## simulace 2021
Nadřazený plán | Označení nadřazeného plánu | Plán údržby | Text plánu údržby | Text položky údržby | Strategie údržby | Návod | Čítač návodu | Název návodu | Technické místo | Název 1 | Název 2 | Druh techn.objektu | Text druhu objektu | Subtyp PTE | Subtyp popis | Označení techn.místa | Plánovací závod | Plánovací skupina | PPÚ Odpovědné pracoviště | TM Prováděcí pracoviště | TM Odpovědné pracoviště | Návod Odpovědné pracoviště | Návod Prováděcí pracoviště | Nákl.středisko | Datum startu plánu | Datum odvolávky | Norm.doba trv. | Jedn.norm.doby trv. | Číslo výkonu | Cena výkonu | Jednotka měny | Množství | Cena
CE_J_TRTS_VN_DTS_1Q | Jihlava_Třebíč_Sever_VN_DTS_BÚ,Termovize_1Q | CE10439769 | CE3TS41B4RCTS-705855 | TSN vnitřní - Termovize:VN SF6 | ZC_SE | CE3TS41B | 4R | TSN vnitřní - Termovize:VN SF6 | CTS-705855 | Kožichovice, TS:705855 | KOTELNA VÝCHOD | ZECZTS | Transformační stanic | 214003 | TS vnitřní-rozváděč VN s izolací plynem | Kožichovice: KOTELNA VÝCHOD | 4060 | ECJ | EC-JI-TS | ES-JI-TR | EC-JI-TS | EC-JI-TS | ES-JI-TR | 1610134013 | 2017-01-01 | 2021-01-01 | 0.6 | HOD | 1100585 | 523.05 | CZK | 1 | 523.05
CE_J_TRTS_VN_DTS_1Q | Jihlava_Třebíč_Sever_VN_DTS_BÚ,Termovize_1Q | CE10439768 | CE2TS91C4RCTS-705855 | TSN vnitřní - BÚ za vyp: VN SF6 | ZC_SE | CE2TS91C | 4R | TSN vnitřní - BÚ za vyp: VN SF6 | CTS-705855 | Kožichovice, TS:705855 | KOTELNA VÝCHOD | ZECZTS | Transformační stanic | 214003 | TS vnitřní-rozváděč VN s izolací plynem | Kožichovice: KOTELNA VÝCHOD | 4060 | ECJ | EC-JI-TS | ES-JI-TR | EC-JI-TS | EC-JI-TS | ES-JI-TR | 1610134013 | 2017-01-01 | 2021-01-01 | 6.8 | HOD | 1100580 | 6419.25 | CZK | 1 | 6419.25
CE_J_TRTS_VN_DTS_PZP | Jihlava_Třebíč_Sever_VN_DTS_Prohlídka za provozu | CE10439767 | CE1TS41B1RCTS-705855 | TSN vnitřní-Prohlídka za prov:VN SF6 | ZC_SE | CE1TS41B | 1R | TSN vnitřní-Prohlídka za prov:VN SF6 | CTS-705855 | Kožichovice, TS:705855 | KOTELNA VÝCHOD | ZECZTS | Transformační stanic | 214003 | TS vnitřní-rozváděč VN s izolací plynem | Kožichovice: KOTELNA VÝCHOD | 4060 | ECJ | EC-JI-TS | ES-JI-TR | EC-JI-TS | EC-JI-TS | ES-JI-TR | 1610134013 | 2020-01-01 | 2021-01-01 | 1 | HOD | 1100587 | 951 | CZK | 1 | 951
CE_J_TRTS_VN_DTS_1Q | Jihlava_Třebíč_Sever_VN_DTS_BÚ,Termovize_1Q | CE10439726 | CE3TS41B4RCTS-705756 | TSN vnitřní - Termovize:VN SF6 | ZC_SE | CE3TS41B | 4R | TSN vnitřní - Termovize:VN SF6 | CTS-705756 | Pyšel, TS:705756 | OBEC | ZECZTS | Transformační stanic | 214003 | TS vnitřní-rozváděč VN s izolací plynem | Pyšel: OBEC | 4060 | ECJ | EC-JI-TS | ES-JI-TR | EC-JI-TS | EC-JI-TS | ES-JI-TR | 1610134013 | 2017-01-01 | 2021-01-01 | 0.6 | HOD | 1100585 | 523.05 | CZK | 1 | 523.05
CE_J_TRTS_VN_DTS_1Q | Jihlava_Třebíč_Sever_VN_DTS_BÚ,Termovize_1Q | CE10439725 | CE2TS91C4RCTS-705756 | TSN vnitřní - BÚ za vyp: VN SF6 | ZC_SE | CE2TS91C | 4R | TSN vnitřní - BÚ za vyp: VN SF6 | CTS-705756 | Pyšel, TS:705756 | OBEC | ZECZTS | Transformační stanic | 214003 | TS vnitřní-rozváděč VN s izolací plynem | Pyšel: OBEC | 4060 | ECJ | EC-JI-TS | ES-JI-TR | EC-JI-TS | EC-JI-TS | ES-JI-TR | 1610134013 | 2017-01-01 | 2021-01-01 | 6.8 | HOD | 1100580 | 6419.25 | CZK | 1 | 6419.25
CE_J_TRTS_VN_DTS_PZP | Jihlava_Třebíč_Sever_VN_DTS_Prohlídka za provozu | CE10439724 | CE1TS41B1RCTS-705756 | TSN vnitřní-Prohlídka za prov:VN SF6 | ZC_SE | CE1TS41B | 1R | TSN vnitřní-Prohlídka za prov:VN SF6 | CTS-705756 | Pyšel, TS:705756 | OBEC | ZECZTS | Transformační stanic | 214003 | TS vnitřní-rozváděč VN s izolací plynem | Pyšel: OBEC | 4060 | ECJ | EC-JI-TS | ES-JI-TR | EC-JI-TS | EC-JI-TS | ES-JI-TR | 1610134013 | 2020-01-01 | 2021-01-01 | 1 | HOD | 1100587 | 951 | CZK | 1 | 951
CE_J_TRTS_VN_DTS_PZP | Jihlava_Třebíč_Sever_VN_DTS_Prohlídka za provozu | CE10439718 | CE1TS41B1RCTS-705716 | TSN vnitřní-Prohlídka za prov:VN SF6 | ZC_SE | CE1TS41B | 1R | TSN vnitřní-Prohlídka za prov:VN SF6 | CTS-705716 | Třebíč, TS:705716 | U LÍPY | ZECZTS | Transformační stanic | 214003 | TS vnitřní-rozváděč VN s izolací plynem | Třebíč: U LÍPY | 4060 | ECJ | EC-JI-TS | ES-JI-TR | EC-JI-TS | EC-JI-TS | ES-JI-TR | 1610134013 | 2020-01-01 | 2021-01-01 | 1 | HOD | 1100587 | 951 | CZK | 1 | 951
CE_J_TRTJ_VN_DTS_PZP | Jihlava_Třebíč_Jih_VN_DTS_Prohlídka za provozu | CE10439649 | CE1TS41B1RCTS-705516 | TSN vnitřní-Prohlídka za prov:VN SF6 | ZC_SE | CE1TS41B | 1R | TSN vnitřní-Prohlídka za prov:VN SF6 | CTS-705516 | Kralice, TS:705516 | MOJE VODA | ZECZTS | Transformační stanic | 214003 | TS vnitřní-rozváděč VN s izolací plynem | Kralice: MOJE VODA | 4060 | ECJ | EC-JI-TJ | ES-JI-TR | EC-JI-TJ | EC-JI-TJ | ES-JI-TR | 1610134013 | 2020-01-01 | 2021-01-01 | 1 | HOD | 1100587 | 951 | CZK | 1 | 951
CE_J_TRTJ_VN_DTS_PZP | Jihlava_Třebíč_Jih_VN_DTS_Prohlídka za provozu | CE10439641 | CE1TS41B1RCTS-705474 | TSN vnitřní-Prohlídka za prov:VN SF6 | ZC_SE | CE1TS41B | 1R | TSN vnitřní-Prohlídka za prov:VN SF6 | CTS-705474 | Hartvíkovice, TS:705474 | RANČ | ZECZTS | Transformační stanic | 214003 | TS vnitřní-rozváděč VN s izolací plynem | Hartvíkovice: RANČ | 4060 | ECJ | EC-JI-TJ | ES-JI-TR | EC-JI-TJ | EC-JI-TJ | ES-JI-TR | 1610134013 | 2020-01-01 | 2021-01-01 | 1 | HOD | 1100587 | 951 | CZK | 1 | 951
CE_J_TRTJ_VN_DTS_1Q | Jihlava_Třebíč_Jih_VN_DTS_BÚ,Termovize_1Q | CE10439501 | CE3TS41B4RCTS-704278 | TSN vnitřní - Termovize:VN SF6 | ZC_SE | CE3TS41B | 4R | TSN vnitřní - Termovize:VN SF6 | CTS-704278 | Náměšť, TS:704278 | PAVLÍČEK | ZECZTS | Transformační stanic | 214003 | TS vnitřní-rozváděč VN s izolací plynem | Náměšť: PAVLÍČEK | 4060 | ECJ | EC-JI-TJ | ES-JI-TR | EC-JI-TJ | EC-JI-TJ | ES-JI-TR | 1610134013 | 2017-01-01 | 2021-01-01 | 0.6 | HOD | 1100585 | 523.05 | CZK | 1 | 523.05
CE_J_TRTJ_VN_DTS_1Q | Jihlava_Třebíč_Jih_VN_DTS_BÚ,Termovize_1Q | CE10439500 | CE2TS91C4RCTS-704278 | TSN vnitřní - BÚ za vyp: VN SF6 | ZC_SE | CE2TS91C | 4R | TSN vnitřní - BÚ za vyp: VN SF6 | CTS-704278 | Náměšť, TS:704278 | PAVLÍČEK | ZECZTS | Transformační stanic | 214003 | TS vnitřní-rozváděč VN s izolací plynem | Náměšť: PAVLÍČEK | 4060 | ECJ | EC-JI-TJ | ES-JI-TR | EC-JI-TJ | EC-JI-TJ | ES-JI-TR | 1610134013 | 2017-01-01 | 2021-01-01 | 6.8 | HOD | 1100580 | 6419.25 | CZK | 1 | 6419.25
CE_J_TRTS_VN_DTS_PZP | Jihlava_Třebíč_Sever_VN_DTS_Prohlídka za provozu | CE10439339 | CE1TS41B1RCTS-705873 | TSN vnitřní-Prohlídka za prov:VN SF6 | ZC_SE | CE1TS41B | 1R | TSN vnitřní-Prohlídka za prov:VN SF6 | CTS-705873 | Třebíč, TS:705873 | ROTEX | ZECZTS | Transformační stanic | 214003 | TS vnitřní-rozváděč VN s izolací plynem | Třebíč: ROTEX | 4060 | ECJ | EC-JI-TS | ES-JI-TR | EC-JI-TS | EC-JI-TS | ES-JI-TR | 1610134013 | 2020-01-01 | 2021-01-01 | 1 | HOD | 1100587 | 951 | CZK | 1 | 951
CE_J_TRTJ_VN_DTS_PZP | Jihlava_Třebíč_Jih_VN_DTS_Prohlídka za provozu | CE10439308 | CE1TS42A1RCTS-705568 | TSN venkovní - Prohlídka za provozu | ZC_SE | CE1TS42A | 1R | TSN venkovní - Prohlídka za provozu | CTS-705568 | Hartvíkovice, TS:705568 | PRŮMYSLOVÁ | ZECZTS | Transformační stanic | 214002 | TS venkovní | Hartvíkovice: PRŮMYSLOVÁ | 4060 | ECJ | EC-JI-TJ | ES-JI-TR | EC-JI-TJ | EC-JI-TJ | ES-JI-TR | 1610134013 | 2020-01-01 | 2021-01-01 | 1 | HOD | 1100575 | 951 | CZK | 1 | 951
CE_J_TRTJ_NN_PT_1/2 | Jihlava_Třebíč_Jih_NN_prohlídka trasy_1/2 | CE10437726 | CE1NV01A2RCNN-6763_.VNN | vNN:Prohlídka trasy | ZC_SE | CE1NV01A | 2R | vNN:Prohlídka trasy | CNN-6763_.VNN | Číměř nad Jihlavou_V |  | ZECZMSVNN | Místní síť VNN | 907001 | S. vzdušné NN | Číměř nad Jihlavou_V | 4060 | ECJ | EC-JI-TJ | ES-JI-TR | EC-JI-TJ | EC-JI-TJ | ES-JI-TR | 1610131013 | 2019-01-01 | 2021-01-01 | 3.3 | HOD | 1100602 | 1188.75 | CZK | 2.63 | 3126.41
CE_J_TRTJ_NN_PT_1/2 | Jihlava_Třebíč_Jih_NN_prohlídka trasy_1/2 | CE10437721 | CE1NK02A2RCNN-6763_.KNN | kNN:Prohlídka trasy | ZC_SE | CE1NK02A | 2R | kNN:Prohlídka trasy | CNN-6763_.KNN | Číměř nad Jihlavou_K |  | ZECZMSKNN | Místní síť KNN | 908001 | S. kabelové NN | Číměř nad Jihlavou_K | 4060 | ECJ | EC-JI-TJ | ES-JI-TR | EC-JI-TJ | EC-JI-TJ | ES-JI-TR | 1610132013 | 2019-01-01 | 2021-01-01 | 0.5 | HOD | 1100482 | 570.6 | CZK | 0.751 | 428.52
CE_J_TRTJ_VN_DTS_PZP | Jihlava_Třebíč_Jih_VN_DTS_Prohlídka za provozu | CE10437333 | CE1TS41B1RCTS-704278 | TSN vnitřní-Prohlídka za prov:VN SF6 | ZC_SE | CE1TS41B | 1R | TSN vnitřní-Prohlídka za prov:VN SF6 | CTS-704278 | Náměšť, TS:704278 | PAVLÍČEK | ZECZTS | Transformační stanic | 214003 | TS vnitřní-rozváděč VN s izolací plynem | Náměšť: PAVLÍČEK | 4060 | ECJ | EC-JI-TJ | ES-JI-TR | EC-JI-TJ | EC-JI-TJ | ES-JI-TR | 1610134013 | 2019-01-01 | 2021-01-01 | 1 | HOD | 1100587 | 951 | CZK | 1 | 951
CE_J_TRTS_VN_DTS_PZP | Jihlava_Třebíč_Sever_VN_DTS_Prohlídka za provozu | CE10437327 | CE1TS41B1RCTS-705709 | TSN vnitřní-Prohlídka za prov:VN SF6 | ZC_SE | CE1TS41B | 1R | TSN vnitřní-Prohlídka za prov:VN SF6 | CTS-705709 | Jasenice, TS:705709 | VYSÍLAČ | ZECZTS | Transformační stanic | 214003 | TS vnitřní-rozváděč VN s izolací plynem | Jasenice: VYSÍLAČ | 4060 | ECJ | EC-JI-TS | ES-JI-TR | EC-JI-TS | EC-JI-TS | ES-JI-TR | 1610134013 | 2019-01-01 | 2021-01-01 | 1 | HOD | 1100587 | 951 | CZK | 1 | 951
CE_J_TRTS_VN_DTS_PZP | Jihlava_Třebíč_Sever_VN_DTS_Prohlídka za provozu | CE10437319 | CE1TS41B1RCTS-705375 | TSN vnitřní-Prohlídka za prov:VN SF6 | ZC_SE | CE1TS41B | 1R | TSN vnitřní-Prohlídka za prov:VN SF6 | CTS-705375 | Třebíč, TS:705375 | LIDL U ŘEKY | ZECZTS | Transformační stanic | 214003 | TS vnitřní-rozváděč VN s izolací plynem | Třebíč: LIDL U ŘEKY | 4060 | ECJ | EC-JI-TS | ES-JI-TR | EC-JI-TS | EC-JI-TS | ES-JI-TR | 1610134013 | 2019-01-01 | 2021-01-01 | 1 | HOD | 1100587 | 951 | CZK | 1 | 951
CE_J_TRTS_VN_DTS_PZP | Jihlava_Třebíč_Sever_VN_DTS_Prohlídka za provozu | CE10437318 | CE1TS41B1RCTS-601893 | TSN vnitřní-Prohlídka za prov:VN SF6 | ZC_SE | CE1TS41B | 1R | TSN vnitřní-Prohlídka za prov:VN SF6 | CTS-601893 | Třebíč, TS:601893 | ODĚVA | ZECZTS | Transformační stanic | 214003 | TS vnitřní-rozváděč VN s izolací plynem | Třebíč: ODĚVA | 4060 | ECJ | EC-JI-TS | ES-JI-TR | EC-JI-TS | EC-JI-TS | ES-JI-TR | 1610134013 | 2019-01-01 | 2021-01-01 | 1 | HOD | 1100587 | 951 | CZK | 1 | 951
CE_J_TRTJ_VN_V_TV_1Q | Jihlava_Třebíč_Jih_VN_Venkovní_Termovize_1Q | CE10436568 | CE9VV11A4RCVV-36382 | vVN:Termovize - za provozu - holé vodiče | ZC_SE | CE9VV11A | 4R | vVN:Termovize - za provozu - holé vodiče | CVV-36382 | TŘČ_VN16_A2 |  | ZECZVNVEN | Úsek VN venk.agre | 909001 | Agregace VN venkovní | TŘČ_VN16_A2 | 4060 | ECJ | EC-JI-TJ | ES-JI-TR | EC-JI-TJ | EC-JI-TJ | ES-JI-TR | 1610121013 | 2017-01-01 | 2021-01-01 | 0.5 | HOD | 1100607 | 570.6 | CZK | 0.866 | 494.14
CE_J_TRTJ_VN_K_PT | Jihlava_Třebíč_Jih_VN_Kabel_Prohlídka trasy | CE10436543 | CE1VK32A1RCVK-25738 | kVN:Prohlídka - trasa v terénu | ZC_SE | CE1VK32A | 1R | kVN:Prohlídka - trasa v terénu | CVK-25738 | Stařeč, U HŘBITOVA Stařeč, U MOSTU | TS:U HŘBITOVA TS:U MOSTU | ZECZVNKAB | Úsek VN kabel.agre | 910001 | Agregace VN kabelové | TS:601761 TS:601763 | 4060 | ECJ | EC-JI-TJ | ES-JI-TR | EC-JI-TJ | EC-JI-TJ | ES-JI-TR | 1610122013 | 2019-01-01 | 2021-01-01 | 0.1 | HOD | 1100493 | 446.97 | CZK | 0.292 | 130.52
CE_J_TRTJ_VN_K_PT | Jihlava_Třebíč_Jih_VN_Kabel_Prohlídka trasy | CE10436524 | CE1VK32A1RCVK-25694 | kVN:Prohlídka - trasa v terénu | ZC_SE | CE1VK32A | 1R | kVN:Prohlídka - trasa v terénu | CVK-25694 | TR1413,VN77, p.Valeč Brandíra Valeč, U KOHOUTA | US:TR1413 TS:U KOHOUTA | ZECZVNKAB | Úsek VN kabel.agre | 910001 | Agregace VN kabelové | US:TR1413 TS:701798 | 4060 | ECJ | EC-JI-TJ | ES-JI-TR | EC-JI-TJ | EC-JI-TJ | ES-JI-TR | 1610122013 | 2019-01-01 | 2021-01-01 | 0.4 | HOD | 1100493 | 446.97 | CZK | 0.832 | 371.88
CE_J_TRTS_VN_K_PT | Jihlava_Třebíč_Sever_VN_Kabel_Prohlídka trasy | CE10436491 | CE1VK32A1RCVK-26095 | kVN:Prohlídka - trasa v terénu | ZC_SE | CE1VK32A | 1R | kVN:Prohlídka - trasa v terénu | CVK-26095 | TR2769,VN193 Jasenice, VYSÍLAČ | US:TR2769 TS:VYSÍLAČ | ZECZVNKAB | Úsek VN kabel.agre | 910001 | Agregace VN kabelové | US:TR2769 TS:705709 | 4060 | ECJ | EC-JI-TS | ES-JI-TR | EC-JI-TS | EC-JI-TS | ES-JI-TR | 1610122013 | 2019-01-01 | 2021-01-01 | 0.1 | HOD | 1100493 | 446.97 | CZK | 0.124 | 55.42
CE_J_TRTJ_VN_K_PT | Jihlava_Třebíč_Jih_VN_Kabel_Prohlídka trasy | CE10436439 | CE1VK32A1RCVK-25817 | kVN:Prohlídka - trasa v terénu | ZC_SE | CE1VK32A | 1R | kVN:Prohlídka - trasa v terénu | CVK-25817 | TR2759,VN182 Mohelno, U HŘIŠTĚ | US:TR2759 TS:U HŘIŠTĚ | ZECZVNKAB | Úsek VN kabel.agre | 910001 | Agregace VN kabelové | US:TR2759 TS:601453 | 4060 | ECJ | EC-JI-TJ | ES-JI-TR | EC-JI-TJ | EC-JI-TJ | ES-JI-TR | 1610122013 | 2019-01-01 | 2021-01-01 | 0.1 | HOD | 1100493 | 446.97 | CZK | 0.223 | 99.67
CE_J_TRTS_VN_K_PT | Jihlava_Třebíč_Sever_VN_Kabel_Prohlídka trasy | CE10436394 | CE1VK32A1RCVK-25934 | kVN:Prohlídka - trasa v terénu | ZC_SE | CE1VK32A | 1R | kVN:Prohlídka - trasa v terénu | CVK-25934 | TR2692,VN132, p.Trnava Boldáška Trnava, BOLDÁŠKA | US:TR2692 TS:BOLDÁŠKA | ZECZVNKAB | Úsek VN kabel.agre | 910001 | Agregace VN kabelové | US:TR2692 TS:602134 | 4060 | ECJ | EC-JI-TS | ES-JI-TR | EC-JI-TS | EC-JI-TS | ES-JI-TR | 1610122013 | 2019-01-01 | 2021-01-01 | 0.2 | HOD | 1100493 | 446.97 | CZK | 0.455 | 203.37
CE_J_TRTS_VN_K_PT | Jihlava_Třebíč_Sever_VN_Kabel_Prohlídka trasy | CE10436393 | CE1VK32A1RCVK-26021 | kVN:Prohlídka - trasa v terénu | ZC_SE | CE1VK32A | 1R | kVN:Prohlídka - trasa v terénu | CVK-26021 | Třebíč, D.DŮCHODCŮ Třebíč, U STADIONU | TS:D.DŮCHODCŮ TS:U STADIONU | ZECZVNKAB | Úsek VN kabel.agre | 910001 | Agregace VN kabelové | TS:601819 TS:704915 | 4060 | ECJ | EC-JI-TS | ES-JI-TR | EC-JI-TS | EC-JI-TS | ES-JI-TR | 1610122013 | 2019-01-01 | 2021-01-01 | 0.1 | HOD | 1100493 | 446.97 | CZK | 0.257 | 114.87
CE_J_TRTJ_VN_K_PT | Jihlava_Třebíč_Jih_VN_Kabel_Prohlídka trasy | CE10436380 | CE1VK32A1RCVK-25980 | kVN:Prohlídka - trasa v terénu | ZC_SE | CE1VK32A | 1R | kVN:Prohlídka - trasa v terénu | CVK-25980 | TR1190,VN187, o.Nao Červené Domky Náměšť, STADION | US:TR1190 TS:STADION | ZECZVNKAB | Úsek VN kabel.agre | 910001 | Agregace VN kabelové | US:TR1190 TS:601487 | 4060 | ECJ | EC-JI-TJ | ES-JI-TR | EC-JI-TJ | EC-JI-TJ | ES-JI-TR | 1610122013 | 2019-01-01 | 2021-01-01 | 0.1 | HOD | 1100493 | 446.97 | CZK | 0.145 | 64.81
CE_J_TRTJ_VN_K_PT | Jihlava_Třebíč_Jih_VN_Kabel_Prohlídka trasy | CE10436356 | CE1VK32A1RCVK-25947 | kVN:Prohlídka - trasa v terénu | ZC_SE | CE1VK32A | 1R | kVN:Prohlídka - trasa v terénu | CVK-25947 | Náměšť, NAD TRATÍ Náměšť, NÁDRAŽNÍ | TS:NAD TRATÍ TS:NÁDRAŽNÍ | ZECZVNKAB | Úsek VN kabel.agre | 910001 | Agregace VN kabelové | TS:601478 TS:602229 | 4060 | ECJ | EC-JI-TJ | ES-JI-TR | EC-JI-TJ | EC-JI-TJ | ES-JI-TR | 1610122013 | 2019-01-01 | 2021-01-01 | 0.2 | HOD | 1100493 | 446.97 | CZK | 0.407 | 181.92
CE_J_TRTS_VN_K_PT | Jihlava_Třebíč_Sever_VN_Kabel_Prohlídka trasy | CE10436349 | CE1VK32A1RCVK-26022 | kVN:Prohlídka - trasa v terénu | ZC_SE | CE1VK32A | 1R | kVN:Prohlídka - trasa v terénu | CVK-26022 | Třebíč, U STADIONU Třebíč, HU2 | TS:U STADIONU TS:HU2 | ZECZVNKAB | Úsek VN kabel.agre | 910001 | Agregace VN kabelové | TS:704915 TS:601857 | 4060 | ECJ | EC-JI-TS | ES-JI-TR | EC-JI-TS | EC-JI-TS | ES-JI-TR | 1610122013 | 2019-01-01 | 2021-01-01 | 0.1 | HOD | 1100493 | 446.97 | CZK | 0.108 | 48.27
CE_J_TRTS_VN_K_PT | Jihlava_Třebíč_Sever_VN_Kabel_Prohlídka trasy | CE10436348 | CE1VK32A1RCVK-26020 | kVN:Prohlídka - trasa v terénu | ZC_SE | CE1VK32A | 1R | kVN:Prohlídka - trasa v terénu | CVK-26020 | - Třebíč, U STADIONU | - TS:U STADIONU | ZECZVNKAB | Úsek VN kabel.agre | 910001 | Agregace VN kabelové | - TS:704915 | 4060 | ECJ | EC-JI-TS | ES-JI-TR | EC-JI-TS | EC-JI-TS | ES-JI-TR | 1610122013 | 2019-01-01 | 2021-01-01 | 0.1 | HOD | 1100493 | 446.97 | CZK | 0.082 | 36.65
CE_J_TRTJ_VN_K_PT | Jihlava_Třebíč_Jih_VN_Kabel_Prohlídka trasy | CE10436307 | CE1VK32A1RCVK-25979 | kVN:Prohlídka - trasa v terénu | ZC_SE | CE1VK32A | 1R | kVN:Prohlídka - trasa v terénu | CVK-25979 | PB:2,VN187, o.Nao Červené Domky Náměšť, STADION | PB:2 TS:STADION | ZECZVNKAB | Úsek VN kabel.agre | 910001 | Agregace VN kabelové | PB:2 TS:601487 | 4060 | ECJ | EC-JI-TJ | ES-JI-TR | EC-JI-TJ | EC-JI-TJ | ES-JI-TR | 1610122013 | 2019-01-01 | 2021-01-01 | 0.3 | HOD | 1100493 | 446.97 | CZK | 0.59 | 263.71
CE_J_TRTS_VN_K_PT | Jihlava_Třebíč_Sever_VN_Kabel_Prohlídka trasy | CE10436303 | CE1VK32A1RCVK-25915 | kVN:Prohlídka - trasa v terénu | ZC_SE | CE1VK32A | 1R | kVN:Prohlídka - trasa v terénu | CVK-25915 | TR2774,VN193 Číkov, NA HLOŽCÍCH | US:TR2774 TS:NA HLOŽCÍCH | ZECZVNKAB | Úsek VN kabel.agre | 910001 | Agregace VN kabelové | US:TR2774 TS:705147 | 4060 | ECJ | EC-JI-TS | ES-JI-TR | EC-JI-TS | EC-JI-TS | ES-JI-TR | 1610122013 | 2019-01-01 | 2021-01-01 | 0.1 | HOD | 1100493 | 446.97 | CZK | 0.268 | 119.79
CE_J_TRTJ_VN_K_PT | Jihlava_Třebíč_Jih_VN_Kabel_Prohlídka trasy | CE10436216 | CE1VK32A1RCVK-25948 | kVN:Prohlídka - trasa v terénu | ZC_SE | CE1VK32A | 1R | kVN:Prohlídka - trasa v terénu | CVK-25948 | Náměšť, NA KLINKÁCH Náměšť, NAD TRATÍ | TS:NA KLINKÁCH TS:NAD TRATÍ | ZECZVNKAB | Úsek VN kabel.agre | 910001 | Agregace VN kabelové | TS:601476 TS:601478 | 4060 | ECJ | EC-JI-TJ | ES-JI-TR | EC-JI-TJ | EC-JI-TJ | ES-JI-TR | 1610122013 | 2019-01-01 | 2021-01-01 | 0.1 | HOD | 1100493 | 446.97 | CZK | 0.229 | 102.36
CE_J_TRTJ_VN_K_PT | Jihlava_Třebíč_Jih_VN_Kabel_Prohlídka trasy | CE10436196 | CE1VK32A1RCVK-26065 | kVN:Prohlídka - trasa v terénu | ZC_SE | CE1VK32A | 1R | kVN:Prohlídka - trasa v terénu | CVK-26065 | Náměšť, DŮM SLUŽEB Náměšť, PAVLÍČEK | TS:DŮM SLUŽEB TS:PAVLÍČEK | ZECZVNKAB | Úsek VN kabel.agre | 910001 | Agregace VN kabelové | TS:601461 TS:704278 | 4060 | ECJ | EC-JI-TJ | ES-JI-TR | EC-JI-TJ | EC-JI-TJ | ES-JI-TR | 1610122013 | 2019-01-01 | 2021-01-01 | 0.2 | HOD | 1100493 | 446.97 | CZK | 0.409 | 182.81
CE_J_TRTS_VN_K_PT | Jihlava_Třebíč_Sever_VN_Kabel_Prohlídka trasy | CE10436176 | CE1VK32A1RCVK-26055 | kVN:Prohlídka - trasa v terénu | ZC_SE | CE1VK32A | 1R | kVN:Prohlídka - trasa v terénu | CVK-26055 | TR2791,VN132 Trnava, KOPEČKY | US:TR2791 TS:KOPEČKY | ZECZVNKAB | Úsek VN kabel.agre | 910001 | Agregace VN kabelové | US:TR2791 TS:705212 | 4060 | ECJ | EC-JI-TS | ES-JI-TR | EC-JI-TS | EC-JI-TS | ES-JI-TR | 1610122013 | 2019-01-01 | 2021-01-01 | 0.1 | HOD | 1100493 | 446.97 | CZK | 0.069 | 30.84
CE_J_TRTS_VN_K_PT | Jihlava_Třebíč_Sever_VN_Kabel_Prohlídka trasy | CE10436171 | CE1VK32A1RCVK-26067 | kVN:Prohlídka - trasa v terénu | ZC_SE | CE1VK32A | 1R | kVN:Prohlídka - trasa v terénu | CVK-26067 | Třebíč, CIHLÁŘSKÁ Třebíč, LIDL U ŘEKY | TS:CIHLÁŘSKÁ TS:LIDL U ŘEKY | ZECZVNKAB | Úsek VN kabel.agre | 910001 | Agregace VN kabelové | TS:703547 TS:705375 | 4060 | ECJ | EC-JI-TS | ES-JI-TR | EC-JI-TS | EC-JI-TS | ES-JI-TR | 1610122013 | 2019-01-01 | 2021-01-01 | 0.1 | HOD | 1100493 | 446.97 | CZK | 0.037 | 16.54
CE_J_TRTJ_VN_K_PT | Jihlava_Třebíč_Jih_VN_Kabel_Prohlídka trasy | CE10436168 | CE1VK32A1RCVK-26064 | kVN:Prohlídka - trasa v terénu | ZC_SE | CE1VK32A | 1R | kVN:Prohlídka - trasa v terénu | CVK-26064 | Náměšť, PODHRADÍ-ZZN Náměšť, PAVLÍČEK | TS:PODHRADÍ-ZZN TS:PAVLÍČEK | ZECZVNKAB | Úsek VN kabel.agre | 910001 | Agregace VN kabelové | TS:601484 TS:704278 | 4060 | ECJ | EC-JI-TJ | ES-JI-TR | EC-JI-TJ | EC-JI-TJ | ES-JI-TR | 1610122013 | 2019-01-01 | 2021-01-01 | 0.2 | HOD | 1100493 | 446.97 | CZK | 0.321 | 143.48
CE_J_TRTS_VN_K_PT | Jihlava_Třebíč_Sever_VN_Kabel_Prohlídka trasy | CE10436167 | CE1VK32A1RCVK-26066 | kVN:Prohlídka - trasa v terénu | ZC_SE | CE1VK32A | 1R | kVN:Prohlídka - trasa v terénu | CVK-26066 | Ptáčov, čov Třebíč, LIDL U ŘEKY | TS:čov TS:LIDL U ŘEKY | ZECZVNKAB | Úsek VN kabel.agre | 910001 | Agregace VN kabelové | TS:601810 TS:705375 | 4060 | ECJ | EC-JI-TS | ES-JI-TR | EC-JI-TS | EC-JI-TS | ES-JI-TR | 1610122013 | 2019-01-01 | 2021-01-01 | 0.6 | HOD | 1100493 | 446.97 | CZK | 1.376 | 615.03
CE_J_TRTS_VN_K_PT | Jihlava_Třebíč_Sever_VN_Kabel_Prohlídka trasy | CE10436162 | CE1VK32A1RCVK-26072 | kVN:Prohlídka - trasa v terénu | ZC_SE | CE1VK32A | 1R | kVN:Prohlídka - trasa v terénu | CVK-26072 | TR2777,VN184 Opatov, U HŘIŠTĚ | US:TR2777 TS:U HŘIŠTĚ | ZECZVNKAB | Úsek VN kabel.agre | 910001 | Agregace VN kabelové | US:TR2777 TS:601701 | 4060 | ECJ | EC-JI-TS | ES-JI-TR | EC-JI-TS | EC-JI-TS | ES-JI-TR | 1610122013 | 2019-01-01 | 2021-01-01 | 0.1 | HOD | 1100493 | 446.97 | CZK | 0.03 | 13.41
CE_J_TRTS_VN_V_TV_1Q | Jihlava_Třebíč_Sever_VN_Venkovní_Termovize_1Q | CE10435986 | CE3VV33A4RCVV-28423_______.TR2769 | SpínačeVN:Termovize - za provozu | ZC_SE | CE3VV33A | 4R | SpínačeVN:Termovize - za provozu | CVV-28423_______.TR2769 | VN193 | PB:4, US:TR2769 | ZECZVNVUO | Úsek. odpojovač vVN | 244001 | Úsekový odpojovač - ostatní | TŘČ_VN193_A3.TR2769 | 4060 | ECJ | EC-JI-TS | ES-JI-TR | EC-JI-TS | EC-JI-TS | ES-JI-TR | 1610121013 | 2017-01-01 | 2021-01-01 | 0.6 | HOD | 1100547 | 570.6 | CZK | 1 | 570.6
CE_J_TRTS_VN_S_BÚ_1Q | Jihlava_Třebíč_Sever_VN_Venkovní_Spínače_BÚ_1Q | CE10435985 | CE2VV83B4RCVV-28423_______.TR2769 | SpínačeVN:BÚ-za vypnutého stavu:ostatní | ZC_SE | CE2VV83B | 4R | SpínačeVN:BÚ-za vypnutého stavu:ostatní | CVV-28423_______.TR2769 | VN193 | PB:4, US:TR2769 | ZECZVNVUO | Úsek. odpojovač vVN | 244001 | Úsekový odpojovač - ostatní | TŘČ_VN193_A3.TR2769 | 4060 | ECJ | EC-JI-TS | ES-JI-TR | EC-JI-TS | EC-JI-TS | ES-JI-TR | 1610121013 | 2017-01-01 | 2021-01-01 | 2.2 | HOD | 1100544 | 2092.2 | CZK | 1 | 2092.2
CE_J_TRTS_VN_V_UZ_1Q | Jihlava_Třebíč_Sever_VN_Venkovní_Uzemnění_1Q | CE10435969 | CE4VV63A4RCVV-28423_______.TR3714U | vVN:Diagnostika - za provozu: Uzemnění | ZC_SE | CE4VV63A | 4R | vVN:Diagnostika - za provozu: Uzemnění | CVV-28423_______.TR3714U | VN193, o.Jasenice ZD | PB:4 | ZECZVNVUZ | Uzemnění vVN | 209001 | Uzemnění | TŘČ_VN193_A3.TR3714 | 4060 | ECJ | EC-JI-TS | ES-JI-TR | EC-JI-TS | EC-JI-TS | ES-JI-TR | 1610121013 | 2017-01-01 | 2021-01-01 | 0.8 | HOD | 1100604 | 713.25 | CZK | 1 | 713.25
CE_J_TRTS_VN_V_TV_1Q | Jihlava_Třebíč_Sever_VN_Venkovní_Termovize_1Q | CE10435943 | CE3VV33A4RCVV-28422_______.TR2774 | SpínačeVN:Termovize - za provozu | ZC_SE | CE3VV33A | 4R | SpínačeVN:Termovize - za provozu | CVV-28422_______.TR2774 | VN193 | PB:42, US:TR2774 | ZECZVNVUO | Úsek. odpojovač vVN | 244001 | Úsekový odpojovač - ostatní | TŘČ_VN193_A2.TR2774 | 4060 | ECJ | EC-JI-TS | ES-JI-TR | EC-JI-TS | EC-JI-TS | ES-JI-TR | 1610121013 | 2017-01-01 | 2021-01-01 | 0.6 | HOD | 1100547 | 570.6 | CZK | 1 | 570.6
CE_J_TRTS_VN_S_BÚ_1Q | Jihlava_Třebíč_Sever_VN_Venkovní_Spínače_BÚ_1Q | CE10435942 | CE2VV83B4RCVV-28422_______.TR2774 | SpínačeVN:BÚ-za vypnutého stavu:ostatní | ZC_SE | CE2VV83B | 4R | SpínačeVN:BÚ-za vypnutého stavu:ostatní | CVV-28422_______.TR2774 | VN193 | PB:42, US:TR2774 | ZECZVNVUO | Úsek. odpojovač vVN | 244001 | Úsekový odpojovač - ostatní | TŘČ_VN193_A2.TR2774 | 4060 | ECJ | EC-JI-TS | ES-JI-TR | EC-JI-TS | EC-JI-TS | ES-JI-TR | 1610121013 | 2017-01-01 | 2021-01-01 | 2.2 | HOD | 1100544 | 2092.2 | CZK | 1 | 2092.2
CE_J_TRTS_VN_V_UZ_1Q | Jihlava_Třebíč_Sever_VN_Venkovní_Uzemnění_1Q | CE10435894 | CE4VV63A4RCVV-28422_______.TR3707U | vVN:Diagnostika - za provozu: Uzemnění | ZC_SE | CE4VV63A | 4R | vVN:Diagnostika - za provozu: Uzemnění | CVV-28422_______.TR3707U | VN193, o.Jasenice | PB:42 | ZECZVNVUZ | Uzemnění vVN | 209001 | Uzemnění | TŘČ_VN193_A2.TR3707 | 4060 | ECJ | EC-JI-TS | ES-JI-TR | EC-JI-TS | EC-JI-TS | ES-JI-TR | 1610121013 | 2017-01-01 | 2021-01-01 | 0.8 | HOD | 1100604 | 713.25 | CZK | 1 | 713.25
CE_J_TRTS_VN_DTS_1Q | Jihlava_Třebíč_Sever_VN_DTS_BÚ,Termovize_1Q | CE10435158 | CE3TS42A4RCTS-601619 | TSN venkovní - Termovize | ZC_SE | CE3TS42A | 4R | TSN venkovní - Termovize | CTS-601619 | Čihalín, TS:601619 | CHATY ZEJDOV | ZECZTS | Transformační stanic | 214002 | TS venkovní | Čihalín: CHATY ZEJDOV | 4060 | ECJ | EC-JI-TS | ES-JI-TR | EC-JI-TS | EC-JI-TS | ES-JI-TR | 1610134013 | 2017-01-01 | 2021-01-01 | 0.6 | HOD | 1100577 | 523.05 | CZK | 1 | 523.05
CE_J_TRTS_VN_DTS_1Q | Jihlava_Třebíč_Sever_VN_DTS_BÚ,Termovize_1Q | CE10435157 | CE2TS92D4RCTS-601619 | TSN venkovní - BÚ za vyp | ZC_SE | CE2TS92D | 4R | TSN venkovní - BÚ za vyp | CTS-601619 | Čihalín, TS:601619 | CHATY ZEJDOV | ZECZTS | Transformační stanic | 214002 | TS venkovní | Čihalín: CHATY ZEJDOV | 4060 | ECJ | EC-JI-TS | ES-JI-TR | EC-JI-TS | EC-JI-TS | ES-JI-TR | 1610134013 | 2017-01-01 | 2021-01-01 | 2.5 | HOD | 1100574 | 2377.5 | CZK | 1 | 2377.5
CE_J_TRTS_VN_DTS_1Q | Jihlava_Třebíč_Sever_VN_DTS_BÚ,Termovize_1Q | CE10434934 | CE3TS41B4RCTS-705212 | TSN vnitřní - Termovize:VN SF6 | ZC_SE | CE3TS41B | 4R | TSN vnitřní - Termovize:VN SF6 | CTS-705212 | Trnava, TS:705212 | KOPEČKY | ZECZTS | Transformační stanic | 214003 | TS vnitřní-rozváděč VN s izolací plynem | Trnava: KOPEČKY | 4060 | ECJ | EC-JI-TS | ES-JI-TR | EC-JI-TS | EC-JI-TS | ES-JI-TR | 1610134013 | 2017-01-01 | 2021-01-01 | 0.6 | HOD | 1100585 | 523.05 | CZK | 1 | 523.05
CE_J_TRTS_VN_DTS_1Q | Jihlava_Třebíč_Sever_VN_DTS_BÚ,Termovize_1Q | CE10434933 | CE2TS91C4RCTS-705212 | TSN vnitřní - BÚ za vyp: VN SF6 | ZC_SE | CE2TS91C | 4R | TSN vnitřní - BÚ za vyp: VN SF6 | CTS-705212 | Trnava, TS:705212 | KOPEČKY | ZECZTS | Transformační stanic | 214003 | TS vnitřní-rozváděč VN s izolací plynem | Trnava: KOPEČKY | 4060 | ECJ | EC-JI-TS | ES-JI-TR | EC-JI-TS | EC-JI-TS | ES-JI-TR | 1610134013 | 2017-01-01 | 2021-01-01 | 6.8 | HOD | 1100580 | 6419.25 | CZK | 1 | 6419.25
CE_J_TRTS_VN_DTS_PZP | Jihlava_Třebíč_Sever_VN_DTS_Prohlídka za provozu | CE10434758 | CE1TS42A1RCTS-601619 | TSN venkovní - Prohlídka za provozu | ZC_SE | CE1TS42A | 1R | TSN venkovní - Prohlídka za provozu | CTS-601619 | Čihalín, TS:601619 | CHATY ZEJDOV | ZECZTS | Transformační stanic | 214002 | TS venkovní | Čihalín: CHATY ZEJDOV | 4060 | ECJ | EC-JI-TS | ES-JI-TR | EC-JI-TS | EC-JI-TS | ES-JI-TR | 1610134013 | 2019-01-01 | 2021-01-01 | 1 | HOD | 1100575 | 951 | CZK | 1 | 951
CE_J_TRTS_VN_DTS_PZP | Jihlava_Třebíč_Sever_VN_DTS_Prohlídka za provozu | CE10434709 | CE1TS41B1RCTS-704915 | TSN vnitřní-Prohlídka za prov:VN SF6 | ZC_SE | CE1TS41B | 1R | TSN vnitřní-Prohlídka za prov:VN SF6 | CTS-704915 | Třebíč, TS:704915 | U STADIONU | ZECZTS | Transformační stanic | 214003 | TS vnitřní-rozváděč VN s izolací plynem | Třebíč: U STADIONU | 4060 | ECJ | EC-JI-TS | ES-JI-TR | EC-JI-TS | EC-JI-TS | ES-JI-TR | 1610134013 | 2019-01-01 | 2021-01-01 | 1 | HOD | 1100587 | 951 | CZK | 1 | 951
CE_J_TRTS_VN_DTS_PZP | Jihlava_Třebíč_Sever_VN_DTS_Prohlídka za provozu | CE10434687 | CE1TS41B1RCTS-705147 | TSN vnitřní-Prohlídka za prov:VN SF6 | ZC_SE | CE1TS41B | 1R | TSN vnitřní-Prohlídka za prov:VN SF6 | CTS-705147 | Číkov, TS:705147 | NA HLOŽCÍCH | ZECZTS | Transformační stanic | 214003 | TS vnitřní-rozváděč VN s izolací plynem | Číkov: NA HLOŽCÍCH | 4060 | ECJ | EC-JI-TS | ES-JI-TR | EC-JI-TS | EC-JI-TS | ES-JI-TR | 1610134013 | 2019-01-01 | 2021-01-01 | 1 | HOD | 1100587 | 951 | CZK | 1 | 951
CE_J_TRTS_VN_DTS_PZP | Jihlava_Třebíč_Sever_VN_DTS_Prohlídka za provozu | CE10434646 | CE1TS41B1RCTS-705212 | TSN vnitřní-Prohlídka za prov:VN SF6 | ZC_SE | CE1TS41B | 1R | TSN vnitřní-Prohlídka za prov:VN SF6 | CTS-705212 | Trnava, TS:705212 | KOPEČKY | ZECZTS | Transformační stanic | 214003 | TS vnitřní-rozváděč VN s izolací plynem | Trnava: KOPEČKY | 4060 | ECJ | EC-JI-TS | ES-JI-TR | EC-JI-TS | EC-JI-TS | ES-JI-TR | 1610134013 | 2019-01-01 | 2021-01-01 | 1 | HOD | 1100587 | 951 | CZK | 1 | 951
CE_J_TRTS_VN_DTS_PZP | Jihlava_Třebíč_Sever_VN_DTS_Prohlídka za provozu | CE10434635 | CE1TS41B1RCTS-704799 | TSN vnitřní-Prohlídka za prov:VN SF6 | ZC_SE | CE1TS41B | 1R | TSN vnitřní-Prohlídka za prov:VN SF6 | CTS-704799 | Třebíč, TS:704799 | RAFAELOVA | ZECZTS | Transformační stanic | 214003 | TS vnitřní-rozváděč VN s izolací plynem | Třebíč: RAFAELOVA | 4060 | ECJ | EC-JI-TS | ES-JI-TR | EC-JI-TS | EC-JI-TS | ES-JI-TR | 1610134013 | 2019-01-01 | 2021-01-01 | 1 | HOD | 1100587 | 951 | CZK | 1 | 951
CE_J_TRTS_VN_DTS_PZP | Jihlava_Třebíč_Sever_VN_DTS_Prohlídka za provozu | CE10434621 | CE1TS41B1RCTS-601856 | TSN vnitřní-Prohlídka za prov:VN SF6 | ZC_SE | CE1TS41B | 1R | TSN vnitřní-Prohlídka za prov:VN SF6 | CTS-601856 | Třebíč, TS:601856 | HU1 | ZECZTS | Transformační stanic | 214003 | TS vnitřní-rozváděč VN s izolací plynem | Třebíč: HU1 | 4060 | ECJ | EC-JI-TS | ES-JI-TR | EC-JI-TS | EC-JI-TS | ES-JI-TR | 1610134013 | 2019-01-01 | 2021-01-01 | 1 | HOD | 1100587 | 951 | CZK | 1 | 951
CE_J_TRTJ_NN_PU_1Q | Jihlava_Třebíč_Jih_NN_preventivní údržba kab skříní_1Q | CE10434320 | CE4NV63C4RCNN-16351.VNN | vNN:Diagnostika za provozu:Uzemnění | ZC_SE | CE4NV63C | 4R | vNN:Diagnostika za provozu:Uzemnění | CNN-16351.VNN | Mohelno východ_V |  | ZECZMSVNN | Místní síť VNN | 907001 | S. vzdušné NN | Mohelno východ_V | 4060 | ECJ | EC-JI-TJ | ES-JI-TR | EC-JI-TJ | EC-JI-TJ | ES-JI-TR | 1610131013 | 2017-01-01 | 2021-01-01 | 8 | HOD | 1100599 | 504.03 | CZK | 15 | 7560.45
CE_J_TRTJ_NN_PU_1Q | Jihlava_Třebíč_Jih_NN_preventivní údržba kab skříní_1Q | CE10434319 | CE4NV12B4RCNN-16351.VNN | vNN:Diagnostika za provozu: Imp. smyčka | ZC_SE | CE4NV12B | 4R | vNN:Diagnostika za provozu: Imp. smyčka | CNN-16351.VNN | Mohelno východ_V |  | ZECZMSVNN | Místní síť VNN | 907001 | S. vzdušné NN | Mohelno východ_V | 4060 | ECJ | EC-JI-TJ | ES-JI-TR | EC-JI-TJ | EC-JI-TJ | ES-JI-TR | 1610131013 | 2017-01-01 | 2021-01-01 | 0.6 | HOD | 1100598 | 190.2 | CZK | 2.888 | 549.3
CE_J_TRTJ_NN_PU_1Q | Jihlava_Třebíč_Jih_NN_preventivní údržba kab skříní_1Q | CE10434317 | CE1NV31E4RCNN-16351.VNN | vNN:Prevent.údržba kab.skříní (SV,SS,SP) | ZC_SE | CE1NV31E | 4R | vNN:Prevent.údržba kab.skříní (SV,SS,SP) | CNN-16351.VNN | Mohelno východ_V |  | ZECZMSVNN | Místní síť VNN | 907001 | S. vzdušné NN | Mohelno východ_V | 4060 | ECJ | EC-JI-TJ | ES-JI-TR | EC-JI-TJ | EC-JI-TJ | ES-JI-TR | 1610131013 | 2017-01-01 | 2021-01-01 | 27.5 | HOD | 1100600 | 389.91 | CZK | 67 | 26123.97
CE_J_TRTJ_NN_PT_1/2 | Jihlava_Třebíč_Jih_NN_prohlídka trasy_1/2 | CE10434311 | CE1NV01A2RCNN-16519.VNN | vNN:Prohlídka trasy | ZC_SE | CE1NV01A | 2R | vNN:Prohlídka trasy | CNN-16519.VNN | Rokytnice nad Rokytnou Průmyslová, Obec_V |  | ZECZMSVNN | Místní síť VNN | 907001 | S. vzdušné NN | Rokytnice nad Rokytnou Průmyslová, Obe_V | 4060 | ECJ | EC-JI-TJ | ES-JI-TR | EC-JI-TJ | EC-JI-TJ | ES-JI-TR | 1610131013 | 2019-01-01 | 2021-01-01 | 4.1 | HOD | 1100602 | 1188.75 | CZK | 3.309 | 3933.57
CE_J_TRTJ_NN_PT_1/2 | Jihlava_Třebíč_Jih_NN_prohlídka trasy_1/2 | CE10433821 | CE1NK02A2RCNN-16744.KNN | kNN:Prohlídka trasy | ZC_SE | CE1NK02A | 2R | kNN:Prohlídka trasy | CNN-16744.KNN | Výčapy Mikulovická_K |  | ZECZMSKNN | Místní síť KNN | 908001 | S. kabelové NN | Výčapy Mikulovická_K | 4060 | ECJ | EC-JI-TJ | ES-JI-TR | EC-JI-TJ | EC-JI-TJ | ES-JI-TR | 1610132013 | 2019-01-01 | 2021-01-01 | 0.9 | HOD | 1100482 | 570.6 | CZK | 1.535 | 875.87
CE_J_TRTJ_NN_PU_1Q | Jihlava_Třebíč_Jih_NN_preventivní údržba kab skříní_1Q | CE10433820 | CE4NK63D4RCNN-16351.KNN | kNN:Diagnostika za provozu:Uzemnění | ZC_SE | CE4NK63D | 4R | kNN:Diagnostika za provozu:Uzemnění | CNN-16351.KNN | Mohelno východ_K |  | ZECZMSKNN | Místní síť KNN | 908001 | S. kabelové NN | Mohelno východ_K | 4060 | ECJ | EC-JI-TJ | ES-JI-TR | EC-JI-TJ | EC-JI-TJ | ES-JI-TR | 1610132013 | 2017-01-01 | 2021-01-01 | 5.7 | HOD | 1100477 | 142.65 | CZK | 38 | 5420.7
CE_J_TRTJ_NN_PU_1Q | Jihlava_Třebíč_Jih_NN_preventivní údržba kab skříní_1Q | CE10433819 | CE4NK12C4RCNN-16351.KNN | kNN:Diagnostika za provozu: Imp. smyčka | ZC_SE | CE4NK12C | 4R | kNN:Diagnostika za provozu: Imp. smyčka | CNN-16351.KNN | Mohelno východ_K |  | ZECZMSKNN | Místní síť KNN | 908001 | S. kabelové NN | Mohelno východ_K | 4060 | ECJ | EC-JI-TJ | ES-JI-TR | EC-JI-TJ | EC-JI-TJ | ES-JI-TR | 1610132013 | 2017-01-01 | 2021-01-01 | 1.4 | HOD | 1100476 | 190.2 | CZK | 7.233 | 1375.72
CE_J_TRTJ_NN_PU_1Q | Jihlava_Třebíč_Jih_NN_preventivní údržba kab skříní_1Q | CE10433818 | CE1NK32E4RCNN-16351.KNN | kNN:Prevent.údržba kab.skříní (SS a SP) | ZC_SE | CE1NK32E | 4R | kNN:Prevent.údržba kab.skříní (SS a SP) | CNN-16351.KNN | Mohelno východ_K |  | ZECZMSKNN | Místní síť KNN | 908001 | S. kabelové NN | Mohelno východ_K | 4060 | ECJ | EC-JI-TJ | ES-JI-TR | EC-JI-TJ | EC-JI-TJ | ES-JI-TR | 1610132013 | 2017-01-01 | 2021-01-01 | 70.1 | HOD | 1100479 | 389.91 | CZK | 171 | 66674.61
CE_J_TRTJ_NN_PU_1Q | Jihlava_Třebíč_Jih_NN_preventivní údržba kab skříní_1Q | CE10433817 | CE1NK32D4RCNN-16351.KNN | kNN:Prevent.údržba kab.skříní (SR,SD,SE) | ZC_SE | CE1NK32D | 4R | kNN:Prevent.údržba kab.skříní (SR,SD,SE) | CNN-16351.KNN | Mohelno východ_K |  | ZECZMSKNN | Místní síť KNN | 908001 | S. kabelové NN | Mohelno východ_K | 4060 | ECJ | EC-JI-TJ | ES-JI-TR | EC-JI-TJ | EC-JI-TJ | ES-JI-TR | 1610132013 | 2017-01-01 | 2021-01-01 | 10.8 | HOD | 1100478 | 427.95 | CZK | 24 | 10270.8
CE_J_TRTS_NN_PU_1Q | Jihlava_Třebíč_Sever_NN_preventivní údržba kab skříní_1Q | CE10433815 | CE4NK63D4RCNN-16067.KNN | kNN:Diagnostika za provozu:Uzemnění | ZC_SE | CE4NK63D | 4R | kNN:Diagnostika za provozu:Uzemnění | CNN-16067.KNN | Budišov Pyšelák-Holeje_K |  | ZECZMSKNN | Místní síť KNN | 908001 | S. kabelové NN | Budišov Pyšelák-Holeje_K | 4060 | ECJ | EC-JI-TS | ES-JI-TR | EC-JI-TS | EC-JI-TS | ES-JI-TR | 1610132013 | 2017-01-01 | 2021-01-01 | 2.1 | HOD | 1100477 | 142.65 | CZK | 14 | 1997.1
CE_J_TRTS_NN_PU_1Q | Jihlava_Třebíč_Sever_NN_preventivní údržba kab skříní_1Q | CE10433814 | CE4NK12C4RCNN-16067.KNN | kNN:Diagnostika za provozu: Imp. smyčka | ZC_SE | CE4NK12C | 4R | kNN:Diagnostika za provozu: Imp. smyčka | CNN-16067.KNN | Budišov Pyšelák-Holeje_K |  | ZECZMSKNN | Místní síť KNN | 908001 | S. kabelové NN | Budišov Pyšelák-Holeje_K | 4060 | ECJ | EC-JI-TS | ES-JI-TR | EC-JI-TS | EC-JI-TS | ES-JI-TR | 1610132013 | 2017-01-01 | 2021-01-01 | 1.3 | HOD | 1100476 | 190.2 | CZK | 6.42 | 1221.08
CE_J_TRTS_NN_PU_1Q | Jihlava_Třebíč_Sever_NN_preventivní údržba kab skříní_1Q | CE10433813 | CE1NK32E4RCNN-16067.KNN | kNN:Prevent.údržba kab.skříní (SS a SP) | ZC_SE | CE1NK32E | 4R | kNN:Prevent.údržba kab.skříní (SS a SP) | CNN-16067.KNN | Budišov Pyšelák-Holeje_K |  | ZECZMSKNN | Místní síť KNN | 908001 | S. kabelové NN | Budišov Pyšelák-Holeje_K | 4060 | ECJ | EC-JI-TS | ES-JI-TR | EC-JI-TS | EC-JI-TS | ES-JI-TR | 1610132013 | 2017-01-01 | 2021-01-01 | 32.8 | HOD | 1100479 | 389.91 | CZK | 80 | 31192.8
CE_J_TRTS_NN_PU_1Q | Jihlava_Třebíč_Sever_NN_preventivní údržba kab skříní_1Q | CE10433812 | CE1NK32D4RCNN-16067.KNN | kNN:Prevent.údržba kab.skříní (SR,SD,SE) | ZC_SE | CE1NK32D | 4R | kNN:Prevent.údržba kab.skříní (SR,SD,SE) | CNN-16067.KNN | Budišov Pyšelák-Holeje_K |  | ZECZMSKNN | Místní síť KNN | 908001 | S. kabelové NN | Budišov Pyšelák-Holeje_K | 4060 | ECJ | EC-JI-TS | ES-JI-TR | EC-JI-TS | EC-JI-TS | ES-JI-TR | 1610132013 | 2017-01-01 | 2021-01-01 | 6.8 | HOD | 1100478 | 427.95 | CZK | 15 | 6419.25
CE_J_TRTS_NN_PT_1/2 | Jihlava_Třebíč_Sever_NN_prohlídka trasy_1/2 | CE10433676 | CE1NK02A2RCNN-16532.KNN | kNN:Prohlídka trasy | ZC_SE | CE1NK02A | 2R | kNN:Prohlídka trasy | CNN-16532.KNN | Rudíkov Obec a Na Vyhlídce_K |  | ZECZMSKNN | Místní síť KNN | 908001 | S. kabelové NN | Rudíkov Obec a Na Vyhlídce_K | 4060 | ECJ | EC-JI-TS | ES-JI-TR | EC-JI-TS | EC-JI-TS | ES-JI-TR | 1610132013 | 2019-01-01 | 2021-01-01 | 1 | HOD | 1100482 | 570.6 | CZK | 1.719 | 980.86
CE_J_TRTS_NN_PU_1Q | Jihlava_Třebíč_Sever_NN_preventivní údržba kab skříní_1Q | CE10433455 | CE4NK63D4RCNN-16478.KNN | kNN:Diagnostika za provozu:Uzemnění | ZC_SE | CE4NK63D | 4R | kNN:Diagnostika za provozu:Uzemnění | CNN-16478.KNN | Předín U rybníka_K |  | ZECZMSKNN | Místní síť KNN | 908001 | S. kabelové NN | Předín U rybníka_K | 4060 | ECJ | EC-JI-TS | ES-JI-TR | EC-JI-TS | EC-JI-TS | ES-JI-TR | 1610132013 | 2017-01-01 | 2021-01-01 | 0.6 | HOD | 1100477 | 142.65 | CZK | 4 | 570.6
CE_J_TRTS_NN_PU_1Q | Jihlava_Třebíč_Sever_NN_preventivní údržba kab skříní_1Q | CE10433454 | CE4NK12C4RCNN-16478.KNN | kNN:Diagnostika za provozu: Imp. smyčka | ZC_SE | CE4NK12C | 4R | kNN:Diagnostika za provozu: Imp. smyčka | CNN-16478.KNN | Předín U rybníka_K |  | ZECZMSKNN | Místní síť KNN | 908001 | S. kabelové NN | Předín U rybníka_K | 4060 | ECJ | EC-JI-TS | ES-JI-TR | EC-JI-TS | EC-JI-TS | ES-JI-TR | 1610132013 | 2017-01-01 | 2021-01-01 | 0.1 | HOD | 1100476 | 190.2 | CZK | 0.351 | 66.76
CE_J_TRTS_NN_PU_1Q | Jihlava_Třebíč_Sever_NN_preventivní údržba kab skříní_1Q | CE10433453 | CE1NK32E4RCNN-16478.KNN | kNN:Prevent.údržba kab.skříní (SS a SP) | ZC_SE | CE1NK32E | 4R | kNN:Prevent.údržba kab.skříní (SS a SP) | CNN-16478.KNN | Předín U rybníka_K |  | ZECZMSKNN | Místní síť KNN | 908001 | S. kabelové NN | Předín U rybníka_K | 4060 | ECJ | EC-JI-TS | ES-JI-TR | EC-JI-TS | EC-JI-TS | ES-JI-TR | 1610132013 | 2017-01-01 | 2021-01-01 | 12.3 | HOD | 1100479 | 389.91 | CZK | 30 | 11697.3
CE_J_TRTS_NN_PU_1Q | Jihlava_Třebíč_Sever_NN_preventivní údržba kab skříní_1Q | CE10433452 | CE1NK32D4RCNN-16478.KNN | kNN:Prevent.údržba kab.skříní (SR,SD,SE) | ZC_SE | CE1NK32D | 4R | kNN:Prevent.údržba kab.skříní (SR,SD,SE) | CNN-16478.KNN | Předín U rybníka_K |  | ZECZMSKNN | Místní síť KNN | 908001 | S. kabelové NN | Předín U rybníka_K | 4060 | ECJ | EC-JI-TS | ES-JI-TR | EC-JI-TS | EC-JI-TS | ES-JI-TR | 1610132013 | 2017-01-01 | 2021-01-01 | 0.5 | HOD | 1100478 | 427.95 | CZK | 1 | 427.95
CE_J_TRTJ_NN_PT_1/2 | Jihlava_Třebíč_Jih_NN_prohlídka trasy_1/2 | CE10433401 | CE1NV01A2RCNN-16375.VNN | vNN:Prohlídka trasy | ZC_SE | CE1NV01A | 2R | vNN:Prohlídka trasy | CNN-16375.VNN | Myslibořice ZNZP Hájenka Vostrý ZD_V |  | ZECZMSVNN | Místní síť VNN | 907001 | S. vzdušné NN | Myslibořice ZNZP Hájenka Vostrý ZD_V | 4060 | ECJ | EC-JI-TJ | ES-JI-TR | EC-JI-TJ | EC-JI-TJ | ES-JI-TR | 1610131013 | 2019-01-01 | 2021-01-01 | 0.7 | HOD | 1100602 | 1188.75 | CZK | 0.551 | 655
CE_J_TRTJ_NN_PU_1Q | Jihlava_Třebíč_Jih_NN_preventivní údržba kab skříní_1Q | CE10433130 | CE4NK63D4RCNN-16521.KNN | kNN:Diagnostika za provozu:Uzemnění | ZC_SE | CE4NK63D | 4R | kNN:Diagnostika za provozu:Uzemnění | CNN-16521.KNN | Rouchovany sever_K |  | ZECZMSKNN | Místní síť KNN | 908001 | S. kabelové NN | Rouchovany sever_K | 4060 | ECJ | EC-JI-TJ | ES-JI-TR | EC-JI-TJ | EC-JI-TJ | ES-JI-TR | 1610132013 | 2017-01-01 | 2021-01-01 | 3.3 | HOD | 1100477 | 142.65 | CZK | 22 | 3138.3
CE_J_TRTJ_NN_PU_1Q | Jihlava_Třebíč_Jih_NN_preventivní údržba kab skříní_1Q | CE10433129 | CE4NK12C4RCNN-16521.KNN | kNN:Diagnostika za provozu: Imp. smyčka | ZC_SE | CE4NK12C | 4R | kNN:Diagnostika za provozu: Imp. smyčka | CNN-16521.KNN | Rouchovany sever_K |  | ZECZMSKNN | Místní síť KNN | 908001 | S. kabelové NN | Rouchovany sever_K | 4060 | ECJ | EC-JI-TJ | ES-JI-TR | EC-JI-TJ | EC-JI-TJ | ES-JI-TR | 1610132013 | 2017-01-01 | 2021-01-01 | 1.2 | HOD | 1100476 | 190.2 | CZK | 5.775 | 1098.41
CE_J_TRTJ_NN_PU_1Q | Jihlava_Třebíč_Jih_NN_preventivní údržba kab skříní_1Q | CE10433128 | CE1NK32E4RCNN-16521.KNN | kNN:Prevent.údržba kab.skříní (SS a SP) | ZC_SE | CE1NK32E | 4R | kNN:Prevent.údržba kab.skříní (SS a SP) | CNN-16521.KNN | Rouchovany sever_K |  | ZECZMSKNN | Místní síť KNN | 908001 | S. kabelové NN | Rouchovany sever_K | 4060 | ECJ | EC-JI-TJ | ES-JI-TR | EC-JI-TJ | EC-JI-TJ | ES-JI-TR | 1610132013 | 2017-01-01 | 2021-01-01 | 53.3 | HOD | 1100479 | 389.91 | CZK | 130 | 50688.3
CE_J_TRTJ_NN_PU_1Q | Jihlava_Třebíč_Jih_NN_preventivní údržba kab skříní_1Q | CE10433127 | CE1NK32D4RCNN-16521.KNN | kNN:Prevent.údržba kab.skříní (SR,SD,SE) | ZC_SE | CE1NK32D | 4R | kNN:Prevent.údržba kab.skříní (SR,SD,SE) | CNN-16521.KNN | Rouchovany sever_K |  | ZECZMSKNN | Místní síť KNN | 908001 | S. kabelové NN | Rouchovany sever_K | 4060 | ECJ | EC-JI-TJ | ES-JI-TR | EC-JI-TJ | EC-JI-TJ | ES-JI-TR | 1610132013 | 2017-01-01 | 2021-01-01 | 9.9 | HOD | 1100478 | 427.95 | CZK | 22 | 9414.9
CE_J_TRTJ_NN_PT_1/2 | Jihlava_Třebíč_Jih_NN_prohlídka trasy_1/2 | CE10433121 | CE1NK02A2RCNN-16254.KNN | kNN:Prohlídka trasy | ZC_SE | CE1NK02A | 2R | kNN:Prohlídka trasy | CNN-16254.KNN | Koněšín chaty_K |  | ZECZMSKNN | Místní síť KNN | 908001 | S. kabelové NN | Koněšín chaty_K | 4060 | ECJ | EC-JI-TJ | ES-JI-TR | EC-JI-TJ | EC-JI-TJ | ES-JI-TR | 1610132013 | 2019-01-01 | 2021-01-01 | 2 | HOD | 1100482 | 570.6 | CZK | 3.312 | 1889.83
CE_J_TRTS_NN_PT_1/2 | Jihlava_Třebíč_Sever_NN_prohlídka trasy_1/2 | CE10432836 | CE1NK02A2RCNN-16714.KNN | kNN:Prohlídka trasy | ZC_SE | CE1NK02A | 2R | kNN:Prohlídka trasy | CNN-16714.KNN | Vladislav sever_K |  | ZECZMSKNN | Místní síť KNN | 908001 | S. kabelové NN | Vladislav sever_K | 4060 | ECJ | EC-JI-TS | ES-JI-TR | EC-JI-TS | EC-JI-TS | ES-JI-TR | 1610132013 | 2019-01-01 | 2021-01-01 | 2.4 | HOD | 1100482 | 570.6 | CZK | 3.997 | 2280.69
CE_J_TRTJ_NN_PT_1/2 | Jihlava_Třebíč_Jih_NN_prohlídka trasy_1/2 | CE10431901 | CE1NK02A2RCNN-16059.KNN | kNN:Prohlídka trasy | ZC_SE | CE1NK02A | 2R | kNN:Prohlídka trasy | CNN-16059.KNN | Březník TS U sadu a TS Mlýn_K |  | ZECZMSKNN | Místní síť KNN | 908001 | S. kabelové NN | Březník TS U sadu a TS Mlýn_K | 4060 | ECJ | EC-JI-TJ | ES-JI-TR | EC-JI-TJ | EC-JI-TJ | ES-JI-TR | 1610132013 | 2019-01-01 | 2021-01-01 | 0.7 | HOD | 1100482 | 570.6 | CZK | 1.109 | 632.8
CE_J_TRTJ_NN_PT_1/2 | Jihlava_Třebíč_Jih_NN_prohlídka trasy_1/2 | CE10431636 | CE1NK02A2RCNN-16575.KNN | kNN:Prohlídka trasy | ZC_SE | CE1NK02A | 2R | kNN:Prohlídka trasy | CNN-16575.KNN | Stařeč Červená Hospoda_K |  | ZECZMSKNN | Místní síť KNN | 908001 | S. kabelové NN | Stařeč Červená Hospoda_K | 4060 | ECJ | EC-JI-TS | ES-JI-TR | EC-JI-TS | EC-JI-TS | ES-JI-TR | 1610132013 | 2019-01-01 | 2021-01-01 | 1.1 | HOD | 1100482 | 570.6 | CZK | 1.887 | 1076.72
CE_J_TRTS_NN_PU_1Q | Jihlava_Třebíč_Sever_NN_preventivní údržba kab skříní_1Q | CE10431480 | CE4NV63C4RCNN-16478.VNN | vNN:Diagnostika za provozu:Uzemnění | ZC_SE | CE4NV63C | 4R | vNN:Diagnostika za provozu:Uzemnění | CNN-16478.VNN | Předín U rybníka_V |  | ZECZMSVNN | Místní síť VNN | 907001 | S. vzdušné NN | Předín U rybníka_V | 4060 | ECJ | EC-JI-TS | ES-JI-TR | EC-JI-TS | EC-JI-TS | ES-JI-TR | 1610131013 | 2017-01-01 | 2021-01-01 | 4.8 | HOD | 1100599 | 504.03 | CZK | 9 | 4536.27
CE_J_TRTS_NN_PU_1Q | Jihlava_Třebíč_Sever_NN_preventivní údržba kab skříní_1Q | CE10431479 | CE4NV12B4RCNN-16478.VNN | vNN:Diagnostika za provozu: Imp. smyčka | ZC_SE | CE4NV12B | 4R | vNN:Diagnostika za provozu: Imp. smyčka | CNN-16478.VNN | Předín U rybníka_V |  | ZECZMSVNN | Místní síť VNN | 907001 | S. vzdušné NN | Předín U rybníka_V | 4060 | ECJ | EC-JI-TS | ES-JI-TR | EC-JI-TS | EC-JI-TS | ES-JI-TR | 1610131013 | 2017-01-01 | 2021-01-01 | 0.5 | HOD | 1100598 | 190.2 | CZK | 2.62 | 498.32
CE_J_TRTS_NN_TV_1Q | Jihlava_Třebíč_Sever_NN_termovize_1Q | CE10431478 | CE2NV61C4RCNN-16478.VNN | vNN:Termovize za prov:holé vodiče | ZC_SE | CE2NV61C | 4R | vNN:Termovize za prov:holé vodiče | CNN-16478.VNN | Předín U rybníka_V |  | ZECZMSVNN | Místní síť VNN | 907001 | S. vzdušné NN | Předín U rybníka_V | 4060 | ECJ | EC-JI-TS | ES-JI-TR | EC-JI-TS | EC-JI-TS | ES-JI-TR | 1610131013 | 2017-01-01 | 2021-01-01 | 2.1 | HOD | 1100603 | 760.8 | CZK | 2.62 | 1993.3
CE_J_TRTS_NN_PU_1Q | Jihlava_Třebíč_Sever_NN_preventivní údržba kab skříní_1Q | CE10431477 | CE1NV31E4RCNN-16478.VNN | vNN:Prevent.údržba kab.skříní (SV,SS,SP) | ZC_SE | CE1NV31E | 4R | vNN:Prevent.údržba kab.skříní (SV,SS,SP) | CNN-16478.VNN | Předín U rybníka_V |  | ZECZMSVNN | Místní síť VNN | 907001 | S. vzdušné NN | Předín U rybníka_V | 4060 | ECJ | EC-JI-TS | ES-JI-TR | EC-JI-TS | EC-JI-TS | ES-JI-TR | 1610131013 | 2017-01-01 | 2021-01-01 | 32.4 | HOD | 1100600 | 389.91 | CZK | 79 | 30802.89
CE_J_TRTJ_NN_PU_1Q | Jihlava_Třebíč_Jih_NN_preventivní údržba kab skříní_1Q | CE10431475 | CE4NV63C4RCNN-16521.VNN | vNN:Diagnostika za provozu:Uzemnění | ZC_SE | CE4NV63C | 4R | vNN:Diagnostika za provozu:Uzemnění | CNN-16521.VNN | Rouchovany sever_V |  | ZECZMSVNN | Místní síť VNN | 907001 | S. vzdušné NN | Rouchovany sever_V | 4060 | ECJ | EC-JI-TJ | ES-JI-TR | EC-JI-TJ | EC-JI-TJ | ES-JI-TR | 1610131013 | 2017-01-01 | 2021-01-01 | 9.5 | HOD | 1100599 | 504.03 | CZK | 18 | 9072.54
CE_J_TRTJ_NN_PU_1Q | Jihlava_Třebíč_Jih_NN_preventivní údržba kab skříní_1Q | CE10431474 | CE4NV12B4RCNN-16521.VNN | vNN:Diagnostika za provozu: Imp. smyčka | ZC_SE | CE4NV12B | 4R | vNN:Diagnostika za provozu: Imp. smyčka | CNN-16521.VNN | Rouchovany sever_V |  | ZECZMSVNN | Místní síť VNN | 907001 | S. vzdušné NN | Rouchovany sever_V | 4060 | ECJ | EC-JI-TJ | ES-JI-TR | EC-JI-TJ | EC-JI-TJ | ES-JI-TR | 1610131013 | 2017-01-01 | 2021-01-01 | 0.9 | HOD | 1100598 | 190.2 | CZK | 4.464 | 849.05
CE_J_TRTJ_NN_TV_1Q | Jihlava_Třebíč_Jih_NN_termovize_1Q | CE10431473 | CE2NV61C4RCNN-16521.VNN | vNN:Termovize za prov:holé vodiče | ZC_SE | CE2NV61C | 4R | vNN:Termovize za prov:holé vodiče | CNN-16521.VNN | Rouchovany sever_V |  | ZECZMSVNN | Místní síť VNN | 907001 | S. vzdušné NN | Rouchovany sever_V | 4060 | ECJ | EC-JI-TJ | ES-JI-TR | EC-JI-TJ | EC-JI-TJ | ES-JI-TR | 1610131013 | 2017-01-01 | 2021-01-01 | 3.6 | HOD | 1100603 | 760.8 | CZK | 4.464 | 3396.21
CE_J_TRTJ_NN_PU_1Q | Jihlava_Třebíč_Jih_NN_preventivní údržba kab skříní_1Q | CE10431472 | CE1NV31E4RCNN-16521.VNN | vNN:Prevent.údržba kab.skříní (SV,SS,SP) | ZC_SE | CE1NV31E | 4R | vNN:Prevent.údržba kab.skříní (SV,SS,SP) | CNN-16521.VNN | Rouchovany sever_V |  | ZECZMSVNN | Místní síť VNN | 907001 | S. vzdušné NN | Rouchovany sever_V | 4060 | ECJ | EC-JI-TJ | ES-JI-TR | EC-JI-TJ | EC-JI-TJ | ES-JI-TR | 1610131013 | 2017-01-01 | 2021-01-01 | 32.4 | HOD | 1100600 | 389.91 | CZK | 79 | 30802.89
CE_J_TRTS_NN_PU_1Q | Jihlava_Třebíč_Sever_NN_preventivní údržba kab skříní_1Q | CE10431460 | CE4NK63D4RCNN-16068.KNN | kNN:Diagnostika za provozu:Uzemnění | ZC_SE | CE4NK63D | 4R | kNN:Diagnostika za provozu:Uzemnění | CNN-16068.KNN | Budišov západ_K |  | ZECZMSKNN | Místní síť KNN | 908001 | S. kabelové NN | Budišov západ_K | 4060 | ECJ | EC-JI-TS | ES-JI-TR | EC-JI-TS | EC-JI-TS | ES-JI-TR | 1610132013 | 2017-01-01 | 2021-01-01 | 2.4 | HOD | 1100477 | 142.65 | CZK | 16 | 2282.4
CE_J_TRTS_NN_PU_1Q | Jihlava_Třebíč_Sever_NN_preventivní údržba kab skříní_1Q | CE10431459 | CE4NK12C4RCNN-16068.KNN | kNN:Diagnostika za provozu: Imp. smyčka | ZC_SE | CE4NK12C | 4R | kNN:Diagnostika za provozu: Imp. smyčka | CNN-16068.KNN | Budišov západ_K |  | ZECZMSKNN | Místní síť KNN | 908001 | S. kabelové NN | Budišov západ_K | 4060 | ECJ | EC-JI-TS | ES-JI-TR | EC-JI-TS | EC-JI-TS | ES-JI-TR | 1610132013 | 2017-01-01 | 2021-01-01 | 1.3 | HOD | 1100476 | 190.2 | CZK | 6.68 | 1270.54
CE_J_TRTS_NN_PU_1Q | Jihlava_Třebíč_Sever_NN_preventivní údržba kab skříní_1Q | CE10431458 | CE1NK32E4RCNN-16068.KNN | kNN:Prevent.údržba kab.skříní (SS a SP) | ZC_SE | CE1NK32E | 4R | kNN:Prevent.údržba kab.skříní (SS a SP) | CNN-16068.KNN | Budišov západ_K |  | ZECZMSKNN | Místní síť KNN | 908001 | S. kabelové NN | Budišov západ_K | 4060 | ECJ | EC-JI-TS | ES-JI-TR | EC-JI-TS | EC-JI-TS | ES-JI-TR | 1610132013 | 2017-01-01 | 2021-01-01 | 48.4 | HOD | 1100479 | 389.91 | CZK | 118 | 46009.38
CE_J_TRTS_NN_PU_1Q | Jihlava_Třebíč_Sever_NN_preventivní údržba kab skříní_1Q | CE10431457 | CE1NK32D4RCNN-16068.KNN | kNN:Prevent.údržba kab.skříní (SR,SD,SE) | ZC_SE | CE1NK32D | 4R | kNN:Prevent.údržba kab.skříní (SR,SD,SE) | CNN-16068.KNN | Budišov západ_K |  | ZECZMSKNN | Místní síť KNN | 908001 | S. kabelové NN | Budišov západ_K | 4060 | ECJ | EC-JI-TS | ES-JI-TR | EC-JI-TS | EC-JI-TS | ES-JI-TR | 1610132013 | 2017-01-01 | 2021-01-01 | 15.8 | HOD | 1100478 | 427.95 | CZK | 35 | 14978.25
CE_J_TRTJ_NN_PT_1/2 | Jihlava_Třebíč_Jih_NN_prohlídka trasy_1/2 | CE10430651 | CE1NK02A2RCNN-16519.KNN | kNN:Prohlídka trasy | ZC_SE | CE1NK02A | 2R | kNN:Prohlídka trasy | CNN-16519.KNN | Rokytnice nad Rokytnou Průmyslová, Obec_K |  | ZECZMSKNN | Místní síť KNN | 908001 | S. kabelové NN | Rokytnice nad Rokytnou Průmyslová, Obe_K | 4060 | ECJ | EC-JI-TJ | ES-JI-TR | EC-JI-TJ | EC-JI-TJ | ES-JI-TR | 1610132013 | 2019-01-01 | 2021-01-01 | 2 | HOD | 1100482 | 570.6 | CZK | 3.278 | 1870.43
CE_J_TRTJ_NN_PT_1/2 | Jihlava_Třebíč_Jih_NN_prohlídka trasy_1/2 | CE10430081 | CE1NK02A2RCNN-16375.KNN | kNN:Prohlídka trasy | ZC_SE | CE1NK02A | 2R | kNN:Prohlídka trasy | CNN-16375.KNN | Myslibořice ZNZP Hájenka Vostrý ZD_K |  | ZECZMSKNN | Místní síť KNN | 908001 | S. kabelové NN | Myslibořice ZNZP Hájenka Vostrý ZD_K | 4060 | ECJ | EC-JI-TJ | ES-JI-TR | EC-JI-TJ | EC-JI-TJ | ES-JI-TR | 1610132013 | 2019-01-01 | 2021-01-01 | 1.6 | HOD | 1100482 | 570.6 | CZK | 2.64 | 1506.38
CE_J_TRTJ_NN_PU_1Q | Jihlava_Třebíč_Jih_NN_preventivní údržba kab skříní_1Q | CE10430080 | CE4NK63D4RCNN-16350.KNN | kNN:Diagnostika za provozu:Uzemnění | ZC_SE | CE4NK63D | 4R | kNN:Diagnostika za provozu:Uzemnění | CNN-16350.KNN | Mohelno U Hřiště a Kozí Hora_K |  | ZECZMSKNN | Místní síť KNN | 908001 | S. kabelové NN | Mohelno U Hřiště a Kozí Hora_K | 4060 | ECJ | EC-JI-TJ | ES-JI-TR | EC-JI-TJ | EC-JI-TJ | ES-JI-TR | 1610132013 | 2017-01-01 | 2021-01-01 | 1.2 | HOD | 1100477 | 142.65 | CZK | 8 | 1141.2
CE_J_TRTJ_NN_PU_1Q | Jihlava_Třebíč_Jih_NN_preventivní údržba kab skříní_1Q | CE10430079 | CE4NK12C4RCNN-16350.KNN | kNN:Diagnostika za provozu: Imp. smyčka | ZC_SE | CE4NK12C | 4R | kNN:Diagnostika za provozu: Imp. smyčka | CNN-16350.KNN | Mohelno U Hřiště a Kozí Hora_K |  | ZECZMSKNN | Místní síť KNN | 908001 | S. kabelové NN | Mohelno U Hřiště a Kozí Hora_K | 4060 | ECJ | EC-JI-TJ | ES-JI-TR | EC-JI-TJ | EC-JI-TJ | ES-JI-TR | 1610132013 | 2017-01-01 | 2021-01-01 | 0.6 | HOD | 1100476 | 190.2 | CZK | 3.136 | 596.47
CE_J_TRTJ_NN_PU_1Q | Jihlava_Třebíč_Jih_NN_preventivní údržba kab skříní_1Q | CE10430078 | CE1NK32E4RCNN-16350.KNN | kNN:Prevent.údržba kab.skříní (SS a SP) | ZC_SE | CE1NK32E | 4R | kNN:Prevent.údržba kab.skříní (SS a SP) | CNN-16350.KNN | Mohelno U Hřiště a Kozí Hora_K |  | ZECZMSKNN | Místní síť KNN | 908001 | S. kabelové NN | Mohelno U Hřiště a Kozí Hora_K | 4060 | ECJ | EC-JI-TJ | ES-JI-TR | EC-JI-TJ | EC-JI-TJ | ES-JI-TR | 1610132013 | 2017-01-01 | 2021-01-01 | 21.3 | HOD | 1100479 | 389.91 | CZK | 52 | 20275.32
CE_J_TRTJ_NN_PU_1Q | Jihlava_Třebíč_Jih_NN_preventivní údržba kab skříní_1Q | CE10430077 | CE1NK32D4RCNN-16350.KNN | kNN:Prevent.údržba kab.skříní (SR,SD,SE) | ZC_SE | CE1NK32D | 4R | kNN:Prevent.údržba kab.skříní (SR,SD,SE) | CNN-16350.KNN | Mohelno U Hřiště a Kozí Hora_K |  | ZECZMSKNN | Místní síť KNN | 908001 | S. kabelové NN | Mohelno U Hřiště a Kozí Hora_K | 4060 | ECJ | EC-JI-TJ | ES-JI-TR | EC-JI-TJ | EC-JI-TJ | ES-JI-TR | 1610132013 | 2017-01-01 | 2021-01-01 | 3.2 | HOD | 1100478 | 427.95 | CZK | 7 | 2995.65
CE_J_TRTS_NN_PU_1Q | Jihlava_Třebíč_Sever_NN_preventivní údržba kab skříní_1Q | CE10430075 | CE4NK63D4RCNN-16066.KNN | kNN:Diagnostika za provozu:Uzemnění | ZC_SE | CE4NK63D | 4R | kNN:Diagnostika za provozu:Uzemnění | CNN-16066.KNN | Budišov- Kundelov_K |  | ZECZMSKNN | Místní síť KNN | 908001 | S. kabelové NN | Budišov- Kundelov_K | 4060 | ECJ | EC-JI-TS | ES-JI-TR | EC-JI-TS | EC-JI-TS | ES-JI-TR | 1610132013 | 2017-01-01 | 2021-01-01 | 0.9 | HOD | 1100477 | 142.65 | CZK | 6 | 855.9
CE_J_TRTS_NN_PU_1Q | Jihlava_Třebíč_Sever_NN_preventivní údržba kab skříní_1Q | CE10430074 | CE4NK12C4RCNN-16066.KNN | kNN:Diagnostika za provozu: Imp. smyčka | ZC_SE | CE4NK12C | 4R | kNN:Diagnostika za provozu: Imp. smyčka | CNN-16066.KNN | Budišov- Kundelov_K |  | ZECZMSKNN | Místní síť KNN | 908001 | S. kabelové NN | Budišov- Kundelov_K | 4060 | ECJ | EC-JI-TS | ES-JI-TR | EC-JI-TS | EC-JI-TS | ES-JI-TR | 1610132013 | 2017-01-01 | 2021-01-01 | 0.1 | HOD | 1100476 | 190.2 | CZK | 0.516 | 98.14
CE_J_TRTS_NN_PU_1Q | Jihlava_Třebíč_Sever_NN_preventivní údržba kab skříní_1Q | CE10430073 | CE1NK32E4RCNN-16066.KNN | kNN:Prevent.údržba kab.skříní (SS a SP) | ZC_SE | CE1NK32E | 4R | kNN:Prevent.údržba kab.skříní (SS a SP) | CNN-16066.KNN | Budišov- Kundelov_K |  | ZECZMSKNN | Místní síť KNN | 908001 | S. kabelové NN | Budišov- Kundelov_K | 4060 | ECJ | EC-JI-TS | ES-JI-TR | EC-JI-TS | EC-JI-TS | ES-JI-TR | 1610132013 | 2017-01-01 | 2021-01-01 | 8.6 | HOD | 1100479 | 389.91 | CZK | 21 | 8188.11
CE_J_TRTS_NN_PU_1Q | Jihlava_Třebíč_Sever_NN_preventivní údržba kab skříní_1Q | CE10430072 | CE1NK32D4RCNN-16066.KNN | kNN:Prevent.údržba kab.skříní (SR,SD,SE) | ZC_SE | CE1NK32D | 4R | kNN:Prevent.údržba kab.skříní (SR,SD,SE) | CNN-16066.KNN | Budišov- Kundelov_K |  | ZECZMSKNN | Místní síť KNN | 908001 | S. kabelové NN | Budišov- Kundelov_K | 4060 | ECJ | EC-JI-TS | ES-JI-TR | EC-JI-TS | EC-JI-TS | ES-JI-TR | 1610132013 | 2017-01-01 | 2021-01-01 | 0 | HOD | 1100478 | 427.95 | CZK | 0 | 0
CE_J_TRTJ_NN_PT_1/2 | Jihlava_Třebíč_Jih_NN_prohlídka trasy_1/2 | CE10430006 | CE1NV01A2RCNN-16744.VNN | vNN:Prohlídka trasy | ZC_SE | CE1NV01A | 2R | vNN:Prohlídka trasy | CNN-16744.VNN | Výčapy Mikulovická_V |  | ZECZMSVNN | Místní síť VNN | 907001 | S. vzdušné NN | Výčapy Mikulovická_V | 4060 | ECJ | EC-JI-TJ | ES-JI-TR | EC-JI-TJ | EC-JI-TJ | ES-JI-TR | 1610131013 | 2019-01-01 | 2021-01-01 | 3.8 | HOD | 1100602 | 1188.75 | CZK | 3.018 | 3587.65
CE_J_TRTS_NN_PU_1Q | Jihlava_Třebíč_Sever_NN_preventivní údržba kab skříní_1Q | CE10429975 | CE4NK63D4RCNN-16643.KNN | kNN:Diagnostika za provozu:Uzemnění | ZC_SE | CE4NK63D | 4R | kNN:Diagnostika za provozu:Uzemnění | CNN-16643.KNN | Trnava u Třebíče Opatůvka a Boldáška_K |  | ZECZMSKNN | Místní síť KNN | 908001 | S. kabelové NN | Trnava u Třebíče Opatůvka a Boldáška_K | 4060 | ECJ | EC-JI-TS | ES-JI-TR | EC-JI-TS | EC-JI-TS | ES-JI-TR | 1610132013 | 2017-01-01 | 2021-01-01 | 2.9 | HOD | 1100477 | 142.65 | CZK | 19 | 2710.35
CE_J_TRTS_NN_PU_1Q | Jihlava_Třebíč_Sever_NN_preventivní údržba kab skříní_1Q | CE10429974 | CE4NK12C4RCNN-16643.KNN | kNN:Diagnostika za provozu: Imp. smyčka | ZC_SE | CE4NK12C | 4R | kNN:Diagnostika za provozu: Imp. smyčka | CNN-16643.KNN | Trnava u Třebíče Opatůvka a Boldáška_K |  | ZECZMSKNN | Místní síť KNN | 908001 | S. kabelové NN | Trnava u Třebíče Opatůvka a Boldáška_K | 4060 | ECJ | EC-JI-TS | ES-JI-TR | EC-JI-TS | EC-JI-TS | ES-JI-TR | 1610132013 | 2017-01-01 | 2021-01-01 | 0.9 | HOD | 1100476 | 190.2 | CZK | 4.541 | 863.7
CE_J_TRTS_NN_PU_1Q | Jihlava_Třebíč_Sever_NN_preventivní údržba kab skříní_1Q | CE10429973 | CE1NK32E4RCNN-16643.KNN | kNN:Prevent.údržba kab.skříní (SS a SP) | ZC_SE | CE1NK32E | 4R | kNN:Prevent.údržba kab.skříní (SS a SP) | CNN-16643.KNN | Trnava u Třebíče Opatůvka a Boldáška_K |  | ZECZMSKNN | Místní síť KNN | 908001 | S. kabelové NN | Trnava u Třebíče Opatůvka a Boldáška_K | 4060 | ECJ | EC-JI-TS | ES-JI-TR | EC-JI-TS | EC-JI-TS | ES-JI-TR | 1610132013 | 2017-01-01 | 2021-01-01 | 36.5 | HOD | 1100479 | 389.91 | CZK | 89 | 34701.99
CE_J_TRTS_NN_PU_1Q | Jihlava_Třebíč_Sever_NN_preventivní údržba kab skříní_1Q | CE10429972 | CE1NK32D4RCNN-16643.KNN | kNN:Prevent.údržba kab.skříní (SR,SD,SE) | ZC_SE | CE1NK32D | 4R | kNN:Prevent.údržba kab.skříní (SR,SD,SE) | CNN-16643.KNN | Trnava u Třebíče Opatůvka a Boldáška_K |  | ZECZMSKNN | Místní síť KNN | 908001 | S. kabelové NN | Trnava u Třebíče Opatůvka a Boldáška_K | 4060 | ECJ | EC-JI-TS | ES-JI-TR | EC-JI-TS | EC-JI-TS | ES-JI-TR | 1610132013 | 2017-01-01 | 2021-01-01 | 3.2 | HOD | 1100478 | 427.95 | CZK | 7 | 2995.65
CE_J_TRTS_NN_PU_1Q | Jihlava_Třebíč_Sever_NN_preventivní údržba kab skříní_1Q | CE10429465 | CE4NV63C4RCNN-16068.VNN | vNN:Diagnostika za provozu:Uzemnění | ZC_SE | CE4NV63C | 4R | vNN:Diagnostika za provozu:Uzemnění | CNN-16068.VNN | Budišov západ_V |  | ZECZMSVNN | Místní síť VNN | 907001 | S. vzdušné NN | Budišov západ_V | 4060 | ECJ | EC-JI-TS | ES-JI-TR | EC-JI-TS | EC-JI-TS | ES-JI-TR | 1610131013 | 2017-01-01 | 2021-01-01 | 7.4 | HOD | 1100599 | 504.03 | CZK | 14 | 7056.42
CE_J_TRTS_NN_PU_1Q | Jihlava_Třebíč_Sever_NN_preventivní údržba kab skříní_1Q | CE10429464 | CE4NV12B4RCNN-16068.VNN | vNN:Diagnostika za provozu: Imp. smyčka | ZC_SE | CE4NV12B | 4R | vNN:Diagnostika za provozu: Imp. smyčka | CNN-16068.VNN | Budišov západ_V |  | ZECZMSVNN | Místní síť VNN | 907001 | S. vzdušné NN | Budišov západ_V | 4060 | ECJ | EC-JI-TS | ES-JI-TR | EC-JI-TS | EC-JI-TS | ES-JI-TR | 1610131013 | 2017-01-01 | 2021-01-01 | 0.8 | HOD | 1100598 | 190.2 | CZK | 3.901 | 741.97
CE_J_TRTS_NN_TV_1Q | Jihlava_Třebíč_Sever_NN_termovize_1Q | CE10429463 | CE2NV61C4RCNN-16068.VNN | vNN:Termovize za prov:holé vodiče | ZC_SE | CE2NV61C | 4R | vNN:Termovize za prov:holé vodiče | CNN-16068.VNN | Budišov západ_V |  | ZECZMSVNN | Místní síť VNN | 907001 | S. vzdušné NN | Budišov západ_V | 4060 | ECJ | EC-JI-TS | ES-JI-TR | EC-JI-TS | EC-JI-TS | ES-JI-TR | 1610131013 | 2017-01-01 | 2021-01-01 | 3.1 | HOD | 1100603 | 760.8 | CZK | 3.901 | 2967.88
CE_J_TRTS_NN_PU_1Q | Jihlava_Třebíč_Sever_NN_preventivní údržba kab skříní_1Q | CE10429462 | CE1NV31E4RCNN-16068.VNN | vNN:Prevent.údržba kab.skříní (SV,SS,SP) | ZC_SE | CE1NV31E | 4R | vNN:Prevent.údržba kab.skříní (SV,SS,SP) | CNN-16068.VNN | Budišov západ_V |  | ZECZMSVNN | Místní síť VNN | 907001 | S. vzdušné NN | Budišov západ_V | 4060 | ECJ | EC-JI-TS | ES-JI-TR | EC-JI-TS | EC-JI-TS | ES-JI-TR | 1610131013 | 2017-01-01 | 2021-01-01 | 41.8 | HOD | 1100600 | 389.91 | CZK | 102 | 39770.82
CE_J_TRTJ_NN_PT_1/2 | Jihlava_Třebíč_Jih_NN_prohlídka trasy_1/2 | CE10429451 | CE1NV01A2RCNN-16575.VNN | vNN:Prohlídka trasy | ZC_SE | CE1NV01A | 2R | vNN:Prohlídka trasy | CNN-16575.VNN | Stařeč Červená Hospoda_V |  | ZECZMSVNN | Místní síť VNN | 907001 | S. vzdušné NN | Stařeč Červená Hospoda_V | 4060 | ECJ | EC-JI-TS | ES-JI-TR | EC-JI-TS | EC-JI-TS | ES-JI-TR | 1610131013 | 2019-01-01 | 2021-01-01 | 2.5 | HOD | 1100602 | 1188.75 | CZK | 1.989 | 2364.42
CE_J_TRTJ_NN_PT_1/2 | Jihlava_Třebíč_Jih_NN_prohlídka trasy_1/2 | CE10429251 | CE1NV01A2RCNN-16059.VNN | vNN:Prohlídka trasy | ZC_SE | CE1NV01A | 2R | vNN:Prohlídka trasy | CNN-16059.VNN | Březník TS U sadu a TS Mlýn_V |  | ZECZMSVNN | Místní síť VNN | 907001 | S. vzdušné NN | Březník TS U sadu a TS Mlýn_V | 4060 | ECJ | EC-JI-TJ | ES-JI-TR | EC-JI-TJ | EC-JI-TJ | ES-JI-TR | 1610131013 | 2019-01-01 | 2021-01-01 | 4.1 | HOD | 1100602 | 1188.75 | CZK | 3.313 | 3938.33
CE_J_TRTJ_NN_PU_1Q | Jihlava_Třebíč_Jih_NN_preventivní údržba kab skříní_1Q | CE10429185 | CE4NV63C4RCNN-16350.VNN | vNN:Diagnostika za provozu:Uzemnění | ZC_SE | CE4NV63C | 4R | vNN:Diagnostika za provozu:Uzemnění | CNN-16350.VNN | Mohelno U Hřiště a Kozí Hora_V |  | ZECZMSVNN | Místní síť VNN | 907001 | S. vzdušné NN | Mohelno U Hřiště a Kozí Hora_V | 4060 | ECJ | EC-JI-TJ | ES-JI-TR | EC-JI-TJ | EC-JI-TJ | ES-JI-TR | 1610131013 | 2017-01-01 | 2021-01-01 | 10.1 | HOD | 1100599 | 504.03 | CZK | 19 | 9576.57
CE_J_TRTJ_NN_PU_1Q | Jihlava_Třebíč_Jih_NN_preventivní údržba kab skříní_1Q | CE10429184 | CE4NV12B4RCNN-16350.VNN | vNN:Diagnostika za provozu: Imp. smyčka | ZC_SE | CE4NV12B | 4R | vNN:Diagnostika za provozu: Imp. smyčka | CNN-16350.VNN | Mohelno U Hřiště a Kozí Hora_V |  | ZECZMSVNN | Místní síť VNN | 907001 | S. vzdušné NN | Mohelno U Hřiště a Kozí Hora_V | 4060 | ECJ | EC-JI-TJ | ES-JI-TR | EC-JI-TJ | EC-JI-TJ | ES-JI-TR | 1610131013 | 2017-01-01 | 2021-01-01 | 0.7 | HOD | 1100598 | 190.2 | CZK | 3.34 | 635.27
CE_J_TRTJ_NN_PU_1Q | Jihlava_Třebíč_Jih_NN_preventivní údržba kab skříní_1Q | CE10429182 | CE1NV31E4RCNN-16350.VNN | vNN:Prevent.údržba kab.skříní (SV,SS,SP) | ZC_SE | CE1NV31E | 4R | vNN:Prevent.údržba kab.skříní (SV,SS,SP) | CNN-16350.VNN | Mohelno U Hřiště a Kozí Hora_V |  | ZECZMSVNN | Místní síť VNN | 907001 | S. vzdušné NN | Mohelno U Hřiště a Kozí Hora_V | 4060 | ECJ | EC-JI-TJ | ES-JI-TR | EC-JI-TJ | EC-JI-TJ | ES-JI-TR | 1610131013 | 2017-01-01 | 2021-01-01 | 38.1 | HOD | 1100600 | 389.91 | CZK | 93 | 36261.63
CE_J_TRTS_NN_PT_1/2 | Jihlava_Třebíč_Sever_NN_prohlídka trasy_1/2 | CE10429176 | CE1NV01A2RCNN-16532.VNN | vNN:Prohlídka trasy | ZC_SE | CE1NV01A | 2R | vNN:Prohlídka trasy | CNN-16532.VNN | Rudíkov Obec a Na Vyhlídce_V |  | ZECZMSVNN | Místní síť VNN | 907001 | S. vzdušné NN | Rudíkov Obec a Na Vyhlídce_V | 4060 | ECJ | EC-JI-TS | ES-JI-TR | EC-JI-TS | EC-JI-TS | ES-JI-TR | 1610131013 | 2019-01-01 | 2021-01-01 | 3.3 | HOD | 1100602 | 1188.75 | CZK | 2.638 | 3135.92
CE_J_TRTS_NN_PU_1Q | Jihlava_Třebíč_Sever_NN_preventivní údržba kab skříní_1Q | CE10429175 | CE4NV63C4RCNN-16643.VNN | vNN:Diagnostika za provozu:Uzemnění | ZC_SE | CE4NV63C | 4R | vNN:Diagnostika za provozu:Uzemnění | CNN-16643.VNN | Trnava u Třebíče Opatůvka a Boldáška_V |  | ZECZMSVNN | Místní síť VNN | 907001 | S. vzdušné NN | Trnava u Třebíče Opatůvka a Boldáška_V | 4060 | ECJ | EC-JI-TS | ES-JI-TR | EC-JI-TS | EC-JI-TS | ES-JI-TR | 1610131013 | 2017-01-01 | 2021-01-01 | 5.3 | HOD | 1100599 | 504.03 | CZK | 10 | 5040.3
CE_J_TRTS_NN_PU_1Q | Jihlava_Třebíč_Sever_NN_preventivní údržba kab skříní_1Q | CE10429174 | CE4NV12B4RCNN-16643.VNN | vNN:Diagnostika za provozu: Imp. smyčka | ZC_SE | CE4NV12B | 4R | vNN:Diagnostika za provozu: Imp. smyčka | CNN-16643.VNN | Trnava u Třebíče Opatůvka a Boldáška_V |  | ZECZMSVNN | Místní síť VNN | 907001 | S. vzdušné NN | Trnava u Třebíče Opatůvka a Boldáška_V | 4060 | ECJ | EC-JI-TS | ES-JI-TR | EC-JI-TS | EC-JI-TS | ES-JI-TR | 1610131013 | 2017-01-01 | 2021-01-01 | 0.4 | HOD | 1100598 | 190.2 | CZK | 1.86 | 353.77
CE_J_TRTS_NN_TV_1Q | Jihlava_Třebíč_Sever_NN_termovize_1Q | CE10429173 | CE2NV61C4RCNN-16643.VNN | vNN:Termovize za prov:holé vodiče | ZC_SE | CE2NV61C | 4R | vNN:Termovize za prov:holé vodiče | CNN-16643.VNN | Trnava u Třebíče Opatůvka a Boldáška_V |  | ZECZMSVNN | Místní síť VNN | 907001 | S. vzdušné NN | Trnava u Třebíče Opatůvka a Boldáška_V | 4060 | ECJ | EC-JI-TS | ES-JI-TR | EC-JI-TS | EC-JI-TS | ES-JI-TR | 1610131013 | 2017-01-01 | 2021-01-01 | 1.5 | HOD | 1100603 | 760.8 | CZK | 1.86 | 1415.09
CE_J_TRTS_NN_PU_1Q | Jihlava_Třebíč_Sever_NN_preventivní údržba kab skříní_1Q | CE10429172 | CE1NV31E4RCNN-16643.VNN | vNN:Prevent.údržba kab.skříní (SV,SS,SP) | ZC_SE | CE1NV31E | 4R | vNN:Prevent.údržba kab.skříní (SV,SS,SP) | CNN-16643.VNN | Trnava u Třebíče Opatůvka a Boldáška_V |  | ZECZMSVNN | Místní síť VNN | 907001 | S. vzdušné NN | Trnava u Třebíče Opatůvka a Boldáška_V | 4060 | ECJ | EC-JI-TS | ES-JI-TR | EC-JI-TS | EC-JI-TS | ES-JI-TR | 1610131013 | 2017-01-01 | 2021-01-01 | 16.8 | HOD | 1100600 | 389.91 | CZK | 41 | 15986.31
CE_J_TRTS_NN_PT_1/2 | Jihlava_Třebíč_Sever_NN_prohlídka trasy_1/2 | CE10429141 | CE1NV01A2RCNN-16714.VNN | vNN:Prohlídka trasy | ZC_SE | CE1NV01A | 2R | vNN:Prohlídka trasy | CNN-16714.VNN | Vladislav sever_V |  | ZECZMSVNN | Místní síť VNN | 907001 | S. vzdušné NN | Vladislav sever_V | 4060 | ECJ | EC-JI-TS | ES-JI-TR | EC-JI-TS | EC-JI-TS | ES-JI-TR | 1610131013 | 2019-01-01 | 2021-01-01 | 3.8 | HOD | 1100602 | 1188.75 | CZK | 3.029 | 3600.72
CE_J_TRTS_NN_PU_1Q | Jihlava_Třebíč_Sever_NN_preventivní údržba kab skříní_1Q | CE10429140 | CE4NV63C4RCNN-16066.VNN | vNN:Diagnostika za provozu:Uzemnění | ZC_SE | CE4NV63C | 4R | vNN:Diagnostika za provozu:Uzemnění | CNN-16066.VNN | Budišov- Kundelov_V |  | ZECZMSVNN | Místní síť VNN | 907001 | S. vzdušné NN | Budišov- Kundelov_V | 4060 | ECJ | EC-JI-TS | ES-JI-TR | EC-JI-TS | EC-JI-TS | ES-JI-TR | 1610131013 | 2017-01-01 | 2021-01-01 | 3.2 | HOD | 1100599 | 504.03 | CZK | 6 | 3024.18
CE_J_TRTS_NN_PU_1Q | Jihlava_Třebíč_Sever_NN_preventivní údržba kab skříní_1Q | CE10429139 | CE4NV12B4RCNN-16066.VNN | vNN:Diagnostika za provozu: Imp. smyčka | ZC_SE | CE4NV12B | 4R | vNN:Diagnostika za provozu: Imp. smyčka | CNN-16066.VNN | Budišov- Kundelov_V |  | ZECZMSVNN | Místní síť VNN | 907001 | S. vzdušné NN | Budišov- Kundelov_V | 4060 | ECJ | EC-JI-TS | ES-JI-TR | EC-JI-TS | EC-JI-TS | ES-JI-TR | 1610131013 | 2017-01-01 | 2021-01-01 | 0.3 | HOD | 1100598 | 190.2 | CZK | 1.742 | 331.33
CE_J_TRTS_NN_TV_1Q | Jihlava_Třebíč_Sever_NN_termovize_1Q | CE10429138 | CE2NV61C4RCNN-16066.VNN | vNN:Termovize za prov:holé vodiče | ZC_SE | CE2NV61C | 4R | vNN:Termovize za prov:holé vodiče | CNN-16066.VNN | Budišov- Kundelov_V |  | ZECZMSVNN | Místní síť VNN | 907001 | S. vzdušné NN | Budišov- Kundelov_V | 4060 | ECJ | EC-JI-TS | ES-JI-TR | EC-JI-TS | EC-JI-TS | ES-JI-TR | 1610131013 | 2017-01-01 | 2021-01-01 | 1.4 | HOD | 1100603 | 760.8 | CZK | 1.742 | 1325.31
CE_J_TRTS_NN_PU_1Q | Jihlava_Třebíč_Sever_NN_preventivní údržba kab skříní_1Q | CE10429137 | CE1NV31E4RCNN-16066.VNN | vNN:Prevent.údržba kab.skříní (SV,SS,SP) | ZC_SE | CE1NV31E | 4R | vNN:Prevent.údržba kab.skříní (SV,SS,SP) | CNN-16066.VNN | Budišov- Kundelov_V |  | ZECZMSVNN | Místní síť VNN | 907001 | S. vzdušné NN | Budišov- Kundelov_V | 4060 | ECJ | EC-JI-TS | ES-JI-TR | EC-JI-TS | EC-JI-TS | ES-JI-TR | 1610131013 | 2017-01-01 | 2021-01-01 | 9 | HOD | 1100600 | 389.91 | CZK | 22 | 8578.02
CE_J_TRTS_NN_PU_1Q | Jihlava_Třebíč_Sever_NN_preventivní údržba kab skříní_1Q | CE10427791 | CE4NV63C4RCNN-16425.VNN | vNN:Diagnostika za provozu:Uzemnění | ZC_SE | CE4NV63C | 4R | vNN:Diagnostika za provozu:Uzemnění | CNN-16425.VNN | Opatov na Moravě U Potoka, Traktorka_V |  | ZECZMSVNN | Místní síť VNN | 907001 | S. vzdušné NN | Opatov na Moravě U Potoka, Traktorka_V | 4060 | ECJ | EC-JI-TS | ES-JI-TR | EC-JI-TS | EC-JI-TS | ES-JI-TR | 1610131013 | 2017-01-01 | 2021-01-01 | 14.8 | HOD | 1100599 | 504.03 | CZK | 28 | 14112.84
CE_J_TRTS_NN_PU_1Q | Jihlava_Třebíč_Sever_NN_preventivní údržba kab skříní_1Q | CE10427790 | CE4NV12B4RCNN-16425.VNN | vNN:Diagnostika za provozu: Imp. smyčka | ZC_SE | CE4NV12B | 4R | vNN:Diagnostika za provozu: Imp. smyčka | CNN-16425.VNN | Opatov na Moravě U Potoka, Traktorka_V |  | ZECZMSVNN | Místní síť VNN | 907001 | S. vzdušné NN | Opatov na Moravě U Potoka, Traktorka_V | 4060 | ECJ | EC-JI-TS | ES-JI-TR | EC-JI-TS | EC-JI-TS | ES-JI-TR | 1610131013 | 2017-01-01 | 2021-01-01 | 1.2 | HOD | 1100598 | 190.2 | CZK | 5.811 | 1105.25
CE_J_TRTS_NN_TV_1Q | Jihlava_Třebíč_Sever_NN_termovize_1Q | CE10427789 | CE2NV61C4RCNN-16425.VNN | vNN:Termovize za prov:holé vodiče | ZC_SE | CE2NV61C | 4R | vNN:Termovize za prov:holé vodiče | CNN-16425.VNN | Opatov na Moravě U Potoka, Traktorka_V |  | ZECZMSVNN | Místní síť VNN | 907001 | S. vzdušné NN | Opatov na Moravě U Potoka, Traktorka_V | 4060 | ECJ | EC-JI-TS | ES-JI-TR | EC-JI-TS | EC-JI-TS | ES-JI-TR | 1610131013 | 2017-01-01 | 2021-01-01 | 4.6 | HOD | 1100603 | 760.8 | CZK | 5.811 | 4421.01
CE_J_TRTS_NN_PU_1Q | Jihlava_Třebíč_Sever_NN_preventivní údržba kab skříní_1Q | CE10427788 | CE1NV31E4RCNN-16425.VNN | vNN:Prevent.údržba kab.skříní (SV,SS,SP) | ZC_SE | CE1NV31E | 4R | vNN:Prevent.údržba kab.skříní (SV,SS,SP) | CNN-16425.VNN | Opatov na Moravě U Potoka, Traktorka_V |  | ZECZMSVNN | Místní síť VNN | 907001 | S. vzdušné NN | Opatov na Moravě U Potoka, Traktorka_V | 4060 | ECJ | EC-JI-TS | ES-JI-TR | EC-JI-TS | EC-JI-TS | ES-JI-TR | 1610131013 | 2017-01-01 | 2021-01-01 | 57 | HOD | 1100600 | 389.91 | CZK | 139 | 54197.49
CE_J_TRTS_NN_PU_1Q | Jihlava_Třebíč_Sever_NN_preventivní údržba kab skříní_1Q | CE10427476 | CE4NK63D4RCNN-16425.KNN | kNN:Diagnostika za provozu:Uzemnění | ZC_SE | CE4NK63D | 4R | kNN:Diagnostika za provozu:Uzemnění | CNN-16425.KNN | Opatov na Moravě U Potoka, Traktorka_K |  | ZECZMSKNN | Místní síť KNN | 908001 | S. kabelové NN | Opatov na Moravě U Potoka, Traktorka_K | 4060 | ECJ | EC-JI-TS | ES-JI-TR | EC-JI-TS | EC-JI-TS | ES-JI-TR | 1610132013 | 2017-01-01 | 2021-01-01 | 2.1 | HOD | 1100477 | 142.65 | CZK | 14 | 1997.1
CE_J_TRTS_NN_PU_1Q | Jihlava_Třebíč_Sever_NN_preventivní údržba kab skříní_1Q | CE10427475 | CE4NK12C4RCNN-16425.KNN | kNN:Diagnostika za provozu: Imp. smyčka | ZC_SE | CE4NK12C | 4R | kNN:Diagnostika za provozu: Imp. smyčka | CNN-16425.KNN | Opatov na Moravě U Potoka, Traktorka_K |  | ZECZMSKNN | Místní síť KNN | 908001 | S. kabelové NN | Opatov na Moravě U Potoka, Traktorka_K | 4060 | ECJ | EC-JI-TS | ES-JI-TR | EC-JI-TS | EC-JI-TS | ES-JI-TR | 1610132013 | 2017-01-01 | 2021-01-01 | 0.5 | HOD | 1100476 | 190.2 | CZK | 2.723 | 517.91
CE_J_TRTS_NN_PU_1Q | Jihlava_Třebíč_Sever_NN_preventivní údržba kab skříní_1Q | CE10427474 | CE1NK32E4RCNN-16425.KNN | kNN:Prevent.údržba kab.skříní (SS a SP) | ZC_SE | CE1NK32E | 4R | kNN:Prevent.údržba kab.skříní (SS a SP) | CNN-16425.KNN | Opatov na Moravě U Potoka, Traktorka_K |  | ZECZMSKNN | Místní síť KNN | 908001 | S. kabelové NN | Opatov na Moravě U Potoka, Traktorka_K | 4060 | ECJ | EC-JI-TS | ES-JI-TR | EC-JI-TS | EC-JI-TS | ES-JI-TR | 1610132013 | 2017-01-01 | 2021-01-01 | 27.1 | HOD | 1100479 | 389.91 | CZK | 66 | 25734.06
CE_J_TRTS_NN_PU_1Q | Jihlava_Třebíč_Sever_NN_preventivní údržba kab skříní_1Q | CE10427473 | CE1NK32D4RCNN-16425.KNN | kNN:Prevent.údržba kab.skříní (SR,SD,SE) | ZC_SE | CE1NK32D | 4R | kNN:Prevent.údržba kab.skříní (SR,SD,SE) | CNN-16425.KNN | Opatov na Moravě U Potoka, Traktorka_K |  | ZECZMSKNN | Místní síť KNN | 908001 | S. kabelové NN | Opatov na Moravě U Potoka, Traktorka_K | 4060 | ECJ | EC-JI-TS | ES-JI-TR | EC-JI-TS | EC-JI-TS | ES-JI-TR | 1610132013 | 2017-01-01 | 2021-01-01 | 4.1 | HOD | 1100478 | 427.95 | CZK | 9 | 3851.55
CE_J_TRTJ_NN_PT_1/2 | Jihlava_Třebíč_Jih_NN_prohlídka trasy_1/2 | CE10427337 | CE1NK02A2RCNN-16576.KNN | kNN:Prohlídka trasy | ZC_SE | CE1NK02A | 2R | kNN:Prohlídka trasy | CNN-16576.KNN | Stařeč Nádraží ZD Nivy U hřbitova Zahradní_K |  | ZECZMSKNN | Místní síť KNN | 908001 | S. kabelové NN | Stařeč Nádraží ZD Nivy U hřbitova Zahr_K | 4060 | ECJ | EC-JI-TJ | ES-JI-TR | EC-JI-TJ | EC-JI-TJ | ES-JI-TR | 1610132013 | 2019-01-01 | 2021-01-01 | 4.8 | HOD | 1100482 | 570.6 | CZK | 8.077 | 4608.74
CE_J_TRTS_NN_PT_1/2 | Jihlava_Třebíč_Sever_NN_prohlídka trasy_1/2 | CE10426017 | CE1NV01A2RCNN-11039.VNN | vNN:Prohlídka trasy | ZC_SE | CE1NV01A | 2R | vNN:Prohlídka trasy | CNN-11039.VNN | Kněžice u Třebíče Vísky_V |  | ZECZMSVNN | Místní síť VNN | 907001 | S. vzdušné NN | Kněžice u Třebíče Vísky_V | 4060 | ECJ | EC-JI-TS | ES-JI-TR | EC-JI-TS | EC-JI-TS | ES-JI-TR | 1610131013 | 2019-01-01 | 2021-01-01 | 3 | HOD | 1100602 | 1188.75 | CZK | 2.409 | 2863.7
CE_J_TRTS_NN_PT_1/2 | Jihlava_Třebíč_Sever_NN_prohlídka trasy_1/2 | CE10425998 | CE1NK02A2RCNN-11039.KNN | kNN:Prohlídka trasy | ZC_SE | CE1NK02A | 2R | kNN:Prohlídka trasy | CNN-11039.KNN | Kněžice u Třebíče Vísky_K |  | ZECZMSKNN | Místní síť KNN | 908001 | S. kabelové NN | Kněžice u Třebíče Vísky_K | 4060 | ECJ | EC-JI-TS | ES-JI-TR | EC-JI-TS | EC-JI-TS | ES-JI-TR | 1610132013 | 2019-01-01 | 2021-01-01 | 2 | HOD | 1100482 | 570.6 | CZK | 3.272 | 1867
CE_J_TRTJ_NN_PT_1/2 | Jihlava_Třebíč_Jih_NN_prohlídka trasy_1/2 | CE10425723 | CE1NV01A2RCNN-16576.VNN | vNN:Prohlídka trasy | ZC_SE | CE1NV01A | 2R | vNN:Prohlídka trasy | CNN-16576.VNN | Stařeč Nádraží ZD Nivy U hřbitova Zahradní_V |  | ZECZMSVNN | Místní síť VNN | 907001 | S. vzdušné NN | Stařeč Nádraží ZD Nivy U hřbitova Zahr_V | 4060 | ECJ | EC-JI-TJ | ES-JI-TR | EC-JI-TJ | EC-JI-TJ | ES-JI-TR | 1610131013 | 2019-01-01 | 2021-01-01 | 4.4 | HOD | 1100602 | 1188.75 | CZK | 3.51 | 4172.51
CE_J_TRTS_VN_DTS_1Q | Jihlava_Třebíč_Sever_VN_DTS_BÚ,Termovize_1Q | CE10423332 | CE3TS41B4RCTS-602134 | TSN vnitřní - Termovize:VN SF6 | ZC_SE | CE3TS41B | 4R | TSN vnitřní - Termovize:VN SF6 | CTS-602134 | Trnava, TS:602134 | BOLDÁŠKA | ZECZTS | Transformační stanic | 214003 | TS vnitřní-rozváděč VN s izolací plynem | Trnava: BOLDÁŠKA | 4060 | ECJ | EC-JI-TS | ES-JI-TR | EC-JI-TS | EC-JI-TS | ES-JI-TR | 1610134013 | 2017-01-01 | 2021-01-01 | 0.6 | HOD | 1100585 | 523.05 | CZK | 1 | 523.05
CE_J_TRTS_VN_DTS_1Q | Jihlava_Třebíč_Sever_VN_DTS_BÚ,Termovize_1Q | CE10423331 | CE2TS91C4RCTS-602134 | TSN vnitřní - BÚ za vyp: VN SF6 | ZC_SE | CE2TS91C | 4R | TSN vnitřní - BÚ za vyp: VN SF6 | CTS-602134 | Trnava, TS:602134 | BOLDÁŠKA | ZECZTS | Transformační stanic | 214003 | TS vnitřní-rozváděč VN s izolací plynem | Trnava: BOLDÁŠKA | 4060 | ECJ | EC-JI-TS | ES-JI-TR | EC-JI-TS | EC-JI-TS | ES-JI-TR | 1610134013 | 2017-01-01 | 2021-01-01 | 6.8 | HOD | 1100580 | 6419.25 | CZK | 1 | 6419.25
CE_J_TRTS_VN_DTS_PZP | Jihlava_Třebíč_Sever_VN_DTS_Prohlídka za provozu | CE10423330 | CE1TS41B1RCTS-602134 | TSN vnitřní-Prohlídka za prov:VN SF6 | ZC_SE | CE1TS41B | 1R | TSN vnitřní-Prohlídka za prov:VN SF6 | CTS-602134 | Trnava, TS:602134 | BOLDÁŠKA | ZECZTS | Transformační stanic | 214003 | TS vnitřní-rozváděč VN s izolací plynem | Trnava: BOLDÁŠKA | 4060 | ECJ | EC-JI-TS | ES-JI-TR | EC-JI-TS | EC-JI-TS | ES-JI-TR | 1610134013 | 2019-01-01 | 2021-01-01 | 1 | HOD | 1100587 | 951 | CZK | 1 | 951
CE_J_TRTS_VN_DTS_PZP | Jihlava_Třebíč_Sever_VN_DTS_Prohlídka za provozu | CE10423327 | CE1TS41B1RCTS-601888 | TSN vnitřní-Prohlídka za prov:VN SF6 | ZC_SE | CE1TS41B | 1R | TSN vnitřní-Prohlídka za prov:VN SF6 | CTS-601888 | Třebíč, TS:601888 | NEMOCNICE | ZECZTS | Transformační stanic | 214003 | TS vnitřní-rozváděč VN s izolací plynem | Třebíč: NEMOCNICE | 4060 | ECJ | EC-JI-TS | ES-JI-TR | EC-JI-TS | EC-JI-TS | ES-JI-TR | 1610134013 | 2019-01-01 | 2021-01-01 | 1 | HOD | 1100587 | 951 | CZK | 1 | 951
CE_J_TRTS_VN_DTS_PZP | Jihlava_Třebíč_Sever_VN_DTS_Prohlídka za provozu | CE10423324 | CE1TS41B1RCTS-601887 | TSN vnitřní-Prohlídka za prov:VN SF6 | ZC_SE | CE1TS41B | 1R | TSN vnitřní-Prohlídka za prov:VN SF6 | CTS-601887 | Třebíč, TS:601887 | NAD VSÍ | ZECZTS | Transformační stanic | 214003 | TS vnitřní-rozváděč VN s izolací plynem | Třebíč: NAD VSÍ | 4060 | ECJ | EC-JI-TS | ES-JI-TR | EC-JI-TS | EC-JI-TS | ES-JI-TR | 1610134013 | 2019-01-01 | 2021-01-01 | 1 | HOD | 1100587 | 951 | CZK | 1 | 951
CE_J_TRTS_VN_DTS_PZP | Jihlava_Třebíč_Sever_VN_DTS_Prohlídka za provozu | CE10423321 | CE1TS41B1RCTS-601859 | TSN vnitřní-Prohlídka za prov:VN SF6 | ZC_SE | CE1TS41B | 1R | TSN vnitřní-Prohlídka za prov:VN SF6 | CTS-601859 | Třebíč, TS:601859 | SPOJENCŮ | ZECZTS | Transformační stanic | 214003 | TS vnitřní-rozváděč VN s izolací plynem | Třebíč: SPOJENCŮ | 4060 | ECJ | EC-JI-TS | ES-JI-TR | EC-JI-TS | EC-JI-TS | ES-JI-TR | 1610134013 | 2019-01-01 | 2021-01-01 | 1 | HOD | 1100587 | 951 | CZK | 1 | 951
CE_J_TRTJ_VN_DTS_PZP | Jihlava_Třebíč_Jih_VN_DTS_Prohlídka za provozu | CE10423318 | CE1TS41B1RCTS-601763 | TSN vnitřní-Prohlídka za prov:VN SF6 | ZC_SE | CE1TS41B | 1R | TSN vnitřní-Prohlídka za prov:VN SF6 | CTS-601763 | Stařeč, TS:601763 | U MOSTU | ZECZTS | Transformační stanic | 214003 | TS vnitřní-rozváděč VN s izolací plynem | Stařeč: U MOSTU | 4060 | ECJ | EC-JI-TJ | ES-JI-TR | EC-JI-TJ | EC-JI-TJ | ES-JI-TR | 1610134013 | 2019-01-01 | 2021-01-01 | 1 | HOD | 1100587 | 951 | CZK | 1 | 951
CE_J_TRTS_VN_DTS_PZP | Jihlava_Třebíč_Sever_VN_DTS_Prohlídka za provozu | CE10423315 | CE1TS41B1RCTS-601701 | TSN vnitřní-Prohlídka za prov:VN SF6 | ZC_SE | CE1TS41B | 1R | TSN vnitřní-Prohlídka za prov:VN SF6 | CTS-601701 | Opatov, TS:601701 | U HŘIŠTĚ | ZECZTS | Transformační stanic | 214003 | TS vnitřní-rozváděč VN s izolací plynem | Opatov: U HŘIŠTĚ | 4060 | ECJ | EC-JI-TS | ES-JI-TR | EC-JI-TS | EC-JI-TS | ES-JI-TR | 1610134013 | 2019-01-01 | 2021-01-01 | 1 | HOD | 1100587 | 951 | CZK | 1 | 951
CE_J_TRTJ_VN_DTS_PZP | Jihlava_Třebíč_Jih_VN_DTS_Prohlídka za provozu | CE10423312 | CE1TS41B1RCTS-601487 | TSN vnitřní-Prohlídka za prov:VN SF6 | ZC_SE | CE1TS41B | 1R | TSN vnitřní-Prohlídka za prov:VN SF6 | CTS-601487 | Náměšť, TS:601487 | STADION | ZECZTS | Transformační stanic | 214003 | TS vnitřní-rozváděč VN s izolací plynem | Náměšť: STADION | 4060 | ECJ | EC-JI-TJ | ES-JI-TR | EC-JI-TJ | EC-JI-TJ | ES-JI-TR | 1610134013 | 2019-01-01 | 2021-01-01 | 1 | HOD | 1100587 | 951 | CZK | 1 | 951
CE_J_TRTJ_VN_DTS_PZP | Jihlava_Třebíč_Jih_VN_DTS_Prohlídka za provozu | CE10423309 | CE1TS41B1RCTS-601478 | TSN vnitřní-Prohlídka za prov:VN SF6 | ZC_SE | CE1TS41B | 1R | TSN vnitřní-Prohlídka za prov:VN SF6 | CTS-601478 | Náměšť, TS:601478 | NAD TRATÍ | ZECZTS | Transformační stanic | 214003 | TS vnitřní-rozváděč VN s izolací plynem | Náměšť: NAD TRATÍ | 4060 | ECJ | EC-JI-TJ | ES-JI-TR | EC-JI-TJ | EC-JI-TJ | ES-JI-TR | 1610134013 | 2019-01-01 | 2021-01-01 | 1 | HOD | 1100587 | 951 | CZK | 1 | 951
CE_J_TRTJ_VN_DTS_PZP | Jihlava_Třebíč_Jih_VN_DTS_Prohlídka za provozu | CE10423306 | CE1TS41B1RCTS-601453 | TSN vnitřní-Prohlídka za prov:VN SF6 | ZC_SE | CE1TS41B | 1R | TSN vnitřní-Prohlídka za prov:VN SF6 | CTS-601453 | Mohelno, TS:601453 | U HŘIŠTĚ | ZECZTS | Transformační stanic | 214003 | TS vnitřní-rozváděč VN s izolací plynem | Mohelno: U HŘIŠTĚ | 4060 | ECJ | EC-JI-TJ | ES-JI-TR | EC-JI-TJ | EC-JI-TJ | ES-JI-TR | 1610134013 | 2019-01-01 | 2021-01-01 | 1 | HOD | 1100587 | 951 | CZK | 1 | 951
CE_J_TRTS_VN_DTS_1Q | Jihlava_Třebíč_Sever_VN_DTS_BÚ,Termovize_1Q | CE10422219 | CE3TS41B4RCTS-601856 | TSN vnitřní - Termovize:VN SF6 | ZC_SE | CE3TS41B | 4R | TSN vnitřní - Termovize:VN SF6 | CTS-601856 | Třebíč, TS:601856 | HU1 | ZECZTS | Transformační stanic | 214003 | TS vnitřní-rozváděč VN s izolací plynem | Třebíč: HU1 | 4060 | ECJ | EC-JI-TS | ES-JI-TR | EC-JI-TS | EC-JI-TS | ES-JI-TR | 1610134013 | 2017-01-01 | 2021-01-01 | 0.6 | HOD | 1100585 | 523.05 | CZK | 1 | 523.05
CE_J_TRTS_VN_DTS_1Q | Jihlava_Třebíč_Sever_VN_DTS_BÚ,Termovize_1Q | CE10422218 | CE2TS91C4RCTS-601856 | TSN vnitřní - BÚ za vyp: VN SF6 | ZC_SE | CE2TS91C | 4R | TSN vnitřní - BÚ za vyp: VN SF6 | CTS-601856 | Třebíč, TS:601856 | HU1 | ZECZTS | Transformační stanic | 214003 | TS vnitřní-rozváděč VN s izolací plynem | Třebíč: HU1 | 4060 | ECJ | EC-JI-TS | ES-JI-TR | EC-JI-TS | EC-JI-TS | ES-JI-TR | 1610134013 | 2017-01-01 | 2021-01-01 | 6.8 | HOD | 1100580 | 6419.25 | CZK | 1 | 6419.25
CE_J_TRTJ_VN_DTS_PZP | Jihlava_Třebíč_Jih_VN_DTS_Prohlídka za provozu | CE10422138 | CE1TS41B1RCTS-601761 | TSN vnitřní-Prohlídka za prov:VN SF6 | ZC_SE | CE1TS41B | 1R | TSN vnitřní-Prohlídka za prov:VN SF6 | CTS-601761 | Stařeč, TS:601761 | U HŘBITOVA | ZECZTS | Transformační stanic | 214003 | TS vnitřní-rozváděč VN s izolací plynem | Stařeč: U HŘBITOVA | 4060 | ECJ | EC-JI-TJ | ES-JI-TR | EC-JI-TJ | EC-JI-TJ | ES-JI-TR | 1610134013 | 2018-01-01 | 2021-01-01 | 1 | HOD | 1100587 | 951 | CZK | 1 | 951
CE_J_TRTS_VN_K_PT | Jihlava_Třebíč_Sever_VN_Kabel_Prohlídka trasy | CE10421867 | CE1VK32A1RCVK-25355 | kVN:Prohlídka - trasa v terénu | ZC_SE | CE1VK32A | 1R | kVN:Prohlídka - trasa v terénu | CVK-25355 | PB:21,VN220, k. Třebíč, NA KOPCÍCH | PB:21 TS:NA KOPCÍCH | ZECZVNKAB | Úsek VN kabel.agre | 910001 | Agregace VN kabelové | PB:21 TS:702762 | 4060 | ECJ | EC-JI-TS | ES-JI-TR | EC-JI-TS | EC-JI-TS | ES-JI-TR | 1610122013 | 2018-01-01 | 2021-01-01 | 0.1 | HOD | 1100493 | 446.97 | CZK | 0.14 | 62.58
CE_J_TRTJ_VN_V_PT | Jihlava_Třebíč_Jih_VN_Venkovní_Prohlídka trasy | CE10421845 | CE1VV31A1RCVV-36382 | vVN:Prohlídka trasy | ZC_SE | CE1VV31A | 1R | vVN:Prohlídka trasy | CVV-36382 | TŘČ_VN16_A2 |  | ZECZVNVEN | Úsek VN venk.agre | 909001 | Agregace VN venkovní | TŘČ_VN16_A2 | 4060 | ECJ | EC-JI-TJ | ES-JI-TR | EC-JI-TJ | EC-JI-TJ | ES-JI-TR | 1610121013 | 2018-01-01 | 2021-01-01 | 0.9 | HOD | 1100605 | 1027.08 | CZK | 0.866 | 889.45
CE_J_TRTJ_VN_V_PT | Jihlava_Třebíč_Jih_VN_Venkovní_Prohlídka trasy | CE10421836 | CE1VV31A1RCVV-36391 | vVN:Prohlídka trasy | ZC_SE | CE1VV31A | 1R | vVN:Prohlídka trasy | CVV-36391 | TŘČ_VN334_A2 |  | ZECZVNVEN | Úsek VN venk.agre | 909001 | Agregace VN venkovní | TŘČ_VN334_A2 | 4060 | ECJ | EC-JI-TJ | ES-JI-TR | EC-JI-TJ | EC-JI-TJ | ES-JI-TR | 1610121013 | 2018-01-01 | 2021-01-01 | 0 | HOD | 1100605 | 1027.08 | CZK | 0 | 0
CE_J_TRTJ_VN_V_PT | Jihlava_Třebíč_Jih_VN_Venkovní_Prohlídka trasy | CE10421834 | CE1VV31A1RCVV-36390 | vVN:Prohlídka trasy | ZC_SE | CE1VV31A | 1R | vVN:Prohlídka trasy | CVV-36390 | TŘČ_VN334_A1 |  | ZECZVNVEN | Úsek VN venk.agre | 909001 | Agregace VN venkovní | TŘČ_VN334_A1 | 4060 | ECJ | EC-JI-TJ | ES-JI-TR | EC-JI-TJ | EC-JI-TJ | ES-JI-TR | 1610121013 | 2018-01-01 | 2021-01-01 | 0 | HOD | 1100605 | 1027.08 | CZK | 0 | 0
CE_J_TRTJ_VN_V_PT | Jihlava_Třebíč_Jih_VN_Venkovní_Prohlídka trasy | CE10421833 | CE1VV31A1RCVV-36392 | vVN:Prohlídka trasy | ZC_SE | CE1VV31A | 1R | vVN:Prohlídka trasy | CVV-36392 | TŘČ_VN334_A3 |  | ZECZVNVEN | Úsek VN venk.agre | 909001 | Agregace VN venkovní | TŘČ_VN334_A3 | 4060 | ECJ | EC-JI-TJ | ES-JI-TR | EC-JI-TJ | EC-JI-TJ | ES-JI-TR | 1610121013 | 2018-01-01 | 2021-01-01 | 0 | HOD | 1100605 | 1027.08 | CZK | 0 | 0
CE_J_TRTJ_VN_V_PT | Jihlava_Třebíč_Jih_VN_Venkovní_Prohlídka trasy | CE10421738 | CE1VV31A1RCVV-36393 | vVN:Prohlídka trasy | ZC_SE | CE1VV31A | 1R | vVN:Prohlídka trasy | CVV-36393 | TŘČ_VN334_A4 |  | ZECZVNVEN | Úsek VN venk.agre | 909001 | Agregace VN venkovní | TŘČ_VN334_A4 | 4060 | ECJ | EC-JI-TJ | ES-JI-TR | EC-JI-TJ | EC-JI-TJ | ES-JI-TR | 1610121013 | 2018-01-01 | 2021-01-01 | 0 | HOD | 1100605 | 1027.08 | CZK | 0 | 0
CE_J_TRTJ_VN_K_PT | Jihlava_Třebíč_Jih_VN_Kabel_Prohlídka trasy | CE10421725 | CE1VK32A1RCVK-25276 | kVN:Prohlídka - trasa v terénu | ZC_SE | CE1VK32A | 1R | kVN:Prohlídka - trasa v terénu | CVK-25276 | Klučov, televizní vysílač TR1931,VN77 | TS:televizní vysílač US:TR1931 | ZECZVNKAB | Úsek VN kabel.agre | 910001 | Agregace VN kabelové | TS:602028 US:TR1931 | 4060 | ECJ | EC-JI-TJ | ES-JI-TR | EC-JI-TJ | EC-JI-TJ | ES-JI-TR | 1610122013 | 2018-01-01 | 2021-01-01 | 0.1 | HOD | 1100493 | 446.97 | CZK | 0.173 | 77.33
CE_J_TRTJ_VN_V_PT | Jihlava_Třebíč_Jih_VN_Venkovní_Prohlídka trasy | CE10421647 | CE1VV31A1RCVV-36394 | vVN:Prohlídka trasy | ZC_SE | CE1VV31A | 1R | vVN:Prohlídka trasy | CVV-36394 | TŘČ_VN100_A2 |  | ZECZVNVEN | Úsek VN venk.agre | 909001 | Agregace VN venkovní | TŘČ_VN100_A2 | 4060 | ECJ | EC-JI-TJ | ES-JI-TR | EC-JI-TJ | EC-JI-TJ | ES-JI-TR | 1610121013 | 2018-01-01 | 2021-01-01 | 2.1 | HOD | 1100605 | 1027.08 | CZK | 1.969 | 2022.32
CE_J_TRTJ_VN_K_PT | Jihlava_Třebíč_Jih_VN_Kabel_Prohlídka trasy | CE10421640 | CE1VK32A1RCVK-25274 | kVN:Prohlídka - trasa v terénu | ZC_SE | CE1VK32A | 1R | kVN:Prohlídka - trasa v terénu | CVK-25274 | TR2698,VN1 Kuroslepy, KALIMETA | US:TR2698 TS:KALIMETA | ZECZVNKAB | Úsek VN kabel.agre | 910001 | Agregace VN kabelové | US:TR2698 TS:703789 | 4060 | ECJ | EC-JI-TJ | ES-JI-TR | EC-JI-TJ | EC-JI-TJ | ES-JI-TR | 1610122013 | 2018-01-01 | 2021-01-01 | 0.3 | HOD | 1100493 | 446.97 | CZK | 0.651 | 290.98
CE_J_TRTJ_VN_K_PT | Jihlava_Třebíč_Jih_VN_Kabel_Prohlídka trasy | CE10421606 | CE1VK32A1RCVK-25359 | kVN:Prohlídka - trasa v terénu | ZC_SE | CE1VK32A | 1R | kVN:Prohlídka - trasa v terénu | CVK-25359 | ZN2697,VN173 Rozkoš, HÁJENKA | US:ZN2697 TS:HÁJENKA | ZECZVNKAB | Úsek VN kabel.agre | 910001 | Agregace VN kabelové | US:ZN2697 TS:704767 | 4060 | ECJ | EC-JI-TJ | ES-JI-TR | EC-JI-TJ | EC-JI-TJ | ES-JI-TR | 1610122013 | 2018-01-01 | 2021-01-01 | 0.6 | HOD | 1100493 | 446.97 | CZK | 1.357 | 606.54
CE_J_TRTS_VN_K_PT | Jihlava_Třebíč_Sever_VN_Kabel_Prohlídka trasy | CE10421564 | CE1VK32A1RCVK-25593 | kVN:Prohlídka - trasa v terénu | ZC_SE | CE1VK32A | 1R | kVN:Prohlídka - trasa v terénu | CVK-25593 | Třebíč, RAFAELOVA Třebíč, NA KOPCÍCH | TS:RAFAELOVA TS:NA KOPCÍCH | ZECZVNKAB | Úsek VN kabel.agre | 910001 | Agregace VN kabelové | TS:704799 TS:702762 | 4060 | ECJ | EC-JI-TS | ES-JI-TR | EC-JI-TS | EC-JI-TS | ES-JI-TR | 1610122013 | 2018-01-01 | 2021-01-01 | 0.1 | HOD | 1100493 | 446.97 | CZK | 0.214 | 95.65
CE_J_TRTS_VN_K_PT | Jihlava_Třebíč_Sever_VN_Kabel_Prohlídka trasy | CE10421563 | CE1VK32A1RCVK-25592 | kVN:Prohlídka - trasa v terénu | ZC_SE | CE1VK32A | 1R | kVN:Prohlídka - trasa v terénu | CVK-25592 | Třebíč, BRN-T10 Třebíč, RAFAELOVA | TS:BRN-T10 TS:RAFAELOVA | ZECZVNKAB | Úsek VN kabel.agre | 910001 | Agregace VN kabelové | TS:601805 TS:704799 | 4060 | ECJ | EC-JI-TS | ES-JI-TR | EC-JI-TS | EC-JI-TS | ES-JI-TR | 1610122013 | 2018-01-01 | 2021-01-01 | 0.1 | HOD | 1100493 | 446.97 | CZK | 0.28 | 125.15
CE_J_TRTJ_VN_V_UZ_1Q | Jihlava_Třebíč_Jih_VN_Venkovní_Uzemnění_1Q | CE10421022 | CE4VV63A4RCVV-28563_______.TR2070U | vVN:Diagnostika - za provozu: Uzemnění | ZC_SE | CE4VV63A | 4R | vVN:Diagnostika - za provozu: Uzemnění | CVV-28563_______.TR2070U | VN77, o.Lipník | PB:6 | ZECZVNVUZ | Uzemnění vVN | 209001 | Uzemnění | TŘČ_VN77_A9.TR2070 | 4060 | ECJ | EC-JI-TJ | ES-JI-TR | EC-JI-TJ | EC-JI-TJ | ES-JI-TR | 1610121013 | 2017-01-01 | 2021-01-01 | 0.8 | HOD | 1100604 | 713.25 | CZK | 1 | 713.25
CE_J_TRTJ_VN_V_UZ_1Q | Jihlava_Třebíč_Jih_VN_Venkovní_Uzemnění_1Q | CE10421021 | CE4VV63A4RCVV-28561_______.TR2267U | vVN:Diagnostika - za provozu: Uzemnění | ZC_SE | CE4VV63A | 4R | vVN:Diagnostika - za provozu: Uzemnění | CVV-28561_______.TR2267U | VN77, o.Petrůvky | PB:2 | ZECZVNVUZ | Uzemnění vVN | 209001 | Uzemnění | TŘČ_VN77_A5.TR2267 | 4060 | ECJ | EC-JI-TJ | ES-JI-TR | EC-JI-TJ | EC-JI-TJ | ES-JI-TR | 1610121013 | 2017-01-01 | 2021-01-01 | 0.8 | HOD | 1100604 | 713.25 | CZK | 1 | 713.25
CE_J_TRTJ_VN_V_UZ_1Q | Jihlava_Třebíč_Jih_VN_Venkovní_Uzemnění_1Q | CE10421020 | CE4VV63A4RCVV-28561_______.TR2091U | vVN:Diagnostika - za provozu: Uzemnění | ZC_SE | CE4VV63A | 4R | vVN:Diagnostika - za provozu: Uzemnění | CVV-28561_______.TR2091U | VN77, o.Petrůvky | PB:59 | ZECZVNVUZ | Uzemnění vVN | 209001 | Uzemnění | TŘČ_VN77_A5.TR2091 | 4060 | ECJ | EC-JI-TJ | ES-JI-TR | EC-JI-TJ | EC-JI-TJ | ES-JI-TR | 1610121013 | 2017-01-01 | 2021-01-01 | 0.8 | HOD | 1100604 | 713.25 | CZK | 1 | 713.25
CE_J_TRTJ_VN_V_TV_1Q | Jihlava_Třebíč_Jih_VN_Venkovní_Termovize_1Q | CE10420876 | CE3VV33A4RCVV-28561_______.TR1402 | SpínačeVN:Termovize - za provozu | ZC_SE | CE3VV33A | 4R | SpínačeVN:Termovize - za provozu | CVV-28561_______.TR1402 | VN77, o.Petrůvky | PB:59, US:TR1402 | ZECZVNVUO | Úsek. odpojovač vVN | 244002 | Úsekový odpojovač - komorový | TŘČ_VN77_A5.TR1402 | 4060 | ECJ | EC-JI-TJ | ES-JI-TR | EC-JI-TJ | EC-JI-TJ | ES-JI-TR | 1610121013 | 2017-01-01 | 2021-01-01 | 0.6 | HOD | 1100547 | 570.6 | CZK | 1 | 570.6
CE_J_TRTJ_VN_V_TV_1Q | Jihlava_Třebíč_Jih_VN_Venkovní_Termovize_1Q | CE10420874 | CE3VV33A4RCVV-28560_______.TR1403 | SpínačeVN:Termovize - za provozu | ZC_SE | CE3VV33A | 4R | SpínačeVN:Termovize - za provozu | CVV-28560_______.TR1403 | VN98, o.Okrašovice | PB:110, US:TR1403 | ZECZVNVUO | Úsek. odpojovač vVN | 244002 | Úsekový odpojovač - komorový | TŘČ_VN98_C8.TR1403 | 4060 | ECJ | EC-JI-TJ | ES-JI-TR | EC-JI-TJ | EC-JI-TJ | ES-JI-TR | 1610121013 | 2017-01-01 | 2021-01-01 | 0.6 | HOD | 1100547 | 570.6 | CZK | 1 | 570.6
CE_J_TRTS_VN_V_TV_1Q | Jihlava_Třebíč_Sever_VN_Venkovní_Termovize_1Q | CE10420586 | CE3VV33A4RCVV-28502_______.TR2754 | SpínačeVN:Termovize - za provozu | ZC_SE | CE3VV33A | 4R | SpínačeVN:Termovize - za provozu | CVV-28502_______.TR2754 | VN192, p.Naloučany Na nivách | PB:8, US:TR2754 | ZECZVNVUO | Úsek. odpojovač vVN | 244001 | Úsekový odpojovač - ostatní | TŘČ_VN192_A4.TR2754 | 4060 | ECJ | EC-JI-TS | ES-JI-TR | EC-JI-TS | EC-JI-TS | ES-JI-TR | 1610121013 | 2017-01-01 | 2021-01-01 | 0.6 | HOD | 1100547 | 570.6 | CZK | 1 | 570.6
CE_J_TRTS_VN_S_BÚ_1Q | Jihlava_Třebíč_Sever_VN_Venkovní_Spínače_BÚ_1Q | CE10420585 | CE2VV83B4RCVV-28502_______.TR2754 | SpínačeVN:BÚ-za vypnutého stavu:ostatní | ZC_SE | CE2VV83B | 4R | SpínačeVN:BÚ-za vypnutého stavu:ostatní | CVV-28502_______.TR2754 | VN192, p.Naloučany Na nivách | PB:8, US:TR2754 | ZECZVNVUO | Úsek. odpojovač vVN | 244001 | Úsekový odpojovač - ostatní | TŘČ_VN192_A4.TR2754 | 4060 | ECJ | EC-JI-TS | ES-JI-TR | EC-JI-TS | EC-JI-TS | ES-JI-TR | 1610121013 | 2017-01-01 | 2021-01-01 | 2.2 | HOD | 1100544 | 2092.2 | CZK | 1 | 2092.2
CE_J_TRTJ_VN_DTS_1Q | Jihlava_Třebíč_Jih_VN_DTS_BÚ,Termovize_1Q | CE10419903 | CE3TS41B4RCTS-704767 | TSN vnitřní - Termovize:VN SF6 | ZC_SE | CE3TS41B | 4R | TSN vnitřní - Termovize:VN SF6 | CTS-704767 | Rozkoš, TS:704767 | HÁJENKA | ZECZTS | Transformační stanic | 214003 | TS vnitřní-rozváděč VN s izolací plynem | Rozkoš: HÁJENKA | 4060 | ECJ | EC-JI-TJ | ES-JI-TR | EC-JI-TJ | EC-JI-TJ | ES-JI-TR | 1610134013 | 2017-01-01 | 2021-01-01 | 0.6 | HOD | 1100585 | 523.05 | CZK | 1 | 523.05
CE_J_TRTJ_VN_DTS_1Q | Jihlava_Třebíč_Jih_VN_DTS_BÚ,Termovize_1Q | CE10419902 | CE2TS91C4RCTS-704767 | TSN vnitřní - BÚ za vyp: VN SF6 | ZC_SE | CE2TS91C | 4R | TSN vnitřní - BÚ za vyp: VN SF6 | CTS-704767 | Rozkoš, TS:704767 | HÁJENKA | ZECZTS | Transformační stanic | 214003 | TS vnitřní-rozváděč VN s izolací plynem | Rozkoš: HÁJENKA | 4060 | ECJ | EC-JI-TJ | ES-JI-TR | EC-JI-TJ | EC-JI-TJ | ES-JI-TR | 1610134013 | 2017-01-01 | 2021-01-01 | 6.8 | HOD | 1100580 | 6419.25 | CZK | 1 | 6419.25
CE_J_TRTS_VN_DTS_1Q | Jihlava_Třebíč_Sever_VN_DTS_BÚ,Termovize_1Q | CE10419841 | CE3TS41B4RCTS-601968 | TSN vnitřní - Termovize:VN SF6 | ZC_SE | CE3TS41B | 4R | TSN vnitřní - Termovize:VN SF6 | CTS-601968 | Třebíč, TS:601968 | SZŠ | ZECZTS | Transformační stanic | 214003 | TS vnitřní-rozváděč VN s izolací plynem | Třebíč: SZŠ | 4060 | ECJ | EC-JI-TS | ES-JI-TR | EC-JI-TS | EC-JI-TS | ES-JI-TR | 1610134013 | 2017-01-01 | 2021-01-01 | 0.6 | HOD | 1100585 | 523.05 | CZK | 1 | 523.05
CE_J_TRTS_VN_DTS_1Q | Jihlava_Třebíč_Sever_VN_DTS_BÚ,Termovize_1Q | CE10419840 | CE2TS91C4RCTS-601968 | TSN vnitřní - BÚ za vyp: VN SF6 | ZC_SE | CE2TS91C | 4R | TSN vnitřní - BÚ za vyp: VN SF6 | CTS-601968 | Třebíč, TS:601968 | SZŠ | ZECZTS | Transformační stanic | 214003 | TS vnitřní-rozváděč VN s izolací plynem | Třebíč: SZŠ | 4060 | ECJ | EC-JI-TS | ES-JI-TR | EC-JI-TS | EC-JI-TS | ES-JI-TR | 1610134013 | 2017-01-01 | 2021-01-01 | 6.8 | HOD | 1100580 | 6419.25 | CZK | 1 | 6419.25
CE_J_TRTS_VN_DTS_PZP | Jihlava_Třebíč_Sever_VN_DTS_Prohlídka za provozu | CE10419787 | CE1TS41B1RCTS-601968 | TSN vnitřní-Prohlídka za prov:VN SF6 | ZC_SE | CE1TS41B | 1R | TSN vnitřní-Prohlídka za prov:VN SF6 | CTS-601968 | Třebíč, TS:601968 | SZŠ | ZECZTS | Transformační stanic | 214003 | TS vnitřní-rozváděč VN s izolací plynem | Třebíč: SZŠ | 4060 | ECJ | EC-JI-TS | ES-JI-TR | EC-JI-TS | EC-JI-TS | ES-JI-TR | 1610134013 | 2018-01-01 | 2021-01-01 | 1 | HOD | 1100587 | 951 | CZK | 1 | 951
CE_J_TRTJ_VN_DTS_PZP | Jihlava_Třebíč_Jih_VN_DTS_Prohlídka za provozu | CE10419780 | CE1TS41B1RCTS-704767 | TSN vnitřní-Prohlídka za prov:VN SF6 | ZC_SE | CE1TS41B | 1R | TSN vnitřní-Prohlídka za prov:VN SF6 | CTS-704767 | Rozkoš, TS:704767 | HÁJENKA | ZECZTS | Transformační stanic | 214003 | TS vnitřní-rozváděč VN s izolací plynem | Rozkoš: HÁJENKA | 4060 | ECJ | EC-JI-TJ | ES-JI-TR | EC-JI-TJ | EC-JI-TJ | ES-JI-TR | 1610134013 | 2018-01-01 | 2021-01-01 | 1 | HOD | 1100587 | 951 | CZK | 1 | 951
CE_J_TRTJ_VN_DTS_PZP | Jihlava_Třebíč_Jih_VN_DTS_Prohlídka za provozu | CE10419752 | CE1TS41B1RCTS-703789 | TSN vnitřní-Prohlídka za prov:VN SF6 | ZC_SE | CE1TS41B | 1R | TSN vnitřní-Prohlídka za prov:VN SF6 | CTS-703789 | Kuroslepy, TS:703789 | KALIMETA | ZECZTS | Transformační stanic | 214003 | TS vnitřní-rozváděč VN s izolací plynem | Kuroslepy: KALIMETA | 4060 | ECJ | EC-JI-TJ | ES-JI-TR | EC-JI-TJ | EC-JI-TJ | ES-JI-TR | 1610134013 | 2018-01-01 | 2021-01-01 | 1 | HOD | 1100587 | 951 | CZK | 1 | 951
CE_J_TRTS_VN_V_UZ_1Q | Jihlava_Třebíč_Sever_VN_Venkovní_Uzemnění_1Q | CE10418945 | CE4VV63A4RCVV-28502_______.TR3697U | vVN:Diagnostika - za provozu: Uzemnění | ZC_SE | CE4VV63A | 4R | vVN:Diagnostika - za provozu: Uzemnění | CVV-28502_______.TR3697U | VN192, p.Naloučany Na nivách | PB:1 | ZECZVNVUZ | Uzemnění vVN | 209001 | Uzemnění | TŘČ_VN192_A4.TR3697 | 4060 | ECJ | EC-JI-TS | ES-JI-TR | EC-JI-TS | EC-JI-TS | ES-JI-TR | 1610121013 | 2017-01-01 | 2021-01-01 | 0.8 | HOD | 1100604 | 713.25 | CZK | 1 | 713.25
CE_J_TRTS_VN_V_UZ_1Q | Jihlava_Třebíč_Sever_VN_Venkovní_Uzemnění_1Q | CE10418883 | CE4VV63A4RCVV-28502_______.TR3698U | vVN:Diagnostika - za provozu: Uzemnění | ZC_SE | CE4VV63A | 4R | vVN:Diagnostika - za provozu: Uzemnění | CVV-28502_______.TR3698U | VN192, p.Naloučany Na nivách | PB:3 | ZECZVNVUZ | Uzemnění vVN | 209001 | Uzemnění | TŘČ_VN192_A4.TR3698 | 4060 | ECJ | EC-JI-TS | ES-JI-TR | EC-JI-TS | EC-JI-TS | ES-JI-TR | 1610121013 | 2017-01-01 | 2021-01-01 | 0.8 | HOD | 1100604 | 713.25 | CZK | 1 | 713.25
CE_J_TRTS_VN_V_UZ_1Q | Jihlava_Třebíč_Sever_VN_Venkovní_Uzemnění_1Q | CE10418838 | CE4VV63A4RCVV-28502_______.TR3699U | vVN:Diagnostika - za provozu: Uzemnění | ZC_SE | CE4VV63A | 4R | vVN:Diagnostika - za provozu: Uzemnění | CVV-28502_______.TR3699U | VN192, p.Naloučany Na nivách | PB:8 | ZECZVNVUZ | Uzemnění vVN | 209001 | Uzemnění | TŘČ_VN192_A4.TR3699 | 4060 | ECJ | EC-JI-TS | ES-JI-TR | EC-JI-TS | EC-JI-TS | ES-JI-TR | 1610121013 | 2017-01-01 | 2021-01-01 | 0.8 | HOD | 1100604 | 713.25 | CZK | 1 | 713.25
CE_J_TRTS_VN_V_UZ_1Q | Jihlava_Třebíč_Sever_VN_Venkovní_Uzemnění_1Q | CE10418822 | CE4VV63A4RCVV-28407_______.TR3701U | vVN:Diagnostika - za provozu: Uzemnění | ZC_SE | CE4VV63A | 4R | vVN:Diagnostika - za provozu: Uzemnění | CVV-28407_______.TR3701U | VN192, p.Zahrádka Pila Dubecký | PB:1 | ZECZVNVUZ | Uzemnění vVN | 209001 | Uzemnění | TŘČ_VN192_A7.TR3701 | 4060 | ECJ | EC-JI-TS | ES-JI-TR | EC-JI-TS | EC-JI-TS | ES-JI-TR | 1610121013 | 2017-01-01 | 2021-01-01 | 0.8 | HOD | 1100604 | 713.25 | CZK | 1 | 713.25
CE_J_TRTJ_VN_K_PT | Jihlava_Třebíč_Jih_VN_Kabel_Prohlídka trasy | CE10418788 | CE1VK32A1RCVK-25229 | kVN:Prohlídka - trasa v terénu | ZC_SE | CE1VK32A | 1R | kVN:Prohlídka - trasa v terénu | CVK-25229 | R Náměšť nad Oslavou TR1193,VN193, k. | R:NAO 9 US:TR1193 | ZECZVNKAB | Úsek VN kabel.agre | 910001 | Agregace VN kabelové | R:NAO 9 US:TR1193 | 4060 | ECJ | EC-JI-TJ | ES-JI-TR | EC-JI-TJ | EC-JI-TJ | ES-JI-TR | 1610122013 | 2018-01-01 | 2021-01-01 | 0.4 | HOD | 1100493 | 446.97 | CZK | 0.83 | 370.99
CE_J_TRTS_VN_K_PT | Jihlava_Třebíč_Sever_VN_Kabel_Prohlídka trasy | CE10418741 | CE1VK32A1RCVK-24477 | kVN:Prohlídka - trasa v terénu | ZC_SE | CE1VK32A | 1R | kVN:Prohlídka - trasa v terénu | CVK-24477 | Třebíč, SŽDC Třebíč, NÁDRAŽNÍ | TS:SŽDC TS:NÁDRAŽNÍ | ZECZVNKAB | Úsek VN kabel.agre | 910001 | Agregace VN kabelové | TS:704458 TS:700388 | 4060 | ECJ | EC-JI-TS | ES-JI-TR | EC-JI-TS | EC-JI-TS | ES-JI-TR | 1610122013 | 2018-01-01 | 2021-01-01 | 0.1 | HOD | 1100493 | 446.97 | CZK | 0.089 | 39.78
CE_J_TRTS_VN_K_PT | Jihlava_Třebíč_Sever_VN_Kabel_Prohlídka trasy | CE10418732 | CE1VK32A1RCVK-24816 | kVN:Prohlídka - trasa v terénu | ZC_SE | CE1VK32A | 1R | kVN:Prohlídka - trasa v terénu | CVK-24816 | Třebíč, HOROVA Třebíč, SPOJENCŮ | TS:HOROVA TS:SPOJENCŮ | ZECZVNKAB | Úsek VN kabel.agre | 910001 | Agregace VN kabelové | TS:601855 TS:601859 | 4060 | ECJ | EC-JI-TS | ES-JI-TR | EC-JI-TS | EC-JI-TS | ES-JI-TR | 1610122013 | 2018-01-01 | 2021-01-01 | 0.2 | HOD | 1100493 | 446.97 | CZK | 0.351 | 156.89
CE_J_TRTJ_VN_K_PT | Jihlava_Třebíč_Jih_VN_Kabel_Prohlídka trasy | CE10418718 | CE1VK32A1RCVK-24691 | kVN:Prohlídka - trasa v terénu | ZC_SE | CE1VK32A | 1R | kVN:Prohlídka - trasa v terénu | CVK-24691 | TR1397,VN77 Lipník, TS:602048 | US:TR1397 TS:BOŇOVSKÁ | ZECZVNKAB | Úsek VN kabel.agre | 910001 | Agregace VN kabelové | US:TR1397 TS:602048 | 4060 | ECJ | EC-JI-TJ | ES-JI-TR | EC-JI-TJ | EC-JI-TJ | ES-JI-TR | 1610122013 | 2018-01-01 | 2021-01-01 | 0.2 | HOD | 1100493 | 446.97 | CZK | 0.476 | 212.76
CE_J_TRTS_VN_K_PT | Jihlava_Třebíč_Sever_VN_Kabel_Prohlídka trasy | CE10418691 | CE1VK32A1RCVK-24476 | kVN:Prohlídka - trasa v terénu | ZC_SE | CE1VK32A | 1R | kVN:Prohlídka - trasa v terénu | CVK-24476 | Třebíč, ŠAFAŘÍKOVA Třebíč, SŽDC | TS:ŠAFAŘÍKOVA TS:SŽDC | ZECZVNKAB | Úsek VN kabel.agre | 910001 | Agregace VN kabelové | TS:601936 TS:704458 | 4060 | ECJ | EC-JI-TS | ES-JI-TR | EC-JI-TS | EC-JI-TS | ES-JI-TR | 1610122013 | 2018-01-01 | 2021-01-01 | 0.2 | HOD | 1100493 | 446.97 | CZK | 0.372 | 166.27
CE_J_TRTJ_VN_K_PT | Jihlava_Třebíč_Jih_VN_Kabel_Prohlídka trasy | CE10418681 | CE1VK32A1RCVK-25230 | kVN:Prohlídka - trasa v terénu | ZC_SE | CE1VK32A | 1R | kVN:Prohlídka - trasa v terénu | CVK-25230 | TR1162,VN187, k. R Náměšť nad Oslavou | US:TR1162 R:NAO 9 | ZECZVNKAB | Úsek VN kabel.agre | 910001 | Agregace VN kabelové | US:TR1162 R:NAO 9 | 4060 | ECJ | EC-JI-TJ | ES-JI-TR | EC-JI-TJ | EC-JI-TJ | ES-JI-TR | 1610122013 | 2018-01-01 | 2021-01-01 | 0.6 | HOD | 1100493 | 446.97 | CZK | 1.185 | 529.66
CE_J_TRTS_VN_K_PT | Jihlava_Třebíč_Sever_VN_Kabel_Prohlídka trasy | CE10418675 | CE1VK32A1RCVK-24827 | kVN:Prohlídka - trasa v terénu | ZC_SE | CE1VK32A | 1R | kVN:Prohlídka - trasa v terénu | CVK-24827 | Třebíč, TS:601816 Třebíč, TS:601901 | TS:DIVADLO TS:FORUM | ZECZVNKAB | Úsek VN kabel.agre | 910001 | Agregace VN kabelové | TS:601816 TS:601901 | 4060 | ECJ | EC-JI-TS | ES-JI-TR | EC-JI-TS | EC-JI-TS | ES-JI-TR | 1610122013 | 2018-01-01 | 2021-01-01 | 0.1 | HOD | 1100493 | 446.97 | CZK | 0.314 | 140.35
CE_J_TRTS_VN_K_PT | Jihlava_Třebíč_Sever_VN_Kabel_Prohlídka trasy | CE10418669 | CE1VK32A1RCVK-25269 | kVN:Prohlídka - trasa v terénu | ZC_SE | CE1VK32A | 1R | kVN:Prohlídka - trasa v terénu | CVK-25269 | TR2758,VN370 Třebíč, NA PŘÍKOPECH | US:TR2758 TS:NA PŘÍKOPECH | ZECZVNKAB | Úsek VN kabel.agre | 910001 | Agregace VN kabelové | US:TR2758 TS:601886 | 4060 | ECJ | EC-JI-TS | ES-JI-TR | EC-JI-TS | EC-JI-TS | ES-JI-TR | 1610122013 | 2018-01-01 | 2021-01-01 | 0.1 | HOD | 1100493 | 446.97 | CZK | 0.11 | 49.17
CE_J_TRTS_VN_K_PT | Jihlava_Třebíč_Sever_VN_Kabel_Prohlídka trasy | CE10418541 | CE1VK32A1RCVK-25270 | kVN:Prohlídka - trasa v terénu | ZC_SE | CE1VK32A | 1R | kVN:Prohlídka - trasa v terénu | CVK-25270 | Třebíč, LIPOVÁ Třebíč, DR.SUZY | TS:LIPOVÁ TS:DR.SUZY | ZECZVNKAB | Úsek VN kabel.agre | 910001 | Agregace VN kabelové | TS:601880 TS:601822 | 4060 | ECJ | EC-JI-TS | ES-JI-TR | EC-JI-TS | EC-JI-TS | ES-JI-TR | 1610122013 | 2018-01-01 | 2021-01-01 | 0.1 | HOD | 1100493 | 446.97 | CZK | 0.232 | 103.7
CE_J_TRTS_VN_K_PT | Jihlava_Třebíč_Sever_VN_Kabel_Prohlídka trasy | CE10418531 | CE1VK32A1RCVK-24456 | kVN:Prohlídka - trasa v terénu | ZC_SE | CE1VK32A | 1R | kVN:Prohlídka - trasa v terénu | CVK-24456 | Třebíč, HYPERNOVA Střítež, stop shop | TS:HYPERNOVA TS:STOP SHOP | ZECZVNKAB | Úsek VN kabel.agre | 910001 | Agregace VN kabelové | TS:700707 TS:704352 | 4060 | ECJ | EC-JI-TS | ES-JI-TR | EC-JI-TS | EC-JI-TS | ES-JI-TR | 1610122013 | 2018-01-01 | 2021-01-01 | 0.2 | HOD | 1100493 | 446.97 | CZK | 0.415 | 185.49
CE_J_TRTS_VN_K_PT | Jihlava_Třebíč_Sever_VN_Kabel_Prohlídka trasy | CE10418504 | CE1VK32A1RCVK-24457 | kVN:Prohlídka - trasa v terénu | ZC_SE | CE1VK32A | 1R | kVN:Prohlídka - trasa v terénu | CVK-24457 | Střítež, NÁKUPNÍ CENTRUM Střítež, stop shop | TS:NÁKUPNÍ CENTRUM TS:STOP SHOP | ZECZVNKAB | Úsek VN kabel.agre | 910001 | Agregace VN kabelové | TS:700708 TS:704352 | 4060 | ECJ | EC-JI-TS | ES-JI-TR | EC-JI-TS | EC-JI-TS | ES-JI-TR | 1610122013 | 2018-01-01 | 2021-01-01 | 0.1 | HOD | 1100493 | 446.97 | CZK | 0.011 | 4.92
CE_J_TRTS_VN_K_PT | Jihlava_Třebíč_Sever_VN_Kabel_Prohlídka trasy | CE10418490 | CE1VK32A1RCVK-25271 | kVN:Prohlídka - trasa v terénu | ZC_SE | CE1VK32A | 1R | kVN:Prohlídka - trasa v terénu | CVK-25271 | Třebíč, NA PŘÍKOPECH Třebíč, szš | TS:NA PŘÍKOPECH TS:SZŠ | ZECZVNKAB | Úsek VN kabel.agre | 910001 | Agregace VN kabelové | TS:601886 TS:601968 | 4060 | ECJ | EC-JI-TS | ES-JI-TR | EC-JI-TS | EC-JI-TS | ES-JI-TR | 1610122013 | 2018-01-01 | 2021-01-01 | 0.2 | HOD | 1100493 | 446.97 | CZK | 0.393 | 175.66
CE_J_TRTS_VN_K_PT | Jihlava_Třebíč_Sever_VN_Kabel_Prohlídka trasy | CE10418489 | CE1VK32A1RCVK-25268 | kVN:Prohlídka - trasa v terénu | ZC_SE | CE1VK32A | 1R | kVN:Prohlídka - trasa v terénu | CVK-25268 | Třebíč, szš Třebíč, LIPOVÁ | TS:SZŠ TS:LIPOVÁ | ZECZVNKAB | Úsek VN kabel.agre | 910001 | Agregace VN kabelové | TS:601968 TS:601880 | 4060 | ECJ | EC-JI-TS | ES-JI-TR | EC-JI-TS | EC-JI-TS | ES-JI-TR | 1610122013 | 2018-01-01 | 2021-01-01 | 0.1 | HOD | 1100493 | 446.97 | CZK | 0.299 | 133.64
CE_J_TRTJ_VN_K_PT | Jihlava_Třebíč_Jih_VN_Kabel_Prohlídka trasy | CE10418385 | CE1VK32A1RCVK-24801 | kVN:Prohlídka - trasa v terénu | ZC_SE | CE1VK32A | 1R | kVN:Prohlídka - trasa v terénu | CVK-24801 | TR1289,VN16, o.Dukovany Školka Dukovany, TS:601353 | US:TR1289 TS:ZÁMEK | ZECZVNKAB | Úsek VN kabel.agre | 910001 | Agregace VN kabelové | US:TR1289 TS:601353 | 4060 | ECJ | EC-JI-TJ | ES-JI-TR | EC-JI-TJ | EC-JI-TJ | ES-JI-TR | 1610122013 | 2018-01-01 | 2021-01-01 | 0.1 | HOD | 1100493 | 446.97 | CZK | 0.055 | 24.58
CE_J_TRTJ_VN_K_PT | Jihlava_Třebíč_Jih_VN_Kabel_Prohlídka trasy | CE10418382 | CE1VK32A1RCVK-24800 | kVN:Prohlídka - trasa v terénu | ZC_SE | CE1VK32A | 1R | kVN:Prohlídka - trasa v terénu | CVK-24800 | Dukovany, TS:601349 Dukovany, TS:601353 | TS:ŠKOLKA TS:ZÁMEK | ZECZVNKAB | Úsek VN kabel.agre | 910001 | Agregace VN kabelové | TS:601349 TS:601353 | 4060 | ECJ | EC-JI-TJ | ES-JI-TR | EC-JI-TJ | EC-JI-TJ | ES-JI-TR | 1610122013 | 2018-01-01 | 2021-01-01 | 0.3 | HOD | 1100493 | 446.97 | CZK | 0.637 | 284.72
CE_J_TRTS_VN_K_PT | Jihlava_Třebíč_Sever_VN_Kabel_Prohlídka trasy | CE10418363 | CE1VK32A1RCVK-24826 | kVN:Prohlídka - trasa v terénu | ZC_SE | CE1VK32A | 1R | kVN:Prohlídka - trasa v terénu | CVK-24826 | TR2707,VN149, k. Třebíč, TS:601855 | US:TR2707 TS:HOROVA | ZECZVNKAB | Úsek VN kabel.agre | 910001 | Agregace VN kabelové | US:TR2707 TS:601855 | 4060 | ECJ | EC-JI-TS | ES-JI-TR | EC-JI-TS | EC-JI-TS | ES-JI-TR | 1610122013 | 2018-01-01 | 2021-01-01 | 0.1 | HOD | 1100493 | 446.97 | CZK | 0.275 | 122.92
CE_J_TRTS_VN_K_PT | Jihlava_Třebíč_Sever_VN_Kabel_Prohlídka trasy | CE10418331 | CE1VK32A1RCVK-24815 | kVN:Prohlídka - trasa v terénu | ZC_SE | CE1VK32A | 1R | kVN:Prohlídka - trasa v terénu | CVK-24815 | Třebíč, HOROVA Třebíč, PLUS | TS:HOROVA TS:PLUS | ZECZVNKAB | Úsek VN kabel.agre | 910001 | Agregace VN kabelové | TS:601855 TS:700900 | 4060 | ECJ | EC-JI-TS | ES-JI-TR | EC-JI-TS | EC-JI-TS | ES-JI-TR | 1610122013 | 2018-01-01 | 2021-01-01 | 0.1 | HOD | 1100493 | 446.97 | CZK | 0.19 | 84.92
CE_J_TRTJ_VN_K_PT | Jihlava_Třebíč_Jih_VN_Kabel_Prohlídka trasy | CE10418328 | CE1VK32A1RCVK-24795 | kVN:Prohlídka - trasa v terénu | ZC_SE | CE1VK32A | 1R | kVN:Prohlídka - trasa v terénu | CVK-24795 | TR1499,VN173 R Slavětice | US:TR1499 R:SLV 9 | ZECZVNKAB | Úsek VN kabel.agre | 910001 | Agregace VN kabelové | US:TR1499 R:SLV 9 | 4060 | ECJ | EC-JI-TJ | ES-JI-TR | EC-JI-TJ | EC-JI-TJ | ES-JI-TR | 1610122013 | 2018-01-01 | 2021-01-01 | 0.3 | HOD | 1100493 | 446.97 | CZK | 0.624 | 278.91
CE_J_TRTS_VN_K_PT | Jihlava_Třebíč_Sever_VN_Kabel_Prohlídka trasy | CE10418301 | CE1VK32A1RCVK-24845 | kVN:Prohlídka - trasa v terénu | ZC_SE | CE1VK32A | 1R | kVN:Prohlídka - trasa v terénu | CVK-24845 | TR2713,VN188 Kouty, TS:704248 | US:TR2713 TS:U HŘIŠTĚ | ZECZVNKAB | Úsek VN kabel.agre | 910001 | Agregace VN kabelové | US:TR2713 TS:704248 | 4060 | ECJ | EC-JI-TS | ES-JI-TR | EC-JI-TS | EC-JI-TS | ES-JI-TR | 1610122013 | 2018-01-01 | 2021-01-01 | 0.2 | HOD | 1100493 | 446.97 | CZK | 0.517 | 231.08
CE_J_TRTS_VN_K_PT | Jihlava_Třebíč_Sever_VN_Kabel_Prohlídka trasy | CE10418250 | CE1VK32A1RCVK-24436 | kVN:Prohlídka - trasa v terénu | ZC_SE | CE1VK32A | 1R | kVN:Prohlídka - trasa v terénu | CVK-24436 | Třebíč, TRADO Třebíč, 1 brno | TS:TRADO TS:1 brno | ZECZVNKAB | Úsek VN kabel.agre | 910001 | Agregace VN kabelové | TS:704438 TS:601775 | 4060 | ECJ | EC-JI-TS | ES-JI-TR | EC-JI-TS | EC-JI-TS | ES-JI-TR | 1610122013 | 2018-01-01 | 2021-01-01 | 0.2 | HOD | 1100493 | 446.97 | CZK | 0.425 | 189.96
CE_J_TRTJ_VN_K_PT | Jihlava_Třebíč_Jih_VN_Kabel_Prohlídka trasy | CE10418222 | CE1VK32A1RCVK-24848 | kVN:Prohlídka - trasa v terénu | ZC_SE | CE1VK32A | 1R | kVN:Prohlídka - trasa v terénu | CVK-24848 | TR2664,VN173 Hrotovice, TS:601382 | US:TR2664 TS:TŘEBÍČSKÁ | ZECZVNKAB | Úsek VN kabel.agre | 910001 | Agregace VN kabelové | US:TR2664 TS:601382 | 4060 | ECJ | EC-JI-TJ | ES-JI-TR | EC-JI-TJ | EC-JI-TJ | ES-JI-TR | 1610122013 | 2018-01-01 | 2021-01-01 | 0.1 | HOD | 1100493 | 446.97 | CZK | 0.228 | 101.91
CE_J_TRTS_VN_K_PT | Jihlava_Třebíč_Sever_VN_Kabel_Prohlídka trasy | CE10418168 | CE1VK32A1RCVK-24828 | kVN:Prohlídka - trasa v terénu | ZC_SE | CE1VK32A | 1R | kVN:Prohlídka - trasa v terénu | CVK-24828 | Třebíč, TS:601935 Třebíč, TS:601901 | TS:TĚLOCVIČNA TS:FORUM | ZECZVNKAB | Úsek VN kabel.agre | 910001 | Agregace VN kabelové | TS:601935 TS:601901 | 4060 | ECJ | EC-JI-TS | ES-JI-TR | EC-JI-TS | EC-JI-TS | ES-JI-TR | 1610122013 | 2018-01-01 | 2021-01-01 | 0.1 | HOD | 1100493 | 446.97 | CZK | 0.299 | 133.64
CE_J_TRTS_VN_K_PT | Jihlava_Třebíč_Sever_VN_Kabel_Prohlídka trasy | CE10418126 | CE1VK32A1RCVK-24438 | kVN:Prohlídka - trasa v terénu | ZC_SE | CE1VK32A | 1R | kVN:Prohlídka - trasa v terénu | CVK-24438 | Třebíč, ENVINET Střítež, JOOP | TS:ENVINET TS:JOOP | ZECZVNKAB | Úsek VN kabel.agre | 910001 | Agregace VN kabelové | TS:700911 TS:704353 | 4060 | ECJ | EC-JI-TS | ES-JI-TR | EC-JI-TS | EC-JI-TS | ES-JI-TR | 1610122013 | 2018-01-01 | 2021-01-01 | 0.1 | HOD | 1100493 | 446.97 | CZK | 0.097 | 43.36
CE_J_TRTJ_VN_K_PT | Jihlava_Třebíč_Jih_VN_Kabel_Prohlídka trasy | CE10418083 | CE1VK32A1RCVK-25231 | kVN:Prohlídka - trasa v terénu | ZC_SE | CE1VK32A | 1R | kVN:Prohlídka - trasa v terénu | CVK-25231 | R Náměšť nad Oslavou TR1200,VN192, k. | R:NAO 9 US:TR1200 | ZECZVNKAB | Úsek VN kabel.agre | 910001 | Agregace VN kabelové | R:NAO 9 US:TR1200 | 4060 | ECJ | EC-JI-TJ | ES-JI-TR | EC-JI-TJ | EC-JI-TJ | ES-JI-TR | 1610122013 | 2018-01-01 | 2021-01-01 | 0.4 | HOD | 1100493 | 446.97 | CZK | 0.939 | 419.7
CE_J_TRTS_VN_V_TV_1Q | Jihlava_Třebíč_Sever_VN_Venkovní_Termovize_1Q | CE10417763 | CE3VV33A4RCVV-28550_______.TR2765 | SpínačeVN:Termovize - za provozu | ZC_SE | CE3VV33A | 4R | SpínačeVN:Termovize - za provozu | CVV-28550_______.TR2765 | VN192 | PB:35, US:TR2765 | ZECZVNVUO | Úsek. odpojovač vVN | 244001 | Úsekový odpojovač - ostatní | TŘČ_VN192_A6.TR2765 | 4060 | ECJ | EC-JI-TS | ES-JI-TR | EC-JI-TS | EC-JI-TS | ES-JI-TR | 1610121013 | 2017-01-01 | 2021-01-01 | 0.6 | HOD | 1100547 | 570.6 | CZK | 1 | 570.6
CE_J_TRTS_VN_S_BÚ_1Q | Jihlava_Třebíč_Sever_VN_Venkovní_Spínače_BÚ_1Q | CE10417762 | CE2VV83B4RCVV-28550_______.TR2765 | SpínačeVN:BÚ-za vypnutého stavu:ostatní | ZC_SE | CE2VV83B | 4R | SpínačeVN:BÚ-za vypnutého stavu:ostatní | CVV-28550_______.TR2765 | VN192 | PB:35, US:TR2765 | ZECZVNVUO | Úsek. odpojovač vVN | 244001 | Úsekový odpojovač - ostatní | TŘČ_VN192_A6.TR2765 | 4060 | ECJ | EC-JI-TS | ES-JI-TR | EC-JI-TS | EC-JI-TS | ES-JI-TR | 1610121013 | 2017-01-01 | 2021-01-01 | 2.2 | HOD | 1100544 | 2092.2 | CZK | 1 | 2092.2
CE_J_TRTS_VN_V_TV_1Q | Jihlava_Třebíč_Sever_VN_Venkovní_Termovize_1Q | CE10417761 | CE3VV33A4RCVV-28502_______.TR2753 | SpínačeVN:Termovize - za provozu | ZC_SE | CE3VV33A | 4R | SpínačeVN:Termovize - za provozu | CVV-28502_______.TR2753 | VN192, p.Naloučany Na nivách | PB:1, US:TR2753 | ZECZVNVUO | Úsek. odpojovač vVN | 244001 | Úsekový odpojovač - ostatní | TŘČ_VN192_A4.TR2753 | 4060 | ECJ | EC-JI-TS | ES-JI-TR | EC-JI-TS | EC-JI-TS | ES-JI-TR | 1610121013 | 2017-01-01 | 2021-01-01 | 0.6 | HOD | 1100547 | 570.6 | CZK | 1 | 570.6
CE_J_TRTS_VN_S_BÚ_1Q | Jihlava_Třebíč_Sever_VN_Venkovní_Spínače_BÚ_1Q | CE10417760 | CE2VV83B4RCVV-28502_______.TR2753 | SpínačeVN:BÚ-za vypnutého stavu:ostatní | ZC_SE | CE2VV83B | 4R | SpínačeVN:BÚ-za vypnutého stavu:ostatní | CVV-28502_______.TR2753 | VN192, p.Naloučany Na nivách | PB:1, US:TR2753 | ZECZVNVUO | Úsek. odpojovač vVN | 244001 | Úsekový odpojovač - ostatní | TŘČ_VN192_A4.TR2753 | 4060 | ECJ | EC-JI-TS | ES-JI-TR | EC-JI-TS | EC-JI-TS | ES-JI-TR | 1610121013 | 2017-01-01 | 2021-01-01 | 2.2 | HOD | 1100544 | 2092.2 | CZK | 1 | 2092.2
CE_J_TRTS_VN_V_TV_1Q | Jihlava_Třebíč_Sever_VN_Venkovní_Termovize_1Q | CE10417753 | CE3VV33A4RCVV-28407_______.TR2685 | SpínačeVN:Termovize - za provozu | ZC_SE | CE3VV33A | 4R | SpínačeVN:Termovize - za provozu | CVV-28407_______.TR2685 | VN192, p.Zahrádka Pila Dubecký | PB:1, US:TR2685 | ZECZVNVUO | Úsek. odpojovač vVN | 244001 | Úsekový odpojovač - ostatní | TŘČ_VN192_A7.TR2685 | 4060 | ECJ | EC-JI-TS | ES-JI-TR | EC-JI-TS | EC-JI-TS | ES-JI-TR | 1610121013 | 2017-01-01 | 2021-01-01 | 0.6 | HOD | 1100547 | 570.6 | CZK | 1 | 570.6
CE_J_TRTS_VN_S_BÚ_1Q | Jihlava_Třebíč_Sever_VN_Venkovní_Spínače_BÚ_1Q | CE10417752 | CE2VV83B4RCVV-28407_______.TR2685 | SpínačeVN:BÚ-za vypnutého stavu:ostatní | ZC_SE | CE2VV83B | 4R | SpínačeVN:BÚ-za vypnutého stavu:ostatní | CVV-28407_______.TR2685 | VN192, p.Zahrádka Pila Dubecký | PB:1, US:TR2685 | ZECZVNVUO | Úsek. odpojovač vVN | 244001 | Úsekový odpojovač - ostatní | TŘČ_VN192_A7.TR2685 | 4060 | ECJ | EC-JI-TS | ES-JI-TR | EC-JI-TS | EC-JI-TS | ES-JI-TR | 1610121013 | 2017-01-01 | 2021-01-01 | 2.2 | HOD | 1100544 | 2092.2 | CZK | 1 | 2092.2
CE_J_TRTS_VN_DTS_PZP | Jihlava_Třebíč_Sever_VN_DTS_Prohlídka za provozu | CE10417584 | CE1TS41B1RCTS-601828 | TSN vnitřní-Prohlídka za prov:VN SF6 | ZC_SE | CE1TS41B | 1R | TSN vnitřní-Prohlídka za prov:VN SF6 | CTS-601828 | Třebíč, TS:601828 | HARTMANNOVA | ZECZTS | Transformační stanic | 214003 | TS vnitřní-rozváděč VN s izolací plynem | Třebíč: HARTMANNOVA | 4060 | ECJ | EC-JI-TS | ES-JI-TR | EC-JI-TS | EC-JI-TS | ES-JI-TR | 1610134013 | 2018-01-01 | 2021-01-01 | 1 | HOD | 1100587 | 951 | CZK | 1 | 951
CE_J_TRTS_VN_DTS_1Q | Jihlava_Třebíč_Sever_VN_DTS_BÚ,Termovize_1Q | CE10417550 | CE3TS42A4RCTS-704758 | TSN venkovní - Termovize | ZC_SE | CE3TS42A | 4R | TSN venkovní - Termovize | CTS-704758 | Naloučany, TS:704758 | NA NIVÁCH | ZECZTS | Transformační stanic | 214002 | TS venkovní | Naloučany: NA NIVÁCH | 4060 | ECJ | EC-JI-TS | ES-JI-TR | EC-JI-TS | EC-JI-TS | ES-JI-TR | 1610134013 | 2017-01-01 | 2021-01-01 | 0.6 | HOD | 1100577 | 523.05 | CZK | 1 | 523.05
CE_J_TRTS_VN_DTS_1Q | Jihlava_Třebíč_Sever_VN_DTS_BÚ,Termovize_1Q | CE10417549 | CE2TS92D4RCTS-704758 | TSN venkovní - BÚ za vyp | ZC_SE | CE2TS92D | 4R | TSN venkovní - BÚ za vyp | CTS-704758 | Naloučany, TS:704758 | NA NIVÁCH | ZECZTS | Transformační stanic | 214002 | TS venkovní | Naloučany: NA NIVÁCH | 4060 | ECJ | EC-JI-TS | ES-JI-TR | EC-JI-TS | EC-JI-TS | ES-JI-TR | 1610134013 | 2017-01-01 | 2021-01-01 | 2.5 | HOD | 1100574 | 2377.5 | CZK | 1 | 2377.5
CE_J_TRTS_VN_DTS_PZP | Jihlava_Třebíč_Sever_VN_DTS_Prohlídka za provozu | CE10417548 | CE1TS42A1RCTS-704758 | TSN venkovní - Prohlídka za provozu | ZC_SE | CE1TS42A | 1R | TSN venkovní - Prohlídka za provozu | CTS-704758 | Naloučany, TS:704758 | NA NIVÁCH | ZECZTS | Transformační stanic | 214002 | TS venkovní | Naloučany: NA NIVÁCH | 4060 | ECJ | EC-JI-TS | ES-JI-TR | EC-JI-TS | EC-JI-TS | ES-JI-TR | 1610134013 | 2018-01-01 | 2021-01-01 | 1 | HOD | 1100575 | 951 | CZK | 1 | 951
CE_J_TRTJ_VN_DTS_PZP | Jihlava_Třebíč_Jih_VN_DTS_Prohlídka za provozu | CE10417461 | CE1TS42A1RCTS-704497 | TSN venkovní - Prohlídka za provozu | ZC_SE | CE1TS42A | 1R | TSN venkovní - Prohlídka za provozu | CTS-704497 | Kramolín, TS:704497 | HÁJENKA | ZECZTS | Transformační stanic | 214002 | TS venkovní | Kramolín: HÁJENKA | 4060 | ECJ | EC-JI-TJ | ES-JI-TR | EC-JI-TJ | EC-JI-TJ | ES-JI-TR | 1610134013 | 2018-01-01 | 2021-01-01 | 1 | HOD | 1100575 | 951 | CZK | 1 | 951
CE_J_TRTS_VN_DTS_PZP | Jihlava_Třebíč_Sever_VN_DTS_Prohlídka za provozu | CE10416562 | CE1TS41B1RCTS-704248 | TSN vnitřní-Prohlídka za prov:VN SF6 | ZC_SE | CE1TS41B | 1R | TSN vnitřní-Prohlídka za prov:VN SF6 | CTS-704248 | Kouty, TS:704248 | U HŘIŠTĚ | ZECZTS | Transformační stanic | 214003 | TS vnitřní-rozváděč VN s izolací plynem | Kouty: U HŘIŠTĚ | 4060 | ECJ | EC-JI-TS | ES-JI-TR | EC-JI-TS | EC-JI-TS | ES-JI-TR | 1610134013 | 2017-01-01 | 2021-01-01 | 1 | HOD | 1100587 | 951 | CZK | 1 | 951
CE_J_TRTJ_VN_DTS_PZP | Jihlava_Třebíč_Jih_VN_DTS_Prohlídka za provozu | CE10416450 | CE1TS42A1RCTS-601435 | TSN venkovní - Prohlídka za provozu | ZC_SE | CE1TS42A | 1R | TSN venkovní - Prohlídka za provozu | CTS-601435 | Kuroslepy, TS:601435 | VE VILÁCH | ZECZTS | Transformační stanic | 214002 | TS venkovní | Kuroslepy: VE VILÁCH | 4060 | ECJ | EC-JI-TJ | ES-JI-TR | EC-JI-TJ | EC-JI-TJ | ES-JI-TR | 1610134013 | 2017-01-01 | 2021-01-01 | 1 | HOD | 1100575 | 951 | CZK | 1 | 951
CE_J_TRTJ_VN_DTS_PZP | Jihlava_Třebíč_Jih_VN_DTS_Prohlídka za provozu | CE10416447 | CE1TS41B1RCTS-601382 | TSN vnitřní-Prohlídka za prov:VN SF6 | ZC_SE | CE1TS41B | 1R | TSN vnitřní-Prohlídka za prov:VN SF6 | CTS-601382 | Hrotovice, TS:601382 | TŘEBÍČSKÁ | ZECZTS | Transformační stanic | 214003 | TS vnitřní-rozváděč VN s izolací plynem | Hrotovice: TŘEBÍČSKÁ | 4060 | ECJ | EC-JI-TJ | ES-JI-TR | EC-JI-TJ | EC-JI-TJ | ES-JI-TR | 1610134013 | 2017-01-01 | 2021-01-01 | 1 | HOD | 1100587 | 951 | CZK | 1 | 951
CE_J_TRTS_VN_DTS_PZP | Jihlava_Třebíč_Sever_VN_DTS_Prohlídka za provozu | CE10413516 | CE1TS41B1RCTS-704458 | TSN vnitřní-Prohlídka za prov:VN SF6 | ZC_SE | CE1TS41B | 1R | TSN vnitřní-Prohlídka za prov:VN SF6 | CTS-704458 | Třebíč, TS:704458 | SŽDC | ZECZTS | Transformační stanic | 214003 | TS vnitřní-rozváděč VN s izolací plynem | Třebíč: SŽDC | 4060 | ECJ | EC-JI-TS | ES-JI-TR | EC-JI-TS | EC-JI-TS | ES-JI-TR | 1610134013 | 2017-01-01 | 2021-01-01 | 1 | HOD | 1100587 | 951 | CZK | 1 | 951
CE_J_TRTS_VN_DTS_PZP | Jihlava_Třebíč_Sever_VN_DTS_Prohlídka za provozu | CE10413513 | CE1TS41B1RCTS-601973 | TSN vnitřní-Prohlídka za prov:VN SF6 | ZC_SE | CE1TS41B | 1R | TSN vnitřní-Prohlídka za prov:VN SF6 | CTS-601973 | Třebíč, TS:601973 | ZON | ZECZTS | Transformační stanic | 214003 | TS vnitřní-rozváděč VN s izolací plynem | Třebíč: ZON | 4060 | ECJ | EC-JI-TS | ES-JI-TR | EC-JI-TS | EC-JI-TS | ES-JI-TR | 1610134013 | 2017-01-01 | 2021-01-01 | 1 | HOD | 1100587 | 951 | CZK | 1 | 951
CE_J_TRTS_VN_DTS_PZP | Jihlava_Třebíč_Sever_VN_DTS_Prohlídka za provozu | CE10413510 | CE1TS41B1RCTS-704438 | TSN vnitřní-Prohlídka za prov:VN SF6 | ZC_SE | CE1TS41B | 1R | TSN vnitřní-Prohlídka za prov:VN SF6 | CTS-704438 | Třebíč, TS:704438 | TRADO | ZECZTS | Transformační stanic | 214003 | TS vnitřní-rozváděč VN s izolací plynem | Třebíč: TRADO | 4060 | ECJ | EC-JI-TS | ES-JI-TR | EC-JI-TS | EC-JI-TS | ES-JI-TR | 1610134013 | 2017-01-01 | 2021-01-01 | 1 | HOD | 1100587 | 951 | CZK | 1 | 951
CE_J_TRTS_VN_DTS_PZP | Jihlava_Třebíč_Sever_VN_DTS_Prohlídka za provozu | CE10413507 | CE1TS41B1RCTS-601954 | TSN vnitřní-Prohlídka za prov:VN SF6 | ZC_SE | CE1TS41B | 1R | TSN vnitřní-Prohlídka za prov:VN SF6 | CTS-601954 | Třebíč, TS:601954 | VRCHLICKÉHO | ZECZTS | Transformační stanic | 214003 | TS vnitřní-rozváděč VN s izolací plynem | Třebíč: VRCHLICKÉHO | 4060 | ECJ | EC-JI-TS | ES-JI-TR | EC-JI-TS | EC-JI-TS | ES-JI-TR | 1610134013 | 2017-01-01 | 2021-01-01 | 1 | HOD | 1100587 | 951 | CZK | 1 | 951
CE_J_TRTS_VN_DTS_1Q | Jihlava_Třebíč_Sever_VN_DTS_BÚ,Termovize_1Q | CE10413494 | CE3TS41B4RCTS-704353 | TSN vnitřní - Termovize:VN SF6 | ZC_SE | CE3TS41B | 4R | TSN vnitřní - Termovize:VN SF6 | CTS-704353 | Střítež, TS:704353 | JOOP | ZECZTS | Transformační stanic | 214003 | TS vnitřní-rozváděč VN s izolací plynem | Střítež: JOOP | 4060 | ECJ | EC-JI-TS | ES-JI-TR | EC-JI-TS | EC-JI-TS | ES-JI-TR | 1610134013 | 2017-01-01 | 2021-01-01 | 0.6 | HOD | 1100585 | 523.05 | CZK | 1 | 523.05
CE_J_TRTS_VN_DTS_1Q | Jihlava_Třebíč_Sever_VN_DTS_BÚ,Termovize_1Q | CE10413493 | CE2TS91C4RCTS-704353 | TSN vnitřní - BÚ za vyp: VN SF6 | ZC_SE | CE2TS91C | 4R | TSN vnitřní - BÚ za vyp: VN SF6 | CTS-704353 | Střítež, TS:704353 | JOOP | ZECZTS | Transformační stanic | 214003 | TS vnitřní-rozváděč VN s izolací plynem | Střítež: JOOP | 4060 | ECJ | EC-JI-TS | ES-JI-TR | EC-JI-TS | EC-JI-TS | ES-JI-TR | 1610134013 | 2017-01-01 | 2021-01-01 | 6.8 | HOD | 1100580 | 6419.25 | CZK | 1 | 6419.25
CE_J_TRTS_VN_DTS_PZP | Jihlava_Třebíč_Sever_VN_DTS_Prohlídka za provozu | CE10413492 | CE1TS41B1RCTS-704353 | TSN vnitřní-Prohlídka za prov:VN SF6 | ZC_SE | CE1TS41B | 1R | TSN vnitřní-Prohlídka za prov:VN SF6 | CTS-704353 | Střítež, TS:704353 | JOOP | ZECZTS | Transformační stanic | 214003 | TS vnitřní-rozváděč VN s izolací plynem | Střítež: JOOP | 4060 | ECJ | EC-JI-TS | ES-JI-TR | EC-JI-TS | EC-JI-TS | ES-JI-TR | 1610134013 | 2017-01-01 | 2021-01-01 | 1 | HOD | 1100587 | 951 | CZK | 1 | 951
CE_J_TRTS_VN_DTS_1Q | Jihlava_Třebíč_Sever_VN_DTS_BÚ,Termovize_1Q | CE10413491 | CE3TS41B4RCTS-704352 | TSN vnitřní - Termovize:VN SF6 | ZC_SE | CE3TS41B | 4R | TSN vnitřní - Termovize:VN SF6 | CTS-704352 | Střítež, TS:704352 | STOP SHOP | ZECZTS | Transformační stanic | 214003 | TS vnitřní-rozváděč VN s izolací plynem | Střítež: STOP SHOP | 4060 | ECJ | EC-JI-TS | ES-JI-TR | EC-JI-TS | EC-JI-TS | ES-JI-TR | 1610134013 | 2017-01-01 | 2021-01-01 | 0.6 | HOD | 1100585 | 523.05 | CZK | 1 | 523.05
CE_J_TRTS_VN_DTS_1Q | Jihlava_Třebíč_Sever_VN_DTS_BÚ,Termovize_1Q | CE10413490 | CE2TS91C4RCTS-704352 | TSN vnitřní - BÚ za vyp: VN SF6 | ZC_SE | CE2TS91C | 4R | TSN vnitřní - BÚ za vyp: VN SF6 | CTS-704352 | Střítež, TS:704352 | STOP SHOP | ZECZTS | Transformační stanic | 214003 | TS vnitřní-rozváděč VN s izolací plynem | Střítež: STOP SHOP | 4060 | ECJ | EC-JI-TS | ES-JI-TR | EC-JI-TS | EC-JI-TS | ES-JI-TR | 1610134013 | 2017-01-01 | 2021-01-01 | 6.8 | HOD | 1100580 | 6419.25 | CZK | 1 | 6419.25
CE_J_TRTS_VN_DTS_PZP | Jihlava_Třebíč_Sever_VN_DTS_Prohlídka za provozu | CE10413489 | CE1TS41B1RCTS-704352 | TSN vnitřní-Prohlídka za prov:VN SF6 | ZC_SE | CE1TS41B | 1R | TSN vnitřní-Prohlídka za prov:VN SF6 | CTS-704352 | Střítež, TS:704352 | STOP SHOP | ZECZTS | Transformační stanic | 214003 | TS vnitřní-rozváděč VN s izolací plynem | Střítež: STOP SHOP | 4060 | ECJ | EC-JI-TS | ES-JI-TR | EC-JI-TS | EC-JI-TS | ES-JI-TR | 1610134013 | 2017-01-01 | 2021-01-01 | 1 | HOD | 1100587 | 951 | CZK | 1 | 951
CE_J_TRTJ_VN_DTS_1Q | Jihlava_Třebíč_Jih_VN_DTS_BÚ,Termovize_1Q | CE10413479 | CE3TS42A4RCTS-601533 | TSN venkovní - Termovize | ZC_SE | CE3TS42A | 4R | TSN venkovní - Termovize | CTS-601533 | Sedlec, TS:601533 | BABÍ HORA | ZECZTS | Transformační stanic | 214002 | TS venkovní | Sedlec: BABÍ HORA | 4060 | ECJ | EC-JI-TJ | ES-JI-TR | EC-JI-TJ | EC-JI-TJ | ES-JI-TR | 1610134013 | 2017-01-01 | 2021-01-01 | 0.6 | HOD | 1100577 | 523.05 | CZK | 1 | 523.05
CE_J_TRTJ_VN_DTS_1Q | Jihlava_Třebíč_Jih_VN_DTS_BÚ,Termovize_1Q | CE10413478 | CE2TS92D4RCTS-601533 | TSN venkovní - BÚ za vyp | ZC_SE | CE2TS92D | 4R | TSN venkovní - BÚ za vyp | CTS-601533 | Sedlec, TS:601533 | BABÍ HORA | ZECZTS | Transformační stanic | 214002 | TS venkovní | Sedlec: BABÍ HORA | 4060 | ECJ | EC-JI-TJ | ES-JI-TR | EC-JI-TJ | EC-JI-TJ | ES-JI-TR | 1610134013 | 2017-01-01 | 2021-01-01 | 2.5 | HOD | 1100574 | 2377.5 | CZK | 1 | 2377.5
CE_J_TRTJ_VN_DTS_PZP | Jihlava_Třebíč_Jih_VN_DTS_Prohlídka za provozu | CE10413477 | CE1TS42A1RCTS-601533 | TSN venkovní - Prohlídka za provozu | ZC_SE | CE1TS42A | 1R | TSN venkovní - Prohlídka za provozu | CTS-601533 | Sedlec, TS:601533 | BABÍ HORA | ZECZTS | Transformační stanic | 214002 | TS venkovní | Sedlec: BABÍ HORA | 4060 | ECJ | EC-JI-TJ | ES-JI-TR | EC-JI-TJ | EC-JI-TJ | ES-JI-TR | 1610134013 | 2017-01-01 | 2021-01-01 | 1 | HOD | 1100575 | 951 | CZK | 1 | 951
CE_J_TRTJ_VN_DTS_PZP | Jihlava_Třebíč_Jih_VN_DTS_Prohlídka za provozu | CE10413447 | CE1TS41B1RCTS-601484 | TSN vnitřní-Prohlídka za prov:VN SF6 | ZC_SE | CE1TS41B | 1R | TSN vnitřní-Prohlídka za prov:VN SF6 | CTS-601484 | Náměšť, TS:601484 | PODHRADÍ-ZZN | ZECZTS | Transformační stanic | 214003 | TS vnitřní-rozváděč VN s izolací plynem | Náměšť: PODHRADÍ-ZZN | 4060 | ECJ | EC-JI-TJ | ES-JI-TR | EC-JI-TJ | EC-JI-TJ | ES-JI-TR | 1610134013 | 2017-01-01 | 2021-01-01 | 1 | HOD | 1100587 | 951 | CZK | 1 | 951
CE_J_TRTJ_VN_DTS_1Q | Jihlava_Třebíč_Jih_VN_DTS_BÚ,Termovize_1Q | CE10413222 | CE3TS41B4RCTS-602048 | TSN vnitřní - Termovize:VN SF6 | ZC_SE | CE3TS41B | 4R | TSN vnitřní - Termovize:VN SF6 | CTS-602048 | Lipník, TS:602048 | BOŇOVSKÁ | ZECZTS | Transformační stanic | 214003 | TS vnitřní-rozváděč VN s izolací plynem | Lipník: BOŇOVSKÁ | 4060 | ECJ | EC-JI-TJ | ES-JI-TR | EC-JI-TJ | EC-JI-TJ | ES-JI-TR | 1610134013 | 2017-01-01 | 2021-01-01 | 0.6 | HOD | 1100585 | 523.05 | CZK | 1 | 523.05
CE_J_TRTJ_VN_DTS_1Q | Jihlava_Třebíč_Jih_VN_DTS_BÚ,Termovize_1Q | CE10413221 | CE2TS91C4RCTS-602048 | TSN vnitřní - BÚ za vyp: VN SF6 | ZC_SE | CE2TS91C | 4R | TSN vnitřní - BÚ za vyp: VN SF6 | CTS-602048 | Lipník, TS:602048 | BOŇOVSKÁ | ZECZTS | Transformační stanic | 214003 | TS vnitřní-rozváděč VN s izolací plynem | Lipník: BOŇOVSKÁ | 4060 | ECJ | EC-JI-TJ | ES-JI-TR | EC-JI-TJ | EC-JI-TJ | ES-JI-TR | 1610134013 | 2017-01-01 | 2021-01-01 | 6.8 | HOD | 1100580 | 6419.25 | CZK | 1 | 6419.25
CE_J_TRTJ_VN_DTS_PZP | Jihlava_Třebíč_Jih_VN_DTS_Prohlídka za provozu | CE10413220 | CE1TS41B1RCTS-602048 | TSN vnitřní-Prohlídka za prov:VN SF6 | ZC_SE | CE1TS41B | 1R | TSN vnitřní-Prohlídka za prov:VN SF6 | CTS-602048 | Lipník, TS:602048 | BOŇOVSKÁ | ZECZTS | Transformační stanic | 214003 | TS vnitřní-rozváděč VN s izolací plynem | Lipník: BOŇOVSKÁ | 4060 | ECJ | EC-JI-TJ | ES-JI-TR | EC-JI-TJ | EC-JI-TJ | ES-JI-TR | 1610134013 | 2017-01-01 | 2021-01-01 | 1 | HOD | 1100587 | 951 | CZK | 1 | 951
CE_J_TRTJ_VN_DTS_1Q | Jihlava_Třebíč_Jih_VN_DTS_BÚ,Termovize_1Q | CE10413219 | CE3TS41B4RCTS-601464 | TSN vnitřní - Termovize:VN SF6 | ZC_SE | CE3TS41B | 4R | TSN vnitřní - Termovize:VN SF6 | CTS-601464 | Náměšť, TS:601464 | HABŘÍ | ZECZTS | Transformační stanic | 214003 | TS vnitřní-rozváděč VN s izolací plynem | Náměšť: HABŘÍ | 4060 | ECJ | EC-JI-TJ | ES-JI-TR | EC-JI-TJ | EC-JI-TJ | ES-JI-TR | 1610134013 | 2017-01-01 | 2021-01-01 | 0.6 | HOD | 1100585 | 523.05 | CZK | 1 | 523.05
CE_J_TRTJ_VN_DTS_1Q | Jihlava_Třebíč_Jih_VN_DTS_BÚ,Termovize_1Q | CE10413218 | CE2TS91C4RCTS-601464 | TSN vnitřní - BÚ za vyp: VN SF6 | ZC_SE | CE2TS91C | 4R | TSN vnitřní - BÚ za vyp: VN SF6 | CTS-601464 | Náměšť, TS:601464 | HABŘÍ | ZECZTS | Transformační stanic | 214003 | TS vnitřní-rozváděč VN s izolací plynem | Náměšť: HABŘÍ | 4060 | ECJ | EC-JI-TJ | ES-JI-TR | EC-JI-TJ | EC-JI-TJ | ES-JI-TR | 1610134013 | 2017-01-01 | 2021-01-01 | 6.8 | HOD | 1100580 | 6419.25 | CZK | 1 | 6419.25
CE_J_TRTJ_VN_DTS_PZP | Jihlava_Třebíč_Jih_VN_DTS_Prohlídka za provozu | CE10413217 | CE1TS41B1RCTS-601464 | TSN vnitřní-Prohlídka za prov:VN SF6 | ZC_SE | CE1TS41B | 1R | TSN vnitřní-Prohlídka za prov:VN SF6 | CTS-601464 | Náměšť, TS:601464 | HABŘÍ | ZECZTS | Transformační stanic | 214003 | TS vnitřní-rozváděč VN s izolací plynem | Náměšť: HABŘÍ | 4060 | ECJ | EC-JI-TJ | ES-JI-TR | EC-JI-TJ | EC-JI-TJ | ES-JI-TR | 1610134013 | 2017-01-01 | 2021-01-01 | 1 | HOD | 1100587 | 951 | CZK | 1 | 951
CE_J_TRTS_VN_DTS_PZP | Jihlava_Třebíč_Sever_VN_DTS_Prohlídka za provozu | CE10413214 | CE1TS42A1RCTS-602154 | TSN venkovní - Prohlídka za provozu | ZC_SE | CE1TS42A | 1R | TSN venkovní - Prohlídka za provozu | CTS-602154 | Vlčatín, TS:602154 | ZD | ZECZTS | Transformační stanic | 214002 | TS venkovní | Vlčatín: ZD | 4060 | ECJ | EC-JI-TS | ES-JI-TR | EC-JI-TS | EC-JI-TS | ES-JI-TR | 1610134013 | 2017-01-01 | 2021-01-01 | 1 | HOD | 1100575 | 951 | CZK | 1 | 951
CE_J_TRTS_VN_DTS_1Q | Jihlava_Třebíč_Sever_VN_DTS_BÚ,Termovize_1Q | CE10413213 | CE3TS42A4RCTS-704345 | TSN venkovní - Termovize | ZC_SE | CE3TS42A | 4R | TSN venkovní - Termovize | CTS-704345 | Petrovice, TS:704345 | MLÝNEK | ZECZTS | Transformační stanic | 214002 | TS venkovní | Petrovice: MLÝNEK | 4060 | ECJ | EC-JI-TS | ES-JI-TR | EC-JI-TS | EC-JI-TS | ES-JI-TR | 1610134013 | 2017-01-01 | 2021-01-01 | 0.6 | HOD | 1100577 | 523.05 | CZK | 1 | 523.05
CE_J_TRTS_VN_DTS_1Q | Jihlava_Třebíč_Sever_VN_DTS_BÚ,Termovize_1Q | CE10413212 | CE2TS92D4RCTS-704345 | TSN venkovní - BÚ za vyp | ZC_SE | CE2TS92D | 4R | TSN venkovní - BÚ za vyp | CTS-704345 | Petrovice, TS:704345 | MLÝNEK | ZECZTS | Transformační stanic | 214002 | TS venkovní | Petrovice: MLÝNEK | 4060 | ECJ | EC-JI-TS | ES-JI-TR | EC-JI-TS | EC-JI-TS | ES-JI-TR | 1610134013 | 2017-01-01 | 2021-01-01 | 2.5 | HOD | 1100574 | 2377.5 | CZK | 1 | 2377.5
CE_J_TRTS_VN_DTS_PZP | Jihlava_Třebíč_Sever_VN_DTS_Prohlídka za provozu | CE10413211 | CE1TS42A1RCTS-704345 | TSN venkovní - Prohlídka za provozu | ZC_SE | CE1TS42A | 1R | TSN venkovní - Prohlídka za provozu | CTS-704345 | Petrovice, TS:704345 | MLÝNEK | ZECZTS | Transformační stanic | 214002 | TS venkovní | Petrovice: MLÝNEK | 4060 | ECJ | EC-JI-TS | ES-JI-TR | EC-JI-TS | EC-JI-TS | ES-JI-TR | 1610134013 | 2017-01-01 | 2021-01-01 | 1 | HOD | 1100575 | 951 | CZK | 1 | 951
CE_J_TRTJ_VN_DTS_1Q | Jihlava_Třebíč_Jih_VN_DTS_BÚ,Termovize_1Q | CE10413210 | CE3TS41B4RCTS-601353 | TSN vnitřní - Termovize:VN SF6 | ZC_SE | CE3TS41B | 4R | TSN vnitřní - Termovize:VN SF6 | CTS-601353 | Dukovany, TS:601353 | ZÁMEK | ZECZTS | Transformační stanic | 214003 | TS vnitřní-rozváděč VN s izolací plynem | Dukovany: ZÁMEK | 4060 | ECJ | EC-JI-TJ | ES-JI-TR | EC-JI-TJ | EC-JI-TJ | ES-JI-TR | 1610134013 | 2017-01-01 | 2021-01-01 | 0.6 | HOD | 1100585 | 523.05 | CZK | 1 | 523.05
CE_J_TRTJ_VN_DTS_1Q | Jihlava_Třebíč_Jih_VN_DTS_BÚ,Termovize_1Q | CE10413209 | CE2TS91C4RCTS-601353 | TSN vnitřní - BÚ za vyp: VN SF6 | ZC_SE | CE2TS91C | 4R | TSN vnitřní - BÚ za vyp: VN SF6 | CTS-601353 | Dukovany, TS:601353 | ZÁMEK | ZECZTS | Transformační stanic | 214003 | TS vnitřní-rozváděč VN s izolací plynem | Dukovany: ZÁMEK | 4060 | ECJ | EC-JI-TJ | ES-JI-TR | EC-JI-TJ | EC-JI-TJ | ES-JI-TR | 1610134013 | 2017-01-01 | 2021-01-01 | 6.8 | HOD | 1100580 | 6419.25 | CZK | 1 | 6419.25
CE_J_TRTJ_VN_DTS_PZP | Jihlava_Třebíč_Jih_VN_DTS_Prohlídka za provozu | CE10413208 | CE1TS41B1RCTS-601353 | TSN vnitřní-Prohlídka za prov:VN SF6 | ZC_SE | CE1TS41B | 1R | TSN vnitřní-Prohlídka za prov:VN SF6 | CTS-601353 | Dukovany, TS:601353 | ZÁMEK | ZECZTS | Transformační stanic | 214003 | TS vnitřní-rozváděč VN s izolací plynem | Dukovany: ZÁMEK | 4060 | ECJ | EC-JI-TJ | ES-JI-TR | EC-JI-TJ | EC-JI-TJ | ES-JI-TR | 1610134013 | 2017-01-01 | 2021-01-01 | 1 | HOD | 1100587 | 951 | CZK | 1 | 951
CE_J_TRTS_VN_DTS_PZP | Jihlava_Třebíč_Sever_VN_DTS_Prohlídka za provozu | CE10413205 | CE1TS41B1RCTS-601855 | TSN vnitřní-Prohlídka za prov:VN SF6 | ZC_SE | CE1TS41B | 1R | TSN vnitřní-Prohlídka za prov:VN SF6 | CTS-601855 | Třebíč, TS:601855 | HOROVA | ZECZTS | Transformační stanic | 214003 | TS vnitřní-rozváděč VN s izolací plynem | Třebíč: HOROVA | 4060 | ECJ | EC-JI-TS | ES-JI-TR | EC-JI-TS | EC-JI-TS | ES-JI-TR | 1610134013 | 2017-01-01 | 2021-01-01 | 1 | HOD | 1100587 | 951 | CZK | 1 | 951
CE_J_TRTS_VN_DTS_PZP | Jihlava_Třebíč_Sever_VN_DTS_Prohlídka za provozu | CE10413202 | CE1TS42A1RCTS-704429 | TSN venkovní - Prohlídka za provozu | ZC_SE | CE1TS42A | 1R | TSN venkovní - Prohlídka za provozu | CTS-704429 | Vladislav, TS:704429 | U PŘEJEZDU | ZECZTS | Transformační stanic | 214002 | TS venkovní | Vladislav: U PŘEJEZDU | 4060 | ECJ | EC-JI-TS | ES-JI-TR | EC-JI-TS | EC-JI-TS | ES-JI-TR | 1610134013 | 2017-01-01 | 2021-01-01 | 1 | HOD | 1100575 | 951 | CZK | 1 | 951
CE_J_TRTS_VN_DTS_PZP | Jihlava_Třebíč_Sever_VN_DTS_Prohlídka za provozu | CE10413199 | CE1TS42A1RCTS-703949 | TSN venkovní - Prohlídka za provozu | ZC_SE | CE1TS42A | 1R | TSN venkovní - Prohlídka za provozu | CTS-703949 | Budišov, TS:703949 | BRDCE | ZECZTS | Transformační stanic | 214002 | TS venkovní | Budišov: BRDCE | 4060 | ECJ | EC-JI-TS | ES-JI-TR | EC-JI-TS | EC-JI-TS | ES-JI-TR | 1610134013 | 2017-01-01 | 2021-01-01 | 1 | HOD | 1100575 | 951 | CZK | 1 | 951
CE_J_TRTJ_VN_DTS_PZP | Jihlava_Třebíč_Jih_VN_DTS_Prohlídka za provozu | CE10412126 | CE1TS41B1RCTS-602238 | TSN vnitřní-Prohlídka za prov:VN SF6 | ZC_SE | CE1TS41B | 1R | TSN vnitřní-Prohlídka za prov:VN SF6 | CTS-602238 | Horní Újezd, TS:602238 | DOHNAL | ZECZTS | Transformační stanic | 214003 | TS vnitřní-rozváděč VN s izolací plynem | Horní Újezd: DOHNAL | 4060 | ECJ | EC-JI-TJ | ES-JI-TR | EC-JI-TJ | EC-JI-TJ | ES-JI-TR | 1610134013 | 2017-01-01 | 2021-01-01 | 1 | HOD | 1100587 | 951 | CZK | 1 | 951
CE_J_TRTS_VN_DTS_PZP | Jihlava_Třebíč_Sever_VN_DTS_Prohlídka za provozu | CE10412120 | CE1TS41B1RCTS-601944 | TSN vnitřní-Prohlídka za prov:VN SF6 | ZC_SE | CE1TS41B | 1R | TSN vnitřní-Prohlídka za prov:VN SF6 | CTS-601944 | Třebíč, TS:601944 | 1TRČ2-KAPLIČKA | ZECZTS | Transformační stanic | 214003 | TS vnitřní-rozváděč VN s izolací plynem | Třebíč: 1TRČ2-KAPLIČKA | 4060 | ECJ | EC-JI-TS | ES-JI-TR | EC-JI-TS | EC-JI-TS | ES-JI-TR | 1610134013 | 2017-01-01 | 2021-01-01 | 1 | HOD | 1100587 | 951 | CZK | 1 | 951
CE_J_TRTS_VN_DTS_PZP | Jihlava_Třebíč_Sever_VN_DTS_Prohlídka za provozu | CE10412117 | CE1TS41B1RCTS-601833 | TSN vnitřní-Prohlídka za prov:VN SF6 | ZC_SE | CE1TS41B | 1R | TSN vnitřní-Prohlídka za prov:VN SF6 | CTS-601833 | Třebíč, TS:601833 | H-T11 | ZECZTS | Transformační stanic | 214003 | TS vnitřní-rozváděč VN s izolací plynem | Třebíč: H-T11 | 4060 | ECJ | EC-JI-TS | ES-JI-TR | EC-JI-TS | EC-JI-TS | ES-JI-TR | 1610134013 | 2017-01-01 | 2021-01-01 | 1 | HOD | 1100587 | 951 | CZK | 1 | 951
CE_J_TRTS_VN_DTS_PZP | Jihlava_Třebíč_Sever_VN_DTS_Prohlídka za provozu | CE10412114 | CE1TS41B1RCTS-601800 | TSN vnitřní-Prohlídka za prov:VN SF6 | ZC_SE | CE1TS41B | 1R | TSN vnitřní-Prohlídka za prov:VN SF6 | CTS-601800 | Třebíč, TS:601800 | BRN-T2 | ZECZTS | Transformační stanic | 214003 | TS vnitřní-rozváděč VN s izolací plynem | Třebíč: BRN-T2 | 4060 | ECJ | EC-JI-TS | ES-JI-TR | EC-JI-TS | EC-JI-TS | ES-JI-TR | 1610134013 | 2017-01-01 | 2021-01-01 | 1 | HOD | 1100587 | 951 | CZK | 1 | 951
CE_J_TRTS_VN_DTS_PZP | Jihlava_Třebíč_Sever_VN_DTS_Prohlídka za provozu | CE10412111 | CE1TS41B1RCTS-601792 | TSN vnitřní-Prohlídka za prov:VN SF6 | ZC_SE | CE1TS41B | 1R | TSN vnitřní-Prohlídka za prov:VN SF6 | CTS-601792 | Třebíč, TS:601792 | BT6 | ZECZTS | Transformační stanic | 214003 | TS vnitřní-rozváděč VN s izolací plynem | Třebíč: BT6 | 4060 | ECJ | EC-JI-TS | ES-JI-TR | EC-JI-TS | EC-JI-TS | ES-JI-TR | 1610134013 | 2017-01-01 | 2021-01-01 | 1 | HOD | 1100587 | 951 | CZK | 1 | 951
CE_J_TRTS_VN_DTS_1Q | Jihlava_Třebíč_Sever_VN_DTS_BÚ,Termovize_1Q | CE10412110 | CE2TS91C4RCTS-601792 | TSN vnitřní - BÚ za vyp: VN SF6 | ZC_SE | CE2TS91C | 4R | TSN vnitřní - BÚ za vyp: VN SF6 | CTS-601792 | Třebíč, TS:601792 | BT6 | ZECZTS | Transformační stanic | 214003 | TS vnitřní-rozváděč VN s izolací plynem | Třebíč: BT6 | 4060 | ECJ | EC-JI-TS | ES-JI-TR | EC-JI-TS | EC-JI-TS | ES-JI-TR | 1610134013 | 2017-01-01 | 2021-01-01 | 6.8 | HOD | 1100580 | 6419.25 | CZK | 1 | 6419.25
CE_J_TRTS_VN_DTS_1Q | Jihlava_Třebíč_Sever_VN_DTS_BÚ,Termovize_1Q | CE10412109 | CE3TS41B4RCTS-601792 | TSN vnitřní - Termovize:VN SF6 | ZC_SE | CE3TS41B | 4R | TSN vnitřní - Termovize:VN SF6 | CTS-601792 | Třebíč, TS:601792 | BT6 | ZECZTS | Transformační stanic | 214003 | TS vnitřní-rozváděč VN s izolací plynem | Třebíč: BT6 | 4060 | ECJ | EC-JI-TS | ES-JI-TR | EC-JI-TS | EC-JI-TS | ES-JI-TR | 1610134013 | 2017-01-01 | 2021-01-01 | 0.6 | HOD | 1100585 | 523.05 | CZK | 1 | 523.05
CE_J_TRTS_VN_DTS_PZP | Jihlava_Třebíč_Sever_VN_DTS_Prohlídka za provozu | CE10412108 | CE1TS41B1RCTS-601791 | TSN vnitřní-Prohlídka za prov:VN SF6 | ZC_SE | CE1TS41B | 1R | TSN vnitřní-Prohlídka za prov:VN SF6 | CTS-601791 | Třebíč, TS:601791 | BT5 | ZECZTS | Transformační stanic | 214003 | TS vnitřní-rozváděč VN s izolací plynem | Třebíč: BT5 | 4060 | ECJ | EC-JI-TS | ES-JI-TR | EC-JI-TS | EC-JI-TS | ES-JI-TR | 1610134013 | 2017-01-01 | 2021-01-01 | 1 | HOD | 1100587 | 951 | CZK | 1 | 951
CE_J_TRTS_VN_DTS_1Q | Jihlava_Třebíč_Sever_VN_DTS_BÚ,Termovize_1Q | CE10412107 | CE2TS91C4RCTS-601791 | TSN vnitřní - BÚ za vyp: VN SF6 | ZC_SE | CE2TS91C | 4R | TSN vnitřní - BÚ za vyp: VN SF6 | CTS-601791 | Třebíč, TS:601791 | BT5 | ZECZTS | Transformační stanic | 214003 | TS vnitřní-rozváděč VN s izolací plynem | Třebíč: BT5 | 4060 | ECJ | EC-JI-TS | ES-JI-TR | EC-JI-TS | EC-JI-TS | ES-JI-TR | 1610134013 | 2017-01-01 | 2021-01-01 | 6.8 | HOD | 1100580 | 6419.25 | CZK | 1 | 6419.25
CE_J_TRTS_VN_DTS_1Q | Jihlava_Třebíč_Sever_VN_DTS_BÚ,Termovize_1Q | CE10412106 | CE3TS41B4RCTS-601791 | TSN vnitřní - Termovize:VN SF6 | ZC_SE | CE3TS41B | 4R | TSN vnitřní - Termovize:VN SF6 | CTS-601791 | Třebíč, TS:601791 | BT5 | ZECZTS | Transformační stanic | 214003 | TS vnitřní-rozváděč VN s izolací plynem | Třebíč: BT5 | 4060 | ECJ | EC-JI-TS | ES-JI-TR | EC-JI-TS | EC-JI-TS | ES-JI-TR | 1610134013 | 2017-01-01 | 2021-01-01 | 0.6 | HOD | 1100585 | 523.05 | CZK | 1 | 523.05
CE_J_TRTJ_VN_DTS_PZP | Jihlava_Třebíč_Jih_VN_DTS_Prohlídka za provozu | CE10412105 | CE1TS41B1RCTS-601347 | TSN vnitřní-Prohlídka za prov:VN SF6 | ZC_SE | CE1TS41B | 1R | TSN vnitřní-Prohlídka za prov:VN SF6 | CTS-601347 | Dukovany, TS:601347 | SEDUK | ZECZTS | Transformační stanic | 214003 | TS vnitřní-rozváděč VN s izolací plynem | Dukovany: SEDUK | 4060 | ECJ | EC-JI-TJ | ES-JI-TR | EC-JI-TJ | EC-JI-TJ | ES-JI-TR | 1610134013 | 2017-01-01 | 2021-01-01 | 1 | HOD | 1100587 | 951 | CZK | 1 | 951
CE_J_TRTJ_VN_K_PT | Jihlava_Třebíč_Jih_VN_Kabel_Prohlídka trasy | CE10410684 | CE1VK32A1RCVK-24363 | kVN:Prohlídka - trasa v terénu | ZC_SE | CE1VK32A | 1R | kVN:Prohlídka - trasa v terénu | CVK-24363 | Náměšť, JIRÁSKOVA Náměšť, PENZION | TS:JIRÁSKOVA TS:PENZION | ZECZVNKAB | Úsek VN kabel.agre | 910001 | Agregace VN kabelové | TS:601468 TS:704004 | 4060 | ECJ | EC-JI-TJ | ES-JI-TR | EC-JI-TJ | EC-JI-TJ | ES-JI-TR | 1610122013 | 2016-01-01 | 2021-01-01 | 0.1 | HOD | 1100493 | 446.97 | CZK | 0.234 | 104.59
CE_J_TRTJ_VN_K_PT | Jihlava_Třebíč_Jih_VN_Kabel_Prohlídka trasy | CE10410683 | CE1VK32A1RCVK-24364 | kVN:Prohlídka - trasa v terénu | ZC_SE | CE1VK32A | 1R | kVN:Prohlídka - trasa v terénu | CVK-24364 | Náměšť, DŮM SLUŽEB Náměšť, PENZION | TS:DŮM SLUŽEB TS:PENZION | ZECZVNKAB | Úsek VN kabel.agre | 910001 | Agregace VN kabelové | TS:601461 TS:704004 | 4060 | ECJ | EC-JI-TJ | ES-JI-TR | EC-JI-TJ | EC-JI-TJ | ES-JI-TR | 1610122013 | 2016-01-01 | 2021-01-01 | 0.3 | HOD | 1100493 | 446.97 | CZK | 0.709 | 316.9
CE_J_TRTJ_VN_DTS_1Q | Jihlava_Třebíč_Jih_VN_DTS_BÚ,Termovize_1Q | CE10410545 | CE3TS41B4RCTS-704004 | TSN vnitřní - Termovize:VN SF6 | ZC_SE | CE3TS41B | 4R | TSN vnitřní - Termovize:VN SF6 | CTS-704004 | Náměšť, TS:704004 | PENZION | ZECZTS | Transformační stanic | 214003 | TS vnitřní-rozváděč VN s izolací plynem | Náměšť: PENZION | 4060 | ECJ | EC-JI-TJ | ES-JI-TR | EC-JI-TJ | EC-JI-TJ | ES-JI-TR | 1610134013 | 2013-01-01 | 2021-01-01 | 0.6 | HOD | 1100585 | 523.05 | CZK | 1 | 523.05
CE_J_TRTJ_VN_DTS_1Q | Jihlava_Třebíč_Jih_VN_DTS_BÚ,Termovize_1Q | CE10410544 | CE2TS91C4RCTS-704004 | TSN vnitřní - BÚ za vyp: VN SF6 | ZC_SE | CE2TS91C | 4R | TSN vnitřní - BÚ za vyp: VN SF6 | CTS-704004 | Náměšť, TS:704004 | PENZION | ZECZTS | Transformační stanic | 214003 | TS vnitřní-rozváděč VN s izolací plynem | Náměšť: PENZION | 4060 | ECJ | EC-JI-TJ | ES-JI-TR | EC-JI-TJ | EC-JI-TJ | ES-JI-TR | 1610134013 | 2013-01-01 | 2021-01-01 | 6.8 | HOD | 1100580 | 6419.25 | CZK | 1 | 6419.25
CE_J_TRTJ_VN_DTS_PZP | Jihlava_Třebíč_Jih_VN_DTS_Prohlídka za provozu | CE10410543 | CE1TS41B1RCTS-704004 | TSN vnitřní-Prohlídka za prov:VN SF6 | ZC_SE | CE1TS41B | 1R | TSN vnitřní-Prohlídka za prov:VN SF6 | CTS-704004 | Náměšť, TS:704004 | PENZION | ZECZTS | Transformační stanic | 214003 | TS vnitřní-rozváděč VN s izolací plynem | Náměšť: PENZION | 4060 | ECJ | EC-JI-TJ | ES-JI-TR | EC-JI-TJ | EC-JI-TJ | ES-JI-TR | 1610134013 | 2016-01-01 | 2021-01-01 | 1 | HOD | 1100587 | 951 | CZK | 1 | 951
CE_J_TRTJ_NN_PT_1/2 | Jihlava_Třebíč_Jih_NN_prohlídka trasy_1/2 | CE10407192 | CE1NV01A2RCNN-15063.VNN | vNN:Prohlídka trasy | ZC_SE | CE1NV01A | 2R | vNN:Prohlídka trasy | CNN-15063.VNN | Hrotovice - Zákostelní_V |  | ZECZMSVNN | Místní síť VNN | 907001 | S. vzdušné NN | Hrotovice - Zákostelní_V | 4060 | ECJ | EC-JI-TJ | ES-JI-TR | EC-JI-TJ | EC-JI-TJ | ES-JI-TR | 1610131013 | 2015-01-01 | 2021-01-01 | 5 | HOD | 1100602 | 1188.75 | CZK | 3.988 | 4740.74
CE_J_TRTJ_NN_PT_1/2 | Jihlava_Třebíč_Jih_NN_prohlídka trasy_1/2 | CE10407187 | CE1NK02A2RCNN-15063.KNN | kNN:Prohlídka trasy | ZC_SE | CE1NK02A | 2R | kNN:Prohlídka trasy | CNN-15063.KNN | Hrotovice - Zákostelní_K |  | ZECZMSKNN | Místní síť KNN | 908001 | S. kabelové NN | Hrotovice - Zákostelní_K | 4060 | ECJ | EC-JI-TJ | ES-JI-TR | EC-JI-TJ | EC-JI-TJ | ES-JI-TR | 1610132013 | 2015-01-01 | 2021-01-01 | 6.4 | HOD | 1100482 | 570.6 | CZK | 10.731 | 6123.11
CE_J_TRTJ_NN_PT_1/2 | Jihlava_Třebíč_Jih_NN_prohlídka trasy_1/2 | CE10407142 | CE1NV01A2RCNN-15058.VNN | vNN:Prohlídka trasy | ZC_SE | CE1NV01A | 2R | vNN:Prohlídka trasy | CNN-15058.VNN | Hrotovice - Třebíčská_V |  | ZECZMSVNN | Místní síť VNN | 907001 | S. vzdušné NN | Hrotovice - Třebíčská_V | 4060 | ECJ | EC-JI-TJ | ES-JI-TR | EC-JI-TJ | EC-JI-TJ | ES-JI-TR | 1610131013 | 2015-01-01 | 2021-01-01 | 2.3 | HOD | 1100602 | 1188.75 | CZK | 1.831 | 2176.6
CE_J_TRTJ_NN_PT_1/2 | Jihlava_Třebíč_Jih_NN_prohlídka trasy_1/2 | CE10407137 | CE1NK02A2RCNN-15058.KNN | kNN:Prohlídka trasy | ZC_SE | CE1NK02A | 2R | kNN:Prohlídka trasy | CNN-15058.KNN | Hrotovice - Třebíčská_K |  | ZECZMSKNN | Místní síť KNN | 908001 | S. kabelové NN | Hrotovice - Třebíčská_K | 4060 | ECJ | EC-JI-TJ | ES-JI-TR | EC-JI-TJ | EC-JI-TJ | ES-JI-TR | 1610132013 | 2015-01-01 | 2021-01-01 | 5.5 | HOD | 1100482 | 570.6 | CZK | 9.249 | 5277.48
CE_J_TRTJ_NN_PT_1/2 | Jihlava_Třebíč_Jih_NN_prohlídka trasy_1/2 | CE10407042 | CE1NV01A2RCNN-15048.VNN | vNN:Prohlídka trasy | ZC_SE | CE1NV01A | 2R | vNN:Prohlídka trasy | CNN-15048.VNN | Hrotovice - Nové dvory_V |  | ZECZMSVNN | Místní síť VNN | 907001 | S. vzdušné NN | Hrotovice - Nové dvory_V | 4060 | ECJ | EC-JI-TJ | ES-JI-TR | EC-JI-TJ | EC-JI-TJ | ES-JI-TR | 1610131013 | 2015-01-01 | 2021-01-01 | 0.1 | HOD | 1100602 | 1188.75 | CZK | 0.067 | 79.65
CE_J_TRTJ_NN_PT_1/2 | Jihlava_Třebíč_Jih_NN_prohlídka trasy_1/2 | CE10407037 | CE1NK02A2RCNN-15048.KNN | kNN:Prohlídka trasy | ZC_SE | CE1NK02A | 2R | kNN:Prohlídka trasy | CNN-15048.KNN | Hrotovice - Nové dvory_K |  | ZECZMSKNN | Místní síť KNN | 908001 | S. kabelové NN | Hrotovice - Nové dvory_K | 4060 | ECJ | EC-JI-TJ | ES-JI-TR | EC-JI-TJ | EC-JI-TJ | ES-JI-TR | 1610132013 | 2015-01-01 | 2021-01-01 | 0 | HOD | 1100482 | 570.6 | CZK | 0 | 0
CE_J_TRTJ_NN_PT_1/2 | Jihlava_Třebíč_Jih_NN_prohlídka trasy_1/2 | CE10406842 | CE1NV01A2RCNN-15025.VNN | vNN:Prohlídka trasy | ZC_SE | CE1NV01A | 2R | vNN:Prohlídka trasy | CNN-15025.VNN | Hrotovice - Brněnská_V |  | ZECZMSVNN | Místní síť VNN | 907001 | S. vzdušné NN | Hrotovice - Brněnská_V | 4060 | ECJ | EC-JI-TJ | ES-JI-TR | EC-JI-TJ | EC-JI-TJ | ES-JI-TR | 1610131013 | 2015-01-01 | 2021-01-01 | 4.6 | HOD | 1100602 | 1188.75 | CZK | 3.696 | 4393.62
CE_J_TRTJ_NN_PT_1/2 | Jihlava_Třebíč_Jih_NN_prohlídka trasy_1/2 | CE10406837 | CE1NK02A2RCNN-15025.KNN | kNN:Prohlídka trasy | ZC_SE | CE1NK02A | 2R | kNN:Prohlídka trasy | CNN-15025.KNN | Hrotovice - Brněnská_K |  | ZECZMSKNN | Místní síť KNN | 908001 | S. kabelové NN | Hrotovice - Brněnská_K | 4060 | ECJ | EC-JI-TJ | ES-JI-TR | EC-JI-TJ | EC-JI-TJ | ES-JI-TR | 1610132013 | 2015-01-01 | 2021-01-01 | 1.2 | HOD | 1100482 | 570.6 | CZK | 1.918 | 1094.41
CE_J_TRTS_NN_TV_1Q | Jihlava_Třebíč_Sever_NN_termovize_1Q | CE10402386 | CE2NV61C4RCNN-14555.VNN | vNN:Termovize za prov:holé vodiče | ZC_SE | CE2NV61C | 4R | vNN:Termovize za prov:holé vodiče | CNN-14555.VNN | Brtnice - Černé lesy_V |  | ZECZMSVNN | Místní síť VNN | 907001 | S. vzdušné NN | Brtnice - Černé lesy_V | 4060 | ECJ | EC-JI-TS | ES-JI-JI | EC-JI-JV | EC-JI-JV | ES-JI-JI | 1610131013 | 2013-01-01 | 2021-01-01 | 0 | HOD | 1100603 | 760.8 | CZK | 0 | 0
CE_J_TRTS_NN_PU_1Q | Jihlava_Třebíč_Sever_NN_preventivní údržba kab skříní_1Q | CE10402385 | CE4NV63C4RCNN-14555.VNN | vNN:Diagnostika za provozu:Uzemnění | ZC_SE | CE4NV63C | 4R | vNN:Diagnostika za provozu:Uzemnění | CNN-14555.VNN | Brtnice - Černé lesy_V |  | ZECZMSVNN | Místní síť VNN | 907001 | S. vzdušné NN | Brtnice - Černé lesy_V | 4060 | ECJ | EC-JI-TS | ES-JI-JI | EC-JI-JV | EC-JI-JV | ES-JI-JI | 1610131013 | 2013-01-01 | 2021-01-01 | 0 | HOD | 1100599 | 504.03 | CZK | 0 | 0
CE_J_TRTS_NN_PU_1Q | Jihlava_Třebíč_Sever_NN_preventivní údržba kab skříní_1Q | CE10402384 | CE4NV12B4RCNN-14555.VNN | vNN:Diagnostika za provozu: Imp. smyčka | ZC_SE | CE4NV12B | 4R | vNN:Diagnostika za provozu: Imp. smyčka | CNN-14555.VNN | Brtnice - Černé lesy_V |  | ZECZMSVNN | Místní síť VNN | 907001 | S. vzdušné NN | Brtnice - Černé lesy_V | 4060 | ECJ | EC-JI-TS | ES-JI-JI | EC-JI-JV | EC-JI-JV | ES-JI-JI | 1610131013 | 2013-01-01 | 2021-01-01 | 0 | HOD | 1100598 | 190.2 | CZK | 0 | 0
CE_J_TRTS_NN_PU_1Q | Jihlava_Třebíč_Sever_NN_preventivní údržba kab skříní_1Q | CE10402383 | CE1NV31E4RCNN-14555.VNN | vNN:Prevent.údržba kab.skříní (SV,SS,SP) | ZC_SE | CE1NV31E | 4R | vNN:Prevent.údržba kab.skříní (SV,SS,SP) | CNN-14555.VNN | Brtnice - Černé lesy_V |  | ZECZMSVNN | Místní síť VNN | 907001 | S. vzdušné NN | Brtnice - Černé lesy_V | 4060 | ECJ | EC-JI-TS | ES-JI-JI | EC-JI-JV | EC-JI-JV | ES-JI-JI | 1610131013 | 2013-01-01 | 2021-01-01 | 0 | HOD | 1100600 | 389.91 | CZK | 0 | 0
CE_J_TRTS_NN_PU_1Q | Jihlava_Třebíč_Sever_NN_preventivní údržba kab skříní_1Q | CE10402381 | CE4NK63D4RCNN-14555.KNN | kNN:Diagnostika za provozu:Uzemnění | ZC_SE | CE4NK63D | 4R | kNN:Diagnostika za provozu:Uzemnění | CNN-14555.KNN | Brtnice - Černé lesy_K |  | ZECZMSKNN | Místní síť KNN | 908001 | S. kabelové NN | Brtnice - Černé lesy_K | 4060 | ECJ | EC-JI-TS | ES-JI-JI | EC-JI-JV | EC-JI-JV | ES-JI-JI | 1610132013 | 2013-01-01 | 2021-01-01 | 0.2 | HOD | 1100477 | 142.65 | CZK | 1 | 142.65
CE_J_TRTS_NN_PU_1Q | Jihlava_Třebíč_Sever_NN_preventivní údržba kab skříní_1Q | CE10402380 | CE4NK12C4RCNN-14555.KNN | kNN:Diagnostika za provozu: Imp. smyčka | ZC_SE | CE4NK12C | 4R | kNN:Diagnostika za provozu: Imp. smyčka | CNN-14555.KNN | Brtnice - Černé lesy_K |  | ZECZMSKNN | Místní síť KNN | 908001 | S. kabelové NN | Brtnice - Černé lesy_K | 4060 | ECJ | EC-JI-TS | ES-JI-JI | EC-JI-JV | EC-JI-JV | ES-JI-JI | 1610132013 | 2013-01-01 | 2021-01-01 | 0.1 | HOD | 1100476 | 190.2 | CZK | 0.33 | 62.77
CE_J_TRTS_NN_PU_1Q | Jihlava_Třebíč_Sever_NN_preventivní údržba kab skříní_1Q | CE10402379 | CE1NK32E4RCNN-14555.KNN | kNN:Prevent.údržba kab.skříní (SS a SP) | ZC_SE | CE1NK32E | 4R | kNN:Prevent.údržba kab.skříní (SS a SP) | CNN-14555.KNN | Brtnice - Černé lesy_K |  | ZECZMSKNN | Místní síť KNN | 908001 | S. kabelové NN | Brtnice - Černé lesy_K | 4060 | ECJ | EC-JI-TS | ES-JI-JI | EC-JI-JV | EC-JI-JV | ES-JI-JI | 1610132013 | 2013-01-01 | 2021-01-01 | 0 | HOD | 1100479 | 389.91 | CZK | 0 | 0
CE_J_TRTS_NN_PU_1Q | Jihlava_Třebíč_Sever_NN_preventivní údržba kab skříní_1Q | CE10402378 | CE1NK32D4RCNN-14555.KNN | kNN:Prevent.údržba kab.skříní (SR,SD,SE) | ZC_SE | CE1NK32D | 4R | kNN:Prevent.údržba kab.skříní (SR,SD,SE) | CNN-14555.KNN | Brtnice - Černé lesy_K |  | ZECZMSKNN | Místní síť KNN | 908001 | S. kabelové NN | Brtnice - Černé lesy_K | 4060 | ECJ | EC-JI-TS | ES-JI-JI | EC-JI-JV | EC-JI-JV | ES-JI-JI | 1610132013 | 2013-01-01 | 2021-01-01 | 0.5 | HOD | 1100478 | 427.95 | CZK | 1 | 427.95
CE_J_TRTJ_VN_K_PT | Jihlava_Třebíč_Jih_VN_Kabel_Prohlídka trasy | CE10382239 | CE1VK32A1RCVK-23046 | kVN:Prohlídka trasy v terénu | ZC_SE | CE1VK32A | 1R | kVN:Prohlídka - trasa v terénu | CVK-23046 | PB:167,VN313, k. TR1492,VN313, k. | PB:167 US:TR1492 | ZECZVNKAB | Úsek VN kabel.agre | 910001 | Agregace VN kabelové | PB:167 US:TR1492 | 4060 | ECJ | EC-JI-TJ | ES-JI-TR | EC-JI-TJ | EC-JI-TJ | ES-JI-TR | 1610122013 | 2016-01-01 | 2021-01-01 | 0.4 | HOD | 1100493 | 446.97 | CZK | 0.756 | 337.91
CE_J_TRTS_VN_V_TV_1Q | Jihlava_Třebíč_Sever_VN_Venkovní_Termovize_1Q | CE10382234 | CE3VV33A4RCVV-28424_______.TR2716 | SpínačeVN:Termovizní měření | ZC_SE | CE3VV33A | 4R | SpínačeVN:Termovize - za provozu | CVV-28424_______.TR2716 | VN193, p.Čikov Niva | PB:8, US:TR2716 | ZECZVNVUO | Úsek. odpojovač vVN | 244001 | Úsekový odpojovač - ostatní | TŘČ_VN193_A4.TR2716 | 4060 | ECJ | EC-JI-TS | ES-JI-TR | EC-JI-TS | EC-JI-TS | ES-JI-TR | 1610121013 | 2013-01-01 | 2021-01-01 | 0.6 | HOD | 1100547 | 570.6 | CZK | 1 | 570.6
CE_J_TRTS_VN_S_BÚ_1Q | Jihlava_Třebíč_Sever_VN_Venkovní_Spínače_BÚ_1Q | CE10382233 | CE2VV83B4RCVV-28424_______.TR2716 | SpínačeVN:BÚ za vypnutého stavu:ostatní | ZC_SE | CE2VV83B | 4R | SpínačeVN:BÚ-za vypnutého stavu:ostatní | CVV-28424_______.TR2716 | VN193, p.Čikov Niva | PB:8, US:TR2716 | ZECZVNVUO | Úsek. odpojovač vVN | 244001 | Úsekový odpojovač - ostatní | TŘČ_VN193_A4.TR2716 | 4060 | ECJ | EC-JI-TS | ES-JI-TR | EC-JI-TS | EC-JI-TS | ES-JI-TR | 1610121013 | 2013-01-01 | 2021-01-01 | 2.2 | HOD | 1100544 | 2092.2 | CZK | 1 | 2092.2
CE_J_TRTJ_VN_DTS_PZP | Jihlava_Třebíč_Jih_VN_DTS_Prohlídka za provozu | CE10382180 | CE1TS42A1RCTS-704266 | TSN venkovní - Prohlídka za provozu | ZC_SE | CE1TS42A | 1R | TSN venkovní - Prohlídka za provozu | CTS-704266 | Ptáčov, TS:704266 | TÁBORSKÝ MLÝN | ZECZTS | Transformační stanic | 214002 | TS venkovní | Ptáčov: TÁBORSKÝ MLÝN | 4060 | ECJ | EC-JI-TJ | ES-JI-TR | EC-JI-TJ | EC-JI-TJ | ES-JI-TR | 1610134013 | 2016-01-01 | 2021-01-01 | 1 | HOD | 1100575 | 951 | CZK | 1 | 951
CE_J_TRTJ_VN_DTS_1Q | Jihlava_Třebíč_Jih_VN_DTS_BÚ,Termovize_1Q | CE10382179 | CE3TS42A4RCTS-704145 | TSN venkovní - Termovizní měření | ZC_SE | CE3TS42A | 4R | TSN venkovní - Termovize | CTS-704145 | Myslibořice, TS:704145 | HÁJENKA | ZECZTS | Transformační stanic | 214002 | TS venkovní | Myslibořice: HÁJENKA | 4060 | ECJ | EC-JI-TJ | ES-JI-TR | EC-JI-TJ | EC-JI-TJ | ES-JI-TR | 1610134013 | 2013-01-01 | 2021-01-01 | 0.6 | HOD | 1100577 | 523.05 | CZK | 1 | 523.05
CE_J_TRTJ_VN_DTS_1Q | Jihlava_Třebíč_Jih_VN_DTS_BÚ,Termovize_1Q | CE10382178 | CE2TS92D4RCTS-704145 | TSN venkovní - BÚ za vyp | ZC_SE | CE2TS92D | 4R | TSN venkovní - BÚ za vyp | CTS-704145 | Myslibořice, TS:704145 | HÁJENKA | ZECZTS | Transformační stanic | 214002 | TS venkovní | Myslibořice: HÁJENKA | 4060 | ECJ | EC-JI-TJ | ES-JI-TR | EC-JI-TJ | EC-JI-TJ | ES-JI-TR | 1610134013 | 2013-01-01 | 2021-01-01 | 2.5 | HOD | 1100574 | 2377.5 | CZK | 1 | 2377.5
CE_J_TRTJ_VN_DTS_PZP | Jihlava_Třebíč_Jih_VN_DTS_Prohlídka za provozu | CE10382177 | CE1TS42A1RCTS-704145 | TSN venkovní - Prohlídka za provozu | ZC_SE | CE1TS42A | 1R | TSN venkovní - Prohlídka za provozu | CTS-704145 | Myslibořice, TS:704145 | HÁJENKA | ZECZTS | Transformační stanic | 214002 | TS venkovní | Myslibořice: HÁJENKA | 4060 | ECJ | EC-JI-TJ | ES-JI-TR | EC-JI-TJ | EC-JI-TJ | ES-JI-TR | 1610134013 | 2016-01-01 | 2021-01-01 | 1 | HOD | 1100575 | 951 | CZK | 1 | 951
CE_J_TRTS_VN_DTS_PZP | Jihlava_Třebíč_Sever_VN_DTS_Prohlídka za provozu | CE10382165 | CE1TS42A1RCTS-602084 | TSN venkovní - Prohlídka za provozu | ZC_SE | CE1TS42A | 1R | TSN venkovní - Prohlídka za provozu | CTS-602084 | Ptáčov, TS:602084 | RUK ZÁVODY | ZECZTS | Transformační stanic | 214002 | TS venkovní | Ptáčov: RUK ZÁVODY | 4060 | ECJ | EC-JI-TS | ES-JI-TR | EC-JI-TS | EC-JI-TS | ES-JI-TR | 1610134013 | 2016-01-01 | 2021-01-01 | 1 | HOD | 1100575 | 951 | CZK | 1 | 951
CE_J_TRTJ_VN_DTS_PZP | Jihlava_Třebíč_Jih_VN_DTS_Prohlídka za provozu | CE10382162 | CE1TS42A1RCTS-601437 | TSN venkovní - Prohlídka za provozu | ZC_SE | CE1TS42A | 1R | TSN venkovní - Prohlídka za provozu | CTS-601437 | Lesní Jakubov, TS:601437 | OBEC | ZECZTS | Transformační stanic | 214002 | TS venkovní | Lesní Jakubov: OBEC | 4060 | ECJ | EC-JI-TJ | ES-JI-TR | EC-JI-TJ | EC-JI-TJ | ES-JI-TR | 1610134013 | 2016-01-01 | 2021-01-01 | 1 | HOD | 1100575 | 951 | CZK | 1 | 951
CE_J_TRTS_VN_V_UZ_1Q | Jihlava_Třebíč_Sever_VN_Venkovní_Uzemnění_1Q | CE10382145 | CE4VV63A4RCVV-28424_______.TR3666U | vVN:Diagnostika vedení:Uzemnění | ZC_SE | CE4VV63A | 4R | vVN:Diagnostika - za provozu: Uzemnění | CVV-28424_______.TR3666U | VN193, o.Čikov ZD | PB:8 | ZECZVNVUZ | Uzemnění vVN | 209001 | Uzemnění | TŘČ_VN193_A4.TR3666 | 4060 | ECJ | EC-JI-TS | ES-JI-TR | EC-JI-TS | EC-JI-TS | ES-JI-TR | 1610121013 | 2013-01-01 | 2021-01-01 | 0.8 | HOD | 1100604 | 713.25 | CZK | 1 | 713.25
CE_J_TRTS_VN_DTS_1Q | Jihlava_Třebíč_Sever_VN_DTS_BÚ,Termovize_1Q | CE10281823 | CE3TS41B4RCTS-601847 | TSN vnitřní - Termovize:VN SF6 | ZC_SE | CE3TS41B | 4R | TSN vnitřní - Termovize:VN SF6 | CTS-601847 | Třebíč, TS:601847 | H-T6 | ZECZTS | Transformační stanic | 214003 | TS vnitřní-rozváděč VN s izolací plynem | Třebíč: H-T6 | 4060 | ECJ | EC-JI-TS | ES-JI-TR | EC-JI-TS | EC-JI-TS | ES-JI-TR | 1610134013 | 2013-01-01 | 2021-01-01 | 0.6 | HOD | 1100585 | 523.05 | CZK | 1 | 523.05
CE_J_TRTS_VN_DTS_1Q | Jihlava_Třebíč_Sever_VN_DTS_BÚ,Termovize_1Q | CE10281822 | CE2TS91C4RCTS-601847 | TSN vnitřní - BÚ za vyp:VN SF6 | ZC_SE | CE2TS91C | 4R | TSN vnitřní - BÚ za vyp: VN SF6 | CTS-601847 | Třebíč, TS:601847 | H-T6 | ZECZTS | Transformační stanic | 214003 | TS vnitřní-rozváděč VN s izolací plynem | Třebíč: H-T6 | 4060 | ECJ | EC-JI-TS | ES-JI-TR | EC-JI-TS | EC-JI-TS | ES-JI-TR | 1610134013 | 2013-01-01 | 2021-01-01 | 6.8 | HOD | 1100580 | 6419.25 | CZK | 1 | 6419.25
CE_J_TRTJ_VN_V_TV_1Q | Jihlava_Třebíč_Jih_VN_Venkovní_Termovize_1Q | CE10281714 | CE9VV11A4RCVV-28549 | vVN:Termovizní měření: holé vodiče | ZC_SE | CE9VV11A | 4R | vVN:Termovize - za provozu - holé vodiče | CVV-28549 | TŘČ_VN100_A1 |  | ZECZVNVEN | Úsek VN venk.agre | 909001 | Agregace VN venkovní | TŘČ_VN100_A1 | 4060 | ECJ | EC-JI-TJ | ES-JI-TR | EC-JI-TJ | EC-JI-TJ | ES-JI-TR | 1610121013 | 2013-01-01 | 2021-01-01 | 0.1 | HOD | 1100607 | 570.6 | CZK | 0.056 | 31.95
CE_J_TRTJ_VN_V_TV_1Q | Jihlava_Třebíč_Jih_VN_Venkovní_Termovize_1Q | CE10281713 | CE9VV11A4RCVV-28548 | vVN:Termovizní měření: holé vodiče | ZC_SE | CE9VV11A | 4R | vVN:Termovize - za provozu - holé vodiče | CVV-28548 | TŘČ_VN313_A9 |  | ZECZVNVEN | Úsek VN venk.agre | 909001 | Agregace VN venkovní | TŘČ_VN313_A9 | 4060 | ECJ | EC-JI-TJ | ES-JI-TR | EC-JI-TJ | EC-JI-TJ | ES-JI-TR | 1610121013 | 2013-01-01 | 2021-01-01 | 1.2 | HOD | 1100607 | 570.6 | CZK | 2.043 | 1165.74
CE_J_TRTJ_VN_V_TV_1Q | Jihlava_Třebíč_Jih_VN_Venkovní_Termovize_1Q | CE10281712 | CE9VV11A4RCVV-28547 | vVN:Termovizní měření: holé vodiče | ZC_SE | CE9VV11A | 4R | vVN:Termovize - za provozu - holé vodiče | CVV-28547 | TŘČ_VN313_A8 |  | ZECZVNVEN | Úsek VN venk.agre | 909001 | Agregace VN venkovní | TŘČ_VN313_A8 | 4060 | ECJ | EC-JI-TJ | ES-JI-TR | EC-JI-TJ | EC-JI-TJ | ES-JI-TR | 1610121013 | 2013-01-01 | 2021-01-01 | 0.2 | HOD | 1100607 | 570.6 | CZK | 0.269 | 153.49
CE_J_TRTJ_VN_V_TV_1Q | Jihlava_Třebíč_Jih_VN_Venkovní_Termovize_1Q | CE10281689 | CE9VV11A4RCVV-28488 | vVN:Termovizní měření: holé vodiče | ZC_SE | CE9VV11A | 4R | vVN:Termovize - za provozu - holé vodiče | CVV-28488 | TŘČ_VN1_A1 |  | ZECZVNVEN | Úsek VN venk.agre | 909001 | Agregace VN venkovní | TŘČ_VN1_A1 | 4060 | ECJ | EC-JI-TJ | ES-JI-TR | EC-JI-TJ | EC-JI-TJ | ES-JI-TR | 1610121013 | 2013-01-01 | 2021-01-01 | 2.1 | HOD | 1100607 | 570.6 | CZK | 3.429 | 1956.59
CE_J_TRTJ_VN_V_TV_1Q | Jihlava_Třebíč_Jih_VN_Venkovní_Termovize_1Q | CE10281687 | CE9VV11A4RCVV-28485 | vVN:Termovizní měření: holé vodiče | ZC_SE | CE9VV11A | 4R | vVN:Termovize - za provozu - holé vodiče | CVV-28485 | TŘČ_VN1_A2 |  | ZECZVNVEN | Úsek VN venk.agre | 909001 | Agregace VN venkovní | TŘČ_VN1_A2 | 4060 | ECJ | EC-JI-TJ | ES-JI-TR | EC-JI-TJ | EC-JI-TJ | ES-JI-TR | 1610121013 | 2013-01-01 | 2021-01-01 | 2 | HOD | 1100607 | 570.6 | CZK | 3.283 | 1873.28
CE_J_TRTJ_VN_V_TV_1Q | Jihlava_Třebíč_Jih_VN_Venkovní_Termovize_1Q | CE10281686 | CE9VV11A4RCVV-28484 | vVN:Termovizní měření: holé vodiče | ZC_SE | CE9VV11A | 4R | vVN:Termovize - za provozu - holé vodiče | CVV-28484 | TŘČ_VN1_A5 |  | ZECZVNVEN | Úsek VN venk.agre | 909001 | Agregace VN venkovní | TŘČ_VN1_A5 | 4060 | ECJ | EC-JI-TJ | ES-JI-TR | EC-JI-TJ | EC-JI-TJ | ES-JI-TR | 1610121013 | 2013-01-01 | 2021-01-01 | 2.8 | HOD | 1100607 | 570.6 | CZK | 4.748 | 2709.21
CE_J_TRTJ_VN_V_TV_1Q | Jihlava_Třebíč_Jih_VN_Venkovní_Termovize_1Q | CE10281685 | CE9VV11A4RCVV-28483 | vVN:Termovizní měření: holé vodiče | ZC_SE | CE9VV11A | 4R | vVN:Termovize - za provozu - holé vodiče | CVV-28483 | TŘČ_VN1_A6 |  | ZECZVNVEN | Úsek VN venk.agre | 909001 | Agregace VN venkovní | TŘČ_VN1_A6 | 4060 | ECJ | EC-JI-TJ | ES-JI-TR | EC-JI-TJ | EC-JI-TJ | ES-JI-TR | 1610121013 | 2013-01-01 | 2021-01-01 | 2.1 | HOD | 1100607 | 570.6 | CZK | 3.569 | 2036.47
CE_J_TRTJ_VN_V_TV_1Q | Jihlava_Třebíč_Jih_VN_Venkovní_Termovize_1Q | CE10281684 | CE9VV11A4RCVV-28482 | vVN:Termovizní měření: holé vodiče | ZC_SE | CE9VV11A | 4R | vVN:Termovize - za provozu - holé vodiče | CVV-28482 | TŘČ_VN1_A4 |  | ZECZVNVEN | Úsek VN venk.agre | 909001 | Agregace VN venkovní | TŘČ_VN1_A4 | 4060 | ECJ | EC-JI-TJ | ES-JI-TR | EC-JI-TJ | EC-JI-TJ | ES-JI-TR | 1610121013 | 2013-01-01 | 2021-01-01 | 2.1 | HOD | 1100607 | 570.6 | CZK | 3.424 | 1953.73
CE_J_TRTJ_VN_V_TV_1Q | Jihlava_Třebíč_Jih_VN_Venkovní_Termovize_1Q | CE10281683 | CE9VV11A4RCVV-28481 | vVN:Termovizní měření: holé vodiče | ZC_SE | CE9VV11A | 4R | vVN:Termovize - za provozu - holé vodiče | CVV-28481 | TŘČ_VN1_A3 |  | ZECZVNVEN | Úsek VN venk.agre | 909001 | Agregace VN venkovní | TŘČ_VN1_A3 | 4060 | ECJ | EC-JI-TJ | ES-JI-TR | EC-JI-TJ | EC-JI-TJ | ES-JI-TR | 1610121013 | 2013-01-01 | 2021-01-01 | 0.2 | HOD | 1100607 | 570.6 | CZK | 0.395 | 225.39
CE_J_TRTJ_VN_V_TV_1Q | Jihlava_Třebíč_Jih_VN_Venkovní_Termovize_1Q | CE10281671 | CE9VV11A4RCVV-28427 | vVN:Termovizní měření: holé vodiče | ZC_SE | CE9VV11A | 4R | vVN:Termovize - za provozu - holé vodiče | CVV-28427 | TŘČ_VN1_A7 |  | ZECZVNVEN | Úsek VN venk.agre | 909001 | Agregace VN venkovní | TŘČ_VN1_A7 | 4060 | ECJ | EC-JI-TJ | ES-JI-TR | EC-JI-TJ | EC-JI-TJ | ES-JI-TR | 1610121013 | 2013-01-01 | 2021-01-01 | 0.6 | HOD | 1100607 | 570.6 | CZK | 0.936 | 534.08
CE_J_TRTJ_VN_K_PT | Jihlava_Třebíč_Jih_VN_Kabel_Prohlídka trasy | CE10281670 | CE1VK32A1RCVK-22465 | kVN:Prohlídka trasy v terénu | ZC_SE | CE1VK32A | 1R | kVN:Prohlídka - trasa v terénu | CVK-22465 | Hrotovice, LETNÁ TR2636,VN173, p.Hrotovice Letná | TS:LETNÁ US:TR2636 | ZECZVNKAB | Úsek VN kabel.agre | 910001 | Agregace VN kabelové | TS:601376 US:TR2636 | 4060 | ECJ | EC-JI-TJ | ES-JI-TR | EC-JI-TJ | EC-JI-TJ | ES-JI-TR | 1610122013 | 2016-01-01 | 2021-01-01 | 0.1 | HOD | 1100493 | 446.97 | CZK | 0.248 | 110.85
CE_J_TRTS_VN_K_PT | Jihlava_Třebíč_Sever_VN_Kabel_Prohlídka trasy | CE10281662 | CE1VK32A1RCVK-22876 | kVN:Prohlídka trasy v terénu | ZC_SE | CE1VK32A | 1R | kVN:Prohlídka - trasa v terénu | CVK-22876 | Třebíč, PŘEROVSKÉHO Třebíč, KATEŘINY Z VALDŠTEJNA | TS:PŘEROVSKÉHO TS:KATEŘINY Z VALDŠTEJNA | ZECZVNKAB | Úsek VN kabel.agre | 910001 | Agregace VN kabelové | TS:601918 TS:704293 | 4060 | ECJ | EC-JI-TS | ES-JI-TR | EC-JI-TS | EC-JI-TS | ES-JI-TR | 1610122013 | 2016-01-01 | 2021-01-01 | 0.2 | HOD | 1100493 | 446.97 | CZK | 0.464 | 207.39
CE_J_TRTS_VN_DTS_PZP | Jihlava_Třebíč_Sever_VN_DTS_Prohlídka za provozu | CE10281661 | CE1TS41B1RCTS-704293 | TSN vnitřní-Prohlídka za prov:VN SF6 | ZC_SE | CE1TS41B | 1R | TSN vnitřní-Prohlídka za prov:VN SF6 | CTS-704293 | Třebíč, TS:704293 | KATEŘINY Z VALDŠTEJNA | ZECZTS | Transformační stanic | 214003 | TS vnitřní-rozváděč VN s izolací plynem | Třebíč: KATEŘINY Z VALDŠTEJNA | 4060 | ECJ | EC-JI-TS | ES-JI-TR | EC-JI-TS | EC-JI-TS | ES-JI-TR | 1610134013 | 2016-01-01 | 2021-01-01 | 1 | HOD | 1100587 | 951 | CZK | 1 | 951
CE_J_TRTS_VN_K_PT | Jihlava_Třebíč_Sever_VN_Kabel_Prohlídka trasy | CE10281647 | CE1VK32A1RCVK-22931 | kVN:Prohlídka trasy v terénu | ZC_SE | CE1VK32A | 1R | kVN:Prohlídka - trasa v terénu | CVK-22931 | Kožichovice, UP NÁBYTEK Třebíč, FOKUS | TS:UP NÁBYTEK TS:FOKUS | ZECZVNKAB | Úsek VN kabel.agre | 910001 | Agregace VN kabelové | TS:601949 TS:703549 | 4060 | ECJ | EC-JI-TS | ES-JI-TR | EC-JI-TS | EC-JI-TS | ES-JI-TR | 1610122013 | 2016-01-01 | 2021-01-01 | 0.6 | HOD | 1100493 | 446.97 | CZK | 1.173 | 524.3
CE_J_TRTJ_VN_DTS_PZP | Jihlava_Třebíč_Jih_VN_DTS_Prohlídka za provozu | CE10281638 | CE1TS42A1RCTS-601744 | TSN venkovní - Prohlídka za provozu | ZC_SE | CE1TS42A | 1R | TSN venkovní - Prohlídka za provozu | CTS-601744 | Rokytnice, TS:601744 | PRŮMYSLOVÁ | ZECZTS | Transformační stanic | 214002 | TS venkovní | Rokytnice: PRŮMYSLOVÁ | 4060 | ECJ | EC-JI-TJ | ES-JI-TR | EC-JI-TJ | EC-JI-TJ | ES-JI-TR | 1610134013 | 2016-01-01 | 2021-01-01 | 1 | HOD | 1100575 | 951 | CZK | 1 | 951
CE_J_TRTJ_VN_DTS_PZP | Jihlava_Třebíč_Jih_VN_DTS_Prohlídka za provozu | CE10281631 | CE1TS42A1RCTS-703974 | TSN venkovní - Prohlídka za provozu | ZC_SE | CE1TS42A | 1R | TSN venkovní - Prohlídka za provozu | CTS-703974 | Šemíkovice, TS:703974 | ŠABATŮV MLÝN | ZECZTS | Transformační stanic | 214002 | TS venkovní | Šemíkovice: ŠABATŮV MLÝN | 4060 | ECJ | EC-JI-TJ | ES-JI-TR | EC-JI-TJ | EC-JI-TJ | ES-JI-TR | 1610134013 | 2016-01-01 | 2021-01-01 | 1 | HOD | 1100575 | 951 | CZK | 1 | 951
CE_J_TRTS_VN_K_PT | Jihlava_Třebíč_Sever_VN_Kabel_Prohlídka trasy | CE10281619 | CE1VK32A1RCVK-22875 | kVN:Prohlídka trasy v terénu | ZC_SE | CE1VK32A | 1R | kVN:Prohlídka - trasa v terénu | CVK-22875 | Třebíč, KATEŘINY Z VALDŠTEJNA Třebíč, BANKA | TS:KATEŘINY Z VALDŠTEJNA TS:BANKA | ZECZVNKAB | Úsek VN kabel.agre | 910001 | Agregace VN kabelové | TS:704293 TS:601780 | 4060 | ECJ | EC-JI-TS | ES-JI-TR | EC-JI-TS | EC-JI-TS | ES-JI-TR | 1610122013 | 2016-01-01 | 2021-01-01 | 0.2 | HOD | 1100493 | 446.97 | CZK | 0.329 | 147.05
CE_J_TRTS_VN_K_PT | Jihlava_Třebíč_Sever_VN_Kabel_Prohlídka trasy | CE10281617 | CE1VK32A1RCVK-22718 | kVN:Prohlídka trasy v terénu | ZC_SE | CE1VK32A | 1R | kVN:Prohlídka - trasa v terénu | CVK-22718 | PB:2,VN380, p.TRC FVE Třebíč Kožichovice, tipa mr.krémy | PB:2 TS:TIPA MR.KRÉMY | ZECZVNKAB | Úsek VN kabel.agre | 910001 | Agregace VN kabelové | PB:2 TS:601941 | 4060 | ECJ | EC-JI-TS | ES-JI-TR | EC-JI-TS | EC-JI-TS | ES-JI-TR | 1610122013 | 2016-01-01 | 2021-01-01 | 0.1 | HOD | 1100493 | 446.97 | CZK | 0.313 | 139.9
CE_J_TRTS_VN_DTS_PZP | Jihlava_Třebíč_Sever_VN_DTS_Prohlídka za provozu | CE10281614 | CE1TS41B1RCTS-601941 | TSN vnitřní-Prohlídka za prov:VN SF6 | ZC_SE | CE1TS41B | 1R | TSN vnitřní-Prohlídka za prov:VN SF6 | CTS-601941 | Kožichovice, TS:601941 | TIPA MR.KRÉMY | ZECZTS | Transformační stanic | 214003 | TS vnitřní-rozváděč VN s izolací plynem | Kožichovice: TIPA MR.KRÉMY | 4060 | ECJ | EC-JI-TS | ES-JI-TR | EC-JI-TS | EC-JI-TS | ES-JI-TR | 1610134013 | 2016-01-01 | 2021-01-01 | 1 | HOD | 1100587 | 951 | CZK | 1 | 951
CE_J_TRTS_VN_K_PT | Jihlava_Třebíč_Sever_VN_Kabel_Prohlídka trasy | CE10281609 | CE1VK32A1RCVK-21247 | kVN:Prohlídka trasy v terénu | ZC_SE | CE1VK32A | 1R | kVN:Prohlídka - trasa v terénu | CVK-21247 | Třebíč, 1TRČ2-KAPLIČKA Třebíč, PRAŽSKÁ | TS:1TRČ2-KAPLIČKA TS:PRAŽSKÁ | ZECZVNKAB | Úsek VN kabel.agre | 910001 | Agregace VN kabelové | TS:601944 TS:601915 | 4060 | ECJ | EC-JI-TS | ES-JI-TR | EC-JI-TS | EC-JI-TS | ES-JI-TR | 1610122013 | 2016-01-01 | 2021-01-01 | 0.2 | HOD | 1100493 | 446.97 | CZK | 0.333 | 148.84
CE_J_TRTS_VN_K_PT | Jihlava_Třebíč_Sever_VN_Kabel_Prohlídka trasy | CE10281606 | CE1VK32A1RCVK-21122 | kVN:Prohlídka trasy v terénu | ZC_SE | CE1VK32A | 1R | kVN:Prohlídka - trasa v terénu | CVK-21122 | Třebíč, BOPO Třebíč, BAŤA | TS:BOPO TS:BAŤA | ZECZVNKAB | Úsek VN kabel.agre | 910001 | Agregace VN kabelové | TS:601797 TS:703548 | 4060 | ECJ | EC-JI-TS | ES-JI-TR | EC-JI-TS | EC-JI-TS | ES-JI-TR | 1610122013 | 2016-01-01 | 2021-01-01 | 0.2 | HOD | 1100493 | 446.97 | CZK | 0.359 | 160.46
CE_J_TRTJ_VN_K_PT | Jihlava_Třebíč_Jih_VN_Kabel_Prohlídka trasy | CE10281603 | CE1VK32A1RCVK-21291 | kVN:Prohlídka trasy v terénu | ZC_SE | CE1VK32A | 1R | kVN:Prohlídka - trasa v terénu | CVK-21291 | TR2661,VN173 Hrotovice, U kapličky | US:TR2661 TS:U KAPLIČKY | ZECZVNKAB | Úsek VN kabel.agre | 910001 | Agregace VN kabelové | US:TR2661 TS:703536 | 4060 | ECJ | EC-JI-TJ | ES-JI-TR | EC-JI-TJ | EC-JI-TJ | ES-JI-TR | 1610122013 | 2016-01-01 | 2021-01-01 | 0.1 | HOD | 1100493 | 446.97 | CZK | 0.013 | 5.81
CE_J_TRTS_VN_K_PT | Jihlava_Třebíč_Sever_VN_Kabel_Prohlídka trasy | CE10281602 | CE1VK32A1RCVK-21146 | kVN:Prohlídka trasy v terénu | ZC_SE | CE1VK32A | 1R | kVN:Prohlídka - trasa v terénu | CVK-21146 | Třebíč, ŽĎÁRSKÉHO Třebíč, NOVÁTOR | TS:ŽĎÁRSKÉHO TS:NOVÁTOR | ZECZVNKAB | Úsek VN kabel.agre | 910001 | Agregace VN kabelové | TS:703550 TS:701950 | 4060 | ECJ | EC-JI-TS | ES-JI-TR | EC-JI-TS | EC-JI-TS | ES-JI-TR | 1610122013 | 2016-01-01 | 2021-01-01 | 0.1 | HOD | 1100493 | 446.97 | CZK | 0.311 | 139.01
CE_J_TRTJ_VN_K_PT | Jihlava_Třebíč_Jih_VN_Kabel_Prohlídka trasy | CE10281598 | CE1VK32A1RCVK-21402 | kVN:Prohlídka trasy v terénu | ZC_SE | CE1VK32A | 1R | kVN:Prohlídka - trasa v terénu | CVK-21402 | TR2667,VN184 Čáslavice, U ŠKOLY | US:TR2667 TS:U ŠKOLY | ZECZVNKAB | Úsek VN kabel.agre | 910001 | Agregace VN kabelové | US:TR2667 TS:703583 | 4060 | ECJ | EC-JI-TJ | ES-JI-TR | EC-JI-TJ | EC-JI-TJ | ES-JI-TR | 1610122013 | 2016-01-01 | 2021-01-01 | 0.2 | HOD | 1100493 | 446.97 | CZK | 0.452 | 202.03
CE_J_TRTS_VN_K_PT | Jihlava_Třebíč_Sever_VN_Kabel_Prohlídka trasy | CE10281590 | CE1VK32A1RCVK-21145 | kVN:Prohlídka trasy v terénu | ZC_SE | CE1VK32A | 1R | kVN:Prohlídka - trasa v terénu | CVK-21145 | TR2683,VN380 Třebíč, ŽĎÁRSKÉHO | US:TR2683 TS:ŽĎÁRSKÉHO | ZECZVNKAB | Úsek VN kabel.agre | 910001 | Agregace VN kabelové | US:TR2683 TS:703550 | 4060 | ECJ | EC-JI-TS | ES-JI-TR | EC-JI-TS | EC-JI-TS | ES-JI-TR | 1610122013 | 2016-01-01 | 2021-01-01 | 0.1 | HOD | 1100493 | 446.97 | CZK | 0.293 | 130.96
CE_J_TRTS_VN_K_PT | Jihlava_Třebíč_Sever_VN_Kabel_Prohlídka trasy | CE10281588 | CE1VK32A1RCVK-21276 | kVN:Prohlídka trasy v terénu | ZC_SE | CE1VK32A | 1R | kVN:Prohlídka - trasa v terénu | CVK-21276 | Třebíč, H-T6 Třebíč, H-T12 | TS:H-T6 TS:H-T12 | ZECZVNKAB | Úsek VN kabel.agre | 910001 | Agregace VN kabelové | TS:601847 TS:601834 | 4060 | ECJ | EC-JI-TS | ES-JI-TR | EC-JI-TS | EC-JI-TS | ES-JI-TR | 1610122013 | 2016-01-01 | 2021-01-01 | 0.1 | HOD | 1100493 | 446.97 | CZK | 0.117 | 52.3
CE_J_TRTS_VN_K_PT | Jihlava_Třebíč_Sever_VN_Kabel_Prohlídka trasy | CE10281587 | CE1VK32A1RCVK-21283 | kVN:Prohlídka trasy v terénu | ZC_SE | CE1VK32A | 1R | kVN:Prohlídka - trasa v terénu | CVK-21283 | Třebíč, H-T14 Třebíč, H-T18 | TS:H-T14 TS:H-T18 | ZECZVNKAB | Úsek VN kabel.agre | 910001 | Agregace VN kabelové | TS:601836 TS:601842 | 4060 | ECJ | EC-JI-TS | ES-JI-TR | EC-JI-TS | EC-JI-TS | ES-JI-TR | 1610122013 | 2016-01-01 | 2021-01-01 | 0.1 | HOD | 1100493 | 446.97 | CZK | 0.168 | 75.09
CE_J_TRTS_VN_K_PT | Jihlava_Třebíč_Sever_VN_Kabel_Prohlídka trasy | CE10281586 | CE1VK32A1RCVK-21273 | kVN:Prohlídka trasy v terénu | ZC_SE | CE1VK32A | 1R | kVN:Prohlídka - trasa v terénu | CVK-21273 | Třebíč, H-T12 Třebíč, BAZÉN | TS:H-T12 TS:BAZÉN | ZECZVNKAB | Úsek VN kabel.agre | 910001 | Agregace VN kabelové | TS:601834 TS:601838 | 4060 | ECJ | EC-JI-TS | ES-JI-TR | EC-JI-TS | EC-JI-TS | ES-JI-TR | 1610122013 | 2016-01-01 | 2021-01-01 | 0.3 | HOD | 1100493 | 446.97 | CZK | 0.622 | 278.02
CE_J_TRTS_VN_K_PT | Jihlava_Třebíč_Sever_VN_Kabel_Prohlídka trasy | CE10281585 | CE1VK32A1RCVK-21271 | kVN:Prohlídka trasy v terénu | ZC_SE | CE1VK32A | 1R | kVN:Prohlídka - trasa v terénu | CVK-21271 | Třebíč, H-T10 Třebíč, H-T9 | TS:H-T10 TS:H-T9 | ZECZVNKAB | Úsek VN kabel.agre | 910001 | Agregace VN kabelové | TS:601832 TS:601850 | 4060 | ECJ | EC-JI-TS | ES-JI-TR | EC-JI-TS | EC-JI-TS | ES-JI-TR | 1610122013 | 2016-01-01 | 2021-01-01 | 0.1 | HOD | 1100493 | 446.97 | CZK | 0.166 | 74.2
CE_J_TRTS_VN_K_PT | Jihlava_Třebíč_Sever_VN_Kabel_Prohlídka trasy | CE10281583 | CE1VK32A1RCVK-21229 | kVN:Prohlídka trasy v terénu | ZC_SE | CE1VK32A | 1R | kVN:Prohlídka - trasa v terénu | CVK-21229 | Třebíč, ŠKOLNÍ Třebíč, BRN-T4 | TS:ŠKOLNÍ TS:BRN-T4 | ZECZVNKAB | Úsek VN kabel.agre | 910001 | Agregace VN kabelové | TS:601939 TS:601802 | 4060 | ECJ | EC-JI-TS | ES-JI-TR | EC-JI-TS | EC-JI-TS | ES-JI-TR | 1610122013 | 2016-01-01 | 2021-01-01 | 0.2 | HOD | 1100493 | 446.97 | CZK | 0.369 | 164.93
CE_J_TRTS_VN_K_PT | Jihlava_Třebíč_Sever_VN_Kabel_Prohlídka trasy | CE10281581 | CE1VK32A1RCVK-21230 | kVN:Prohlídka trasy v terénu | ZC_SE | CE1VK32A | 1R | kVN:Prohlídka - trasa v terénu | CVK-21230 | Třebíč, KYJEVSKÁ Třebíč, BRN-T4 | TS:KYJEVSKÁ TS:BRN-T4 | ZECZVNKAB | Úsek VN kabel.agre | 910001 | Agregace VN kabelové | TS:601877 TS:601802 | 4060 | ECJ | EC-JI-TS | ES-JI-TR | EC-JI-TS | EC-JI-TS | ES-JI-TR | 1610122013 | 2016-01-01 | 2021-01-01 | 0.1 | HOD | 1100493 | 446.97 | CZK | 0.17 | 75.98
CE_J_TRTJ_VN_K_PT | Jihlava_Třebíč_Jih_VN_Kabel_Prohlídka trasy | CE10281579 | CE1VK32A1RCVK-21250 | kVN:Prohlídka trasy v terénu | ZC_SE | CE1VK32A | 1R | kVN:Prohlídka - trasa v terénu | CVK-21250 | Náměšť, POD KŘIŠŤÁLOVEM TR1167,VN341, p.NAO Lidunas | TS:POD KŘIŠŤÁLOVEM US:TR1167 | ZECZVNKAB | Úsek VN kabel.agre | 910001 | Agregace VN kabelové | TS:701873 US:TR1167 | 4060 | ECJ | EC-JI-TJ | ES-JI-TR | EC-JI-TJ | EC-JI-TJ | ES-JI-TR | 1610122013 | 2016-01-01 | 2021-01-01 | 0.2 | HOD | 1100493 | 446.97 | CZK | 0.361 | 161.36
CE_J_TRTS_VN_K_PT | Jihlava_Třebíč_Sever_VN_Kabel_Prohlídka trasy | CE10281577 | CE1VK32A1RCVK-21282 | kVN:Prohlídka trasy v terénu | ZC_SE | CE1VK32A | 1R | kVN:Prohlídka - trasa v terénu | CVK-21282 | Třebíč, H-T18 Třebíč, VRND | TS:H-T18 TS:VRND | ZECZVNKAB | Úsek VN kabel.agre | 910001 | Agregace VN kabelové | TS:601842 TS:601956 | 4060 | ECJ | EC-JI-TS | ES-JI-TR | EC-JI-TS | EC-JI-TS | ES-JI-TR | 1610122013 | 2016-01-01 | 2021-01-01 | 0.2 | HOD | 1100493 | 446.97 | CZK | 0.418 | 186.83
CE_J_TRTS_VN_K_PT | Jihlava_Třebíč_Sever_VN_Kabel_Prohlídka trasy | CE10281572 | CE1VK32A1RCVK-21121 | kVN:Prohlídka trasy v terénu | ZC_SE | CE1VK32A | 1R | kVN:Prohlídka - trasa v terénu | CVK-21121 | Třebíč, BAŤA Třebíč, DĚLNICKÉ NÁMĚSTÍ | TS:BAŤA TS:DĚLNICKÉ NÁMĚSTÍ | ZECZVNKAB | Úsek VN kabel.agre | 910001 | Agregace VN kabelové | TS:703548 TS:601784 | 4060 | ECJ | EC-JI-TS | ES-JI-TR | EC-JI-TS | EC-JI-TS | ES-JI-TR | 1610122013 | 2016-01-01 | 2021-01-01 | 0.3 | HOD | 1100493 | 446.97 | CZK | 0.644 | 287.85
CE_J_TRTS_VN_K_PT | Jihlava_Třebíč_Sever_VN_Kabel_Prohlídka trasy | CE10281568 | CE1VK32A1RCVK-21284 | kVN:Prohlídka trasy v terénu | ZC_SE | CE1VK32A | 1R | kVN:Prohlídka - trasa v terénu | CVK-21284 | Třebíč, BAZÉN Třebíč, H-T18 | TS:BAZÉN TS:H-T18 | ZECZVNKAB | Úsek VN kabel.agre | 910001 | Agregace VN kabelové | TS:601838 TS:601842 | 4060 | ECJ | EC-JI-TS | ES-JI-TR | EC-JI-TS | EC-JI-TS | ES-JI-TR | 1610122013 | 2016-01-01 | 2021-01-01 | 0.1 | HOD | 1100493 | 446.97 | CZK | 0.279 | 124.7
CE_J_TRTS_VN_K_PT | Jihlava_Třebíč_Sever_VN_Kabel_Prohlídka trasy | CE10281567 | CE1VK32A1RCVK-21275 | kVN:Prohlídka trasy v terénu | ZC_SE | CE1VK32A | 1R | kVN:Prohlídka - trasa v terénu | CVK-21275 | Třebíč, BRN-T2 Třebíč, BRN-T1 | TS:BRN-T2 TS:BRN-T1 | ZECZVNKAB | Úsek VN kabel.agre | 910001 | Agregace VN kabelové | TS:601800 TS:601799 | 4060 | ECJ | EC-JI-TS | ES-JI-TR | EC-JI-TS | EC-JI-TS | ES-JI-TR | 1610122013 | 2016-01-01 | 2021-01-01 | 0.1 | HOD | 1100493 | 446.97 | CZK | 0.168 | 75.09
CE_J_TRTS_VN_K_PT | Jihlava_Třebíč_Sever_VN_Kabel_Prohlídka trasy | CE10281566 | CE1VK32A1RCVK-21270 | kVN:Prohlídka trasy v terénu | ZC_SE | CE1VK32A | 1R | kVN:Prohlídka - trasa v terénu | CVK-21270 | Třebíč, H-T8 Třebíč, H-T17 | TS:H-T8 TS:H-T17 | ZECZVNKAB | Úsek VN kabel.agre | 910001 | Agregace VN kabelové | TS:601849 TS:601841 | 4060 | ECJ | EC-JI-TS | ES-JI-TR | EC-JI-TS | EC-JI-TS | ES-JI-TR | 1610122013 | 2016-01-01 | 2021-01-01 | 0.1 | HOD | 1100493 | 446.97 | CZK | 0.148 | 66.15
CE_J_TRTS_VN_K_PT | Jihlava_Třebíč_Sever_VN_Kabel_Prohlídka trasy | CE10281565 | CE1VK32A1RCVK-21227 | kVN:Prohlídka trasy v terénu | ZC_SE | CE1VK32A | 1R | kVN:Prohlídka - trasa v terénu | CVK-21227 | Třebíč, BRN-T5 Třebíč, BRN-T4 | TS:BRN-T5 TS:BRN-T4 | ZECZVNKAB | Úsek VN kabel.agre | 910001 | Agregace VN kabelové | TS:601803 TS:601802 | 4060 | ECJ | EC-JI-TS | ES-JI-TR | EC-JI-TS | EC-JI-TS | ES-JI-TR | 1610122013 | 2016-01-01 | 2021-01-01 | 0.2 | HOD | 1100493 | 446.97 | CZK | 0.385 | 172.08
CE_J_TRTS_VN_K_PT | Jihlava_Třebíč_Sever_VN_Kabel_Prohlídka trasy | CE10281564 | CE1VK32A1RCVK-21274 | kVN:Prohlídka trasy v terénu | ZC_SE | CE1VK32A | 1R | kVN:Prohlídka - trasa v terénu | CVK-21274 | Třebíč, BRN-T4 Třebíč, BRN-T1 | TS:BRN-T4 TS:BRN-T1 | ZECZVNKAB | Úsek VN kabel.agre | 910001 | Agregace VN kabelové | TS:601802 TS:601799 | 4060 | ECJ | EC-JI-TS | ES-JI-TR | EC-JI-TS | EC-JI-TS | ES-JI-TR | 1610122013 | 2016-01-01 | 2021-01-01 | 0.1 | HOD | 1100493 | 446.97 | CZK | 0.111 | 49.61
CE_J_TRTS_VN_K_PT | Jihlava_Třebíč_Sever_VN_Kabel_Prohlídka trasy | CE10281563 | CE1VK32A1RCVK-21269 | kVN:Prohlídka trasy v terénu | ZC_SE | CE1VK32A | 1R | kVN:Prohlídka - trasa v terénu | CVK-21269 | Třebíč, H-T9 Třebíč, H-T17 | TS:H-T9 TS:H-T17 | ZECZVNKAB | Úsek VN kabel.agre | 910001 | Agregace VN kabelové | TS:601850 TS:601841 | 4060 | ECJ | EC-JI-TS | ES-JI-TR | EC-JI-TS | EC-JI-TS | ES-JI-TR | 1610122013 | 2016-01-01 | 2021-01-01 | 0.1 | HOD | 1100493 | 446.97 | CZK | 0.235 | 105.04
CE_J_TRTS_VN_K_PT | Jihlava_Třebíč_Sever_VN_Kabel_Prohlídka trasy | CE10281561 | CE1VK32A1RCVK-21246 | kVN:Prohlídka trasy v terénu | ZC_SE | CE1VK32A | 1R | kVN:Prohlídka - trasa v terénu | CVK-21246 | Třebíč, PRAŽSKÁ Třebíč, U GARÁŽÍ | TS:PRAŽSKÁ TS:U GARÁŽÍ | ZECZVNKAB | Úsek VN kabel.agre | 910001 | Agregace VN kabelové | TS:601915 TS:601796 | 4060 | ECJ | EC-JI-TS | ES-JI-TR | EC-JI-TS | EC-JI-TS | ES-JI-TR | 1610122013 | 2016-01-01 | 2021-01-01 | 0.3 | HOD | 1100493 | 446.97 | CZK | 0.574 | 256.56
CE_J_TRTS_VN_K_PT | Jihlava_Třebíč_Sever_VN_Kabel_Prohlídka trasy | CE10281559 | CE1VK32A1RCVK-21046 | kVN:Prohlídka trasy v terénu | ZC_SE | CE1VK32A | 1R | kVN:Prohlídka - trasa v terénu | CVK-21046 | Třebíč, NÁDRAŽNÍ Třebíč, HELIADOVA | TS:NÁDRAŽNÍ TS:HELIADOVA | ZECZVNKAB | Úsek VN kabel.agre | 910001 | Agregace VN kabelové | TS:700388 TS:601853 | 4060 | ECJ | EC-JI-TS | ES-JI-TR | EC-JI-TS | EC-JI-TS | ES-JI-TR | 1610122013 | 2016-01-01 | 2021-01-01 | 0.1 | HOD | 1100493 | 446.97 | CZK | 0.28 | 125.15
CE_J_TRTS_VN_K_PT | Jihlava_Třebíč_Sever_VN_Kabel_Prohlídka trasy | CE10281558 | CE1VK32A1RCVK-21045 | kVN:Prohlídka trasy v terénu | ZC_SE | CE1VK32A | 1R | kVN:Prohlídka - trasa v terénu | CVK-21045 | Třebíč, G1 Třebíč, HARTMANNOVA | TS:G1 TS:HARTMANNOVA | ZECZVNKAB | Úsek VN kabel.agre | 910001 | Agregace VN kabelové | TS:601827 TS:601828 | 4060 | ECJ | EC-JI-TS | ES-JI-TR | EC-JI-TS | EC-JI-TS | ES-JI-TR | 1610122013 | 2016-01-01 | 2021-01-01 | 0.3 | HOD | 1100493 | 446.97 | CZK | 0.639 | 285.61
CE_J_TRTS_VN_K_PT | Jihlava_Třebíč_Sever_VN_Kabel_Prohlídka trasy | CE10281557 | CE1VK32A1RCVK-21044 | kVN:Prohlídka trasy v terénu | ZC_SE | CE1VK32A | 1R | kVN:Prohlídka - trasa v terénu | CVK-21044 | Třebíč, DEMLOVA ZÁPAD Třebíč, VLTAVÍNSKÁ | TS:DEMLOVA ZÁPAD TS:VLTAVÍNSKÁ | ZECZVNKAB | Úsek VN kabel.agre | 910001 | Agregace VN kabelové | TS:601814 TS:601858 | 4060 | ECJ | EC-JI-TS | ES-JI-TR | EC-JI-TS | EC-JI-TS | ES-JI-TR | 1610122013 | 2016-01-01 | 2021-01-01 | 0.2 | HOD | 1100493 | 446.97 | CZK | 0.4 | 178.79
CE_J_TRTS_VN_K_PT | Jihlava_Třebíč_Sever_VN_Kabel_Prohlídka trasy | CE10281556 | CE1VK32A1RCVK-21043 | kVN:Prohlídka trasy v terénu | ZC_SE | CE1VK32A | 1R | kVN:Prohlídka - trasa v terénu | CVK-21043 | Třebíč, DEMLOVA ZÁPAD Třebíč, G1 | TS:DEMLOVA ZÁPAD TS:G1 | ZECZVNKAB | Úsek VN kabel.agre | 910001 | Agregace VN kabelové | TS:601814 TS:601827 | 4060 | ECJ | EC-JI-TS | ES-JI-TR | EC-JI-TS | EC-JI-TS | ES-JI-TR | 1610122013 | 2016-01-01 | 2021-01-01 | 0.1 | HOD | 1100493 | 446.97 | CZK | 0.18 | 80.45
CE_J_TRTS_VN_K_PT | Jihlava_Třebíč_Sever_VN_Kabel_Prohlídka trasy | CE10281555 | CE1VK32A1RCVK-21042 | kVN:Prohlídka trasy v terénu | ZC_SE | CE1VK32A | 1R | kVN:Prohlídka - trasa v terénu | CVK-21042 | Třebíč, LIDL Třebíč, G1 | TS:LIDL TS:G1 | ZECZVNKAB | Úsek VN kabel.agre | 910001 | Agregace VN kabelové | TS:700387 TS:601827 | 4060 | ECJ | EC-JI-TS | ES-JI-TR | EC-JI-TS | EC-JI-TS | ES-JI-TR | 1610122013 | 2016-01-01 | 2021-01-01 | 0.3 | HOD | 1100493 | 446.97 | CZK | 0.564 | 252.09
CE_J_TRTS_VN_K_PT | Jihlava_Třebíč_Sever_VN_Kabel_Prohlídka trasy | CE10281552 | CE1VK32A1RCVK-20933 | kVN:Prohlídka trasy v terénu | ZC_SE | CE1VK32A | 1R | kVN:Prohlídka - trasa v terénu | CVK-20933 | Třebíč, MIKULÁŠKOVA Třebíč, kotelna TTS | TS:MIKULÁŠKOVA TS:kotelna TTS | ZECZVNKAB | Úsek VN kabel.agre | 910001 | Agregace VN kabelové | TS:601903 TS:602232 | 4060 | ECJ | EC-JI-TS | ES-JI-TR | EC-JI-TS | EC-JI-TS | ES-JI-TR | 1610122013 | 2016-01-01 | 2021-01-01 | 0.3 | HOD | 1100493 | 446.97 | CZK | 0.62 | 277.12
CE_J_TRTS_VN_K_PT | Jihlava_Třebíč_Sever_VN_Kabel_Prohlídka trasy | CE10281551 | CE1VK32A1RCVK-20948 | kVN:Prohlídka trasy v terénu | ZC_SE | CE1VK32A | 1R | kVN:Prohlídka - trasa v terénu | CVK-20948 | Třebíč, HU1 Třebíč, MIKULÁŠKOVA | TS:HU1 TS:MIKULÁŠKOVA | ZECZVNKAB | Úsek VN kabel.agre | 910001 | Agregace VN kabelové | TS:601856 TS:601903 | 4060 | ECJ | EC-JI-TS | ES-JI-TR | EC-JI-TS | EC-JI-TS | ES-JI-TR | 1610122013 | 2016-01-01 | 2021-01-01 | 0.2 | HOD | 1100493 | 446.97 | CZK | 0.431 | 192.64
CE_J_TRTS_VN_K_PT | Jihlava_Třebíč_Sever_VN_Kabel_Prohlídka trasy | CE10281549 | CE1VK32A1RCVK-20953 | kVN:Prohlídka trasy v terénu | ZC_SE | CE1VK32A | 1R | kVN:Prohlídka - trasa v terénu | CVK-20953 | Třebíč, VRND Třebíč, MIKULÁŠKOVA | TS:VRND TS:MIKULÁŠKOVA | ZECZVNKAB | Úsek VN kabel.agre | 910001 | Agregace VN kabelové | TS:601956 TS:601903 | 4060 | ECJ | EC-JI-TS | ES-JI-TR | EC-JI-TS | EC-JI-TS | ES-JI-TR | 1610122013 | 2016-01-01 | 2021-01-01 | 0.1 | HOD | 1100493 | 446.97 | CZK | 0.158 | 70.62
CE_J_TRTS_VN_K_PT | Jihlava_Třebíč_Sever_VN_Kabel_Prohlídka trasy | CE10281548 | CE1VK32A1RCVK-20926 | kVN:Prohlídka trasy v terénu | ZC_SE | CE1VK32A | 1R | kVN:Prohlídka - trasa v terénu | CVK-20926 | Třebíč, ČAJKOVSKÉHO Třebíč, PEKÁRNA | TS:ČAJKOVSKÉHO TS:PEKÁRNA | ZECZVNKAB | Úsek VN kabel.agre | 910001 | Agregace VN kabelové | TS:601808 TS:601905 | 4060 | ECJ | EC-JI-TS | ES-JI-TR | EC-JI-TS | EC-JI-TS | ES-JI-TR | 1610122013 | 2016-01-01 | 2021-01-01 | 0.3 | HOD | 1100493 | 446.97 | CZK | 0.679 | 303.49
CE_J_TRTS_VN_K_PT | Jihlava_Třebíč_Sever_VN_Kabel_Prohlídka trasy | CE10281547 | CE1VK32A1RCVK-20925 | kVN:Prohlídka trasy v terénu | ZC_SE | CE1VK32A | 1R | kVN:Prohlídka - trasa v terénu | CVK-20925 | Třebíč, VRND Třebíč, ČAJKOVSKÉHO | TS:VRND TS:ČAJKOVSKÉHO | ZECZVNKAB | Úsek VN kabel.agre | 910001 | Agregace VN kabelové | TS:601956 TS:601808 | 4060 | ECJ | EC-JI-TS | ES-JI-TR | EC-JI-TS | EC-JI-TS | ES-JI-TR | 1610122013 | 2016-01-01 | 2021-01-01 | 0.2 | HOD | 1100493 | 446.97 | CZK | 0.4 | 178.79
CE_J_TRTS_VN_K_PT | Jihlava_Třebíč_Sever_VN_Kabel_Prohlídka trasy | CE10281546 | CE1VK32A1RCVK-20927 | kVN:Prohlídka trasy v terénu | ZC_SE | CE1VK32A | 1R | kVN:Prohlídka - trasa v terénu | CVK-20927 | Třebíč, ČAJKOVSKÉHO Třebíč, KYJEVSKÁ | TS:ČAJKOVSKÉHO TS:KYJEVSKÁ | ZECZVNKAB | Úsek VN kabel.agre | 910001 | Agregace VN kabelové | TS:601808 TS:601877 | 4060 | ECJ | EC-JI-TS | ES-JI-TR | EC-JI-TS | EC-JI-TS | ES-JI-TR | 1610122013 | 2016-01-01 | 2021-01-01 | 0.2 | HOD | 1100493 | 446.97 | CZK | 0.418 | 186.83
CE_J_TRTS_VN_K_PT | Jihlava_Třebíč_Sever_VN_Kabel_Prohlídka trasy | CE10281544 | CE1VK32A1RCVK-20977 | kVN:Prohlídka trasy v terénu | ZC_SE | CE1VK32A | 1R | kVN:Prohlídka - trasa v terénu | CVK-20977 | Třebíč, CIHLÁŘSKÁ Třebíč, ODĚVA | TS:CIHLÁŘSKÁ TS:ODĚVA | ZECZVNKAB | Úsek VN kabel.agre | 910001 | Agregace VN kabelové | TS:703547 TS:601893 | 4060 | ECJ | EC-JI-TS | ES-JI-TR | EC-JI-TS | EC-JI-TS | ES-JI-TR | 1610122013 | 2016-01-01 | 2021-01-01 | 0.1 | HOD | 1100493 | 446.97 | CZK | 0.144 | 64.36
CE_J_TRTS_VN_K_PT | Jihlava_Třebíč_Sever_VN_Kabel_Prohlídka trasy | CE10281542 | CE1VK32A1RCVK-20866 | kVN:Prohlídka trasy v terénu | ZC_SE | CE1VK32A | 1R | kVN:Prohlídka - trasa v terénu | CVK-20866 | - - | - - | ZECZVNKAB | Úsek VN kabel.agre | 910001 | Agregace VN kabelové | - - | 4060 | ECJ | EC-JI-TS | ES-JI-TR | EC-JI-TS | EC-JI-TS | ES-JI-TR | 1610122013 | 2016-01-01 | 2021-01-01 | 0.1 | HOD | 1100493 | 446.97 | CZK | 0.221 | 98.78
CE_J_TRTJ_VN_K_PT | Jihlava_Třebíč_Jih_VN_Kabel_Prohlídka trasy | CE10281539 | CE1VK32A1RCVK-20810 | kVN:Prohlídka trasy v terénu | ZC_SE | CE1VK32A | 1R | kVN:Prohlídka - trasa v terénu | CVK-20810 | Náměšť, NA KLINKÁCH Náměšť, POD KŘIŠŤÁLOVEM | TS:NA KLINKÁCH TS:POD KŘIŠŤÁLOVEM | ZECZVNKAB | Úsek VN kabel.agre | 910001 | Agregace VN kabelové | TS:601476 TS:701873 | 4060 | ECJ | EC-JI-TJ | ES-JI-TR | EC-JI-TJ | EC-JI-TJ | ES-JI-TR | 1610122013 | 2016-01-01 | 2021-01-01 | 0.2 | HOD | 1100493 | 446.97 | CZK | 0.448 | 200.24
CE_J_TRTJ_VN_K_PT | Jihlava_Třebíč_Jih_VN_Kabel_Prohlídka trasy | CE10281534 | CE1VK32A1RCVK-20814 | kVN:Prohlídka trasy v terénu | ZC_SE | CE1VK32A | 1R | kVN:Prohlídka - trasa v terénu | CVK-20814 | - - | - - | ZECZVNKAB | Úsek VN kabel.agre | 910001 | Agregace VN kabelové | - - | 4060 | ECJ | EC-JI-TJ | ES-JI-TR | EC-JI-TJ | EC-JI-TJ | ES-JI-TR | 1610113013 | 2016-01-01 | 2021-01-01 | 0.1 | HOD | 1100493 | 446.97 | CZK | 0.064 | 28.61
CE_J_TRTJ_VN_K_PT | Jihlava_Třebíč_Jih_VN_Kabel_Prohlídka trasy | CE10281533 | CE1VK32A1RCVK-20815 | kVN:Prohlídka trasy v terénu | ZC_SE | CE1VK32A | 1R | kVN:Prohlídka - trasa v terénu | CVK-20815 | - - | - - | ZECZVNKAB | Úsek VN kabel.agre | 910001 | Agregace VN kabelové | - - | 4060 | ECJ | EC-JI-TJ | ES-JI-TR | EC-JI-TJ | EC-JI-TJ | ES-JI-TR | 1610113013 | 2016-01-01 | 2021-01-01 | 0.1 | HOD | 1100493 | 446.97 | CZK | 0.062 | 27.71
CE_J_TRTJ_VN_K_PT | Jihlava_Třebíč_Jih_VN_Kabel_Prohlídka trasy | CE10281532 | CE1VK32A1RCVK-20816 | kVN:Prohlídka trasy v terénu | ZC_SE | CE1VK32A | 1R | kVN:Prohlídka - trasa v terénu | CVK-20816 | PB:191,VN313, k. R Slavětice | PB:191 R:SLV 9 | ZECZVNKAB | Úsek VN kabel.agre | 910001 | Agregace VN kabelové | PB:191 R:SLV 9 | 4060 | ECJ | EC-JI-TJ | ES-JI-TR | EC-JI-TJ | EC-JI-TJ | ES-JI-TR | 1610122013 | 2016-01-01 | 2021-01-01 | 0.2 | HOD | 1100493 | 446.97 | CZK | 0.52 | 232.42
CE_J_TRTJ_VN_K_PT | Jihlava_Třebíč_Jih_VN_Kabel_Prohlídka trasy | CE10281530 | CE1VK32A1RCVK-20744 | kVN:Prohlídka trasy v terénu | ZC_SE | CE1VK32A | 1R | kVN:Prohlídka - trasa v terénu | CVK-20744 | TR2673,VN391 Náměšť, NA KLINKÁCH | US:TR2673 TS:NA KLINKÁCH | ZECZVNKAB | Úsek VN kabel.agre | 910001 | Agregace VN kabelové | US:TR2673 TS:601476 | 4060 | ECJ | EC-JI-TJ | ES-JI-TR | EC-JI-TJ | EC-JI-TJ | ES-JI-TR | 1610122013 | 2016-01-01 | 2021-01-01 | 0.2 | HOD | 1100493 | 446.97 | CZK | 0.324 | 144.82
CE_J_TRTJ_VN_K_PT | Jihlava_Třebíč_Jih_VN_Kabel_Prohlídka trasy | CE10281528 | CE1VK32A1RCVK-20813 | kVN:Prohlídka trasy v terénu | ZC_SE | CE1VK32A | 1R | kVN:Prohlídka - trasa v terénu | CVK-20813 | - - | - - | ZECZVNKAB | Úsek VN kabel.agre | 910001 | Agregace VN kabelové | - - | 4060 | ECJ | EC-JI-TJ | ES-JI-TR | EC-JI-TJ | EC-JI-TJ | ES-JI-TR | 1610124013 | 2016-01-01 | 2021-01-01 | 0.1 | HOD | 1100493 | 446.97 | CZK | 0.144 | 64.36
CE_J_TRTS_VN_K_PT | Jihlava_Třebíč_Sever_VN_Kabel_Prohlídka trasy | CE10281519 | CE1VK32A1RCVK-20482 | kVN:Prohlídka trasy v terénu | ZC_SE | CE1VK32A | 1R | kVN:Prohlídka - trasa v terénu | CVK-20482 | PB:56,VN188, o.Okříšky Okříšky, V ZAHRADÁCH | PB:56 TS:V ZAHRADÁCH | ZECZVNKAB | Úsek VN kabel.agre | 910001 | Agregace VN kabelové | PB:56 TS:601694 | 4060 | ECJ | EC-JI-TS | ES-JI-TR | EC-JI-TS | EC-JI-TS | ES-JI-TR | 1610122013 | 2016-01-01 | 2021-01-01 | 0.2 | HOD | 1100493 | 446.97 | CZK | 0.501 | 223.93
CE_J_TRTS_VN_K_PT | Jihlava_Třebíč_Sever_VN_Kabel_Prohlídka trasy | CE10281518 | CE1VK32A1RCVK-20481 | kVN:Prohlídka trasy v terénu | ZC_SE | CE1VK32A | 1R | kVN:Prohlídka - trasa v terénu | CVK-20481 | Okříšky, TS:601695 Okříšky, TS:703441 | TS:VUB TS:V ZAHRADÁCH | ZECZVNKAB | Úsek VN kabel.agre | 910001 | Agregace VN kabelové | TS:601695 TS:703441 | 4060 | ECJ | EC-JI-TS | ES-JI-TR | EC-JI-TS | EC-JI-TS | ES-JI-TR | 1610122013 | 2016-01-01 | 2021-01-01 | 0.4 | HOD | 1100493 | 446.97 | CZK | 0.854 | 381.71
CE_J_TRTJ_VN_K_PT | Jihlava_Třebíč_Jih_VN_Kabel_Prohlídka trasy | CE10281513 | CE1VK32A1RCVK-20053 | kVN:Prohlídka trasy v terénu | ZC_SE | CE1VK32A | 1R | kVN:Prohlídka - trasa v terénu | CVK-20053 | PB:118,VN313, k. TR1238,VN313, k. | PB:118 US:TR1238 | ZECZVNKAB | Úsek VN kabel.agre | 910001 | Agregace VN kabelové | PB:118 US:TR1238 | 4060 | ECJ | EC-JI-TJ | ES-JI-TR | EC-JI-TJ | EC-JI-TJ | ES-JI-TR | 1610122013 | 2016-01-01 | 2021-01-01 | 0.5 | HOD | 1100493 | 446.97 | CZK | 1.109 | 495.69
CE_J_TRTS_VN_K_PT | Jihlava_Třebíč_Sever_VN_Kabel_Prohlídka trasy | CE10281508 | CE1VK32A1RCVK-19689 | kVN:Prohlídka trasy v terénu | ZC_SE | CE1VK32A | 1R | kVN:Prohlídka - trasa v terénu | CVK-19689 | - Třebíč, POLANKA | - TS:POLANKA | ZECZVNKAB | Úsek VN kabel.agre | 910001 | Agregace VN kabelové | - TS:601945 | 4060 | ECJ | EC-JI-TS | ES-JI-TR | EC-JI-TS | EC-JI-TS | ES-JI-TR | 1610122013 | 2016-01-01 | 2021-01-01 | 0.1 | HOD | 1100493 | 446.97 | CZK | 0.1 | 44.7
CE_J_TRTS_VN_K_PT | Jihlava_Třebíč_Sever_VN_Kabel_Prohlídka trasy | CE10281505 | CE1VK32A1RCVK-19802 | kVN:Prohlídka trasy v terénu | ZC_SE | CE1VK32A | 1R | kVN:Prohlídka - trasa v terénu | CVK-19802 | PB:8,VN132, p. Budišov MŠ Budišov, MŠ | PB:8 TS:MŠ | ZECZVNKAB | Úsek VN kabel.agre | 910001 | Agregace VN kabelové | PB:8 TS:601993 | 4060 | ECJ | EC-JI-TS | ES-JI-TR | EC-JI-TS | EC-JI-TS | ES-JI-TR | 1610122013 | 2016-01-01 | 2021-01-01 | 0.1 | HOD | 1100493 | 446.97 | CZK | 0.223 | 99.67
CE_J_TRTS_VN_K_PT | Jihlava_Třebíč_Sever_VN_Kabel_Prohlídka trasy | CE10281501 | CE1VK32A1RCVK-19951 | kVN:Prohlídka trasy v terénu | ZC_SE | CE1VK32A | 1R | kVN:Prohlídka - trasa v terénu | CVK-19951 | PB:26,VN184, p.Kněžice Aleje JI1323,VN184, p.KNĚŽICE ALEJE | PB:26 US:JI1323 | ZECZVNKAB | Úsek VN kabel.agre | 910001 | Agregace VN kabelové | PB:26 US:JI1323 | 4060 | ECJ | EC-JI-TS | ES-JI-TR | EC-JI-TS | EC-JI-TS | ES-JI-TR | 1610122013 | 2016-01-01 | 2021-01-01 | 0.6 | HOD | 1100493 | 446.97 | CZK | 1.303 | 582.4
CE_J_TRTS_VN_K_PT | Jihlava_Třebíč_Sever_VN_Kabel_Prohlídka trasy | CE10281490 | CE1VK32A1RCVK-19242 | kVN:Prohlídka trasy v terénu | ZC_SE | CE1VK32A | 1R | kVN:Prohlídka - trasa v terénu | CVK-19242 | PB:1,VN380, k. R Řípov | PB:1 R:RIP 9 | ZECZVNKAB | Úsek VN kabel.agre | 910001 | Agregace VN kabelové | PB:1 R:RIP 9 | 4060 | ECJ | EC-JI-TS | ES-JI-TR | EC-JI-TS | EC-JI-TS | ES-JI-TR | 1610122013 | 2016-01-01 | 2021-01-01 | 0.2 | HOD | 1100493 | 446.97 | CZK | 0.512 | 228.85
CE_J_TRTJ_VN_K_PT | Jihlava_Třebíč_Jih_VN_Kabel_Prohlídka trasy | CE10281489 | CE1VK32A1RCVK-19506 | kVN:Prohlídka trasy v terénu | ZC_SE | CE1VK32A | 1R | kVN:Prohlídka - trasa v terénu | CVK-19506 | PB:VN1,VN173, p.Radkovice u HRT U lesa TR1533,VN173, p.Radkovice u HRT U lesa | PB:VN1 US:TR1533 | ZECZVNKAB | Úsek VN kabel.agre | 910001 | Agregace VN kabelové | PB:VN1 US:TR1533 | 4060 | ECJ | EC-JI-TJ | ES-JI-TR | EC-JI-TJ | EC-JI-TJ | ES-JI-TR | 1610122013 | 2016-01-01 | 2021-01-01 | 0.1 | HOD | 1100493 | 446.97 | CZK | 0.039 | 17.43
CE_J_TRTS_VN_K_PT | Jihlava_Třebíč_Sever_VN_Kabel_Prohlídka trasy | CE10281487 | CE1VK32A1RCVK-19244 | kVN:Prohlídka trasy v terénu | ZC_SE | CE1VK32A | 1R | kVN:Prohlídka - trasa v terénu | CVK-19244 | PB:1,VN318, k. R Řípov | PB:1 R:RIP 9 | ZECZVNKAB | Úsek VN kabel.agre | 910001 | Agregace VN kabelové | PB:1 R:RIP 9 | 4060 | ECJ | EC-JI-TS | ES-JI-TR | EC-JI-TS | EC-JI-TS | ES-JI-TR | 1610122013 | 2016-01-01 | 2021-01-01 | 0.2 | HOD | 1100493 | 446.97 | CZK | 0.369 | 164.93
CE_J_TRTS_VN_K_PT | Jihlava_Třebíč_Sever_VN_Kabel_Prohlídka trasy | CE10281486 | CE1VK32A1RCVK-19243 | kVN:Prohlídka trasy v terénu | ZC_SE | CE1VK32A | 1R | kVN:Prohlídka - trasa v terénu | CVK-19243 | PB:1,VN319, k. R Řípov | PB:1 R:RIP 9 | ZECZVNKAB | Úsek VN kabel.agre | 910001 | Agregace VN kabelové | PB:1 R:RIP 9 | 4060 | ECJ | EC-JI-TS | ES-JI-TR | EC-JI-TS | EC-JI-TS | ES-JI-TR | 1610122013 | 2016-01-01 | 2021-01-01 | 0.2 | HOD | 1100493 | 446.97 | CZK | 0.374 | 167.17
CE_J_TRTS_VN_K_PT | Jihlava_Třebíč_Sever_VN_Kabel_Prohlídka trasy | CE10281485 | CE1VK32A1RCVK-19402 | kVN:Prohlídka trasy v terénu | ZC_SE | CE1VK32A | 1R | kVN:Prohlídka - trasa v terénu | CVK-19402 | Třebíč, LAGUNA Třebíč, BAZÉN | TS:LAGUNA TS:BAZÉN | ZECZVNKAB | Úsek VN kabel.agre | 910001 | Agregace VN kabelové | TS:703239 TS:601838 | 4060 | ECJ | EC-JI-TS | ES-JI-TR | EC-JI-TS | EC-JI-TS | ES-JI-TR | 1610122013 | 2016-01-01 | 2021-01-01 | 0.1 | HOD | 1100493 | 446.97 | CZK | 0.025 | 11.17
CE_J_TRTJ_VN_K_PT | Jihlava_Třebíč_Jih_VN_Kabel_Prohlídka trasy | CE10281483 | CE1VK32A1RCVK-19185 | kVN:Prohlídka trasy v terénu | ZC_SE | CE1VK32A | 1R | kVN:Prohlídka - trasa v terénu | CVK-19185 | Náměšť, LESNÍ Náměšť, HUSOVA | TS:LESNÍ TS:HUSOVA | ZECZVNKAB | Úsek VN kabel.agre | 910001 | Agregace VN kabelové | TS:601472 TS:601466 | 4060 | ECJ | EC-JI-TJ | ES-JI-TR | EC-JI-TJ | EC-JI-TJ | ES-JI-TR | 1610122013 | 2016-01-01 | 2021-01-01 | 0.2 | HOD | 1100493 | 446.97 | CZK | 0.35 | 156.44
CE_J_TRTS_VN_K_PT | Jihlava_Třebíč_Sever_VN_Kabel_Prohlídka trasy | CE10281482 | CE1VK32A1RCVK-19477 | kVN:Prohlídka trasy v terénu | ZC_SE | CE1VK32A | 1R | kVN:Prohlídka - trasa v terénu | CVK-19477 | Třebíč, VLTAVÍNSKÁ Třebíč, SKALKA | TS:VLTAVÍNSKÁ TS:SKALKA | ZECZVNKAB | Úsek VN kabel.agre | 910001 | Agregace VN kabelové | TS:601858 TS:703230 | 4060 | ECJ | EC-JI-TS | ES-JI-TR | EC-JI-TS | EC-JI-TS | ES-JI-TR | 1610122013 | 2016-01-01 | 2021-01-01 | 0.2 | HOD | 1100493 | 446.97 | CZK | 0.454 | 202.92
CE_J_TRTJ_VN_K_PT | Jihlava_Třebíč_Jih_VN_Kabel_Prohlídka trasy | CE10281481 | CE1VK32A1RCVK-19249 | kVN:Prohlídka trasy v terénu | ZC_SE | CE1VK32A | 1R | kVN:Prohlídka - trasa v terénu | CVK-19249 | Náměšť, LESNÍ Náměšť, P.KŘIČKY | TS:LESNÍ TS:P.KŘIČKY | ZECZVNKAB | Úsek VN kabel.agre | 910001 | Agregace VN kabelové | TS:601472 TS:601480 | 4060 | ECJ | EC-JI-TJ | ES-JI-TR | EC-JI-TJ | EC-JI-TJ | ES-JI-TR | 1610122013 | 2016-01-01 | 2021-01-01 | 0.2 | HOD | 1100493 | 446.97 | CZK | 0.346 | 154.65
CE_J_TRTJ_VN_K_PT | Jihlava_Třebíč_Jih_VN_Kabel_Prohlídka trasy | CE10281479 | CE1VK32A1RCVK-18719 | kVN:Prohlídka trasy v terénu | ZC_SE | CE1VK32A | 1R | kVN:Prohlídka - trasa v terénu | CVK-18719 | TR2633,VN1 TR1141,VN1 | US:TR2633 US:TR1141 | ZECZVNKAB | Úsek VN kabel.agre | 910001 | Agregace VN kabelové | US:TR2633 US:TR1141 | 4060 | ECJ | EC-JI-TJ | ES-JI-TR | EC-JI-TJ | EC-JI-TJ | ES-JI-TR | 1610122013 | 2016-01-01 | 2021-01-01 | 0.3 | HOD | 1100493 | 446.97 | CZK | 0.592 | 264.61
CE_J_TRTS_VN_K_PT | Jihlava_Třebíč_Sever_VN_Kabel_Prohlídka trasy | CE10281478 | CE1VK32A1RCVK-18620 | kVN:Prohlídka trasy v terénu | ZC_SE | CE1VK32A | 1R | kVN:Prohlídka - trasa v terénu | CVK-18620 | TR1719,VN132 Trnava, BYTOVKY | US:TR1719 TS:BYTOVKY | ZECZVNKAB | Úsek VN kabel.agre | 910001 | Agregace VN kabelové | US:TR1719 TS:602131 | 4060 | ECJ | EC-JI-TS | ES-JI-TR | EC-JI-TS | EC-JI-TS | ES-JI-TR | 1610122013 | 2016-01-01 | 2021-01-01 | 0.1 | HOD | 1100493 | 446.97 | CZK | 0.269 | 120.23
CE_J_TRTJ_VN_DTS_PZP | Jihlava_Třebíč_Jih_VN_DTS_Prohlídka za provozu | CE10281463 | CE1TS41B1RCTS-601376 | TSN vnitřní-Prohlídka za prov:VN SF6 | ZC_SE | CE1TS41B | 1R | TSN vnitřní-Prohlídka za prov:VN SF6 | CTS-601376 | Hrotovice, TS:601376 | LETNÁ | ZECZTS | Transformační stanic | 214003 | TS vnitřní-rozváděč VN s izolací plynem | Hrotovice: LETNÁ | 4060 | ECJ | EC-JI-TJ | ES-JI-TR | EC-JI-TJ | EC-JI-TJ | ES-JI-TR | 1610134013 | 2016-01-01 | 2021-01-01 | 1 | HOD | 1100587 | 951 | CZK | 1 | 951
CE_J_TRTS_VN_DTS_PZP | Jihlava_Třebíč_Sever_VN_DTS_Prohlídka za provozu | CE10281455 | CE1TS41B1RCTS-601847 | TSN vnitřní-Prohlídka za prov:VN SF6 | ZC_SE | CE1TS41B | 1R | TSN vnitřní-Prohlídka za prov:VN SF6 | CTS-601847 | Třebíč, TS:601847 | H-T6 | ZECZTS | Transformační stanic | 214003 | TS vnitřní-rozváděč VN s izolací plynem | Třebíč: H-T6 | 4060 | ECJ | EC-JI-TS | ES-JI-TR | EC-JI-TS | EC-JI-TS | ES-JI-TR | 1610134013 | 2016-01-01 | 2021-01-01 | 1 | HOD | 1100587 | 951 | CZK | 1 | 951
CE_J_TRTJ_VN_DTS_PZP | Jihlava_Třebíč_Jih_VN_DTS_Prohlídka za provozu | CE10281446 | CE1TS41B1RCTS-601476 | TSN vnitřní-Prohlídka za prov:VN SF6 | ZC_SE | CE1TS41B | 1R | TSN vnitřní-Prohlídka za prov:VN SF6 | CTS-601476 | Náměšť, TS:601476 | NA KLINKÁCH | ZECZTS | Transformační stanic | 214003 | TS vnitřní-rozváděč VN s izolací plynem | Náměšť: NA KLINKÁCH | 4060 | ECJ | EC-JI-TJ | ES-JI-TR | EC-JI-TJ | EC-JI-TJ | ES-JI-TR | 1610134013 | 2016-01-01 | 2021-01-01 | 1 | HOD | 1100587 | 951 | CZK | 1 | 951
CE_J_TRTJ_VN_DTS_PZP | Jihlava_Třebíč_Jih_VN_DTS_Prohlídka za provozu | CE10281445 | CE1TS42A1RCTS-621072 | TSN venkovní - Prohlídka za provozu | ZC_SE | CE1TS42A | 1R | TSN venkovní - Prohlídka za provozu | CTS-621072 | Rozkoš, TS:621072 | NA KOPEČKU | ZECZTS | Transformační stanic | 214002 | TS venkovní | Rozkoš: NA KOPEČKU | 4060 | ECJ | EC-JI-TJ | ES-JI-TR | EC-JI-TJ | EC-JI-TJ | ES-JI-TR | 1610134013 | 2016-01-01 | 2021-01-01 | 1 | HOD | 1100575 | 951 | CZK | 1 | 951
CE_J_TRTJ_VN_K_PT | Jihlava_Třebíč_Jih_VN_Kabel_Prohlídka trasy | CE10281438 | CE1VK32A1RCVK-17693 | kVN:Prohlídka trasy v terénu | ZC_SE | CE1VK32A | 1R | kVN:Prohlídka - trasa v terénu | CVK-17693 | PB:2,VN365, p.Střítež ZD Střítež, ZD | PB:2 TS:ZD | ZECZVNKAB | Úsek VN kabel.agre | 910001 | Agregace VN kabelové | PB:2 TS:602114 | 4060 | ECJ | EC-JI-TJ | ES-JI-TR | EC-JI-TJ | EC-JI-TJ | ES-JI-TR | 1610122013 | 2016-01-01 | 2021-01-01 | 0.1 | HOD | 1100493 | 446.97 | CZK | 0.036 | 16.09
CE_J_TRTS_VN_K_PT | Jihlava_Třebíč_Sever_VN_Kabel_Prohlídka trasy | CE10281429 | CE1VK32A1RCVK-17707 | kVN:Prohlídka trasy v terénu | ZC_SE | CE1VK32A | 1R | kVN:Prohlídka - trasa v terénu | CVK-17707 | TR2219,VN188, p.Nová Ves Alfa In TR2218,VN188 | US:TR2219 US:TR2218 | ZECZVNKAB | Úsek VN kabel.agre | 910001 | Agregace VN kabelové | US:TR2219 US:TR2218 | 4060 | ECJ | EC-JI-TS | ES-JI-TR | EC-JI-TS | EC-JI-TS | ES-JI-TR | 1610122013 | 2016-01-01 | 2021-01-01 | 0.2 | HOD | 1100493 | 446.97 | CZK | 0.366 | 163.59
CE_J_TRTJ_VN_K_PT | Jihlava_Třebíč_Jih_VN_Kabel_Prohlídka trasy | CE10281419 | CE1VK32A1RCVK-17694 | kVN:Prohlídka trasy v terénu | ZC_SE | CE1VK32A | 1R | kVN:Prohlídka - trasa v terénu | CVK-17694 | TR1773,VN184 Rokytnice, U MŠ | US:TR1773 TS:U MŠ | ZECZVNKAB | Úsek VN kabel.agre | 910001 | Agregace VN kabelové | US:TR1773 TS:601742 | 4060 | ECJ | EC-JI-TJ | ES-JI-TR | EC-JI-TJ | EC-JI-TJ | ES-JI-TR | 1610122013 | 2016-01-01 | 2021-01-01 | 0.1 | HOD | 1100493 | 446.97 | CZK | 0.168 | 75.09
CE_J_TRTS_VN_K_PT | Jihlava_Třebíč_Sever_VN_Kabel_Prohlídka trasy | CE10281414 | CE1VK32A1RCVK-19478 | kVN:Prohlídka trasy v terénu | ZC_SE | CE1VK32A | 1R | kVN:Prohlídka - trasa v terénu | CVK-19478 | Třebíč, poliklinika Třebíč, SKALKA | TS:poliklinika TS:SKALKA | ZECZVNKAB | Úsek VN kabel.agre | 910001 | Agregace VN kabelové | TS:601908 TS:703230 | 4060 | ECJ | EC-JI-TS | ES-JI-TR | EC-JI-TS | EC-JI-TS | ES-JI-TR | 1610122013 | 2016-01-01 | 2021-01-01 | 0.2 | HOD | 1100493 | 446.97 | CZK | 0.352 | 157.33
CE_J_TRTJ_VN_K_PT | Jihlava_Třebíč_Jih_VN_Kabel_Prohlídka trasy | CE10281412 | CE1VK32A1RCVK-18807 | kVN:Prohlídka trasy v terénu | ZC_SE | CE1VK32A | 1R | kVN:Prohlídka - trasa v terénu | CVK-18807 | TR2635,VN98 Kožichovice, BARÁCKÁ | US:TR2635 TS:BARÁCKÁ | ZECZVNKAB | Úsek VN kabel.agre | 910001 | Agregace VN kabelové | US:TR2635 TS:703102 | 4060 | ECJ | EC-JI-TJ | ES-JI-TR | EC-JI-TJ | EC-JI-TJ | ES-JI-TR | 1610122013 | 2016-01-01 | 2021-01-01 | 0.1 | HOD | 1100493 | 446.97 | CZK | 0.168 | 75.09
CE_J_TRTS_VN_K_PT | Jihlava_Třebíč_Sever_VN_Kabel_Prohlídka trasy | CE10281410 | CE1VK32A1RCVK-22062 | kVN:Prohlídka trasy v terénu | ZC_SE | CE1VK32A | 1R | kVN:Prohlídka - trasa v terénu | CVK-22062 | Třebíč, S.K.NEUMANA Třebíč, VLTAVÍNSKÁ | TS:S.K.NEUMANA TS:VLTAVÍNSKÁ | ZECZVNKAB | Úsek VN kabel.agre | 910001 | Agregace VN kabelové | TS:601925 TS:601858 | 4060 | ECJ | EC-JI-TS | ES-JI-TR | EC-JI-TS | EC-JI-TS | ES-JI-TR | 1610122013 | 2016-01-01 | 2021-01-01 | 0.2 | HOD | 1100493 | 446.97 | CZK | 0.398 | 177.89
CE_J_TRTS_VN_K_PT | Jihlava_Třebíč_Sever_VN_Kabel_Prohlídka trasy | CE10281407 | CE1VK32A1RCVK-22243 | kVN:Prohlídka trasy v terénu | ZC_SE | CE1VK32A | 1R | kVN:Prohlídka - trasa v terénu | CVK-22243 | Třebíč, HARTMANNOVA Třebíč, DEMLOVA VÝCHOD | TS:HARTMANNOVA TS:DEMLOVA VÝCHOD | ZECZVNKAB | Úsek VN kabel.agre | 910001 | Agregace VN kabelové | TS:601828 TS:601812 | 4060 | ECJ | EC-JI-TS | ES-JI-TR | EC-JI-TS | EC-JI-TS | ES-JI-TR | 1610122013 | 2016-01-01 | 2021-01-01 | 0.3 | HOD | 1100493 | 446.97 | CZK | 0.629 | 281.14
CE_J_TRTS_VN_K_PT | Jihlava_Třebíč_Sever_VN_Kabel_Prohlídka trasy | CE10281402 | CE1VK32A1RCVK-22225 | kVN:Prohlídka trasy v terénu | ZC_SE | CE1VK32A | 1R | kVN:Prohlídka - trasa v terénu | CVK-22225 | Třebíč, DEMLOVA VÝCHOD Třebíč, zesilovací stanice | TS:DEMLOVA VÝCHOD TS:zesilovací stanice | ZECZVNKAB | Úsek VN kabel.agre | 910001 | Agregace VN kabelové | TS:601812 TS:601969 | 4060 | ECJ | EC-JI-TS | ES-JI-TR | EC-JI-TS | EC-JI-TS | ES-JI-TR | 1610122013 | 2016-01-01 | 2021-01-01 | 0.2 | HOD | 1100493 | 446.97 | CZK | 0.456 | 203.82
CE_J_TRTS_VN_K_PT | Jihlava_Třebíč_Sever_VN_Kabel_Prohlídka trasy | CE10281400 | CE1VK32A1RCVK-22096 | kVN:Prohlídka trasy v terénu | ZC_SE | CE1VK32A | 1R | kVN:Prohlídka - trasa v terénu | CVK-22096 | Třebíč, H-T10 Třebíč, H-T11 | TS:H-T10 TS:H-T11 | ZECZVNKAB | Úsek VN kabel.agre | 910001 | Agregace VN kabelové | TS:601832 TS:601833 | 4060 | ECJ | EC-JI-TS | ES-JI-TR | EC-JI-TS | EC-JI-TS | ES-JI-TR | 1610122013 | 2016-01-01 | 2021-01-01 | 0.1 | HOD | 1100493 | 446.97 | CZK | 0.149 | 66.6
CE_J_TRTS_VN_K_PT | Jihlava_Třebíč_Sever_VN_Kabel_Prohlídka trasy | CE10281377 | CE1VK32A1RCVK-22207 | kVN:Prohlídka trasy v terénu | ZC_SE | CE1VK32A | 1R | kVN:Prohlídka - trasa v terénu | CVK-22207 | Třebíč, up průmyslova Třebíč, FOKUS | TS:up průmyslova TS:FOKUS | ZECZVNKAB | Úsek VN kabel.agre | 910001 | Agregace VN kabelové | TS:601950 TS:703549 | 4060 | ECJ | EC-JI-TS | ES-JI-TR | EC-JI-TS | EC-JI-TS | ES-JI-TR | 1610122013 | 2016-01-01 | 2021-01-01 | 0.2 | HOD | 1100493 | 446.97 | CZK | 0.525 | 234.66
CE_J_TRTS_VN_K_PT | Jihlava_Třebíč_Sever_VN_Kabel_Prohlídka trasy | CE10281372 | CE1VK32A1RCVK-22095 | kVN:Prohlídka trasy v terénu | ZC_SE | CE1VK32A | 1R | kVN:Prohlídka - trasa v terénu | CVK-22095 | Třebíč, H-T11 Třebíč, H-T16 | TS:H-T11 TS:H-T16 | ZECZVNKAB | Úsek VN kabel.agre | 910001 | Agregace VN kabelové | TS:601833 TS:601839 | 4060 | ECJ | EC-JI-TS | ES-JI-TR | EC-JI-TS | EC-JI-TS | ES-JI-TR | 1610122013 | 2016-01-01 | 2021-01-01 | 0.1 | HOD | 1100493 | 446.97 | CZK | 0.302 | 134.98
CE_J_TRTJ_VN_V_TV_1Q | Jihlava_Třebíč_Jih_VN_Venkovní_Termovize_1Q | CE10281325 | CE3VV33A4RCVV-30010_______.TR1966 | SpínačeVN:Termovizní měření | ZC_SE | CE3VV33A | 4R | SpínačeVN:Termovize - za provozu | CVV-30010_______.TR1966 | VN138, o.Horní Újezd Obec | PB:5, US:TR1966 | ZECZVNVUO | Úsek. odpojovač vVN | 244002 | Úsekový odpojovač - komorový | TŘČ_VN138_A3.TR1966 | 4060 | ECJ | EC-JI-TJ | ES-JI-TR | EC-JI-TJ | EC-JI-TJ | ES-JI-TR | 1610121013 | 2013-01-01 | 2021-01-01 | 0.6 | HOD | 1100547 | 570.6 | CZK | 1 | 570.6
CE_J_TRTJ_VN_V_TV_1Q | Jihlava_Třebíč_Jih_VN_Venkovní_Termovize_1Q | CE10281324 | CE3VV33A4RCVV-30010_______.TR1965 | SpínačeVN:Termovizní měření | ZC_SE | CE3VV33A | 4R | SpínačeVN:Termovize - za provozu | CVV-30010_______.TR1965 | VN138, p.Horní Újezd ZD | PB:1, US:TR1965 | ZECZVNVUO | Úsek. odpojovač vVN | 244001 | Úsekový odpojovač - ostatní | TŘČ_VN138_A3.TR1965 | 4060 | ECJ | EC-JI-TJ | ES-JI-TR | EC-JI-TJ | EC-JI-TJ | ES-JI-TR | 1610121013 | 2013-01-01 | 2021-01-01 | 0.6 | HOD | 1100547 | 570.6 | CZK | 1 | 570.6
CE_J_TRTJ_VN_V_UZ_1Q | Jihlava_Třebíč_Jih_VN_Venkovní_Uzemnění_1Q | CE10281323 | CE4VV63A4RCVV-30009_______.TR2354U | vVN:Diagnostika vedení:Uzemnění | ZC_SE | CE4VV63A | 4R | vVN:Diagnostika - za provozu: Uzemnění | CVV-30009_______.TR2354U | VN138, k. | PB:100 | ZECZVNVUZ | Uzemnění vVN | 209001 | Uzemnění | TŘČ_VN138_A2.TR2354 | 4060 | ECJ | EC-JI-TJ | ES-JI-TR | EC-JI-TJ | EC-JI-TJ | ES-JI-TR | 1610121013 | 2013-01-01 | 2021-01-01 | 0.8 | HOD | 1100604 | 713.25 | CZK | 1 | 713.25
CE_J_TRTJ_VN_V_TV_1Q | Jihlava_Třebíč_Jih_VN_Venkovní_Termovize_1Q | CE10281322 | CE3VV33A4RCVV-30009_______.TR1967 | SpínačeVN:Termovizní měření | ZC_SE | CE3VV33A | 4R | SpínačeVN:Termovize - za provozu | CVV-30009_______.TR1967 | VN138, k. | PB:100, US:TR1967 | ZECZVNVUO | Úsek. odpojovač vVN | 244002 | Úsekový odpojovač - komorový | TŘČ_VN138_A2.TR1967 | 4060 | ECJ | EC-JI-TJ | ES-JI-TR | EC-JI-TJ | EC-JI-TJ | ES-JI-TR | 1610121013 | 2013-01-01 | 2021-01-01 | 0.6 | HOD | 1100547 | 570.6 | CZK | 1 | 570.6
CE_J_TRTJ_VN_V_TV_1Q | Jihlava_Třebíč_Jih_VN_Venkovní_Termovize_1Q | CE10281310 | CE3VV33A4RCVV-29902_______.TR2615 | SpínačeVN:Termovizní měření | ZC_SE | CE3VV33A | 4R | SpínačeVN:Termovize - za provozu | CVV-29902_______.TR2615 | VN77 | PB:7, US:TR2615 | ZECZVNVUO | Úsek. odpojovač vVN | 244002 | Úsekový odpojovač - komorový | TŘČ_VN77_A3.TR2615 | 4060 | ECJ | EC-JI-TJ | ES-JI-TR | EC-JI-TJ | EC-JI-TJ | ES-JI-TR | 1610121013 | 2013-01-01 | 2021-01-01 | 0.6 | HOD | 1100547 | 570.6 | CZK | 1 | 570.6
CE_J_TRTJ_VN_V_TV_1Q | Jihlava_Třebíč_Jih_VN_Venkovní_Termovize_1Q | CE10281309 | CE3VV33A4RCVV-29902_______.TR2614 | SpínačeVN:Termovizní měření | ZC_SE | CE3VV33A | 4R | SpínačeVN:Termovize - za provozu | CVV-29902_______.TR2614 | VN77 | PB:7, US:TR2614 | ZECZVNVUO | Úsek. odpojovač vVN | 244002 | Úsekový odpojovač - komorový | TŘČ_VN77_A3.TR2614 | 4060 | ECJ | EC-JI-TJ | ES-JI-TR | EC-JI-TJ | EC-JI-TJ | ES-JI-TR | 1610121013 | 2013-01-01 | 2021-01-01 | 0.6 | HOD | 1100547 | 570.6 | CZK | 1 | 570.6
CE_J_TRTJ_VN_V_UZ_1Q | Jihlava_Třebíč_Jih_VN_Venkovní_Uzemnění_1Q | CE10281308 | CE4VV63A4RCVV-29899_______.TR2301U | vVN:Diagnostika vedení:Uzemnění | ZC_SE | CE4VV63A | 4R | vVN:Diagnostika - za provozu: Uzemnění | CVV-29899_______.TR2301U | VN138, k. | PB:45 | ZECZVNVUZ | Uzemnění vVN | 209001 | Uzemnění | TŘČ_VN138_A1.TR2301 | 4060 | ECJ | EC-JI-TJ | ES-JI-TR | EC-JI-TJ | EC-JI-TJ | ES-JI-TR | 1610121013 | 2013-01-01 | 2021-01-01 | 0.8 | HOD | 1100604 | 713.25 | CZK | 1 | 713.25
CE_J_TRTS_VN_V_TV_1Q | Jihlava_Třebíč_Sever_VN_Venkovní_Termovize_1Q | CE10281209 | CE3VV33A4RCVV-28629_______.TR1781 | SpínačeVN:Termovizní měření | ZC_SE | CE3VV33A | 4R | SpínačeVN:Termovize - za provozu | CVV-28629_______.TR1781 | VN177, p.Krahulov ČD | PB:1, US:TR1781 | ZECZVNVUO | Úsek. odpojovač vVN | 244001 | Úsekový odpojovač - ostatní | TŘČ_VN177_A1.TR1781 | 4060 | ECJ | EC-JI-TS | ES-JI-TR | EC-JI-TS | EC-JI-TS | ES-JI-TR | 1610121013 | 2013-01-01 | 2021-01-01 | 0.6 | HOD | 1100547 | 570.6 | CZK | 1 | 570.6
CE_J_TRTS_VN_V_UZ_1Q | Jihlava_Třebíč_Sever_VN_Venkovní_Uzemnění_1Q | CE10281154 | CE4VV63A4RCVV-28577_______.TR0511U | vVN:Diagnostika vedení:Uzemnění | ZC_SE | CE4VV63A | 4R | vVN:Diagnostika - za provozu: Uzemnění | CVV-28577_______.TR0511U | VN132, o.Budišov | PB:88 | ZECZVNVUZ | Uzemnění vVN | 209001 | Uzemnění | TŘČ_VN132_B1.TR0511 | 4060 | ECJ | EC-JI-TS | ES-JI-TR | EC-JI-TS | EC-JI-TS | ES-JI-TR | 1610121013 | 2013-01-01 | 2021-01-01 | 0.8 | HOD | 1100604 | 713.25 | CZK | 1 | 713.25
CE_J_TRTJ_VN_V_UZ_1Q | Jihlava_Třebíč_Jih_VN_Venkovní_Uzemnění_1Q | CE10281150 | CE4VV63A4RCVV-28567_______.TR3612U | vVN:Diagnostika vedení:Uzemnění | ZC_SE | CE4VV63A | 4R | vVN:Diagnostika - za provozu: Uzemnění | CVV-28567_______.TR3612U | VN77, p.Stropešín ZD | PB:8 | ZECZVNVUZ | Uzemnění vVN | 209001 | Uzemnění | TŘČ_VN77_B3.TR3612 | 4060 | ECJ | EC-JI-TJ | ES-JI-TR | EC-JI-TJ | EC-JI-TJ | ES-JI-TR | 1610121013 | 2013-01-01 | 2021-01-01 | 0.8 | HOD | 1100604 | 713.25 | CZK | 1 | 713.25
CE_J_TRTJ_VN_V_UZ_1Q | Jihlava_Třebíč_Jih_VN_Venkovní_Uzemnění_1Q | CE10281149 | CE4VV63A4RCVV-28567_______.TR3609U | vVN:Diagnostika vedení:Uzemnění | ZC_SE | CE4VV63A | 4R | vVN:Diagnostika - za provozu: Uzemnění | CVV-28567_______.TR3609U | VN77, p.Stropešín ZD | PB:7 | ZECZVNVUZ | Uzemnění vVN | 209001 | Uzemnění | TŘČ_VN77_B3.TR3609 | 4060 | ECJ | EC-JI-TJ | ES-JI-TR | EC-JI-TJ | EC-JI-TJ | ES-JI-TR | 1610121013 | 2013-01-01 | 2021-01-01 | 0.8 | HOD | 1100604 | 713.25 | CZK | 1 | 713.25
CE_J_TRTJ_VN_V_TV_1Q | Jihlava_Třebíč_Jih_VN_Venkovní_Termovize_1Q | CE10281148 | CE3VV33A4RCVV-28567_______.TR2646 | SpínačeVN:Termovizní měření | ZC_SE | CE3VV33A | 4R | SpínačeVN:Termovize - za provozu | CVV-28567_______.TR2646 | VN77, p.Stropešín ZD | PB:TS, US:TR2646 | ZECZVNVUO | Úsek. odpojovač vVN | 244001 | Úsekový odpojovač - ostatní | TŘČ_VN77_B3.TR2646 | 4060 | ECJ | EC-JI-TJ | ES-JI-TR | EC-JI-TJ | EC-JI-TJ | ES-JI-TR | 1610121013 | 2013-01-01 | 2021-01-01 | 0.6 | HOD | 1100547 | 570.6 | CZK | 1 | 570.6
CE_J_TRTJ_VN_S_BÚ_1Q | Jihlava_Třebíč_Jih_VN_Venkovní_Spínače_BÚ_1Q | CE10281147 | CE2VV83B4RCVV-28567_______.TR2646 | SpínačeVN:BÚ za vypnutého stavu:ostatní | ZC_SE | CE2VV83B | 4R | SpínačeVN:BÚ-za vypnutého stavu:ostatní | CVV-28567_______.TR2646 | VN77, p.Stropešín ZD | PB:TS, US:TR2646 | ZECZVNVUO | Úsek. odpojovač vVN | 244001 | Úsekový odpojovač - ostatní | TŘČ_VN77_B3.TR2646 | 4060 | ECJ | EC-JI-TJ | ES-JI-TR | EC-JI-TJ | EC-JI-TJ | ES-JI-TR | 1610121013 | 2013-07-01 | 2021-07-01 | 2.2 | HOD | 1100544 | 2092.2 | CZK | 1 | 2092.2
CE_J_TRTJ_VN_V_TV_1Q | Jihlava_Třebíč_Jih_VN_Venkovní_Termovize_1Q | CE10281146 | CE3VV33A4RCVV-28567_______.TR2645 | SpínačeVN:Termovizní měření | ZC_SE | CE3VV33A | 4R | SpínačeVN:Termovize - za provozu | CVV-28567_______.TR2645 | VN77, p.Stropešín ZD | PB:8, US:TR2645 | ZECZVNVUO | Úsek. odpojovač vVN | 244001 | Úsekový odpojovač - ostatní | TŘČ_VN77_B3.TR2645 | 4060 | ECJ | EC-JI-TJ | ES-JI-TR | EC-JI-TJ | EC-JI-TJ | ES-JI-TR | 1610121013 | 2013-01-01 | 2021-01-01 | 0.6 | HOD | 1100547 | 570.6 | CZK | 1 | 570.6
CE_J_TRTJ_VN_S_BÚ_1Q | Jihlava_Třebíč_Jih_VN_Venkovní_Spínače_BÚ_1Q | CE10281145 | CE2VV83B4RCVV-28567_______.TR2645 | SpínačeVN:BÚ za vypnutého stavu:ostatní | ZC_SE | CE2VV83B | 4R | SpínačeVN:BÚ-za vypnutého stavu:ostatní | CVV-28567_______.TR2645 | VN77, p.Stropešín ZD | PB:8, US:TR2645 | ZECZVNVUO | Úsek. odpojovač vVN | 244001 | Úsekový odpojovač - ostatní | TŘČ_VN77_B3.TR2645 | 4060 | ECJ | EC-JI-TJ | ES-JI-TR | EC-JI-TJ | EC-JI-TJ | ES-JI-TR | 1610121013 | 2013-07-01 | 2021-07-01 | 2.2 | HOD | 1100544 | 2092.2 | CZK | 1 | 2092.2
CE_J_TRTJ_VN_V_TV_1Q | Jihlava_Třebíč_Jih_VN_Venkovní_Termovize_1Q | CE10281144 | CE3VV33A4RCVV-28567_______.TR1445 | SpínačeVN:Termovizní měření | ZC_SE | CE3VV33A | 4R | SpínačeVN:Termovize - za provozu | CVV-28567_______.TR1445 | VN77, o.Dalešice Dolánky | PB:5, US:TR1445 | ZECZVNVUO | Úsek. odpojovač vVN | 244001 | Úsekový odpojovač - ostatní | TŘČ_VN77_B3.TR1445 | 4060 | ECJ | EC-JI-TJ | ES-JI-TR | EC-JI-TJ | EC-JI-TJ | ES-JI-TR | 1610121013 | 2013-01-01 | 2021-01-01 | 0.6 | HOD | 1100547 | 570.6 | CZK | 1 | 570.6
CE_J_TRTJ_VN_V_TV_1Q | Jihlava_Třebíč_Jih_VN_Venkovní_Termovize_1Q | CE10281143 | CE3VV33A4RCVV-28567_______.TR1443 | SpínačeVN:Termovizní měření | ZC_SE | CE3VV33A | 4R | SpínačeVN:Termovize - za provozu | CVV-28567_______.TR1443 | VN77, p.Dalešice Pivovar | PB:4, US:TR1443 | ZECZVNVUO | Úsek. odpojovač vVN | 244001 | Úsekový odpojovač - ostatní | TŘČ_VN77_B3.TR1443 | 4060 | ECJ | EC-JI-TJ | ES-JI-TR | EC-JI-TJ | EC-JI-TJ | ES-JI-TR | 1610121013 | 2013-01-01 | 2021-01-01 | 0.6 | HOD | 1100547 | 570.6 | CZK | 1 | 570.6
CE_J_TRTJ_VN_V_UZ_1Q | Jihlava_Třebíč_Jih_VN_Venkovní_Uzemnění_1Q | CE10281142 | CE4VV63A4RCVV-28566_______.TR3600U | vVN:Diagnostika vedení:Uzemnění | ZC_SE | CE4VV63A | 4R | vVN:Diagnostika - za provozu: Uzemnění | CVV-28566_______.TR3600U | VN77, o.Valeč Obec | PB:40 | ZECZVNVUZ | Uzemnění vVN | 209001 | Uzemnění | TŘČ_VN77_B5.TR3600 | 4060 | ECJ | EC-JI-TJ | ES-JI-TR | EC-JI-TJ | EC-JI-TJ | ES-JI-TR | 1610121013 | 2013-01-01 | 2021-01-01 | 0.8 | HOD | 1100604 | 713.25 | CZK | 1 | 713.25
CE_J_TRTJ_VN_V_TV_1Q | Jihlava_Třebíč_Jih_VN_Venkovní_Termovize_1Q | CE10281141 | CE3VV33A4RCVV-28566_______.TR2641 | SpínačeVN:Termovizní měření | ZC_SE | CE3VV33A | 4R | SpínačeVN:Termovize - za provozu | CVV-28566_______.TR2641 | VN77 | PB:40, US:TR2641 | ZECZVNVUO | Úsek. odpojovač vVN | 244002 | Úsekový odpojovač - komorový | TŘČ_VN77_B5.TR2641 | 4060 | ECJ | EC-JI-TJ | ES-JI-TR | EC-JI-TJ | EC-JI-TJ | ES-JI-TR | 1610121013 | 2013-01-01 | 2021-01-01 | 0.6 | HOD | 1100547 | 570.6 | CZK | 1 | 570.6
CE_J_TRTJ_VN_V_TV_1Q | Jihlava_Třebíč_Jih_VN_Venkovní_Termovize_1Q | CE10281140 | CE3VV33A4RCVV-28566_______.TR1420 | SpínačeVN:Termovizní měření | ZC_SE | CE3VV33A | 4R | SpínačeVN:Termovize - za provozu | CVV-28566_______.TR1420 | VN77, o.Valeč Obec | PB:6, US:TR1420 | ZECZVNVUO | Úsek. odpojovač vVN | 244002 | Úsekový odpojovač - komorový | TŘČ_VN77_B5.TR1420 | 4060 | ECJ | EC-JI-TJ | ES-JI-TR | EC-JI-TJ | EC-JI-TJ | ES-JI-TR | 1610121013 | 2013-01-01 | 2021-01-01 | 0.6 | HOD | 1100547 | 570.6 | CZK | 1 | 570.6
CE_J_TRTJ_VN_V_TV_1Q | Jihlava_Třebíč_Jih_VN_Venkovní_Termovize_1Q | CE10281139 | CE3VV33A4RCVV-28566_______.TR1414 | SpínačeVN:Termovizní měření | ZC_SE | CE3VV33A | 4R | SpínačeVN:Termovize - za provozu | CVV-28566_______.TR1414 | VN77, p.Valeč Brandíra | PB:1, US:TR1414 | ZECZVNVUO | Úsek. odpojovač vVN | 244002 | Úsekový odpojovač - komorový | TŘČ_VN77_B5.TR1414 | 4060 | ECJ | EC-JI-TJ | ES-JI-TR | EC-JI-TJ | EC-JI-TJ | ES-JI-TR | 1610121013 | 2013-01-01 | 2021-01-01 | 0.6 | HOD | 1100547 | 570.6 | CZK | 1 | 570.6
CE_J_TRTJ_VN_V_TV_1Q | Jihlava_Třebíč_Jih_VN_Venkovní_Termovize_1Q | CE10281138 | CE3VV33A4RCVV-28566_______.TR1413 | SpínačeVN:Termovizní měření | ZC_SE | CE3VV33A | 4R | SpínačeVN:Termovize - za provozu | CVV-28566_______.TR1413 | VN77, p.Valeč Brandíra | PB:1, US:TR1413 | ZECZVNVUO | Úsek. odpojovač vVN | 244002 | Úsekový odpojovač - komorový | TŘČ_VN77_B5.TR1413 | 4060 | ECJ | EC-JI-TJ | ES-JI-TR | EC-JI-TJ | EC-JI-TJ | ES-JI-TR | 1610121013 | 2013-01-01 | 2021-01-01 | 0.6 | HOD | 1100547 | 570.6 | CZK | 1 | 570.6
CE_J_TRTJ_VN_V_TV_1Q | Jihlava_Třebíč_Jih_VN_Venkovní_Termovize_1Q | CE10281137 | CE3VV33A4RCVV-28565_______.TR1421 | SpínačeVN:Termovizní měření | ZC_SE | CE3VV33A | 4R | SpínačeVN:Termovize - za provozu | CVV-28565_______.TR1421 | VN77, o.Petrůvky | PB:202, US:TR1421 | ZECZVNVUO | Úsek. odpojovač vVN | 244002 | Úsekový odpojovač - komorový | TŘČ_VN77_B2.TR1421 | 4060 | ECJ | EC-JI-TJ | ES-JI-TR | EC-JI-TJ | EC-JI-TJ | ES-JI-TR | 1610121013 | 2013-01-01 | 2021-01-01 | 0.6 | HOD | 1100547 | 570.6 | CZK | 1 | 570.6
CE_J_TRTJ_VN_V_UZ_1Q | Jihlava_Třebíč_Jih_VN_Venkovní_Uzemnění_1Q | CE10281136 | CE4VV63A4RCVV-28564_______.TR3594U | vVN:Diagnostika vedení:Uzemnění | ZC_SE | CE4VV63A | 4R | vVN:Diagnostika - za provozu: Uzemnění | CVV-28564_______.TR3594U | VN77, p.Dolní Vilémovice Cihelna | PB:6 | ZECZVNVUZ | Uzemnění vVN | 209001 | Uzemnění | TŘČ_VN77_B1.TR3594 | 4060 | ECJ | EC-JI-TJ | ES-JI-TR | EC-JI-TJ | EC-JI-TJ | ES-JI-TR | 1610121013 | 2013-01-01 | 2021-01-01 | 0.8 | HOD | 1100604 | 713.25 | CZK | 1 | 713.25
CE_J_TRTJ_VN_V_TV_1Q | Jihlava_Třebíč_Jih_VN_Venkovní_Termovize_1Q | CE10281135 | CE3VV33A4RCVV-28564_______.TR1440 | SpínačeVN:Termovizní měření | ZC_SE | CE3VV33A | 4R | SpínačeVN:Termovize - za provozu | CVV-28564_______.TR1440 | VN77, o.Petrůvky | PB:134, US:TR1440 | ZECZVNVUO | Úsek. odpojovač vVN | 244003 | Úsekový odpojovač - komorový D | TŘČ_VN77_B1.TR1440 | 4060 | ECJ | EC-JI-TJ | ES-JI-TR | EC-JI-TJ | EC-JI-TJ | ES-JI-TR | 1610121013 | 2013-01-01 | 2021-01-01 | 0.6 | HOD | 1100547 | 570.6 | CZK | 1 | 570.6
CE_J_TRTJ_VN_V_TV_1Q | Jihlava_Třebíč_Jih_VN_Venkovní_Termovize_1Q | CE10281134 | CE3VV33A4RCVV-28562_______.TR2616 | SpínačeVN:Termovizní měření | ZC_SE | CE3VV33A | 4R | SpínačeVN:Termovize - za provozu | CVV-28562_______.TR2616 | VN77, p. D. Vilémovice Nad Lipkami | PB:94, US:TR2616 | ZECZVNVUO | Úsek. odpojovač vVN | 244001 | Úsekový odpojovač - ostatní | TŘČ_VN77_A8.TR2616 | 4060 | ECJ | EC-JI-TJ | ES-JI-TR | EC-JI-TJ | EC-JI-TJ | ES-JI-TR | 1610121013 | 2013-01-01 | 2021-01-01 | 0.6 | HOD | 1100547 | 570.6 | CZK | 1 | 570.6
CE_J_TRTJ_VN_V_UZ_1Q | Jihlava_Třebíč_Jih_VN_Venkovní_Uzemnění_1Q | CE10281133 | CE4VV63A4RCVV-28561_______.TR3634U | vVN:Diagnostika vedení:Uzemnění | ZC_SE | CE4VV63A | 4R | vVN:Diagnostika - za provozu: Uzemnění | CVV-28561_______.TR3634U | VN77, p.Klučov ZD | PB:1 | ZECZVNVUZ | Uzemnění vVN | 209001 | Uzemnění | TŘČ_VN77_A5.TR3634 | 4060 | ECJ | EC-JI-TJ | ES-JI-TR | EC-JI-TJ | EC-JI-TJ | ES-JI-TR | 1610121013 | 2013-01-01 | 2021-01-01 | 0.8 | HOD | 1100604 | 713.25 | CZK | 1 | 713.25
CE_J_TRTJ_VN_V_TV_1Q | Jihlava_Třebíč_Jih_VN_Venkovní_Termovize_1Q | CE10281132 | CE3VV33A4RCVV-28561_______.TR2733 | SpínačeVN:Termovizní měření | ZC_SE | CE3VV33A | 4R | SpínačeVN:Termovize - za provozu | CVV-28561_______.TR2733 | VN77, p.Klučov ZD | PB:1, US:TR2733 | ZECZVNVUO | Úsek. odpojovač vVN | 244001 | Úsekový odpojovač - ostatní | TŘČ_VN77_A5.TR2733 | 4060 | ECJ | EC-JI-TJ | ES-JI-TR | EC-JI-TJ | EC-JI-TJ | ES-JI-TR | 1610121013 | 2013-01-01 | 2021-01-01 | 0.6 | HOD | 1100547 | 570.6 | CZK | 1 | 570.6
CE_J_TRTJ_VN_S_BÚ_1Q | Jihlava_Třebíč_Jih_VN_Venkovní_Spínače_BÚ_1Q | CE10281131 | CE2VV83B4RCVV-28561_______.TR2733 | SpínačeVN:BÚ za vypnutého stavu:ostatní | ZC_SE | CE2VV83B | 4R | SpínačeVN:BÚ-za vypnutého stavu:ostatní | CVV-28561_______.TR2733 | VN77, p.Klučov ZD | PB:1, US:TR2733 | ZECZVNVUO | Úsek. odpojovač vVN | 244001 | Úsekový odpojovač - ostatní | TŘČ_VN77_A5.TR2733 | 4060 | ECJ | EC-JI-TJ | ES-JI-TR | EC-JI-TJ | EC-JI-TJ | ES-JI-TR | 1610121013 | 2013-07-01 | 2021-07-01 | 2.2 | HOD | 1100544 | 2092.2 | CZK | 1 | 2092.2
CE_J_TRTJ_VN_V_TV_1Q | Jihlava_Třebíč_Jih_VN_Venkovní_Termovize_1Q | CE10281130 | CE3VV33A4RCVV-28561_______.TR2628 | SpínačeVN:Termovizní měření | ZC_SE | CE3VV33A | 4R | SpínačeVN:Termovize - za provozu | CVV-28561_______.TR2628 | VN77, p.Petrůvky ČOV | PB:1, US:TR2628 | ZECZVNVUO | Úsek. odpojovač vVN | 244001 | Úsekový odpojovač - ostatní | TŘČ_VN77_A5.TR2628 | 4060 | ECJ | EC-JI-TJ | ES-JI-TR | EC-JI-TJ | EC-JI-TJ | ES-JI-TR | 1610121013 | 2013-01-01 | 2021-01-01 | 0.6 | HOD | 1100547 | 570.6 | CZK | 1 | 570.6
CE_J_TRTJ_VN_V_TV_1Q | Jihlava_Třebíč_Jih_VN_Venkovní_Termovize_1Q | CE10281129 | CE3VV33A4RCVV-28561_______.TR1930 | SpínačeVN:Termovizní měření | ZC_SE | CE3VV33A | 4R | SpínačeVN:Termovize - za provozu | CVV-28561_______.TR1930 | VN77, p.Petrůvky Skládka Tko | PB:11, US:TR1930 | ZECZVNVUO | Úsek. odpojovač vVN | 244001 | Úsekový odpojovač - ostatní | TŘČ_VN77_A5.TR1930 | 4060 | ECJ | EC-JI-TJ | ES-JI-TR | EC-JI-TJ | EC-JI-TJ | ES-JI-TR | 1610121013 | 2013-01-01 | 2021-01-01 | 0.6 | HOD | 1100547 | 570.6 | CZK | 1 | 570.6
CE_J_TRTJ_VN_V_TV_1Q | Jihlava_Třebíč_Jih_VN_Venkovní_Termovize_1Q | CE10281128 | CE3VV33A4RCVV-28561_______.TR1928 | SpínačeVN:Termovizní měření | ZC_SE | CE3VV33A | 4R | SpínačeVN:Termovize - za provozu | CVV-28561_______.TR1928 | VN77, p.Petrůvky Skládka Tko | PB:1, US:TR1928 | ZECZVNVUO | Úsek. odpojovač vVN | 244001 | Úsekový odpojovač - ostatní | TŘČ_VN77_A5.TR1928 | 4060 | ECJ | EC-JI-TJ | ES-JI-TR | EC-JI-TJ | EC-JI-TJ | ES-JI-TR | 1610121013 | 2013-01-01 | 2021-01-01 | 0.6 | HOD | 1100547 | 570.6 | CZK | 1 | 570.6
CE_J_TRTS_VN_V_TV_1Q | Jihlava_Třebíč_Sever_VN_Venkovní_Termovize_1Q | CE10281122 | CE3VV33A4RCVV-28550_______.TR1322 | SpínačeVN:Termovizní měření | ZC_SE | CE3VV33A | 4R | SpínačeVN:Termovize - za provozu | CVV-28550_______.TR1322 | VN192, p.Častotice Livela | PB:29, US:TR1322 | ZECZVNVUO | Úsek. odpojovač vVN | 244002 | Úsekový odpojovač - komorový | TŘČ_VN192_A6.TR1322 | 4060 | ECJ | EC-JI-TS | ES-JI-TR | EC-JI-TS | EC-JI-TS | ES-JI-TR | 1610121013 | 2013-01-01 | 2021-01-01 | 0.6 | HOD | 1100547 | 570.6 | CZK | 1 | 570.6
CE_J_TRTS_VN_V_TV_1Q | Jihlava_Třebíč_Sever_VN_Venkovní_Termovize_1Q | CE10281121 | CE3VV33A4RCVV-28550_______.TR1056 | SpínačeVN:Termovizní měření | ZC_SE | CE3VV33A | 4R | SpínačeVN:Termovize - za provozu | CVV-28550_______.TR1056 | VN192 | PB:35, US:TR1056 | ZECZVNVUO | Úsek. odpojovač vVN | 244002 | Úsekový odpojovač - komorový | TŘČ_VN192_A6.TR1056 | 4060 | ECJ | EC-JI-TS | ES-JI-TR | EC-JI-TS | EC-JI-TS | ES-JI-TR | 1610121013 | 2013-01-01 | 2021-01-01 | 0.6 | HOD | 1100547 | 570.6 | CZK | 1 | 570.6
CE_J_TRTJ_VN_V_UZ_1Q | Jihlava_Třebíč_Jih_VN_Venkovní_Uzemnění_1Q | CE10281120 | CE4VV63A4RCVV-28548_______.TR3641U | vVN:Diagnostika vedení:Uzemnění | ZC_SE | CE4VV63A | 4R | vVN:Diagnostika - za provozu: Uzemnění | CVV-28548_______.TR3641U | VN313, p.Slavětice Vodárna | PB:5 | ZECZVNVUZ | Uzemnění vVN | 209001 | Uzemnění | TŘČ_VN313_A9.TR3641 | 4060 | ECJ | EC-JI-TJ | ES-JI-TR | EC-JI-TJ | EC-JI-TJ | ES-JI-TR | 1610121013 | 2013-01-01 | 2021-01-01 | 0.8 | HOD | 1100604 | 713.25 | CZK | 1 | 713.25
CE_J_TRTJ_VN_V_UZ_1Q | Jihlava_Třebíč_Jih_VN_Venkovní_Uzemnění_1Q | CE10281085 | CE4VV63A4RCVV-28529_______.TR1852U | vVN:Diagnostika vedení:Uzemnění | ZC_SE | CE4VV63A | 4R | vVN:Diagnostika - za provozu: Uzemnění | CVV-28529_______.TR1852U | VN16, o.Přešovice | PB:4 | ZECZVNVUZ | Uzemnění vVN | 209001 | Uzemnění | MBU_VN16_A1.TR1852 | 4060 | ECJ | EC-JI-TJ | ES-JI-TR | EC-JI-TJ | EC-JI-TJ | ES-JI-TR | 1610121013 | 2013-01-01 | 2021-01-01 | 0.8 | HOD | 1100604 | 713.25 | CZK | 1 | 713.25
CE_J_TRTJ_VN_V_UZ_1Q | Jihlava_Třebíč_Jih_VN_Venkovní_Uzemnění_1Q | CE10281084 | CE4VV63A4RCVV-28529_______.TR1847U | vVN:Diagnostika vedení:Uzemnění | ZC_SE | CE4VV63A | 4R | vVN:Diagnostika - za provozu: Uzemnění | CVV-28529_______.TR1847U | VN16, p.Litovany Obec | PB:1 | ZECZVNVUZ | Uzemnění vVN | 209001 | Uzemnění | MBU_VN16_A1.TR1847 | 4060 | ECJ | EC-JI-TJ | ES-JI-TR | EC-JI-TJ | EC-JI-TJ | ES-JI-TR | 1610121013 | 2013-01-01 | 2021-01-01 | 0.8 | HOD | 1100604 | 713.25 | CZK | 1 | 713.25
CE_J_TRTJ_VN_V_UZ_1Q | Jihlava_Třebíč_Jih_VN_Venkovní_Uzemnění_1Q | CE10281083 | CE4VV63A4RCVV-28528_______.TR1816U | vVN:Diagnostika vedení:Uzemnění | ZC_SE | CE4VV63A | 4R | vVN:Diagnostika - za provozu: Uzemnění | CVV-28528_______.TR1816U | VN16, p.Přešovice Obec | PB:3 | ZECZVNVUZ | Uzemnění vVN | 209001 | Uzemnění | MBU_VN16_A2.TR1816 | 4060 | ECJ | EC-JI-TJ | ES-JI-TR | EC-JI-TJ | EC-JI-TJ | ES-JI-TR | 1610121013 | 2013-01-01 | 2021-01-01 | 0.8 | HOD | 1100604 | 713.25 | CZK | 1 | 713.25
CE_J_TRTJ_VN_V_UZ_1Q | Jihlava_Třebíč_Jih_VN_Venkovní_Uzemnění_1Q | CE10281082 | CE4VV63A4RCVV-28525_______.TR3660U | vVN:Diagnostika vedení:Uzemnění | ZC_SE | CE4VV63A | 4R | vVN:Diagnostika - za provozu: Uzemnění | CVV-28525_______.TR3660U | VN16, o.Rouchovany | PB:53 | ZECZVNVUZ | Uzemnění vVN | 209001 | Uzemnění | TŘČ_VN16_B5.TR3660 | 4060 | ECJ | EC-JI-TJ | ES-JI-TR | EC-JI-TJ | EC-JI-TJ | ES-JI-TR | 1610121013 | 2013-01-01 | 2021-01-01 | 0.8 | HOD | 1100604 | 713.25 | CZK | 1 | 713.25
CE_J_TRTJ_VN_V_UZ_1Q | Jihlava_Třebíč_Jih_VN_Venkovní_Uzemnění_1Q | CE10281081 | CE4VV63A4RCVV-28525_______.TR3659U | vVN:Diagnostika vedení:Uzemnění | ZC_SE | CE4VV63A | 4R | vVN:Diagnostika - za provozu: Uzemnění | CVV-28525_______.TR3659U | VN16, p.Rouchovany Nové Dvory | PB:3 | ZECZVNVUZ | Uzemnění vVN | 209001 | Uzemnění | TŘČ_VN16_B5.TR3659 | 4060 | ECJ | EC-JI-TJ | ES-JI-TR | EC-JI-TJ | EC-JI-TJ | ES-JI-TR | 1610121013 | 2013-01-01 | 2021-01-01 | 0.8 | HOD | 1100604 | 713.25 | CZK | 1 | 713.25
CE_J_TRTJ_VN_V_UZ_1Q | Jihlava_Třebíč_Jih_VN_Venkovní_Uzemnění_1Q | CE10281080 | CE4VV63A4RCVV-28525_______.TR3658U | vVN:Diagnostika vedení:Uzemnění | ZC_SE | CE4VV63A | 4R | vVN:Diagnostika - za provozu: Uzemnění | CVV-28525_______.TR3658U | VN16, o.Rouchovany | PB:44 | ZECZVNVUZ | Uzemnění vVN | 209001 | Uzemnění | TŘČ_VN16_B5.TR3658 | 4060 | ECJ | EC-JI-TJ | ES-JI-TR | EC-JI-TJ | EC-JI-TJ | ES-JI-TR | 1610121013 | 2013-01-01 | 2021-01-01 | 0.8 | HOD | 1100604 | 713.25 | CZK | 1 | 713.25
CE_J_TRTJ_VN_V_TV_1Q | Jihlava_Třebíč_Jih_VN_Venkovní_Termovize_1Q | CE10281079 | CE3VV33A4RCVV-28524_______.TR1555 | SpínačeVN:Termovizní měření | ZC_SE | CE3VV33A | 4R | SpínačeVN:Termovize - za provozu | CVV-28524_______.TR1555 | VN16, o.Rouchovany | PB:37, US:TR1555 | ZECZVNVUO | Úsek. odpojovač vVN | 244002 | Úsekový odpojovač - komorový | TŘČ_VN16_B4.TR1555 | 4060 | ECJ | EC-JI-TJ | ES-JI-TR | EC-JI-TJ | EC-JI-TJ | ES-JI-TR | 1610121013 | 2013-01-01 | 2021-01-01 | 0.6 | HOD | 1100547 | 570.6 | CZK | 1 | 570.6
CE_J_TRTJ_VN_V_UZ_1Q | Jihlava_Třebíč_Jih_VN_Venkovní_Uzemnění_1Q | CE10281078 | CE4VV63A4RCVV-28523_______.TR3645U | vVN:Diagnostika vedení:Uzemnění | ZC_SE | CE4VV63A | 4R | vVN:Diagnostika - za provozu: Uzemnění | CVV-28523_______.TR3645U | VN16, p. Šabatův Mlýn | PB:12 | ZECZVNVUZ | Uzemnění vVN | 209001 | Uzemnění | TŘČ_VN16_B9.TR3645 | 4060 | ECJ | EC-JI-TJ | ES-JI-TR | EC-JI-TJ | EC-JI-TJ | ES-JI-TR | 1610121013 | 2013-01-01 | 2021-01-01 | 0.8 | HOD | 1100604 | 713.25 | CZK | 1 | 713.25
CE_J_TRTJ_VN_V_UZ_1Q | Jihlava_Třebíč_Jih_VN_Venkovní_Uzemnění_1Q | CE10281077 | CE4VV63A4RCVV-28523_______.TR3644U | vVN:Diagnostika vedení:Uzemnění | ZC_SE | CE4VV63A | 4R | vVN:Diagnostika - za provozu: Uzemnění | CVV-28523_______.TR3644U | VN16, p. Šabatův Mlýn | PB:5 | ZECZVNVUZ | Uzemnění vVN | 209001 | Uzemnění | TŘČ_VN16_B9.TR3644 | 4060 | ECJ | EC-JI-TJ | ES-JI-TR | EC-JI-TJ | EC-JI-TJ | ES-JI-TR | 1610121013 | 2013-01-01 | 2021-01-01 | 0.8 | HOD | 1100604 | 713.25 | CZK | 1 | 713.25
CE_J_TRTJ_VN_V_UZ_1Q | Jihlava_Třebíč_Jih_VN_Venkovní_Uzemnění_1Q | CE10281076 | CE4VV63A4RCVV-28523_______.TR3643U | vVN:Diagnostika vedení:Uzemnění | ZC_SE | CE4VV63A | 4R | vVN:Diagnostika - za provozu: Uzemnění | CVV-28523_______.TR3643U | VN16, p.Šabatův Mlýn | PB:1 | ZECZVNVUZ | Uzemnění vVN | 209001 | Uzemnění | TŘČ_VN16_B9.TR3643 | 4060 | ECJ | EC-JI-TJ | ES-JI-TR | EC-JI-TJ | EC-JI-TJ | ES-JI-TR | 1610121013 | 2013-01-01 | 2021-01-01 | 0.8 | HOD | 1100604 | 713.25 | CZK | 1 | 713.25
CE_J_TRTJ_VN_V_TV_1Q | Jihlava_Třebíč_Jih_VN_Venkovní_Termovize_1Q | CE10281075 | CE3VV33A4RCVV-28523_______.TR2696 | SpínačeVN:Termovizní měření | ZC_SE | CE3VV33A | 4R | SpínačeVN:Termovize - za provozu | CVV-28523_______.TR2696 | VN16, p. Šabatův Mlýn | PB:12, US:TR2696 | ZECZVNVUO | Úsek. odpojovač vVN | 244001 | Úsekový odpojovač - ostatní | TŘČ_VN16_B9.TR2696 | 4060 | ECJ | EC-JI-TJ | ES-JI-TR | EC-JI-TJ | EC-JI-TJ | ES-JI-TR | 1610121013 | 2013-01-01 | 2021-01-01 | 0.6 | HOD | 1100547 | 570.6 | CZK | 1 | 570.6
CE_J_TRTJ_VN_S_BÚ_1Q | Jihlava_Třebíč_Jih_VN_Venkovní_Spínače_BÚ_1Q | CE10281074 | CE2VV83B4RCVV-28523_______.TR2696 | SpínačeVN:BÚ za vypnutého stavu:ostatní | ZC_SE | CE2VV83B | 4R | SpínačeVN:BÚ-za vypnutého stavu:ostatní | CVV-28523_______.TR2696 | VN16, p. Šabatův Mlýn | PB:12, US:TR2696 | ZECZVNVUO | Úsek. odpojovač vVN | 244001 | Úsekový odpojovač - ostatní | TŘČ_VN16_B9.TR2696 | 4060 | ECJ | EC-JI-TJ | ES-JI-TR | EC-JI-TJ | EC-JI-TJ | ES-JI-TR | 1610121013 | 2013-07-01 | 2021-07-01 | 2.2 | HOD | 1100544 | 2092.2 | CZK | 1 | 2092.2
CE_J_TRTJ_VN_V_TV_1Q | Jihlava_Třebíč_Jih_VN_Venkovní_Termovize_1Q | CE10281073 | CE3VV33A4RCVV-28523_______.TR2695 | SpínačeVN:Termovizní měření | ZC_SE | CE3VV33A | 4R | SpínačeVN:Termovize - za provozu | CVV-28523_______.TR2695 | VN16, p.Šabatův Mlýn | PB:1, US:TR2695 | ZECZVNVUO | Úsek. odpojovač vVN | 244001 | Úsekový odpojovač - ostatní | TŘČ_VN16_B9.TR2695 | 4060 | ECJ | EC-JI-TJ | ES-JI-TR | EC-JI-TJ | EC-JI-TJ | ES-JI-TR | 1610121013 | 2013-01-01 | 2021-01-01 | 0.6 | HOD | 1100547 | 570.6 | CZK | 1 | 570.6
CE_J_TRTJ_VN_S_BÚ_1Q | Jihlava_Třebíč_Jih_VN_Venkovní_Spínače_BÚ_1Q | CE10281072 | CE2VV83B4RCVV-28523_______.TR2695 | SpínačeVN:BÚ za vypnutého stavu:ostatní | ZC_SE | CE2VV83B | 4R | SpínačeVN:BÚ-za vypnutého stavu:ostatní | CVV-28523_______.TR2695 | VN16, p.Šabatův Mlýn | PB:1, US:TR2695 | ZECZVNVUO | Úsek. odpojovač vVN | 244001 | Úsekový odpojovač - ostatní | TŘČ_VN16_B9.TR2695 | 4060 | ECJ | EC-JI-TJ | ES-JI-TR | EC-JI-TJ | EC-JI-TJ | ES-JI-TR | 1610121013 | 2013-07-01 | 2021-07-01 | 2.2 | HOD | 1100544 | 2092.2 | CZK | 1 | 2092.2
CE_J_TRTJ_VN_V_UZ_1Q | Jihlava_Třebíč_Jih_VN_Venkovní_Uzemnění_1Q | CE10281071 | CE4VV63A4RCVV-28522_______.TR1689U | vVN:Diagnostika vedení:Uzemnění | ZC_SE | CE4VV63A | 4R | vVN:Diagnostika - za provozu: Uzemnění | CVV-28522_______.TR1689U | VN16, o.Šemíkovice Obec | PB:5 | ZECZVNVUZ | Uzemnění vVN | 209001 | Uzemnění | TŘČ_VN16_B8.TR1689 | 4060 | ECJ | EC-JI-TJ | ES-JI-TR | EC-JI-TJ | EC-JI-TJ | ES-JI-TR | 1610121013 | 2013-01-01 | 2021-01-01 | 0.8 | HOD | 1100604 | 713.25 | CZK | 1 | 713.25
CE_J_TRTJ_VN_V_TV_1Q | Jihlava_Třebíč_Jih_VN_Venkovní_Termovize_1Q | CE10281070 | CE3VV33A4RCVV-28522_______.TR1545 | SpínačeVN:Termovizní měření | ZC_SE | CE3VV33A | 4R | SpínačeVN:Termovize - za provozu | CVV-28522_______.TR1545 | VN16, p.FVE PURE POWER | PB:5, US:TR1545 | ZECZVNVUO | Úsek. odpojovač vVN | 244001 | Úsekový odpojovač - ostatní | TŘČ_VN16_B8.TR1545 | 4060 | ECJ | EC-JI-TJ | ES-JI-TR | EC-JI-TJ | EC-JI-TJ | ES-JI-TR | 1610121013 | 2013-01-01 | 2021-01-01 | 0.6 | HOD | 1100547 | 570.6 | CZK | 1 | 570.6
CE_J_TRTJ_VN_V_TV_1Q | Jihlava_Třebíč_Jih_VN_Venkovní_Termovize_1Q | CE10281029 | CE3VV33A4RCVV-28488_______.TR2633 | SpínačeVN:Termovizní měření | ZC_SE | CE3VV33A | 4R | SpínačeVN:Termovize - za provozu | CVV-28488_______.TR2633 | VN1 | PB:190, US:TR2633 | ZECZVNVUO | Úsek. odpojovač vVN | 244002 | Úsekový odpojovač - komorový | TŘČ_VN1_A1.TR2633 | 4060 | ECJ | EC-JI-TJ | ES-JI-TR | EC-JI-TJ | EC-JI-TJ | ES-JI-TR | 1610121013 | 2013-01-01 | 2021-01-01 | 0.6 | HOD | 1100547 | 570.6 | CZK | 1 | 570.6
CE_J_TRTJ_VN_V_UZ_1Q | Jihlava_Třebíč_Jih_VN_Venkovní_Uzemnění_1Q | CE10281027 | CE4VV63A4RCVV-28488_______.TR0109U | vVN:Diagnostika vedení:Uzemnění | ZC_SE | CE4VV63A | 4R | vVN:Diagnostika - za provozu: Uzemnění | CVV-28488_______.TR0109U | VN341, k. | PB:38 | ZECZVNVUZ | Uzemnění vVN | 209001 | Uzemnění | TŘČ_VN1_A1.TR0109 | 4060 | ECJ | EC-JI-TJ | ES-JI-TR | EC-JI-TJ | EC-JI-TJ | ES-JI-TR | 1610121013 | 2013-01-01 | 2021-01-01 | 0.8 | HOD | 1100604 | 713.25 | CZK | 1 | 713.25
CE_J_TRTJ_VN_V_TV_1Q | Jihlava_Třebíč_Jih_VN_Venkovní_Termovize_1Q | CE10281024 | CE3VV33A4RCVV-28485_______.TR1128 | SpínačeVN:Termovizní měření | ZC_SE | CE3VV33A | 4R | SpínačeVN:Termovize - za provozu | CVV-28485_______.TR1128 | VN1, k. | PB:139, US:TR1128 | ZECZVNVUO | Úsek. odpojovač vVN | 244003 | Úsekový odpojovač - komorový D | TŘČ_VN1_A2.TR1128 | 4060 | ECJ | EC-JI-TJ | ES-JI-TR | EC-JI-TJ | EC-JI-TJ | ES-JI-TR | 1610121013 | 2013-01-01 | 2021-01-01 | 0.6 | HOD | 1100547 | 570.6 | CZK | 1 | 570.6
CE_J_TRTJ_VN_V_UZ_1Q | Jihlava_Třebíč_Jih_VN_Venkovní_Uzemnění_1Q | CE10281023 | CE4VV63A4RCVV-28483_______.TR3559U | vVN:Diagnostika vedení:Uzemnění | ZC_SE | CE4VV63A | 4R | vVN:Diagnostika - za provozu: Uzemnění | CVV-28483_______.TR3559U | VN1, p.Kralice ZD | PB:5 | ZECZVNVUZ | Uzemnění vVN | 209001 | Uzemnění | TŘČ_VN1_A6.TR3559 | 4060 | ECJ | EC-JI-TJ | ES-JI-TR | EC-JI-TJ | EC-JI-TJ | ES-JI-TR | 1610121013 | 2013-01-01 | 2021-01-01 | 0.8 | HOD | 1100604 | 713.25 | CZK | 1 | 713.25
CE_J_TRTJ_VN_V_UZ_1Q | Jihlava_Třebíč_Jih_VN_Venkovní_Uzemnění_1Q | CE10281022 | CE4VV63A4RCVV-28483_______.TR3558U | vVN:Diagnostika vedení:Uzemnění | ZC_SE | CE4VV63A | 4R | vVN:Diagnostika - za provozu: Uzemnění | CVV-28483_______.TR3558U | VN1, o.Kralice Nutria | PB:29 | ZECZVNVUZ | Uzemnění vVN | 209001 | Uzemnění | TŘČ_VN1_A6.TR3558 | 4060 | ECJ | EC-JI-TJ | ES-JI-TR | EC-JI-TJ | EC-JI-TJ | ES-JI-TR | 1610121013 | 2013-01-01 | 2021-01-01 | 0.8 | HOD | 1100604 | 713.25 | CZK | 1 | 713.25
CE_J_TRTJ_VN_V_UZ_1Q | Jihlava_Třebíč_Jih_VN_Venkovní_Uzemnění_1Q | CE10281021 | CE4VV63A4RCVV-28482_______.BO2004U | vVN:Diagnostika vedení:Uzemnění | ZC_SE | CE4VV63A | 4R | vVN:Diagnostika - za provozu: Uzemnění | CVV-28482_______.BO2004U | VN1, k. | PB:90 | ZECZVNVUZ | Uzemnění vVN | 209001 | Uzemnění | TŘČ_VN1_A4.BO2004 | 4060 | ECJ | EC-JI-TJ | ES-JI-TR | EC-JI-TJ | EC-JI-TJ | ES-JI-TR | 1610121013 | 2013-01-01 | 2021-01-01 | 0.8 | HOD | 1100604 | 713.25 | CZK | 1 | 713.25
CE_J_TRTJ_VN_V_UZ_1Q | Jihlava_Třebíč_Jih_VN_Venkovní_Uzemnění_1Q | CE10281003 | CE4VV63A4RCVV-28449_______.ZN1788U | vVN:Diagnostika vedení:Uzemnění | ZC_SE | CE4VV63A | 4R | vVN:Diagnostika - za provozu: Uzemnění | CVV-28449_______.ZN1788U | VN16, p.Rešice ZD | PB:12 | ZECZVNVUZ | Uzemnění vVN | 209001 | Uzemnění | TŘČ_VN16_A9.ZN1788 | 4060 | ECJ | EC-JI-TJ | ES-JI-TR | EC-JI-TJ | EC-JI-TJ | ES-JI-TR | 1610121013 | 2013-01-01 | 2021-01-01 | 0.8 | HOD | 1100604 | 713.25 | CZK | 1 | 713.25
CE_J_TRTJ_VN_V_UZ_1Q | Jihlava_Třebíč_Jih_VN_Venkovní_Uzemnění_1Q | CE10281002 | CE4VV63A4RCVV-28442_______.TR3601U | vVN:Diagnostika vedení:Uzemnění | ZC_SE | CE4VV63A | 4R | vVN:Diagnostika - za provozu: Uzemnění | CVV-28442_______.TR3601U | VN16, o.Dukovany ČOV | PB:8 | ZECZVNVUZ | Uzemnění vVN | 209001 | Uzemnění | TŘČ_VN16_A6.TR3601 | 4060 | ECJ | EC-JI-TJ | ES-JI-TR | EC-JI-TJ | EC-JI-TJ | ES-JI-TR | 1610121013 | 2013-01-01 | 2021-01-01 | 0.8 | HOD | 1100604 | 713.25 | CZK | 1 | 713.25
CE_J_TRTJ_VN_V_UZ_1Q | Jihlava_Třebíč_Jih_VN_Venkovní_Uzemnění_1Q | CE10281001 | CE4VV63A4RCVV-28442_______.TR1599U | vVN:Diagnostika vedení:Uzemnění | ZC_SE | CE4VV63A | 4R | vVN:Diagnostika - za provozu: Uzemnění | CVV-28442_______.TR1599U | VN16, o.Dukovany ČOV | PB:17 | ZECZVNVUZ | Uzemnění vVN | 209001 | Uzemnění | TŘČ_VN16_A6.TR1599 | 4060 | ECJ | EC-JI-TJ | ES-JI-TR | EC-JI-TJ | EC-JI-TJ | ES-JI-TR | 1610121013 | 2013-01-01 | 2021-01-01 | 0.8 | HOD | 1100604 | 713.25 | CZK | 1 | 713.25
CE_J_TRTJ_VN_V_TV_1Q | Jihlava_Třebíč_Jih_VN_Venkovní_Termovize_1Q | CE10281000 | CE3VV33A4RCVV-28442_______.TR1289 | SpínačeVN:Termovizní měření | ZC_SE | CE3VV33A | 4R | SpínačeVN:Termovize - za provozu | CVV-28442_______.TR1289 | VN16, o.Dukovany Školka | PB:3, US:TR1289 | ZECZVNVUO | Úsek. odpojovač vVN | 244001 | Úsekový odpojovač - ostatní | TŘČ_VN16_A6.TR1289 | 4060 | ECJ | EC-JI-TJ | ES-JI-TR | EC-JI-TJ | EC-JI-TJ | ES-JI-TR | 1610121013 | 2013-01-01 | 2021-01-01 | 0.6 | HOD | 1100547 | 570.6 | CZK | 1 | 570.6
CE_J_TRTJ_VN_S_BÚ_1Q | Jihlava_Třebíč_Jih_VN_Venkovní_Spínače_BÚ_1Q | CE10280999 | CE2VV83B4RCVV-28442_______.TR1289 | SpínačeVN:BÚ za vypnutého stavu:ostatní | ZC_SE | CE2VV83B | 4R | SpínačeVN:BÚ-za vypnutého stavu:ostatní | CVV-28442_______.TR1289 | VN16, o.Dukovany Školka | PB:3, US:TR1289 | ZECZVNVUO | Úsek. odpojovač vVN | 244001 | Úsekový odpojovač - ostatní | TŘČ_VN16_A6.TR1289 | 4060 | ECJ | EC-JI-TJ | ES-JI-TR | EC-JI-TJ | EC-JI-TJ | ES-JI-TR | 1610121013 | 2013-07-01 | 2021-07-01 | 2.2 | HOD | 1100544 | 2092.2 | CZK | 1 | 2092.2
CE_J_TRTJ_VN_V_TV_1Q | Jihlava_Třebíč_Jih_VN_Venkovní_Termovize_1Q | CE10280982 | CE3VV33A4RCVV-28427_______.TR1136 | SpínačeVN:Termovizní měření | ZC_SE | CE3VV33A | 4R | SpínačeVN:Termovize - za provozu | CVV-28427_______.TR1136 | VN1 | PB:7a, US:TR1136 | ZECZVNVUO | Úsek. odpojovač vVN | 244002 | Úsekový odpojovač - komorový | TŘČ_VN1_A7.TR1136 | 4060 | ECJ | EC-JI-TJ | ES-JI-TR | EC-JI-TJ | EC-JI-TJ | ES-JI-TR | 1610121013 | 2013-01-01 | 2021-01-01 | 0.6 | HOD | 1100547 | 570.6 | CZK | 1 | 570.6
CE_J_TRTS_VN_V_UZ_1Q | Jihlava_Třebíč_Sever_VN_Venkovní_Uzemnění_1Q | CE10280971 | CE4VV63A4RCVV-28412_______.TR3624U | vVN:Diagnostika vedení:Uzemnění | ZC_SE | CE4VV63A | 4R | vVN:Diagnostika - za provozu: Uzemnění | CVV-28412_______.TR3624U | VN193, k.73-130 | PB:80 | ZECZVNVUZ | Uzemnění vVN | 209001 | Uzemnění | TŘČ_VN193_A1.TR3624 | 4060 | ECJ | EC-JI-TS | ES-JI-TR | EC-JI-TS | EC-JI-TS | ES-JI-TR | 1610121013 | 2013-01-01 | 2021-01-01 | 0.8 | HOD | 1100604 | 713.25 | CZK | 1 | 713.25
CE_J_TRTS_VN_V_UZ_1Q | Jihlava_Třebíč_Sever_VN_Venkovní_Uzemnění_1Q | CE10280970 | CE4VV63A4RCVV-28412_______.TR3603U | vVN:Diagnostika vedení:Uzemnění | ZC_SE | CE4VV63A | 4R | vVN:Diagnostika - za provozu: Uzemnění | CVV-28412_______.TR3603U | VN193, p.Jedov Obec | PB:10 | ZECZVNVUZ | Uzemnění vVN | 209001 | Uzemnění | TŘČ_VN193_A1.TR3603 | 4060 | ECJ | EC-JI-TS | ES-JI-TR | EC-JI-TS | EC-JI-TS | ES-JI-TR | 1610121013 | 2013-01-01 | 2021-01-01 | 0.8 | HOD | 1100604 | 713.25 | CZK | 1 | 713.25
CE_J_TRTS_VN_V_TV_1Q | Jihlava_Třebíč_Sever_VN_Venkovní_Termovize_1Q | CE10280969 | CE3VV33A4RCVV-28412_______.TR2682 | SpínačeVN:Termovizní měření | ZC_SE | CE3VV33A | 4R | SpínačeVN:Termovize - za provozu | CVV-28412_______.TR2682 | VN193, k. | PB:53, US:TR2682 | ZECZVNVUO | Úsek. odpojovač vVN | 244002 | Úsekový odpojovač - komorový | TŘČ_VN193_A1.TR2682 | 4060 | ECJ | EC-JI-TS | ES-JI-TR | EC-JI-TS | EC-JI-TS | ES-JI-TR | 1610121013 | 2013-01-01 | 2021-01-01 | 0.6 | HOD | 1100547 | 570.6 | CZK | 1 | 570.6
CE_J_TRTS_VN_V_TV_1Q | Jihlava_Třebíč_Sever_VN_Venkovní_Termovize_1Q | CE10280968 | CE3VV33A4RCVV-28412_______.TR1157 | SpínačeVN:Termovizní měření | ZC_SE | CE3VV33A | 4R | SpínačeVN:Termovize - za provozu | CVV-28412_______.TR1157 | VN193, p.Pucov FVE Almando | PB:5, US:TR1157 | ZECZVNVUO | Úsek. odpojovač vVN | 244002 | Úsekový odpojovač - komorový | TŘČ_VN193_A1.TR1157 | 4060 | ECJ | EC-JI-TS | ES-JI-TR | EC-JI-TS | EC-JI-TS | ES-JI-TR | 1610121013 | 2013-01-01 | 2021-01-01 | 0.6 | HOD | 1100547 | 570.6 | CZK | 1 | 570.6
CE_J_TRTS_VN_V_TV_1Q | Jihlava_Třebíč_Sever_VN_Venkovní_Termovize_1Q | CE10280967 | CE3VV33A4RCVV-28412_______.TR1155 | SpínačeVN:Termovizní měření | ZC_SE | CE3VV33A | 4R | SpínačeVN:Termovize - za provozu | CVV-28412_______.TR1155 | VN193, p.FVE Gaves Sun | PB:54, US:TR1155 | ZECZVNVUO | Úsek. odpojovač vVN | 244002 | Úsekový odpojovač - komorový | TŘČ_VN193_A1.TR1155 | 4060 | ECJ | EC-JI-TS | ES-JI-TR | EC-JI-TS | EC-JI-TS | ES-JI-TR | 1610121013 | 2013-01-01 | 2021-01-01 | 0.6 | HOD | 1100547 | 570.6 | CZK | 1 | 570.6
CE_J_TRTS_VN_V_TV_1Q | Jihlava_Třebíč_Sever_VN_Venkovní_Termovize_1Q | CE10280966 | CE3VV33A4RCVV-28412_______.TR1076 | SpínačeVN:Termovizní měření | ZC_SE | CE3VV33A | 4R | SpínačeVN:Termovize - za provozu | CVV-28412_______.TR1076 | VN193, k.73-130 | PB:80, US:TR1076 | ZECZVNVUO | Úsek. odpojovač vVN | 244003 | Úsekový odpojovač - komorový D | TŘČ_VN193_A1.TR1076 | 4060 | ECJ | EC-JI-TS | ES-JI-TR | EC-JI-TS | EC-JI-TS | ES-JI-TR | 1610121013 | 2013-01-01 | 2021-01-01 | 0.6 | HOD | 1100547 | 570.6 | CZK | 1 | 570.6
CE_J_TRTS_VN_V_TV_1Q | Jihlava_Třebíč_Sever_VN_Venkovní_Termovize_1Q | CE10280965 | CE3VV33A4RCVV-28412_______.TR1073 | SpínačeVN:Termovizní měření | ZC_SE | CE3VV33A | 4R | SpínačeVN:Termovize - za provozu | CVV-28412_______.TR1073 | VN193, o.Jasenice | PB:1, US:TR1073 | ZECZVNVUO | Úsek. odpojovač vVN | 244002 | Úsekový odpojovač - komorový | TŘČ_VN193_A1.TR1073 | 4060 | ECJ | EC-JI-TS | ES-JI-TR | EC-JI-TS | EC-JI-TS | ES-JI-TR | 1610121013 | 2013-01-01 | 2021-01-01 | 0.6 | HOD | 1100547 | 570.6 | CZK | 1 | 570.6
CE_J_TRTS_VN_V_TV_1Q | Jihlava_Třebíč_Sever_VN_Venkovní_Termovize_1Q | CE10280964 | CE3VV33A4RCVV-28411_______.TR1080 | SpínačeVN:Termovizní měření | ZC_SE | CE3VV33A | 4R | SpínačeVN:Termovize - za provozu | CVV-28411_______.TR1080 | VN192, p.Pucov Uran | PB:7, US:TR1080 | ZECZVNVUO | Úsek. odpojovač vVN | 244001 | Úsekový odpojovač - ostatní | TŘČ_VN192_A2.TR1080 | 4060 | ECJ | EC-JI-TS | ES-JI-TR | EC-JI-TS | EC-JI-TS | ES-JI-TR | 1610121013 | 2013-01-01 | 2021-01-01 | 0.6 | HOD | 1100547 | 570.6 | CZK | 1 | 570.6
CE_J_TRTS_VN_V_TV_1Q | Jihlava_Třebíč_Sever_VN_Venkovní_Termovize_1Q | CE10280963 | CE3VV33A4RCVV-28411_______.TR1077 | SpínačeVN:Termovizní měření | ZC_SE | CE3VV33A | 4R | SpínačeVN:Termovize - za provozu | CVV-28411_______.TR1077 | VN192, k. | PB:78, US:TR1077 | ZECZVNVUO | Úsek. odpojovač vVN | 244003 | Úsekový odpojovač - komorový D | TŘČ_VN192_A2.TR1077 | 4060 | ECJ | EC-JI-TS | ES-JI-TR | EC-JI-TS | EC-JI-TS | ES-JI-TR | 1610121013 | 2013-01-01 | 2021-01-01 | 0.6 | HOD | 1100547 | 570.6 | CZK | 1 | 570.6
CE_J_TRTJ_VN_V_TV_1Q | Jihlava_Třebíč_Jih_VN_Venkovní_Termovize_1Q | CE10274740 | CE9VV11A4RCVV-29497 | vVN:Termovizní měření: holé vodiče | ZC_SE | CE9VV11A | 4R | vVN:Termovize - za provozu - holé vodiče | CVV-29497 | MBU_VN173_A6 |  | ZECZVNVEN | Úsek VN venk.agre | 909001 | Agregace VN venkovní | MBU_VN173_A6 | 4060 | ECJ | EC-JI-TJ | ES-JI-TR | EC-JI-TJ | EC-JI-TJ | ES-JI-TR | 1610121013 | 2013-01-01 | 2021-01-01 | 4.1 | HOD | 1100607 | 570.6 | CZK | 6.888 | 3930.29
CE_J_TRTJ_VN_V_TV_1Q | Jihlava_Třebíč_Jih_VN_Venkovní_Termovize_1Q | CE10274738 | CE9VV11A4RCVV-29498 | vVN:Termovizní měření: holé vodiče | ZC_SE | CE9VV11A | 4R | vVN:Termovize - za provozu - holé vodiče | CVV-29498 | MBU_VN173_A8 |  | ZECZVNVEN | Úsek VN venk.agre | 909001 | Agregace VN venkovní | MBU_VN173_A8 | 4060 | ECJ | EC-JI-TJ | ES-JI-TR | EC-JI-TJ | EC-JI-TJ | ES-JI-TR | 1610121013 | 2013-01-01 | 2021-01-01 | 0.3 | HOD | 1100607 | 570.6 | CZK | 0.571 | 325.81
CE_J_TRTJ_VN_V_TV_1Q | Jihlava_Třebíč_Jih_VN_Venkovní_Termovize_1Q | CE10274291 | CE3VV33A4RCVV-29947_______.TR1877 | SpínačeVN:Termovizní měření | ZC_SE | CE3VV33A | 4R | SpínačeVN:Termovize - za provozu | CVV-29947_______.TR1877 | VN77, o.Vacenovice Obec | PB:1, US:TR1877 | ZECZVNVUO | Úsek. odpojovač vVN | 244001 | Úsekový odpojovač - ostatní | MBU_VN77_B2.TR1877 | 4060 | ECJ | EC-JI-TJ | ES-JI-TR | EC-JI-TJ | EC-JI-TJ | ES-JI-TR | 1610121013 | 2017-01-01 | 2021-01-01 | 0.6 | HOD | 1100547 | 570.6 | CZK | 1 | 570.6
CE_J_TRTJ_VN_V_TV_1Q | Jihlava_Třebíč_Jih_VN_Venkovní_Termovize_1Q | CE10274288 | CE3VV33A4RCVV-29948_______.TR2300 | SpínačeVN:Termovizní měření | ZC_SE | CE3VV33A | 4R | SpínačeVN:Termovize - za provozu | CVV-29948_______.TR2300 | VN77, k. | PB:183, US:TR2300 | ZECZVNVUO | Úsek. odpojovač vVN | 244002 | Úsekový odpojovač - komorový | MBU_VN77_B1.TR2300 | 4060 | ECJ | EC-JI-TJ | ES-JI-TR | EC-JI-TJ | EC-JI-TJ | ES-JI-TR | 1610121013 | 2017-01-01 | 2021-01-01 | 0.6 | HOD | 1100547 | 570.6 | CZK | 1 | 570.6
CE_J_TRTJ_VN_V_TV_1Q | Jihlava_Třebíč_Jih_VN_Venkovní_Termovize_1Q | CE10274268 | CE3VV33A4RCVV-29946_______.TR1871 | SpínačeVN:Termovizní měření | ZC_SE | CE3VV33A | 4R | SpínačeVN:Termovize - za provozu | CVV-29946_______.TR1871 | VN77, p.Boňov Obec | PB:27, US:TR1871 | ZECZVNVUO | Úsek. odpojovač vVN | 244001 | Úsekový odpojovač - ostatní | MBU_VN77_B3.TR1871 | 4060 | ECJ | EC-JI-TJ | ES-JI-TR | EC-JI-TJ | EC-JI-TJ | ES-JI-TR | 1610121013 | 2017-01-01 | 2021-01-01 | 0.6 | HOD | 1100547 | 570.6 | CZK | 1 | 570.6
CE_J_TRTJ_VN_V_TV_1Q | Jihlava_Třebíč_Jih_VN_Venkovní_Termovize_1Q | CE10274267 | CE3VV33A4RCVV-29903_______.TR1874 | SpínačeVN:Termovizní měření | ZC_SE | CE3VV33A | 4R | SpínačeVN:Termovize - za provozu | CVV-29903_______.TR1874 | VN77, p.Vacenovice Okály | PB:2, US:TR1874 | ZECZVNVUO | Úsek. odpojovač vVN | 244001 | Úsekový odpojovač - ostatní | MBU_VN77_B5.TR1874 | 4060 | ECJ | EC-JI-TJ | ES-JI-TR | EC-JI-TJ | EC-JI-TJ | ES-JI-TR | 1610121013 | 2017-01-01 | 2021-01-01 | 0.6 | HOD | 1100547 | 570.6 | CZK | 1 | 570.6
CE_J_TRTJ_VN_V_TV_1Q | Jihlava_Třebíč_Jih_VN_Venkovní_Termovize_1Q | CE10274249 | CE3VV33A4RCVV-29945_______.TR1879 | SpínačeVN:Termovizní měření | ZC_SE | CE3VV33A | 4R | SpínačeVN:Termovize - za provozu | CVV-29945_______.TR1879 | VN77, o.Ratibořice Obec | PB:12, US:TR1879 | ZECZVNVUO | Úsek. odpojovač vVN | 244001 | Úsekový odpojovač - ostatní | MBU_VN77_B4.TR1879 | 4060 | ECJ | EC-JI-TJ | ES-JI-TR | EC-JI-TJ | EC-JI-TJ | ES-JI-TR | 1610121013 | 2017-01-01 | 2021-01-01 | 0.6 | HOD | 1100547 | 570.6 | CZK | 1 | 570.6
CE_J_TRTJ_VN_V_TV_1Q | Jihlava_Třebíč_Jih_VN_Venkovní_Termovize_1Q | CE10274223 | CE3VV33A4RCVV-29903_______.TR1873 | SpínačeVN:Termovizní měření | ZC_SE | CE3VV33A | 4R | SpínačeVN:Termovize - za provozu | CVV-29903_______.TR1873 | VN77, p.Vacenovice Obec | PB:32, US:TR1873 | ZECZVNVUO | Úsek. odpojovač vVN | 244001 | Úsekový odpojovač - ostatní | MBU_VN77_B5.TR1873 | 4060 | ECJ | EC-JI-TJ | ES-JI-TR | EC-JI-TJ | EC-JI-TJ | ES-JI-TR | 1610121013 | 2017-01-01 | 2021-01-01 | 0.6 | HOD | 1100547 | 570.6 | CZK | 1 | 570.6
CE_J_TRTJ_VN_V_TV_1Q | Jihlava_Třebíč_Jih_VN_Venkovní_Termovize_1Q | CE10274218 | CE3VV33A4RCVV-29946_______.TR1872 | SpínačeVN:Termovizní měření | ZC_SE | CE3VV33A | 4R | SpínačeVN:Termovize - za provozu | CVV-29946_______.TR1872 | VN77, p.Boňov U Kravína | PB:7, US:TR1872 | ZECZVNVUO | Úsek. odpojovač vVN | 244001 | Úsekový odpojovač - ostatní | MBU_VN77_B3.TR1872 | 4060 | ECJ | EC-JI-TJ | ES-JI-TR | EC-JI-TJ | EC-JI-TJ | ES-JI-TR | 1610121013 | 2017-01-01 | 2021-01-01 | 0.6 | HOD | 1100547 | 570.6 | CZK | 1 | 570.6
CE_J_TRTJ_VN_V_TV_1Q | Jihlava_Třebíč_Jih_VN_Venkovní_Termovize_1Q | CE10274217 | CE3VV33A4RCVV-29945_______.TR1850 | SpínačeVN:Termovizní měření | ZC_SE | CE3VV33A | 4R | SpínačeVN:Termovize - za provozu | CVV-29945_______.TR1850 | VN77, p.Ratibořice Obec | PB:20, US:TR1850 | ZECZVNVUO | Úsek. odpojovač vVN | 244001 | Úsekový odpojovač - ostatní | MBU_VN77_B4.TR1850 | 4060 | ECJ | EC-JI-TJ | ES-JI-TR | EC-JI-TJ | EC-JI-TJ | ES-JI-TR | 1610121013 | 2017-01-01 | 2021-01-01 | 0.6 | HOD | 1100547 | 570.6 | CZK | 1 | 570.6
CE_J_TRTJ_VN_V_TV_1Q | Jihlava_Třebíč_Jih_VN_Venkovní_Termovize_1Q | CE10274212 | CE3VV33A4RCVV-29945_______.TR1880 | SpínačeVN:Termovizní měření | ZC_SE | CE3VV33A | 4R | SpínačeVN:Termovize - za provozu | CVV-29945_______.TR1880 | VN77, p.Ratibořice SDP | PB:1, US:TR1880 | ZECZVNVUO | Úsek. odpojovač vVN | 244001 | Úsekový odpojovač - ostatní | MBU_VN77_B4.TR1880 | 4060 | ECJ | EC-JI-TJ | ES-JI-TR | EC-JI-TJ | EC-JI-TJ | ES-JI-TR | 1610121013 | 2017-01-01 | 2021-01-01 | 0.6 | HOD | 1100547 | 570.6 | CZK | 1 | 570.6
CE_J_TRTJ_VN_V_TV_1Q | Jihlava_Třebíč_Jih_VN_Venkovní_Termovize_1Q | CE10274208 | CE3VV33A4RCVV-29903_______.TR1878 | SpínačeVN:Termovizní měření | ZC_SE | CE3VV33A | 4R | SpínačeVN:Termovize - za provozu | CVV-29903_______.TR1878 | VN77, p.Vacenovice Závlaha | PB:8, US:TR1878 | ZECZVNVUO | Úsek. odpojovač vVN | 244001 | Úsekový odpojovač - ostatní | MBU_VN77_B5.TR1878 | 4060 | ECJ | EC-JI-TJ | ES-JI-TR | EC-JI-TJ | EC-JI-TJ | ES-JI-TR | 1610121013 | 2017-01-01 | 2021-01-01 | 0.6 | HOD | 1100547 | 570.6 | CZK | 1 | 570.6
CE_J_TRTJ_VN_V_TV_1Q | Jihlava_Třebíč_Jih_VN_Venkovní_Termovize_1Q | CE10274204 | CE3VV33A4RCVV-29945_______.TR1851 | SpínačeVN:Termovizní měření | ZC_SE | CE3VV33A | 4R | SpínačeVN:Termovize - za provozu | CVV-29945_______.TR1851 | VN77, p.Ratibořice Kulturák | PB:9, US:TR1851 | ZECZVNVUO | Úsek. odpojovač vVN | 244001 | Úsekový odpojovač - ostatní | MBU_VN77_B4.TR1851 | 4060 | ECJ | EC-JI-TJ | ES-JI-TR | EC-JI-TJ | EC-JI-TJ | ES-JI-TR | 1610121013 | 2017-01-01 | 2021-01-01 | 0.6 | HOD | 1100547 | 570.6 | CZK | 1 | 570.6
CE_J_TRTJ_VN_V_TV_1Q | Jihlava_Třebíč_Jih_VN_Venkovní_Termovize_1Q | CE10274193 | CE3VV33A4RCVV-29947_______.TR1869 | SpínačeVN:Termovizní měření | ZC_SE | CE3VV33A | 4R | SpínačeVN:Termovize - za provozu | CVV-29947_______.TR1869 | VN77, o.Boňov Obec | PB:2, US:TR1869 | ZECZVNVUO | Úsek. odpojovač vVN | 244001 | Úsekový odpojovač - ostatní | MBU_VN77_B2.TR1869 | 4060 | ECJ | EC-JI-TJ | ES-JI-TR | EC-JI-TJ | EC-JI-TJ | ES-JI-TR | 1610121013 | 2017-01-01 | 2021-01-01 | 0.6 | HOD | 1100547 | 570.6 | CZK | 1 | 570.6
CE_J_TRTJ_VN_V_TV_1Q | Jihlava_Třebíč_Jih_VN_Venkovní_Termovize_1Q | CE10274188 | CE3VV33A4RCVV-29903_______.TR1876 | SpínačeVN:Termovizní měření | ZC_SE | CE3VV33A | 4R | SpínačeVN:Termovize - za provozu | CVV-29903_______.TR1876 | VN77, o.Vacenovice Obec | PB:16, US:TR1876 | ZECZVNVUO | Úsek. odpojovač vVN | 244001 | Úsekový odpojovač - ostatní | MBU_VN77_B5.TR1876 | 4060 | ECJ | EC-JI-TJ | ES-JI-TR | EC-JI-TJ | EC-JI-TJ | ES-JI-TR | 1610121013 | 2017-01-01 | 2021-01-01 | 0.6 | HOD | 1100547 | 570.6 | CZK | 1 | 570.6
CE_J_TRTJ_VN_V_TV_1Q | Jihlava_Třebíč_Jih_VN_Venkovní_Termovize_1Q | CE10274137 | CE3VV33A4RCVV-29903_______.TR1875 | SpínačeVN:Termovizní měření | ZC_SE | CE3VV33A | 4R | SpínačeVN:Termovize - za provozu | CVV-29903_______.TR1875 | VN77, p.Štěpánovice Obec | PB:3, US:TR1875 | ZECZVNVUO | Úsek. odpojovač vVN | 244001 | Úsekový odpojovač - ostatní | MBU_VN77_B5.TR1875 | 4060 | ECJ | EC-JI-TJ | ES-JI-TR | EC-JI-TJ | EC-JI-TJ | ES-JI-TR | 1610121013 | 2017-01-01 | 2021-01-01 | 0.6 | HOD | 1100547 | 570.6 | CZK | 1 | 570.6
CE_J_TRTJ_VN_S_BÚ_1Q | Jihlava_Třebíč_Jih_VN_Venkovní_Spínače_BÚ_1Q | CE10274127 | CE2VV83B4RCVV-29945_______.TR1880 | SpínačeVN:BÚ za vypnutého stavu:ostatní | ZC_SE | CE2VV83B | 4R | SpínačeVN:BÚ-za vypnutého stavu:ostatní | CVV-29945_______.TR1880 | VN77, p.Ratibořice SDP | PB:1, US:TR1880 | ZECZVNVUO | Úsek. odpojovač vVN | 244001 | Úsekový odpojovač - ostatní | MBU_VN77_B4.TR1880 | 4060 | ECJ | EC-JI-TJ | ES-JI-TR | EC-JI-TJ | EC-JI-TJ | ES-JI-TR | 1610121013 | 2017-01-01 | 2021-01-01 | 2.2 | HOD | 1100544 | 2092.2 | CZK | 1 | 2092.2
CE_J_TRTJ_VN_S_BÚ_1Q | Jihlava_Třebíč_Jih_VN_Venkovní_Spínače_BÚ_1Q | CE10274126 | CE2VV83B4RCVV-29903_______.TR1873 | SpínačeVN:BÚ za vypnutého stavu:ostatní | ZC_SE | CE2VV83B | 4R | SpínačeVN:BÚ-za vypnutého stavu:ostatní | CVV-29903_______.TR1873 | VN77, p.Vacenovice Obec | PB:32, US:TR1873 | ZECZVNVUO | Úsek. odpojovač vVN | 244001 | Úsekový odpojovač - ostatní | MBU_VN77_B5.TR1873 | 4060 | ECJ | EC-JI-TJ | ES-JI-TR | EC-JI-TJ | EC-JI-TJ | ES-JI-TR | 1610121013 | 2017-01-01 | 2021-01-01 | 2.2 | HOD | 1100544 | 2092.2 | CZK | 1 | 2092.2
CE_J_TRTJ_VN_S_BÚ_1Q | Jihlava_Třebíč_Jih_VN_Venkovní_Spínače_BÚ_1Q | CE10274119 | CE2VV83B4RCVV-29903_______.TR1878 | SpínačeVN:BÚ za vypnutého stavu:ostatní | ZC_SE | CE2VV83B | 4R | SpínačeVN:BÚ-za vypnutého stavu:ostatní | CVV-29903_______.TR1878 | VN77, p.Vacenovice Závlaha | PB:8, US:TR1878 | ZECZVNVUO | Úsek. odpojovač vVN | 244001 | Úsekový odpojovač - ostatní | MBU_VN77_B5.TR1878 | 4060 | ECJ | EC-JI-TJ | ES-JI-TR | EC-JI-TJ | EC-JI-TJ | ES-JI-TR | 1610121013 | 2017-01-01 | 2021-01-01 | 2.2 | HOD | 1100544 | 2092.2 | CZK | 1 | 2092.2
CE_J_TRTJ_VN_S_BÚ_1Q | Jihlava_Třebíč_Jih_VN_Venkovní_Spínače_BÚ_1Q | CE10274100 | CE2VV83B4RCVV-29903_______.TR1875 | SpínačeVN:BÚ za vypnutého stavu:ostatní | ZC_SE | CE2VV83B | 4R | SpínačeVN:BÚ-za vypnutého stavu:ostatní | CVV-29903_______.TR1875 | VN77, p.Štěpánovice Obec | PB:3, US:TR1875 | ZECZVNVUO | Úsek. odpojovač vVN | 244001 | Úsekový odpojovač - ostatní | MBU_VN77_B5.TR1875 | 4060 | ECJ | EC-JI-TJ | ES-JI-TR | EC-JI-TJ | EC-JI-TJ | ES-JI-TR | 1610121013 | 2017-01-01 | 2021-01-01 | 2.2 | HOD | 1100544 | 2092.2 | CZK | 1 | 2092.2
CE_J_TRTJ_VN_S_BÚ_1Q | Jihlava_Třebíč_Jih_VN_Venkovní_Spínače_BÚ_1Q | CE10274078 | CE2VV83A16CVV-29948_______.TR2300 | SpínačeVN:BÚ za vypnutého stavu:komorový | ZC_SE | CE2VV83A | 16 | SpínačeVN:BÚ-za vypnutého stavu:komorový | CVV-29948_______.TR2300 | VN77, k. | PB:183, US:TR2300 | ZECZVNVUO | Úsek. odpojovač vVN | 244002 | Úsekový odpojovač - komorový | MBU_VN77_B1.TR2300 | 4060 | ECJ | EC-JI-TJ | ES-JI-TR | EC-JI-TJ | EC-JI-TJ | ES-JI-TR | 1610121013 | 2005-01-01 | 2021-01-01 | 1.7 | HOD | 1100543 | 1616.7 | CZK | 1 | 1616.7
CE_J_TRTJ_VN_S_BÚ_1Q | Jihlava_Třebíč_Jih_VN_Venkovní_Spínače_BÚ_1Q | CE10274068 | CE2VV83B4RCVV-29945_______.TR1851 | SpínačeVN:BÚ za vypnutého stavu:ostatní | ZC_SE | CE2VV83B | 4R | SpínačeVN:BÚ-za vypnutého stavu:ostatní | CVV-29945_______.TR1851 | VN77, p.Ratibořice Kulturák | PB:9, US:TR1851 | ZECZVNVUO | Úsek. odpojovač vVN | 244001 | Úsekový odpojovač - ostatní | MBU_VN77_B4.TR1851 | 4060 | ECJ | EC-JI-TJ | ES-JI-TR | EC-JI-TJ | EC-JI-TJ | ES-JI-TR | 1610121013 | 2017-01-01 | 2021-01-01 | 2.2 | HOD | 1100544 | 2092.2 | CZK | 1 | 2092.2
CE_J_TRTJ_VN_S_BÚ_1Q | Jihlava_Třebíč_Jih_VN_Venkovní_Spínače_BÚ_1Q | CE10274057 | CE2VV83B4RCVV-29947_______.TR1877 | SpínačeVN:BÚ za vypnutého stavu:ostatní | ZC_SE | CE2VV83B | 4R | SpínačeVN:BÚ-za vypnutého stavu:ostatní | CVV-29947_______.TR1877 | VN77, o.Vacenovice Obec | PB:1, US:TR1877 | ZECZVNVUO | Úsek. odpojovač vVN | 244001 | Úsekový odpojovač - ostatní | MBU_VN77_B2.TR1877 | 4060 | ECJ | EC-JI-TJ | ES-JI-TR | EC-JI-TJ | EC-JI-TJ | ES-JI-TR | 1610121013 | 2017-01-01 | 2021-01-01 | 2.2 | HOD | 1100544 | 2092.2 | CZK | 1 | 2092.2
CE_J_TRTJ_VN_S_BÚ_1Q | Jihlava_Třebíč_Jih_VN_Venkovní_Spínače_BÚ_1Q | CE10274048 | CE2VV83B4RCVV-29946_______.TR1872 | SpínačeVN:BÚ za vypnutého stavu:ostatní | ZC_SE | CE2VV83B | 4R | SpínačeVN:BÚ-za vypnutého stavu:ostatní | CVV-29946_______.TR1872 | VN77, p.Boňov U Kravína | PB:7, US:TR1872 | ZECZVNVUO | Úsek. odpojovač vVN | 244001 | Úsekový odpojovač - ostatní | MBU_VN77_B3.TR1872 | 4060 | ECJ | EC-JI-TJ | ES-JI-TR | EC-JI-TJ | EC-JI-TJ | ES-JI-TR | 1610121013 | 2017-01-01 | 2021-01-01 | 2.2 | HOD | 1100544 | 2092.2 | CZK | 1 | 2092.2
CE_J_TRTJ_VN_S_BÚ_1Q | Jihlava_Třebíč_Jih_VN_Venkovní_Spínače_BÚ_1Q | CE10274046 | CE2VV83B4RCVV-29945_______.TR1850 | SpínačeVN:BÚ za vypnutého stavu:ostatní | ZC_SE | CE2VV83B | 4R | SpínačeVN:BÚ-za vypnutého stavu:ostatní | CVV-29945_______.TR1850 | VN77, p.Ratibořice Obec | PB:20, US:TR1850 | ZECZVNVUO | Úsek. odpojovač vVN | 244001 | Úsekový odpojovač - ostatní | MBU_VN77_B4.TR1850 | 4060 | ECJ | EC-JI-TJ | ES-JI-TR | EC-JI-TJ | EC-JI-TJ | ES-JI-TR | 1610121013 | 2017-01-01 | 2021-01-01 | 2.2 | HOD | 1100544 | 2092.2 | CZK | 1 | 2092.2
CE_J_TRTJ_VN_S_BÚ_1Q | Jihlava_Třebíč_Jih_VN_Venkovní_Spínače_BÚ_1Q | CE10274045 | CE2VV83B4RCVV-29945_______.TR1879 | SpínačeVN:BÚ za vypnutého stavu:ostatní | ZC_SE | CE2VV83B | 4R | SpínačeVN:BÚ-za vypnutého stavu:ostatní | CVV-29945_______.TR1879 | VN77, o.Ratibořice Obec | PB:12, US:TR1879 | ZECZVNVUO | Úsek. odpojovač vVN | 244001 | Úsekový odpojovač - ostatní | MBU_VN77_B4.TR1879 | 4060 | ECJ | EC-JI-TJ | ES-JI-TR | EC-JI-TJ | EC-JI-TJ | ES-JI-TR | 1610121013 | 2017-01-01 | 2021-01-01 | 2.2 | HOD | 1100544 | 2092.2 | CZK | 1 | 2092.2
CE_J_TRTJ_VN_S_BÚ_1Q | Jihlava_Třebíč_Jih_VN_Venkovní_Spínače_BÚ_1Q | CE10274029 | CE2VV83B4RCVV-29946_______.TR1871 | SpínačeVN:BÚ za vypnutého stavu:ostatní | ZC_SE | CE2VV83B | 4R | SpínačeVN:BÚ-za vypnutého stavu:ostatní | CVV-29946_______.TR1871 | VN77, p.Boňov Obec | PB:27, US:TR1871 | ZECZVNVUO | Úsek. odpojovač vVN | 244001 | Úsekový odpojovač - ostatní | MBU_VN77_B3.TR1871 | 4060 | ECJ | EC-JI-TJ | ES-JI-TR | EC-JI-TJ | EC-JI-TJ | ES-JI-TR | 1610121013 | 2017-01-01 | 2021-01-01 | 2.2 | HOD | 1100544 | 2092.2 | CZK | 1 | 2092.2
CE_J_TRTJ_VN_S_BÚ_1Q | Jihlava_Třebíč_Jih_VN_Venkovní_Spínače_BÚ_1Q | CE10274028 | CE2VV83B4RCVV-29947_______.TR1869 | SpínačeVN:BÚ za vypnutého stavu:ostatní | ZC_SE | CE2VV83B | 4R | SpínačeVN:BÚ-za vypnutého stavu:ostatní | CVV-29947_______.TR1869 | VN77, o.Boňov Obec | PB:2, US:TR1869 | ZECZVNVUO | Úsek. odpojovač vVN | 244001 | Úsekový odpojovač - ostatní | MBU_VN77_B2.TR1869 | 4060 | ECJ | EC-JI-TJ | ES-JI-TR | EC-JI-TJ | EC-JI-TJ | ES-JI-TR | 1610121013 | 2017-01-01 | 2021-01-01 | 2.2 | HOD | 1100544 | 2092.2 | CZK | 1 | 2092.2
CE_J_TRTJ_VN_S_BÚ_1Q | Jihlava_Třebíč_Jih_VN_Venkovní_Spínače_BÚ_1Q | CE10274027 | CE2VV83B4RCVV-29903_______.TR1874 | SpínačeVN:BÚ za vypnutého stavu:ostatní | ZC_SE | CE2VV83B | 4R | SpínačeVN:BÚ-za vypnutého stavu:ostatní | CVV-29903_______.TR1874 | VN77, p.Vacenovice Okály | PB:2, US:TR1874 | ZECZVNVUO | Úsek. odpojovač vVN | 244001 | Úsekový odpojovač - ostatní | MBU_VN77_B5.TR1874 | 4060 | ECJ | EC-JI-TJ | ES-JI-TR | EC-JI-TJ | EC-JI-TJ | ES-JI-TR | 1610121013 | 2017-01-01 | 2021-01-01 | 2.2 | HOD | 1100544 | 2092.2 | CZK | 1 | 2092.2
CE_J_TRTJ_VN_S_BÚ_1Q | Jihlava_Třebíč_Jih_VN_Venkovní_Spínače_BÚ_1Q | CE10274008 | CE2VV83B4RCVV-29903_______.TR1876 | SpínačeVN:BÚ za vypnutého stavu:ostatní | ZC_SE | CE2VV83B | 4R | SpínačeVN:BÚ-za vypnutého stavu:ostatní | CVV-29903_______.TR1876 | VN77, o.Vacenovice Obec | PB:16, US:TR1876 | ZECZVNVUO | Úsek. odpojovač vVN | 244001 | Úsekový odpojovač - ostatní | MBU_VN77_B5.TR1876 | 4060 | ECJ | EC-JI-TJ | ES-JI-TR | EC-JI-TJ | EC-JI-TJ | ES-JI-TR | 1610121013 | 2017-01-01 | 2021-01-01 | 2.2 | HOD | 1100544 | 2092.2 | CZK | 1 | 2092.2
CE_J_TRTJ_VN_V_PT | Jihlava_Třebíč_Jih_VN_Venkovní_Prohlídka trasy | CE10273909 | CE1VV31A1RCVV-29903 | vVN:Prohlídka trasy vedení s vodiči | ZC_SE | CE1VV31A | 1R | vVN:Prohlídka trasy | CVV-29903 | MBU_VN77_B5 |  | ZECZVNVEN | Úsek VN venk.agre | 909001 | Agregace VN venkovní | MBU_VN77_B5 | 4060 | ECJ | EC-JI-TJ | ES-JI-TR | EC-JI-TJ | EC-JI-TJ | ES-JI-TR | 1610121013 | 2016-01-01 | 2021-01-01 | 2.8 | HOD | 1100605 | 1027.08 | CZK | 2.633 | 2704.3
CE_J_TRTJ_VN_V_PT | Jihlava_Třebíč_Jih_VN_Venkovní_Prohlídka trasy | CE10273906 | CE1VV31A1RCVV-29947 | vVN:Prohlídka trasy vedení s vodiči | ZC_SE | CE1VV31A | 1R | vVN:Prohlídka trasy | CVV-29947 | MBU_VN77_B2 |  | ZECZVNVEN | Úsek VN venk.agre | 909001 | Agregace VN venkovní | MBU_VN77_B2 | 4060 | ECJ | EC-JI-TJ | ES-JI-TR | EC-JI-TJ | EC-JI-TJ | ES-JI-TR | 1610121013 | 2016-01-01 | 2021-01-01 | 6.3 | HOD | 1100605 | 1027.08 | CZK | 5.831 | 5988.9
CE_J_TRTJ_VN_V_PT | Jihlava_Třebíč_Jih_VN_Venkovní_Prohlídka trasy | CE10273893 | CE1VV31A1RCVV-29945 | vVN:Prohlídka trasy vedení s vodiči | ZC_SE | CE1VV31A | 1R | vVN:Prohlídka trasy | CVV-29945 | MBU_VN77_B4 |  | ZECZVNVEN | Úsek VN venk.agre | 909001 | Agregace VN venkovní | MBU_VN77_B4 | 4060 | ECJ | EC-JI-TJ | ES-JI-TR | EC-JI-TJ | EC-JI-TJ | ES-JI-TR | 1610121013 | 2016-01-01 | 2021-01-01 | 1.2 | HOD | 1100605 | 1027.08 | CZK | 1.076 | 1105.14
CE_J_TRTJ_VN_V_PT | Jihlava_Třebíč_Jih_VN_Venkovní_Prohlídka trasy | CE10273891 | CE1VV31A1RCVV-29946 | vVN:Prohlídka trasy vedení s vodiči | ZC_SE | CE1VV31A | 1R | vVN:Prohlídka trasy | CVV-29946 | MBU_VN77_B3 |  | ZECZVNVEN | Úsek VN venk.agre | 909001 | Agregace VN venkovní | MBU_VN77_B3 | 4060 | ECJ | EC-JI-TJ | ES-JI-TR | EC-JI-TJ | EC-JI-TJ | ES-JI-TR | 1610121013 | 2016-01-01 | 2021-01-01 | 2.2 | HOD | 1100605 | 1027.08 | CZK | 2.08 | 2136.33
CE_J_TRTJ_VN_V_PT | Jihlava_Třebíč_Jih_VN_Venkovní_Prohlídka trasy | CE10273885 | CE1VV31A1RCVV-29497 | vVN:Prohlídka trasy vedení s vodiči | ZC_SE | CE1VV31A | 1R | vVN:Prohlídka trasy | CVV-29497 | MBU_VN173_A6 |  | ZECZVNVEN | Úsek VN venk.agre | 909001 | Agregace VN venkovní | MBU_VN173_A6 | 4060 | ECJ | EC-JI-TJ | ES-JI-TR | EC-JI-TJ | EC-JI-TJ | ES-JI-TR | 1610121013 | 2016-01-01 | 2021-01-01 | 7.4 | HOD | 1100605 | 1027.08 | CZK | 6.888 | 7074.53
CE_J_TRTJ_VN_V_PT | Jihlava_Třebíč_Jih_VN_Venkovní_Prohlídka trasy | CE10273879 | CE1VV31A1RCVV-29498 | vVN:Prohlídka trasy vedení s vodiči | ZC_SE | CE1VV31A | 1R | vVN:Prohlídka trasy | CVV-29498 | MBU_VN173_A8 |  | ZECZVNVEN | Úsek VN venk.agre | 909001 | Agregace VN venkovní | MBU_VN173_A8 | 4060 | ECJ | EC-JI-TJ | ES-JI-TR | EC-JI-TJ | EC-JI-TJ | ES-JI-TR | 1610121013 | 2016-01-01 | 2021-01-01 | 0.6 | HOD | 1100605 | 1027.08 | CZK | 0.571 | 586.46
CE_J_TRTJ_VN_DTS_1Q | Jihlava_Třebíč_Jih_VN_DTS_BÚ,Termovize_1Q | CE10273786 | CE2TS91D4RCTS-601006 | TSN vnitřní - BÚ za vyp:VN vzduch | ZC_SE | CE2TS91D | 4R | TSN vnitřní - BÚ za vyp: VN Vzduch | CTS-601006 | Boňov, TS:601006 | OBEC | ZECZTS | Transformační stanic | 214001 | TS vnitřní-rozváděč VN s izolací vzduch | Boňov: OBEC | 4060 | ECJ | EC-JI-TJ | ES-JI-TR | EC-JI-TJ | EC-JI-TJ | ES-JI-TR | 1610134013 | 2013-07-01 | 2021-07-01 | 8 | HOD | 1100581 | 7608 | CZK | 1 | 7608
CE_J_TRTJ_VN_DTS_PZP | Jihlava_Třebíč_Jih_VN_DTS_Prohlídka za provozu | CE10273785 | CE1TS41A1RCTS-601006 | TSN vnitřní-Prohlídka za prov:VN vzduch | ZC_SE | CE1TS41A | 1R | TSN vnitřní-Prohlídka za prov:VN Vzduch | CTS-601006 | Boňov, TS:601006 | OBEC | ZECZTS | Transformační stanic | 214001 | TS vnitřní-rozváděč VN s izolací vzduch | Boňov: OBEC | 4060 | ECJ | EC-JI-TJ | ES-JI-TR | EC-JI-TJ | EC-JI-TJ | ES-JI-TR | 1610134013 | 2016-07-01 | 2021-07-01 | 1 | HOD | 1100588 | 951 | CZK | 1 | 951
CE_J_TRTJ_VN_DTS_1Q | Jihlava_Třebíč_Jih_VN_DTS_BÚ,Termovize_1Q | CE10273781 | CE3TS41A4RCTS-601006 | TSN vnitřní - Termovize:VN vzduch | ZC_SE | CE3TS41A | 4R | TSN vnitřní - Termovize:VN Vzduch | CTS-601006 | Boňov, TS:601006 | OBEC | ZECZTS | Transformační stanic | 214001 | TS vnitřní-rozváděč VN s izolací vzduch | Boňov: OBEC | 4060 | ECJ | EC-JI-TJ | ES-JI-TR | EC-JI-TJ | EC-JI-TJ | ES-JI-TR | 1610134013 | 2013-07-01 | 2021-07-01 | 0.6 | HOD | 1100586 | 523.05 | CZK | 1 | 523.05
CE_J_TRTJ_VN_DTS_PZP | Jihlava_Třebíč_Jih_VN_DTS_Prohlídka za provozu | CE10273749 | CE1TS41A1RCTS-601277 | TSN vnitřní-Prohlídka za prov:VN vzduch | ZC_SE | CE1TS41A | 1R | TSN vnitřní-Prohlídka za prov:VN Vzduch | CTS-601277 | Ratibořice, TS:601277 | OBEC | ZECZTS | Transformační stanic | 214001 | TS vnitřní-rozváděč VN s izolací vzduch | Ratibořice: OBEC | 4060 | ECJ | EC-JI-TJ | ES-JI-TR | EC-JI-TJ | EC-JI-TJ | ES-JI-TR | 1610134013 | 2016-07-01 | 2021-07-01 | 1 | HOD | 1100588 | 951 | CZK | 1 | 951
CE_J_TRTJ_VN_DTS_PZP | Jihlava_Třebíč_Jih_VN_DTS_Prohlídka za provozu | CE10273664 | CE1TS42A1RCTS-601007 | TSN venkovní - Prohlídka za provozu | ZC_SE | CE1TS42A | 1R | TSN venkovní - Prohlídka za provozu | CTS-601007 | Boňov, TS:601007 | U KRAVÍNA | ZECZTS | Transformační stanic | 214002 | TS venkovní | Boňov: U KRAVÍNA | 4060 | ECJ | EC-JI-TJ | ES-JI-TR | EC-JI-TJ | EC-JI-TJ | ES-JI-TR | 1610134013 | 2016-05-01 | 2021-05-01 | 1 | HOD | 1100575 | 951 | CZK | 1 | 951
CE_J_TRTJ_VN_DTS_PZP | Jihlava_Třebíč_Jih_VN_DTS_Prohlídka za provozu | CE10273534 | CE1TS42A1RCTS-601297 | TSN venkovní - Prohlídka za provozu | ZC_SE | CE1TS42A | 1R | TSN venkovní - Prohlídka za provozu | CTS-601297 | Vacenovice, TS:601297 | OBEC | ZECZTS | Transformační stanic | 214002 | TS venkovní | Vacenovice: OBEC | 4060 | ECJ | EC-JI-TJ | ES-JI-TR | EC-JI-TJ | EC-JI-TJ | ES-JI-TR | 1610134013 | 2016-05-01 | 2021-05-01 | 1 | HOD | 1100575 | 951 | CZK | 1 | 951
CE_J_TRTJ_VN_DTS_PZP | Jihlava_Třebíč_Jih_VN_DTS_Prohlídka za provozu | CE10273498 | CE1TS42A1RCTS-601288 | TSN venkovní - Prohlídka za provozu | ZC_SE | CE1TS42A | 1R | TSN venkovní - Prohlídka za provozu | CTS-601288 | Štěpánovice, TS:601288 | OBEC | ZECZTS | Transformační stanic | 214002 | TS venkovní | Štěpánovice: OBEC | 4060 | ECJ | EC-JI-TJ | ES-JI-TR | EC-JI-TJ | EC-JI-TJ | ES-JI-TR | 1610134013 | 2016-05-01 | 2021-05-01 | 1 | HOD | 1100575 | 951 | CZK | 1 | 951
CE_J_TRTJ_VN_DTS_PZP | Jihlava_Třebíč_Jih_VN_DTS_Prohlídka za provozu | CE10273478 | CE1TS42A1RCTS-601279 | TSN venkovní - Prohlídka za provozu | ZC_SE | CE1TS42A | 1R | TSN venkovní - Prohlídka za provozu | CTS-601279 | Ratibořice, TS:601279 | KULTURÁK | ZECZTS | Transformační stanic | 214002 | TS venkovní | Ratibořice: KULTURÁK | 4060 | ECJ | EC-JI-TJ | ES-JI-TR | EC-JI-TJ | EC-JI-TJ | ES-JI-TR | 1610134013 | 2016-05-01 | 2021-05-01 | 1 | HOD | 1100575 | 951 | CZK | 1 | 951
CE_J_TRTJ_VN_DTS_PZP | Jihlava_Třebíč_Jih_VN_DTS_Prohlídka za provozu | CE10273451 | CE1TS42A1RCTS-601298 | TSN venkovní - Prohlídka za provozu | ZC_SE | CE1TS42A | 1R | TSN venkovní - Prohlídka za provozu | CTS-601298 | Vacenovice, TS:601298 | OKÁLY | ZECZTS | Transformační stanic | 214002 | TS venkovní | Vacenovice: OKÁLY | 4060 | ECJ | EC-JI-TJ | ES-JI-TR | EC-JI-TJ | EC-JI-TJ | ES-JI-TR | 1610134013 | 2016-05-01 | 2021-05-01 | 1 | HOD | 1100575 | 951 | CZK | 1 | 951
CE_J_TRTJ_VN_DTS_1Q | Jihlava_Třebíč_Jih_VN_DTS_BÚ,Termovize_1Q | CE10273417 | CE3TS42A4RCTS-601227 | TSN venkovní - Termovizní měření | ZC_SE | CE3TS42A | 4R | TSN venkovní - Termovize | CTS-601227 | Myslibořice, TS:601227 | ZNZP | ZECZTS | Transformační stanic | 214002 | TS venkovní | Myslibořice: ZNZP | 4060 | ECJ | EC-JI-TJ | ES-JI-TR | EC-JI-TJ | EC-JI-TJ | ES-JI-TR | 1610134013 | 2013-05-01 | 2021-05-01 | 0.6 | HOD | 1100577 | 523.05 | CZK | 1 | 523.05
CE_J_TRTJ_VN_DTS_PZP | Jihlava_Třebíč_Jih_VN_DTS_Prohlídka za provozu | CE10273416 | CE1TS42A1RCTS-601227 | TSN venkovní - Prohlídka za provozu | ZC_SE | CE1TS42A | 1R | TSN venkovní - Prohlídka za provozu | CTS-601227 | Myslibořice, TS:601227 | ZNZP | ZECZTS | Transformační stanic | 214002 | TS venkovní | Myslibořice: ZNZP | 4060 | ECJ | EC-JI-TJ | ES-JI-TR | EC-JI-TJ | EC-JI-TJ | ES-JI-TR | 1610134013 | 2016-05-01 | 2021-05-01 | 1 | HOD | 1100575 | 951 | CZK | 1 | 951
CE_J_TRTJ_VN_DTS_1Q | Jihlava_Třebíč_Jih_VN_DTS_BÚ,Termovize_1Q | CE10273415 | CE2TS92D4RCTS-601224 | TSN venkovní - BÚ za vyp | ZC_SE | CE2TS92D | 4R | TSN venkovní - BÚ za vyp | CTS-601224 | Myslibořice, TS:601224 | VOSTRÝ | ZECZTS | Transformační stanic | 214002 | TS venkovní | Myslibořice: VOSTRÝ | 4060 | ECJ | EC-JI-TJ | ES-JI-TR | EC-JI-TJ | EC-JI-TJ | ES-JI-TR | 1610134013 | 2013-05-01 | 2021-05-01 | 2.5 | HOD | 1100574 | 2377.5 | CZK | 1 | 2377.5
CE_J_TRTJ_VN_DTS_PZP | Jihlava_Třebíč_Jih_VN_DTS_Prohlídka za provozu | CE10273414 | CE1TS42A1RCTS-601224 | TSN venkovní - Prohlídka za provozu | ZC_SE | CE1TS42A | 1R | TSN venkovní - Prohlídka za provozu | CTS-601224 | Myslibořice, TS:601224 | VOSTRÝ | ZECZTS | Transformační stanic | 214002 | TS venkovní | Myslibořice: VOSTRÝ | 4060 | ECJ | EC-JI-TJ | ES-JI-TR | EC-JI-TJ | EC-JI-TJ | ES-JI-TR | 1610134013 | 2016-05-01 | 2021-05-01 | 1 | HOD | 1100575 | 951 | CZK | 1 | 951
CE_J_TRTJ_VN_DTS_1Q | Jihlava_Třebíč_Jih_VN_DTS_BÚ,Termovize_1Q | CE10273394 | CE2TS92D4RCTS-601227 | TSN venkovní - BÚ za vyp | ZC_SE | CE2TS92D | 4R | TSN venkovní - BÚ za vyp | CTS-601227 | Myslibořice, TS:601227 | ZNZP | ZECZTS | Transformační stanic | 214002 | TS venkovní | Myslibořice: ZNZP | 4060 | ECJ | EC-JI-TJ | ES-JI-TR | EC-JI-TJ | EC-JI-TJ | ES-JI-TR | 1610134013 | 2013-05-01 | 2021-05-01 | 2.5 | HOD | 1100574 | 2377.5 | CZK | 1 | 2377.5
CE_J_TRTJ_VN_DTS_1Q | Jihlava_Třebíč_Jih_VN_DTS_BÚ,Termovize_1Q | CE10273375 | CE3TS42A4RCTS-601224 | TSN venkovní - Termovizní měření | ZC_SE | CE3TS42A | 4R | TSN venkovní - Termovize | CTS-601224 | Myslibořice, TS:601224 | VOSTRÝ | ZECZTS | Transformační stanic | 214002 | TS venkovní | Myslibořice: VOSTRÝ | 4060 | ECJ | EC-JI-TJ | ES-JI-TR | EC-JI-TJ | EC-JI-TJ | ES-JI-TR | 1610134013 | 2013-05-01 | 2021-05-01 | 0.6 | HOD | 1100577 | 523.05 | CZK | 1 | 523.05
CE_J_TRTJ_VN_DTS_1Q | Jihlava_Třebíč_Jih_VN_DTS_BÚ,Termovize_1Q | CE10273357 | CE3TS42A4RCTS-601225 | TSN venkovní - Termovizní měření | ZC_SE | CE3TS42A | 4R | TSN venkovní - Termovize | CTS-601225 | Myslibořice, TS:601225 | ZÁPAD | ZECZTS | Transformační stanic | 214002 | TS venkovní | Myslibořice: ZÁPAD | 4060 | ECJ | EC-JI-TJ | ES-JI-TR | EC-JI-TJ | EC-JI-TJ | ES-JI-TR | 1610134013 | 2013-05-01 | 2021-05-01 | 0.6 | HOD | 1100577 | 523.05 | CZK | 1 | 523.05
CE_J_TRTJ_VN_DTS_1Q | Jihlava_Třebíč_Jih_VN_DTS_BÚ,Termovize_1Q | CE10273356 | CE2TS92D4RCTS-601225 | TSN venkovní - BÚ za vyp | ZC_SE | CE2TS92D | 4R | TSN venkovní - BÚ za vyp | CTS-601225 | Myslibořice, TS:601225 | ZÁPAD | ZECZTS | Transformační stanic | 214002 | TS venkovní | Myslibořice: ZÁPAD | 4060 | ECJ | EC-JI-TJ | ES-JI-TR | EC-JI-TJ | EC-JI-TJ | ES-JI-TR | 1610134013 | 2013-05-01 | 2021-05-01 | 2.5 | HOD | 1100574 | 2377.5 | CZK | 1 | 2377.5
CE_J_TRTJ_VN_DTS_PZP | Jihlava_Třebíč_Jih_VN_DTS_Prohlídka za provozu | CE10273355 | CE1TS42A1RCTS-601225 | TSN venkovní - Prohlídka za provozu | ZC_SE | CE1TS42A | 1R | TSN venkovní - Prohlídka za provozu | CTS-601225 | Myslibořice, TS:601225 | ZÁPAD | ZECZTS | Transformační stanic | 214002 | TS venkovní | Myslibořice: ZÁPAD | 4060 | ECJ | EC-JI-TJ | ES-JI-TR | EC-JI-TJ | EC-JI-TJ | ES-JI-TR | 1610134013 | 2016-05-01 | 2021-05-01 | 1 | HOD | 1100575 | 951 | CZK | 1 | 951
CE_J_TRTS_VN_V_TV_1Q | Jihlava_Třebíč_Sever_VN_Venkovní_Termovize_1Q | CE10273038 | CE3VV33A4RCVV-28605_______.TR1610 | SpínačeVN:Termovizní měření | ZC_SE | CE3VV33A | 4R | SpínačeVN:Termovize - za provozu | CVV-28605_______.TR1610 | VN189, o.Hrbov | PB:123, US:TR1610 | ZECZVNVUO | Úsek. odpojovač vVN | 244003 | Úsekový odpojovač - komorový D | TŘČ_VN189_A4.TR1610 | 4060 | ECJ | EC-JI-TS | ES-JI-TR | EC-JI-TS | EC-JI-TS | ES-JI-TR | 1610121013 | 2013-04-01 | 2021-04-01 | 0.6 | HOD | 1100547 | 570.6 | CZK | 1 | 570.6
CE_J_TRTS_VN_V_UZ_1Q | Jihlava_Třebíč_Sever_VN_Venkovní_Uzemnění_1Q | CE10273037 | CE4VV63A4RCVV-28605_______.TR1140U | vVN:Diagnostika vedení:Uzemnění | ZC_SE | CE4VV63A | 4R | vVN:Diagnostika - za provozu: Uzemnění | CVV-28605_______.TR1140U | VN189, o.Hrbov | PB:123 | ZECZVNVUZ | Uzemnění vVN | 209001 | Uzemnění | TŘČ_VN189_A4.TR1140 | 4060 | ECJ | EC-JI-TS | ES-JI-TR | EC-JI-TS | EC-JI-TS | ES-JI-TR | 1610121013 | 2013-01-01 | 2021-01-01 | 0.8 | HOD | 1100604 | 713.25 | CZK | 1 | 713.25
CE_J_TRTS_VN_V_UZ_1Q | Jihlava_Třebíč_Sever_VN_Venkovní_Uzemnění_1Q | CE10271217 | CE4VV63A4RCVV-28504_______.TR1379U | vVN:Diagnostika vedení:Uzemnění | ZC_SE | CE4VV63A | 4R | vVN:Diagnostika - za provozu: Uzemnění | CVV-28504_______.TR1379U | VN177, k. | PB:112 | ZECZVNVUZ | Uzemnění vVN | 209001 | Uzemnění | TŘČ_VN177_A3.TR1379 | 4060 | ECJ | EC-JI-TS | ES-JI-TR | EC-JI-TS | EC-JI-TS | ES-JI-TR | 1610121013 | 2013-01-01 | 2021-01-01 | 0.8 | HOD | 1100604 | 713.25 | CZK | 1 | 713.25
CE_J_TRTS_VN_V_UZ_1Q | Jihlava_Třebíč_Sever_VN_Venkovní_Uzemnění_1Q | CE10271216 | CE4VV63A4RCVV-28629_______.TR1015U | vVN:Diagnostika vedení:Uzemnění | ZC_SE | CE4VV63A | 4R | vVN:Diagnostika - za provozu: Uzemnění | CVV-28629_______.TR1015U | VN177, spojka VN190/VN177 | PB:601 | ZECZVNVUZ | Uzemnění vVN | 209001 | Uzemnění | TŘČ_VN177_A1.TR1015 | 4060 | ECJ | EC-JI-TS | ES-JI-TR | EC-JI-TS | EC-JI-TS | ES-JI-TR | 1610121013 | 2013-01-01 | 2021-01-01 | 0.8 | HOD | 1100604 | 713.25 | CZK | 1 | 713.25
CE_J_TRTS_VN_V_UZ_1Q | Jihlava_Třebíč_Sever_VN_Venkovní_Uzemnění_1Q | CE10271215 | CE4VV63A4RCVV-28506_______.JI0308U | vVN:Diagnostika vedení:Uzemnění | ZC_SE | CE4VV63A | 4R | vVN:Diagnostika - za provozu: Uzemnění | CVV-28506_______.JI0308U | VN177, p.Radonín Obec | PB:3 | ZECZVNVUZ | Uzemnění vVN | 209001 | Uzemnění | TŘČ_VN177_A5.JI0308 | 4060 | ECJ | EC-JI-TS | ES-JI-TR | EC-JI-TS | EC-JI-TS | ES-JI-TR | 1610121013 | 2013-01-01 | 2021-01-01 | 0.8 | HOD | 1100604 | 713.25 | CZK | 1 | 713.25
CE_J_TRTS_VN_V_UZ_1Q | Jihlava_Třebíč_Sever_VN_Venkovní_Uzemnění_1Q | CE10271214 | CE4VV63A4RCVV-28506_______.TR1382U | vVN:Diagnostika vedení:Uzemnění | ZC_SE | CE4VV63A | 4R | vVN:Diagnostika - za provozu: Uzemnění | CVV-28506_______.TR1382U | VN177, p.Radonín Obec | PB:24 | ZECZVNVUZ | Uzemnění vVN | 209001 | Uzemnění | TŘČ_VN177_A5.TR1382 | 4060 | ECJ | EC-JI-TS | ES-JI-TR | EC-JI-TS | EC-JI-TS | ES-JI-TR | 1610121013 | 2013-01-01 | 2021-01-01 | 0.8 | HOD | 1100604 | 713.25 | CZK | 1 | 713.25
CE_J_TRTS_VN_V_UZ_1Q | Jihlava_Třebíč_Sever_VN_Venkovní_Uzemnění_1Q | CE10271213 | CE4VV63A4RCVV-28503_______.TR1073U | vVN:Diagnostika vedení:Uzemnění | ZC_SE | CE4VV63A | 4R | vVN:Diagnostika - za provozu: Uzemnění | CVV-28503_______.TR1073U | VN177, k. | PB:95 | ZECZVNVUZ | Uzemnění vVN | 209001 | Uzemnění | TŘČ_VN177_A2.TR1073 | 4060 | ECJ | EC-JI-TS | ES-JI-TR | EC-JI-TS | EC-JI-TS | ES-JI-TR | 1610121013 | 2013-01-01 | 2021-01-01 | 0.8 | HOD | 1100604 | 713.25 | CZK | 1 | 713.25
CE_J_TRTS_VN_V_UZ_1Q | Jihlava_Třebíč_Sever_VN_Venkovní_Uzemnění_1Q | CE10271212 | CE4VV63A4RCVV-28629_______.TR1076U | vVN:Diagnostika vedení:Uzemnění | ZC_SE | CE4VV63A | 4R | vVN:Diagnostika - za provozu: Uzemnění | CVV-28629_______.TR1076U | VN177, k. | PB:93 | ZECZVNVUZ | Uzemnění vVN | 209001 | Uzemnění | TŘČ_VN177_A1.TR1076 | 4060 | ECJ | EC-JI-TS | ES-JI-TR | EC-JI-TS | EC-JI-TS | ES-JI-TR | 1610121013 | 2013-01-01 | 2021-01-01 | 0.8 | HOD | 1100604 | 713.25 | CZK | 1 | 713.25
CE_J_TRTS_VN_V_UZ_1Q | Jihlava_Třebíč_Sever_VN_Venkovní_Uzemnění_1Q | CE10271211 | CE4VV63A4RCVV-28504_______.TR1377U | vVN:Diagnostika vedení:Uzemnění | ZC_SE | CE4VV63A | 4R | vVN:Diagnostika - za provozu: Uzemnění | CVV-28504_______.TR1377U | VN177, k. | PB:117 | ZECZVNVUZ | Uzemnění vVN | 209001 | Uzemnění | TŘČ_VN177_A3.TR1377 | 4060 | ECJ | EC-JI-TS | ES-JI-TR | EC-JI-TS | EC-JI-TS | ES-JI-TR | 1610121013 | 2013-01-01 | 2021-01-01 | 0.8 | HOD | 1100604 | 713.25 | CZK | 1 | 713.25
CE_J_TRTS_VN_V_UZ_1Q | Jihlava_Třebíč_Sever_VN_Venkovní_Uzemnění_1Q | CE10271210 | CE4VV63A4RCVV-28629_______.TR1021U | vVN:Diagnostika vedení:Uzemnění | ZC_SE | CE4VV63A | 4R | vVN:Diagnostika - za provozu: Uzemnění | CVV-28629_______.TR1021U | VN177, k. | PB:36 | ZECZVNVUZ | Uzemnění vVN | 209001 | Uzemnění | TŘČ_VN177_A1.TR1021 | 4060 | ECJ | EC-JI-TS | ES-JI-TR | EC-JI-TS | EC-JI-TS | ES-JI-TR | 1610121013 | 2013-01-01 | 2021-01-01 | 0.8 | HOD | 1100604 | 713.25 | CZK | 1 | 713.25
CE_J_TRTS_VN_V_UZ_1Q | Jihlava_Třebíč_Sever_VN_Venkovní_Uzemnění_1Q | CE10271209 | CE4VV63A4RCVV-28505_______.JI0307U | vVN:Diagnostika vedení:Uzemnění | ZC_SE | CE4VV63A | 4R | vVN:Diagnostika - za provozu: Uzemnění | CVV-28505_______.JI0307U | VN177, p.Radonín Obec | PB:1 | ZECZVNVUZ | Uzemnění vVN | 209001 | Uzemnění | TŘČ_VN177_A4.JI0307 | 4060 | ECJ | EC-JI-TS | ES-JI-TR | EC-JI-TS | EC-JI-TS | ES-JI-TR | 1610121013 | 2013-01-01 | 2021-01-01 | 0.8 | HOD | 1100604 | 713.25 | CZK | 1 | 713.25
CE_J_TRTS_VN_V_UZ_1Q | Jihlava_Třebíč_Sever_VN_Venkovní_Uzemnění_1Q | CE10271208 | CE4VV63A4RCVV-28629_______.TR1080U | vVN:Diagnostika vedení:Uzemnění | ZC_SE | CE4VV63A | 4R | vVN:Diagnostika - za provozu: Uzemnění | CVV-28629_______.TR1080U | VN177, k. | PB:90 | ZECZVNVUZ | Uzemnění vVN | 209001 | Uzemnění | TŘČ_VN177_A1.TR1080 | 4060 | ECJ | EC-JI-TS | ES-JI-TR | EC-JI-TS | EC-JI-TS | ES-JI-TR | 1610121013 | 2013-01-01 | 2021-01-01 | 0.8 | HOD | 1100604 | 713.25 | CZK | 1 | 713.25
CE_J_TRTS_VN_V_UZ_1Q | Jihlava_Třebíč_Sever_VN_Venkovní_Uzemnění_1Q | CE10271207 | CE4VV63A4RCVV-28503_______.TR1071U | vVN:Diagnostika vedení:Uzemnění | ZC_SE | CE4VV63A | 4R | vVN:Diagnostika - za provozu: Uzemnění | CVV-28503_______.TR1071U | VN177, k. | PB:96 | ZECZVNVUZ | Uzemnění vVN | 209001 | Uzemnění | TŘČ_VN177_A2.TR1071 | 4060 | ECJ | EC-JI-TS | ES-JI-TR | EC-JI-TS | EC-JI-TS | ES-JI-TR | 1610121013 | 2013-01-01 | 2021-01-01 | 0.8 | HOD | 1100604 | 713.25 | CZK | 1 | 713.25
CE_J_TRTS_VN_V_UZ_1Q | Jihlava_Třebíč_Sever_VN_Venkovní_Uzemnění_1Q | CE10271206 | CE4VV63A4RCVV-28505_______.JI0292U | vVN:Diagnostika vedení:Uzemnění | ZC_SE | CE4VV63A | 4R | vVN:Diagnostika - za provozu: Uzemnění | CVV-28505_______.JI0292U | VN177, k. | PB:189 | ZECZVNVUZ | Uzemnění vVN | 209001 | Uzemnění | TŘČ_VN177_A4.JI0292 | 4060 | ECJ | EC-JI-TS | ES-JI-TR | EC-JI-TS | EC-JI-TS | ES-JI-TR | 1610121013 | 2013-01-01 | 2021-01-01 | 0.8 | HOD | 1100604 | 713.25 | CZK | 1 | 713.25
CE_J_TRTS_VN_V_UZ_1Q | Jihlava_Třebíč_Sever_VN_Venkovní_Uzemnění_1Q | CE10271205 | CE4VV63A4RCVV-28504_______.TR1378U | vVN:Diagnostika vedení:Uzemnění | ZC_SE | CE4VV63A | 4R | vVN:Diagnostika - za provozu: Uzemnění | CVV-28504_______.TR1378U | VN177, k. | PB:113 | ZECZVNVUZ | Uzemnění vVN | 209001 | Uzemnění | TŘČ_VN177_A3.TR1378 | 4060 | ECJ | EC-JI-TS | ES-JI-TR | EC-JI-TS | EC-JI-TS | ES-JI-TR | 1610121013 | 2013-01-01 | 2021-01-01 | 0.8 | HOD | 1100604 | 713.25 | CZK | 1 | 713.25
CE_J_TRTS_VN_V_UZ_1Q | Jihlava_Třebíč_Sever_VN_Venkovní_Uzemnění_1Q | CE10271204 | CE4VV63A4RCVV-28629_______.TR1040U | vVN:Diagnostika vedení:Uzemnění | ZC_SE | CE4VV63A | 4R | vVN:Diagnostika - za provozu: Uzemnění | CVV-28629_______.TR1040U | VN177, k. | PB:65 | ZECZVNVUZ | Uzemnění vVN | 209001 | Uzemnění | TŘČ_VN177_A1.TR1040 | 4060 | ECJ | EC-JI-TS | ES-JI-TR | EC-JI-TS | EC-JI-TS | ES-JI-TR | 1610121013 | 2013-01-01 | 2021-01-01 | 0.8 | HOD | 1100604 | 713.25 | CZK | 1 | 713.25
CE_J_TRTS_VN_V_UZ_1Q | Jihlava_Třebíč_Sever_VN_Venkovní_Uzemnění_1Q | CE10271203 | CE4VV63A4RCVV-28629_______.TR1014U | vVN:Diagnostika vedení:Uzemnění | ZC_SE | CE4VV63A | 4R | vVN:Diagnostika - za provozu: Uzemnění | CVV-28629_______.TR1014U | VN177, k. | PB:32 | ZECZVNVUZ | Uzemnění vVN | 209001 | Uzemnění | TŘČ_VN177_A1.TR1014 | 4060 | ECJ | EC-JI-TS | ES-JI-TR | EC-JI-TS | EC-JI-TS | ES-JI-TR | 1610121013 | 2013-01-01 | 2021-01-01 | 0.8 | HOD | 1100604 | 713.25 | CZK | 1 | 713.25
CE_J_TRTS_VN_V_UZ_1Q | Jihlava_Třebíč_Sever_VN_Venkovní_Uzemnění_1Q | CE10271202 | CE4VV63A4RCVV-28505_______.TR1394U | vVN:Diagnostika vedení:Uzemnění | ZC_SE | CE4VV63A | 4R | vVN:Diagnostika - za provozu: Uzemnění | CVV-28505_______.TR1394U | VN177, k. | PB:142 | ZECZVNVUZ | Uzemnění vVN | 209001 | Uzemnění | TŘČ_VN177_A4.TR1394 | 4060 | ECJ | EC-JI-TS | ES-JI-TR | EC-JI-TS | EC-JI-TS | ES-JI-TR | 1610121013 | 2013-01-01 | 2021-01-01 | 0.8 | HOD | 1100604 | 713.25 | CZK | 1 | 713.25
CE_J_TRTS_VN_V_UZ_1Q | Jihlava_Třebíč_Sever_VN_Venkovní_Uzemnění_1Q | CE10271201 | CE4VV63A4RCVV-28505_______.TR1391U | vVN:Diagnostika vedení:Uzemnění | ZC_SE | CE4VV63A | 4R | vVN:Diagnostika - za provozu: Uzemnění | CVV-28505_______.TR1391U | VN177, k. | PB:163 | ZECZVNVUZ | Uzemnění vVN | 209001 | Uzemnění | TŘČ_VN177_A4.TR1391 | 4060 | ECJ | EC-JI-TS | ES-JI-TR | EC-JI-TS | EC-JI-TS | ES-JI-TR | 1610121013 | 2013-01-01 | 2021-01-01 | 0.8 | HOD | 1100604 | 713.25 | CZK | 1 | 713.25
CE_J_TRTS_VN_V_UZ_1Q | Jihlava_Třebíč_Sever_VN_Venkovní_Uzemnění_1Q | CE10271200 | CE4VV63A4RCVV-28629_______.TR1007U | vVN:Diagnostika vedení:Uzemnění | ZC_SE | CE4VV63A | 4R | vVN:Diagnostika - za provozu: Uzemnění | CVV-28629_______.TR1007U | VN177, k. | PB:27 | ZECZVNVUZ | Uzemnění vVN | 209001 | Uzemnění | TŘČ_VN177_A1.TR1007 | 4060 | ECJ | EC-JI-TS | ES-JI-TR | EC-JI-TS | EC-JI-TS | ES-JI-TR | 1610121013 | 2013-01-01 | 2021-01-01 | 0.8 | HOD | 1100604 | 713.25 | CZK | 1 | 713.25
CE_J_TRTS_VN_V_UZ_1Q | Jihlava_Třebíč_Sever_VN_Venkovní_Uzemnění_1Q | CE10271199 | CE4VV63A4RCVV-28629_______.TR0873U | vVN:Diagnostika vedení:Uzemnění | ZC_SE | CE4VV63A | 4R | vVN:Diagnostika - za provozu: Uzemnění | CVV-28629_______.TR0873U | VN177, k. | PB:1 | ZECZVNVUZ | Uzemnění vVN | 209001 | Uzemnění | TŘČ_VN177_A1.TR0873 | 4060 | ECJ | EC-JI-TS | ES-JI-TR | EC-JI-TS | EC-JI-TS | ES-JI-TR | 1610121013 | 2013-01-01 | 2021-01-01 | 0.8 | HOD | 1100604 | 713.25 | CZK | 1 | 713.25
CE_J_TRTS_VN_V_UZ_1Q | Jihlava_Třebíč_Sever_VN_Venkovní_Uzemnění_1Q | CE10271198 | CE4VV63A4RCVV-28629_______.TR0958U | vVN:Diagnostika vedení:Uzemnění | ZC_SE | CE4VV63A | 4R | vVN:Diagnostika - za provozu: Uzemnění | CVV-28629_______.TR0958U | VN177, k. | PB:4 | ZECZVNVUZ | Uzemnění vVN | 209001 | Uzemnění | TŘČ_VN177_A1.TR0958 | 4060 | ECJ | EC-JI-TS | ES-JI-TR | EC-JI-TS | EC-JI-TS | ES-JI-TR | 1610121013 | 2013-01-01 | 2021-01-01 | 0.8 | HOD | 1100604 | 713.25 | CZK | 1 | 713.25
CE_J_TRTS_VN_V_UZ_1Q | Jihlava_Třebíč_Sever_VN_Venkovní_Uzemnění_1Q | CE10271197 | CE4VV63A4RCVV-28629_______.TR0870U | vVN:Diagnostika vedení:Uzemnění | ZC_SE | CE4VV63A | 4R | vVN:Diagnostika - za provozu: Uzemnění | CVV-28629_______.TR0870U | VN177, k. | PB:2 | ZECZVNVUZ | Uzemnění vVN | 209001 | Uzemnění | TŘČ_VN177_A1.TR0870 | 4060 | ECJ | EC-JI-TS | ES-JI-TR | EC-JI-TS | EC-JI-TS | ES-JI-TR | 1610121013 | 2013-01-01 | 2021-01-01 | 0.8 | HOD | 1100604 | 713.25 | CZK | 1 | 713.25
CE_J_TRTS_VN_V_UZ_1Q | Jihlava_Třebíč_Sever_VN_Venkovní_Uzemnění_1Q | CE10271196 | CE4VV63A4RCVV-28505_______.TR1373U | vVN:Diagnostika vedení:Uzemnění | ZC_SE | CE4VV63A | 4R | vVN:Diagnostika - za provozu: Uzemnění | CVV-28505_______.TR1373U | VN177, k. | PB:120 | ZECZVNVUZ | Uzemnění vVN | 209001 | Uzemnění | TŘČ_VN177_A4.TR1373 | 4060 | ECJ | EC-JI-TS | ES-JI-TR | EC-JI-TS | EC-JI-TS | ES-JI-TR | 1610121013 | 2013-01-01 | 2021-01-01 | 0.8 | HOD | 1100604 | 713.25 | CZK | 1 | 713.25
CE_J_TRTS_VN_V_UZ_1Q | Jihlava_Třebíč_Sever_VN_Venkovní_Uzemnění_1Q | CE10271195 | CE4VV63A4RCVV-28504_______.TR1380U | vVN:Diagnostika vedení:Uzemnění | ZC_SE | CE4VV63A | 4R | vVN:Diagnostika - za provozu: Uzemnění | CVV-28504_______.TR1380U | VN177, k. | PB:111 | ZECZVNVUZ | Uzemnění vVN | 209001 | Uzemnění | TŘČ_VN177_A3.TR1380 | 4060 | ECJ | EC-JI-TS | ES-JI-TR | EC-JI-TS | EC-JI-TS | ES-JI-TR | 1610121013 | 2013-01-01 | 2021-01-01 | 0.8 | HOD | 1100604 | 713.25 | CZK | 1 | 713.25
CE_J_TRTS_VN_V_UZ_1Q | Jihlava_Třebíč_Sever_VN_Venkovní_Uzemnění_1Q | CE10271194 | CE4VV63A4RCVV-28504_______.TR1067U | vVN:Diagnostika vedení:Uzemnění | ZC_SE | CE4VV63A | 4R | vVN:Diagnostika - za provozu: Uzemnění | CVV-28504_______.TR1067U | VN177, k. | PB:98 | ZECZVNVUZ | Uzemnění vVN | 209001 | Uzemnění | TŘČ_VN177_A3.TR1067 | 4060 | ECJ | EC-JI-TS | ES-JI-TR | EC-JI-TS | EC-JI-TS | ES-JI-TR | 1610121013 | 2013-01-01 | 2021-01-01 | 0.8 | HOD | 1100604 | 713.25 | CZK | 1 | 713.25
CE_J_TRTS_VN_V_UZ_1Q | Jihlava_Třebíč_Sever_VN_Venkovní_Uzemnění_1Q | CE10271193 | CE4VV63A4RCVV-28629_______.TR0951U | vVN:Diagnostika vedení:Uzemnění | ZC_SE | CE4VV63A | 4R | vVN:Diagnostika - za provozu: Uzemnění | CVV-28629_______.TR0951U | VN177, k. | PB:6 | ZECZVNVUZ | Uzemnění vVN | 209001 | Uzemnění | TŘČ_VN177_A1.TR0951 | 4060 | ECJ | EC-JI-TS | ES-JI-TR | EC-JI-TS | EC-JI-TS | ES-JI-TR | 1610121013 | 2013-01-01 | 2021-01-01 | 0.8 | HOD | 1100604 | 713.25 | CZK | 1 | 713.25
CE_J_TRTS_VN_V_UZ_1Q | Jihlava_Třebíč_Sever_VN_Venkovní_Uzemnění_1Q | CE10271192 | CE4VV63A4RCVV-28629_______.TR0944U | vVN:Diagnostika vedení:Uzemnění | ZC_SE | CE4VV63A | 4R | vVN:Diagnostika - za provozu: Uzemnění | CVV-28629_______.TR0944U | VN177, k. | PB:13 | ZECZVNVUZ | Uzemnění vVN | 209001 | Uzemnění | TŘČ_VN177_A1.TR0944 | 4060 | ECJ | EC-JI-TS | ES-JI-TR | EC-JI-TS | EC-JI-TS | ES-JI-TR | 1610121013 | 2013-01-01 | 2021-01-01 | 0.8 | HOD | 1100604 | 713.25 | CZK | 1 | 713.25
CE_J_TRTS_VN_V_UZ_1Q | Jihlava_Třebíč_Sever_VN_Venkovní_Uzemnění_1Q | CE10271191 | CE4VV63A4RCVV-28629_______.TR0975U | vVN:Diagnostika vedení:Uzemnění | ZC_SE | CE4VV63A | 4R | vVN:Diagnostika - za provozu: Uzemnění | CVV-28629_______.TR0975U | VN177, k. | PB:44 | ZECZVNVUZ | Uzemnění vVN | 209001 | Uzemnění | TŘČ_VN177_A1.TR0975 | 4060 | ECJ | EC-JI-TS | ES-JI-TR | EC-JI-TS | EC-JI-TS | ES-JI-TR | 1610121013 | 2013-01-01 | 2021-01-01 | 0.8 | HOD | 1100604 | 713.25 | CZK | 1 | 713.25
CE_J_TRTS_VN_V_UZ_1Q | Jihlava_Třebíč_Sever_VN_Venkovní_Uzemnění_1Q | CE10271190 | CE4VV63A4RCVV-28629_______.TR0974U | vVN:Diagnostika vedení:Uzemnění | ZC_SE | CE4VV63A | 4R | vVN:Diagnostika - za provozu: Uzemnění | CVV-28629_______.TR0974U | VN177, k. | PB:43 | ZECZVNVUZ | Uzemnění vVN | 209001 | Uzemnění | TŘČ_VN177_A1.TR0974 | 4060 | ECJ | EC-JI-TS | ES-JI-TR | EC-JI-TS | EC-JI-TS | ES-JI-TR | 1610121013 | 2013-01-01 | 2021-01-01 | 0.8 | HOD | 1100604 | 713.25 | CZK | 1 | 713.25
CE_J_TRTS_VN_V_UZ_1Q | Jihlava_Třebíč_Sever_VN_Venkovní_Uzemnění_1Q | CE10271189 | CE4VV63A4RCVV-28629_______.TR1019U | vVN:Diagnostika vedení:Uzemnění | ZC_SE | CE4VV63A | 4R | vVN:Diagnostika - za provozu: Uzemnění | CVV-28629_______.TR1019U | VN177, k. | PB:35 | ZECZVNVUZ | Uzemnění vVN | 209001 | Uzemnění | TŘČ_VN177_A1.TR1019 | 4060 | ECJ | EC-JI-TS | ES-JI-TR | EC-JI-TS | EC-JI-TS | ES-JI-TR | 1610121013 | 2013-01-01 | 2021-01-01 | 0.8 | HOD | 1100604 | 713.25 | CZK | 1 | 713.25
CE_J_TRTS_VN_V_UZ_1Q | Jihlava_Třebíč_Sever_VN_Venkovní_Uzemnění_1Q | CE10271188 | CE4VV63A4RCVV-28629_______.TR1018U | vVN:Diagnostika vedení:Uzemnění | ZC_SE | CE4VV63A | 4R | vVN:Diagnostika - za provozu: Uzemnění | CVV-28629_______.TR1018U | VN177, p.Krahulov ČD | PB:1 | ZECZVNVUZ | Uzemnění vVN | 209001 | Uzemnění | TŘČ_VN177_A1.TR1018 | 4060 | ECJ | EC-JI-TS | ES-JI-TR | EC-JI-TS | EC-JI-TS | ES-JI-TR | 1610121013 | 2013-01-01 | 2021-01-01 | 0.8 | HOD | 1100604 | 713.25 | CZK | 1 | 713.25
CE_J_TRTS_VN_V_UZ_1Q | Jihlava_Třebíč_Sever_VN_Venkovní_Uzemnění_1Q | CE10271187 | CE4VV63A4RCVV-28505_______.TR1392U | vVN:Diagnostika vedení:Uzemnění | ZC_SE | CE4VV63A | 4R | vVN:Diagnostika - za provozu: Uzemnění | CVV-28505_______.TR1392U | VN177, k. | PB:160 | ZECZVNVUZ | Uzemnění vVN | 209001 | Uzemnění | TŘČ_VN177_A4.TR1392 | 4060 | ECJ | EC-JI-TS | ES-JI-TR | EC-JI-TS | EC-JI-TS | ES-JI-TR | 1610121013 | 2013-01-01 | 2021-01-01 | 0.8 | HOD | 1100604 | 713.25 | CZK | 1 | 713.25
CE_J_TRTS_VN_V_UZ_1Q | Jihlava_Třebíč_Sever_VN_Venkovní_Uzemnění_1Q | CE10271186 | CE4VV63A4RCVV-28506_______.TR1383U | vVN:Diagnostika vedení:Uzemnění | ZC_SE | CE4VV63A | 4R | vVN:Diagnostika - za provozu: Uzemnění | CVV-28506_______.TR1383U | VN177, p.Radonín Obec | PB:34 | ZECZVNVUZ | Uzemnění vVN | 209001 | Uzemnění | TŘČ_VN177_A5.TR1383 | 4060 | ECJ | EC-JI-TS | ES-JI-TR | EC-JI-TS | EC-JI-TS | ES-JI-TR | 1610121013 | 2013-01-01 | 2021-01-01 | 0.8 | HOD | 1100604 | 713.25 | CZK | 1 | 713.25
CE_J_TRTS_VN_V_UZ_1Q | Jihlava_Třebíč_Sever_VN_Venkovní_Uzemnění_1Q | CE10271185 | CE4VV63A4RCVV-28629_______.TR1017U | vVN:Diagnostika vedení:Uzemnění | ZC_SE | CE4VV63A | 4R | vVN:Diagnostika - za provozu: Uzemnění | CVV-28629_______.TR1017U | VN177, k. | PB:33 | ZECZVNVUZ | Uzemnění vVN | 209001 | Uzemnění | TŘČ_VN177_A1.TR1017 | 4060 | ECJ | EC-JI-TS | ES-JI-TR | EC-JI-TS | EC-JI-TS | ES-JI-TR | 1610121013 | 2013-01-01 | 2021-01-01 | 0.8 | HOD | 1100604 | 713.25 | CZK | 1 | 713.25
CE_J_TRTS_VN_V_UZ_1Q | Jihlava_Třebíč_Sever_VN_Venkovní_Uzemnění_1Q | CE10271184 | CE4VV63A4RCVV-28629_______.TR1078U | vVN:Diagnostika vedení:Uzemnění | ZC_SE | CE4VV63A | 4R | vVN:Diagnostika - za provozu: Uzemnění | CVV-28629_______.TR1078U | VN177, k. | PB:91 | ZECZVNVUZ | Uzemnění vVN | 209001 | Uzemnění | TŘČ_VN177_A1.TR1078 | 4060 | ECJ | EC-JI-TS | ES-JI-TR | EC-JI-TS | EC-JI-TS | ES-JI-TR | 1610121013 | 2013-01-01 | 2021-01-01 | 0.8 | HOD | 1100604 | 713.25 | CZK | 1 | 713.25
CE_J_TRTS_VN_V_UZ_1Q | Jihlava_Třebíč_Sever_VN_Venkovní_Uzemnění_1Q | CE10271183 | CE4VV63A4RCVV-28505_______.TR1395U | vVN:Diagnostika vedení:Uzemnění | ZC_SE | CE4VV63A | 4R | vVN:Diagnostika - za provozu: Uzemnění | CVV-28505_______.TR1395U | VN177, p.Zašovice Obec | PB:4 | ZECZVNVUZ | Uzemnění vVN | 209001 | Uzemnění | TŘČ_VN177_A4.TR1395 | 4060 | ECJ | EC-JI-TS | ES-JI-TR | EC-JI-TS | EC-JI-TS | ES-JI-TR | 1610121013 | 2013-01-01 | 2021-01-01 | 0.8 | HOD | 1100604 | 713.25 | CZK | 1 | 713.25
CE_J_TRTS_VN_V_UZ_1Q | Jihlava_Třebíč_Sever_VN_Venkovní_Uzemnění_1Q | CE10271182 | CE4VV63A4RCVV-28505_______.JI0304U | vVN:Diagnostika vedení:Uzemnění | ZC_SE | CE4VV63A | 4R | vVN:Diagnostika - za provozu: Uzemnění | CVV-28505_______.JI0304U | VN177, k. | PB:188 | ZECZVNVUZ | Uzemnění vVN | 209001 | Uzemnění | TŘČ_VN177_A4.JI0304 | 4060 | ECJ | EC-JI-TS | ES-JI-TR | EC-JI-TS | EC-JI-TS | ES-JI-TR | 1610121013 | 2013-01-01 | 2021-01-01 | 0.8 | HOD | 1100604 | 713.25 | CZK | 1 | 713.25
CE_J_TRTS_VN_V_UZ_1Q | Jihlava_Třebíč_Sever_VN_Venkovní_Uzemnění_1Q | CE10271181 | CE4VV63A4RCVV-28503_______.TR1069U | vVN:Diagnostika vedení:Uzemnění | ZC_SE | CE4VV63A | 4R | vVN:Diagnostika - za provozu: Uzemnění | CVV-28503_______.TR1069U | VN177, k. | PB:97 | ZECZVNVUZ | Uzemnění vVN | 209001 | Uzemnění | TŘČ_VN177_A2.TR1069 | 4060 | ECJ | EC-JI-TS | ES-JI-TR | EC-JI-TS | EC-JI-TS | ES-JI-TR | 1610121013 | 2013-01-01 | 2021-01-01 | 0.8 | HOD | 1100604 | 713.25 | CZK | 1 | 713.25
CE_J_TRTS_VN_V_UZ_1Q | Jihlava_Třebíč_Sever_VN_Venkovní_Uzemnění_1Q | CE10271180 | CE4VV63A4RCVV-28505_______.TR1393U | vVN:Diagnostika vedení:Uzemnění | ZC_SE | CE4VV63A | 4R | vVN:Diagnostika - za provozu: Uzemnění | CVV-28505_______.TR1393U | VN177, p.Nová Brtnice Obec | PB:1 | ZECZVNVUZ | Uzemnění vVN | 209001 | Uzemnění | TŘČ_VN177_A4.TR1393 | 4060 | ECJ | EC-JI-TS | ES-JI-TR | EC-JI-TS | EC-JI-TS | ES-JI-TR | 1610121013 | 2013-01-01 | 2021-01-01 | 0.8 | HOD | 1100604 | 713.25 | CZK | 1 | 713.25
CE_J_TRTS_VN_V_UZ_1Q | Jihlava_Třebíč_Sever_VN_Venkovní_Uzemnění_1Q | CE10271179 | CE4VV63A4RCVV-28505_______.JI0306U | vVN:Diagnostika vedení:Uzemnění | ZC_SE | CE4VV63A | 4R | vVN:Diagnostika - za provozu: Uzemnění | CVV-28505_______.JI0306U | VN177, k. | PB:170 | ZECZVNVUZ | Uzemnění vVN | 209001 | Uzemnění | TŘČ_VN177_A4.JI0306 | 4060 | ECJ | EC-JI-TS | ES-JI-TR | EC-JI-TS | EC-JI-TS | ES-JI-TR | 1610121013 | 2013-01-01 | 2021-01-01 | 0.8 | HOD | 1100604 | 713.25 | CZK | 1 | 713.25
CE_J_TRTS_VN_V_UZ_1Q | Jihlava_Třebíč_Sever_VN_Venkovní_Uzemnění_1Q | CE10271178 | CE4VV63A4RCVV-28504_______.TR1381U | vVN:Diagnostika vedení:Uzemnění | ZC_SE | CE4VV63A | 4R | vVN:Diagnostika - za provozu: Uzemnění | CVV-28504_______.TR1381U | VN177, k. | PB:110 | ZECZVNVUZ | Uzemnění vVN | 209001 | Uzemnění | TŘČ_VN177_A3.TR1381 | 4060 | ECJ | EC-JI-TS | ES-JI-TR | EC-JI-TS | EC-JI-TS | ES-JI-TR | 1610121013 | 2013-01-01 | 2021-01-01 | 0.8 | HOD | 1100604 | 713.25 | CZK | 1 | 713.25
CE_J_TRTS_VN_V_UZ_1Q | Jihlava_Třebíč_Sever_VN_Venkovní_Uzemnění_1Q | CE10271177 | CE4VV63A4RCVV-28629_______.TR0973U | vVN:Diagnostika vedení:Uzemnění | ZC_SE | CE4VV63A | 4R | vVN:Diagnostika - za provozu: Uzemnění | CVV-28629_______.TR0973U | VN177, k. | PB:41 | ZECZVNVUZ | Uzemnění vVN | 209001 | Uzemnění | TŘČ_VN177_A1.TR0973 | 4060 | ECJ | EC-JI-TS | ES-JI-TR | EC-JI-TS | EC-JI-TS | ES-JI-TR | 1610121013 | 2013-01-01 | 2021-01-01 | 0.8 | HOD | 1100604 | 713.25 | CZK | 1 | 713.25
CE_J_TRTS_VN_V_UZ_1Q | Jihlava_Třebíč_Sever_VN_Venkovní_Uzemnění_1Q | CE10271176 | CE4VV63A4RCVV-28505_______.TR1396U | vVN:Diagnostika vedení:Uzemnění | ZC_SE | CE4VV63A | 4R | vVN:Diagnostika - za provozu: Uzemnění | CVV-28505_______.TR1396U | VN177, p.Zašovice Za Kulturákem | PB:1 | ZECZVNVUZ | Uzemnění vVN | 209001 | Uzemnění | TŘČ_VN177_A4.TR1396 | 4060 | ECJ | EC-JI-TS | ES-JI-TR | EC-JI-TS | EC-JI-TS | ES-JI-TR | 1610121013 | 2013-01-01 | 2021-01-01 | 0.8 | HOD | 1100604 | 713.25 | CZK | 1 | 713.25
CE_J_TRTS_VN_V_UZ_1Q | Jihlava_Třebíč_Sever_VN_Venkovní_Uzemnění_1Q | CE10271175 | CE4VV63A4RCVV-28422_______.TR0366U | vVN:Diagnostika vedení:Uzemnění | ZC_SE | CE4VV63A | 4R | vVN:Diagnostika - za provozu: Uzemnění | CVV-28422_______.TR0366U | VN193, p.Jasenice Jih | PB:1 | ZECZVNVUZ | Uzemnění vVN | 209001 | Uzemnění | TŘČ_VN193_A2.TR0366 | 4060 | ECJ | EC-JI-TS | ES-JI-TR | EC-JI-TS | EC-JI-TS | ES-JI-TR | 1610121013 | 2013-01-01 | 2021-01-01 | 0.8 | HOD | 1100604 | 713.25 | CZK | 1 | 713.25
CE_J_TRTS_VN_V_UZ_1Q | Jihlava_Třebíč_Sever_VN_Venkovní_Uzemnění_1Q | CE10271174 | CE4VV63A4RCVV-28423_______.TR0344U | vVN:Diagnostika vedení:Uzemnění | ZC_SE | CE4VV63A | 4R | vVN:Diagnostika - za provozu: Uzemnění | CVV-28423_______.TR0344U | VN193, p.Jasenice Sever | PB:1 | ZECZVNVUZ | Uzemnění vVN | 209001 | Uzemnění | TŘČ_VN193_A3.TR0344 | 4060 | ECJ | EC-JI-TS | ES-JI-TR | EC-JI-TS | EC-JI-TS | ES-JI-TR | 1610121013 | 2013-01-01 | 2021-01-01 | 0.8 | HOD | 1100604 | 713.25 | CZK | 1 | 713.25
CE_J_TRTS_VN_V_UZ_1Q | Jihlava_Třebíč_Sever_VN_Venkovní_Uzemnění_1Q | CE10271173 | CE4VV63A4RCVV-28424_______.TR0335U | vVN:Diagnostika vedení:Uzemnění | ZC_SE | CE4VV63A | 4R | vVN:Diagnostika - za provozu: Uzemnění | CVV-28424_______.TR0335U | VN193, o.Čikov ZD | PB:6 | ZECZVNVUZ | Uzemnění vVN | 209001 | Uzemnění | TŘČ_VN193_A4.TR0335 | 4060 | ECJ | EC-JI-TS | ES-JI-TR | EC-JI-TS | EC-JI-TS | ES-JI-TR | 1610121013 | 2013-01-01 | 2021-01-01 | 0.8 | HOD | 1100604 | 713.25 | CZK | 1 | 713.25
CE_J_TRTS_VN_V_UZ_1Q | Jihlava_Třebíč_Sever_VN_Venkovní_Uzemnění_1Q | CE10271172 | CE4VV63A4RCVV-28422_______.ZR2554U | vVN:Diagnostika vedení:Uzemnění | ZC_SE | CE4VV63A | 4R | vVN:Diagnostika - za provozu: Uzemnění | CVV-28422_______.ZR2554U | VN193, o.Jasenice | PB:72 | ZECZVNVUZ | Uzemnění vVN | 209001 | Uzemnění | TŘČ_VN193_A2.ZR2554 | 4060 | ECJ | EC-JI-TS | ES-JI-TR | EC-JI-TS | EC-JI-TS | ES-JI-TR | 1610121013 | 2013-01-01 | 2021-01-01 | 0.8 | HOD | 1100604 | 713.25 | CZK | 1 | 713.25
CE_J_TRTS_VN_V_UZ_1Q | Jihlava_Třebíč_Sever_VN_Venkovní_Uzemnění_1Q | CE10271171 | CE4VV63A4RCVV-28424_______.TR0337U | vVN:Diagnostika vedení:Uzemnění | ZC_SE | CE4VV63A | 4R | vVN:Diagnostika - za provozu: Uzemnění | CVV-28424_______.TR0337U | VN193, p.Čikov Obec | PB:6 | ZECZVNVUZ | Uzemnění vVN | 209001 | Uzemnění | TŘČ_VN193_A4.TR0337 | 4060 | ECJ | EC-JI-TS | ES-JI-TR | EC-JI-TS | EC-JI-TS | ES-JI-TR | 1610121013 | 2013-01-01 | 2021-01-01 | 0.8 | HOD | 1100604 | 713.25 | CZK | 1 | 713.25
CE_J_TRTS_VN_V_UZ_1Q | Jihlava_Třebíč_Sever_VN_Venkovní_Uzemnění_1Q | CE10271169 | CE4VV63A4RCVV-28423_______.TR0349U | vVN:Diagnostika vedení:Uzemnění | ZC_SE | CE4VV63A | 4R | vVN:Diagnostika - za provozu: Uzemnění | CVV-28423_______.TR0349U | VN193, p.Jasenice ČSav | PB:1 | ZECZVNVUZ | Uzemnění vVN | 209001 | Uzemnění | TŘČ_VN193_A3.TR0349 | 4060 | ECJ | EC-JI-TS | ES-JI-TR | EC-JI-TS | EC-JI-TS | ES-JI-TR | 1610121013 | 2013-01-01 | 2021-01-01 | 0.8 | HOD | 1100604 | 713.25 | CZK | 1 | 713.25
CE_J_TRTS_VN_V_UZ_1Q | Jihlava_Třebíč_Sever_VN_Venkovní_Uzemnění_1Q | CE10271168 | CE4VV63A4RCVV-28412_______.TR0367U | vVN:Diagnostika vedení:Uzemnění | ZC_SE | CE4VV63A | 4R | vVN:Diagnostika - za provozu: Uzemnění | CVV-28412_______.TR0367U | VN193, p.Pucov Obec | PB:3 | ZECZVNVUZ | Uzemnění vVN | 209001 | Uzemnění | TŘČ_VN193_A1.TR0367 | 4060 | ECJ | EC-JI-TS | ES-JI-TR | EC-JI-TS | EC-JI-TS | ES-JI-TR | 1610121013 | 2013-01-01 | 2021-01-01 | 0.8 | HOD | 1100604 | 713.25 | CZK | 1 | 713.25
CE_J_TRTS_VN_V_UZ_1Q | Jihlava_Třebíč_Sever_VN_Venkovní_Uzemnění_1Q | CE10271167 | CE4VV63A4RCVV-28422_______.TR0340U | vVN:Diagnostika vedení:Uzemnění | ZC_SE | CE4VV63A | 4R | vVN:Diagnostika - za provozu: Uzemnění | CVV-28422_______.TR0340U | VN193, o.Jasenice | PB:47 | ZECZVNVUZ | Uzemnění vVN | 209001 | Uzemnění | TŘČ_VN193_A2.TR0340 | 4060 | ECJ | EC-JI-TS | ES-JI-TR | EC-JI-TS | EC-JI-TS | ES-JI-TR | 1610121013 | 2013-01-01 | 2021-01-01 | 0.8 | HOD | 1100604 | 713.25 | CZK | 1 | 713.25
CE_J_TRTS_VN_V_UZ_1Q | Jihlava_Třebíč_Sever_VN_Venkovní_Uzemnění_1Q | CE10271166 | CE4VV63A4RCVV-28422_______.TR0333U | vVN:Diagnostika vedení:Uzemnění | ZC_SE | CE4VV63A | 4R | vVN:Diagnostika - za provozu: Uzemnění | CVV-28422_______.TR0333U | VN193, o.Jasenice | PB:65 | ZECZVNVUZ | Uzemnění vVN | 209001 | Uzemnění | TŘČ_VN193_A2.TR0333 | 4060 | ECJ | EC-JI-TS | ES-JI-TR | EC-JI-TS | EC-JI-TS | ES-JI-TR | 1610121013 | 2013-01-01 | 2021-01-01 | 0.8 | HOD | 1100604 | 713.25 | CZK | 1 | 713.25
CE_J_TRTS_VN_V_UZ_1Q | Jihlava_Třebíč_Sever_VN_Venkovní_Uzemnění_1Q | CE10271165 | CE4VV63A4RCVV-28423_______.TR0345U | vVN:Diagnostika vedení:Uzemnění | ZC_SE | CE4VV63A | 4R | vVN:Diagnostika - za provozu: Uzemnění | CVV-28423_______.TR0345U | VN193, o.Jasenice ZD | PB:12 | ZECZVNVUZ | Uzemnění vVN | 209001 | Uzemnění | TŘČ_VN193_A3.TR0345 | 4060 | ECJ | EC-JI-TS | ES-JI-TR | EC-JI-TS | EC-JI-TS | ES-JI-TR | 1610121013 | 2013-01-01 | 2021-01-01 | 0.8 | HOD | 1100604 | 713.25 | CZK | 1 | 713.25
CE_J_TRTS_VN_V_UZ_1Q | Jihlava_Třebíč_Sever_VN_Venkovní_Uzemnění_1Q | CE10271163 | CE4VV63A4RCVV-28550_______.TR0408U | vVN:Diagnostika vedení:Uzemnění | ZC_SE | CE4VV63A | 4R | vVN:Diagnostika - za provozu: Uzemnění | CVV-28550_______.TR0408U | VN192, o.Častotice Hranečník | PB:3 | ZECZVNVUZ | Uzemnění vVN | 209001 | Uzemnění | TŘČ_VN192_A6.TR0408 | 4060 | ECJ | EC-JI-TS | ES-JI-TR | EC-JI-TS | EC-JI-TS | ES-JI-TR | 1610121013 | 2013-01-01 | 2021-01-01 | 0.8 | HOD | 1100604 | 713.25 | CZK | 1 | 713.25
CE_J_TRTS_VN_V_UZ_1Q | Jihlava_Třebíč_Sever_VN_Venkovní_Uzemnění_1Q | CE10271162 | CE4VV63A4RCVV-28407_______.TR0354U | vVN:Diagnostika vedení:Uzemnění | ZC_SE | CE4VV63A | 4R | vVN:Diagnostika - za provozu: Uzemnění | CVV-28407_______.TR0354U | VN192, o.Naloučany Jeřábek | PB:2 | ZECZVNVUZ | Uzemnění vVN | 209001 | Uzemnění | TŘČ_VN192_A7.TR0354 | 4060 | ECJ | EC-JI-TS | ES-JI-TR | EC-JI-TS | EC-JI-TS | ES-JI-TR | 1610121013 | 2013-01-01 | 2021-01-01 | 0.8 | HOD | 1100604 | 713.25 | CZK | 1 | 713.25
CE_J_TRTS_VN_V_UZ_1Q | Jihlava_Třebíč_Sever_VN_Venkovní_Uzemnění_1Q | CE10271161 | CE4VV63A4RCVV-28407_______.TR0352U | vVN:Diagnostika vedení:Uzemnění | ZC_SE | CE4VV63A | 4R | vVN:Diagnostika - za provozu: Uzemnění | CVV-28407_______.TR0352U | VN192, p.Zahrádka Obec | PB:1 | ZECZVNVUZ | Uzemnění vVN | 209001 | Uzemnění | TŘČ_VN192_A7.TR0352 | 4060 | ECJ | EC-JI-TS | ES-JI-TR | EC-JI-TS | EC-JI-TS | ES-JI-TR | 1610121013 | 2013-01-01 | 2021-01-01 | 0.8 | HOD | 1100604 | 713.25 | CZK | 1 | 713.25
CE_J_TRTS_VN_V_UZ_1Q | Jihlava_Třebíč_Sever_VN_Venkovní_Uzemnění_1Q | CE10271160 | CE4VV63A4RCVV-28552_______.TR0497U | vVN:Diagnostika vedení:Uzemnění | ZC_SE | CE4VV63A | 4R | vVN:Diagnostika - za provozu: Uzemnění | CVV-28552_______.TR0497U | VN192, o.Vaneč Obec | PB:19 | ZECZVNVUZ | Uzemnění vVN | 209001 | Uzemnění | TŘČ_VN192_A8.TR0497 | 4060 | ECJ | EC-JI-TS | ES-JI-TR | EC-JI-TS | EC-JI-TS | ES-JI-TR | 1610121013 | 2013-01-01 | 2021-01-01 | 0.8 | HOD | 1100604 | 713.25 | CZK | 1 | 713.25
CE_J_TRTS_VN_V_UZ_1Q | Jihlava_Třebíč_Sever_VN_Venkovní_Uzemnění_1Q | CE10271159 | CE4VV63A4RCVV-28425_______.TR0001U | vVN:Diagnostika vedení:Uzemnění | ZC_SE | CE4VV63A | 4R | vVN:Diagnostika - za provozu: Uzemnění | CVV-28425_______.TR0001U | VN192, p.Ocmanice Placký Dvůr | PB:2 | ZECZVNVUZ | Uzemnění vVN | 209001 | Uzemnění | TŘČ_VN192_A3.TR0001 | 4060 | ECJ | EC-JI-TS | ES-JI-TR | EC-JI-TS | EC-JI-TS | ES-JI-TR | 1610121013 | 2013-01-01 | 2021-01-01 | 0.8 | HOD | 1100604 | 713.25 | CZK | 1 | 713.25
CE_J_TRTS_VN_V_UZ_1Q | Jihlava_Třebíč_Sever_VN_Venkovní_Uzemnění_1Q | CE10271158 | CE4VV63A4RCVV-28425_______.TR0005U | vVN:Diagnostika vedení:Uzemnění | ZC_SE | CE4VV63A | 4R | vVN:Diagnostika - za provozu: Uzemnění | CVV-28425_______.TR0005U | VN192, o.Ocmanice Mlýn Padrta | PB:2 | ZECZVNVUZ | Uzemnění vVN | 209001 | Uzemnění | TŘČ_VN192_A3.TR0005 | 4060 | ECJ | EC-JI-TS | ES-JI-TR | EC-JI-TS | EC-JI-TS | ES-JI-TR | 1610121013 | 2013-01-01 | 2021-01-01 | 0.8 | HOD | 1100604 | 713.25 | CZK | 1 | 713.25
CE_J_TRTS_VN_V_UZ_1Q | Jihlava_Třebíč_Sever_VN_Venkovní_Uzemnění_1Q | CE10271157 | CE4VV63A4RCVV-28425_______.TR1524U | vVN:Diagnostika vedení:Uzemnění | ZC_SE | CE4VV63A | 4R | vVN:Diagnostika - za provozu: Uzemnění | CVV-28425_______.TR1524U | VN192, p.Ocmanice Placký Dvůr | PB:14 | ZECZVNVUZ | Uzemnění vVN | 209001 | Uzemnění | TŘČ_VN192_A3.TR1524 | 4060 | ECJ | EC-JI-TS | ES-JI-TR | EC-JI-TS | EC-JI-TS | ES-JI-TR | 1610121013 | 2013-01-01 | 2021-01-01 | 0.8 | HOD | 1100604 | 713.25 | CZK | 1 | 713.25
CE_J_TRTS_VN_V_UZ_1Q | Jihlava_Třebíč_Sever_VN_Venkovní_Uzemnění_1Q | CE10271156 | CE4VV63A4RCVV-28551_______.TR0389U | vVN:Diagnostika vedení:Uzemnění | ZC_SE | CE4VV63A | 4R | vVN:Diagnostika - za provozu: Uzemnění | CVV-28551_______.TR0389U | VN192, p.Ocmanice ZD | PB:1 | ZECZVNVUZ | Uzemnění vVN | 209001 | Uzemnění | TŘČ_VN192_A5.TR0389 | 4060 | ECJ | EC-JI-TS | ES-JI-TR | EC-JI-TS | EC-JI-TS | ES-JI-TR | 1610121013 | 2013-01-01 | 2021-01-01 | 0.8 | HOD | 1100604 | 713.25 | CZK | 1 | 713.25
CE_J_TRTS_VN_V_UZ_1Q | Jihlava_Třebíč_Sever_VN_Venkovní_Uzemnění_1Q | CE10271155 | CE4VV63A4RCVV-28407_______.TR0356U | vVN:Diagnostika vedení:Uzemnění | ZC_SE | CE4VV63A | 4R | vVN:Diagnostika - za provozu: Uzemnění | CVV-28407_______.TR0356U | VN192, o.Naloučany Jeřábek | PB:14 | ZECZVNVUZ | Uzemnění vVN | 209001 | Uzemnění | TŘČ_VN192_A7.TR0356 | 4060 | ECJ | EC-JI-TS | ES-JI-TR | EC-JI-TS | EC-JI-TS | ES-JI-TR | 1610121013 | 2013-01-01 | 2021-01-01 | 0.8 | HOD | 1100604 | 713.25 | CZK | 1 | 713.25
CE_J_TRTS_VN_V_UZ_1Q | Jihlava_Třebíč_Sever_VN_Venkovní_Uzemnění_1Q | CE10271154 | CE4VV63A4RCVV-28410_______.TR0416U | vVN:Diagnostika vedení:Uzemnění | ZC_SE | CE4VV63A | 4R | vVN:Diagnostika - za provozu: Uzemnění | CVV-28410_______.TR0416U | VN192, k. | PB:11 | ZECZVNVUZ | Uzemnění vVN | 209001 | Uzemnění | TŘČ_VN192_A1.TR0416 | 4060 | ECJ | EC-JI-TS | ES-JI-TR | EC-JI-TS | EC-JI-TS | ES-JI-TR | 1610121013 | 2013-01-01 | 2021-01-01 | 0.8 | HOD | 1100604 | 713.25 | CZK | 1 | 713.25
CE_J_TRTS_VN_V_UZ_1Q | Jihlava_Třebíč_Sever_VN_Venkovní_Uzemnění_1Q | CE10271153 | CE4VV63A4RCVV-28502_______.TR0390U | vVN:Diagnostika vedení:Uzemnění | ZC_SE | CE4VV63A | 4R | vVN:Diagnostika - za provozu: Uzemnění | CVV-28502_______.TR0390U | VN192, p.Naloučany Obec | PB:3 | ZECZVNVUZ | Uzemnění vVN | 209001 | Uzemnění | TŘČ_VN192_A4.TR0390 | 4060 | ECJ | EC-JI-TS | ES-JI-TR | EC-JI-TS | EC-JI-TS | ES-JI-TR | 1610121013 | 2013-01-01 | 2021-01-01 | 0.8 | HOD | 1100604 | 713.25 | CZK | 1 | 713.25
CE_J_TRTS_VN_V_UZ_1Q | Jihlava_Třebíč_Sever_VN_Venkovní_Uzemnění_1Q | CE10271152 | CE4VV63A4RCVV-28551_______.TR0407U | vVN:Diagnostika vedení:Uzemnění | ZC_SE | CE4VV63A | 4R | vVN:Diagnostika - za provozu: Uzemnění | CVV-28551_______.TR0407U | VN192, o.Naloučany | PB:37 | ZECZVNVUZ | Uzemnění vVN | 209001 | Uzemnění | TŘČ_VN192_A5.TR0407 | 4060 | ECJ | EC-JI-TS | ES-JI-TR | EC-JI-TS | EC-JI-TS | ES-JI-TR | 1610121013 | 2013-01-01 | 2021-01-01 | 0.8 | HOD | 1100604 | 713.25 | CZK | 1 | 713.25
CE_J_TRTS_VN_V_UZ_1Q | Jihlava_Třebíč_Sever_VN_Venkovní_Uzemnění_1Q | CE10271151 | CE4VV63A4RCVV-28410_______.TR0012U | vVN:Diagnostika vedení:Uzemnění | ZC_SE | CE4VV63A | 4R | vVN:Diagnostika - za provozu: Uzemnění | CVV-28410_______.TR0012U | VN192, o.Ocmanice Mlýn Padrta | PB:1 | ZECZVNVUZ | Uzemnění vVN | 209001 | Uzemnění | TŘČ_VN192_A1.TR0012 | 4060 | ECJ | EC-JI-TS | ES-JI-TR | EC-JI-TS | EC-JI-TS | ES-JI-TR | 1610121013 | 2013-01-01 | 2021-01-01 | 0.8 | HOD | 1100604 | 713.25 | CZK | 1 | 713.25
CE_J_TRTS_VN_V_UZ_1Q | Jihlava_Třebíč_Sever_VN_Venkovní_Uzemnění_1Q | CE10271150 | CE4VV63A4RCVV-28407_______.TR0412U | vVN:Diagnostika vedení:Uzemnění | ZC_SE | CE4VV63A | 4R | vVN:Diagnostika - za provozu: Uzemnění | CVV-28407_______.TR0412U | VN192, o.Naloučany | PB:48 | ZECZVNVUZ | Uzemnění vVN | 209001 | Uzemnění | TŘČ_VN192_A7.TR0412 | 4060 | ECJ | EC-JI-TS | ES-JI-TR | EC-JI-TS | EC-JI-TS | ES-JI-TR | 1610121013 | 2013-01-01 | 2021-01-01 | 0.8 | HOD | 1100604 | 713.25 | CZK | 1 | 713.25
CE_J_TRTS_VN_V_UZ_1Q | Jihlava_Třebíč_Sever_VN_Venkovní_Uzemnění_1Q | CE10271149 | CE4VV63A4RCVV-28407_______.TR0506U | vVN:Diagnostika vedení:Uzemnění | ZC_SE | CE4VV63A | 4R | vVN:Diagnostika - za provozu: Uzemnění | CVV-28407_______.TR0506U | VN192, p.Zahrádka Hájenka | PB:3 | ZECZVNVUZ | Uzemnění vVN | 209001 | Uzemnění | TŘČ_VN192_A7.TR0506 | 4060 | ECJ | EC-JI-TS | ES-JI-TR | EC-JI-TS | EC-JI-TS | ES-JI-TR | 1610121013 | 2013-01-01 | 2021-01-01 | 0.8 | HOD | 1100604 | 713.25 | CZK | 1 | 713.25
CE_J_TRTS_VN_V_UZ_1Q | Jihlava_Třebíč_Sever_VN_Venkovní_Uzemnění_1Q | CE10271148 | CE4VV63A4RCVV-28552_______.TR0496U | vVN:Diagnostika vedení:Uzemnění | ZC_SE | CE4VV63A | 4R | vVN:Diagnostika - za provozu: Uzemnění | CVV-28552_______.TR0496U | VN192, o.Vaneč Obec | PB:11 | ZECZVNVUZ | Uzemnění vVN | 209001 | Uzemnění | TŘČ_VN192_A8.TR0496 | 4060 | ECJ | EC-JI-TS | ES-JI-TR | EC-JI-TS | EC-JI-TS | ES-JI-TR | 1610121013 | 2013-01-01 | 2021-01-01 | 0.8 | HOD | 1100604 | 713.25 | CZK | 1 | 713.25
CE_J_TRTS_VN_V_UZ_1Q | Jihlava_Třebíč_Sever_VN_Venkovní_Uzemnění_1Q | CE10271147 | CE4VV63A4RCVV-28551_______.TR0383U | vVN:Diagnostika vedení:Uzemnění | ZC_SE | CE4VV63A | 4R | vVN:Diagnostika - za provozu: Uzemnění | CVV-28551_______.TR0383U | VN192, p.Ocmanice U Hřiště | PB:2 | ZECZVNVUZ | Uzemnění vVN | 209001 | Uzemnění | TŘČ_VN192_A5.TR0383 | 4060 | ECJ | EC-JI-TS | ES-JI-TR | EC-JI-TS | EC-JI-TS | ES-JI-TR | 1610121013 | 2013-01-01 | 2021-01-01 | 0.8 | HOD | 1100604 | 713.25 | CZK | 1 | 713.25
CE_J_TRTS_VN_V_UZ_1Q | Jihlava_Třebíč_Sever_VN_Venkovní_Uzemnění_1Q | CE10271145 | CE4VV63A4RCVV-28408_______.TR0490U | vVN:Diagnostika vedení:Uzemnění | ZC_SE | CE4VV63A | 4R | vVN:Diagnostika - za provozu: Uzemnění | CVV-28408_______.TR0490U | VN192, o.Naloučany | PB:84 | ZECZVNVUZ | Uzemnění vVN | 209001 | Uzemnění | TŘČ_VN192_A9.TR0490 | 4060 | ECJ | EC-JI-TS | ES-JI-TR | EC-JI-TS | EC-JI-TS | ES-JI-TR | 1610121013 | 2013-01-01 | 2021-01-01 | 0.8 | HOD | 1100604 | 713.25 | CZK | 1 | 713.25
CE_J_TRTS_VN_V_UZ_1Q | Jihlava_Třebíč_Sever_VN_Venkovní_Uzemnění_1Q | CE10271144 | CE4VV63A4RCVV-28409_______.TR0509U | vVN:Diagnostika vedení:Uzemnění | ZC_SE | CE4VV63A | 4R | vVN:Diagnostika - za provozu: Uzemnění | CVV-28409_______.TR0509U | VN192, o.Naloučany | PB:135 | ZECZVNVUZ | Uzemnění vVN | 209001 | Uzemnění | TŘČ_VN192_B1.TR0509 | 4060 | ECJ | EC-JI-TS | ES-JI-TR | EC-JI-TS | EC-JI-TS | ES-JI-TR | 1610121013 | 2013-01-01 | 2021-01-01 | 0.8 | HOD | 1100604 | 713.25 | CZK | 1 | 713.25
CE_J_TRTS_VN_V_UZ_1Q | Jihlava_Třebíč_Sever_VN_Venkovní_Uzemnění_1Q | CE10271143 | CE4VV63A4RCVV-28408_______.TR0520U | vVN:Diagnostika vedení:Uzemnění | ZC_SE | CE4VV63A | 4R | vVN:Diagnostika - za provozu: Uzemnění | CVV-28408_______.TR0520U | VN192, o.Naloučany | PB:91 | ZECZVNVUZ | Uzemnění vVN | 209001 | Uzemnění | TŘČ_VN192_A9.TR0520 | 4060 | ECJ | EC-JI-TS | ES-JI-TR | EC-JI-TS | EC-JI-TS | ES-JI-TR | 1610121013 | 2013-01-01 | 2021-01-01 | 0.8 | HOD | 1100604 | 713.25 | CZK | 1 | 713.25
CE_J_TRTS_VN_V_UZ_1Q | Jihlava_Třebíč_Sever_VN_Venkovní_Uzemnění_1Q | CE10271142 | CE4VV63A4RCVV-28411_______.TR0375U | vVN:Diagnostika vedení:Uzemnění | ZC_SE | CE4VV63A | 4R | vVN:Diagnostika - za provozu: Uzemnění | CVV-28411_______.TR0375U | VN192, k. | PB:78 | ZECZVNVUZ | Uzemnění vVN | 209001 | Uzemnění | TŘČ_VN192_A2.TR0375 | 4060 | ECJ | EC-JI-TS | ES-JI-TR | EC-JI-TS | EC-JI-TS | ES-JI-TR | 1610121013 | 2013-01-01 | 2021-01-01 | 0.8 | HOD | 1100604 | 713.25 | CZK | 1 | 713.25
CE_J_TRTS_VN_V_UZ_1Q | Jihlava_Třebíč_Sever_VN_Venkovní_Uzemnění_1Q | CE10271141 | CE4VV63A4RCVV-28410_______.TR0358U | vVN:Diagnostika vedení:Uzemnění | ZC_SE | CE4VV63A | 4R | vVN:Diagnostika - za provozu: Uzemnění | CVV-28410_______.TR0358U | VN192, k. | PB:55 | ZECZVNVUZ | Uzemnění vVN | 209001 | Uzemnění | TŘČ_VN192_A1.TR0358 | 4060 | ECJ | EC-JI-TS | ES-JI-TR | EC-JI-TS | EC-JI-TS | ES-JI-TR | 1610121013 | 2013-01-01 | 2021-01-01 | 0.8 | HOD | 1100604 | 713.25 | CZK | 1 | 713.25
CE_J_TRTS_VN_V_UZ_1Q | Jihlava_Třebíč_Sever_VN_Venkovní_Uzemnění_1Q | CE10271140 | CE4VV63A4RCVV-28550_______.TR0502U | vVN:Diagnostika vedení:Uzemnění | ZC_SE | CE4VV63A | 4R | vVN:Diagnostika - za provozu: Uzemnění | CVV-28550_______.TR0502U | VN192, p.Častotice Hranečník | PB:48 | ZECZVNVUZ | Uzemnění vVN | 209001 | Uzemnění | TŘČ_VN192_A6.TR0502 | 4060 | ECJ | EC-JI-TS | ES-JI-TR | EC-JI-TS | EC-JI-TS | ES-JI-TR | 1610121013 | 2013-01-01 | 2021-01-01 | 0.8 | HOD | 1100604 | 713.25 | CZK | 1 | 713.25
CE_J_TRTS_VN_V_UZ_1Q | Jihlava_Třebíč_Sever_VN_Venkovní_Uzemnění_1Q | CE10271139 | CE4VV63A4RCVV-28502_______.TR0391U | vVN:Diagnostika vedení:Uzemnění | ZC_SE | CE4VV63A | 4R | vVN:Diagnostika - za provozu: Uzemnění | CVV-28502_______.TR0391U | VN192, o.Naloučany | PB:7 | ZECZVNVUZ | Uzemnění vVN | 209001 | Uzemnění | TŘČ_VN192_A4.TR0391 | 4060 | ECJ | EC-JI-TS | ES-JI-TR | EC-JI-TS | EC-JI-TS | ES-JI-TR | 1610121013 | 2013-01-01 | 2021-01-01 | 0.8 | HOD | 1100604 | 713.25 | CZK | 1 | 713.25
CE_J_TRTS_VN_V_UZ_1Q | Jihlava_Třebíč_Sever_VN_Venkovní_Uzemnění_1Q | CE10271138 | CE4VV63A4RCVV-28410_______.TR0415U | vVN:Diagnostika vedení:Uzemnění | ZC_SE | CE4VV63A | 4R | vVN:Diagnostika - za provozu: Uzemnění | CVV-28410_______.TR0415U | VN192, p.Ocmanice Majka | PB:1 | ZECZVNVUZ | Uzemnění vVN | 209001 | Uzemnění | TŘČ_VN192_A1.TR0415 | 4060 | ECJ | EC-JI-TS | ES-JI-TR | EC-JI-TS | EC-JI-TS | ES-JI-TR | 1610121013 | 2013-01-01 | 2021-01-01 | 0.8 | HOD | 1100604 | 713.25 | CZK | 1 | 713.25
CE_J_TRTS_VN_V_UZ_1Q | Jihlava_Třebíč_Sever_VN_Venkovní_Uzemnění_1Q | CE10271137 | CE4VV63A4RCVV-28502_______.TR0381U | vVN:Diagnostika vedení:Uzemnění | ZC_SE | CE4VV63A | 4R | vVN:Diagnostika - za provozu: Uzemnění | CVV-28502_______.TR0381U | VN192, p.Naloučany ZD | PB:1 | ZECZVNVUZ | Uzemnění vVN | 209001 | Uzemnění | TŘČ_VN192_A4.TR0381 | 4060 | ECJ | EC-JI-TS | ES-JI-TR | EC-JI-TS | EC-JI-TS | ES-JI-TR | 1610121013 | 2013-01-01 | 2021-01-01 | 0.8 | HOD | 1100604 | 713.25 | CZK | 1 | 713.25
CE_J_TRTS_VN_V_UZ_1Q | Jihlava_Třebíč_Sever_VN_Venkovní_Uzemnění_1Q | CE10271136 | CE4VV63A4RCVV-28407_______.TR0351U | vVN:Diagnostika vedení:Uzemnění | ZC_SE | CE4VV63A | 4R | vVN:Diagnostika - za provozu: Uzemnění | CVV-28407_______.TR0351U | VN192, p.Zahrádka ZD | PB:1 | ZECZVNVUZ | Uzemnění vVN | 209001 | Uzemnění | TŘČ_VN192_A7.TR0351 | 4060 | ECJ | EC-JI-TS | ES-JI-TR | EC-JI-TS | EC-JI-TS | ES-JI-TR | 1610121013 | 2013-01-01 | 2021-01-01 | 0.8 | HOD | 1100604 | 713.25 | CZK | 1 | 713.25
CE_J_TRTS_VN_V_UZ_1Q | Jihlava_Třebíč_Sever_VN_Venkovní_Uzemnění_1Q | CE10271135 | CE4VV63A4RCVV-28410_______.TR0417U | vVN:Diagnostika vedení:Uzemnění | ZC_SE | CE4VV63A | 4R | vVN:Diagnostika - za provozu: Uzemnění | CVV-28410_______.TR0417U | VN192, k. | PB:12 | ZECZVNVUZ | Uzemnění vVN | 209001 | Uzemnění | TŘČ_VN192_A1.TR0417 | 4060 | ECJ | EC-JI-TS | ES-JI-TR | EC-JI-TS | EC-JI-TS | ES-JI-TR | 1610121013 | 2013-01-01 | 2021-01-01 | 0.8 | HOD | 1100604 | 713.25 | CZK | 1 | 713.25
CE_J_TRTS_VN_V_UZ_1Q | Jihlava_Třebíč_Sever_VN_Venkovní_Uzemnění_1Q | CE10271134 | CE4VV63A4RCVV-28409_______.TR0515U | vVN:Diagnostika vedení:Uzemnění | ZC_SE | CE4VV63A | 4R | vVN:Diagnostika - za provozu: Uzemnění | CVV-28409_______.TR0515U | VN192, o.Naloučany | PB:110 | ZECZVNVUZ | Uzemnění vVN | 209001 | Uzemnění | TŘČ_VN192_B1.TR0515 | 4060 | ECJ | EC-JI-TS | ES-JI-TR | EC-JI-TS | EC-JI-TS | ES-JI-TR | 1610121013 | 2013-01-01 | 2021-01-01 | 0.8 | HOD | 1100604 | 713.25 | CZK | 1 | 713.25
CE_J_TRTS_VN_V_UZ_1Q | Jihlava_Třebíč_Sever_VN_Venkovní_Uzemnění_1Q | CE10271133 | CE4VV63A4RCVV-28407_______.TR0494U | vVN:Diagnostika vedení:Uzemnění | ZC_SE | CE4VV63A | 4R | vVN:Diagnostika - za provozu: Uzemnění | CVV-28407_______.TR0494U | VN192, o.Vaneč Obec | PB:1 | ZECZVNVUZ | Uzemnění vVN | 209001 | Uzemnění | TŘČ_VN192_A7.TR0494 | 4060 | ECJ | EC-JI-TS | ES-JI-TR | EC-JI-TS | EC-JI-TS | ES-JI-TR | 1610121013 | 2013-01-01 | 2021-01-01 | 0.8 | HOD | 1100604 | 713.25 | CZK | 1 | 713.25
CE_J_TRTS_VN_V_UZ_1Q | Jihlava_Třebíč_Sever_VN_Venkovní_Uzemnění_1Q | CE10271132 | CE4VV63A4RCVV-28551_______.TR0410U | vVN:Diagnostika vedení:Uzemnění | ZC_SE | CE4VV63A | 4R | vVN:Diagnostika - za provozu: Uzemnění | CVV-28551_______.TR0410U | VN192, o.Naloučany | PB:43 | ZECZVNVUZ | Uzemnění vVN | 209001 | Uzemnění | TŘČ_VN192_A5.TR0410 | 4060 | ECJ | EC-JI-TS | ES-JI-TR | EC-JI-TS | EC-JI-TS | ES-JI-TR | 1610121013 | 2013-01-01 | 2021-01-01 | 0.8 | HOD | 1100604 | 713.25 | CZK | 1 | 713.25
CE_J_TRTS_VN_V_UZ_1Q | Jihlava_Třebíč_Sever_VN_Venkovní_Uzemnění_1Q | CE10271131 | CE4VV63A4RCVV-28407_______.TR0491U | vVN:Diagnostika vedení:Uzemnění | ZC_SE | CE4VV63A | 4R | vVN:Diagnostika - za provozu: Uzemnění | CVV-28407_______.TR0491U | VN192, o.Naloučany | PB:83 | ZECZVNVUZ | Uzemnění vVN | 209001 | Uzemnění | TŘČ_VN192_A7.TR0491 | 4060 | ECJ | EC-JI-TS | ES-JI-TR | EC-JI-TS | EC-JI-TS | ES-JI-TR | 1610121013 | 2013-01-01 | 2021-01-01 | 0.8 | HOD | 1100604 | 713.25 | CZK | 1 | 713.25
CE_J_TRTS_VN_V_UZ_1Q | Jihlava_Třebíč_Sever_VN_Venkovní_Uzemnění_1Q | CE10271130 | CE4VV63A4RCVV-28407_______.TR0350U | vVN:Diagnostika vedení:Uzemnění | ZC_SE | CE4VV63A | 4R | vVN:Diagnostika - za provozu: Uzemnění | CVV-28407_______.TR0350U | VN192, o.Naloučany | PB:61 | ZECZVNVUZ | Uzemnění vVN | 209001 | Uzemnění | TŘČ_VN192_A7.TR0350 | 4060 | ECJ | EC-JI-TS | ES-JI-TR | EC-JI-TS | EC-JI-TS | ES-JI-TR | 1610121013 | 2013-01-01 | 2021-01-01 | 0.8 | HOD | 1100604 | 713.25 | CZK | 1 | 713.25
CE_J_TRTS_VN_V_UZ_1Q | Jihlava_Třebíč_Sever_VN_Venkovní_Uzemnění_1Q | CE10271129 | CE4VV63A4RCVV-28407_______.TR0353U | vVN:Diagnostika vedení:Uzemnění | ZC_SE | CE4VV63A | 4R | vVN:Diagnostika - za provozu: Uzemnění | CVV-28407_______.TR0353U | VN192, o.Naloučany | PB:53 | ZECZVNVUZ | Uzemnění vVN | 209001 | Uzemnění | TŘČ_VN192_A7.TR0353 | 4060 | ECJ | EC-JI-TS | ES-JI-TR | EC-JI-TS | EC-JI-TS | ES-JI-TR | 1610121013 | 2013-01-01 | 2021-01-01 | 0.8 | HOD | 1100604 | 713.25 | CZK | 1 | 713.25
CE_J_TRTS_VN_V_UZ_1Q | Jihlava_Třebíč_Sever_VN_Venkovní_Uzemnění_1Q | CE10271128 | CE4VV63A4RCVV-28410_______.TR0393U | vVN:Diagnostika vedení:Uzemnění | ZC_SE | CE4VV63A | 4R | vVN:Diagnostika - za provozu: Uzemnění | CVV-28410_______.TR0393U | VN192, o.Naloučany | PB:5 | ZECZVNVUZ | Uzemnění vVN | 209001 | Uzemnění | TŘČ_VN192_A1.TR0393 | 4060 | ECJ | EC-JI-TS | ES-JI-TR | EC-JI-TS | EC-JI-TS | ES-JI-TR | 1610121013 | 2013-01-01 | 2021-01-01 | 0.8 | HOD | 1100604 | 713.25 | CZK | 1 | 713.25
CE_J_TRTS_VN_V_UZ_1Q | Jihlava_Třebíč_Sever_VN_Venkovní_Uzemnění_1Q | CE10271127 | CE4VV63A4RCVV-28410_______.TR0013U | vVN:Diagnostika vedení:Uzemnění | ZC_SE | CE4VV63A | 4R | vVN:Diagnostika - za provozu: Uzemnění | CVV-28410_______.TR0013U | VN192, p.Ocmanice Silnice | PB:2 | ZECZVNVUZ | Uzemnění vVN | 209001 | Uzemnění | TŘČ_VN192_A1.TR0013 | 4060 | ECJ | EC-JI-TS | ES-JI-TR | EC-JI-TS | EC-JI-TS | ES-JI-TR | 1610121013 | 2013-01-01 | 2021-01-01 | 0.8 | HOD | 1100604 | 713.25 | CZK | 1 | 713.25
CE_J_TRTS_VN_V_UZ_1Q | Jihlava_Třebíč_Sever_VN_Venkovní_Uzemnění_1Q | CE10271126 | CE4VV63A4RCVV-28551_______.TR0419U | vVN:Diagnostika vedení:Uzemnění | ZC_SE | CE4VV63A | 4R | vVN:Diagnostika - za provozu: Uzemnění | CVV-28551_______.TR0419U | VN192, p.Ocmanice Pod Strážným | PB:17 | ZECZVNVUZ | Uzemnění vVN | 209001 | Uzemnění | TŘČ_VN192_A5.TR0419 | 4060 | ECJ | EC-JI-TS | ES-JI-TR | EC-JI-TS | EC-JI-TS | ES-JI-TR | 1610121013 | 2013-01-01 | 2021-01-01 | 0.8 | HOD | 1100604 | 713.25 | CZK | 1 | 713.25
CE_J_TRTS_VN_V_UZ_1Q | Jihlava_Třebíč_Sever_VN_Venkovní_Uzemnění_1Q | CE10271125 | CE4VV63A4RCVV-28412_______.TR0397U | vVN:Diagnostika vedení:Uzemnění | ZC_SE | CE4VV63A | 4R | vVN:Diagnostika - za provozu: Uzemnění | CVV-28412_______.TR0397U | VN193, k. | PB:53 | ZECZVNVUZ | Uzemnění vVN | 209001 | Uzemnění | TŘČ_VN193_A1.TR0397 | 4060 | ECJ | EC-JI-TS | ES-JI-TR | EC-JI-TS | EC-JI-TS | ES-JI-TR | 1610121013 | 2013-01-01 | 2021-01-01 | 0.8 | HOD | 1100604 | 713.25 | CZK | 1 | 713.25
CE_J_TRTS_VN_V_UZ_1Q | Jihlava_Třebíč_Sever_VN_Venkovní_Uzemnění_1Q | CE10271124 | CE4VV63A4RCVV-28424_______.TR0338U | vVN:Diagnostika vedení:Uzemnění | ZC_SE | CE4VV63A | 4R | vVN:Diagnostika - za provozu: Uzemnění | CVV-28424_______.TR0338U | VN193, o.Čikov ZD | PB:5 | ZECZVNVUZ | Uzemnění vVN | 209001 | Uzemnění | TŘČ_VN193_A4.TR0338 | 4060 | ECJ | EC-JI-TS | ES-JI-TR | EC-JI-TS | EC-JI-TS | ES-JI-TR | 1610121013 | 2013-01-01 | 2021-01-01 | 0.8 | HOD | 1100604 | 713.25 | CZK | 1 | 713.25
CE_J_TRTS_VN_V_UZ_1Q | Jihlava_Třebíč_Sever_VN_Venkovní_Uzemnění_1Q | CE10271123 | CE4VV63A4RCVV-28422_______.TR0348U | vVN:Diagnostika vedení:Uzemnění | ZC_SE | CE4VV63A | 4R | vVN:Diagnostika - za provozu: Uzemnění | CVV-28422_______.TR0348U | VN193, o.Jasenice ZD | PB:1 | ZECZVNVUZ | Uzemnění vVN | 209001 | Uzemnění | TŘČ_VN193_A2.TR0348 | 4060 | ECJ | EC-JI-TS | ES-JI-TR | EC-JI-TS | EC-JI-TS | ES-JI-TR | 1610121013 | 2013-01-01 | 2021-01-01 | 0.8 | HOD | 1100604 | 713.25 | CZK | 1 | 713.25
CE_J_TRTS_VN_V_UZ_1Q | Jihlava_Třebíč_Sever_VN_Venkovní_Uzemnění_1Q | CE10271122 | CE4VV63A4RCVV-28423_______.TR0343U | vVN:Diagnostika vedení:Uzemnění | ZC_SE | CE4VV63A | 4R | vVN:Diagnostika - za provozu: Uzemnění | CVV-28423_______.TR0343U | VN193, p.Jasenice Sever | PB:2 | ZECZVNVUZ | Uzemnění vVN | 209001 | Uzemnění | TŘČ_VN193_A3.TR0343 | 4060 | ECJ | EC-JI-TS | ES-JI-TR | EC-JI-TS | EC-JI-TS | ES-JI-TR | 1610121013 | 2013-01-01 | 2021-01-01 | 0.8 | HOD | 1100604 | 713.25 | CZK | 1 | 713.25
CE_J_TRTS_VN_V_UZ_1Q | Jihlava_Třebíč_Sever_VN_Venkovní_Uzemnění_1Q | CE10271121 | CE4VV63A4RCVV-28412_______.TR0011U | vVN:Diagnostika vedení:Uzemnění | ZC_SE | CE4VV63A | 4R | vVN:Diagnostika - za provozu: Uzemnění | CVV-28412_______.TR0011U | VN193, p.Pucov Obec | PB:1 | ZECZVNVUZ | Uzemnění vVN | 209001 | Uzemnění | TŘČ_VN193_A1.TR0011 | 4060 | ECJ | EC-JI-TS | ES-JI-TR | EC-JI-TS | EC-JI-TS | ES-JI-TR | 1610121013 | 2013-01-01 | 2021-01-01 | 0.8 | HOD | 1100604 | 713.25 | CZK | 1 | 713.25
CE_J_TRTS_VN_V_UZ_1Q | Jihlava_Třebíč_Sever_VN_Venkovní_Uzemnění_1Q | CE10271120 | CE4VV63A4RCVV-28422_______.TR0364U | vVN:Diagnostika vedení:Uzemnění | ZC_SE | CE4VV63A | 4R | vVN:Diagnostika - za provozu: Uzemnění | CVV-28422_______.TR0364U | VN193, o.Jasenice | PB:5 | ZECZVNVUZ | Uzemnění vVN | 209001 | Uzemnění | TŘČ_VN193_A2.TR0364 | 4060 | ECJ | EC-JI-TS | ES-JI-TR | EC-JI-TS | EC-JI-TS | ES-JI-TR | 1610121013 | 2013-01-01 | 2021-01-01 | 0.8 | HOD | 1100604 | 713.25 | CZK | 1 | 713.25
CE_J_TRTS_VN_V_UZ_1Q | Jihlava_Třebíč_Sever_VN_Venkovní_Uzemnění_1Q | CE10271119 | CE4VV63A4RCVV-28422_______.TR0347U | vVN:Diagnostika vedení:Uzemnění | ZC_SE | CE4VV63A | 4R | vVN:Diagnostika - za provozu: Uzemnění | CVV-28422_______.TR0347U | VN193, o.Jasenice ZD | PB:23 | ZECZVNVUZ | Uzemnění vVN | 209001 | Uzemnění | TŘČ_VN193_A2.TR0347 | 4060 | ECJ | EC-JI-TS | ES-JI-TR | EC-JI-TS | EC-JI-TS | ES-JI-TR | 1610121013 | 2013-01-01 | 2021-01-01 | 0.8 | HOD | 1100604 | 713.25 | CZK | 1 | 713.25
CE_J_TRTS_VN_V_UZ_1Q | Jihlava_Třebíč_Sever_VN_Venkovní_Uzemnění_1Q | CE10271118 | CE4VV63A4RCVV-28422_______.TR0363U | vVN:Diagnostika vedení:Uzemnění | ZC_SE | CE4VV63A | 4R | vVN:Diagnostika - za provozu: Uzemnění | CVV-28422_______.TR0363U | VN193, o.Jasenice | PB:6 | ZECZVNVUZ | Uzemnění vVN | 209001 | Uzemnění | TŘČ_VN193_A2.TR0363 | 4060 | ECJ | EC-JI-TS | ES-JI-TR | EC-JI-TS | EC-JI-TS | ES-JI-TR | 1610121013 | 2013-01-01 | 2021-01-01 | 0.8 | HOD | 1100604 | 713.25 | CZK | 1 | 713.25
CE_J_TRTS_VN_V_UZ_1Q | Jihlava_Třebíč_Sever_VN_Venkovní_Uzemnění_1Q | CE10271117 | CE4VV63A4RCVV-28423_______.TR0342U | vVN:Diagnostika vedení:Uzemnění | ZC_SE | CE4VV63A | 4R | vVN:Diagnostika - za provozu: Uzemnění | CVV-28423_______.TR0342U | VN193, o.Jasenice ZD | PB:9 | ZECZVNVUZ | Uzemnění vVN | 209001 | Uzemnění | TŘČ_VN193_A3.TR0342 | 4060 | ECJ | EC-JI-TS | ES-JI-TR | EC-JI-TS | EC-JI-TS | ES-JI-TR | 1610121013 | 2013-01-01 | 2021-01-01 | 0.8 | HOD | 1100604 | 713.25 | CZK | 1 | 713.25
CE_J_TRTS_VN_V_UZ_1Q | Jihlava_Třebíč_Sever_VN_Venkovní_Uzemnění_1Q | CE10271116 | CE4VV63A4RCVV-28412_______.TR0370U | vVN:Diagnostika vedení:Uzemnění | ZC_SE | CE4VV63A | 4R | vVN:Diagnostika - za provozu: Uzemnění | CVV-28412_______.TR0370U | VN193, k. | PB:69 | ZECZVNVUZ | Uzemnění vVN | 209001 | Uzemnění | TŘČ_VN193_A1.TR0370 | 4060 | ECJ | EC-JI-TS | ES-JI-TR | EC-JI-TS | EC-JI-TS | ES-JI-TR | 1610121013 | 2013-01-01 | 2021-01-01 | 0.8 | HOD | 1100604 | 713.25 | CZK | 1 | 713.25
CE_J_TRTS_VN_V_UZ_1Q | Jihlava_Třebíč_Sever_VN_Venkovní_Uzemnění_1Q | CE10271115 | CE4VV63A4RCVV-28423_______.TR0346U | vVN:Diagnostika vedení:Uzemnění | ZC_SE | CE4VV63A | 4R | vVN:Diagnostika - za provozu: Uzemnění | CVV-28423_______.TR0346U | VN193, p.Jasenice ZD | PB:15 | ZECZVNVUZ | Uzemnění vVN | 209001 | Uzemnění | TŘČ_VN193_A3.TR0346 | 4060 | ECJ | EC-JI-TS | ES-JI-TR | EC-JI-TS | EC-JI-TS | ES-JI-TR | 1610121013 | 2013-01-01 | 2021-01-01 | 0.8 | HOD | 1100604 | 713.25 | CZK | 1 | 713.25
CE_J_TRTS_VN_V_UZ_1Q | Jihlava_Třebíč_Sever_VN_Venkovní_Uzemnění_1Q | CE10271114 | CE4VV63A4RCVV-28422_______.TR0365U | vVN:Diagnostika vedení:Uzemnění | ZC_SE | CE4VV63A | 4R | vVN:Diagnostika - za provozu: Uzemnění | CVV-28422_______.TR0365U | VN193, o.Jasenice | PB:13 | ZECZVNVUZ | Uzemnění vVN | 209001 | Uzemnění | TŘČ_VN193_A2.TR0365 | 4060 | ECJ | EC-JI-TS | ES-JI-TR | EC-JI-TS | EC-JI-TS | ES-JI-TR | 1610121013 | 2013-01-01 | 2021-01-01 | 0.8 | HOD | 1100604 | 713.25 | CZK | 1 | 713.25
CE_J_TRTS_VN_V_UZ_1Q | Jihlava_Třebíč_Sever_VN_Venkovní_Uzemnění_1Q | CE10271113 | CE4VV63A4RCVV-28422_______.TR0341U | vVN:Diagnostika vedení:Uzemnění | ZC_SE | CE4VV63A | 4R | vVN:Diagnostika - za provozu: Uzemnění | CVV-28422_______.TR0341U | VN193, o.Jasenice | PB:33 | ZECZVNVUZ | Uzemnění vVN | 209001 | Uzemnění | TŘČ_VN193_A2.TR0341 | 4060 | ECJ | EC-JI-TS | ES-JI-TR | EC-JI-TS | EC-JI-TS | ES-JI-TR | 1610121013 | 2013-01-01 | 2021-01-01 | 0.8 | HOD | 1100604 | 713.25 | CZK | 1 | 713.25
CE_J_TRTS_VN_V_UZ_1Q | Jihlava_Třebíč_Sever_VN_Venkovní_Uzemnění_1Q | CE10271112 | CE4VV63A4RCVV-28412_______.TR0371U | vVN:Diagnostika vedení:Uzemnění | ZC_SE | CE4VV63A | 4R | vVN:Diagnostika - za provozu: Uzemnění | CVV-28412_______.TR0371U | VN193, o.Jasenice | PB:1 | ZECZVNVUZ | Uzemnění vVN | 209001 | Uzemnění | TŘČ_VN193_A1.TR0371 | 4060 | ECJ | EC-JI-TS | ES-JI-TR | EC-JI-TS | EC-JI-TS | ES-JI-TR | 1610121013 | 2013-01-01 | 2021-01-01 | 0.8 | HOD | 1100604 | 713.25 | CZK | 1 | 713.25
CE_J_TRTS_VN_V_UZ_1Q | Jihlava_Třebíč_Sever_VN_Venkovní_Uzemnění_1Q | CE10271111 | CE4VV63A4RCVV-28422_______.TR0339U | vVN:Diagnostika vedení:Uzemnění | ZC_SE | CE4VV63A | 4R | vVN:Diagnostika - za provozu: Uzemnění | CVV-28422_______.TR0339U | VN193, o.Čikov Obec | PB:4 | ZECZVNVUZ | Uzemnění vVN | 209001 | Uzemnění | TŘČ_VN193_A2.TR0339 | 4060 | ECJ | EC-JI-TS | ES-JI-TR | EC-JI-TS | EC-JI-TS | ES-JI-TR | 1610121013 | 2013-01-01 | 2021-01-01 | 0.8 | HOD | 1100604 | 713.25 | CZK | 1 | 713.25
CE_J_TRTS_VN_V_UZ_1Q | Jihlava_Třebíč_Sever_VN_Venkovní_Uzemnění_1Q | CE10271110 | CE4VV63A4RCVV-28422_______.TR0332U | vVN:Diagnostika vedení:Uzemnění | ZC_SE | CE4VV63A | 4R | vVN:Diagnostika - za provozu: Uzemnění | CVV-28422_______.TR0332U | VN193, o.Čikov Obec | PB:54 | ZECZVNVUZ | Uzemnění vVN | 209001 | Uzemnění | TŘČ_VN193_A2.TR0332 | 4060 | ECJ | EC-JI-TS | ES-JI-TR | EC-JI-TS | EC-JI-TS | ES-JI-TR | 1610121013 | 2013-01-01 | 2021-01-01 | 0.8 | HOD | 1100604 | 713.25 | CZK | 1 | 713.25
CE_J_TRTS_VN_V_UZ_1Q | Jihlava_Třebíč_Sever_VN_Venkovní_Uzemnění_1Q | CE10271109 | CE4VV63A4RCVV-28411_______.TR0369U | vVN:Diagnostika vedení:Uzemnění | ZC_SE | CE4VV63A | 4R | vVN:Diagnostika - za provozu: Uzemnění | CVV-28411_______.TR0369U | VN192, k. | PB:65 | ZECZVNVUZ | Uzemnění vVN | 209001 | Uzemnění | TŘČ_VN192_A2.TR0369 | 4060 | ECJ | EC-JI-TS | ES-JI-TR | EC-JI-TS | EC-JI-TS | ES-JI-TR | 1610121013 | 2013-01-01 | 2021-01-01 | 0.8 | HOD | 1100604 | 713.25 | CZK | 1 | 713.25
CE_J_TRTS_VN_V_UZ_1Q | Jihlava_Třebíč_Sever_VN_Venkovní_Uzemnění_1Q | CE10271108 | CE4VV63A4RCVV-28407_______.TR0505U | vVN:Diagnostika vedení:Uzemnění | ZC_SE | CE4VV63A | 4R | vVN:Diagnostika - za provozu: Uzemnění | CVV-28407_______.TR0505U | VN192, o.Naloučany | PB:69 | ZECZVNVUZ | Uzemnění vVN | 209001 | Uzemnění | TŘČ_VN192_A7.TR0505 | 4060 | ECJ | EC-JI-TS | ES-JI-TR | EC-JI-TS | EC-JI-TS | ES-JI-TR | 1610121013 | 2013-01-01 | 2021-01-01 | 0.8 | HOD | 1100604 | 713.25 | CZK | 1 | 713.25
CE_J_TRTS_VN_V_UZ_1Q | Jihlava_Třebíč_Sever_VN_Venkovní_Uzemnění_1Q | CE10271107 | CE4VV63A4RCVV-28410_______.TR0396U | vVN:Diagnostika vedení:Uzemnění | ZC_SE | CE4VV63A | 4R | vVN:Diagnostika - za provozu: Uzemnění | CVV-28410_______.TR0396U | VN192, k. | PB:38 | ZECZVNVUZ | Uzemnění vVN | 209001 | Uzemnění | TŘČ_VN192_A1.TR0396 | 4060 | ECJ | EC-JI-TS | ES-JI-TR | EC-JI-TS | EC-JI-TS | ES-JI-TR | 1610121013 | 2013-01-01 | 2021-01-01 | 0.8 | HOD | 1100604 | 713.25 | CZK | 1 | 713.25
CE_J_TRTS_VN_V_UZ_1Q | Jihlava_Třebíč_Sever_VN_Venkovní_Uzemnění_1Q | CE10271106 | CE4VV63A4RCVV-28408_______.TR0516U | vVN:Diagnostika vedení:Uzemnění | ZC_SE | CE4VV63A | 4R | vVN:Diagnostika - za provozu: Uzemnění | CVV-28408_______.TR0516U | VN192, o.Naloučany | PB:109 | ZECZVNVUZ | Uzemnění vVN | 209001 | Uzemnění | TŘČ_VN192_A9.TR0516 | 4060 | ECJ | EC-JI-TS | ES-JI-TR | EC-JI-TS | EC-JI-TS | ES-JI-TR | 1610121013 | 2013-01-01 | 2021-01-01 | 0.8 | HOD | 1100604 | 713.25 | CZK | 1 | 713.25
CE_J_TRTS_VN_V_UZ_1Q | Jihlava_Třebíč_Sever_VN_Venkovní_Uzemnění_1Q | CE10271105 | CE4VV63A4RCVV-28412_______.TR0398U | vVN:Diagnostika vedení:Uzemnění | ZC_SE | CE4VV63A | 4R | vVN:Diagnostika - za provozu: Uzemnění | CVV-28412_______.TR0398U | VN193, p.Jedov Obec | PB:1 | ZECZVNVUZ | Uzemnění vVN | 209001 | Uzemnění | TŘČ_VN193_A1.TR0398 | 4060 | ECJ | EC-JI-TS | ES-JI-TR | EC-JI-TS | EC-JI-TS | ES-JI-TR | 1610121013 | 2013-01-01 | 2021-01-01 | 0.8 | HOD | 1100604 | 713.25 | CZK | 1 | 713.25
CE_J_TRTS_VN_V_UZ_1Q | Jihlava_Třebíč_Sever_VN_Venkovní_Uzemnění_1Q | CE10271104 | CE4VV63A4RCVV-28412_______.TR0373U | vVN:Diagnostika vedení:Uzemnění | ZC_SE | CE4VV63A | 4R | vVN:Diagnostika - za provozu: Uzemnění | CVV-28412_______.TR0373U | VN193, p.Pucov ZD | PB:6 | ZECZVNVUZ | Uzemnění vVN | 209001 | Uzemnění | TŘČ_VN193_A1.TR0373 | 4060 | ECJ | EC-JI-TS | ES-JI-TR | EC-JI-TS | EC-JI-TS | ES-JI-TR | 1610121013 | 2013-01-01 | 2021-01-01 | 0.8 | HOD | 1100604 | 713.25 | CZK | 1 | 713.25
CE_J_TRTS_VN_V_UZ_1Q | Jihlava_Třebíč_Sever_VN_Venkovní_Uzemnění_1Q | CE10271103 | CE4VV63A4RCVV-28412_______.TR0031U | vVN:Diagnostika vedení:Uzemnění | ZC_SE | CE4VV63A | 4R | vVN:Diagnostika - za provozu: Uzemnění | CVV-28412_______.TR0031U | VN193, p.Jedov Obec | PB:17 | ZECZVNVUZ | Uzemnění vVN | 209001 | Uzemnění | TŘČ_VN193_A1.TR0031 | 4060 | ECJ | EC-JI-TS | ES-JI-TR | EC-JI-TS | EC-JI-TS | ES-JI-TR | 1610121013 | 2013-01-01 | 2021-01-01 | 0.8 | HOD | 1100604 | 713.25 | CZK | 1 | 713.25
CE_J_TRTS_VN_V_UZ_1Q | Jihlava_Třebíč_Sever_VN_Venkovní_Uzemnění_1Q | CE10271102 | CE4VV63A4RCVV-28412_______.TR0372U | vVN:Diagnostika vedení:Uzemnění | ZC_SE | CE4VV63A | 4R | vVN:Diagnostika - za provozu: Uzemnění | CVV-28412_______.TR0372U | VN193, o.Pucov ZD | PB:5 | ZECZVNVUZ | Uzemnění vVN | 209001 | Uzemnění | TŘČ_VN193_A1.TR0372 | 4060 | ECJ | EC-JI-TS | ES-JI-TR | EC-JI-TS | EC-JI-TS | ES-JI-TR | 1610121013 | 2013-01-01 | 2021-01-01 | 0.8 | HOD | 1100604 | 713.25 | CZK | 1 | 713.25
CE_J_TRTS_VN_V_UZ_1Q | Jihlava_Třebíč_Sever_VN_Venkovní_Uzemnění_1Q | CE10271101 | CE4VV63A4RCVV-28412_______.TR0357U | vVN:Diagnostika vedení:Uzemnění | ZC_SE | CE4VV63A | 4R | vVN:Diagnostika - za provozu: Uzemnění | CVV-28412_______.TR0357U | VN193, k. | PB:54 | ZECZVNVUZ | Uzemnění vVN | 209001 | Uzemnění | TŘČ_VN193_A1.TR0357 | 4060 | ECJ | EC-JI-TS | ES-JI-TR | EC-JI-TS | EC-JI-TS | ES-JI-TR | 1610121013 | 2013-01-01 | 2021-01-01 | 0.8 | HOD | 1100604 | 713.25 | CZK | 1 | 713.25
CE_J_TRTS_VN_V_UZ_1Q | Jihlava_Třebíč_Sever_VN_Venkovní_Uzemnění_1Q | CE10271100 | CE4VV63A4RCVV-28424_______.TR0336U | vVN:Diagnostika vedení:Uzemnění | ZC_SE | CE4VV63A | 4R | vVN:Diagnostika - za provozu: Uzemnění | CVV-28424_______.TR0336U | VN193, o.Čikov ZD | PB:1 | ZECZVNVUZ | Uzemnění vVN | 209001 | Uzemnění | TŘČ_VN193_A4.TR0336 | 4060 | ECJ | EC-JI-TS | ES-JI-TR | EC-JI-TS | EC-JI-TS | ES-JI-TR | 1610121013 | 2013-01-01 | 2021-01-01 | 0.8 | HOD | 1100604 | 713.25 | CZK | 1 | 713.25
CE_J_TRTS_VN_V_UZ_1Q | Jihlava_Třebíč_Sever_VN_Venkovní_Uzemnění_1Q | CE10271099 | CE4VV63A4RCVV-28424_______.TR0334U | vVN:Diagnostika vedení:Uzemnění | ZC_SE | CE4VV63A | 4R | vVN:Diagnostika - za provozu: Uzemnění | CVV-28424_______.TR0334U | VN193, p.Čikov ZD | PB:9 | ZECZVNVUZ | Uzemnění vVN | 209001 | Uzemnění | TŘČ_VN193_A4.TR0334 | 4060 | ECJ | EC-JI-TS | ES-JI-TR | EC-JI-TS | EC-JI-TS | ES-JI-TR | 1610121013 | 2013-01-01 | 2021-01-01 | 0.8 | HOD | 1100604 | 713.25 | CZK | 1 | 713.25
CE_J_TRTS_VN_V_UZ_1Q | Jihlava_Třebíč_Sever_VN_Venkovní_Uzemnění_1Q | CE10271098 | CE4VV63A4RCVV-28551_______.TR0418U | vVN:Diagnostika vedení:Uzemnění | ZC_SE | CE4VV63A | 4R | vVN:Diagnostika - za provozu: Uzemnění | CVV-28551_______.TR0418U | VN192, p.Ocmanice Pod Strážným | PB:19 | ZECZVNVUZ | Uzemnění vVN | 209001 | Uzemnění | TŘČ_VN192_A5.TR0418 | 4060 | ECJ | EC-JI-TS | ES-JI-TR | EC-JI-TS | EC-JI-TS | ES-JI-TR | 1610121013 | 2013-01-01 | 2021-01-01 | 0.8 | HOD | 1100604 | 713.25 | CZK | 1 | 713.25
CE_J_TRTS_VN_V_UZ_1Q | Jihlava_Třebíč_Sever_VN_Venkovní_Uzemnění_1Q | CE10271097 | CE4VV63A4RCVV-28407_______.TR0493U | vVN:Diagnostika vedení:Uzemnění | ZC_SE | CE4VV63A | 4R | vVN:Diagnostika - za provozu: Uzemnění | CVV-28407_______.TR0493U | VN192, o.Naloučany | PB:81 | ZECZVNVUZ | Uzemnění vVN | 209001 | Uzemnění | TŘČ_VN192_A7.TR0493 | 4060 | ECJ | EC-JI-TS | ES-JI-TR | EC-JI-TS | EC-JI-TS | ES-JI-TR | 1610121013 | 2013-01-01 | 2021-01-01 | 0.8 | HOD | 1100604 | 713.25 | CZK | 1 | 713.25
CE_J_TRTS_VN_V_UZ_1Q | Jihlava_Třebíč_Sever_VN_Venkovní_Uzemnění_1Q | CE10271095 | CE4VV63A4RCVV-28425_______.TR0004U | vVN:Diagnostika vedení:Uzemnění | ZC_SE | CE4VV63A | 4R | vVN:Diagnostika - za provozu: Uzemnění | CVV-28425_______.TR0004U | VN192, o.Ocmanice Mlýn Padrta | PB:14 | ZECZVNVUZ | Uzemnění vVN | 209001 | Uzemnění | TŘČ_VN192_A3.TR0004 | 4060 | ECJ | EC-JI-TS | ES-JI-TR | EC-JI-TS | EC-JI-TS | ES-JI-TR | 1610121013 | 2013-01-01 | 2021-01-01 | 0.8 | HOD | 1100604 | 713.25 | CZK | 1 | 713.25
CE_J_TRTS_VN_V_UZ_1Q | Jihlava_Třebíč_Sever_VN_Venkovní_Uzemnění_1Q | CE10271094 | CE4VV63A4RCVV-28550_______.TR0504U | vVN:Diagnostika vedení:Uzemnění | ZC_SE | CE4VV63A | 4R | vVN:Diagnostika - za provozu: Uzemnění | CVV-28550_______.TR0504U | VN192, o.Častotice Hranečník | PB:29 | ZECZVNVUZ | Uzemnění vVN | 209001 | Uzemnění | TŘČ_VN192_A6.TR0504 | 4060 | ECJ | EC-JI-TS | ES-JI-TR | EC-JI-TS | EC-JI-TS | ES-JI-TR | 1610121013 | 2013-01-01 | 2021-01-01 | 0.8 | HOD | 1100604 | 713.25 | CZK | 1 | 713.25
CE_J_TRTS_VN_V_UZ_1Q | Jihlava_Třebíč_Sever_VN_Venkovní_Uzemnění_1Q | CE10271093 | CE4VV63A4RCVV-28550_______.TR0503U | vVN:Diagnostika vedení:Uzemnění | ZC_SE | CE4VV63A | 4R | vVN:Diagnostika - za provozu: Uzemnění | CVV-28550_______.TR0503U | VN192, o.Častotice Hranečník | PB:35 | ZECZVNVUZ | Uzemnění vVN | 209001 | Uzemnění | TŘČ_VN192_A6.TR0503 | 4060 | ECJ | EC-JI-TS | ES-JI-TR | EC-JI-TS | EC-JI-TS | ES-JI-TR | 1610121013 | 2013-01-01 | 2021-01-01 | 0.8 | HOD | 1100604 | 713.25 | CZK | 1 | 713.25
CE_J_TRTS_VN_V_UZ_1Q | Jihlava_Třebíč_Sever_VN_Venkovní_Uzemnění_1Q | CE10271092 | CE4VV63A4RCVV-28410_______.TR0421U | vVN:Diagnostika vedení:Uzemnění | ZC_SE | CE4VV63A | 4R | vVN:Diagnostika - za provozu: Uzemnění | CVV-28410_______.TR0421U | VN192, k. | PB:19 | ZECZVNVUZ | Uzemnění vVN | 209001 | Uzemnění | TŘČ_VN192_A1.TR0421 | 4060 | ECJ | EC-JI-TS | ES-JI-TR | EC-JI-TS | EC-JI-TS | ES-JI-TR | 1610121013 | 2013-01-01 | 2021-01-01 | 0.8 | HOD | 1100604 | 713.25 | CZK | 1 | 713.25
CE_J_TRTS_VN_V_UZ_1Q | Jihlava_Třebíč_Sever_VN_Venkovní_Uzemnění_1Q | CE10271091 | CE4VV63A4RCVV-28410_______.TR0006U | vVN:Diagnostika vedení:Uzemnění | ZC_SE | CE4VV63A | 4R | vVN:Diagnostika - za provozu: Uzemnění | CVV-28410_______.TR0006U | VN192, k. | PB:25 | ZECZVNVUZ | Uzemnění vVN | 209001 | Uzemnění | TŘČ_VN192_A1.TR0006 | 4060 | ECJ | EC-JI-TS | ES-JI-TR | EC-JI-TS | EC-JI-TS | ES-JI-TR | 1610121013 | 2013-01-01 | 2021-01-01 | 0.8 | HOD | 1100604 | 713.25 | CZK | 1 | 713.25
CE_J_TRTS_VN_V_UZ_1Q | Jihlava_Třebíč_Sever_VN_Venkovní_Uzemnění_1Q | CE10271090 | CE4VV63A4RCVV-28411_______.TR0359U | vVN:Diagnostika vedení:Uzemnění | ZC_SE | CE4VV63A | 4R | vVN:Diagnostika - za provozu: Uzemnění | CVV-28411_______.TR0359U | VN192, o.Pucov Uran | PB:7 | ZECZVNVUZ | Uzemnění vVN | 209001 | Uzemnění | TŘČ_VN192_A2.TR0359 | 4060 | ECJ | EC-JI-TS | ES-JI-TR | EC-JI-TS | EC-JI-TS | ES-JI-TR | 1610121013 | 2013-01-01 | 2021-01-01 | 0.8 | HOD | 1100604 | 713.25 | CZK | 1 | 713.25
CE_J_TRTS_VN_V_UZ_1Q | Jihlava_Třebíč_Sever_VN_Venkovní_Uzemnění_1Q | CE10271088 | CE4VV63A4RCVV-28407_______.TR0411U | vVN:Diagnostika vedení:Uzemnění | ZC_SE | CE4VV63A | 4R | vVN:Diagnostika - za provozu: Uzemnění | CVV-28407_______.TR0411U | VN192, o.Naloučany | PB:47 | ZECZVNVUZ | Uzemnění vVN | 209001 | Uzemnění | TŘČ_VN192_A7.TR0411 | 4060 | ECJ | EC-JI-TS | ES-JI-TR | EC-JI-TS | EC-JI-TS | ES-JI-TR | 1610121013 | 2013-01-01 | 2021-01-01 | 0.8 | HOD | 1100604 | 713.25 | CZK | 1 | 713.25
CE_J_TRTS_VN_V_UZ_1Q | Jihlava_Třebíč_Sever_VN_Venkovní_Uzemnění_1Q | CE10271087 | CE4VV63A4RCVV-28551_______.TR0385U | vVN:Diagnostika vedení:Uzemnění | ZC_SE | CE4VV63A | 4R | vVN:Diagnostika - za provozu: Uzemnění | CVV-28551_______.TR0385U | VN192, o.Naloučany | PB:25 | ZECZVNVUZ | Uzemnění vVN | 209001 | Uzemnění | TŘČ_VN192_A5.TR0385 | 4060 | ECJ | EC-JI-TS | ES-JI-TR | EC-JI-TS | EC-JI-TS | ES-JI-TR | 1610121013 | 2013-01-01 | 2021-01-01 | 0.8 | HOD | 1100604 | 713.25 | CZK | 1 | 713.25
CE_J_TRTS_VN_V_UZ_1Q | Jihlava_Třebíč_Sever_VN_Venkovní_Uzemnění_1Q | CE10271086 | CE4VV63A4RCVV-28410_______.TR0010U | vVN:Diagnostika vedení:Uzemnění | ZC_SE | CE4VV63A | 4R | vVN:Diagnostika - za provozu: Uzemnění | CVV-28410_______.TR0010U | VN192, k. | PB:26 | ZECZVNVUZ | Uzemnění vVN | 209001 | Uzemnění | TŘČ_VN192_A1.TR0010 | 4060 | ECJ | EC-JI-TS | ES-JI-TR | EC-JI-TS | EC-JI-TS | ES-JI-TR | 1610121013 | 2013-01-01 | 2021-01-01 | 0.8 | HOD | 1100604 | 713.25 | CZK | 1 | 713.25
CE_J_TRTS_VN_V_UZ_1Q | Jihlava_Třebíč_Sever_VN_Venkovní_Uzemnění_1Q | CE10271085 | CE4VV63A4RCVV-28409_______.TR0508U | vVN:Diagnostika vedení:Uzemnění | ZC_SE | CE4VV63A | 4R | vVN:Diagnostika - za provozu: Uzemnění | CVV-28409_______.TR0508U | VN192, o.Naloučany | PB:136 | ZECZVNVUZ | Uzemnění vVN | 209001 | Uzemnění | TŘČ_VN192_B1.TR0508 | 4060 | ECJ | EC-JI-TS | ES-JI-TR | EC-JI-TS | EC-JI-TS | ES-JI-TR | 1610121013 | 2013-01-01 | 2021-01-01 | 0.8 | HOD | 1100604 | 713.25 | CZK | 1 | 713.25
CE_J_TRTS_VN_V_UZ_1Q | Jihlava_Třebíč_Sever_VN_Venkovní_Uzemnění_1Q | CE10271084 | CE4VV63A4RCVV-28552_______.TR0498U | vVN:Diagnostika vedení:Uzemnění | ZC_SE | CE4VV63A | 4R | vVN:Diagnostika - za provozu: Uzemnění | CVV-28552_______.TR0498U | VN192, p.Vaneč Mavet | PB:1 | ZECZVNVUZ | Uzemnění vVN | 209001 | Uzemnění | TŘČ_VN192_A8.TR0498 | 4060 | ECJ | EC-JI-TS | ES-JI-TR | EC-JI-TS | EC-JI-TS | ES-JI-TR | 1610121013 | 2013-01-01 | 2021-01-01 | 0.8 | HOD | 1100604 | 713.25 | CZK | 1 | 713.25
CE_J_TRTS_VN_V_UZ_1Q | Jihlava_Třebíč_Sever_VN_Venkovní_Uzemnění_1Q | CE10271083 | CE4VV63A4RCVV-28502_______.TR0382U | vVN:Diagnostika vedení:Uzemnění | ZC_SE | CE4VV63A | 4R | vVN:Diagnostika - za provozu: Uzemnění | CVV-28502_______.TR0382U | VN192, o.Naloučany | PB:11 | ZECZVNVUZ | Uzemnění vVN | 209001 | Uzemnění | TŘČ_VN192_A4.TR0382 | 4060 | ECJ | EC-JI-TS | ES-JI-TR | EC-JI-TS | EC-JI-TS | ES-JI-TR | 1610121013 | 2013-01-01 | 2021-01-01 | 0.8 | HOD | 1100604 | 713.25 | CZK | 1 | 713.25
CE_J_TRTS_VN_V_UZ_1Q | Jihlava_Třebíč_Sever_VN_Venkovní_Uzemnění_1Q | CE10271082 | CE4VV63A4RCVV-28502_______.TR0386U | vVN:Diagnostika vedení:Uzemnění | ZC_SE | CE4VV63A | 4R | vVN:Diagnostika - za provozu: Uzemnění | CVV-28502_______.TR0386U | VN192, o.Naloučany | PB:24 | ZECZVNVUZ | Uzemnění vVN | 209001 | Uzemnění | TŘČ_VN192_A4.TR0386 | 4060 | ECJ | EC-JI-TS | ES-JI-TR | EC-JI-TS | EC-JI-TS | ES-JI-TR | 1610121013 | 2013-01-01 | 2021-01-01 | 0.8 | HOD | 1100604 | 713.25 | CZK | 1 | 713.25
CE_J_TRTS_VN_V_UZ_1Q | Jihlava_Třebíč_Sever_VN_Venkovní_Uzemnění_1Q | CE10271081 | CE4VV63A4RCVV-28502_______.TR0387U | vVN:Diagnostika vedení:Uzemnění | ZC_SE | CE4VV63A | 4R | vVN:Diagnostika - za provozu: Uzemnění | CVV-28502_______.TR0387U | VN192, o.Naloučany | PB:17 | ZECZVNVUZ | Uzemnění vVN | 209001 | Uzemnění | TŘČ_VN192_A4.TR0387 | 4060 | ECJ | EC-JI-TS | ES-JI-TR | EC-JI-TS | EC-JI-TS | ES-JI-TR | 1610121013 | 2013-01-01 | 2021-01-01 | 0.8 | HOD | 1100604 | 713.25 | CZK | 1 | 713.25
CE_J_TRTS_VN_V_UZ_1Q | Jihlava_Třebíč_Sever_VN_Venkovní_Uzemnění_1Q | CE10271080 | CE4VV63A4RCVV-28552_______.TR0499U | vVN:Diagnostika vedení:Uzemnění | ZC_SE | CE4VV63A | 4R | vVN:Diagnostika - za provozu: Uzemnění | CVV-28552_______.TR0499U | VN192, p.Vaneč Obec | PB:27 | ZECZVNVUZ | Uzemnění vVN | 209001 | Uzemnění | TŘČ_VN192_A8.TR0499 | 4060 | ECJ | EC-JI-TS | ES-JI-TR | EC-JI-TS | EC-JI-TS | ES-JI-TR | 1610121013 | 2013-01-01 | 2021-01-01 | 0.8 | HOD | 1100604 | 713.25 | CZK | 1 | 713.25
CE_J_TRTS_VN_V_UZ_1Q | Jihlava_Třebíč_Sever_VN_Venkovní_Uzemnění_1Q | CE10271079 | CE4VV63A4RCVV-28551_______.TR0384U | vVN:Diagnostika vedení:Uzemnění | ZC_SE | CE4VV63A | 4R | vVN:Diagnostika - za provozu: Uzemnění | CVV-28551_______.TR0384U | VN192, o.Naloučany | PB:26 | ZECZVNVUZ | Uzemnění vVN | 209001 | Uzemnění | TŘČ_VN192_A5.TR0384 | 4060 | ECJ | EC-JI-TS | ES-JI-TR | EC-JI-TS | EC-JI-TS | ES-JI-TR | 1610121013 | 2013-01-01 | 2021-01-01 | 0.8 | HOD | 1100604 | 713.25 | CZK | 1 | 713.25
CE_J_TRTS_VN_V_UZ_1Q | Jihlava_Třebíč_Sever_VN_Venkovní_Uzemnění_1Q | CE10271078 | CE4VV63A4RCVV-28551_______.TR0406U | vVN:Diagnostika vedení:Uzemnění | ZC_SE | CE4VV63A | 4R | vVN:Diagnostika - za provozu: Uzemnění | CVV-28551_______.TR0406U | VN192, p.Ocmanice Pod Strážným | PB:1 | ZECZVNVUZ | Uzemnění vVN | 209001 | Uzemnění | TŘČ_VN192_A5.TR0406 | 4060 | ECJ | EC-JI-TS | ES-JI-TR | EC-JI-TS | EC-JI-TS | ES-JI-TR | 1610121013 | 2013-01-01 | 2021-01-01 | 0.8 | HOD | 1100604 | 713.25 | CZK | 1 | 713.25
CE_J_TRTS_VN_V_UZ_1Q | Jihlava_Třebíč_Sever_VN_Venkovní_Uzemnění_1Q | CE10271077 | CE4VV63A4RCVV-28550_______.TR0405U | vVN:Diagnostika vedení:Uzemnění | ZC_SE | CE4VV63A | 4R | vVN:Diagnostika - za provozu: Uzemnění | CVV-28550_______.TR0405U | VN192, p.Častotice Obec | PB:1 | ZECZVNVUZ | Uzemnění vVN | 209001 | Uzemnění | TŘČ_VN192_A6.TR0405 | 4060 | ECJ | EC-JI-TS | ES-JI-TR | EC-JI-TS | EC-JI-TS | ES-JI-TR | 1610121013 | 2013-01-01 | 2021-01-01 | 0.8 | HOD | 1100604 | 713.25 | CZK | 1 | 713.25
CE_J_TRTS_VN_V_UZ_1Q | Jihlava_Třebíč_Sever_VN_Venkovní_Uzemnění_1Q | CE10271076 | CE4VV63A4RCVV-28410_______.TR0414U | vVN:Diagnostika vedení:Uzemnění | ZC_SE | CE4VV63A | 4R | vVN:Diagnostika - za provozu: Uzemnění | CVV-28410_______.TR0414U | VN192, k. | PB:10 | ZECZVNVUZ | Uzemnění vVN | 209001 | Uzemnění | TŘČ_VN192_A1.TR0414 | 4060 | ECJ | EC-JI-TS | ES-JI-TR | EC-JI-TS | EC-JI-TS | ES-JI-TR | 1610121013 | 2013-01-01 | 2021-01-01 | 0.8 | HOD | 1100604 | 713.25 | CZK | 1 | 713.25
CE_J_TRTS_VN_V_UZ_1Q | Jihlava_Třebíč_Sever_VN_Venkovní_Uzemnění_1Q | CE10271075 | CE4VV63A4RCVV-28408_______.TR0517U | vVN:Diagnostika vedení:Uzemnění | ZC_SE | CE4VV63A | 4R | vVN:Diagnostika - za provozu: Uzemnění | CVV-28408_______.TR0517U | VN192, p.Pyšel ZD | PB:2 | ZECZVNVUZ | Uzemnění vVN | 209001 | Uzemnění | TŘČ_VN192_A9.TR0517 | 4060 | ECJ | EC-JI-TS | ES-JI-TR | EC-JI-TS | EC-JI-TS | ES-JI-TR | 1610121013 | 2013-01-01 | 2021-01-01 | 0.8 | HOD | 1100604 | 713.25 | CZK | 1 | 713.25
CE_J_TRTS_VN_V_UZ_1Q | Jihlava_Třebíč_Sever_VN_Venkovní_Uzemnění_1Q | CE10271073 | CE4VV63A4RCVV-28407_______.TR0413U | vVN:Diagnostika vedení:Uzemnění | ZC_SE | CE4VV63A | 4R | vVN:Diagnostika - za provozu: Uzemnění | CVV-28407_______.TR0413U | VN192, o.Naloučany | PB:50 | ZECZVNVUZ | Uzemnění vVN | 209001 | Uzemnění | TŘČ_VN192_A7.TR0413 | 4060 | ECJ | EC-JI-TS | ES-JI-TR | EC-JI-TS | EC-JI-TS | ES-JI-TR | 1610121013 | 2013-01-01 | 2021-01-01 | 0.8 | HOD | 1100604 | 713.25 | CZK | 1 | 713.25
CE_J_TRTS_VN_V_UZ_1Q | Jihlava_Třebíč_Sever_VN_Venkovní_Uzemnění_1Q | CE10271072 | CE4VV63A4RCVV-28550_______.TR0409U | vVN:Diagnostika vedení:Uzemnění | ZC_SE | CE4VV63A | 4R | vVN:Diagnostika - za provozu: Uzemnění | CVV-28550_______.TR0409U | VN192, o.Častotice Hranečník | PB:2 | ZECZVNVUZ | Uzemnění vVN | 209001 | Uzemnění | TŘČ_VN192_A6.TR0409 | 4060 | ECJ | EC-JI-TS | ES-JI-TR | EC-JI-TS | EC-JI-TS | ES-JI-TR | 1610121013 | 2013-01-01 | 2021-01-01 | 0.8 | HOD | 1100604 | 713.25 | CZK | 1 | 713.25
CE_J_TRTS_VN_V_UZ_1Q | Jihlava_Třebíč_Sever_VN_Venkovní_Uzemnění_1Q | CE10271071 | CE4VV63A4RCVV-28411_______.TR0361U | vVN:Diagnostika vedení:Uzemnění | ZC_SE | CE4VV63A | 4R | vVN:Diagnostika - za provozu: Uzemnění | CVV-28411_______.TR0361U | VN192, p.Pucov Uran | PB:8 | ZECZVNVUZ | Uzemnění vVN | 209001 | Uzemnění | TŘČ_VN192_A2.TR0361 | 4060 | ECJ | EC-JI-TS | ES-JI-TR | EC-JI-TS | EC-JI-TS | ES-JI-TR | 1610121013 | 2013-01-01 | 2021-01-01 | 0.8 | HOD | 1100604 | 713.25 | CZK | 1 | 713.25
CE_J_TRTS_VN_V_UZ_1Q | Jihlava_Třebíč_Sever_VN_Venkovní_Uzemnění_1Q | CE10271070 | CE4VV63A4RCVV-28551_______.TR0420U | vVN:Diagnostika vedení:Uzemnění | ZC_SE | CE4VV63A | 4R | vVN:Diagnostika - za provozu: Uzemnění | CVV-28551_______.TR0420U | VN192, p.Ocmanice Pod Strážným | PB:16 | ZECZVNVUZ | Uzemnění vVN | 209001 | Uzemnění | TŘČ_VN192_A5.TR0420 | 4060 | ECJ | EC-JI-TS | ES-JI-TR | EC-JI-TS | EC-JI-TS | ES-JI-TR | 1610121013 | 2013-01-01 | 2021-01-01 | 0.8 | HOD | 1100604 | 713.25 | CZK | 1 | 713.25
CE_J_TRTS_VN_V_UZ_1Q | Jihlava_Třebíč_Sever_VN_Venkovní_Uzemnění_1Q | CE10271069 | CE4VV63A4RCVV-28425_______.TR0002U | vVN:Diagnostika vedení:Uzemnění | ZC_SE | CE4VV63A | 4R | vVN:Diagnostika - za provozu: Uzemnění | CVV-28425_______.TR0002U | VN192, p.Ocmanice Placký Dvůr | PB:1 | ZECZVNVUZ | Uzemnění vVN | 209001 | Uzemnění | TŘČ_VN192_A3.TR0002 | 4060 | ECJ | EC-JI-TS | ES-JI-TR | EC-JI-TS | EC-JI-TS | ES-JI-TR | 1610121013 | 2013-01-01 | 2021-01-01 | 0.8 | HOD | 1100604 | 713.25 | CZK | 1 | 713.25
CE_J_TRTS_VN_V_UZ_1Q | Jihlava_Třebíč_Sever_VN_Venkovní_Uzemnění_1Q | CE10271068 | CE4VV63A4RCVV-28410_______.TR0392U | vVN:Diagnostika vedení:Uzemnění | ZC_SE | CE4VV63A | 4R | vVN:Diagnostika - za provozu: Uzemnění | CVV-28410_______.TR0392U | VN192, o.Naloučany | PB:6 | ZECZVNVUZ | Uzemnění vVN | 209001 | Uzemnění | TŘČ_VN192_A1.TR0392 | 4060 | ECJ | EC-JI-TS | ES-JI-TR | EC-JI-TS | EC-JI-TS | ES-JI-TR | 1610121013 | 2013-01-01 | 2021-01-01 | 0.8 | HOD | 1100604 | 713.25 | CZK | 1 | 713.25
CE_J_TRTS_VN_V_UZ_1Q | Jihlava_Třebíč_Sever_VN_Venkovní_Uzemnění_1Q | CE10271067 | CE4VV63A4RCVV-28407_______.TR0492U | vVN:Diagnostika vedení:Uzemnění | ZC_SE | CE4VV63A | 4R | vVN:Diagnostika - za provozu: Uzemnění | CVV-28407_______.TR0492U | VN192, o.Naloučany | PB:82 | ZECZVNVUZ | Uzemnění vVN | 209001 | Uzemnění | TŘČ_VN192_A7.TR0492 | 4060 | ECJ | EC-JI-TS | ES-JI-TR | EC-JI-TS | EC-JI-TS | ES-JI-TR | 1610121013 | 2013-01-01 | 2021-01-01 | 0.8 | HOD | 1100604 | 713.25 | CZK | 1 | 713.25
CE_J_TRTS_VN_V_UZ_1Q | Jihlava_Třebíč_Sever_VN_Venkovní_Uzemnění_1Q | CE10271066 | CE4VV63A4RCVV-28408_______.TR0518U | vVN:Diagnostika vedení:Uzemnění | ZC_SE | CE4VV63A | 4R | vVN:Diagnostika - za provozu: Uzemnění | CVV-28408_______.TR0518U | VN192, o.Naloučany | PB:95 | ZECZVNVUZ | Uzemnění vVN | 209001 | Uzemnění | TŘČ_VN192_A9.TR0518 | 4060 | ECJ | EC-JI-TS | ES-JI-TR | EC-JI-TS | EC-JI-TS | ES-JI-TR | 1610121013 | 2013-01-01 | 2021-01-01 | 0.8 | HOD | 1100604 | 713.25 | CZK | 1 | 713.25
CE_J_TRTS_VN_V_UZ_1Q | Jihlava_Třebíč_Sever_VN_Venkovní_Uzemnění_1Q | CE10271065 | CE4VV63A4RCVV-28577_______.TR0507U | vVN:Diagnostika vedení:Uzemnění | ZC_SE | CE4VV63A | 4R | vVN:Diagnostika - za provozu: Uzemnění | CVV-28577_______.TR0507U | VN192, o.Naloučany | PB:137 | ZECZVNVUZ | Uzemnění vVN | 209001 | Uzemnění | TŘČ_VN132_B1.TR0507 | 4060 | ECJ | EC-JI-TS | ES-JI-TR | EC-JI-TS | EC-JI-TS | ES-JI-TR | 1610121013 | 2013-01-01 | 2021-01-01 | 0.8 | HOD | 1100604 | 713.25 | CZK | 1 | 713.25
CE_J_TRTS_VN_V_UZ_1Q | Jihlava_Třebíč_Sever_VN_Venkovní_Uzemnění_1Q | CE10271064 | CE4VV63A4RCVV-28410_______.TR0395U | vVN:Diagnostika vedení:Uzemnění | ZC_SE | CE4VV63A | 4R | vVN:Diagnostika - za provozu: Uzemnění | CVV-28410_______.TR0395U | VN192, k. | PB:37 | ZECZVNVUZ | Uzemnění vVN | 209001 | Uzemnění | TŘČ_VN192_A1.TR0395 | 4060 | ECJ | EC-JI-TS | ES-JI-TR | EC-JI-TS | EC-JI-TS | ES-JI-TR | 1610121013 | 2013-01-01 | 2021-01-01 | 0.8 | HOD | 1100604 | 713.25 | CZK | 1 | 713.25
CE_J_TRTS_VN_V_UZ_1Q | Jihlava_Třebíč_Sever_VN_Venkovní_Uzemnění_1Q | CE10271063 | CE4VV63A4RCVV-28552_______.TR0495U | vVN:Diagnostika vedení:Uzemnění | ZC_SE | CE4VV63A | 4R | vVN:Diagnostika - za provozu: Uzemnění | CVV-28552_______.TR0495U | VN192, o.Vaneč Obec | PB:2 | ZECZVNVUZ | Uzemnění vVN | 209001 | Uzemnění | TŘČ_VN192_A8.TR0495 | 4060 | ECJ | EC-JI-TS | ES-JI-TR | EC-JI-TS | EC-JI-TS | ES-JI-TR | 1610121013 | 2013-01-01 | 2021-01-01 | 0.8 | HOD | 1100604 | 713.25 | CZK | 1 | 713.25
CE_J_TRTS_VN_V_UZ_1Q | Jihlava_Třebíč_Sever_VN_Venkovní_Uzemnění_1Q | CE10271062 | CE4VV63A4RCVV-28408_______.TR0513U | vVN:Diagnostika vedení:Uzemnění | ZC_SE | CE4VV63A | 4R | vVN:Diagnostika - za provozu: Uzemnění | CVV-28408_______.TR0513U | VN192, p.Pyšel U Hřiště | PB:7 | ZECZVNVUZ | Uzemnění vVN | 209001 | Uzemnění | TŘČ_VN192_A9.TR0513 | 4060 | ECJ | EC-JI-TS | ES-JI-TR | EC-JI-TS | EC-JI-TS | ES-JI-TR | 1610121013 | 2013-01-01 | 2021-01-01 | 0.8 | HOD | 1100604 | 713.25 | CZK | 1 | 713.25
CE_J_TRTS_VN_V_UZ_1Q | Jihlava_Třebíč_Sever_VN_Venkovní_Uzemnění_1Q | CE10271061 | CE4VV63A4RCVV-28425_______.TR0003U | vVN:Diagnostika vedení:Uzemnění | ZC_SE | CE4VV63A | 4R | vVN:Diagnostika - za provozu: Uzemnění | CVV-28425_______.TR0003U | VN192, o.Ocmanice Mlýn Padrta | PB:17 | ZECZVNVUZ | Uzemnění vVN | 209001 | Uzemnění | TŘČ_VN192_A3.TR0003 | 4060 | ECJ | EC-JI-TS | ES-JI-TR | EC-JI-TS | EC-JI-TS | ES-JI-TR | 1610121013 | 2013-01-01 | 2021-01-01 | 0.8 | HOD | 1100604 | 713.25 | CZK | 1 | 713.25
CE_J_TRTS_VN_V_TV_1Q | Jihlava_Třebíč_Sever_VN_Venkovní_Termovize_1Q | CE10271060 | CE9VV11A4RCVV-28629 | vVN:Termovizní měření: holé vodiče | ZC_SE | CE9VV11A | 4R | vVN:Termovize - za provozu - holé vodiče | CVV-28629 | TŘČ_VN177_A1 |  | ZECZVNVEN | Úsek VN venk.agre | 909001 | Agregace VN venkovní | TŘČ_VN177_A1 | 4060 | ECJ | EC-JI-TS | ES-JI-TR | EC-JI-TS | EC-JI-TS | ES-JI-TR | 1610121013 | 2013-01-01 | 2021-01-01 | 4.2 | HOD | 1100607 | 570.6 | CZK | 6.939 | 3959.39
CE_J_TRTS_VN_V_TV_1Q | Jihlava_Třebíč_Sever_VN_Venkovní_Termovize_1Q | CE10271059 | CE9VV11A4RCVV-28503 | vVN:Termovizní měření: holé vodiče | ZC_SE | CE9VV11A | 4R | vVN:Termovize - za provozu - holé vodiče | CVV-28503 | TŘČ_VN177_A2 |  | ZECZVNVEN | Úsek VN venk.agre | 909001 | Agregace VN venkovní | TŘČ_VN177_A2 | 4060 | ECJ | EC-JI-TS | ES-JI-TR | EC-JI-TS | EC-JI-TS | ES-JI-TR | 1610121013 | 2013-01-01 | 2021-01-01 | 0.4 | HOD | 1100607 | 570.6 | CZK | 0.639 | 364.61
CE_J_TRTS_VN_V_TV_1Q | Jihlava_Třebíč_Sever_VN_Venkovní_Termovize_1Q | CE10271058 | CE9VV11A4RCVV-28505 | vVN:Termovizní měření: holé vodiče | ZC_SE | CE9VV11A | 4R | vVN:Termovize - za provozu - holé vodiče | CVV-28505 | TŘČ_VN177_A4 |  | ZECZVNVEN | Úsek VN venk.agre | 909001 | Agregace VN venkovní | TŘČ_VN177_A4 | 4060 | ECJ | EC-JI-TS | ES-JI-TR | EC-JI-TS | EC-JI-TS | ES-JI-TR | 1610121013 | 2013-01-01 | 2021-01-01 | 3.6 | HOD | 1100607 | 570.6 | CZK | 5.949 | 3394.5
CE_J_TRTS_VN_V_TV_1Q | Jihlava_Třebíč_Sever_VN_Venkovní_Termovize_1Q | CE10271057 | CE9VV11A4RCVV-28506 | vVN:Termovizní měření: holé vodiče | ZC_SE | CE9VV11A | 4R | vVN:Termovize - za provozu - holé vodiče | CVV-28506 | TŘČ_VN177_A5 |  | ZECZVNVEN | Úsek VN venk.agre | 909001 | Agregace VN venkovní | TŘČ_VN177_A5 | 4060 | ECJ | EC-JI-TS | ES-JI-TR | EC-JI-TS | EC-JI-TS | ES-JI-TR | 1610121013 | 2013-01-01 | 2021-01-01 | 1.2 | HOD | 1100607 | 570.6 | CZK | 1.967 | 1122.37
CE_J_TRTS_VN_V_TV_1Q | Jihlava_Třebíč_Sever_VN_Venkovní_Termovize_1Q | CE10271056 | CE3VV33A4RCVV-28503_______.TR2254 | SpínačeVN:Termovizní měření | ZC_SE | CE3VV33A | 4R | SpínačeVN:Termovize - za provozu | CVV-28503_______.TR2254 | VN177, k. | PB:97, US:TR2254 | ZECZVNVUO | Úsek. odpojovač vVN | 244002 | Úsekový odpojovač - komorový | TŘČ_VN177_A2.TR2254 | 4060 | ECJ | EC-JI-TS | ES-JI-TR | EC-JI-TS | EC-JI-TS | ES-JI-TR | 1610121013 | 2013-01-01 | 2021-01-01 | 0.6 | HOD | 1100547 | 570.6 | CZK | 1 | 570.6
CE_J_TRTJ_VN_V_TV_1Q | Jihlava_Třebíč_Jih_VN_Venkovní_Termovize_1Q | CE10271055 | CE3VV33A4RCVV-29902_______.TR1924 | SpínačeVN:Termovizní měření | ZC_SE | CE3VV33A | 4R | SpínačeVN:Termovize - za provozu | CVV-29902_______.TR1924 | VN77, k. | PB:119, US:TR1924 | ZECZVNVUO | Úsek. odpojovač vVN | 244002 | Úsekový odpojovač - komorový | TŘČ_VN77_A3.TR1924 | 4060 | ECJ | EC-JI-TJ | ES-JI-TR | EC-JI-TJ | EC-JI-TJ | ES-JI-TR | 1610121013 | 2013-01-01 | 2021-01-01 | 0.6 | HOD | 1100547 | 570.6 | CZK | 1 | 570.6
CE_J_TRTS_VN_V_TV_1Q | Jihlava_Třebíč_Sever_VN_Venkovní_Termovize_1Q | CE10271053 | CE3VV33A4RCVV-28505_______.TR2247 | SpínačeVN:Termovizní měření | ZC_SE | CE3VV33A | 4R | SpínačeVN:Termovize - za provozu | CVV-28505_______.TR2247 | VN177, p.Zašovice Za Kulturákem | PB:1, US:TR2247 | ZECZVNVUO | Úsek. odpojovač vVN | 244001 | Úsekový odpojovač - ostatní | TŘČ_VN177_A4.TR2247 | 4060 | ECJ | EC-JI-TS | ES-JI-TR | EC-JI-TS | EC-JI-TS | ES-JI-TR | 1610121013 | 2013-01-01 | 2021-01-01 | 0.6 | HOD | 1100547 | 570.6 | CZK | 1 | 570.6
CE_J_TRTS_VN_V_TV_1Q | Jihlava_Třebíč_Sever_VN_Venkovní_Termovize_1Q | CE10271052 | CE3VV33A4RCVV-28505_______.TR2263 | SpínačeVN:Termovizní měření | ZC_SE | CE3VV33A | 4R | SpínačeVN:Termovize - za provozu | CVV-28505_______.TR2263 | VN177, p.Zašovice Obec | PB:4, US:TR2263 | ZECZVNVUO | Úsek. odpojovač vVN | 244001 | Úsekový odpojovač - ostatní | TŘČ_VN177_A4.TR2263 | 4060 | ECJ | EC-JI-TS | ES-JI-TR | EC-JI-TS | EC-JI-TS | ES-JI-TR | 1610121013 | 2013-01-01 | 2021-01-01 | 0.6 | HOD | 1100547 | 570.6 | CZK | 1 | 570.6
CE_J_TRTS_VN_V_TV_1Q | Jihlava_Třebíč_Sever_VN_Venkovní_Termovize_1Q | CE10271051 | CE3VV33A4RCVV-28505_______.JI1300 | SpínačeVN:Termovizní měření | ZC_SE | CE3VV33A | 4R | SpínačeVN:Termovize - za provozu | CVV-28505_______.JI1300 | VN177, p.Radonín Obec | PB:1, US:JI1300 | ZECZVNVUO | Úsek. odpojovač vVN | 244001 | Úsekový odpojovač - ostatní | TŘČ_VN177_A4.JI1300 | 4060 | ECJ | EC-JI-TS | ES-JI-TR | EC-JI-TS | EC-JI-TS | ES-JI-TR | 1610121013 | 2013-01-01 | 2021-01-01 | 0.6 | HOD | 1100547 | 570.6 | CZK | 1 | 570.6
CE_J_TRTS_VN_V_TV_1Q | Jihlava_Třebíč_Sever_VN_Venkovní_Termovize_1Q | CE10271050 | CE3VV33A4RCVV-28506_______.TR2188 | SpínačeVN:Termovizní měření | ZC_SE | CE3VV33A | 4R | SpínačeVN:Termovize - za provozu | CVV-28506_______.TR2188 | VN177, p.Radonín Obec | PB:34, US:TR2188 | ZECZVNVUO | Úsek. odpojovač vVN | 244001 | Úsekový odpojovač - ostatní | TŘČ_VN177_A5.TR2188 | 4060 | ECJ | EC-JI-TS | ES-JI-TR | EC-JI-TS | EC-JI-TS | ES-JI-TR | 1610121013 | 2013-01-01 | 2021-01-01 | 0.6 | HOD | 1100547 | 570.6 | CZK | 1 | 570.6
CE_J_TRTS_VN_V_TV_1Q | Jihlava_Třebíč_Sever_VN_Venkovní_Termovize_1Q | CE10271049 | CE3VV33A4RCVV-28505_______.TR2262 | SpínačeVN:Termovizní měření | ZC_SE | CE3VV33A | 4R | SpínačeVN:Termovize - za provozu | CVV-28505_______.TR2262 | VN177, p.Nová Brtnice Obec | PB:1, US:TR2262 | ZECZVNVUO | Úsek. odpojovač vVN | 244001 | Úsekový odpojovač - ostatní | TŘČ_VN177_A4.TR2262 | 4060 | ECJ | EC-JI-TS | ES-JI-TR | EC-JI-TS | EC-JI-TS | ES-JI-TR | 1610121013 | 2013-01-01 | 2021-01-01 | 0.6 | HOD | 1100547 | 570.6 | CZK | 1 | 570.6
CE_J_TRTS_VN_V_TV_1Q | Jihlava_Třebíč_Sever_VN_Venkovní_Termovize_1Q | CE10271048 | CE3VV33A4RCVV-28629_______.TR1947 | SpínačeVN:Termovizní měření | ZC_SE | CE3VV33A | 4R | SpínačeVN:Termovize - za provozu | CVV-28629_______.TR1947 | VN177, k. | PB:2, US:TR1947 | ZECZVNVUO | Úsek. odpojovač vVN | 244002 | Úsekový odpojovač - komorový | TŘČ_VN177_A1.TR1947 | 4060 | ECJ | EC-JI-TS | ES-JI-TR | EC-JI-TS | EC-JI-TS | ES-JI-TR | 1610121013 | 2013-01-01 | 2021-01-01 | 0.6 | HOD | 1100547 | 570.6 | CZK | 1 | 570.6
CE_J_TRTS_VN_V_TV_1Q | Jihlava_Třebíč_Sever_VN_Venkovní_Termovize_1Q | CE10271047 | CE3VV33A4RCVV-28629_______.TR2258 | SpínačeVN:Termovizní měření | ZC_SE | CE3VV33A | 4R | SpínačeVN:Termovize - za provozu | CVV-28629_______.TR2258 | VN177, k. | PB:93, US:TR2258 | ZECZVNVUO | Úsek. odpojovač vVN | 244002 | Úsekový odpojovač - komorový | TŘČ_VN177_A1.TR2258 | 4060 | ECJ | EC-JI-TS | ES-JI-TR | EC-JI-TS | EC-JI-TS | ES-JI-TR | 1610121013 | 2013-01-01 | 2021-01-01 | 0.6 | HOD | 1100547 | 570.6 | CZK | 1 | 570.6
CE_J_TRTS_VN_V_TV_1Q | Jihlava_Třebíč_Sever_VN_Venkovní_Termovize_1Q | CE10271046 | CE3VV33A4RCVV-28505_______.TR2249 | SpínačeVN:Termovizní měření | ZC_SE | CE3VV33A | 4R | SpínačeVN:Termovize - za provozu | CVV-28505_______.TR2249 | VN177, k. | PB:120, US:TR2249 | ZECZVNVUO | Úsek. odpojovač vVN | 244002 | Úsekový odpojovač - komorový | TŘČ_VN177_A4.TR2249 | 4060 | ECJ | EC-JI-TS | ES-JI-TR | EC-JI-TS | EC-JI-TS | ES-JI-TR | 1610121013 | 2013-01-01 | 2021-01-01 | 0.6 | HOD | 1100547 | 570.6 | CZK | 1 | 570.6
CE_J_TRTS_VN_V_TV_1Q | Jihlava_Třebíč_Sever_VN_Venkovní_Termovize_1Q | CE10271045 | CE9VV11A4RCVV-28504 | vVN:Termovizní měření: holé vodiče | ZC_SE | CE9VV11A | 4R | vVN:Termovize - za provozu - holé vodiče | CVV-28504 | TŘČ_VN177_A3 |  | ZECZVNVEN | Úsek VN venk.agre | 909001 | Agregace VN venkovní | TŘČ_VN177_A3 | 4060 | ECJ | EC-JI-TS | ES-JI-TR | EC-JI-TS | EC-JI-TS | ES-JI-TR | 1610121013 | 2013-01-01 | 2021-01-01 | 0.9 | HOD | 1100607 | 570.6 | CZK | 1.534 | 875.3
CE_J_TRTS_VN_V_TV_1Q | Jihlava_Třebíč_Sever_VN_Venkovní_Termovize_1Q | CE10271044 | CE9VV11A4RCVV-28631 | vVN:Termovizní měření: holé vodiče | ZC_SE | CE9VV11A | 4R | vVN:Termovize - za provozu - holé vodiče | CVV-28631 | TŘČ_VN190_A2 |  | ZECZVNVEN | Úsek VN venk.agre | 909001 | Agregace VN venkovní | TŘČ_VN190_A2 | 4060 | ECJ | EC-JI-TS | ES-JI-TR | EC-JI-TS | EC-JI-TS | ES-JI-TR | 1610121013 | 2013-01-01 | 2021-01-01 | 0.1 | HOD | 1100607 | 570.6 | CZK | 0.137 | 78.17
CE_J_TRTS_VN_S_BÚ_1Q | Jihlava_Třebíč_Sever_VN_Venkovní_Spínače_BÚ_1Q | CE10271040 | CE2VV83B4RCVV-28629_______.TR1781 | SpínačeVN:BÚ za vypnutého stavu:ostatní | ZC_SE | CE2VV83B | 4R | SpínačeVN:BÚ-za vypnutého stavu:ostatní | CVV-28629_______.TR1781 | VN177, p.Krahulov ČD | PB:1, US:TR1781 | ZECZVNVUO | Úsek. odpojovač vVN | 244001 | Úsekový odpojovač - ostatní | TŘČ_VN177_A1.TR1781 | 4060 | ECJ | EC-JI-TS | ES-JI-TR | EC-JI-TS | EC-JI-TS | ES-JI-TR | 1610121013 | 2013-07-01 | 2021-07-01 | 2.2 | HOD | 1100544 | 2092.2 | CZK | 1 | 2092.2
CE_J_TRTS_VN_S_BÚ_1Q | Jihlava_Třebíč_Sever_VN_Venkovní_Spínače_BÚ_1Q | CE10271039 | CE2VV83B4RCVV-28505_______.TR2247 | SpínačeVN:BÚ za vypnutého stavu:ostatní | ZC_SE | CE2VV83B | 4R | SpínačeVN:BÚ-za vypnutého stavu:ostatní | CVV-28505_______.TR2247 | VN177, p.Zašovice Za Kulturákem | PB:1, US:TR2247 | ZECZVNVUO | Úsek. odpojovač vVN | 244001 | Úsekový odpojovač - ostatní | TŘČ_VN177_A4.TR2247 | 4060 | ECJ | EC-JI-TS | ES-JI-TR | EC-JI-TS | EC-JI-TS | ES-JI-TR | 1610121013 | 2013-07-01 | 2021-07-01 | 2.2 | HOD | 1100544 | 2092.2 | CZK | 1 | 2092.2
CE_J_TRTS_VN_S_BÚ_1Q | Jihlava_Třebíč_Sever_VN_Venkovní_Spínače_BÚ_1Q | CE10271037 | CE2VV83B4RCVV-28506_______.TR2188 | SpínačeVN:BÚ za vypnutého stavu:ostatní | ZC_SE | CE2VV83B | 4R | SpínačeVN:BÚ-za vypnutého stavu:ostatní | CVV-28506_______.TR2188 | VN177, p.Radonín Obec | PB:34, US:TR2188 | ZECZVNVUO | Úsek. odpojovač vVN | 244001 | Úsekový odpojovač - ostatní | TŘČ_VN177_A5.TR2188 | 4060 | ECJ | EC-JI-TS | ES-JI-TR | EC-JI-TS | EC-JI-TS | ES-JI-TR | 1610121013 | 2013-07-01 | 2021-07-01 | 2.2 | HOD | 1100544 | 2092.2 | CZK | 1 | 2092.2
CE_J_TRTS_VN_S_BÚ_1Q | Jihlava_Třebíč_Sever_VN_Venkovní_Spínače_BÚ_1Q | CE10271036 | CE2VV83B4RCVV-28505_______.TR2263 | SpínačeVN:BÚ za vypnutého stavu:ostatní | ZC_SE | CE2VV83B | 4R | SpínačeVN:BÚ-za vypnutého stavu:ostatní | CVV-28505_______.TR2263 | VN177, p.Zašovice Obec | PB:4, US:TR2263 | ZECZVNVUO | Úsek. odpojovač vVN | 244001 | Úsekový odpojovač - ostatní | TŘČ_VN177_A4.TR2263 | 4060 | ECJ | EC-JI-TS | ES-JI-TR | EC-JI-TS | EC-JI-TS | ES-JI-TR | 1610121013 | 2013-07-01 | 2021-07-01 | 2.2 | HOD | 1100544 | 2092.2 | CZK | 1 | 2092.2
CE_J_TRTS_VN_S_BÚ_1Q | Jihlava_Třebíč_Sever_VN_Venkovní_Spínače_BÚ_1Q | CE10271034 | CE2VV83B4RCVV-28505_______.JI1300 | SpínačeVN:BÚ za vypnutého stavu:ostatní | ZC_SE | CE2VV83B | 4R | SpínačeVN:BÚ-za vypnutého stavu:ostatní | CVV-28505_______.JI1300 | VN177, p.Radonín Obec | PB:1, US:JI1300 | ZECZVNVUO | Úsek. odpojovač vVN | 244001 | Úsekový odpojovač - ostatní | TŘČ_VN177_A4.JI1300 | 4060 | ECJ | EC-JI-TS | ES-JI-TR | EC-JI-TS | EC-JI-TS | ES-JI-TR | 1610121013 | 2013-07-01 | 2021-07-01 | 2.2 | HOD | 1100544 | 2092.2 | CZK | 1 | 2092.2
CE_J_TRTS_VN_S_BÚ_1Q | Jihlava_Třebíč_Sever_VN_Venkovní_Spínače_BÚ_1Q | CE10271032 | CE2VV83B4RCVV-28505_______.TR2262 | SpínačeVN:BÚ za vypnutého stavu:ostatní | ZC_SE | CE2VV83B | 4R | SpínačeVN:BÚ-za vypnutého stavu:ostatní | CVV-28505_______.TR2262 | VN177, p.Nová Brtnice Obec | PB:1, US:TR2262 | ZECZVNVUO | Úsek. odpojovač vVN | 244001 | Úsekový odpojovač - ostatní | TŘČ_VN177_A4.TR2262 | 4060 | ECJ | EC-JI-TS | ES-JI-TR | EC-JI-TS | EC-JI-TS | ES-JI-TR | 1610121013 | 2013-07-01 | 2021-07-01 | 2.2 | HOD | 1100544 | 2092.2 | CZK | 1 | 2092.2
CE_J_TRTS_VN_V_TV_1Q | Jihlava_Třebíč_Sever_VN_Venkovní_Termovize_1Q | CE10271031 | CE9VV11A4RCVV-28411 | vVN:Termovizní měření: holé vodiče | ZC_SE | CE9VV11A | 4R | vVN:Termovize - za provozu - holé vodiče | CVV-28411 | TŘČ_VN192_A2 |  | ZECZVNVEN | Úsek VN venk.agre | 909001 | Agregace VN venkovní | TŘČ_VN192_A2 | 4060 | ECJ | EC-JI-TS | ES-JI-TR | EC-JI-TS | EC-JI-TS | ES-JI-TR | 1610121013 | 2013-01-01 | 2021-01-01 | 1.5 | HOD | 1100607 | 570.6 | CZK | 2.466 | 1407.1
CE_J_TRTS_VN_V_TV_1Q | Jihlava_Třebíč_Sever_VN_Venkovní_Termovize_1Q | CE10271030 | CE9VV11A4RCVV-28552 | vVN:Termovizní měření: holé vodiče | ZC_SE | CE9VV11A | 4R | vVN:Termovize - za provozu - holé vodiče | CVV-28552 | TŘČ_VN192_A8 |  | ZECZVNVEN | Úsek VN venk.agre | 909001 | Agregace VN venkovní | TŘČ_VN192_A8 | 4060 | ECJ | EC-JI-TS | ES-JI-TR | EC-JI-TS | EC-JI-TS | ES-JI-TR | 1610121013 | 2013-01-01 | 2021-01-01 | 1 | HOD | 1100607 | 570.6 | CZK | 1.703 | 971.73
CE_J_TRTS_VN_V_TV_1Q | Jihlava_Třebíč_Sever_VN_Venkovní_Termovize_1Q | CE10271029 | CE9VV11A4RCVV-28422 | vVN:Termovizní měření: holé vodiče | ZC_SE | CE9VV11A | 4R | vVN:Termovize - za provozu - holé vodiče | CVV-28422 | TŘČ_VN193_A2 |  | ZECZVNVEN | Úsek VN venk.agre | 909001 | Agregace VN venkovní | TŘČ_VN193_A2 | 4060 | ECJ | EC-JI-TS | ES-JI-TR | EC-JI-TS | EC-JI-TS | ES-JI-TR | 1610121013 | 2013-01-01 | 2021-01-01 | 3 | HOD | 1100607 | 570.6 | CZK | 5.037 | 2874.11
CE_J_TRTS_VN_V_TV_1Q | Jihlava_Třebíč_Sever_VN_Venkovní_Termovize_1Q | CE10271028 | CE9VV11A4RCVV-28425 | vVN:Termovizní měření: holé vodiče | ZC_SE | CE9VV11A | 4R | vVN:Termovize - za provozu - holé vodiče | CVV-28425 | TŘČ_VN192_A3 |  | ZECZVNVEN | Úsek VN venk.agre | 909001 | Agregace VN venkovní | TŘČ_VN192_A3 | 4060 | ECJ | EC-JI-TS | ES-JI-TR | EC-JI-TS | EC-JI-TS | ES-JI-TR | 1610121013 | 2013-01-01 | 2021-01-01 | 1.1 | HOD | 1100607 | 570.6 | CZK | 1.758 | 1003.11
CE_J_TRTS_VN_V_TV_1Q | Jihlava_Třebíč_Sever_VN_Venkovní_Termovize_1Q | CE10271027 | CE9VV11A4RCVV-28409 | vVN:Termovizní měření: holé vodiče | ZC_SE | CE9VV11A | 4R | vVN:Termovize - za provozu - holé vodiče | CVV-28409 | TŘČ_VN192_B1 |  | ZECZVNVEN | Úsek VN venk.agre | 909001 | Agregace VN venkovní | TŘČ_VN192_B1 | 4060 | ECJ | EC-JI-TS | ES-JI-TR | EC-JI-TS | EC-JI-TS | ES-JI-TR | 1610121013 | 2013-01-01 | 2021-01-01 | 1.1 | HOD | 1100607 | 570.6 | CZK | 1.894 | 1080.72
CE_J_TRTS_VN_V_TV_1Q | Jihlava_Třebíč_Sever_VN_Venkovní_Termovize_1Q | CE10271026 | CE9VV11A4RCVV-28551 | vVN:Termovizní měření: holé vodiče | ZC_SE | CE9VV11A | 4R | vVN:Termovize - za provozu - holé vodiče | CVV-28551 | TŘČ_VN192_A5 |  | ZECZVNVEN | Úsek VN venk.agre | 909001 | Agregace VN venkovní | TŘČ_VN192_A5 | 4060 | ECJ | EC-JI-TS | ES-JI-TR | EC-JI-TS | EC-JI-TS | ES-JI-TR | 1610121013 | 2013-01-01 | 2021-01-01 | 1.9 | HOD | 1100607 | 570.6 | CZK | 3.246 | 1852.17
CE_J_TRTS_VN_V_TV_1Q | Jihlava_Třebíč_Sever_VN_Venkovní_Termovize_1Q | CE10271025 | CE9VV11A4RCVV-28502 | vVN:Termovizní měření: holé vodiče | ZC_SE | CE9VV11A | 4R | vVN:Termovize - za provozu - holé vodiče | CVV-28502 | TŘČ_VN192_A4 |  | ZECZVNVEN | Úsek VN venk.agre | 909001 | Agregace VN venkovní | TŘČ_VN192_A4 | 4060 | ECJ | EC-JI-TS | ES-JI-TR | EC-JI-TS | EC-JI-TS | ES-JI-TR | 1610121013 | 2013-01-01 | 2021-01-01 | 1.3 | HOD | 1100607 | 570.6 | CZK | 2.175 | 1241.06
CE_J_TRTS_VN_V_TV_1Q | Jihlava_Třebíč_Sever_VN_Venkovní_Termovize_1Q | CE10271024 | CE9VV11A4RCVV-28410 | vVN:Termovizní měření: holé vodiče | ZC_SE | CE9VV11A | 4R | vVN:Termovize - za provozu - holé vodiče | CVV-28410 | TŘČ_VN192_A1 |  | ZECZVNVEN | Úsek VN venk.agre | 909001 | Agregace VN venkovní | TŘČ_VN192_A1 | 4060 | ECJ | EC-JI-TS | ES-JI-TR | EC-JI-TS | EC-JI-TS | ES-JI-TR | 1610121013 | 2013-01-01 | 2021-01-01 | 2.9 | HOD | 1100607 | 570.6 | CZK | 4.882 | 2785.67
CE_J_TRTS_VN_V_TV_1Q | Jihlava_Třebíč_Sever_VN_Venkovní_Termovize_1Q | CE10271023 | CE9VV11A4RCVV-28407 | vVN:Termovizní měření: holé vodiče | ZC_SE | CE9VV11A | 4R | vVN:Termovize - za provozu - holé vodiče | CVV-28407 | TŘČ_VN192_A7 |  | ZECZVNVEN | Úsek VN venk.agre | 909001 | Agregace VN venkovní | TŘČ_VN192_A7 | 4060 | ECJ | EC-JI-TS | ES-JI-TR | EC-JI-TS | EC-JI-TS | ES-JI-TR | 1610121013 | 2013-01-01 | 2021-01-01 | 2.5 | HOD | 1100607 | 570.6 | CZK | 4.095 | 2336.61
CE_J_TRTS_VN_V_TV_1Q | Jihlava_Třebíč_Sever_VN_Venkovní_Termovize_1Q | CE10271022 | CE9VV11A4RCVV-28412 | vVN:Termovizní měření: holé vodiče | ZC_SE | CE9VV11A | 4R | vVN:Termovize - za provozu - holé vodiče | CVV-28412 | TŘČ_VN193_A1 |  | ZECZVNVEN | Úsek VN venk.agre | 909001 | Agregace VN venkovní | TŘČ_VN193_A1 | 4060 | ECJ | EC-JI-TS | ES-JI-TR | EC-JI-TS | EC-JI-TS | ES-JI-TR | 1610121013 | 2013-01-01 | 2021-01-01 | 4.5 | HOD | 1100607 | 570.6 | CZK | 7.52 | 4290.91
CE_J_TRTS_VN_V_TV_1Q | Jihlava_Třebíč_Sever_VN_Venkovní_Termovize_1Q | CE10271021 | CE9VV11A4RCVV-28423 | vVN:Termovizní měření: holé vodiče | ZC_SE | CE9VV11A | 4R | vVN:Termovize - za provozu - holé vodiče | CVV-28423 | TŘČ_VN193_A3 |  | ZECZVNVEN | Úsek VN venk.agre | 909001 | Agregace VN venkovní | TŘČ_VN193_A3 | 4060 | ECJ | EC-JI-TS | ES-JI-TR | EC-JI-TS | EC-JI-TS | ES-JI-TR | 1610121013 | 2013-01-01 | 2021-01-01 | 0.7 | HOD | 1100607 | 570.6 | CZK | 1.182 | 674.45
CE_J_TRTS_VN_V_TV_1Q | Jihlava_Třebíč_Sever_VN_Venkovní_Termovize_1Q | CE10271020 | CE9VV11A4RCVV-28424 | vVN:Termovizní měření: holé vodiče | ZC_SE | CE9VV11A | 4R | vVN:Termovize - za provozu - holé vodiče | CVV-28424 | TŘČ_VN193_A4 |  | ZECZVNVEN | Úsek VN venk.agre | 909001 | Agregace VN venkovní | TŘČ_VN193_A4 | 4060 | ECJ | EC-JI-TS | ES-JI-TR | EC-JI-TS | EC-JI-TS | ES-JI-TR | 1610121013 | 2013-01-01 | 2021-01-01 | 0.5 | HOD | 1100607 | 570.6 | CZK | 0.765 | 436.51
CE_J_TRTS_VN_V_TV_1Q | Jihlava_Třebíč_Sever_VN_Venkovní_Termovize_1Q | CE10271019 | CE9VV11A4RCVV-28550 | vVN:Termovizní měření: holé vodiče | ZC_SE | CE9VV11A | 4R | vVN:Termovize - za provozu - holé vodiče | CVV-28550 | TŘČ_VN192_A6 |  | ZECZVNVEN | Úsek VN venk.agre | 909001 | Agregace VN venkovní | TŘČ_VN192_A6 | 4060 | ECJ | EC-JI-TS | ES-JI-TR | EC-JI-TS | EC-JI-TS | ES-JI-TR | 1610121013 | 2013-01-01 | 2021-01-01 | 1.7 | HOD | 1100607 | 570.6 | CZK | 2.75 | 1569.15
CE_J_TRTS_VN_V_TV_1Q | Jihlava_Třebíč_Sever_VN_Venkovní_Termovize_1Q | CE10271018 | CE9VV11A4RCVV-28408 | vVN:Termovizní měření: holé vodiče | ZC_SE | CE9VV11A | 4R | vVN:Termovize - za provozu - holé vodiče | CVV-28408 | TŘČ_VN192_A9 |  | ZECZVNVEN | Úsek VN venk.agre | 909001 | Agregace VN venkovní | TŘČ_VN192_A9 | 4060 | ECJ | EC-JI-TS | ES-JI-TR | EC-JI-TS | EC-JI-TS | ES-JI-TR | 1610121013 | 2013-01-01 | 2021-01-01 | 1.2 | HOD | 1100607 | 570.6 | CZK | 1.962 | 1119.52
CE_J_TRTS_VN_V_TV_1Q | Jihlava_Třebíč_Sever_VN_Venkovní_Termovize_1Q | CE10271017 | CE3VV33A4RCVV-28423_______.TR1075 | SpínačeVN:Termovizní měření | ZC_SE | CE3VV33A | 4R | SpínačeVN:Termovize - za provozu | CVV-28423_______.TR1075 | VN193, p.Jasenice ZD | PB:15, US:TR1075 | ZECZVNVUO | Úsek. odpojovač vVN | 244001 | Úsekový odpojovač - ostatní | TŘČ_VN193_A3.TR1075 | 4060 | ECJ | EC-JI-TS | ES-JI-TR | EC-JI-TS | EC-JI-TS | ES-JI-TR | 1610121013 | 2013-01-01 | 2021-01-01 | 0.6 | HOD | 1100547 | 570.6 | CZK | 1 | 570.6
CE_J_TRTS_VN_V_TV_1Q | Jihlava_Třebíč_Sever_VN_Venkovní_Termovize_1Q | CE10271016 | CE3VV33A4RCVV-28407_______.TR1057 | SpínačeVN:Termovizní měření | ZC_SE | CE3VV33A | 4R | SpínačeVN:Termovize - za provozu | CVV-28407_______.TR1057 | VN192, p.Zahrádka Hájenka | PB:3, US:TR1057 | ZECZVNVUO | Úsek. odpojovač vVN | 244001 | Úsekový odpojovač - ostatní | TŘČ_VN192_A7.TR1057 | 4060 | ECJ | EC-JI-TS | ES-JI-TR | EC-JI-TS | EC-JI-TS | ES-JI-TR | 1610121013 | 2013-01-01 | 2021-01-01 | 0.6 | HOD | 1100547 | 570.6 | CZK | 1 | 570.6
CE_J_TRTS_VN_V_TV_1Q | Jihlava_Třebíč_Sever_VN_Venkovní_Termovize_1Q | CE10271015 | CE3VV33A4RCVV-28412_______.TR1165 | SpínačeVN:Termovizní měření | ZC_SE | CE3VV33A | 4R | SpínačeVN:Termovize - za provozu | CVV-28412_______.TR1165 | VN193, p.Jedov Obec | PB:1, US:TR1165 | ZECZVNVUO | Úsek. odpojovač vVN | 244001 | Úsekový odpojovač - ostatní | TŘČ_VN193_A1.TR1165 | 4060 | ECJ | EC-JI-TS | ES-JI-TR | EC-JI-TS | EC-JI-TS | ES-JI-TR | 1610121013 | 2013-01-01 | 2021-01-01 | 0.6 | HOD | 1100547 | 570.6 | CZK | 1 | 570.6
CE_J_TRTS_VN_V_TV_1Q | Jihlava_Třebíč_Sever_VN_Venkovní_Termovize_1Q | CE10271014 | CE3VV33A4RCVV-28423_______.TR1084 | SpínačeVN:Termovizní měření | ZC_SE | CE3VV33A | 4R | SpínačeVN:Termovize - za provozu | CVV-28423_______.TR1084 | VN193, p.Jasenice ČSav | PB:1, US:TR1084 | ZECZVNVUO | Úsek. odpojovač vVN | 244001 | Úsekový odpojovač - ostatní | TŘČ_VN193_A3.TR1084 | 4060 | ECJ | EC-JI-TS | ES-JI-TR | EC-JI-TS | EC-JI-TS | ES-JI-TR | 1610121013 | 2013-01-01 | 2021-01-01 | 0.6 | HOD | 1100547 | 570.6 | CZK | 1 | 570.6
CE_J_TRTS_VN_V_TV_1Q | Jihlava_Třebíč_Sever_VN_Venkovní_Termovize_1Q | CE10271013 | CE3VV33A4RCVV-28423_______.TR1072 | SpínačeVN:Termovizní měření | ZC_SE | CE3VV33A | 4R | SpínačeVN:Termovize - za provozu | CVV-28423_______.TR1072 | VN193, p.Jasenice Sever | PB:2, US:TR1072 | ZECZVNVUO | Úsek. odpojovač vVN | 244001 | Úsekový odpojovač - ostatní | TŘČ_VN193_A3.TR1072 | 4060 | ECJ | EC-JI-TS | ES-JI-TR | EC-JI-TS | EC-JI-TS | ES-JI-TR | 1610121013 | 2013-01-01 | 2021-01-01 | 0.6 | HOD | 1100547 | 570.6 | CZK | 1 | 570.6
CE_J_TRTS_VN_V_TV_1Q | Jihlava_Třebíč_Sever_VN_Venkovní_Termovize_1Q | CE10271012 | CE3VV33A4RCVV-28550_______.TR1064 | SpínačeVN:Termovizní měření | ZC_SE | CE3VV33A | 4R | SpínačeVN:Termovize - za provozu | CVV-28550_______.TR1064 | VN192, o.Častotice Hranečník | PB:2, US:TR1064 | ZECZVNVUO | Úsek. odpojovač vVN | 244001 | Úsekový odpojovač - ostatní | TŘČ_VN192_A6.TR1064 | 4060 | ECJ | EC-JI-TS | ES-JI-TR | EC-JI-TS | EC-JI-TS | ES-JI-TR | 1610121013 | 2013-01-01 | 2021-01-01 | 0.6 | HOD | 1100547 | 570.6 | CZK | 1 | 570.6
CE_J_TRTS_VN_V_TV_1Q | Jihlava_Třebíč_Sever_VN_Venkovní_Termovize_1Q | CE10271011 | CE3VV33A4RCVV-28550_______.TR1053 | SpínačeVN:Termovizní měření | ZC_SE | CE3VV33A | 4R | SpínačeVN:Termovize - za provozu | CVV-28550_______.TR1053 | VN192, p.Častotice Hranečník | PB:48, US:TR1053 | ZECZVNVUO | Úsek. odpojovač vVN | 244001 | Úsekový odpojovač - ostatní | TŘČ_VN192_A6.TR1053 | 4060 | ECJ | EC-JI-TS | ES-JI-TR | EC-JI-TS | EC-JI-TS | ES-JI-TR | 1610121013 | 2013-01-01 | 2021-01-01 | 0.6 | HOD | 1100547 | 570.6 | CZK | 1 | 570.6
CE_J_TRTS_VN_V_TV_1Q | Jihlava_Třebíč_Sever_VN_Venkovní_Termovize_1Q | CE10271010 | CE3VV33A4RCVV-28410_______.TR1197 | SpínačeVN:Termovizní měření | ZC_SE | CE3VV33A | 4R | SpínačeVN:Termovize - za provozu | CVV-28410_______.TR1197 | VN192, o.Ocmanice Mlýn Padrta | PB:1, US:TR1197 | ZECZVNVUO | Úsek. odpojovač vVN | 244001 | Úsekový odpojovač - ostatní | TŘČ_VN192_A1.TR1197 | 4060 | ECJ | EC-JI-TS | ES-JI-TR | EC-JI-TS | EC-JI-TS | ES-JI-TR | 1610121013 | 2013-01-01 | 2021-01-01 | 0.6 | HOD | 1100547 | 570.6 | CZK | 1 | 570.6
CE_J_TRTS_VN_V_TV_1Q | Jihlava_Třebíč_Sever_VN_Venkovní_Termovize_1Q | CE10271009 | CE3VV33A4RCVV-28408_______.TR1045 | SpínačeVN:Termovizní měření | ZC_SE | CE3VV33A | 4R | SpínačeVN:Termovize - za provozu | CVV-28408_______.TR1045 | VN192, o.Naloučany | PB:109, US:TR1045 | ZECZVNVUO | Úsek. odpojovač vVN | 244001 | Úsekový odpojovač - ostatní | TŘČ_VN192_A9.TR1045 | 4060 | ECJ | EC-JI-TS | ES-JI-TR | EC-JI-TS | EC-JI-TS | ES-JI-TR | 1610121013 | 2013-01-01 | 2021-01-01 | 0.6 | HOD | 1100547 | 570.6 | CZK | 1 | 570.6
CE_J_TRTS_VN_V_TV_1Q | Jihlava_Třebíč_Sever_VN_Venkovní_Termovize_1Q | CE10271008 | CE3VV33A4RCVV-28410_______.TR1198 | SpínačeVN:Termovizní měření | ZC_SE | CE3VV33A | 4R | SpínačeVN:Termovize - za provozu | CVV-28410_______.TR1198 | VN192, p.Ocmanice Majka | PB:1, US:TR1198 | ZECZVNVUO | Úsek. odpojovač vVN | 244001 | Úsekový odpojovač - ostatní | TŘČ_VN192_A1.TR1198 | 4060 | ECJ | EC-JI-TS | ES-JI-TR | EC-JI-TS | EC-JI-TS | ES-JI-TR | 1610121013 | 2013-01-01 | 2021-01-01 | 0.6 | HOD | 1100547 | 570.6 | CZK | 1 | 570.6
CE_J_TRTS_VN_V_TV_1Q | Jihlava_Třebíč_Sever_VN_Venkovní_Termovize_1Q | CE10271007 | CE3VV33A4RCVV-28409_______.TR1050 | SpínačeVN:Termovizní měření | ZC_SE | CE3VV33A | 4R | SpínačeVN:Termovize - za provozu | CVV-28409_______.TR1050 | VN192, o.Naloučany | PB:136, US:TR1050 | ZECZVNVUO | Úsek. odpojovač vVN | 244002 | Úsekový odpojovač - komorový | TŘČ_VN192_B1.TR1050 | 4060 | ECJ | EC-JI-TS | ES-JI-TR | EC-JI-TS | EC-JI-TS | ES-JI-TR | 1610121013 | 2013-01-01 | 2021-01-01 | 0.6 | HOD | 1100547 | 570.6 | CZK | 1 | 570.6
CE_J_TRTS_VN_V_TV_1Q | Jihlava_Třebíč_Sever_VN_Venkovní_Termovize_1Q | CE10271006 | CE3VV33A4RCVV-28550_______.TR1058 | SpínačeVN:Termovizní měření | ZC_SE | CE3VV33A | 4R | SpínačeVN:Termovize - za provozu | CVV-28550_______.TR1058 | VN192, p.Častotice Obec | PB:1, US:TR1058 | ZECZVNVUO | Úsek. odpojovač vVN | 244001 | Úsekový odpojovač - ostatní | TŘČ_VN192_A6.TR1058 | 4060 | ECJ | EC-JI-TS | ES-JI-TR | EC-JI-TS | EC-JI-TS | ES-JI-TR | 1610121013 | 2013-01-01 | 2021-01-01 | 0.6 | HOD | 1100547 | 570.6 | CZK | 1 | 570.6
CE_J_TRTS_VN_V_TV_1Q | Jihlava_Třebíč_Sever_VN_Venkovní_Termovize_1Q | CE10271005 | CE3VV33A4RCVV-28502_______.TR1208 | SpínačeVN:Termovizní měření | ZC_SE | CE3VV33A | 4R | SpínačeVN:Termovize - za provozu | CVV-28502_______.TR1208 | VN192, p.Naloučany ZD | PB:1, US:TR1208 | ZECZVNVUO | Úsek. odpojovač vVN | 244001 | Úsekový odpojovač - ostatní | TŘČ_VN192_A4.TR1208 | 4060 | ECJ | EC-JI-TS | ES-JI-TR | EC-JI-TS | EC-JI-TS | ES-JI-TR | 1610121013 | 2013-01-01 | 2021-01-01 | 0.6 | HOD | 1100547 | 570.6 | CZK | 1 | 570.6
CE_J_TRTS_VN_V_TV_1Q | Jihlava_Třebíč_Sever_VN_Venkovní_Termovize_1Q | CE10271004 | CE3VV33A4RCVV-28407_______.TR1062 | SpínačeVN:Termovizní měření | ZC_SE | CE3VV33A | 4R | SpínačeVN:Termovize - za provozu | CVV-28407_______.TR1062 | VN192, p.Zahrádka Obec | PB:1, US:TR1062 | ZECZVNVUO | Úsek. odpojovač vVN | 244001 | Úsekový odpojovač - ostatní | TŘČ_VN192_A7.TR1062 | 4060 | ECJ | EC-JI-TS | ES-JI-TR | EC-JI-TS | EC-JI-TS | ES-JI-TR | 1610121013 | 2013-01-01 | 2021-01-01 | 0.6 | HOD | 1100547 | 570.6 | CZK | 1 | 570.6
CE_J_TRTS_VN_V_TV_1Q | Jihlava_Třebíč_Sever_VN_Venkovní_Termovize_1Q | CE10271003 | CE3VV33A4RCVV-28407_______.TR1065 | SpínačeVN:Termovizní měření | ZC_SE | CE3VV33A | 4R | SpínačeVN:Termovize - za provozu | CVV-28407_______.TR1065 | VN192, o.Naloučany Jeřábek | PB:2, US:TR1065 | ZECZVNVUO | Úsek. odpojovač vVN | 244001 | Úsekový odpojovač - ostatní | TŘČ_VN192_A7.TR1065 | 4060 | ECJ | EC-JI-TS | ES-JI-TR | EC-JI-TS | EC-JI-TS | ES-JI-TR | 1610121013 | 2013-01-01 | 2021-01-01 | 0.6 | HOD | 1100547 | 570.6 | CZK | 1 | 570.6
CE_J_TRTS_VN_V_TV_1Q | Jihlava_Třebíč_Sever_VN_Venkovní_Termovize_1Q | CE10271002 | CE3VV33A4RCVV-28407_______.TR1067 | SpínačeVN:Termovizní měření | ZC_SE | CE3VV33A | 4R | SpínačeVN:Termovize - za provozu | CVV-28407_______.TR1067 | VN192, o.Naloučany Jeřábek | PB:14, US:TR1067 | ZECZVNVUO | Úsek. odpojovač vVN | 244001 | Úsekový odpojovač - ostatní | TŘČ_VN192_A7.TR1067 | 4060 | ECJ | EC-JI-TS | ES-JI-TR | EC-JI-TS | EC-JI-TS | ES-JI-TR | 1610121013 | 2013-01-01 | 2021-01-01 | 0.6 | HOD | 1100547 | 570.6 | CZK | 1 | 570.6
CE_J_TRTS_VN_V_TV_1Q | Jihlava_Třebíč_Sever_VN_Venkovní_Termovize_1Q | CE10271001 | CE3VV33A4RCVV-28407_______.TR1055 | SpínačeVN:Termovizní měření | ZC_SE | CE3VV33A | 4R | SpínačeVN:Termovize - za provozu | CVV-28407_______.TR1055 | VN192, o.Vaneč Obec | PB:1, US:TR1055 | ZECZVNVUO | Úsek. odpojovač vVN | 244001 | Úsekový odpojovač - ostatní | TŘČ_VN192_A7.TR1055 | 4060 | ECJ | EC-JI-TS | ES-JI-TR | EC-JI-TS | EC-JI-TS | ES-JI-TR | 1610121013 | 2013-01-01 | 2021-01-01 | 0.6 | HOD | 1100547 | 570.6 | CZK | 1 | 570.6
CE_J_TRTS_VN_V_TV_1Q | Jihlava_Třebíč_Sever_VN_Venkovní_Termovize_1Q | CE10271000 | CE3VV33A4RCVV-28422_______.TR1071 | SpínačeVN:Termovizní měření | ZC_SE | CE3VV33A | 4R | SpínačeVN:Termovize - za provozu | CVV-28422_______.TR1071 | VN193, o.Čikov Obec | PB:4, US:TR1071 | ZECZVNVUO | Úsek. odpojovač vVN | 244001 | Úsekový odpojovač - ostatní | TŘČ_VN193_A2.TR1071 | 4060 | ECJ | EC-JI-TS | ES-JI-TR | EC-JI-TS | EC-JI-TS | ES-JI-TR | 1610121013 | 2013-01-01 | 2021-01-01 | 0.6 | HOD | 1100547 | 570.6 | CZK | 1 | 570.6
CE_J_TRTS_VN_V_TV_1Q | Jihlava_Třebíč_Sever_VN_Venkovní_Termovize_1Q | CE10270999 | CE3VV33A4RCVV-28422_______.ZR2124 | SpínačeVN:Termovizní měření | ZC_SE | CE3VV33A | 4R | SpínačeVN:Termovize - za provozu | CVV-28422_______.ZR2124 | VN193, o.Jasenice | PB:72, US:ZR2124 | ZECZVNVUO | Úsek. odpojovač vVN | 244002 | Úsekový odpojovač - komorový | TŘČ_VN193_A2.ZR2124 | 4060 | ECJ | EC-JI-TS | ES-JI-TR | EC-JI-TS | EC-JI-TS | ES-JI-TR | 1610121013 | 2013-01-01 | 2021-01-01 | 0.6 | HOD | 1100547 | 570.6 | CZK | 1 | 570.6
CE_J_TRTS_VN_V_TV_1Q | Jihlava_Třebíč_Sever_VN_Venkovní_Termovize_1Q | CE10270998 | CE3VV33A4RCVV-28424_______.TR1069 | SpínačeVN:Termovizní měření | ZC_SE | CE3VV33A | 4R | SpínačeVN:Termovize - za provozu | CVV-28424_______.TR1069 | VN193, p.Čikov ZD | PB:9, US:TR1069 | ZECZVNVUO | Úsek. odpojovač vVN | 244001 | Úsekový odpojovač - ostatní | TŘČ_VN193_A4.TR1069 | 4060 | ECJ | EC-JI-TS | ES-JI-TR | EC-JI-TS | EC-JI-TS | ES-JI-TR | 1610121013 | 2013-01-01 | 2021-01-01 | 0.6 | HOD | 1100547 | 570.6 | CZK | 1 | 570.6
CE_J_TRTS_VN_V_TV_1Q | Jihlava_Třebíč_Sever_VN_Venkovní_Termovize_1Q | CE10270997 | CE3VV33A4RCVV-28424_______.TR1070 | SpínačeVN:Termovizní měření | ZC_SE | CE3VV33A | 4R | SpínačeVN:Termovize - za provozu | CVV-28424_______.TR1070 | VN193, p.Čikov Obec | PB:6, US:TR1070 | ZECZVNVUO | Úsek. odpojovač vVN | 244001 | Úsekový odpojovač - ostatní | TŘČ_VN193_A4.TR1070 | 4060 | ECJ | EC-JI-TS | ES-JI-TR | EC-JI-TS | EC-JI-TS | ES-JI-TR | 1610121013 | 2013-01-01 | 2021-01-01 | 0.6 | HOD | 1100547 | 570.6 | CZK | 1 | 570.6
CE_J_TRTS_VN_V_TV_1Q | Jihlava_Třebíč_Sever_VN_Venkovní_Termovize_1Q | CE10270996 | CE3VV33A4RCVV-28412_______.TR1074 | SpínačeVN:Termovizní měření | ZC_SE | CE3VV33A | 4R | SpínačeVN:Termovize - za provozu | CVV-28412_______.TR1074 | VN193, p.Pucov Obec | PB:3, US:TR1074 | ZECZVNVUO | Úsek. odpojovač vVN | 244001 | Úsekový odpojovač - ostatní | TŘČ_VN193_A1.TR1074 | 4060 | ECJ | EC-JI-TS | ES-JI-TR | EC-JI-TS | EC-JI-TS | ES-JI-TR | 1610121013 | 2013-01-01 | 2021-01-01 | 0.6 | HOD | 1100547 | 570.6 | CZK | 1 | 570.6
CE_J_TRTS_VN_V_TV_1Q | Jihlava_Třebíč_Sever_VN_Venkovní_Termovize_1Q | CE10270995 | CE3VV33A4RCVV-28412_______.TR1156 | SpínačeVN:Termovizní měření | ZC_SE | CE3VV33A | 4R | SpínačeVN:Termovize - za provozu | CVV-28412_______.TR1156 | VN193, p.Pucov ZD | PB:6, US:TR1156 | ZECZVNVUO | Úsek. odpojovač vVN | 244001 | Úsekový odpojovač - ostatní | TŘČ_VN193_A1.TR1156 | 4060 | ECJ | EC-JI-TS | ES-JI-TR | EC-JI-TS | EC-JI-TS | ES-JI-TR | 1610121013 | 2013-01-01 | 2021-01-01 | 0.6 | HOD | 1100547 | 570.6 | CZK | 1 | 570.6
CE_J_TRTS_VN_V_TV_1Q | Jihlava_Třebíč_Sever_VN_Venkovní_Termovize_1Q | CE10270994 | CE3VV33A4RCVV-28422_______.TR1082 | SpínačeVN:Termovizní měření | ZC_SE | CE3VV33A | 4R | SpínačeVN:Termovize - za provozu | CVV-28422_______.TR1082 | VN193, p.Jasenice Jih | PB:1, US:TR1082 | ZECZVNVUO | Úsek. odpojovač vVN | 244001 | Úsekový odpojovač - ostatní | TŘČ_VN193_A2.TR1082 | 4060 | ECJ | EC-JI-TS | ES-JI-TR | EC-JI-TS | EC-JI-TS | ES-JI-TR | 1610121013 | 2013-01-01 | 2021-01-01 | 0.6 | HOD | 1100547 | 570.6 | CZK | 1 | 570.6
CE_J_TRTS_VN_V_TV_1Q | Jihlava_Třebíč_Sever_VN_Venkovní_Termovize_1Q | CE10270993 | CE3VV33A4RCVV-28422_______.TR1083 | SpínačeVN:Termovizní měření | ZC_SE | CE3VV33A | 4R | SpínačeVN:Termovize - za provozu | CVV-28422_______.TR1083 | VN193, o.Jasenice ZD | PB:2, US:TR1083 | ZECZVNVUO | Úsek. odpojovač vVN | 244001 | Úsekový odpojovač - ostatní | TŘČ_VN193_A2.TR1083 | 4060 | ECJ | EC-JI-TS | ES-JI-TR | EC-JI-TS | EC-JI-TS | ES-JI-TR | 1610121013 | 2013-01-01 | 2021-01-01 | 0.6 | HOD | 1100547 | 570.6 | CZK | 1 | 570.6
CE_J_TRTS_VN_V_TV_1Q | Jihlava_Třebíč_Sever_VN_Venkovní_Termovize_1Q | CE10270992 | CE3VV33A4RCVV-28412_______.TR1164 | SpínačeVN:Termovizní měření | ZC_SE | CE3VV33A | 4R | SpínačeVN:Termovize - za provozu | CVV-28412_______.TR1164 | VN193, p.Jedov Obec | PB:17, US:TR1164 | ZECZVNVUO | Úsek. odpojovač vVN | 244001 | Úsekový odpojovač - ostatní | TŘČ_VN193_A1.TR1164 | 4060 | ECJ | EC-JI-TS | ES-JI-TR | EC-JI-TS | EC-JI-TS | ES-JI-TR | 1610121013 | 2013-01-01 | 2021-01-01 | 0.6 | HOD | 1100547 | 570.6 | CZK | 1 | 570.6
CE_J_TRTS_VN_V_TV_1Q | Jihlava_Třebíč_Sever_VN_Venkovní_Termovize_1Q | CE10270991 | CE3VV33A4RCVV-28502_______.TR1206 | SpínačeVN:Termovizní měření | ZC_SE | CE3VV33A | 4R | SpínačeVN:Termovize - za provozu | CVV-28502_______.TR1206 | VN192, p.Naloučany Obec | PB:3, US:TR1206 | ZECZVNVUO | Úsek. odpojovač vVN | 244001 | Úsekový odpojovač - ostatní | TŘČ_VN192_A4.TR1206 | 4060 | ECJ | EC-JI-TS | ES-JI-TR | EC-JI-TS | EC-JI-TS | ES-JI-TR | 1610121013 | 2013-01-01 | 2021-01-01 | 0.6 | HOD | 1100547 | 570.6 | CZK | 1 | 570.6
CE_J_TRTS_VN_V_TV_1Q | Jihlava_Třebíč_Sever_VN_Venkovní_Termovize_1Q | CE10270989 | CE3VV33A4RCVV-28551_______.TR1209 | SpínačeVN:Termovizní měření | ZC_SE | CE3VV33A | 4R | SpínačeVN:Termovize - za provozu | CVV-28551_______.TR1209 | VN192, p.Ocmanice U Hřiště | PB:2, US:TR1209 | ZECZVNVUO | Úsek. odpojovač vVN | 244001 | Úsekový odpojovač - ostatní | TŘČ_VN192_A5.TR1209 | 4060 | ECJ | EC-JI-TS | ES-JI-TR | EC-JI-TS | EC-JI-TS | ES-JI-TR | 1610121013 | 2013-01-01 | 2021-01-01 | 0.6 | HOD | 1100547 | 570.6 | CZK | 1 | 570.6
CE_J_TRTS_VN_V_TV_1Q | Jihlava_Třebíč_Sever_VN_Venkovní_Termovize_1Q | CE10270988 | CE3VV33A4RCVV-28551_______.TR1068 | SpínačeVN:Termovizní měření | ZC_SE | CE3VV33A | 4R | SpínačeVN:Termovize - za provozu | CVV-28551_______.TR1068 | VN192, p.Ocmanice ZD | PB:1, US:TR1068 | ZECZVNVUO | Úsek. odpojovač vVN | 244001 | Úsekový odpojovač - ostatní | TŘČ_VN192_A5.TR1068 | 4060 | ECJ | EC-JI-TS | ES-JI-TR | EC-JI-TS | EC-JI-TS | ES-JI-TR | 1610121013 | 2013-01-01 | 2021-01-01 | 0.6 | HOD | 1100547 | 570.6 | CZK | 1 | 570.6
CE_J_TRTS_VN_V_TV_1Q | Jihlava_Třebíč_Sever_VN_Venkovní_Termovize_1Q | CE10270987 | CE3VV33A4RCVV-28551_______.TR1066 | SpínačeVN:Termovizní měření | ZC_SE | CE3VV33A | 4R | SpínačeVN:Termovize - za provozu | CVV-28551_______.TR1066 | VN192, p.Ocmanice Pod Strážným | PB:1, US:TR1066 | ZECZVNVUO | Úsek. odpojovač vVN | 244001 | Úsekový odpojovač - ostatní | TŘČ_VN192_A5.TR1066 | 4060 | ECJ | EC-JI-TS | ES-JI-TR | EC-JI-TS | EC-JI-TS | ES-JI-TR | 1610121013 | 2013-01-01 | 2021-01-01 | 0.6 | HOD | 1100547 | 570.6 | CZK | 1 | 570.6
CE_J_TRTS_VN_V_TV_1Q | Jihlava_Třebíč_Sever_VN_Venkovní_Termovize_1Q | CE10270986 | CE3VV33A4RCVV-28551_______.TR1205 | SpínačeVN:Termovizní měření | ZC_SE | CE3VV33A | 4R | SpínačeVN:Termovize - za provozu | CVV-28551_______.TR1205 | VN192, p.Ocmanice Pod Strážným | PB:17, US:TR1205 | ZECZVNVUO | Úsek. odpojovač vVN | 244001 | Úsekový odpojovač - ostatní | TŘČ_VN192_A5.TR1205 | 4060 | ECJ | EC-JI-TS | ES-JI-TR | EC-JI-TS | EC-JI-TS | ES-JI-TR | 1610121013 | 2013-01-01 | 2021-01-01 | 0.6 | HOD | 1100547 | 570.6 | CZK | 1 | 570.6
CE_J_TRTS_VN_V_TV_1Q | Jihlava_Třebíč_Sever_VN_Venkovní_Termovize_1Q | CE10270985 | CE3VV33A4RCVV-28407_______.TR1061 | SpínačeVN:Termovizní měření | ZC_SE | CE3VV33A | 4R | SpínačeVN:Termovize - za provozu | CVV-28407_______.TR1061 | VN192, p.Zahrádka ZD | PB:1, US:TR1061 | ZECZVNVUO | Úsek. odpojovač vVN | 244001 | Úsekový odpojovač - ostatní | TŘČ_VN192_A7.TR1061 | 4060 | ECJ | EC-JI-TS | ES-JI-TR | EC-JI-TS | EC-JI-TS | ES-JI-TR | 1610121013 | 2013-01-01 | 2021-01-01 | 0.6 | HOD | 1100547 | 570.6 | CZK | 1 | 570.6
CE_J_TRTS_VN_V_TV_1Q | Jihlava_Třebíč_Sever_VN_Venkovní_Termovize_1Q | CE10270984 | CE3VV33A4RCVV-28411_______.TR1081 | SpínačeVN:Termovizní měření | ZC_SE | CE3VV33A | 4R | SpínačeVN:Termovize - za provozu | CVV-28411_______.TR1081 | VN192, p.Pucov Uran | PB:8, US:TR1081 | ZECZVNVUO | Úsek. odpojovač vVN | 244001 | Úsekový odpojovač - ostatní | TŘČ_VN192_A2.TR1081 | 4060 | ECJ | EC-JI-TS | ES-JI-TR | EC-JI-TS | EC-JI-TS | ES-JI-TR | 1610121013 | 2013-01-01 | 2021-01-01 | 0.6 | HOD | 1100547 | 570.6 | CZK | 1 | 570.6
CE_J_TRTS_VN_V_TV_1Q | Jihlava_Třebíč_Sever_VN_Venkovní_Termovize_1Q | CE10270983 | CE3VV33A4RCVV-28410_______.TR1207 | SpínačeVN:Termovizní měření | ZC_SE | CE3VV33A | 4R | SpínačeVN:Termovize - za provozu | CVV-28410_______.TR1207 | VN192, o.Naloučany | PB:6, US:TR1207 | ZECZVNVUO | Úsek. odpojovač vVN | 244002 | Úsekový odpojovač - komorový | TŘČ_VN192_A1.TR1207 | 4060 | ECJ | EC-JI-TS | ES-JI-TR | EC-JI-TS | EC-JI-TS | ES-JI-TR | 1610121013 | 2013-01-01 | 2021-01-01 | 0.6 | HOD | 1100547 | 570.6 | CZK | 1 | 570.6
CE_J_TRTS_VN_V_TV_1Q | Jihlava_Třebíč_Sever_VN_Venkovní_Termovize_1Q | CE10270982 | CE3VV33A4RCVV-28551_______.TR1210 | SpínačeVN:Termovizní měření | ZC_SE | CE3VV33A | 4R | SpínačeVN:Termovize - za provozu | CVV-28551_______.TR1210 | VN192, o.Naloučany | PB:25, US:TR1210 | ZECZVNVUO | Úsek. odpojovač vVN | 244001 | Úsekový odpojovač - ostatní | TŘČ_VN192_A5.TR1210 | 4060 | ECJ | EC-JI-TS | ES-JI-TR | EC-JI-TS | EC-JI-TS | ES-JI-TR | 1610121013 | 2013-01-01 | 2021-01-01 | 0.6 | HOD | 1100547 | 570.6 | CZK | 1 | 570.6
CE_J_TRTS_VN_V_TV_1Q | Jihlava_Třebíč_Sever_VN_Venkovní_Termovize_1Q | CE10270981 | CE3VV33A4RCVV-28407_______.TR1063 | SpínačeVN:Termovizní měření | ZC_SE | CE3VV33A | 4R | SpínačeVN:Termovize - za provozu | CVV-28407_______.TR1063 | VN192, o.Naloučany | PB:47, US:TR1063 | ZECZVNVUO | Úsek. odpojovač vVN | 244001 | Úsekový odpojovač - ostatní | TŘČ_VN192_A7.TR1063 | 4060 | ECJ | EC-JI-TS | ES-JI-TR | EC-JI-TS | EC-JI-TS | ES-JI-TR | 1610121013 | 2013-01-01 | 2021-01-01 | 0.6 | HOD | 1100547 | 570.6 | CZK | 1 | 570.6
CE_J_TRTS_VN_V_TV_1Q | Jihlava_Třebíč_Sever_VN_Venkovní_Termovize_1Q | CE10270980 | CE3VV33A4RCVV-28407_______.TR1054 | SpínačeVN:Termovizní měření | ZC_SE | CE3VV33A | 4R | SpínačeVN:Termovize - za provozu | CVV-28407_______.TR1054 | VN192, o.Naloučany | PB:83, US:TR1054 | ZECZVNVUO | Úsek. odpojovač vVN | 244001 | Úsekový odpojovač - ostatní | TŘČ_VN192_A7.TR1054 | 4060 | ECJ | EC-JI-TS | ES-JI-TR | EC-JI-TS | EC-JI-TS | ES-JI-TR | 1610121013 | 2013-01-01 | 2021-01-01 | 0.6 | HOD | 1100547 | 570.6 | CZK | 1 | 570.6
CE_J_TRTS_VN_V_TV_1Q | Jihlava_Třebíč_Sever_VN_Venkovní_Termovize_1Q | CE10270979 | CE3VV33A4RCVV-28552_______.TR1060 | SpínačeVN:Termovizní měření | ZC_SE | CE3VV33A | 4R | SpínačeVN:Termovize - za provozu | CVV-28552_______.TR1060 | VN192, p.Vaneč Obec | PB:27, US:TR1060 | ZECZVNVUO | Úsek. odpojovač vVN | 244001 | Úsekový odpojovač - ostatní | TŘČ_VN192_A8.TR1060 | 4060 | ECJ | EC-JI-TS | ES-JI-TR | EC-JI-TS | EC-JI-TS | ES-JI-TR | 1610121013 | 2013-01-01 | 2021-01-01 | 0.6 | HOD | 1100547 | 570.6 | CZK | 1 | 570.6
CE_J_TRTS_VN_V_TV_1Q | Jihlava_Třebíč_Sever_VN_Venkovní_Termovize_1Q | CE10270978 | CE3VV33A4RCVV-28552_______.TR1059 | SpínačeVN:Termovizní měření | ZC_SE | CE3VV33A | 4R | SpínačeVN:Termovize - za provozu | CVV-28552_______.TR1059 | VN192, p.Vaneč Mavet | PB:1, US:TR1059 | ZECZVNVUO | Úsek. odpojovač vVN | 244001 | Úsekový odpojovač - ostatní | TŘČ_VN192_A8.TR1059 | 4060 | ECJ | EC-JI-TS | ES-JI-TR | EC-JI-TS | EC-JI-TS | ES-JI-TR | 1610121013 | 2013-01-01 | 2021-01-01 | 0.6 | HOD | 1100547 | 570.6 | CZK | 1 | 570.6
CE_J_TRTS_VN_V_TV_1Q | Jihlava_Třebíč_Sever_VN_Venkovní_Termovize_1Q | CE10270977 | CE3VV33A4RCVV-28408_______.TR1042 | SpínačeVN:Termovizní měření | ZC_SE | CE3VV33A | 4R | SpínačeVN:Termovize - za provozu | CVV-28408_______.TR1042 | VN192 | PB:91, US:TR2788 | ZECZVNVUO | Úsek. odpojovač vVN | 244001 | Úsekový odpojovač - ostatní | TŘČ_VN192_A9.TR2788 | 4060 | ECJ | EC-JI-TS | ES-JI-TR | EC-JI-TS | EC-JI-TS | ES-JI-TR | 1610121013 | 2013-01-01 | 2021-01-01 | 0.6 | HOD | 1100547 | 570.6 | CZK | 1 | 570.6
CE_J_TRTS_VN_V_TV_1Q | Jihlava_Třebíč_Sever_VN_Venkovní_Termovize_1Q | CE10270976 | CE3VV33A4RCVV-28408_______.TR1044 | SpínačeVN:Termovizní měření | ZC_SE | CE3VV33A | 4R | SpínačeVN:Termovize - za provozu | CVV-28408_______.TR1044 | VN192, p.Pyšel ZD | PB:2, US:TR1044 | ZECZVNVUO | Úsek. odpojovač vVN | 244001 | Úsekový odpojovač - ostatní | TŘČ_VN192_A9.TR1044 | 4060 | ECJ | EC-JI-TS | ES-JI-TR | EC-JI-TS | EC-JI-TS | ES-JI-TR | 1610121013 | 2013-01-01 | 2021-01-01 | 0.6 | HOD | 1100547 | 570.6 | CZK | 1 | 570.6
CE_J_TRTS_VN_V_TV_1Q | Jihlava_Třebíč_Sever_VN_Venkovní_Termovize_1Q | CE10270975 | CE3VV33A4RCVV-28410_______.TR1200 | SpínačeVN:Termovizní měření | ZC_SE | CE3VV33A | 4R | SpínačeVN:Termovize - za provozu | CVV-28410_______.TR1200 | VN192, k. | PB:19, US:TR1200 | ZECZVNVUO | Úsek. odpojovač vVN | 244002 | Úsekový odpojovač - komorový | TŘČ_VN192_A1.TR1200 | 4060 | ECJ | EC-JI-TS | ES-JI-TR | EC-JI-TS | EC-JI-TS | ES-JI-TR | 1610121013 | 2013-01-01 | 2021-01-01 | 0.6 | HOD | 1100547 | 570.6 | CZK | 1 | 570.6
CE_J_TRTS_VN_V_TV_1Q | Jihlava_Třebíč_Sever_VN_Venkovní_Termovize_1Q | CE10270974 | CE3VV33A4RCVV-28410_______.TR1079 | SpínačeVN:Termovizní měření | ZC_SE | CE3VV33A | 4R | SpínačeVN:Termovize - za provozu | CVV-28410_______.TR1079 | VN192, k. | PB:55, US:TR1079 | ZECZVNVUO | Úsek. odpojovač vVN | 244002 | Úsekový odpojovač - komorový | TŘČ_VN192_A1.TR1079 | 4060 | ECJ | EC-JI-TS | ES-JI-TR | EC-JI-TS | EC-JI-TS | ES-JI-TR | 1610121013 | 2013-01-01 | 2021-01-01 | 0.6 | HOD | 1100547 | 570.6 | CZK | 1 | 570.6
CE_J_TRTS_VN_V_TV_1Q | Jihlava_Třebíč_Sever_VN_Venkovní_Termovize_1Q | CE10270973 | CE3VV33A4RCVV-28410_______.TR1199 | SpínačeVN:Termovizní měření | ZC_SE | CE3VV33A | 4R | SpínačeVN:Termovize - za provozu | CVV-28410_______.TR1199 | VN192, p.Ocmanice Silnice | PB:2, US:TR1199 | ZECZVNVUO | Úsek. odpojovač vVN | 244001 | Úsekový odpojovač - ostatní | TŘČ_VN192_A1.TR1199 | 4060 | ECJ | EC-JI-TS | ES-JI-TR | EC-JI-TS | EC-JI-TS | ES-JI-TR | 1610121013 | 2013-01-01 | 2021-01-01 | 0.6 | HOD | 1100547 | 570.6 | CZK | 1 | 570.6
CE_J_TRTS_VN_V_TV_1Q | Jihlava_Třebíč_Sever_VN_Venkovní_Termovize_1Q | CE10270972 | CE3VV33A4RCVV-28425_______.TR1325 | SpínačeVN:Termovizní měření | ZC_SE | CE3VV33A | 4R | SpínačeVN:Termovize - za provozu | CVV-28425_______.TR1325 | VN192, p.Ocmanice Placký Dvůr | PB:14, US:TR1325 | ZECZVNVUO | Úsek. odpojovač vVN | 244001 | Úsekový odpojovač - ostatní | TŘČ_VN192_A3.TR1325 | 4060 | ECJ | EC-JI-TS | ES-JI-TR | EC-JI-TS | EC-JI-TS | ES-JI-TR | 1610121013 | 2013-01-01 | 2021-01-01 | 0.6 | HOD | 1100547 | 570.6 | CZK | 1 | 570.6
CE_J_TRTS_VN_V_TV_1Q | Jihlava_Třebíč_Sever_VN_Venkovní_Termovize_1Q | CE10270971 | CE3VV33A4RCVV-28425_______.TR1204 | SpínačeVN:Termovizní měření | ZC_SE | CE3VV33A | 4R | SpínačeVN:Termovize - za provozu | CVV-28425_______.TR1204 | VN192, o.Ocmanice Mlýn Padrta | PB:17, US:TR1204 | ZECZVNVUO | Úsek. odpojovač vVN | 244001 | Úsekový odpojovač - ostatní | TŘČ_VN192_A3.TR1204 | 4060 | ECJ | EC-JI-TS | ES-JI-TR | EC-JI-TS | EC-JI-TS | ES-JI-TR | 1610121013 | 2013-01-01 | 2021-01-01 | 0.6 | HOD | 1100547 | 570.6 | CZK | 1 | 570.6
CE_J_TRTS_VN_V_TV_1Q | Jihlava_Třebíč_Sever_VN_Venkovní_Termovize_1Q | CE10270970 | CE3VV33A4RCVV-28408_______.TR1043 | SpínačeVN:Termovizní měření | ZC_SE | CE3VV33A | 4R | SpínačeVN:Termovize - za provozu | CVV-28408_______.TR1043 | VN192, p.Pyšel U Hřiště | PB:7, US:TR1043 | ZECZVNVUO | Úsek. odpojovač vVN | 244001 | Úsekový odpojovač - ostatní | TŘČ_VN192_A9.TR1043 | 4060 | ECJ | EC-JI-TS | ES-JI-TR | EC-JI-TS | EC-JI-TS | ES-JI-TR | 1610121013 | 2013-01-01 | 2021-01-01 | 0.6 | HOD | 1100547 | 570.6 | CZK | 1 | 570.6
CE_J_TRTS_VN_S_BÚ_1Q | Jihlava_Třebíč_Sever_VN_Venkovní_Spínače_BÚ_1Q | CE10270969 | CE2VV83B4RCVV-28552_______.TR1059 | SpínačeVN:BÚ za vypnutého stavu:ostatní | ZC_SE | CE2VV83B | 4R | SpínačeVN:BÚ-za vypnutého stavu:ostatní | CVV-28552_______.TR1059 | VN192, p.Vaneč Mavet | PB:1, US:TR1059 | ZECZVNVUO | Úsek. odpojovač vVN | 244001 | Úsekový odpojovač - ostatní | TŘČ_VN192_A8.TR1059 | 4060 | ECJ | EC-JI-TS | ES-JI-TR | EC-JI-TS | EC-JI-TS | ES-JI-TR | 1610121013 | 2013-07-01 | 2021-07-01 | 2.2 | HOD | 1100544 | 2092.2 | CZK | 1 | 2092.2
CE_J_TRTS_VN_S_BÚ_1Q | Jihlava_Třebíč_Sever_VN_Venkovní_Spínače_BÚ_1Q | CE10270968 | CE2VV83B4RCVV-28551_______.TR1209 | SpínačeVN:BÚ za vypnutého stavu:ostatní | ZC_SE | CE2VV83B | 4R | SpínačeVN:BÚ-za vypnutého stavu:ostatní | CVV-28551_______.TR1209 | VN192, p.Ocmanice U Hřiště | PB:2, US:TR1209 | ZECZVNVUO | Úsek. odpojovač vVN | 244001 | Úsekový odpojovač - ostatní | TŘČ_VN192_A5.TR1209 | 4060 | ECJ | EC-JI-TS | ES-JI-TR | EC-JI-TS | EC-JI-TS | ES-JI-TR | 1610121013 | 2013-07-01 | 2021-07-01 | 2.2 | HOD | 1100544 | 2092.2 | CZK | 1 | 2092.2
CE_J_TRTS_VN_S_BÚ_1Q | Jihlava_Třebíč_Sever_VN_Venkovní_Spínače_BÚ_1Q | CE10270964 | CE2VV83B4RCVV-28407_______.TR1057 | SpínačeVN:BÚ za vypnutého stavu:ostatní | ZC_SE | CE2VV83B | 4R | SpínačeVN:BÚ-za vypnutého stavu:ostatní | CVV-28407_______.TR1057 | VN192, p.Zahrádka Hájenka | PB:3, US:TR1057 | ZECZVNVUO | Úsek. odpojovač vVN | 244001 | Úsekový odpojovač - ostatní | TŘČ_VN192_A7.TR1057 | 4060 | ECJ | EC-JI-TS | ES-JI-TR | EC-JI-TS | EC-JI-TS | ES-JI-TR | 1610121013 | 2013-07-01 | 2021-07-01 | 2.2 | HOD | 1100544 | 2092.2 | CZK | 1 | 2092.2
CE_J_TRTS_VN_S_BÚ_1Q | Jihlava_Třebíč_Sever_VN_Venkovní_Spínače_BÚ_1Q | CE10270963 | CE2VV83B4RCVV-28502_______.TR1206 | SpínačeVN:BÚ za vypnutého stavu:ostatní | ZC_SE | CE2VV83B | 4R | SpínačeVN:BÚ-za vypnutého stavu:ostatní | CVV-28502_______.TR1206 | VN192, p.Naloučany Obec | PB:3, US:TR1206 | ZECZVNVUO | Úsek. odpojovač vVN | 244001 | Úsekový odpojovač - ostatní | TŘČ_VN192_A4.TR1206 | 4060 | ECJ | EC-JI-TS | ES-JI-TR | EC-JI-TS | EC-JI-TS | ES-JI-TR | 1610121013 | 2013-07-01 | 2021-07-01 | 2.2 | HOD | 1100544 | 2092.2 | CZK | 1 | 2092.2
CE_J_TRTS_VN_S_BÚ_1Q | Jihlava_Třebíč_Sever_VN_Venkovní_Spínače_BÚ_1Q | CE10270962 | CE2VV83B4RCVV-28412_______.TR1165 | SpínačeVN:BÚ za vypnutého stavu:ostatní | ZC_SE | CE2VV83B | 4R | SpínačeVN:BÚ-za vypnutého stavu:ostatní | CVV-28412_______.TR1165 | VN193, p.Jedov Obec | PB:1, US:TR1165 | ZECZVNVUO | Úsek. odpojovač vVN | 244001 | Úsekový odpojovač - ostatní | TŘČ_VN193_A1.TR1165 | 4060 | ECJ | EC-JI-TS | ES-JI-TR | EC-JI-TS | EC-JI-TS | ES-JI-TR | 1610121013 | 2013-07-01 | 2021-07-01 | 2.2 | HOD | 1100544 | 2092.2 | CZK | 1 | 2092.2
CE_J_TRTS_VN_S_BÚ_1Q | Jihlava_Třebíč_Sever_VN_Venkovní_Spínače_BÚ_1Q | CE10270957 | CE2VV83B4RCVV-28411_______.TR1080 | SpínačeVN:BÚ za vypnutého stavu:ostatní | ZC_SE | CE2VV83B | 4R | SpínačeVN:BÚ-za vypnutého stavu:ostatní | CVV-28411_______.TR1080 | VN192, p.Pucov Uran | PB:7, US:TR1080 | ZECZVNVUO | Úsek. odpojovač vVN | 244001 | Úsekový odpojovač - ostatní | TŘČ_VN192_A2.TR1080 | 4060 | ECJ | EC-JI-TS | ES-JI-TR | EC-JI-TS | EC-JI-TS | ES-JI-TR | 1610121013 | 2013-07-01 | 2021-07-01 | 2.2 | HOD | 1100544 | 2092.2 | CZK | 1 | 2092.2
CE_J_TRTS_VN_S_BÚ_1Q | Jihlava_Třebíč_Sever_VN_Venkovní_Spínače_BÚ_1Q | CE10270956 | CE2VV83B4RCVV-28412_______.TR1164 | SpínačeVN:BÚ za vypnutého stavu:ostatní | ZC_SE | CE2VV83B | 4R | SpínačeVN:BÚ-za vypnutého stavu:ostatní | CVV-28412_______.TR1164 | VN193, p.Jedov Obec | PB:17, US:TR1164 | ZECZVNVUO | Úsek. odpojovač vVN | 244001 | Úsekový odpojovač - ostatní | TŘČ_VN193_A1.TR1164 | 4060 | ECJ | EC-JI-TS | ES-JI-TR | EC-JI-TS | EC-JI-TS | ES-JI-TR | 1610121013 | 2013-07-01 | 2021-07-01 | 2.2 | HOD | 1100544 | 2092.2 | CZK | 1 | 2092.2
CE_J_TRTS_VN_S_BÚ_1Q | Jihlava_Třebíč_Sever_VN_Venkovní_Spínače_BÚ_1Q | CE10270955 | CE2VV83B4RCVV-28422_______.TR1083 | SpínačeVN:BÚ za vypnutého stavu:ostatní | ZC_SE | CE2VV83B | 4R | SpínačeVN:BÚ-za vypnutého stavu:ostatní | CVV-28422_______.TR1083 | VN193, o.Jasenice ZD | PB:2, US:TR1083 | ZECZVNVUO | Úsek. odpojovač vVN | 244001 | Úsekový odpojovač - ostatní | TŘČ_VN193_A2.TR1083 | 4060 | ECJ | EC-JI-TS | ES-JI-TR | EC-JI-TS | EC-JI-TS | ES-JI-TR | 1610121013 | 2013-07-01 | 2021-07-01 | 2.2 | HOD | 1100544 | 2092.2 | CZK | 1 | 2092.2
CE_J_TRTS_VN_S_BÚ_1Q | Jihlava_Třebíč_Sever_VN_Venkovní_Spínače_BÚ_1Q | CE10270952 | CE2VV83B4RCVV-28410_______.TR1198 | SpínačeVN:BÚ za vypnutého stavu:ostatní | ZC_SE | CE2VV83B | 4R | SpínačeVN:BÚ-za vypnutého stavu:ostatní | CVV-28410_______.TR1198 | VN192, p.Ocmanice Majka | PB:1, US:TR1198 | ZECZVNVUO | Úsek. odpojovač vVN | 244001 | Úsekový odpojovač - ostatní | TŘČ_VN192_A1.TR1198 | 4060 | ECJ | EC-JI-TS | ES-JI-TR | EC-JI-TS | EC-JI-TS | ES-JI-TR | 1610121013 | 2013-07-01 | 2021-07-01 | 2.2 | HOD | 1100544 | 2092.2 | CZK | 1 | 2092.2
CE_J_TRTS_VN_S_BÚ_1Q | Jihlava_Třebíč_Sever_VN_Venkovní_Spínače_BÚ_1Q | CE10270951 | CE2VV83B4RCVV-28424_______.TR1069 | SpínačeVN:BÚ za vypnutého stavu:ostatní | ZC_SE | CE2VV83B | 4R | SpínačeVN:BÚ-za vypnutého stavu:ostatní | CVV-28424_______.TR1069 | VN193, p.Čikov ZD | PB:9, US:TR1069 | ZECZVNVUO | Úsek. odpojovač vVN | 244001 | Úsekový odpojovač - ostatní | TŘČ_VN193_A4.TR1069 | 4060 | ECJ | EC-JI-TS | ES-JI-TR | EC-JI-TS | EC-JI-TS | ES-JI-TR | 1610121013 | 2013-07-01 | 2021-07-01 | 2.2 | HOD | 1100544 | 2092.2 | CZK | 1 | 2092.2
CE_J_TRTS_VN_S_BÚ_1Q | Jihlava_Třebíč_Sever_VN_Venkovní_Spínače_BÚ_1Q | CE10270950 | CE2VV83B4RCVV-28408_______.TR1045 | SpínačeVN:BÚ za vypnutého stavu:ostatní | ZC_SE | CE2VV83B | 4R | SpínačeVN:BÚ-za vypnutého stavu:ostatní | CVV-28408_______.TR1045 | VN192, o.Naloučany | PB:109, US:TR1045 | ZECZVNVUO | Úsek. odpojovač vVN | 244001 | Úsekový odpojovač - ostatní | TŘČ_VN192_A9.TR1045 | 4060 | ECJ | EC-JI-TS | ES-JI-TR | EC-JI-TS | EC-JI-TS | ES-JI-TR | 1610121013 | 2013-07-01 | 2021-07-01 | 2.2 | HOD | 1100544 | 2092.2 | CZK | 1 | 2092.2
CE_J_TRTS_VN_S_BÚ_1Q | Jihlava_Třebíč_Sever_VN_Venkovní_Spínače_BÚ_1Q | CE10270949 | CE2VV83B4RCVV-28410_______.TR1197 | SpínačeVN:BÚ za vypnutého stavu:ostatní | ZC_SE | CE2VV83B | 4R | SpínačeVN:BÚ-za vypnutého stavu:ostatní | CVV-28410_______.TR1197 | VN192, o.Ocmanice Mlýn Padrta | PB:1, US:TR1197 | ZECZVNVUO | Úsek. odpojovač vVN | 244001 | Úsekový odpojovač - ostatní | TŘČ_VN192_A1.TR1197 | 4060 | ECJ | EC-JI-TS | ES-JI-TR | EC-JI-TS | EC-JI-TS | ES-JI-TR | 1610121013 | 2013-07-01 | 2021-07-01 | 2.2 | HOD | 1100544 | 2092.2 | CZK | 1 | 2092.2
CE_J_TRTS_VN_S_BÚ_1Q | Jihlava_Třebíč_Sever_VN_Venkovní_Spínače_BÚ_1Q | CE10270948 | CE2VV83B4RCVV-28550_______.TR1053 | SpínačeVN:BÚ za vypnutého stavu:ostatní | ZC_SE | CE2VV83B | 4R | SpínačeVN:BÚ-za vypnutého stavu:ostatní | CVV-28550_______.TR1053 | VN192, p.Častotice Hranečník | PB:48, US:TR1053 | ZECZVNVUO | Úsek. odpojovač vVN | 244001 | Úsekový odpojovač - ostatní | TŘČ_VN192_A6.TR1053 | 4060 | ECJ | EC-JI-TS | ES-JI-TR | EC-JI-TS | EC-JI-TS | ES-JI-TR | 1610121013 | 2013-07-01 | 2021-07-01 | 2.2 | HOD | 1100544 | 2092.2 | CZK | 1 | 2092.2
CE_J_TRTS_VN_S_BÚ_1Q | Jihlava_Třebíč_Sever_VN_Venkovní_Spínače_BÚ_1Q | CE10270947 | CE2VV83B4RCVV-28550_______.TR1064 | SpínačeVN:BÚ za vypnutého stavu:ostatní | ZC_SE | CE2VV83B | 4R | SpínačeVN:BÚ-za vypnutého stavu:ostatní | CVV-28550_______.TR1064 | VN192, o.Častotice Hranečník | PB:2, US:TR1064 | ZECZVNVUO | Úsek. odpojovač vVN | 244001 | Úsekový odpojovač - ostatní | TŘČ_VN192_A6.TR1064 | 4060 | ECJ | EC-JI-TS | ES-JI-TR | EC-JI-TS | EC-JI-TS | ES-JI-TR | 1610121013 | 2013-07-01 | 2021-07-01 | 2.2 | HOD | 1100544 | 2092.2 | CZK | 1 | 2092.2
CE_J_TRTS_VN_S_BÚ_1Q | Jihlava_Třebíč_Sever_VN_Venkovní_Spínače_BÚ_1Q | CE10270946 | CE2VV83B4RCVV-28422_______.TR1071 | SpínačeVN:BÚ za vypnutého stavu:ostatní | ZC_SE | CE2VV83B | 4R | SpínačeVN:BÚ-za vypnutého stavu:ostatní | CVV-28422_______.TR1071 | VN193, o.Čikov Obec | PB:4, US:TR1071 | ZECZVNVUO | Úsek. odpojovač vVN | 244001 | Úsekový odpojovač - ostatní | TŘČ_VN193_A2.TR1071 | 4060 | ECJ | EC-JI-TS | ES-JI-TR | EC-JI-TS | EC-JI-TS | ES-JI-TR | 1610121013 | 2013-07-01 | 2021-07-01 | 2.2 | HOD | 1100544 | 2092.2 | CZK | 1 | 2092.2
CE_J_TRTS_VN_S_BÚ_1Q | Jihlava_Třebíč_Sever_VN_Venkovní_Spínače_BÚ_1Q | CE10270945 | CE2VV83B4RCVV-28423_______.TR1072 | SpínačeVN:BÚ za vypnutého stavu:ostatní | ZC_SE | CE2VV83B | 4R | SpínačeVN:BÚ-za vypnutého stavu:ostatní | CVV-28423_______.TR1072 | VN193, p.Jasenice Sever | PB:2, US:TR1072 | ZECZVNVUO | Úsek. odpojovač vVN | 244001 | Úsekový odpojovač - ostatní | TŘČ_VN193_A3.TR1072 | 4060 | ECJ | EC-JI-TS | ES-JI-TR | EC-JI-TS | EC-JI-TS | ES-JI-TR | 1610121013 | 2013-07-01 | 2021-07-01 | 2.2 | HOD | 1100544 | 2092.2 | CZK | 1 | 2092.2
CE_J_TRTS_VN_S_BÚ_1Q | Jihlava_Třebíč_Sever_VN_Venkovní_Spínače_BÚ_1Q | CE10270944 | CE2VV83B4RCVV-28423_______.TR1084 | SpínačeVN:BÚ za vypnutého stavu:ostatní | ZC_SE | CE2VV83B | 4R | SpínačeVN:BÚ-za vypnutého stavu:ostatní | CVV-28423_______.TR1084 | VN193, p.Jasenice ČSav | PB:1, US:TR1084 | ZECZVNVUO | Úsek. odpojovač vVN | 244001 | Úsekový odpojovač - ostatní | TŘČ_VN193_A3.TR1084 | 4060 | ECJ | EC-JI-TS | ES-JI-TR | EC-JI-TS | EC-JI-TS | ES-JI-TR | 1610121013 | 2013-07-01 | 2021-07-01 | 2.2 | HOD | 1100544 | 2092.2 | CZK | 1 | 2092.2
CE_J_TRTS_VN_S_BÚ_1Q | Jihlava_Třebíč_Sever_VN_Venkovní_Spínače_BÚ_1Q | CE10270943 | CE2VV83B4RCVV-28423_______.TR1075 | SpínačeVN:BÚ za vypnutého stavu:ostatní | ZC_SE | CE2VV83B | 4R | SpínačeVN:BÚ-za vypnutého stavu:ostatní | CVV-28423_______.TR1075 | VN193, p.Jasenice ZD | PB:15, US:TR1075 | ZECZVNVUO | Úsek. odpojovač vVN | 244001 | Úsekový odpojovač - ostatní | TŘČ_VN193_A3.TR1075 | 4060 | ECJ | EC-JI-TS | ES-JI-TR | EC-JI-TS | EC-JI-TS | ES-JI-TR | 1610121013 | 2013-07-01 | 2021-07-01 | 2.2 | HOD | 1100544 | 2092.2 | CZK | 1 | 2092.2
CE_J_TRTS_VN_S_BÚ_1Q | Jihlava_Třebíč_Sever_VN_Venkovní_Spínače_BÚ_1Q | CE10270942 | CE2VV83B4RCVV-28407_______.TR1054 | SpínačeVN:BÚ za vypnutého stavu:ostatní | ZC_SE | CE2VV83B | 4R | SpínačeVN:BÚ-za vypnutého stavu:ostatní | CVV-28407_______.TR1054 | VN192, o.Naloučany | PB:83, US:TR1054 | ZECZVNVUO | Úsek. odpojovač vVN | 244001 | Úsekový odpojovač - ostatní | TŘČ_VN192_A7.TR1054 | 4060 | ECJ | EC-JI-TS | ES-JI-TR | EC-JI-TS | EC-JI-TS | ES-JI-TR | 1610121013 | 2013-07-01 | 2021-07-01 | 2.2 | HOD | 1100544 | 2092.2 | CZK | 1 | 2092.2
CE_J_TRTS_VN_S_BÚ_1Q | Jihlava_Třebíč_Sever_VN_Venkovní_Spínače_BÚ_1Q | CE10270941 | CE2VV83B4RCVV-28407_______.TR1063 | SpínačeVN:BÚ za vypnutého stavu:ostatní | ZC_SE | CE2VV83B | 4R | SpínačeVN:BÚ-za vypnutého stavu:ostatní | CVV-28407_______.TR1063 | VN192, o.Naloučany | PB:47, US:TR1063 | ZECZVNVUO | Úsek. odpojovač vVN | 244001 | Úsekový odpojovač - ostatní | TŘČ_VN192_A7.TR1063 | 4060 | ECJ | EC-JI-TS | ES-JI-TR | EC-JI-TS | EC-JI-TS | ES-JI-TR | 1610121013 | 2013-07-01 | 2021-07-01 | 2.2 | HOD | 1100544 | 2092.2 | CZK | 1 | 2092.2
CE_J_TRTS_VN_S_BÚ_1Q | Jihlava_Třebíč_Sever_VN_Venkovní_Spínače_BÚ_1Q | CE10270940 | CE2VV83B4RCVV-28551_______.TR1210 | SpínačeVN:BÚ za vypnutého stavu:ostatní | ZC_SE | CE2VV83B | 4R | SpínačeVN:BÚ-za vypnutého stavu:ostatní | CVV-28551_______.TR1210 | VN192, o.Naloučany | PB:25, US:TR1210 | ZECZVNVUO | Úsek. odpojovač vVN | 244001 | Úsekový odpojovač - ostatní | TŘČ_VN192_A5.TR1210 | 4060 | ECJ | EC-JI-TS | ES-JI-TR | EC-JI-TS | EC-JI-TS | ES-JI-TR | 1610121013 | 2013-07-01 | 2021-07-01 | 2.2 | HOD | 1100544 | 2092.2 | CZK | 1 | 2092.2
CE_J_TRTS_VN_S_BÚ_1Q | Jihlava_Třebíč_Sever_VN_Venkovní_Spínače_BÚ_1Q | CE10270939 | CE2VV83B4RCVV-28411_______.TR1081 | SpínačeVN:BÚ za vypnutého stavu:ostatní | ZC_SE | CE2VV83B | 4R | SpínačeVN:BÚ-za vypnutého stavu:ostatní | CVV-28411_______.TR1081 | VN192, p.Pucov Uran | PB:8, US:TR1081 | ZECZVNVUO | Úsek. odpojovač vVN | 244001 | Úsekový odpojovač - ostatní | TŘČ_VN192_A2.TR1081 | 4060 | ECJ | EC-JI-TS | ES-JI-TR | EC-JI-TS | EC-JI-TS | ES-JI-TR | 1610121013 | 2013-07-01 | 2021-07-01 | 2.2 | HOD | 1100544 | 2092.2 | CZK | 1 | 2092.2
CE_J_TRTS_VN_S_BÚ_1Q | Jihlava_Třebíč_Sever_VN_Venkovní_Spínače_BÚ_1Q | CE10270938 | CE2VV83B4RCVV-28551_______.TR1066 | SpínačeVN:BÚ za vypnutého stavu:ostatní | ZC_SE | CE2VV83B | 4R | SpínačeVN:BÚ-za vypnutého stavu:ostatní | CVV-28551_______.TR1066 | VN192, p.Ocmanice Pod Strážným | PB:1, US:TR1066 | ZECZVNVUO | Úsek. odpojovač vVN | 244001 | Úsekový odpojovač - ostatní | TŘČ_VN192_A5.TR1066 | 4060 | ECJ | EC-JI-TS | ES-JI-TR | EC-JI-TS | EC-JI-TS | ES-JI-TR | 1610121013 | 2013-07-01 | 2021-07-01 | 2.2 | HOD | 1100544 | 2092.2 | CZK | 1 | 2092.2
CE_J_TRTS_VN_S_BÚ_1Q | Jihlava_Třebíč_Sever_VN_Venkovní_Spínače_BÚ_1Q | CE10270937 | CE2VV83B4RCVV-28407_______.TR1055 | SpínačeVN:BÚ za vypnutého stavu:ostatní | ZC_SE | CE2VV83B | 4R | SpínačeVN:BÚ-za vypnutého stavu:ostatní | CVV-28407_______.TR1055 | VN192, o.Vaneč Obec | PB:1, US:TR1055 | ZECZVNVUO | Úsek. odpojovač vVN | 244001 | Úsekový odpojovač - ostatní | TŘČ_VN192_A7.TR1055 | 4060 | ECJ | EC-JI-TS | ES-JI-TR | EC-JI-TS | EC-JI-TS | ES-JI-TR | 1610121013 | 2013-07-01 | 2021-07-01 | 2.2 | HOD | 1100544 | 2092.2 | CZK | 1 | 2092.2
CE_J_TRTS_VN_S_BÚ_1Q | Jihlava_Třebíč_Sever_VN_Venkovní_Spínače_BÚ_1Q | CE10270936 | CE2VV83B4RCVV-28407_______.TR1067 | SpínačeVN:BÚ za vypnutého stavu:ostatní | ZC_SE | CE2VV83B | 4R | SpínačeVN:BÚ-za vypnutého stavu:ostatní | CVV-28407_______.TR1067 | VN192, o.Naloučany Jeřábek | PB:14, US:TR1067 | ZECZVNVUO | Úsek. odpojovač vVN | 244001 | Úsekový odpojovač - ostatní | TŘČ_VN192_A7.TR1067 | 4060 | ECJ | EC-JI-TS | ES-JI-TR | EC-JI-TS | EC-JI-TS | ES-JI-TR | 1610121013 | 2013-07-01 | 2021-07-01 | 2.2 | HOD | 1100544 | 2092.2 | CZK | 1 | 2092.2
CE_J_TRTS_VN_S_BÚ_1Q | Jihlava_Třebíč_Sever_VN_Venkovní_Spínače_BÚ_1Q | CE10270935 | CE2VV83B4RCVV-28407_______.TR1065 | SpínačeVN:BÚ za vypnutého stavu:ostatní | ZC_SE | CE2VV83B | 4R | SpínačeVN:BÚ-za vypnutého stavu:ostatní | CVV-28407_______.TR1065 | VN192, o.Naloučany Jeřábek | PB:2, US:TR1065 | ZECZVNVUO | Úsek. odpojovač vVN | 244001 | Úsekový odpojovač - ostatní | TŘČ_VN192_A7.TR1065 | 4060 | ECJ | EC-JI-TS | ES-JI-TR | EC-JI-TS | EC-JI-TS | ES-JI-TR | 1610121013 | 2013-07-01 | 2021-07-01 | 2.2 | HOD | 1100544 | 2092.2 | CZK | 1 | 2092.2
CE_J_TRTS_VN_S_BÚ_1Q | Jihlava_Třebíč_Sever_VN_Venkovní_Spínače_BÚ_1Q | CE10270934 | CE2VV83B4RCVV-28407_______.TR1062 | SpínačeVN:BÚ za vypnutého stavu:ostatní | ZC_SE | CE2VV83B | 4R | SpínačeVN:BÚ-za vypnutého stavu:ostatní | CVV-28407_______.TR1062 | VN192, p.Zahrádka Obec | PB:1, US:TR1062 | ZECZVNVUO | Úsek. odpojovač vVN | 244001 | Úsekový odpojovač - ostatní | TŘČ_VN192_A7.TR1062 | 4060 | ECJ | EC-JI-TS | ES-JI-TR | EC-JI-TS | EC-JI-TS | ES-JI-TR | 1610121013 | 2013-07-01 | 2021-07-01 | 2.2 | HOD | 1100544 | 2092.2 | CZK | 1 | 2092.2
CE_J_TRTS_VN_S_BÚ_1Q | Jihlava_Třebíč_Sever_VN_Venkovní_Spínače_BÚ_1Q | CE10270933 | CE2VV83B4RCVV-28502_______.TR1208 | SpínačeVN:BÚ za vypnutého stavu:ostatní | ZC_SE | CE2VV83B | 4R | SpínačeVN:BÚ-za vypnutého stavu:ostatní | CVV-28502_______.TR1208 | VN192, p.Naloučany ZD | PB:1, US:TR1208 | ZECZVNVUO | Úsek. odpojovač vVN | 244001 | Úsekový odpojovač - ostatní | TŘČ_VN192_A4.TR1208 | 4060 | ECJ | EC-JI-TS | ES-JI-TR | EC-JI-TS | EC-JI-TS | ES-JI-TR | 1610121013 | 2013-07-01 | 2021-07-01 | 2.2 | HOD | 1100544 | 2092.2 | CZK | 1 | 2092.2
CE_J_TRTS_VN_S_BÚ_1Q | Jihlava_Třebíč_Sever_VN_Venkovní_Spínače_BÚ_1Q | CE10270932 | CE2VV83B4RCVV-28550_______.TR1058 | SpínačeVN:BÚ za vypnutého stavu:ostatní | ZC_SE | CE2VV83B | 4R | SpínačeVN:BÚ-za vypnutého stavu:ostatní | CVV-28550_______.TR1058 | VN192, p.Častotice Obec | PB:1, US:TR1058 | ZECZVNVUO | Úsek. odpojovač vVN | 244001 | Úsekový odpojovač - ostatní | TŘČ_VN192_A6.TR1058 | 4060 | ECJ | EC-JI-TS | ES-JI-TR | EC-JI-TS | EC-JI-TS | ES-JI-TR | 1610121013 | 2013-07-01 | 2021-07-01 | 2.2 | HOD | 1100544 | 2092.2 | CZK | 1 | 2092.2
CE_J_TRTS_VN_S_BÚ_1Q | Jihlava_Třebíč_Sever_VN_Venkovní_Spínače_BÚ_1Q | CE10270931 | CE2VV83B4RCVV-28424_______.TR1070 | SpínačeVN:BÚ za vypnutého stavu:ostatní | ZC_SE | CE2VV83B | 4R | SpínačeVN:BÚ-za vypnutého stavu:ostatní | CVV-28424_______.TR1070 | VN193, p.Čikov Obec | PB:6, US:TR1070 | ZECZVNVUO | Úsek. odpojovač vVN | 244001 | Úsekový odpojovač - ostatní | TŘČ_VN193_A4.TR1070 | 4060 | ECJ | EC-JI-TS | ES-JI-TR | EC-JI-TS | EC-JI-TS | ES-JI-TR | 1610121013 | 2013-07-01 | 2021-07-01 | 2.2 | HOD | 1100544 | 2092.2 | CZK | 1 | 2092.2
CE_J_TRTS_VN_S_BÚ_1Q | Jihlava_Třebíč_Sever_VN_Venkovní_Spínače_BÚ_1Q | CE10270930 | CE2VV83B4RCVV-28551_______.TR1205 | SpínačeVN:BÚ za vypnutého stavu:ostatní | ZC_SE | CE2VV83B | 4R | SpínačeVN:BÚ-za vypnutého stavu:ostatní | CVV-28551_______.TR1205 | VN192, p.Ocmanice Pod Strážným | PB:17, US:TR1205 | ZECZVNVUO | Úsek. odpojovač vVN | 244001 | Úsekový odpojovač - ostatní | TŘČ_VN192_A5.TR1205 | 4060 | ECJ | EC-JI-TS | ES-JI-TR | EC-JI-TS | EC-JI-TS | ES-JI-TR | 1610121013 | 2013-07-01 | 2021-07-01 | 2.2 | HOD | 1100544 | 2092.2 | CZK | 1 | 2092.2
CE_J_TRTS_VN_S_BÚ_1Q | Jihlava_Třebíč_Sever_VN_Venkovní_Spínače_BÚ_1Q | CE10270929 | CE2VV83B4RCVV-28422_______.TR1082 | SpínačeVN:BÚ za vypnutého stavu:ostatní | ZC_SE | CE2VV83B | 4R | SpínačeVN:BÚ-za vypnutého stavu:ostatní | CVV-28422_______.TR1082 | VN193, p.Jasenice Jih | PB:1, US:TR1082 | ZECZVNVUO | Úsek. odpojovač vVN | 244001 | Úsekový odpojovač - ostatní | TŘČ_VN193_A2.TR1082 | 4060 | ECJ | EC-JI-TS | ES-JI-TR | EC-JI-TS | EC-JI-TS | ES-JI-TR | 1610121013 | 2013-07-01 | 2021-07-01 | 2.2 | HOD | 1100544 | 2092.2 | CZK | 1 | 2092.2
CE_J_TRTS_VN_S_BÚ_1Q | Jihlava_Třebíč_Sever_VN_Venkovní_Spínače_BÚ_1Q | CE10270928 | CE2VV83B4RCVV-28412_______.TR1156 | SpínačeVN:BÚ za vypnutého stavu:ostatní | ZC_SE | CE2VV83B | 4R | SpínačeVN:BÚ-za vypnutého stavu:ostatní | CVV-28412_______.TR1156 | VN193, p.Pucov ZD | PB:6, US:TR1156 | ZECZVNVUO | Úsek. odpojovač vVN | 244001 | Úsekový odpojovač - ostatní | TŘČ_VN193_A1.TR1156 | 4060 | ECJ | EC-JI-TS | ES-JI-TR | EC-JI-TS | EC-JI-TS | ES-JI-TR | 1610121013 | 2013-07-01 | 2021-07-01 | 2.2 | HOD | 1100544 | 2092.2 | CZK | 1 | 2092.2
CE_J_TRTS_VN_S_BÚ_1Q | Jihlava_Třebíč_Sever_VN_Venkovní_Spínače_BÚ_1Q | CE10270927 | CE2VV83B4RCVV-28412_______.TR1074 | SpínačeVN:BÚ za vypnutého stavu:ostatní | ZC_SE | CE2VV83B | 4R | SpínačeVN:BÚ-za vypnutého stavu:ostatní | CVV-28412_______.TR1074 | VN193, p.Pucov Obec | PB:3, US:TR1074 | ZECZVNVUO | Úsek. odpojovač vVN | 244001 | Úsekový odpojovač - ostatní | TŘČ_VN193_A1.TR1074 | 4060 | ECJ | EC-JI-TS | ES-JI-TR | EC-JI-TS | EC-JI-TS | ES-JI-TR | 1610121013 | 2013-07-01 | 2021-07-01 | 2.2 | HOD | 1100544 | 2092.2 | CZK | 1 | 2092.2
CE_J_TRTS_VN_S_BÚ_1Q | Jihlava_Třebíč_Sever_VN_Venkovní_Spínače_BÚ_1Q | CE10270926 | CE2VV83B4RCVV-28425_______.TR1204 | SpínačeVN:BÚ za vypnutého stavu:ostatní | ZC_SE | CE2VV83B | 4R | SpínačeVN:BÚ-za vypnutého stavu:ostatní | CVV-28425_______.TR1204 | VN192, o.Ocmanice Mlýn Padrta | PB:17, US:TR1204 | ZECZVNVUO | Úsek. odpojovač vVN | 244001 | Úsekový odpojovač - ostatní | TŘČ_VN192_A3.TR1204 | 4060 | ECJ | EC-JI-TS | ES-JI-TR | EC-JI-TS | EC-JI-TS | ES-JI-TR | 1610121013 | 2013-07-01 | 2021-07-01 | 2.2 | HOD | 1100544 | 2092.2 | CZK | 1 | 2092.2
CE_J_TRTS_VN_S_BÚ_1Q | Jihlava_Třebíč_Sever_VN_Venkovní_Spínače_BÚ_1Q | CE10270925 | CE2VV83B4RCVV-28425_______.TR1325 | SpínačeVN:BÚ za vypnutého stavu:ostatní | ZC_SE | CE2VV83B | 4R | SpínačeVN:BÚ-za vypnutého stavu:ostatní | CVV-28425_______.TR1325 | VN192, p.Ocmanice Placký Dvůr | PB:14, US:TR1325 | ZECZVNVUO | Úsek. odpojovač vVN | 244001 | Úsekový odpojovač - ostatní | TŘČ_VN192_A3.TR1325 | 4060 | ECJ | EC-JI-TS | ES-JI-TR | EC-JI-TS | EC-JI-TS | ES-JI-TR | 1610121013 | 2013-07-01 | 2021-07-01 | 2.2 | HOD | 1100544 | 2092.2 | CZK | 1 | 2092.2
CE_J_TRTS_VN_S_BÚ_1Q | Jihlava_Třebíč_Sever_VN_Venkovní_Spínače_BÚ_1Q | CE10270924 | CE2VV83B4RCVV-28410_______.TR1199 | SpínačeVN:BÚ za vypnutého stavu:ostatní | ZC_SE | CE2VV83B | 4R | SpínačeVN:BÚ-za vypnutého stavu:ostatní | CVV-28410_______.TR1199 | VN192, p.Ocmanice Silnice | PB:2, US:TR1199 | ZECZVNVUO | Úsek. odpojovač vVN | 244001 | Úsekový odpojovač - ostatní | TŘČ_VN192_A1.TR1199 | 4060 | ECJ | EC-JI-TS | ES-JI-TR | EC-JI-TS | EC-JI-TS | ES-JI-TR | 1610121013 | 2013-07-01 | 2021-07-01 | 2.2 | HOD | 1100544 | 2092.2 | CZK | 1 | 2092.2
CE_J_TRTS_VN_S_BÚ_1Q | Jihlava_Třebíč_Sever_VN_Venkovní_Spínače_BÚ_1Q | CE10270922 | CE2VV83B4RCVV-28408_______.TR1044 | SpínačeVN:BÚ za vypnutého stavu:ostatní | ZC_SE | CE2VV83B | 4R | SpínačeVN:BÚ-za vypnutého stavu:ostatní | CVV-28408_______.TR1044 | VN192, p.Pyšel ZD | PB:2, US:TR1044 | ZECZVNVUO | Úsek. odpojovač vVN | 244001 | Úsekový odpojovač - ostatní | TŘČ_VN192_A9.TR1044 | 4060 | ECJ | EC-JI-TS | ES-JI-TR | EC-JI-TS | EC-JI-TS | ES-JI-TR | 1610121013 | 2013-07-01 | 2021-07-01 | 2.2 | HOD | 1100544 | 2092.2 | CZK | 1 | 2092.2
CE_J_TRTS_VN_S_BÚ_1Q | Jihlava_Třebíč_Sever_VN_Venkovní_Spínače_BÚ_1Q | CE10270921 | CE2VV83B4RCVV-28408_______.TR1043 | SpínačeVN:BÚ za vypnutého stavu:ostatní | ZC_SE | CE2VV83B | 4R | SpínačeVN:BÚ-za vypnutého stavu:ostatní | CVV-28408_______.TR1043 | VN192, p.Pyšel U Hřiště | PB:7, US:TR1043 | ZECZVNVUO | Úsek. odpojovač vVN | 244001 | Úsekový odpojovač - ostatní | TŘČ_VN192_A9.TR1043 | 4060 | ECJ | EC-JI-TS | ES-JI-TR | EC-JI-TS | EC-JI-TS | ES-JI-TR | 1610121013 | 2013-07-01 | 2021-07-01 | 2.2 | HOD | 1100544 | 2092.2 | CZK | 1 | 2092.2
CE_J_TRTS_VN_S_BÚ_1Q | Jihlava_Třebíč_Sever_VN_Venkovní_Spínače_BÚ_1Q | CE10270920 | CE2VV83B4RCVV-28407_______.TR1061 | SpínačeVN:BÚ za vypnutého stavu:ostatní | ZC_SE | CE2VV83B | 4R | SpínačeVN:BÚ-za vypnutého stavu:ostatní | CVV-28407_______.TR1061 | VN192, p.Zahrádka ZD | PB:1, US:TR1061 | ZECZVNVUO | Úsek. odpojovač vVN | 244001 | Úsekový odpojovač - ostatní | TŘČ_VN192_A7.TR1061 | 4060 | ECJ | EC-JI-TS | ES-JI-TR | EC-JI-TS | EC-JI-TS | ES-JI-TR | 1610121013 | 2013-07-01 | 2021-07-01 | 2.2 | HOD | 1100544 | 2092.2 | CZK | 1 | 2092.2
CE_J_TRTS_VN_S_BÚ_1Q | Jihlava_Třebíč_Sever_VN_Venkovní_Spínače_BÚ_1Q | CE10270919 | CE2VV83B4RCVV-28408_______.TR1042 | SpínačeVN:BÚ za vypnutého stavu:ostatní | ZC_SE | CE2VV83B | 4R | SpínačeVN:BÚ-za vypnutého stavu:ostatní | CVV-28408_______.TR1042 | VN192 | PB:91, US:TR2788 | ZECZVNVUO | Úsek. odpojovač vVN | 244001 | Úsekový odpojovač - ostatní | TŘČ_VN192_A9.TR2788 | 4060 | ECJ | EC-JI-TS | ES-JI-TR | EC-JI-TS | EC-JI-TS | ES-JI-TR | 1610121013 | 2013-07-01 | 2021-07-01 | 2.2 | HOD | 1100544 | 2092.2 | CZK | 1 | 2092.2
CE_J_TRTS_VN_S_BÚ_1Q | Jihlava_Třebíč_Sever_VN_Venkovní_Spínače_BÚ_1Q | CE10270918 | CE2VV83B4RCVV-28551_______.TR1068 | SpínačeVN:BÚ za vypnutého stavu:ostatní | ZC_SE | CE2VV83B | 4R | SpínačeVN:BÚ-za vypnutého stavu:ostatní | CVV-28551_______.TR1068 | VN192, p.Ocmanice ZD | PB:1, US:TR1068 | ZECZVNVUO | Úsek. odpojovač vVN | 244001 | Úsekový odpojovač - ostatní | TŘČ_VN192_A5.TR1068 | 4060 | ECJ | EC-JI-TS | ES-JI-TR | EC-JI-TS | EC-JI-TS | ES-JI-TR | 1610121013 | 2013-07-01 | 2021-07-01 | 2.2 | HOD | 1100544 | 2092.2 | CZK | 1 | 2092.2
CE_J_TRTS_VN_S_BÚ_1Q | Jihlava_Třebíč_Sever_VN_Venkovní_Spínače_BÚ_1Q | CE10270917 | CE2VV83B4RCVV-28552_______.TR1060 | SpínačeVN:BÚ za vypnutého stavu:ostatní | ZC_SE | CE2VV83B | 4R | SpínačeVN:BÚ-za vypnutého stavu:ostatní | CVV-28552_______.TR1060 | VN192, p.Vaneč Obec | PB:27, US:TR1060 | ZECZVNVUO | Úsek. odpojovač vVN | 244001 | Úsekový odpojovač - ostatní | TŘČ_VN192_A8.TR1060 | 4060 | ECJ | EC-JI-TS | ES-JI-TR | EC-JI-TS | EC-JI-TS | ES-JI-TR | 1610121013 | 2013-07-01 | 2021-07-01 | 2.2 | HOD | 1100544 | 2092.2 | CZK | 1 | 2092.2
CE_J_TRTS_VN_V_PT | Jihlava_Třebíč_Sever_VN_Venkovní_Prohlídka trasy | CE10270916 | CE1VV31A1RCVV-29791 | vVN:Prohlídka trasy vedení s vodiči | ZC_SE | CE1VV31A | 1R | vVN:Prohlídka trasy | CVV-29791 | TŘČ_VN370_A3 |  | ZECZVNVEN | Úsek VN venk.agre | 909001 | Agregace VN venkovní | TŘČ_VN370_A3 | 4060 | ECJ | EC-JI-TS | ES-JI-TR | EC-JI-TS | EC-JI-TS | ES-JI-TR | 1610121013 | 2016-01-01 | 2021-01-01 | 1.1 | HOD | 1100605 | 1027.08 | CZK | 1.056 | 1084.6
CE_J_TRTS_VN_V_PT | Jihlava_Třebíč_Sever_VN_Venkovní_Prohlídka trasy | CE10270914 | CE1VV31A1RCVV-29504 | vVN:Prohlídka trasy vedení s vodiči | ZC_SE | CE1VV31A | 1R | vVN:Prohlídka trasy | CVV-29504 | TŘČ_VN318_A2 |  | ZECZVNVEN | Úsek VN venk.agre | 909001 | Agregace VN venkovní | TŘČ_VN318_A2 | 4060 | ECJ | EC-JI-TS | ES-JI-TR | EC-JI-TS | EC-JI-TS | ES-JI-TR | 1610121013 | 2016-01-01 | 2021-01-01 | 0.1 | HOD | 1100605 | 1027.08 | CZK | 0.095 | 97.57
CE_J_TRTS_VN_V_PT | Jihlava_Třebíč_Sever_VN_Venkovní_Prohlídka trasy | CE10270913 | CE1VV31A1RCVV-29789 | vVN:Prohlídka trasy vedení s vodiči | ZC_SE | CE1VV31A | 1R | vVN:Prohlídka trasy | CVV-29789 | TŘČ_VN370_A6 |  | ZECZVNVEN | Úsek VN venk.agre | 909001 | Agregace VN venkovní | TŘČ_VN370_A6 | 4060 | ECJ | EC-JI-TS | ES-JI-TR | EC-JI-TS | EC-JI-TS | ES-JI-TR | 1610121013 | 2016-01-01 | 2021-01-01 | 0 | HOD | 1100605 | 1027.08 | CZK | 0 | 0
CE_J_TRTS_VN_V_PT | Jihlava_Třebíč_Sever_VN_Venkovní_Prohlídka trasy | CE10270912 | CE1VV31A1RCVV-29793 | vVN:Prohlídka trasy vedení s vodiči | ZC_SE | CE1VV31A | 1R | vVN:Prohlídka trasy | CVV-29793 | TŘČ_VN364_A5 |  | ZECZVNVEN | Úsek VN venk.agre | 909001 | Agregace VN venkovní | TŘČ_VN364_A5 | 4060 | ECJ | EC-JI-TS | ES-JI-TR | EC-JI-TS | EC-JI-TS | ES-JI-TR | 1610121013 | 2016-01-01 | 2021-01-01 | 0.5 | HOD | 1100605 | 1027.08 | CZK | 0.431 | 442.67
CE_J_TRTS_VN_V_PT | Jihlava_Třebíč_Sever_VN_Venkovní_Prohlídka trasy | CE10270911 | CE1VV31A1RCVV-29551 | vVN:Prohlídka trasy vedení s vodiči | ZC_SE | CE1VV31A | 1R | vVN:Prohlídka trasy | CVV-29551 | TŘČ_VN362_A1 |  | ZECZVNVEN | Úsek VN venk.agre | 909001 | Agregace VN venkovní | TŘČ_VN362_A1 | 4060 | ECJ | EC-JI-TS | ES-JI-TR | EC-JI-TS | EC-JI-TS | ES-JI-TR | 1610121013 | 2016-01-01 | 2021-01-01 | 0.8 | HOD | 1100605 | 1027.08 | CZK | 0.757 | 777.5
CE_J_TRTS_VN_V_PT | Jihlava_Třebíč_Sever_VN_Venkovní_Prohlídka trasy | CE10270910 | CE1VV31A1RCVV-29845 | vVN:Prohlídka trasy vedení s vodiči | ZC_SE | CE1VV31A | 1R | vVN:Prohlídka trasy | CVV-29845 | TŘČ_VN54_A1 |  | ZECZVNVEN | Úsek VN venk.agre | 909001 | Agregace VN venkovní | TŘČ_VN54_A1 | 4060 | ECJ | EC-JI-TS | ES-JI-TR | EC-JI-TS | EC-JI-TS | ES-JI-TR | 1610121013 | 2016-01-01 | 2021-01-01 | 2.1 | HOD | 1100605 | 1027.08 | CZK | 1.924 | 1976.1
CE_J_TRTS_VN_V_PT | Jihlava_Třebíč_Sever_VN_Venkovní_Prohlídka trasy | CE10270909 | CE1VV31A1RCVV-29853 | vVN:Prohlídka trasy vedení s vodiči | ZC_SE | CE1VV31A | 1R | vVN:Prohlídka trasy | CVV-29853 | TŘČ_VN380_A4 |  | ZECZVNVEN | Úsek VN venk.agre | 909001 | Agregace VN venkovní | TŘČ_VN380_A4 | 4060 | ECJ | EC-JI-TS | ES-JI-TR | EC-JI-TS | EC-JI-TS | ES-JI-TR | 1610121013 | 2016-01-01 | 2021-01-01 | 2.6 | HOD | 1100605 | 1027.08 | CZK | 2.405 | 2470.13
CE_J_TRTS_VN_V_PT | Jihlava_Třebíč_Sever_VN_Venkovní_Prohlídka trasy | CE10270908 | CE1VV31A1RCVV-29792 | vVN:Prohlídka trasy vedení s vodiči | ZC_SE | CE1VV31A | 1R | vVN:Prohlídka trasy | CVV-29792 | TŘČ_VN370_A5 |  | ZECZVNVEN | Úsek VN venk.agre | 909001 | Agregace VN venkovní | TŘČ_VN370_A5 | 4060 | ECJ | EC-JI-TS | ES-JI-TR | EC-JI-TS | EC-JI-TS | ES-JI-TR | 1610121013 | 2016-01-01 | 2021-01-01 | 0.6 | HOD | 1100605 | 1027.08 | CZK | 0.539 | 553.6
CE_J_TRTS_VN_V_PT | Jihlava_Třebíč_Sever_VN_Venkovní_Prohlídka trasy | CE10270907 | CE1VV31A1RCVV-29790 | vVN:Prohlídka trasy vedení s vodiči | ZC_SE | CE1VV31A | 1R | vVN:Prohlídka trasy | CVV-29790 | TŘČ_VN364_A4 |  | ZECZVNVEN | Úsek VN venk.agre | 909001 | Agregace VN venkovní | TŘČ_VN364_A4 | 4060 | ECJ | EC-JI-TS | ES-JI-TR | EC-JI-TS | EC-JI-TS | ES-JI-TR | 1610121013 | 2016-01-01 | 2021-01-01 | 2.3 | HOD | 1100605 | 1027.08 | CZK | 2.146 | 2204.11
CE_J_TRTS_VN_V_PT | Jihlava_Třebíč_Sever_VN_Venkovní_Prohlídka trasy | CE10270906 | CE1VV31A1RCVV-29501 | vVN:Prohlídka trasy vedení s vodiči | ZC_SE | CE1VV31A | 1R | vVN:Prohlídka trasy | CVV-29501 | TŘČ_VN220_A1 |  | ZECZVNVEN | Úsek VN venk.agre | 909001 | Agregace VN venkovní | TŘČ_VN220_A1 | 4060 | ECJ | EC-JI-TS | ES-JI-TR | EC-JI-TS | EC-JI-TS | ES-JI-TR | 1610121013 | 2016-01-01 | 2021-01-01 | 1.5 | HOD | 1100605 | 1027.08 | CZK | 1.348 | 1384.5
CE_J_TRTS_VN_V_PT | Jihlava_Třebíč_Sever_VN_Venkovní_Prohlídka trasy | CE10270905 | CE1VV31A1RCVV-29847 | vVN:Prohlídka trasy vedení s vodiči | ZC_SE | CE1VV31A | 1R | vVN:Prohlídka trasy | CVV-29847 | TŘČ_VN157_A1 |  | ZECZVNVEN | Úsek VN venk.agre | 909001 | Agregace VN venkovní | TŘČ_VN157_A1 | 4060 | ECJ | EC-JI-TS | ES-JI-TR | EC-JI-TS | EC-JI-TS | ES-JI-TR | 1610121013 | 2016-01-01 | 2021-01-01 | 1.6 | HOD | 1100605 | 1027.08 | CZK | 1.499 | 1539.59
CE_J_TRTS_VN_V_PT | Jihlava_Třebíč_Sever_VN_Venkovní_Prohlídka trasy | CE10270904 | CE1VV31A1RCVV-29846 | vVN:Prohlídka trasy vedení s vodiči | ZC_SE | CE1VV31A | 1R | vVN:Prohlídka trasy | CVV-29846 | TŘČ_VN149_A1 |  | ZECZVNVEN | Úsek VN venk.agre | 909001 | Agregace VN venkovní | TŘČ_VN149_A1 | 4060 | ECJ | EC-JI-TS | ES-JI-TR | EC-JI-TS | EC-JI-TS | ES-JI-TR | 1610121013 | 2016-01-01 | 2021-01-01 | 1.2 | HOD | 1100605 | 1027.08 | CZK | 1.106 | 1135.95
CE_J_TRTS_VN_V_PT | Jihlava_Třebíč_Sever_VN_Venkovní_Prohlídka trasy | CE10270903 | CE1VV31A1RCVV-29849 | vVN:Prohlídka trasy vedení s vodiči | ZC_SE | CE1VV31A | 1R | vVN:Prohlídka trasy | CVV-29849 | TŘČ_VN380_A7 |  | ZECZVNVEN | Úsek VN venk.agre | 909001 | Agregace VN venkovní | TŘČ_VN380_A7 | 4060 | ECJ | EC-JI-TS | ES-JI-TR | EC-JI-TS | EC-JI-TS | ES-JI-TR | 1610121013 | 2016-01-01 | 2021-01-01 | 0.8 | HOD | 1100605 | 1027.08 | CZK | 0.748 | 768.26
CE_J_TRTS_VN_V_PT | Jihlava_Třebíč_Sever_VN_Venkovní_Prohlídka trasy | CE10270902 | CE1VV31A1RCVV-29852 | vVN:Prohlídka trasy vedení s vodiči | ZC_SE | CE1VV31A | 1R | vVN:Prohlídka trasy | CVV-29852 | TŘČ_VN380_A3 |  | ZECZVNVEN | Úsek VN venk.agre | 909001 | Agregace VN venkovní | TŘČ_VN380_A3 | 4060 | ECJ | EC-JI-TS | ES-JI-TR | EC-JI-TS | EC-JI-TS | ES-JI-TR | 1610121013 | 2016-01-01 | 2021-01-01 | 0.4 | HOD | 1100605 | 1027.08 | CZK | 0.397 | 407.75
CE_J_TRTS_VN_V_PT | Jihlava_Třebíč_Sever_VN_Venkovní_Prohlídka trasy | CE10270901 | CE1VV31A1RCVV-29851 | vVN:Prohlídka trasy vedení s vodiči | ZC_SE | CE1VV31A | 1R | vVN:Prohlídka trasy | CVV-29851 | TŘČ_VN380_A2 |  | ZECZVNVEN | Úsek VN venk.agre | 909001 | Agregace VN venkovní | TŘČ_VN380_A2 | 4060 | ECJ | EC-JI-TS | ES-JI-TR | EC-JI-TS | EC-JI-TS | ES-JI-TR | 1610121013 | 2016-01-01 | 2021-01-01 | 0.5 | HOD | 1100605 | 1027.08 | CZK | 0.464 | 476.57
CE_J_TRTS_VN_V_PT | Jihlava_Třebíč_Sever_VN_Venkovní_Prohlídka trasy | CE10270900 | CE1VV31A1RCVV-29850 | vVN:Prohlídka trasy vedení s vodiči | ZC_SE | CE1VV31A | 1R | vVN:Prohlídka trasy | CVV-29850 | TŘČ_VN380_A1 |  | ZECZVNVEN | Úsek VN venk.agre | 909001 | Agregace VN venkovní | TŘČ_VN380_A1 | 4060 | ECJ | EC-JI-TS | ES-JI-TR | EC-JI-TS | EC-JI-TS | ES-JI-TR | 1610121013 | 2016-01-01 | 2021-01-01 | 4.6 | HOD | 1100605 | 1027.08 | CZK | 4.224 | 4338.39
CE_J_TRTS_VN_V_PT | Jihlava_Třebíč_Sever_VN_Venkovní_Prohlídka trasy | CE10270899 | CE1VV31A1RCVV-29848 | vVN:Prohlídka trasy vedení s vodiči | ZC_SE | CE1VV31A | 1R | vVN:Prohlídka trasy | CVV-29848 | TŘČ_VN157_A2 |  | ZECZVNVEN | Úsek VN venk.agre | 909001 | Agregace VN venkovní | TŘČ_VN157_A2 | 4060 | ECJ | EC-JI-TS | ES-JI-TR | EC-JI-TS | EC-JI-TS | ES-JI-TR | 1610121013 | 2016-01-01 | 2021-01-01 | 0.4 | HOD | 1100605 | 1027.08 | CZK | 0.379 | 389.26
CE_J_TRTS_VN_V_PT | Jihlava_Třebíč_Sever_VN_Venkovní_Prohlídka trasy | CE10270898 | CE1VV31A1RCVV-29842 | vVN:Prohlídka trasy vedení s vodiči | ZC_SE | CE1VV31A | 1R | vVN:Prohlídka trasy | CVV-29842 | TŘČ_VN364_A2 |  | ZECZVNVEN | Úsek VN venk.agre | 909001 | Agregace VN venkovní | TŘČ_VN364_A2 | 4060 | ECJ | EC-JI-TS | ES-JI-TR | EC-JI-TS | EC-JI-TS | ES-JI-TR | 1610121013 | 2016-01-01 | 2021-01-01 | 1.1 | HOD | 1100605 | 1027.08 | CZK | 1.02 | 1047.62
CE_J_TRTS_VN_V_PT | Jihlava_Třebíč_Sever_VN_Venkovní_Prohlídka trasy | CE10270897 | CE1VV31A1RCVV-29500 | vVN:Prohlídka trasy vedení s vodiči | ZC_SE | CE1VV31A | 1R | vVN:Prohlídka trasy | CVV-29500 | TŘČ_VN370_A4 |  | ZECZVNVEN | Úsek VN venk.agre | 909001 | Agregace VN venkovní | TŘČ_VN370_A4 | 4060 | ECJ | EC-JI-TS | ES-JI-TR | EC-JI-TS | EC-JI-TS | ES-JI-TR | 1610121013 | 2016-01-01 | 2021-01-01 | 3.7 | HOD | 1100605 | 1027.08 | CZK | 3.412 | 3504.4
CE_J_TRTS_VN_V_PT | Jihlava_Třebíč_Sever_VN_Venkovní_Prohlídka trasy | CE10270896 | CE1VV31A1RCVV-29553 | vVN:Prohlídka trasy vedení s vodiči | ZC_SE | CE1VV31A | 1R | vVN:Prohlídka trasy | CVV-29553 | TŘČ_VN370_A2 |  | ZECZVNVEN | Úsek VN venk.agre | 909001 | Agregace VN venkovní | TŘČ_VN370_A2 | 4060 | ECJ | EC-JI-TS | ES-JI-TR | EC-JI-TS | EC-JI-TS | ES-JI-TR | 1610121013 | 2016-01-01 | 2021-01-01 | 2.8 | HOD | 1100605 | 1027.08 | CZK | 2.628 | 2699.17
CE_J_TRTS_VN_V_PT | Jihlava_Třebíč_Sever_VN_Venkovní_Prohlídka trasy | CE10270895 | CE1VV31A1RCVV-29894 | vVN:Prohlídka trasy vedení s vodiči | ZC_SE | CE1VV31A | 1R | vVN:Prohlídka trasy | CVV-29894 | TŘČ_VN380_A5 |  | ZECZVNVEN | Úsek VN venk.agre | 909001 | Agregace VN venkovní | TŘČ_VN380_A5 | 4060 | ECJ | EC-JI-TS | ES-JI-TR | EC-JI-TS | EC-JI-TS | ES-JI-TR | 1610121013 | 2016-01-01 | 2021-01-01 | 2.3 | HOD | 1100605 | 1027.08 | CZK | 2.158 | 2216.44
CE_J_TRTS_VN_V_PT | Jihlava_Třebíč_Sever_VN_Venkovní_Prohlídka trasy | CE10270894 | CE1VV31A1RCVV-29844 | vVN:Prohlídka trasy vedení s vodiči | ZC_SE | CE1VV31A | 1R | vVN:Prohlídka trasy | CVV-29844 | TŘČ_VN54_A2 |  | ZECZVNVEN | Úsek VN venk.agre | 909001 | Agregace VN venkovní | TŘČ_VN54_A2 | 4060 | ECJ | EC-JI-TS | ES-JI-TR | EC-JI-TS | EC-JI-TS | ES-JI-TR | 1610121013 | 2016-01-01 | 2021-01-01 | 0.5 | HOD | 1100605 | 1027.08 | CZK | 0.459 | 471.43
CE_J_TRTS_VN_V_PT | Jihlava_Třebíč_Sever_VN_Venkovní_Prohlídka trasy | CE10270893 | CE1VV31A1RCVV-29843 | vVN:Prohlídka trasy vedení s vodiči | ZC_SE | CE1VV31A | 1R | vVN:Prohlídka trasy | CVV-29843 | TŘČ_VN364_A3 |  | ZECZVNVEN | Úsek VN venk.agre | 909001 | Agregace VN venkovní | TŘČ_VN364_A3 | 4060 | ECJ | EC-JI-TS | ES-JI-TR | EC-JI-TS | EC-JI-TS | ES-JI-TR | 1610121013 | 2016-01-01 | 2021-01-01 | 3.4 | HOD | 1100605 | 1027.08 | CZK | 3.151 | 3236.33
CE_J_TRTS_VN_V_PT | Jihlava_Třebíč_Sever_VN_Venkovní_Prohlídka trasy | CE10270892 | CE1VV31A1RCVV-29794 | vVN:Prohlídka trasy vedení s vodiči | ZC_SE | CE1VV31A | 1R | vVN:Prohlídka trasy | CVV-29794 | TŘČ_VN364_A1 |  | ZECZVNVEN | Úsek VN venk.agre | 909001 | Agregace VN venkovní | TŘČ_VN364_A1 | 4060 | ECJ | EC-JI-TS | ES-JI-TR | EC-JI-TS | EC-JI-TS | ES-JI-TR | 1610121013 | 2016-01-01 | 2021-01-01 | 4.7 | HOD | 1100605 | 1027.08 | CZK | 4.376 | 4494.5
CE_J_TRTS_VN_V_PT | Jihlava_Třebíč_Sever_VN_Venkovní_Prohlídka trasy | CE10270891 | CE1VV31A1RCVV-29788 | vVN:Prohlídka trasy vedení s vodiči | ZC_SE | CE1VV31A | 1R | vVN:Prohlídka trasy | CVV-29788 | TŘČ_VN370_A1 |  | ZECZVNVEN | Úsek VN venk.agre | 909001 | Agregace VN venkovní | TŘČ_VN370_A1 | 4060 | ECJ | EC-JI-TS | ES-JI-TR | EC-JI-TS | EC-JI-TS | ES-JI-TR | 1610121013 | 2016-01-01 | 2021-01-01 | 2.9 | HOD | 1100605 | 1027.08 | CZK | 2.692 | 2764.9
CE_J_TRTS_VN_V_PT | Jihlava_Třebíč_Sever_VN_Venkovní_Prohlídka trasy | CE10270890 | CE1VV31A1RCVV-29503 | vVN:Prohlídka trasy vedení s vodiči | ZC_SE | CE1VV31A | 1R | vVN:Prohlídka trasy | CVV-29503 | TŘČ_VN318/319_A1 |  | ZECZVNVEN | Úsek VN venk.agre | 909001 | Agregace VN venkovní | TŘČ_VN318/319_A1 | 4060 | ECJ | EC-JI-TS | ES-JI-TR | EC-JI-TS | EC-JI-TS | ES-JI-TR | 1610121013 | 2016-01-01 | 2021-01-01 | 5.2 | HOD | 1100605 | 1027.08 | CZK | 4.824 | 4954.63
CE_J_TRTS_VN_V_PT | Jihlava_Třebíč_Sever_VN_Venkovní_Prohlídka trasy | CE10270888 | CE1VV31A1RCVV-29502 | vVN:Prohlídka trasy vedení s vodiči | ZC_SE | CE1VV31A | 1R | vVN:Prohlídka trasy | CVV-29502 | TŘČ_VN380_A6 |  | ZECZVNVEN | Úsek VN venk.agre | 909001 | Agregace VN venkovní | TŘČ_VN380_A6 | 4060 | ECJ | EC-JI-TS | ES-JI-TR | EC-JI-TS | EC-JI-TS | ES-JI-TR | 1610121013 | 2016-01-01 | 2021-01-01 | 0.6 | HOD | 1100605 | 1027.08 | CZK | 0.516 | 529.97
CE_J_TRTS_VN_V_PT | Jihlava_Třebíč_Sever_VN_Venkovní_Prohlídka trasy | CE10270887 | CE1VV31A1RCVV-29554 | vVN:Prohlídka trasy vedení s vodiči | ZC_SE | CE1VV31A | 1R | vVN:Prohlídka trasy | CVV-29554 | TŘČ_VN184_C2 |  | ZECZVNVEN | Úsek VN venk.agre | 909001 | Agregace VN venkovní | TŘČ_VN184_C2 | 4060 | ECJ | EC-JI-TS | ES-JI-TR | EC-JI-TS | EC-JI-TS | ES-JI-TR | 1610121013 | 2016-01-01 | 2021-01-01 | 7.3 | HOD | 1100605 | 1027.08 | CZK | 6.779 | 6962.58
CE_J_TRTS_VN_V_PT | Jihlava_Třebíč_Sever_VN_Venkovní_Prohlídka trasy | CE10270886 | CE1VV31A1RCVV-29729 | vVN:Prohlídka trasy vedení s vodiči | ZC_SE | CE1VV31A | 1R | vVN:Prohlídka trasy | CVV-29729 | TŘČ_VN184_C5 |  | ZECZVNVEN | Úsek VN venk.agre | 909001 | Agregace VN venkovní | TŘČ_VN184_C5 | 4060 | ECJ | EC-JI-TS | ES-JI-TR | EC-JI-TS | EC-JI-TS | ES-JI-TR | 1610121013 | 2016-01-01 | 2021-01-01 | 2.6 | HOD | 1100605 | 1027.08 | CZK | 2.38 | 2444.45
CE_J_TRTS_VN_V_PT | Jihlava_Třebíč_Sever_VN_Venkovní_Prohlídka trasy | CE10270885 | CE1VV31A1RCVV-29722 | vVN:Prohlídka trasy vedení s vodiči | ZC_SE | CE1VV31A | 1R | vVN:Prohlídka trasy | CVV-29722 | TŘČ_VN184_B6 |  | ZECZVNVEN | Úsek VN venk.agre | 909001 | Agregace VN venkovní | TŘČ_VN184_B6 | 4060 | ECJ | EC-JI-TS | ES-JI-TR | EC-JI-TS | EC-JI-TS | ES-JI-TR | 1610121013 | 2016-01-01 | 2021-01-01 | 6.4 | HOD | 1100605 | 1027.08 | CZK | 5.97 | 6131.67
CE_J_TRTS_VN_V_PT | Jihlava_Třebíč_Sever_VN_Venkovní_Prohlídka trasy | CE10270884 | CE1VV31A1RCVV-29727 | vVN:Prohlídka trasy vedení s vodiči | ZC_SE | CE1VV31A | 1R | vVN:Prohlídka trasy | CVV-29727 | TŘČ_VN184_C3 |  | ZECZVNVEN | Úsek VN venk.agre | 909001 | Agregace VN venkovní | TŘČ_VN184_C3 | 4060 | ECJ | EC-JI-TS | ES-JI-TR | EC-JI-TS | EC-JI-TS | ES-JI-TR | 1610121013 | 2016-01-01 | 2021-01-01 | 2 | HOD | 1100605 | 1027.08 | CZK | 1.853 | 1903.18
CE_J_TRTS_VN_V_PT | Jihlava_Třebíč_Sever_VN_Venkovní_Prohlídka trasy | CE10270883 | CE1VV31A1RCVV-29723 | vVN:Prohlídka trasy vedení s vodiči | ZC_SE | CE1VV31A | 1R | vVN:Prohlídka trasy | CVV-29723 | TŘČ_VN184_B7 |  | ZECZVNVEN | Úsek VN venk.agre | 909001 | Agregace VN venkovní | TŘČ_VN184_B7 | 4060 | ECJ | EC-JI-TS | ES-JI-TR | EC-JI-TS | EC-JI-TS | ES-JI-TR | 1610121013 | 2016-01-01 | 2021-01-01 | 1.7 | HOD | 1100605 | 1027.08 | CZK | 1.604 | 1647.44
CE_J_TRTS_VN_V_PT | Jihlava_Třebíč_Sever_VN_Venkovní_Prohlídka trasy | CE10270882 | CE1VV31A1RCVV-29725 | vVN:Prohlídka trasy vedení s vodiči | ZC_SE | CE1VV31A | 1R | vVN:Prohlídka trasy | CVV-29725 | TŘČ_VN184_B9 |  | ZECZVNVEN | Úsek VN venk.agre | 909001 | Agregace VN venkovní | TŘČ_VN184_B9 | 4060 | ECJ | EC-JI-TS | ES-JI-TR | EC-JI-TS | EC-JI-TS | ES-JI-TR | 1610121013 | 2016-01-01 | 2021-01-01 | 1.5 | HOD | 1100605 | 1027.08 | CZK | 1.392 | 1429.7
CE_J_TRTS_VN_V_PT | Jihlava_Třebíč_Sever_VN_Venkovní_Prohlídka trasy | CE10270881 | CE1VV31A1RCVV-29728 | vVN:Prohlídka trasy vedení s vodiči | ZC_SE | CE1VV31A | 1R | vVN:Prohlídka trasy | CVV-29728 | TŘČ_VN184_C4 |  | ZECZVNVEN | Úsek VN venk.agre | 909001 | Agregace VN venkovní | TŘČ_VN184_C4 | 4060 | ECJ | EC-JI-TS | ES-JI-TR | EC-JI-TS | EC-JI-TS | ES-JI-TR | 1610121013 | 2016-01-01 | 2021-01-01 | 1.9 | HOD | 1100605 | 1027.08 | CZK | 1.735 | 1781.98
CE_J_TRTS_VN_V_PT | Jihlava_Třebíč_Sever_VN_Venkovní_Prohlídka trasy | CE10270880 | CE1VV31A1RCVV-29726 | vVN:Prohlídka trasy vedení s vodiči | ZC_SE | CE1VV31A | 1R | vVN:Prohlídka trasy | CVV-29726 | TŘČ_VN184_C1 |  | ZECZVNVEN | Úsek VN venk.agre | 909001 | Agregace VN venkovní | TŘČ_VN184_C1 | 4060 | ECJ | EC-JI-TS | ES-JI-TR | EC-JI-TS | EC-JI-TS | ES-JI-TR | 1610121013 | 2016-01-01 | 2021-01-01 | 3.2 | HOD | 1100605 | 1027.08 | CZK | 2.925 | 3004.21
CE_J_TRTS_VN_V_PT | Jihlava_Třebíč_Sever_VN_Venkovní_Prohlídka trasy | CE10270879 | CE1VV31A1RCVV-29724 | vVN:Prohlídka trasy vedení s vodiči | ZC_SE | CE1VV31A | 1R | vVN:Prohlídka trasy | CVV-29724 | TŘČ_VN184_B8 |  | ZECZVNVEN | Úsek VN venk.agre | 909001 | Agregace VN venkovní | TŘČ_VN184_B8 | 4060 | ECJ | EC-JI-TS | ES-JI-TR | EC-JI-TS | EC-JI-TS | ES-JI-TR | 1610121013 | 2016-01-01 | 2021-01-01 | 2.7 | HOD | 1100605 | 1027.08 | CZK | 2.492 | 2559.48
CE_J_TRTS_VN_V_PT | Jihlava_Třebíč_Sever_VN_Venkovní_Prohlídka trasy | CE10270878 | CE1VV31A1RCVV-29721 | vVN:Prohlídka trasy vedení s vodiči | ZC_SE | CE1VV31A | 1R | vVN:Prohlídka trasy | CVV-29721 | TŘČ_VN184_B5 |  | ZECZVNVEN | Úsek VN venk.agre | 909001 | Agregace VN venkovní | TŘČ_VN184_B5 | 4060 | ECJ | EC-JI-TS | ES-JI-TR | EC-JI-TS | EC-JI-TS | ES-JI-TR | 1610121013 | 2016-01-01 | 2021-01-01 | 2.7 | HOD | 1100605 | 1027.08 | CZK | 2.538 | 2606.73
CE_J_TRTS_VN_V_PT | Jihlava_Třebíč_Sever_VN_Venkovní_Prohlídka trasy | CE10270877 | CE1VV31A1RCVV-28603 | vVN:Prohlídka trasy vedení s vodiči | ZC_SE | CE1VV31A | 1R | vVN:Prohlídka trasy | CVV-28603 | TŘČ_VN189_A2 |  | ZECZVNVEN | Úsek VN venk.agre | 909001 | Agregace VN venkovní | TŘČ_VN189_A2 | 4060 | ECJ | EC-JI-TS | ES-JI-TR | EC-JI-TS | EC-JI-TS | ES-JI-TR | 1610121013 | 2016-01-01 | 2021-01-01 | 4.7 | HOD | 1100605 | 1027.08 | CZK | 4.364 | 4482.18
CE_J_TRTS_VN_V_PT | Jihlava_Třebíč_Sever_VN_Venkovní_Prohlídka trasy | CE10270876 | CE1VV31A1RCVV-28574 | vVN:Prohlídka trasy vedení s vodiči | ZC_SE | CE1VV31A | 1R | vVN:Prohlídka trasy | CVV-28574 | TŘČ_VN132_A7 |  | ZECZVNVEN | Úsek VN venk.agre | 909001 | Agregace VN venkovní | TŘČ_VN132_A7 | 4060 | ECJ | EC-JI-TS | ES-JI-TR | EC-JI-TS | EC-JI-TS | ES-JI-TR | 1610121013 | 2016-01-01 | 2021-01-01 | 2.3 | HOD | 1100605 | 1027.08 | CZK | 2.143 | 2201.03
CE_J_TRTS_VN_V_PT | Jihlava_Třebíč_Sever_VN_Venkovní_Prohlídka trasy | CE10270875 | CE1VV31A1RCVV-28602 | vVN:Prohlídka trasy vedení s vodiči | ZC_SE | CE1VV31A | 1R | vVN:Prohlídka trasy | CVV-28602 | TŘČ_VN189_A1 |  | ZECZVNVEN | Úsek VN venk.agre | 909001 | Agregace VN venkovní | TŘČ_VN189_A1 | 4060 | ECJ | EC-JI-TS | ES-JI-TR | EC-JI-TS | EC-JI-TS | ES-JI-TR | 1610121013 | 2016-01-01 | 2021-01-01 | 5.4 | HOD | 1100605 | 1027.08 | CZK | 4.965 | 5099.45
CE_J_TRTS_VN_V_PT | Jihlava_Třebíč_Sever_VN_Venkovní_Prohlídka trasy | CE10270874 | CE1VV31A1RCVV-28599 | vVN:Prohlídka trasy vedení s vodiči | ZC_SE | CE1VV31A | 1R | vVN:Prohlídka trasy | CVV-28599 | TŘČ_VN132_B6 |  | ZECZVNVEN | Úsek VN venk.agre | 909001 | Agregace VN venkovní | TŘČ_VN132_B6 | 4060 | ECJ | EC-JI-TS | ES-JI-TR | EC-JI-TS | EC-JI-TS | ES-JI-TR | 1610121013 | 2016-01-01 | 2021-01-01 | 2.7 | HOD | 1100605 | 1027.08 | CZK | 2.48 | 2547.16
CE_J_TRTS_VN_V_PT | Jihlava_Třebíč_Sever_VN_Venkovní_Prohlídka trasy | CE10270873 | CE1VV31A1RCVV-28601 | vVN:Prohlídka trasy vedení s vodiči | ZC_SE | CE1VV31A | 1R | vVN:Prohlídka trasy | CVV-28601 | TŘČ_VN132_B4 |  | ZECZVNVEN | Úsek VN venk.agre | 909001 | Agregace VN venkovní | TŘČ_VN132_B4 | 4060 | ECJ | EC-JI-TS | ES-JI-TR | EC-JI-TS | EC-JI-TS | ES-JI-TR | 1610121013 | 2016-01-01 | 2021-01-01 | 2.2 | HOD | 1100605 | 1027.08 | CZK | 2.061 | 2116.81
CE_J_TRTS_VN_V_PT | Jihlava_Třebíč_Sever_VN_Venkovní_Prohlídka trasy | CE10270872 | CE1VV31A1RCVV-28598 | vVN:Prohlídka trasy vedení s vodiči | ZC_SE | CE1VV31A | 1R | vVN:Prohlídka trasy | CVV-28598 | TŘČ_VN132_B5 |  | ZECZVNVEN | Úsek VN venk.agre | 909001 | Agregace VN venkovní | TŘČ_VN132_B5 | 4060 | ECJ | EC-JI-TS | ES-JI-TR | EC-JI-TS | EC-JI-TS | ES-JI-TR | 1610121013 | 2016-01-01 | 2021-01-01 | 6.3 | HOD | 1100605 | 1027.08 | CZK | 5.85 | 6008.42
CE_J_TRTS_VN_V_PT | Jihlava_Třebíč_Sever_VN_Venkovní_Prohlídka trasy | CE10270871 | CE1VV31A1RCVV-28577 | vVN:Prohlídka trasy vedení s vodiči | ZC_SE | CE1VV31A | 1R | vVN:Prohlídka trasy | CVV-28577 | TŘČ_VN132_B1 |  | ZECZVNVEN | Úsek VN venk.agre | 909001 | Agregace VN venkovní | TŘČ_VN132_B1 | 4060 | ECJ | EC-JI-TS | ES-JI-TR | EC-JI-TS | EC-JI-TS | ES-JI-TR | 1610121013 | 2016-01-01 | 2021-01-01 | 3.6 | HOD | 1100605 | 1027.08 | CZK | 3.378 | 3469.48
CE_J_TRTS_VN_V_PT | Jihlava_Třebíč_Sever_VN_Venkovní_Prohlídka trasy | CE10270870 | CE1VV31A1RCVV-28582 | vVN:Prohlídka trasy vedení s vodiči | ZC_SE | CE1VV31A | 1R | vVN:Prohlídka trasy | CVV-28582 | TŘČ_VN132_C3 |  | ZECZVNVEN | Úsek VN venk.agre | 909001 | Agregace VN venkovní | TŘČ_VN132_C3 | 4060 | ECJ | EC-JI-TS | ES-JI-TR | EC-JI-TS | EC-JI-TS | ES-JI-TR | 1610121013 | 2016-01-01 | 2021-01-01 | 5.2 | HOD | 1100605 | 1027.08 | CZK | 4.83 | 4960.8
CE_J_TRTS_VN_V_PT | Jihlava_Třebíč_Sever_VN_Venkovní_Prohlídka trasy | CE10270869 | CE1VV31A1RCVV-28604 | vVN:Prohlídka trasy vedení s vodiči | ZC_SE | CE1VV31A | 1R | vVN:Prohlídka trasy | CVV-28604 | TŘČ_VN189_A3 |  | ZECZVNVEN | Úsek VN venk.agre | 909001 | Agregace VN venkovní | TŘČ_VN189_A3 | 4060 | ECJ | EC-JI-TS | ES-JI-TR | EC-JI-TS | EC-JI-TS | ES-JI-TR | 1610121013 | 2016-01-01 | 2021-01-01 | 1.5 | HOD | 1100605 | 1027.08 | CZK | 1.378 | 1415.32
CE_J_TRTS_VN_V_PT | Jihlava_Třebíč_Sever_VN_Venkovní_Prohlídka trasy | CE10270868 | CE1VV31A1RCVV-28570 | vVN:Prohlídka trasy vedení s vodiči | ZC_SE | CE1VV31A | 1R | vVN:Prohlídka trasy | CVV-28570 | TŘČ_VN132_B2 |  | ZECZVNVEN | Úsek VN venk.agre | 909001 | Agregace VN venkovní | TŘČ_VN132_B2 | 4060 | ECJ | EC-JI-TS | ES-JI-TR | EC-JI-TS | EC-JI-TS | ES-JI-TR | 1610121013 | 2016-01-01 | 2021-01-01 | 1.5 | HOD | 1100605 | 1027.08 | CZK | 1.364 | 1400.94
CE_J_TRTS_VN_V_PT | Jihlava_Třebíč_Sever_VN_Venkovní_Prohlídka trasy | CE10270867 | CE1VV31A1RCVV-28573 | vVN:Prohlídka trasy vedení s vodiči | ZC_SE | CE1VV31A | 1R | vVN:Prohlídka trasy | CVV-28573 | TŘČ_VN132_A6 |  | ZECZVNVEN | Úsek VN venk.agre | 909001 | Agregace VN venkovní | TŘČ_VN132_A6 | 4060 | ECJ | EC-JI-TS | ES-JI-TR | EC-JI-TS | EC-JI-TS | ES-JI-TR | 1610121013 | 2016-01-01 | 2021-01-01 | 3.5 | HOD | 1100605 | 1027.08 | CZK | 3.245 | 3332.87
CE_J_TRTS_VN_V_PT | Jihlava_Třebíč_Sever_VN_Venkovní_Prohlídka trasy | CE10270866 | CE1VV31A1RCVV-28579 | vVN:Prohlídka trasy vedení s vodiči | ZC_SE | CE1VV31A | 1R | vVN:Prohlídka trasy | CVV-28579 | TŘČ_VN132_C8 |  | ZECZVNVEN | Úsek VN venk.agre | 909001 | Agregace VN venkovní | TŘČ_VN132_C8 | 4060 | ECJ | EC-JI-TS | ES-JI-TR | EC-JI-TS | EC-JI-TS | ES-JI-TR | 1610121013 | 2016-01-01 | 2021-01-01 | 1.2 | HOD | 1100605 | 1027.08 | CZK | 1.091 | 1120.54
CE_J_TRTS_VN_V_PT | Jihlava_Třebíč_Sever_VN_Venkovní_Prohlídka trasy | CE10270865 | CE1VV31A1RCVV-28600 | vVN:Prohlídka trasy vedení s vodiči | ZC_SE | CE1VV31A | 1R | vVN:Prohlídka trasy | CVV-28600 | TŘČ_VN132_B3 |  | ZECZVNVEN | Úsek VN venk.agre | 909001 | Agregace VN venkovní | TŘČ_VN132_B3 | 4060 | ECJ | EC-JI-TS | ES-JI-TR | EC-JI-TS | EC-JI-TS | ES-JI-TR | 1610121013 | 2016-01-01 | 2021-01-01 | 6.4 | HOD | 1100605 | 1027.08 | CZK | 5.95 | 6111.13
CE_J_TRTS_VN_V_PT | Jihlava_Třebíč_Sever_VN_Venkovní_Prohlídka trasy | CE10270864 | CE1VV31A1RCVV-28576 | vVN:Prohlídka trasy vedení s vodiči | ZC_SE | CE1VV31A | 1R | vVN:Prohlídka trasy | CVV-28576 | TŘČ_VN132_A9 |  | ZECZVNVEN | Úsek VN venk.agre | 909001 | Agregace VN venkovní | TŘČ_VN132_A9 | 4060 | ECJ | EC-JI-TS | ES-JI-TR | EC-JI-TS | EC-JI-TS | ES-JI-TR | 1610121013 | 2016-01-01 | 2021-01-01 | 3.2 | HOD | 1100605 | 1027.08 | CZK | 2.943 | 3022.7
CE_J_TRTS_VN_V_PT | Jihlava_Třebíč_Sever_VN_Venkovní_Prohlídka trasy | CE10270863 | CE1VV31A1RCVV-28575 | vVN:Prohlídka trasy vedení s vodiči | ZC_SE | CE1VV31A | 1R | vVN:Prohlídka trasy | CVV-28575 | TŘČ_VN132_A8 |  | ZECZVNVEN | Úsek VN venk.agre | 909001 | Agregace VN venkovní | TŘČ_VN132_A8 | 4060 | ECJ | EC-JI-TS | ES-JI-TR | EC-JI-TS | EC-JI-TS | ES-JI-TR | 1610121013 | 2016-01-01 | 2021-01-01 | 1.2 | HOD | 1100605 | 1027.08 | CZK | 1.072 | 1101.03
CE_J_TRTS_VN_V_PT | Jihlava_Třebíč_Sever_VN_Venkovní_Prohlídka trasy | CE10270862 | CE1VV31A1RCVV-28596 | vVN:Prohlídka trasy vedení s vodiči | ZC_SE | CE1VV31A | 1R | vVN:Prohlídka trasy | CVV-28596 | TŘČ_VN132_C2 |  | ZECZVNVEN | Úsek VN venk.agre | 909001 | Agregace VN venkovní | TŘČ_VN132_C2 | 4060 | ECJ | EC-JI-TS | ES-JI-TR | EC-JI-TS | EC-JI-TS | ES-JI-TR | 1610121013 | 2016-01-01 | 2021-01-01 | 3.5 | HOD | 1100605 | 1027.08 | CZK | 3.256 | 3344.17
CE_J_TRTS_VN_V_PT | Jihlava_Třebíč_Sever_VN_Venkovní_Prohlídka trasy | CE10270861 | CE1VV31A1RCVV-28568 | vVN:Prohlídka trasy vedení s vodiči | ZC_SE | CE1VV31A | 1R | vVN:Prohlídka trasy | CVV-28568 | TŘČ_VN132_A1 |  | ZECZVNVEN | Úsek VN venk.agre | 909001 | Agregace VN venkovní | TŘČ_VN132_A1 | 4060 | ECJ | EC-JI-TS | ES-JI-TR | EC-JI-TS | EC-JI-TS | ES-JI-TR | 1610121013 | 2016-01-01 | 2021-01-01 | 7.9 | HOD | 1100605 | 1027.08 | CZK | 7.272 | 7468.93
CE_J_TRTS_VN_V_PT | Jihlava_Třebíč_Sever_VN_Venkovní_Prohlídka trasy | CE10270860 | CE1VV31A1RCVV-28607 | vVN:Prohlídka trasy vedení s vodiči | ZC_SE | CE1VV31A | 1R | vVN:Prohlídka trasy | CVV-28607 | TŘČ_VN189_A6 |  | ZECZVNVEN | Úsek VN venk.agre | 909001 | Agregace VN venkovní | TŘČ_VN189_A6 | 4060 | ECJ | EC-JI-TS | ES-JI-TR | EC-JI-TS | EC-JI-TS | ES-JI-TR | 1610121013 | 2016-01-01 | 2021-01-01 | 3.4 | HOD | 1100605 | 1027.08 | CZK | 3.183 | 3269.2
CE_J_TRTS_VN_V_PT | Jihlava_Třebíč_Sever_VN_Venkovní_Prohlídka trasy | CE10270859 | CE1VV31A1RCVV-28606 | vVN:Prohlídka trasy vedení s vodiči | ZC_SE | CE1VV31A | 1R | vVN:Prohlídka trasy | CVV-28606 | TŘČ_VN189_A5 |  | ZECZVNVEN | Úsek VN venk.agre | 909001 | Agregace VN venkovní | TŘČ_VN189_A5 | 4060 | ECJ | EC-JI-TS | ES-JI-TR | EC-JI-TS | EC-JI-TS | ES-JI-TR | 1610121013 | 2016-01-01 | 2021-01-01 | 6.1 | HOD | 1100605 | 1027.08 | CZK | 5.633 | 5785.54
CE_J_TRTS_VN_V_PT | Jihlava_Třebíč_Sever_VN_Venkovní_Prohlídka trasy | CE10270858 | CE1VV31A1RCVV-28584 | vVN:Prohlídka trasy vedení s vodiči | ZC_SE | CE1VV31A | 1R | vVN:Prohlídka trasy | CVV-28584 | TŘČ_VN132_C4 |  | ZECZVNVEN | Úsek VN venk.agre | 909001 | Agregace VN venkovní | TŘČ_VN132_C4 | 4060 | ECJ | EC-JI-TS | ES-JI-TR | EC-JI-TS | EC-JI-TS | ES-JI-TR | 1610121013 | 2016-01-01 | 2021-01-01 | 5.3 | HOD | 1100605 | 1027.08 | CZK | 4.919 | 5052.21
CE_J_TRTS_VN_V_PT | Jihlava_Třebíč_Sever_VN_Venkovní_Prohlídka trasy | CE10270857 | CE1VV31A1RCVV-28581 | vVN:Prohlídka trasy vedení s vodiči | ZC_SE | CE1VV31A | 1R | vVN:Prohlídka trasy | CVV-28581 | TŘČ_VN132_C6 |  | ZECZVNVEN | Úsek VN venk.agre | 909001 | Agregace VN venkovní | TŘČ_VN132_C6 | 4060 | ECJ | EC-JI-TS | ES-JI-TR | EC-JI-TS | EC-JI-TS | ES-JI-TR | 1610121013 | 2016-01-01 | 2021-01-01 | 1.3 | HOD | 1100605 | 1027.08 | CZK | 1.189 | 1221.2
CE_J_TRTS_VN_V_PT | Jihlava_Třebíč_Sever_VN_Venkovní_Prohlídka trasy | CE10270856 | CE1VV31A1RCVV-28580 | vVN:Prohlídka trasy vedení s vodiči | ZC_SE | CE1VV31A | 1R | vVN:Prohlídka trasy | CVV-28580 | TŘČ_VN132_C9 |  | ZECZVNVEN | Úsek VN venk.agre | 909001 | Agregace VN venkovní | TŘČ_VN132_C9 | 4060 | ECJ | EC-JI-TS | ES-JI-TR | EC-JI-TS | EC-JI-TS | ES-JI-TR | 1610121013 | 2016-01-01 | 2021-01-01 | 3.6 | HOD | 1100605 | 1027.08 | CZK | 3.29 | 3379.09
CE_J_TRTS_VN_V_PT | Jihlava_Třebíč_Sever_VN_Venkovní_Prohlídka trasy | CE10270855 | CE1VV31A1RCVV-28605 | vVN:Prohlídka trasy vedení s vodiči | ZC_SE | CE1VV31A | 1R | vVN:Prohlídka trasy | CVV-28605 | TŘČ_VN189_A4 |  | ZECZVNVEN | Úsek VN venk.agre | 909001 | Agregace VN venkovní | TŘČ_VN189_A4 | 4060 | ECJ | EC-JI-TS | ES-JI-TR | EC-JI-TS | EC-JI-TS | ES-JI-TR | 1610121013 | 2016-01-01 | 2021-01-01 | 2.6 | HOD | 1100605 | 1027.08 | CZK | 2.447 | 2513.26
CE_J_TRTS_VN_V_PT | Jihlava_Třebíč_Sever_VN_Venkovní_Prohlídka trasy | CE10270854 | CE1VV31A1RCVV-28595 | vVN:Prohlídka trasy vedení s vodiči | ZC_SE | CE1VV31A | 1R | vVN:Prohlídka trasy | CVV-28595 | TŘČ_VN132_C1 |  | ZECZVNVEN | Úsek VN venk.agre | 909001 | Agregace VN venkovní | TŘČ_VN132_C1 | 4060 | ECJ | EC-JI-TS | ES-JI-TR | EC-JI-TS | EC-JI-TS | ES-JI-TR | 1610121013 | 2016-01-01 | 2021-01-01 | 0.9 | HOD | 1100605 | 1027.08 | CZK | 0.852 | 875.07
CE_J_TRTS_VN_V_PT | Jihlava_Třebíč_Sever_VN_Venkovní_Prohlídka trasy | CE10270853 | CE1VV31A1RCVV-28583 | vVN:Prohlídka trasy vedení s vodiči | ZC_SE | CE1VV31A | 1R | vVN:Prohlídka trasy | CVV-28583 | TŘČ_VN132_C5 |  | ZECZVNVEN | Úsek VN venk.agre | 909001 | Agregace VN venkovní | TŘČ_VN132_C5 | 4060 | ECJ | EC-JI-TS | ES-JI-TR | EC-JI-TS | EC-JI-TS | ES-JI-TR | 1610121013 | 2016-01-01 | 2021-01-01 | 4 | HOD | 1100605 | 1027.08 | CZK | 3.661 | 3760.14
CE_J_TRTS_VN_V_PT | Jihlava_Třebíč_Sever_VN_Venkovní_Prohlídka trasy | CE10270852 | CE1VV31A1RCVV-28571 | vVN:Prohlídka trasy vedení s vodiči | ZC_SE | CE1VV31A | 1R | vVN:Prohlídka trasy | CVV-28571 | TŘČ_VN132_A3 |  | ZECZVNVEN | Úsek VN venk.agre | 909001 | Agregace VN venkovní | TŘČ_VN132_A3 | 4060 | ECJ | EC-JI-TS | ES-JI-TR | EC-JI-TS | EC-JI-TS | ES-JI-TR | 1610121013 | 2016-01-01 | 2021-01-01 | 8 | HOD | 1100605 | 1027.08 | CZK | 7.425 | 7626.07
CE_J_TRTS_VN_V_PT | Jihlava_Třebíč_Sever_VN_Venkovní_Prohlídka trasy | CE10270851 | CE1VV31A1RCVV-28569 | vVN:Prohlídka trasy vedení s vodiči | ZC_SE | CE1VV31A | 1R | vVN:Prohlídka trasy | CVV-28569 | TŘČ_VN132_A2 |  | ZECZVNVEN | Úsek VN venk.agre | 909001 | Agregace VN venkovní | TŘČ_VN132_A2 | 4060 | ECJ | EC-JI-TS | ES-JI-TR | EC-JI-TS | EC-JI-TS | ES-JI-TR | 1610121013 | 2016-01-01 | 2021-01-01 | 2.9 | HOD | 1100605 | 1027.08 | CZK | 2.692 | 2764.9
CE_J_TRTS_VN_V_PT | Jihlava_Třebíč_Sever_VN_Venkovní_Prohlídka trasy | CE10270850 | CE1VV31A1RCVV-28578 | vVN:Prohlídka trasy vedení s vodiči | ZC_SE | CE1VV31A | 1R | vVN:Prohlídka trasy | CVV-28578 | TŘČ_VN132_C7 |  | ZECZVNVEN | Úsek VN venk.agre | 909001 | Agregace VN venkovní | TŘČ_VN132_C7 | 4060 | ECJ | EC-JI-TS | ES-JI-TR | EC-JI-TS | EC-JI-TS | ES-JI-TR | 1610121013 | 2016-01-01 | 2021-01-01 | 3.6 | HOD | 1100605 | 1027.08 | CZK | 3.359 | 3449.96
CE_J_TRTS_VN_V_PT | Jihlava_Třebíč_Sever_VN_Venkovní_Prohlídka trasy | CE10270849 | CE1VV31A1RCVV-28572 | vVN:Prohlídka trasy vedení s vodiči | ZC_SE | CE1VV31A | 1R | vVN:Prohlídka trasy | CVV-28572 | TŘČ:VN132_A4 |  | ZECZVNVEN | Úsek VN venk.agre | 909001 | Agregace VN venkovní | TŘČ:VN132_A4 | 4060 | ECJ | EC-JI-TS | ES-JI-TR | EC-JI-TS | EC-JI-TS | ES-JI-TR | 1610121013 | 2016-01-01 | 2021-01-01 | 2.6 | HOD | 1100605 | 1027.08 | CZK | 2.431 | 2496.83
CE_J_TRTS_VN_V_PT | Jihlava_Třebíč_Sever_VN_Venkovní_Prohlídka trasy | CE10270848 | CE1VV31A1RCVV-29505 | vVN:Prohlídka trasy vedení s vodiči | ZC_SE | CE1VV31A | 1R | vVN:Prohlídka trasy | CVV-29505 | TŘČ_VN132_A5 |  | ZECZVNVEN | Úsek VN venk.agre | 909001 | Agregace VN venkovní | TŘČ_VN132_A5 | 4060 | ECJ | EC-JI-TS | ES-JI-TR | EC-JI-TS | EC-JI-TS | ES-JI-TR | 1610121013 | 2016-01-01 | 2021-01-01 | 5.9 | HOD | 1100605 | 1027.08 | CZK | 5.502 | 5650.99
CE_J_TRTJ_VN_V_PT | Jihlava_Třebíč_Jih_VN_Venkovní_Prohlídka trasy | CE10270846 | CE1VV31A1RCVV-29952 | vVN:Prohlídka trasy vedení s vodiči | ZC_SE | CE1VV31A | 1R | vVN:Prohlídka trasy | CVV-29952 | MBU_VN173_A7 |  | ZECZVNVEN | Úsek VN venk.agre | 909001 | Agregace VN venkovní | MBU_VN173_A7 | 4060 | ECJ | EC-JI-TJ | ES-JI-TR | EC-JI-TJ | EC-JI-TJ | ES-JI-TR | 1610121013 | 2016-01-01 | 2021-01-01 | 3.5 | HOD | 1100605 | 1027.08 | CZK | 3.197 | 3283.57
CE_J_TRTJ_VN_V_PT | Jihlava_Třebíč_Jih_VN_Venkovní_Prohlídka trasy | CE10270845 | CE1VV31A1RCVV-29950 | vVN:Prohlídka trasy vedení s vodiči | ZC_SE | CE1VV31A | 1R | vVN:Prohlídka trasy | CVV-29950 | MBU_VN173_A9 |  | ZECZVNVEN | Úsek VN venk.agre | 909001 | Agregace VN venkovní | MBU_VN173_A9 | 4060 | ECJ | EC-JI-TJ | ES-JI-TR | EC-JI-TJ | EC-JI-TJ | ES-JI-TR | 1610121013 | 2016-01-01 | 2021-01-01 | 3.4 | HOD | 1100605 | 1027.08 | CZK | 3.164 | 3249.68
CE_J_TRTS_VN_V_PT | Jihlava_Třebíč_Sever_VN_Venkovní_Prohlídka trasy | CE10270844 | CE1VV31A1RCVV-28551 | vVN:Prohlídka trasy vedení s vodiči | ZC_SE | CE1VV31A | 1R | vVN:Prohlídka trasy | CVV-28551 | TŘČ_VN192_A5 |  | ZECZVNVEN | Úsek VN venk.agre | 909001 | Agregace VN venkovní | TŘČ_VN192_A5 | 4060 | ECJ | EC-JI-TS | ES-JI-TR | EC-JI-TS | EC-JI-TS | ES-JI-TR | 1610121013 | 2016-01-01 | 2021-01-01 | 3.6 | HOD | 1100605 | 1027.08 | CZK | 3.314 | 3403.74
CE_J_TRTS_VN_V_PT | Jihlava_Třebíč_Sever_VN_Venkovní_Prohlídka trasy | CE10270843 | CE1VV31A1RCVV-28550 | vVN:Prohlídka trasy vedení s vodiči | ZC_SE | CE1VV31A | 1R | vVN:Prohlídka trasy | CVV-28550 | TŘČ_VN192_A6 |  | ZECZVNVEN | Úsek VN venk.agre | 909001 | Agregace VN venkovní | TŘČ_VN192_A6 | 4060 | ECJ | EC-JI-TS | ES-JI-TR | EC-JI-TS | EC-JI-TS | ES-JI-TR | 1610121013 | 2016-01-01 | 2021-01-01 | 3 | HOD | 1100605 | 1027.08 | CZK | 2.751 | 2825.5
CE_J_TRTS_VN_V_PT | Jihlava_Třebíč_Sever_VN_Venkovní_Prohlídka trasy | CE10270842 | CE1VV31A1RCVV-28502 | vVN:Prohlídka trasy vedení s vodiči | ZC_SE | CE1VV31A | 1R | vVN:Prohlídka trasy | CVV-28502 | TŘČ_VN192_A4 |  | ZECZVNVEN | Úsek VN venk.agre | 909001 | Agregace VN venkovní | TŘČ_VN192_A4 | 4060 | ECJ | EC-JI-TS | ES-JI-TR | EC-JI-TS | EC-JI-TS | ES-JI-TR | 1610121013 | 2016-01-01 | 2021-01-01 | 2.3 | HOD | 1100605 | 1027.08 | CZK | 2.175 | 2233.9
CE_J_TRTS_VN_V_PT | Jihlava_Třebíč_Sever_VN_Venkovní_Prohlídka trasy | CE10270841 | CE1VV31A1RCVV-28552 | vVN:Prohlídka trasy vedení s vodiči | ZC_SE | CE1VV31A | 1R | vVN:Prohlídka trasy | CVV-28552 | TŘČ_VN192_A8 |  | ZECZVNVEN | Úsek VN venk.agre | 909001 | Agregace VN venkovní | TŘČ_VN192_A8 | 4060 | ECJ | EC-JI-TS | ES-JI-TR | EC-JI-TS | EC-JI-TS | ES-JI-TR | 1610121013 | 2016-01-01 | 2021-01-01 | 1.8 | HOD | 1100605 | 1027.08 | CZK | 1.703 | 1749.12
CE_J_TRTS_VN_V_PT | Jihlava_Třebíč_Sever_VN_Venkovní_Prohlídka trasy | CE10270840 | CE1VV31A1RCVV-28411 | vVN:Prohlídka trasy vedení s vodiči | ZC_SE | CE1VV31A | 1R | vVN:Prohlídka trasy | CVV-28411 | TŘČ_VN192_A2 |  | ZECZVNVEN | Úsek VN venk.agre | 909001 | Agregace VN venkovní | TŘČ_VN192_A2 | 4060 | ECJ | EC-JI-TS | ES-JI-TR | EC-JI-TS | EC-JI-TS | ES-JI-TR | 1610121013 | 2016-01-01 | 2021-01-01 | 2.7 | HOD | 1100605 | 1027.08 | CZK | 2.466 | 2532.78
CE_J_TRTS_VN_V_PT | Jihlava_Třebíč_Sever_VN_Venkovní_Prohlídka trasy | CE10270839 | CE1VV31A1RCVV-28410 | vVN:Prohlídka trasy vedení s vodiči | ZC_SE | CE1VV31A | 1R | vVN:Prohlídka trasy | CVV-28410 | TŘČ_VN192_A1 |  | ZECZVNVEN | Úsek VN venk.agre | 909001 | Agregace VN venkovní | TŘČ_VN192_A1 | 4060 | ECJ | EC-JI-TS | ES-JI-TR | EC-JI-TS | EC-JI-TS | ES-JI-TR | 1610121013 | 2016-01-01 | 2021-01-01 | 5.3 | HOD | 1100605 | 1027.08 | CZK | 4.882 | 5014.2
CE_J_TRTS_VN_V_PT | Jihlava_Třebíč_Sever_VN_Venkovní_Prohlídka trasy | CE10270838 | CE1VV31A1RCVV-28409 | vVN:Prohlídka trasy vedení s vodiči | ZC_SE | CE1VV31A | 1R | vVN:Prohlídka trasy | CVV-28409 | TŘČ_VN192_B1 |  | ZECZVNVEN | Úsek VN venk.agre | 909001 | Agregace VN venkovní | TŘČ_VN192_B1 | 4060 | ECJ | EC-JI-TS | ES-JI-TR | EC-JI-TS | EC-JI-TS | ES-JI-TR | 1610121013 | 2016-01-01 | 2021-01-01 | 2 | HOD | 1100605 | 1027.08 | CZK | 1.894 | 1945.29
CE_J_TRTS_VN_V_PT | Jihlava_Třebíč_Sever_VN_Venkovní_Prohlídka trasy | CE10270837 | CE1VV31A1RCVV-28424 | vVN:Prohlídka trasy vedení s vodiči | ZC_SE | CE1VV31A | 1R | vVN:Prohlídka trasy | CVV-28424 | TŘČ_VN193_A4 |  | ZECZVNVEN | Úsek VN venk.agre | 909001 | Agregace VN venkovní | TŘČ_VN193_A4 | 4060 | ECJ | EC-JI-TS | ES-JI-TR | EC-JI-TS | EC-JI-TS | ES-JI-TR | 1610121013 | 2016-01-01 | 2021-01-01 | 0.8 | HOD | 1100605 | 1027.08 | CZK | 0.765 | 785.72
CE_J_TRTS_VN_V_PT | Jihlava_Třebíč_Sever_VN_Venkovní_Prohlídka trasy | CE10270836 | CE1VV31A1RCVV-28423 | vVN:Prohlídka trasy vedení s vodiči | ZC_SE | CE1VV31A | 1R | vVN:Prohlídka trasy | CVV-28423 | TŘČ_VN193_A3 |  | ZECZVNVEN | Úsek VN venk.agre | 909001 | Agregace VN venkovní | TŘČ_VN193_A3 | 4060 | ECJ | EC-JI-TS | ES-JI-TR | EC-JI-TS | EC-JI-TS | ES-JI-TR | 1610121013 | 2016-01-01 | 2021-01-01 | 1.3 | HOD | 1100605 | 1027.08 | CZK | 1.182 | 1214.01
CE_J_TRTS_VN_V_PT | Jihlava_Třebíč_Sever_VN_Venkovní_Prohlídka trasy | CE10270835 | CE1VV31A1RCVV-28408 | vVN:Prohlídka trasy vedení s vodiči | ZC_SE | CE1VV31A | 1R | vVN:Prohlídka trasy | CVV-28408 | TŘČ_VN192_A9 |  | ZECZVNVEN | Úsek VN venk.agre | 909001 | Agregace VN venkovní | TŘČ_VN192_A9 | 4060 | ECJ | EC-JI-TS | ES-JI-TR | EC-JI-TS | EC-JI-TS | ES-JI-TR | 1610121013 | 2016-01-01 | 2021-01-01 | 2.1 | HOD | 1100605 | 1027.08 | CZK | 1.962 | 2015.13
CE_J_TRTS_VN_V_PT | Jihlava_Třebíč_Sever_VN_Venkovní_Prohlídka trasy | CE10270834 | CE1VV31A1RCVV-28407 | vVN:Prohlídka trasy vedení s vodiči | ZC_SE | CE1VV31A | 1R | vVN:Prohlídka trasy | CVV-28407 | TŘČ_VN192_A7 |  | ZECZVNVEN | Úsek VN venk.agre | 909001 | Agregace VN venkovní | TŘČ_VN192_A7 | 4060 | ECJ | EC-JI-TS | ES-JI-TR | EC-JI-TS | EC-JI-TS | ES-JI-TR | 1610121013 | 2016-01-01 | 2021-01-01 | 4.4 | HOD | 1100605 | 1027.08 | CZK | 4.095 | 4205.89
CE_J_TRTS_VN_V_PT | Jihlava_Třebíč_Sever_VN_Venkovní_Prohlídka trasy | CE10270833 | CE1VV31A1RCVV-28422 | vVN:Prohlídka trasy vedení s vodiči | ZC_SE | CE1VV31A | 1R | vVN:Prohlídka trasy | CVV-28422 | TŘČ_VN193_A2 |  | ZECZVNVEN | Úsek VN venk.agre | 909001 | Agregace VN venkovní | TŘČ_VN193_A2 | 4060 | ECJ | EC-JI-TS | ES-JI-TR | EC-JI-TS | EC-JI-TS | ES-JI-TR | 1610121013 | 2016-01-01 | 2021-01-01 | 5.4 | HOD | 1100605 | 1027.08 | CZK | 5.037 | 5173.4
CE_J_TRTS_VN_V_PT | Jihlava_Třebíč_Sever_VN_Venkovní_Prohlídka trasy | CE10270832 | CE1VV31A1RCVV-28425 | vVN:Prohlídka trasy vedení s vodiči | ZC_SE | CE1VV31A | 1R | vVN:Prohlídka trasy | CVV-28425 | TŘČ_VN192_A3 |  | ZECZVNVEN | Úsek VN venk.agre | 909001 | Agregace VN venkovní | TŘČ_VN192_A3 | 4060 | ECJ | EC-JI-TS | ES-JI-TR | EC-JI-TS | EC-JI-TS | ES-JI-TR | 1610121013 | 2016-01-01 | 2021-01-01 | 1.9 | HOD | 1100605 | 1027.08 | CZK | 1.758 | 1805.61
CE_J_TRTS_VN_V_PT | Jihlava_Třebíč_Sever_VN_Venkovní_Prohlídka trasy | CE10270831 | CE1VV31A1RCVV-28412 | vVN:Prohlídka trasy vedení s vodiči | ZC_SE | CE1VV31A | 1R | vVN:Prohlídka trasy | CVV-28412 | TŘČ_VN193_A1 |  | ZECZVNVEN | Úsek VN venk.agre | 909001 | Agregace VN venkovní | TŘČ_VN193_A1 | 4060 | ECJ | EC-JI-TS | ES-JI-TR | EC-JI-TS | EC-JI-TS | ES-JI-TR | 1610121013 | 2016-01-01 | 2021-01-01 | 8.1 | HOD | 1100605 | 1027.08 | CZK | 7.521 | 7724.67
CE_J_TRTS_VN_V_PT | Jihlava_Třebíč_Sever_VN_Venkovní_Prohlídka trasy | CE10270830 | CE1VV31A1RCVV-28631 | vVN:Prohlídka trasy vedení s vodiči | ZC_SE | CE1VV31A | 1R | vVN:Prohlídka trasy | CVV-28631 | TŘČ_VN190_A2 |  | ZECZVNVEN | Úsek VN venk.agre | 909001 | Agregace VN venkovní | TŘČ_VN190_A2 | 4060 | ECJ | EC-JI-TS | ES-JI-TR | EC-JI-TS | EC-JI-TS | ES-JI-TR | 1610121013 | 2016-01-01 | 2021-01-01 | 0.1 | HOD | 1100605 | 1027.08 | CZK | 0.137 | 140.71
CE_J_TRTS_VN_V_PT | Jihlava_Třebíč_Sever_VN_Venkovní_Prohlídka trasy | CE10270829 | CE1VV31A1RCVV-28625 | vVN:Prohlídka trasy vedení s vodiči | ZC_SE | CE1VV31A | 1R | vVN:Prohlídka trasy | CVV-28625 | TŘČ_VN188_B4 |  | ZECZVNVEN | Úsek VN venk.agre | 909001 | Agregace VN venkovní | TŘČ_VN188_B4 | 4060 | ECJ | EC-JI-TS | ES-JI-TR | EC-JI-TS | EC-JI-TS | ES-JI-TR | 1610121013 | 2016-01-01 | 2021-01-01 | 1.5 | HOD | 1100605 | 1027.08 | CZK | 1.416 | 1454.35
CE_J_TRTS_VN_V_PT | Jihlava_Třebíč_Sever_VN_Venkovní_Prohlídka trasy | CE10270828 | CE1VV31A1RCVV-28614 | vVN:Prohlídka trasy vedení s vodiči | ZC_SE | CE1VV31A | 1R | vVN:Prohlídka trasy | CVV-28614 | TŘČ_VN188_A2 |  | ZECZVNVEN | Úsek VN venk.agre | 909001 | Agregace VN venkovní | TŘČ_VN188_A2 | 4060 | ECJ | EC-JI-TS | ES-JI-TR | EC-JI-TS | EC-JI-TS | ES-JI-TR | 1610121013 | 2016-01-01 | 2021-01-01 | 5.4 | HOD | 1100605 | 1027.08 | CZK | 4.956 | 5090.21
CE_J_TRTS_VN_V_PT | Jihlava_Třebíč_Sever_VN_Venkovní_Prohlídka trasy | CE10270827 | CE1VV31A1RCVV-28615 | vVN:Prohlídka trasy vedení s vodiči | ZC_SE | CE1VV31A | 1R | vVN:Prohlídka trasy | CVV-28615 | TŘČ_VN188_A3 |  | ZECZVNVEN | Úsek VN venk.agre | 909001 | Agregace VN venkovní | TŘČ_VN188_A3 | 4060 | ECJ | EC-JI-TS | ES-JI-TR | EC-JI-TS | EC-JI-TS | ES-JI-TR | 1610121013 | 2016-01-01 | 2021-01-01 | 1.4 | HOD | 1100605 | 1027.08 | CZK | 1.313 | 1348.56
CE_J_TRTS_VN_V_PT | Jihlava_Třebíč_Sever_VN_Venkovní_Prohlídka trasy | CE10270826 | CE1VV31A1RCVV-28609 | vVN:Prohlídka trasy vedení s vodiči | ZC_SE | CE1VV31A | 1R | vVN:Prohlídka trasy | CVV-28609 | TŘČ_VN191_A2 |  | ZECZVNVEN | Úsek VN venk.agre | 909001 | Agregace VN venkovní | TŘČ_VN191_A2 | 4060 | ECJ | EC-JI-TS | ES-JI-TR | EC-JI-TS | EC-JI-TS | ES-JI-TR | 1610121013 | 2016-01-01 | 2021-01-01 | 1.8 | HOD | 1100605 | 1027.08 | CZK | 1.636 | 1680.3
CE_J_TRTS_VN_V_PT | Jihlava_Třebíč_Sever_VN_Venkovní_Prohlídka trasy | CE10270825 | CE1VV31A1RCVV-28623 | vVN:Prohlídka trasy vedení s vodiči | ZC_SE | CE1VV31A | 1R | vVN:Prohlídka trasy | CVV-28623 | TŘČ_VN188_A9 |  | ZECZVNVEN | Úsek VN venk.agre | 909001 | Agregace VN venkovní | TŘČ_VN188_A9 | 4060 | ECJ | EC-JI-TS | ES-JI-TR | EC-JI-TS | EC-JI-TS | ES-JI-TR | 1610121013 | 2016-01-01 | 2021-01-01 | 2.1 | HOD | 1100605 | 1027.08 | CZK | 1.938 | 1990.48
CE_J_TRTS_VN_V_PT | Jihlava_Třebíč_Sever_VN_Venkovní_Prohlídka trasy | CE10270824 | CE1VV31C1RCVV-28624 | vVN:Prohlídka trasy se závěsným kabelem | ZC_SE | CE1VV31C | 1R | vVN:Prohlídka trasy - závěsný kabel | CVV-28624 | TŘČ_VN188_B2 |  | ZECZVNVEN | Úsek VN venk.agre | 909001 | Agregace VN venkovní | TŘČ_VN188_B2 | 4060 | ECJ | EC-JI-TS | ES-JI-TR | EC-JI-TS | EC-JI-TS | ES-JI-TR | 1610121013 | 2016-01-01 | 2021-01-01 | 0.1 | HOD | 1100606 | 951 | CZK | 0.078 | 74.18
CE_J_TRTS_VN_V_PT | Jihlava_Třebíč_Sever_VN_Venkovní_Prohlídka trasy | CE10270823 | CE1VV31C1RCVV-28625 | vVN:Prohlídka trasy se závěsným kabelem | ZC_SE | CE1VV31C | 1R | vVN:Prohlídka trasy - závěsný kabel | CVV-28625 | TŘČ_VN188_B4 |  | ZECZVNVEN | Úsek VN venk.agre | 909001 | Agregace VN venkovní | TŘČ_VN188_B4 | 4060 | ECJ | EC-JI-TS | ES-JI-TR | EC-JI-TS | EC-JI-TS | ES-JI-TR | 1610121013 | 2016-01-01 | 2021-01-01 | 0.2 | HOD | 1100606 | 951 | CZK | 0.164 | 155.96
CE_J_TRTS_VN_V_PT | Jihlava_Třebíč_Sever_VN_Venkovní_Prohlídka trasy | CE10270822 | CE1VV31A1RCVV-28613 | vVN:Prohlídka trasy vedení s vodiči | ZC_SE | CE1VV31A | 1R | vVN:Prohlídka trasy | CVV-28613 | TŘČ_VN188_A1 |  | ZECZVNVEN | Úsek VN venk.agre | 909001 | Agregace VN venkovní | TŘČ_VN188_A1 | 4060 | ECJ | EC-JI-TS | ES-JI-TR | EC-JI-TS | EC-JI-TS | ES-JI-TR | 1610121013 | 2016-01-01 | 2021-01-01 | 1.7 | HOD | 1100605 | 1027.08 | CZK | 1.593 | 1636.14
CE_J_TRTS_VN_V_PT | Jihlava_Třebíč_Sever_VN_Venkovní_Prohlídka trasy | CE10270821 | CE1VV31A1RCVV-28618 | vVN:Prohlídka trasy vedení s vodiči | ZC_SE | CE1VV31A | 1R | vVN:Prohlídka trasy | CVV-28618 | TŘČ_VN188_C1 |  | ZECZVNVEN | Úsek VN venk.agre | 909001 | Agregace VN venkovní | TŘČ_VN188_C1 | 4060 | ECJ | EC-JI-TS | ES-JI-TR | EC-JI-TS | EC-JI-TS | ES-JI-TR | 1610121013 | 2016-01-01 | 2021-01-01 | 1.3 | HOD | 1100605 | 1027.08 | CZK | 1.202 | 1234.55
CE_J_TRTS_VN_V_PT | Jihlava_Třebíč_Sever_VN_Venkovní_Prohlídka trasy | CE10270820 | CE1VV31A1RCVV-28626 | vVN:Prohlídka trasy vedení s vodiči | ZC_SE | CE1VV31A | 1R | vVN:Prohlídka trasy | CVV-28626 | TŘČ_VN188_B5 |  | ZECZVNVEN | Úsek VN venk.agre | 909001 | Agregace VN venkovní | TŘČ_VN188_B5 | 4060 | ECJ | EC-JI-TS | ES-JI-TR | EC-JI-TS | EC-JI-TS | ES-JI-TR | 1610121013 | 2016-01-01 | 2021-01-01 | 3.2 | HOD | 1100605 | 1027.08 | CZK | 2.976 | 3056.59
CE_J_TRTS_VN_V_PT | Jihlava_Třebíč_Sever_VN_Venkovní_Prohlídka trasy | CE10270819 | CE1VV31A1RCVV-28629 | vVN:Prohlídka trasy vedení s vodiči | ZC_SE | CE1VV31A | 1R | vVN:Prohlídka trasy | CVV-28629 | TŘČ_VN177_A1 |  | ZECZVNVEN | Úsek VN venk.agre | 909001 | Agregace VN venkovní | TŘČ_VN177_A1 | 4060 | ECJ | EC-JI-TS | ES-JI-TR | EC-JI-TS | EC-JI-TS | ES-JI-TR | 1610121013 | 2016-01-01 | 2021-01-01 | 7.5 | HOD | 1100605 | 1027.08 | CZK | 6.939 | 7126.91
CE_J_TRTS_VN_V_PT | Jihlava_Třebíč_Sever_VN_Venkovní_Prohlídka trasy | CE10270818 | CE1VV31A1RCVV-28505 | vVN:Prohlídka trasy vedení s vodiči | ZC_SE | CE1VV31A | 1R | vVN:Prohlídka trasy | CVV-28505 | TŘČ_VN177_A4 |  | ZECZVNVEN | Úsek VN venk.agre | 909001 | Agregace VN venkovní | TŘČ_VN177_A4 | 4060 | ECJ | EC-JI-TS | ES-JI-TR | EC-JI-TS | EC-JI-TS | ES-JI-TR | 1610121013 | 2016-01-01 | 2021-01-01 | 6.4 | HOD | 1100605 | 1027.08 | CZK | 5.949 | 6110.1
CE_J_TRTS_VN_V_PT | Jihlava_Třebíč_Sever_VN_Venkovní_Prohlídka trasy | CE10270817 | CE1VV31A1RCVV-28506 | vVN:Prohlídka trasy vedení s vodiči | ZC_SE | CE1VV31A | 1R | vVN:Prohlídka trasy | CVV-28506 | TŘČ_VN177_A5 |  | ZECZVNVEN | Úsek VN venk.agre | 909001 | Agregace VN venkovní | TŘČ_VN177_A5 | 4060 | ECJ | EC-JI-TS | ES-JI-TR | EC-JI-TS | EC-JI-TS | ES-JI-TR | 1610121013 | 2016-01-01 | 2021-01-01 | 2.1 | HOD | 1100605 | 1027.08 | CZK | 1.967 | 2020.27
CE_J_TRTS_VN_V_PT | Jihlava_Třebíč_Sever_VN_Venkovní_Prohlídka trasy | CE10270816 | CE1VV31A1RCVV-29733 | vVN:Prohlídka trasy vedení s vodiči | ZC_SE | CE1VV31A | 1R | vVN:Prohlídka trasy | CVV-29733 | TŘČ_VN188_B3 |  | ZECZVNVEN | Úsek VN venk.agre | 909001 | Agregace VN venkovní | TŘČ_VN188_B3 | 4060 | ECJ | EC-JI-TS | ES-JI-TR | EC-JI-TS | EC-JI-TS | ES-JI-TR | 1610121013 | 2016-01-01 | 2021-01-01 | 0.5 | HOD | 1100605 | 1027.08 | CZK | 0.492 | 505.32
CE_J_TRTS_VN_V_PT | Jihlava_Třebíč_Sever_VN_Venkovní_Prohlídka trasy | CE10270815 | CE1VV31A1RCVV-28620 | vVN:Prohlídka trasy vedení s vodiči | ZC_SE | CE1VV31A | 1R | vVN:Prohlídka trasy | CVV-28620 | TŘČ_VN188_A4 |  | ZECZVNVEN | Úsek VN venk.agre | 909001 | Agregace VN venkovní | TŘČ_VN188_A4 | 4060 | ECJ | EC-JI-TS | ES-JI-TR | EC-JI-TS | EC-JI-TS | ES-JI-TR | 1610121013 | 2016-01-01 | 2021-01-01 | 1.5 | HOD | 1100605 | 1027.08 | CZK | 1.386 | 1423.53
CE_J_TRTS_VN_V_PT | Jihlava_Třebíč_Sever_VN_Venkovní_Prohlídka trasy | CE10270814 | CE1VV31A1RCVV-28612 | vVN:Prohlídka trasy vedení s vodiči | ZC_SE | CE1VV31A | 1R | vVN:Prohlídka trasy | CVV-28612 | TŘČ_VN191_A5 |  | ZECZVNVEN | Úsek VN venk.agre | 909001 | Agregace VN venkovní | TŘČ_VN191_A5 | 4060 | ECJ | EC-JI-TS | ES-JI-TR | EC-JI-TS | EC-JI-TS | ES-JI-TR | 1610121013 | 2016-01-01 | 2021-01-01 | 3.8 | HOD | 1100605 | 1027.08 | CZK | 3.554 | 3650.24
CE_J_TRTS_VN_V_PT | Jihlava_Třebíč_Sever_VN_Venkovní_Prohlídka trasy | CE10270813 | CE1VV31A1RCVV-28624 | vVN:Prohlídka trasy vedení s vodiči | ZC_SE | CE1VV31A | 1R | vVN:Prohlídka trasy | CVV-28624 | TŘČ_VN188_B2 |  | ZECZVNVEN | Úsek VN venk.agre | 909001 | Agregace VN venkovní | TŘČ_VN188_B2 | 4060 | ECJ | EC-JI-TS | ES-JI-TR | EC-JI-TS | EC-JI-TS | ES-JI-TR | 1610121013 | 2016-01-01 | 2021-01-01 | 4 | HOD | 1100605 | 1027.08 | CZK | 3.702 | 3802.25
CE_J_TRTS_VN_V_PT | Jihlava_Třebíč_Sever_VN_Venkovní_Prohlídka trasy | CE10270812 | CE1VV31A1RCVV-29730 | vVN:Prohlídka trasy vedení s vodiči | ZC_SE | CE1VV31A | 1R | vVN:Prohlídka trasy | CVV-29730 | TŘČ_VN188_A7 |  | ZECZVNVEN | Úsek VN venk.agre | 909001 | Agregace VN venkovní | TŘČ_VN188_A7 | 4060 | ECJ | EC-JI-TS | ES-JI-TR | EC-JI-TS | EC-JI-TS | ES-JI-TR | 1610121013 | 2016-01-01 | 2021-01-01 | 2.4 | HOD | 1100605 | 1027.08 | CZK | 2.193 | 2252.39
CE_J_TRTS_VN_V_PT | Jihlava_Třebíč_Sever_VN_Venkovní_Prohlídka trasy | CE10270811 | CE1VV31A1RCVV-29731 | vVN:Prohlídka trasy vedení s vodiči | ZC_SE | CE1VV31A | 1R | vVN:Prohlídka trasy | CVV-29731 | TŘČ_VN188_A6 |  | ZECZVNVEN | Úsek VN venk.agre | 909001 | Agregace VN venkovní | TŘČ_VN188_A6 | 4060 | ECJ | EC-JI-TS | ES-JI-TR | EC-JI-TS | EC-JI-TS | ES-JI-TR | 1610121013 | 2016-01-01 | 2021-01-01 | 0.5 | HOD | 1100605 | 1027.08 | CZK | 0.475 | 487.86
CE_J_TRTS_VN_V_PT | Jihlava_Třebíč_Sever_VN_Venkovní_Prohlídka trasy | CE10270810 | CE1VV31A1RCVV-28628 | vVN:Prohlídka trasy vedení s vodiči | ZC_SE | CE1VV31A | 1R | vVN:Prohlídka trasy | CVV-28628 | TŘČ_VN188_B7 |  | ZECZVNVEN | Úsek VN venk.agre | 909001 | Agregace VN venkovní | TŘČ_VN188_B7 | 4060 | ECJ | EC-JI-TS | ES-JI-TR | EC-JI-TS | EC-JI-TS | ES-JI-TR | 1610121013 | 2016-01-01 | 2021-01-01 | 5.6 | HOD | 1100605 | 1027.08 | CZK | 5.173 | 5313.08
CE_J_TRTS_VN_V_PT | Jihlava_Třebíč_Sever_VN_Venkovní_Prohlídka trasy | CE10270809 | CE1VV31A1RCVV-28504 | vVN:Prohlídka trasy vedení s vodiči | ZC_SE | CE1VV31A | 1R | vVN:Prohlídka trasy | CVV-28504 | TŘČ_VN177_A3 |  | ZECZVNVEN | Úsek VN venk.agre | 909001 | Agregace VN venkovní | TŘČ_VN177_A3 | 4060 | ECJ | EC-JI-TS | ES-JI-TR | EC-JI-TS | EC-JI-TS | ES-JI-TR | 1610121013 | 2016-01-01 | 2021-01-01 | 1.7 | HOD | 1100605 | 1027.08 | CZK | 1.534 | 1575.54
CE_J_TRTS_VN_V_PT | Jihlava_Třebíč_Sever_VN_Venkovní_Prohlídka trasy | CE10270808 | CE1VV31A1RCVV-28610 | vVN:Prohlídka trasy vedení s vodiči | ZC_SE | CE1VV31A | 1R | vVN:Prohlídka trasy | CVV-28610 | TŘČ_VN191_A3 |  | ZECZVNVEN | Úsek VN venk.agre | 909001 | Agregace VN venkovní | TŘČ_VN191_A3 | 4060 | ECJ | EC-JI-TS | ES-JI-TR | EC-JI-TS | EC-JI-TS | ES-JI-TR | 1610121013 | 2016-01-01 | 2021-01-01 | 5.5 | HOD | 1100605 | 1027.08 | CZK | 5.109 | 5247.35
CE_J_TRTS_VN_V_PT | Jihlava_Třebíč_Sever_VN_Venkovní_Prohlídka trasy | CE10270807 | CE1VV31A1RCVV-28622 | vVN:Prohlídka trasy vedení s vodiči | ZC_SE | CE1VV31A | 1R | vVN:Prohlídka trasy | CVV-28622 | TŘČ_VN188_A8 |  | ZECZVNVEN | Úsek VN venk.agre | 909001 | Agregace VN venkovní | TŘČ_VN188_A8 | 4060 | ECJ | EC-JI-TS | ES-JI-TR | EC-JI-TS | EC-JI-TS | ES-JI-TR | 1610121013 | 2016-01-01 | 2021-01-01 | 4.7 | HOD | 1100605 | 1027.08 | CZK | 4.387 | 4505.8
CE_J_TRTS_VN_V_PT | Jihlava_Třebíč_Sever_VN_Venkovní_Prohlídka trasy | CE10270806 | CE1VV31A1RCVV-29732 | vVN:Prohlídka trasy vedení s vodiči | ZC_SE | CE1VV31A | 1R | vVN:Prohlídka trasy | CVV-29732 | TŘČ_VN188_B1 |  | ZECZVNVEN | Úsek VN venk.agre | 909001 | Agregace VN venkovní | TŘČ_VN188_B1 | 4060 | ECJ | EC-JI-TS | ES-JI-TR | EC-JI-TS | EC-JI-TS | ES-JI-TR | 1610121013 | 2016-01-01 | 2021-01-01 | 6.1 | HOD | 1100605 | 1027.08 | CZK | 5.653 | 5806.08
CE_J_TRTS_VN_V_PT | Jihlava_Třebíč_Sever_VN_Venkovní_Prohlídka trasy | CE10270805 | CE1VV31A1RCVV-28611 | vVN:Prohlídka trasy vedení s vodiči | ZC_SE | CE1VV31A | 1R | vVN:Prohlídka trasy | CVV-28611 | TŘČ_VN191_A4 |  | ZECZVNVEN | Úsek VN venk.agre | 909001 | Agregace VN venkovní | TŘČ_VN191_A4 | 4060 | ECJ | EC-JI-TS | ES-JI-TR | EC-JI-TS | EC-JI-TS | ES-JI-TR | 1610121013 | 2016-01-01 | 2021-01-01 | 2.4 | HOD | 1100605 | 1027.08 | CZK | 2.186 | 2245.2
CE_J_TRTS_VN_V_PT | Jihlava_Třebíč_Sever_VN_Venkovní_Prohlídka trasy | CE10270804 | CE1VV31A1RCVV-28621 | vVN:Prohlídka trasy vedení s vodiči | ZC_SE | CE1VV31A | 1R | vVN:Prohlídka trasy | CVV-28621 | TŘČ-VN188_A5 |  | ZECZVNVEN | Úsek VN venk.agre | 909001 | Agregace VN venkovní | TŘČ-VN188_A5 | 4060 | ECJ | EC-JI-TS | ES-JI-TR | EC-JI-TS | EC-JI-TS | ES-JI-TR | 1610121013 | 2016-01-01 | 2021-01-01 | 0.7 | HOD | 1100605 | 1027.08 | CZK | 0.613 | 629.6
CE_J_TRTS_VN_V_PT | Jihlava_Třebíč_Sever_VN_Venkovní_Prohlídka trasy | CE10270803 | CE1VV31A1RCVV-28630 | vVN:Prohlídka trasy vedení s vodiči | ZC_SE | CE1VV31A | 1R | vVN:Prohlídka trasy | CVV-28630 | TŘČ_VN190_A1 |  | ZECZVNVEN | Úsek VN venk.agre | 909001 | Agregace VN venkovní | TŘČ_VN190_A1 | 4060 | ECJ | EC-JI-TS | ES-JI-TR | EC-JI-TS | EC-JI-TS | ES-JI-TR | 1610121013 | 2016-01-01 | 2021-01-01 | 2.2 | HOD | 1100605 | 1027.08 | CZK | 2.054 | 2109.62
CE_J_TRTS_VN_V_PT | Jihlava_Třebíč_Sever_VN_Venkovní_Prohlídka trasy | CE10270802 | CE1VV31A1RCVV-28617 | vVN:Prohlídka trasy vedení s vodiči | ZC_SE | CE1VV31A | 1R | vVN:Prohlídka trasy | CVV-28617 | TŘČ_VN188_B9 |  | ZECZVNVEN | Úsek VN venk.agre | 909001 | Agregace VN venkovní | TŘČ_VN188_B9 | 4060 | ECJ | EC-JI-TS | ES-JI-TR | EC-JI-TS | EC-JI-TS | ES-JI-TR | 1610121013 | 2016-01-01 | 2021-01-01 | 1 | HOD | 1100605 | 1027.08 | CZK | 0.9 | 924.37
CE_J_TRTS_VN_V_PT | Jihlava_Třebíč_Sever_VN_Venkovní_Prohlídka trasy | CE10270801 | CE1VV31A1RCVV-28503 | vVN:Prohlídka trasy vedení s vodiči | ZC_SE | CE1VV31A | 1R | vVN:Prohlídka trasy | CVV-28503 | TŘČ_VN177_A2 |  | ZECZVNVEN | Úsek VN venk.agre | 909001 | Agregace VN venkovní | TŘČ_VN177_A2 | 4060 | ECJ | EC-JI-TS | ES-JI-TR | EC-JI-TS | EC-JI-TS | ES-JI-TR | 1610121013 | 2016-01-01 | 2021-01-01 | 1.2 | HOD | 1100605 | 1027.08 | CZK | 1.156 | 1187.3
CE_J_TRTS_VN_V_PT | Jihlava_Třebíč_Sever_VN_Venkovní_Prohlídka trasy | CE10270800 | CE1VV31A1RCVV-28608 | vVN:Prohlídka trasy vedení s vodiči | ZC_SE | CE1VV31A | 1R | vVN:Prohlídka trasy | CVV-28608 | TŘČ_VN191_A1 |  | ZECZVNVEN | Úsek VN venk.agre | 909001 | Agregace VN venkovní | TŘČ_VN191_A1 | 4060 | ECJ | EC-JI-TS | ES-JI-TR | EC-JI-TS | EC-JI-TS | ES-JI-TR | 1610121013 | 2016-01-01 | 2021-01-01 | 4.7 | HOD | 1100605 | 1027.08 | CZK | 4.344 | 4461.64
CE_J_TRTS_VN_V_PT | Jihlava_Třebíč_Sever_VN_Venkovní_Prohlídka trasy | CE10270799 | CE1VV31A1RCVV-28627 | vVN:Prohlídka trasy vedení s vodiči | ZC_SE | CE1VV31A | 1R | vVN:Prohlídka trasy | CVV-28627 | TŘČ_VN188_B6 |  | ZECZVNVEN | Úsek VN venk.agre | 909001 | Agregace VN venkovní | TŘČ_VN188_B6 | 4060 | ECJ | EC-JI-TS | ES-JI-TR | EC-JI-TS | EC-JI-TS | ES-JI-TR | 1610121013 | 2016-01-01 | 2021-01-01 | 1.5 | HOD | 1100605 | 1027.08 | CZK | 1.347 | 1383.48
CE_J_TRTS_VN_V_PT | Jihlava_Třebíč_Sever_VN_Venkovní_Prohlídka trasy | CE10270798 | CE1VV31A1RCVV-28616 | vVN:Prohlídka trasy vedení s vodiči | ZC_SE | CE1VV31A | 1R | vVN:Prohlídka trasy | CVV-28616 | TŘČ_VN188_B8 |  | ZECZVNVEN | Úsek VN venk.agre | 909001 | Agregace VN venkovní | TŘČ_VN188_B8 | 4060 | ECJ | EC-JI-TS | ES-JI-TR | EC-JI-TS | EC-JI-TS | ES-JI-TR | 1610121013 | 2016-01-01 | 2021-01-01 | 3.5 | HOD | 1100605 | 1027.08 | CZK | 3.202 | 3288.71
CE_J_TRTS_VN_V_PT | Jihlava_Třebíč_Sever_VN_Venkovní_Prohlídka trasy | CE10270797 | CE1VV31A1RCVV-28619 | vVN:Prohlídka trasy vedení s vodiči | ZC_SE | CE1VV31A | 1R | vVN:Prohlídka trasy | CVV-28619 | TŘČ_VN188_C2 |  | ZECZVNVEN | Úsek VN venk.agre | 909001 | Agregace VN venkovní | TŘČ_VN188_C2 | 4060 | ECJ | EC-JI-TS | ES-JI-TR | EC-JI-TS | EC-JI-TS | ES-JI-TR | 1610121013 | 2016-01-01 | 2021-01-01 | 1.1 | HOD | 1100605 | 1027.08 | CZK | 1.013 | 1040.43
CE_J_TRTS_VN_DTS_PZP | Jihlava_Třebíč_Sever_VN_DTS_Prohlídka za provozu | CE10270795 | CE1TS41B1RCTS-702591 | TSN vnitřní-Prohlídka za prov:VN SF6 | ZC_SE | CE1TS41B | 1R | TSN vnitřní-Prohlídka za prov:VN SF6 | CTS-702591 | Třebíč, TS:702591 | VARIANT | ZECZTS | Transformační stanic | 214003 | TS vnitřní-rozváděč VN s izolací plynem | Třebíč: VARIANT | 4060 | ECJ | EC-JI-TS | ES-JI-TR | EC-JI-TS | EC-JI-TS | ES-JI-TR | 1610134013 | 2016-07-01 | 2021-07-01 | 1 | HOD | 1100587 | 951 | CZK | 1 | 951
CE_J_TRTS_VN_DTS_PZP | Jihlava_Třebíč_Sever_VN_DTS_Prohlídka za provozu | CE10270791 | CE1TS41B1RCTS-601842 | TSN vnitřní-Prohlídka za prov:VN SF6 | ZC_SE | CE1TS41B | 1R | TSN vnitřní-Prohlídka za prov:VN SF6 | CTS-601842 | Třebíč, TS:601842 | H-T18 | ZECZTS | Transformační stanic | 214003 | TS vnitřní-rozváděč VN s izolací plynem | Třebíč: H-T18 | 4060 | ECJ | EC-JI-TS | ES-JI-TR | EC-JI-TS | EC-JI-TS | ES-JI-TR | 1610134013 | 2016-07-01 | 2021-07-01 | 1 | HOD | 1100587 | 951 | CZK | 1 | 951
CE_J_TRTS_VN_DTS_PZP | Jihlava_Třebíč_Sever_VN_DTS_Prohlídka za provozu | CE10270787 | CE1TS41B1RCTS-601789 | TSN vnitřní-Prohlídka za prov:VN SF6 | ZC_SE | CE1TS41B | 1R | TSN vnitřní-Prohlídka za prov:VN SF6 | CTS-601789 | Třebíč, TS:601789 | BT3 | ZECZTS | Transformační stanic | 214003 | TS vnitřní-rozváděč VN s izolací plynem | Třebíč: BT3 | 4060 | ECJ | EC-JI-TS | ES-JI-TR | EC-JI-TS | EC-JI-TS | ES-JI-TR | 1610134013 | 2016-07-01 | 2021-07-01 | 1 | HOD | 1100587 | 951 | CZK | 1 | 951
CE_J_TRTS_VN_DTS_PZP | Jihlava_Třebíč_Sever_VN_DTS_Prohlídka za provozu | CE10270785 | CE1TS41B1RCTS-601801 | TSN vnitřní-Prohlídka za prov:VN SF6 | ZC_SE | CE1TS41B | 1R | TSN vnitřní-Prohlídka za prov:VN SF6 | CTS-601801 | Třebíč, TS:601801 | BRN-T3 | ZECZTS | Transformační stanic | 214003 | TS vnitřní-rozváděč VN s izolací plynem | Třebíč: BRN-T3 | 4060 | ECJ | EC-JI-TS | ES-JI-TR | EC-JI-TS | EC-JI-TS | ES-JI-TR | 1610134013 | 2016-07-01 | 2021-07-01 | 1 | HOD | 1100587 | 951 | CZK | 1 | 951
CE_J_TRTS_VN_DTS_PZP | Jihlava_Třebíč_Sever_VN_DTS_Prohlídka za provozu | CE10270782 | CE1TS41B1RCTS-601790 | TSN vnitřní-Prohlídka za prov:VN SF6 | ZC_SE | CE1TS41B | 1R | TSN vnitřní-Prohlídka za prov:VN SF6 | CTS-601790 | Třebíč, TS:601790 | BT4 | ZECZTS | Transformační stanic | 214003 | TS vnitřní-rozváděč VN s izolací plynem | Třebíč: BT4 | 4060 | ECJ | EC-JI-TS | ES-JI-TR | EC-JI-TS | EC-JI-TS | ES-JI-TR | 1610134013 | 2016-07-01 | 2021-07-01 | 1 | HOD | 1100587 | 951 | CZK | 1 | 951
CE_J_TRTS_VN_DTS_PZP | Jihlava_Třebíč_Sever_VN_DTS_Prohlídka za provozu | CE10270779 | CE1TS41B1RCTS-601831 | TSN vnitřní-Prohlídka za prov:VN SF6 | ZC_SE | CE1TS41B | 1R | TSN vnitřní-Prohlídka za prov:VN SF6 | CTS-601831 | Třebíč, TS:601831 | H-T1 | ZECZTS | Transformační stanic | 214003 | TS vnitřní-rozváděč VN s izolací plynem | Třebíč: H-T1 | 4060 | ECJ | EC-JI-TS | ES-JI-TR | EC-JI-TS | EC-JI-TS | ES-JI-TR | 1610134013 | 2016-07-01 | 2021-07-01 | 1 | HOD | 1100587 | 951 | CZK | 1 | 951
CE_J_TRTS_VN_DTS_PZP | Jihlava_Třebíč_Sever_VN_DTS_Prohlídka za provozu | CE10270776 | CE1TS41B1RCTS-601844 | TSN vnitřní-Prohlídka za prov:VN SF6 | ZC_SE | CE1TS41B | 1R | TSN vnitřní-Prohlídka za prov:VN SF6 | CTS-601844 | Třebíč, TS:601844 | H-T3 | ZECZTS | Transformační stanic | 214003 | TS vnitřní-rozváděč VN s izolací plynem | Třebíč: H-T3 | 4060 | ECJ | EC-JI-TS | ES-JI-TR | EC-JI-TS | EC-JI-TS | ES-JI-TR | 1610134013 | 2016-07-01 | 2021-07-01 | 1 | HOD | 1100587 | 951 | CZK | 1 | 951
CE_J_TRTS_VN_DTS_PZP | Jihlava_Třebíč_Sever_VN_DTS_Prohlídka za provozu | CE10270773 | CE1TS41B1RCTS-601843 | TSN vnitřní-Prohlídka za prov:VN SF6 | ZC_SE | CE1TS41B | 1R | TSN vnitřní-Prohlídka za prov:VN SF6 | CTS-601843 | Třebíč, TS:601843 | H-T2 | ZECZTS | Transformační stanic | 214003 | TS vnitřní-rozváděč VN s izolací plynem | Třebíč: H-T2 | 4060 | ECJ | EC-JI-TS | ES-JI-TR | EC-JI-TS | EC-JI-TS | ES-JI-TR | 1610134013 | 2016-07-01 | 2021-07-01 | 1 | HOD | 1100587 | 951 | CZK | 1 | 951
CE_J_TRTS_VN_DTS_PZP | Jihlava_Třebíč_Sever_VN_DTS_Prohlídka za provozu | CE10270770 | CE1TS41B1RCTS-601841 | TSN vnitřní-Prohlídka za prov:VN SF6 | ZC_SE | CE1TS41B | 1R | TSN vnitřní-Prohlídka za prov:VN SF6 | CTS-601841 | Třebíč, TS:601841 | H-T17 | ZECZTS | Transformační stanic | 214003 | TS vnitřní-rozváděč VN s izolací plynem | Třebíč: H-T17 | 4060 | ECJ | EC-JI-TS | ES-JI-TR | EC-JI-TS | EC-JI-TS | ES-JI-TR | 1610134013 | 2016-07-01 | 2021-07-01 | 1 | HOD | 1100587 | 951 | CZK | 1 | 951
CE_J_TRTS_VN_DTS_PZP | Jihlava_Třebíč_Sever_VN_DTS_Prohlídka za provozu | CE10270767 | CE1TS41B1RCTS-601799 | TSN vnitřní-Prohlídka za prov:VN SF6 | ZC_SE | CE1TS41B | 1R | TSN vnitřní-Prohlídka za prov:VN SF6 | CTS-601799 | Třebíč, TS:601799 | BRN-T1 | ZECZTS | Transformační stanic | 214003 | TS vnitřní-rozváděč VN s izolací plynem | Třebíč: BRN-T1 | 4060 | ECJ | EC-JI-TS | ES-JI-TR | EC-JI-TS | EC-JI-TS | ES-JI-TR | 1610134013 | 2016-07-01 | 2021-07-01 | 1 | HOD | 1100587 | 951 | CZK | 1 | 951
CE_J_TRTS_VN_DTS_PZP | Jihlava_Třebíč_Sever_VN_DTS_Prohlídka za provozu | CE10270764 | CE1TS41B1RCTS-601849 | TSN vnitřní-Prohlídka za prov:VN SF6 | ZC_SE | CE1TS41B | 1R | TSN vnitřní-Prohlídka za prov:VN SF6 | CTS-601849 | Třebíč, TS:601849 | H-T8 | ZECZTS | Transformační stanic | 214003 | TS vnitřní-rozváděč VN s izolací plynem | Třebíč: H-T8 | 4060 | ECJ | EC-JI-TS | ES-JI-TR | EC-JI-TS | EC-JI-TS | ES-JI-TR | 1610134013 | 2016-07-01 | 2021-07-01 | 1 | HOD | 1100587 | 951 | CZK | 1 | 951
CE_J_TRTS_VN_DTS_PZP | Jihlava_Třebíč_Sever_VN_DTS_Prohlídka za provozu | CE10270761 | CE1TS41A1RCTS-601804 | TSN vnitřní-Prohlídka za prov:VN vzduch | ZC_SE | CE1TS41A | 1R | TSN vnitřní-Prohlídka za prov:VN Vzduch | CTS-601804 | Třebíč, TS:601804 | BRN-T6 | ZECZTS | Transformační stanic | 214001 | TS vnitřní-rozváděč VN s izolací vzduch | Třebíč: BRN-T6 | 4060 | ECJ | EC-JI-TS | ES-JI-TR | EC-JI-TS | EC-JI-TS | ES-JI-TR | 1610134013 | 2016-07-01 | 2021-07-01 | 1 | HOD | 1100588 | 951 | CZK | 1 | 951
CE_J_TRTS_VN_DTS_PZP | Jihlava_Třebíč_Sever_VN_DTS_Prohlídka za provozu | CE10270759 | CE1TS41A1RCTS-601803 | TSN vnitřní-Prohlídka za prov:VN vzduch | ZC_SE | CE1TS41A | 1R | TSN vnitřní-Prohlídka za prov:VN Vzduch | CTS-601803 | Třebíč, TS:601803 | BRN-T5 | ZECZTS | Transformační stanic | 214001 | TS vnitřní-rozváděč VN s izolací vzduch | Třebíč: BRN-T5 | 4060 | ECJ | EC-JI-TS | ES-JI-TR | EC-JI-TS | EC-JI-TS | ES-JI-TR | 1610134013 | 2016-07-01 | 2021-07-01 | 1 | HOD | 1100588 | 951 | CZK | 1 | 951
CE_J_TRTS_VN_DTS_PZP | Jihlava_Třebíč_Sever_VN_DTS_Prohlídka za provozu | CE10270757 | CE1TS41A1RCTS-601784 | TSN vnitřní-Prohlídka za prov:VN vzduch | ZC_SE | CE1TS41A | 1R | TSN vnitřní-Prohlídka za prov:VN Vzduch | CTS-601784 | Třebíč, TS:601784 | DĚLNICKÉ NÁMĚSTÍ | ZECZTS | Transformační stanic | 214001 | TS vnitřní-rozváděč VN s izolací vzduch | Třebíč: DĚLNICKÉ NÁMĚSTÍ | 4060 | ECJ | EC-JI-TS | ES-JI-TR | EC-JI-TS | EC-JI-TS | ES-JI-TR | 1610134013 | 2016-07-01 | 2021-07-01 | 1 | HOD | 1100588 | 951 | CZK | 1 | 951
CE_J_TRTS_VN_DTS_PZP | Jihlava_Třebíč_Sever_VN_DTS_Prohlídka za provozu | CE10270755 | CE1TS41B1RCTS-601936 | TSN vnitřní-Prohlídka za prov:VN SF6 | ZC_SE | CE1TS41B | 1R | TSN vnitřní-Prohlídka za prov:VN SF6 | CTS-601936 | Třebíč, TS:601936 | ŠAFAŘÍKOVA | ZECZTS | Transformační stanic | 214003 | TS vnitřní-rozváděč VN s izolací plynem | Třebíč: ŠAFAŘÍKOVA | 4060 | ECJ | EC-JI-TS | ES-JI-TR | EC-JI-TS | EC-JI-TS | ES-JI-TR | 1610134013 | 2016-07-01 | 2021-07-01 | 1 | HOD | 1100587 | 951 | CZK | 1 | 951
CE_J_TRTS_VN_DTS_PZP | Jihlava_Třebíč_Sever_VN_DTS_Prohlídka za provozu | CE10270753 | CE1TS41B1RCTS-601796 | TSN vnitřní-Prohlídka za prov:VN SF6 | ZC_SE | CE1TS41B | 1R | TSN vnitřní-Prohlídka za prov:VN SF6 | CTS-601796 | Třebíč, TS:601796 | U GARÁŽÍ | ZECZTS | Transformační stanic | 214003 | TS vnitřní-rozváděč VN s izolací plynem | Třebíč: U GARÁŽÍ | 4060 | ECJ | EC-JI-TS | ES-JI-TR | EC-JI-TS | EC-JI-TS | ES-JI-TR | 1610134013 | 2016-07-01 | 2021-07-01 | 1 | HOD | 1100587 | 951 | CZK | 1 | 951
CE_J_TRTS_VN_DTS_PZP | Jihlava_Třebíč_Sever_VN_DTS_Prohlídka za provozu | CE10270751 | CE1TS41B1RCTS-601945 | TSN vnitřní-Prohlídka za prov:VN SF6 | ZC_SE | CE1TS41B | 1R | TSN vnitřní-Prohlídka za prov:VN SF6 | CTS-601945 | Třebíč, TS:601945 | POLANKA | ZECZTS | Transformační stanic | 214003 | TS vnitřní-rozváděč VN s izolací plynem | Třebíč: POLANKA | 4060 | ECJ | EC-JI-TS | ES-JI-TR | EC-JI-TS | EC-JI-TS | ES-JI-TR | 1610134013 | 2016-07-01 | 2021-07-01 | 1 | HOD | 1100587 | 951 | CZK | 1 | 951
CE_J_TRTS_VN_DTS_PZP | Jihlava_Třebíč_Sever_VN_DTS_Prohlídka za provozu | CE10270747 | CE1TS41B1RCTS-601869 | TSN vnitřní-Prohlídka za prov:VN SF6 | ZC_SE | CE1TS41B | 1R | TSN vnitřní-Prohlídka za prov:VN SF6 | CTS-601869 | Třebíč, TS:601869 | MARKET U ŘEKY | ZECZTS | Transformační stanic | 214003 | TS vnitřní-rozváděč VN s izolací plynem | Třebíč: MARKET U ŘEKY | 4060 | ECJ | EC-JI-TS | ES-JI-TR | EC-JI-TS | EC-JI-TS | ES-JI-TR | 1610134013 | 2016-07-01 | 2021-07-01 | 1 | HOD | 1100587 | 951 | CZK | 1 | 951
CE_J_TRTS_VN_DTS_PZP | Jihlava_Třebíč_Sever_VN_DTS_Prohlídka za provozu | CE10270745 | CE1TS41B1RCTS-601865 | TSN vnitřní-Prohlídka za prov:VN SF6 | ZC_SE | CE1TS41B | 1R | TSN vnitřní-Prohlídka za prov:VN SF6 | CTS-601865 | Třebíč, TS:601865 | JINDŘICHOVA | ZECZTS | Transformační stanic | 214003 | TS vnitřní-rozváděč VN s izolací plynem | Třebíč: JINDŘICHOVA | 4060 | ECJ | EC-JI-TS | ES-JI-TR | EC-JI-TS | EC-JI-TS | ES-JI-TR | 1610134013 | 2016-07-01 | 2021-07-01 | 1 | HOD | 1100587 | 951 | CZK | 1 | 951
CE_J_TRTS_VN_DTS_PZP | Jihlava_Třebíč_Sever_VN_DTS_Prohlídka za provozu | CE10270740 | CE1TS41B1RCTS-703239 | TSN vnitřní-Prohlídka za prov:VN SF6 | ZC_SE | CE1TS41B | 1R | TSN vnitřní-Prohlídka za prov:VN SF6 | CTS-703239 | Třebíč, TS:703239 | LAGUNA | ZECZTS | Transformační stanic | 214003 | TS vnitřní-rozváděč VN s izolací plynem | Třebíč: LAGUNA | 4060 | ECJ | EC-JI-TS | ES-JI-TR | EC-JI-TS | EC-JI-TS | ES-JI-TR | 1610134013 | 2016-07-01 | 2021-07-01 | 1 | HOD | 1100587 | 951 | CZK | 1 | 951
CE_J_TRTS_VN_DTS_PZP | Jihlava_Třebíč_Sever_VN_DTS_Prohlídka za provozu | CE10270737 | CE1TS41A1RCTS-601884 | TSN vnitřní-Prohlídka za prov:VN vzduch | ZC_SE | CE1TS41A | 1R | TSN vnitřní-Prohlídka za prov:VN Vzduch | CTS-601884 | Třebíč, TS:601884 | MLÝNSKÁ | ZECZTS | Transformační stanic | 214001 | TS vnitřní-rozváděč VN s izolací vzduch | Třebíč: MLÝNSKÁ | 4060 | ECJ | EC-JI-TS | ES-JI-TR | EC-JI-TS | EC-JI-TS | ES-JI-TR | 1610134013 | 2016-07-01 | 2021-07-01 | 1 | HOD | 1100588 | 951 | CZK | 1 | 951
CE_J_TRTS_VN_DTS_PZP | Jihlava_Třebíč_Sever_VN_DTS_Prohlídka za provozu | CE10270734 | CE1TS41B1RCTS-601838 | TSN vnitřní-Prohlídka za prov:VN SF6 | ZC_SE | CE1TS41B | 1R | TSN vnitřní-Prohlídka za prov:VN SF6 | CTS-601838 | Třebíč, TS:601838 | BAZÉN | ZECZTS | Transformační stanic | 214003 | TS vnitřní-rozváděč VN s izolací plynem | Třebíč: BAZÉN | 4060 | ECJ | EC-JI-TS | ES-JI-TR | EC-JI-TS | EC-JI-TS | ES-JI-TR | 1610134013 | 2016-07-01 | 2021-07-01 | 1 | HOD | 1100587 | 951 | CZK | 1 | 951
CE_J_TRTS_VN_DTS_PZP | Jihlava_Třebíč_Sever_VN_DTS_Prohlídka za provozu | CE10270731 | CE1TS41A1RCTS-601835 | TSN vnitřní-Prohlídka za prov:VN vzduch | ZC_SE | CE1TS41A | 1R | TSN vnitřní-Prohlídka za prov:VN Vzduch | CTS-601835 | Třebíč, TS:601835 | H-T13 | ZECZTS | Transformační stanic | 214001 | TS vnitřní-rozváděč VN s izolací vzduch | Třebíč: H-T13 | 4060 | ECJ | EC-JI-TS | ES-JI-TR | EC-JI-TS | EC-JI-TS | ES-JI-TR | 1610134013 | 2016-07-01 | 2021-07-01 | 1 | HOD | 1100588 | 951 | CZK | 1 | 951
CE_J_TRTS_VN_DTS_PZP | Jihlava_Třebíč_Sever_VN_DTS_Prohlídka za provozu | CE10270730 | CE1TS41B1RCTS-702622 | TSN vnitřní-Prohlídka za prov:VN SF6 | ZC_SE | CE1TS41B | 1R | TSN vnitřní-Prohlídka za prov:VN SF6 | CTS-702622 | Třebíč, TS:702622 | SILNICE | ZECZTS | Transformační stanic | 214003 | TS vnitřní-rozváděč VN s izolací plynem | Třebíč: SILNICE | 4060 | ECJ | EC-JI-TS | ES-JI-TR | EC-JI-TS | EC-JI-TS | ES-JI-TR | 1610134013 | 2016-07-01 | 2021-07-01 | 1 | HOD | 1100587 | 951 | CZK | 1 | 951
CE_J_TRTS_VN_DTS_PZP | Jihlava_Třebíč_Sever_VN_DTS_Prohlídka za provozu | CE10270727 | CE1TS41B1RCTS-702621 | TSN vnitřní-Prohlídka za prov:VN SF6 | ZC_SE | CE1TS41B | 1R | TSN vnitřní-Prohlídka za prov:VN SF6 | CTS-702621 | Třebíč, TS:702621 | KAUFLAND | ZECZTS | Transformační stanic | 214003 | TS vnitřní-rozváděč VN s izolací plynem | Třebíč: KAUFLAND | 4060 | ECJ | EC-JI-TS | ES-JI-TR | EC-JI-TS | EC-JI-TS | ES-JI-TR | 1610134013 | 2016-07-01 | 2021-07-01 | 1 | HOD | 1100587 | 951 | CZK | 1 | 951
CE_J_TRTS_VN_DTS_PZP | Jihlava_Třebíč_Sever_VN_DTS_Prohlídka za provozu | CE10270723 | CE1TS41A1RCTS-601814 | TSN vnitřní-Prohlídka za prov:VN vzduch | ZC_SE | CE1TS41A | 1R | TSN vnitřní-Prohlídka za prov:VN Vzduch | CTS-601814 | Třebíč, TS:601814 | DEMLOVA ZÁPAD | ZECZTS | Transformační stanic | 214001 | TS vnitřní-rozváděč VN s izolací vzduch | Třebíč: DEMLOVA ZÁPAD | 4060 | ECJ | EC-JI-TS | ES-JI-TR | EC-JI-TS | EC-JI-TS | ES-JI-TR | 1610134013 | 2016-07-01 | 2021-07-01 | 1 | HOD | 1100588 | 951 | CZK | 1 | 951
CE_J_TRTS_VN_DTS_PZP | Jihlava_Třebíč_Sever_VN_DTS_Prohlídka za provozu | CE10270716 | CE1TS41B1RCTS-601868 | TSN vnitřní-Prohlídka za prov:VN SF6 | ZC_SE | CE1TS41B | 1R | TSN vnitřní-Prohlídka za prov:VN SF6 | CTS-601868 | Třebíč, TS:601868 | KARLOVO NÁM. | ZECZTS | Transformační stanic | 214003 | TS vnitřní-rozváděč VN s izolací plynem | Třebíč: KARLOVO NÁM. | 4060 | ECJ | EC-JI-TS | ES-JI-TR | EC-JI-TS | EC-JI-TS | ES-JI-TR | 1610134013 | 2016-07-01 | 2021-07-01 | 1 | HOD | 1100587 | 951 | CZK | 1 | 951
CE_J_TRTS_VN_DTS_PZP | Jihlava_Třebíč_Sever_VN_DTS_Prohlídka za provozu | CE10270710 | CE1TS41A1RCTS-601812 | TSN vnitřní-Prohlídka za prov:VN vzduch | ZC_SE | CE1TS41A | 1R | TSN vnitřní-Prohlídka za prov:VN Vzduch | CTS-601812 | Třebíč, TS:601812 | DEMLOVA VÝCHOD | ZECZTS | Transformační stanic | 214001 | TS vnitřní-rozváděč VN s izolací vzduch | Třebíč: DEMLOVA VÝCHOD | 4060 | ECJ | EC-JI-TS | ES-JI-TR | EC-JI-TS | EC-JI-TS | ES-JI-TR | 1610134013 | 2016-07-01 | 2021-07-01 | 1 | HOD | 1100588 | 951 | CZK | 1 | 951
CE_J_TRTS_VN_DTS_PZP | Jihlava_Třebíč_Sever_VN_DTS_Prohlídka za provozu | CE10270707 | CE1TS41A1RCTS-601923 | TSN vnitřní-Prohlídka za prov:VN vzduch | ZC_SE | CE1TS41A | 1R | TSN vnitřní-Prohlídka za prov:VN Vzduch | CTS-601923 | Třebíč, TS:601923 | RUSKÁ | ZECZTS | Transformační stanic | 214001 | TS vnitřní-rozváděč VN s izolací vzduch | Třebíč: RUSKÁ | 4060 | ECJ | EC-JI-TS | ES-JI-TR | EC-JI-TS | EC-JI-TS | ES-JI-TR | 1610134013 | 2016-07-01 | 2021-07-01 | 1 | HOD | 1100588 | 951 | CZK | 1 | 951
CE_J_TRTS_VN_DTS_PZP | Jihlava_Třebíč_Sever_VN_DTS_Prohlídka za provozu | CE10270705 | CE1TS41A1RCTS-601925 | TSN vnitřní-Prohlídka za prov:VN vzduch | ZC_SE | CE1TS41A | 1R | TSN vnitřní-Prohlídka za prov:VN Vzduch | CTS-601925 | Třebíč, TS:601925 | S.K.NEUMANA | ZECZTS | Transformační stanic | 214001 | TS vnitřní-rozváděč VN s izolací vzduch | Třebíč: S.K.NEUMANA | 4060 | ECJ | EC-JI-TS | ES-JI-TR | EC-JI-TS | EC-JI-TS | ES-JI-TR | 1610134013 | 2016-07-01 | 2021-07-01 | 1 | HOD | 1100588 | 951 | CZK | 1 | 951
CE_J_TRTS_VN_DTS_PZP | Jihlava_Třebíč_Sever_VN_DTS_Prohlídka za provozu | CE10270701 | CE1TS41B1RCTS-601802 | TSN vnitřní-Prohlídka za prov:VN SF6 | ZC_SE | CE1TS41B | 1R | TSN vnitřní-Prohlídka za prov:VN SF6 | CTS-601802 | Třebíč, TS:601802 | BRN-T4 | ZECZTS | Transformační stanic | 214003 | TS vnitřní-rozváděč VN s izolací plynem | Třebíč: BRN-T4 | 4060 | ECJ | EC-JI-TS | ES-JI-TR | EC-JI-TS | EC-JI-TS | ES-JI-TR | 1610134013 | 2016-07-01 | 2021-07-01 | 1 | HOD | 1100587 | 951 | CZK | 1 | 951
CE_J_TRTS_VN_DTS_PZP | Jihlava_Třebíč_Sever_VN_DTS_Prohlídka za provozu | CE10270697 | CE1TS41A1RCTS-602092 | TSN vnitřní-Prohlídka za prov:VN vzduch | ZC_SE | CE1TS41A | 1R | TSN vnitřní-Prohlídka za prov:VN Vzduch | CTS-602092 | Rohy, TS:602092 | OBEC | ZECZTS | Transformační stanic | 214001 | TS vnitřní-rozváděč VN s izolací vzduch | Rohy: OBEC | 4060 | ECJ | EC-JI-TS | ES-JI-TR | EC-JI-TS | EC-JI-TS | ES-JI-TR | 1610134013 | 2016-07-01 | 2021-07-01 | 1 | HOD | 1100588 | 951 | CZK | 1 | 951
CE_J_TRTS_VN_DTS_PZP | Jihlava_Třebíč_Sever_VN_DTS_Prohlídka za provozu | CE10270695 | CE1TS41A1RCTS-602074 | TSN vnitřní-Prohlídka za prov:VN vzduch | ZC_SE | CE1TS41A | 1R | TSN vnitřní-Prohlídka za prov:VN Vzduch | CTS-602074 | Pozdatín, TS:602074 | OBEC | ZECZTS | Transformační stanic | 214001 | TS vnitřní-rozváděč VN s izolací vzduch | Pozdatín: OBEC | 4060 | ECJ | EC-JI-TS | ES-JI-TR | EC-JI-TS | EC-JI-TS | ES-JI-TR | 1610134013 | 2016-07-01 | 2021-07-01 | 1 | HOD | 1100588 | 951 | CZK | 1 | 951
CE_J_TRTS_VN_DTS_PZP | Jihlava_Třebíč_Sever_VN_DTS_Prohlídka za provozu | CE10270692 | CE1TS41A1RCTS-601991 | TSN vnitřní-Prohlídka za prov:VN vzduch | ZC_SE | CE1TS41A | 1R | TSN vnitřní-Prohlídka za prov:VN Vzduch | CTS-601991 | Budišov, TS:601991 | MIČKA | ZECZTS | Transformační stanic | 214001 | TS vnitřní-rozváděč VN s izolací vzduch | Budišov: MIČKA | 4060 | ECJ | EC-JI-TS | ES-JI-TR | EC-JI-TS | EC-JI-TS | ES-JI-TR | 1610134013 | 2016-07-01 | 2021-07-01 | 1 | HOD | 1100588 | 951 | CZK | 1 | 951
CE_J_TRTS_VN_DTS_PZP | Jihlava_Třebíč_Sever_VN_DTS_Prohlídka za provozu | CE10270691 | CE1TS41A1RCTS-602058 | TSN vnitřní-Prohlídka za prov:VN vzduch | ZC_SE | CE1TS41A | 1R | TSN vnitřní-Prohlídka za prov:VN Vzduch | CTS-602058 | Nárameč, TS:602058 | OBEC | ZECZTS | Transformační stanic | 214001 | TS vnitřní-rozváděč VN s izolací vzduch | Nárameč: OBEC | 4060 | ECJ | EC-JI-TS | ES-JI-TR | EC-JI-TS | EC-JI-TS | ES-JI-TR | 1610134013 | 2016-07-01 | 2021-07-01 | 1 | HOD | 1100588 | 951 | CZK | 1 | 951
CE_J_TRTS_VN_DTS_PZP | Jihlava_Třebíč_Sever_VN_DTS_Prohlídka za provozu | CE10270688 | CE1TS41A1RCTS-601993 | TSN vnitřní-Prohlídka za prov:VN vzduch | ZC_SE | CE1TS41A | 1R | TSN vnitřní-Prohlídka za prov:VN Vzduch | CTS-601993 | Budišov, TS:601993 | MŠ | ZECZTS | Transformační stanic | 214001 | TS vnitřní-rozváděč VN s izolací vzduch | Budišov: MŠ | 4060 | ECJ | EC-JI-TS | ES-JI-TR | EC-JI-TS | EC-JI-TS | ES-JI-TR | 1610134013 | 2016-07-01 | 2021-07-01 | 1 | HOD | 1100588 | 951 | CZK | 1 | 951
CE_J_TRTS_VN_DTS_PZP | Jihlava_Třebíč_Sever_VN_DTS_Prohlídka za provozu | CE10270685 | CE1TS41A1RCTS-602107 | TSN vnitřní-Prohlídka za prov:VN vzduch | ZC_SE | CE1TS41A | 1R | TSN vnitřní-Prohlídka za prov:VN Vzduch | CTS-602107 | Smrk, TS:602107 | OBEC | ZECZTS | Transformační stanic | 214001 | TS vnitřní-rozváděč VN s izolací vzduch | Smrk: OBEC | 4060 | ECJ | EC-JI-TS | ES-JI-TR | EC-JI-TS | EC-JI-TS | ES-JI-TR | 1610134013 | 2016-07-01 | 2021-07-01 | 1 | HOD | 1100588 | 951 | CZK | 1 | 951
CE_J_TRTS_VN_DTS_PZP | Jihlava_Třebíč_Sever_VN_DTS_Prohlídka za provozu | CE10270681 | CE1TS41B1RCTS-601694 | TSN vnitřní-Prohlídka za prov:VN SF6 | ZC_SE | CE1TS41B | 1R | TSN vnitřní-Prohlídka za prov:VN SF6 | CTS-601694 | Okříšky, TS:703441 | V ZAHRADÁCH | ZECZTS | Transformační stanic | 214003 | TS vnitřní-rozváděč VN s izolací plynem | Okříšky: V ZAHRADÁCH | 4060 | ECJ | EC-JI-TS | ES-JI-TR | EC-JI-TS | EC-JI-TS | ES-JI-TR | 1610134013 | 2016-07-01 | 2021-07-01 | 1 | HOD | 1100587 | 951 | CZK | 1 | 951
CE_J_TRTS_VN_DTS_PZP | Jihlava_Třebíč_Sever_VN_DTS_Prohlídka za provozu | CE10270680 | CE1TS41A1RCTS-602144 | TSN vnitřní-Prohlídka za prov:VN vzduch | ZC_SE | CE1TS41A | 1R | TSN vnitřní-Prohlídka za prov:VN Vzduch | CTS-602144 | Vladislav, TS:602144 | OBEC | ZECZTS | Transformační stanic | 214001 | TS vnitřní-rozváděč VN s izolací vzduch | Vladislav: OBEC | 4060 | ECJ | EC-JI-TS | ES-JI-TR | EC-JI-TS | EC-JI-TS | ES-JI-TR | 1610134013 | 2016-07-01 | 2021-07-01 | 1 | HOD | 1100588 | 951 | CZK | 1 | 951
CE_J_TRTS_VN_DTS_PZP | Jihlava_Třebíč_Sever_VN_DTS_Prohlídka za provozu | CE10270676 | CE1TS41B1RCTS-601935 | TSN vnitřní-Prohlídka za prov:VN SF6 | ZC_SE | CE1TS41B | 1R | TSN vnitřní-Prohlídka za prov:VN SF6 | CTS-601935 | Třebíč, TS:601935 | TĚLOCVIČNA | ZECZTS | Transformační stanic | 214003 | TS vnitřní-rozváděč VN s izolací plynem | Třebíč: TĚLOCVIČNA | 4060 | ECJ | EC-JI-TS | ES-JI-TR | EC-JI-TS | EC-JI-TS | ES-JI-TR | 1610134013 | 2016-07-01 | 2021-07-01 | 1 | HOD | 1100587 | 951 | CZK | 1 | 951
CE_J_TRTS_VN_DTS_PZP | Jihlava_Třebíč_Sever_VN_DTS_Prohlídka za provozu | CE10270672 | CE1TS41B1RCTS-601857 | TSN vnitřní-Prohlídka za prov:VN SF6 | ZC_SE | CE1TS41B | 1R | TSN vnitřní-Prohlídka za prov:VN SF6 | CTS-601857 | Třebíč, TS:601857 | HU2 | ZECZTS | Transformační stanic | 214003 | TS vnitřní-rozváděč VN s izolací plynem | Třebíč: HU2 | 4060 | ECJ | EC-JI-TS | ES-JI-TR | EC-JI-TS | EC-JI-TS | ES-JI-TR | 1610134013 | 2016-07-01 | 2021-07-01 | 1 | HOD | 1100587 | 951 | CZK | 1 | 951
CE_J_TRTS_VN_DTS_PZP | Jihlava_Třebíč_Sever_VN_DTS_Prohlídka za provozu | CE10270664 | CE1TS41A1RCTS-601870 | TSN vnitřní-Prohlídka za prov:VN vzduch | ZC_SE | CE1TS41A | 1R | TSN vnitřní-Prohlídka za prov:VN Vzduch | CTS-601870 | Třebíč, TS:601870 | MODŘÍNOVÁ | ZECZTS | Transformační stanic | 214001 | TS vnitřní-rozváděč VN s izolací vzduch | Třebíč: MODŘÍNOVÁ | 4060 | ECJ | EC-JI-TS | ES-JI-TR | EC-JI-TS | EC-JI-TS | ES-JI-TR | 1610134013 | 2016-07-01 | 2021-07-01 | 1 | HOD | 1100588 | 951 | CZK | 1 | 951
CE_J_TRTS_VN_DTS_PZP | Jihlava_Třebíč_Sever_VN_DTS_Prohlídka za provozu | CE10270661 | CE1TS41A1RCTS-601861 | TSN vnitřní-Prohlídka za prov:VN vzduch | ZC_SE | CE1TS41A | 1R | TSN vnitřní-Prohlídka za prov:VN Vzduch | CTS-601861 | Třebíč, TS:601861 | J.JEŽKA | ZECZTS | Transformační stanic | 214001 | TS vnitřní-rozváděč VN s izolací vzduch | Třebíč: J.JEŽKA | 4060 | ECJ | EC-JI-TS | ES-JI-TR | EC-JI-TS | EC-JI-TS | ES-JI-TR | 1610134013 | 2016-07-01 | 2021-07-01 | 1 | HOD | 1100588 | 951 | CZK | 1 | 951
CE_J_TRTS_VN_DTS_PZP | Jihlava_Třebíč_Sever_VN_DTS_Prohlídka za provozu | CE10270659 | CE1TS41A1RCTS-601816 | TSN vnitřní-Prohlídka za prov:VN vzduch | ZC_SE | CE1TS41A | 1R | TSN vnitřní-Prohlídka za prov:VN Vzduch | CTS-601816 | Třebíč, TS:601816 | DIVADLO | ZECZTS | Transformační stanic | 214001 | TS vnitřní-rozváděč VN s izolací vzduch | Třebíč: DIVADLO | 4060 | ECJ | EC-JI-TS | ES-JI-TR | EC-JI-TS | EC-JI-TS | ES-JI-TR | 1610134013 | 2016-07-01 | 2021-07-01 | 1 | HOD | 1100588 | 951 | CZK | 1 | 951
CE_J_TRTS_VN_DTS_PZP | Jihlava_Třebíč_Sever_VN_DTS_Prohlídka za provozu | CE10270655 | CE1TS41B1RCTS-703230 | TSN vnitřní-Prohlídka za prov:VN SF6 | ZC_SE | CE1TS41B | 1R | TSN vnitřní-Prohlídka za prov:VN SF6 | CTS-703230 | Třebíč, TS:703230 | SKALKA | ZECZTS | Transformační stanic | 214003 | TS vnitřní-rozváděč VN s izolací plynem | Třebíč: SKALKA | 4060 | ECJ | EC-JI-TS | ES-JI-TR | EC-JI-TS | EC-JI-TS | ES-JI-TR | 1610134013 | 2016-07-01 | 2021-07-01 | 1 | HOD | 1100587 | 951 | CZK | 1 | 951
CE_J_TRTS_VN_DTS_PZP | Jihlava_Třebíč_Sever_VN_DTS_Prohlídka za provozu | CE10270652 | CE1TS41B1RCTS-601778 | TSN vnitřní-Prohlídka za prov:VN SF6 | ZC_SE | CE1TS41B | 1R | TSN vnitřní-Prohlídka za prov:VN SF6 | CTS-601778 | Třebíč, TS:601778 | A3 | ZECZTS | Transformační stanic | 214003 | TS vnitřní-rozváděč VN s izolací plynem | Třebíč: A3 | 4060 | ECJ | EC-JI-TS | ES-JI-TR | EC-JI-TS | EC-JI-TS | ES-JI-TR | 1610134013 | 2016-07-01 | 2021-07-01 | 1 | HOD | 1100587 | 951 | CZK | 1 | 951
CE_J_TRTS_VN_DTS_PZP | Jihlava_Třebíč_Sever_VN_DTS_Prohlídka za provozu | CE10270649 | CE1TS41B1RCTS-702762 | TSN vnitřní-Prohlídka za prov:VN SF6 | ZC_SE | CE1TS41B | 1R | TSN vnitřní-Prohlídka za prov:VN SF6 | CTS-702762 | Třebíč, TS:702762 | NA KOPCÍCH | ZECZTS | Transformační stanic | 214003 | TS vnitřní-rozváděč VN s izolací plynem | Třebíč: NA KOPCÍCH | 4060 | ECJ | EC-JI-TS | ES-JI-TR | EC-JI-TS | EC-JI-TS | ES-JI-TR | 1610134013 | 2016-07-01 | 2021-07-01 | 1 | HOD | 1100587 | 951 | CZK | 1 | 951
CE_J_TRTS_VN_DTS_PZP | Jihlava_Třebíč_Sever_VN_DTS_Prohlídka za provozu | CE10270647 | CE1TS41A1RCTS-601920 | TSN vnitřní-Prohlídka za prov:VN vzduch | ZC_SE | CE1TS41A | 1R | TSN vnitřní-Prohlídka za prov:VN Vzduch | CTS-601920 | Třebíč, TS:601920 | PURKYŇOVA | ZECZTS | Transformační stanic | 214001 | TS vnitřní-rozváděč VN s izolací vzduch | Třebíč: PURKYŇOVA | 4060 | ECJ | EC-JI-TS | ES-JI-TR | EC-JI-TS | EC-JI-TS | ES-JI-TR | 1610134013 | 2016-07-01 | 2021-07-01 | 1 | HOD | 1100588 | 951 | CZK | 1 | 951
CE_J_TRTS_VN_DTS_PZP | Jihlava_Třebíč_Sever_VN_DTS_Prohlídka za provozu | CE10270646 | CE1TS41B1RCTS-601929 | TSN vnitřní-Prohlídka za prov:VN SF6 | ZC_SE | CE1TS41B | 1R | TSN vnitřní-Prohlídka za prov:VN SF6 | CTS-601929 | Třebíč, TS:601929 | SLÁVIE | ZECZTS | Transformační stanic | 214003 | TS vnitřní-rozváděč VN s izolací plynem | Třebíč: SLÁVIE | 4060 | ECJ | EC-JI-TS | ES-JI-TR | EC-JI-TS | EC-JI-TS | ES-JI-TR | 1610134013 | 2016-07-01 | 2021-07-01 | 1 | HOD | 1100587 | 951 | CZK | 1 | 951
CE_J_TRTS_VN_DTS_PZP | Jihlava_Třebíč_Sever_VN_DTS_Prohlídka za provozu | CE10270640 | CE1TS41A1RCTS-601827 | TSN vnitřní-Prohlídka za prov:VN vzduch | ZC_SE | CE1TS41A | 1R | TSN vnitřní-Prohlídka za prov:VN Vzduch | CTS-601827 | Třebíč, TS:601827 | G1 | ZECZTS | Transformační stanic | 214001 | TS vnitřní-rozváděč VN s izolací vzduch | Třebíč: G1 | 4060 | ECJ | EC-JI-TS | ES-JI-TR | EC-JI-TS | EC-JI-TS | ES-JI-TR | 1610134013 | 2016-07-01 | 2021-07-01 | 1 | HOD | 1100588 | 951 | CZK | 1 | 951
CE_J_TRTS_VN_DTS_PZP | Jihlava_Třebíč_Sever_VN_DTS_Prohlídka za provozu | CE10270635 | CE1TS41A1RCTS-601858 | TSN vnitřní-Prohlídka za prov:VN vzduch | ZC_SE | CE1TS41A | 1R | TSN vnitřní-Prohlídka za prov:VN Vzduch | CTS-601858 | Třebíč, TS:601858 | VLTAVÍNSKÁ | ZECZTS | Transformační stanic | 214001 | TS vnitřní-rozváděč VN s izolací vzduch | Třebíč: VLTAVÍNSKÁ | 4060 | ECJ | EC-JI-TS | ES-JI-TR | EC-JI-TS | EC-JI-TS | ES-JI-TR | 1610134013 | 2016-07-01 | 2021-07-01 | 1 | HOD | 1100588 | 951 | CZK | 1 | 951
CE_J_TRTS_VN_DTS_PZP | Jihlava_Třebíč_Sever_VN_DTS_Prohlídka za provozu | CE10270630 | CE1TS41A1RCTS-601877 | TSN vnitřní-Prohlídka za prov:VN vzduch | ZC_SE | CE1TS41A | 1R | TSN vnitřní-Prohlídka za prov:VN Vzduch | CTS-601877 | Třebíč, TS:601877 | KYJEVSKÁ | ZECZTS | Transformační stanic | 214001 | TS vnitřní-rozváděč VN s izolací vzduch | Třebíč: KYJEVSKÁ | 4060 | ECJ | EC-JI-TS | ES-JI-TR | EC-JI-TS | EC-JI-TS | ES-JI-TR | 1610134013 | 2016-07-01 | 2021-07-01 | 1 | HOD | 1100588 | 951 | CZK | 1 | 951
CE_J_TRTS_VN_DTS_PZP | Jihlava_Třebíč_Sever_VN_DTS_Prohlídka za provozu | CE10270627 | CE1TS41A1RCTS-601872 | TSN vnitřní-Prohlídka za prov:VN vzduch | ZC_SE | CE1TS41A | 1R | TSN vnitřní-Prohlídka za prov:VN Vzduch | CTS-601872 | Třebíč, TS:601872 | KOSMÁKOVA | ZECZTS | Transformační stanic | 214001 | TS vnitřní-rozváděč VN s izolací vzduch | Třebíč: KOSMÁKOVA | 4060 | ECJ | EC-JI-TS | ES-JI-TR | EC-JI-TS | EC-JI-TS | ES-JI-TR | 1610134013 | 2016-07-01 | 2021-07-01 | 1 | HOD | 1100588 | 951 | CZK | 1 | 951
CE_J_TRTS_VN_DTS_PZP | Jihlava_Třebíč_Sever_VN_DTS_Prohlídka za provozu | CE10270624 | CE1TS41A1RCTS-601960 | TSN vnitřní-Prohlídka za prov:VN vzduch | ZC_SE | CE1TS41A | 1R | TSN vnitřní-Prohlídka za prov:VN Vzduch | CTS-601960 | Třebíč, TS:601960 | ZÁHUMENICE | ZECZTS | Transformační stanic | 214001 | TS vnitřní-rozváděč VN s izolací vzduch | Třebíč: ZÁHUMENICE | 4060 | ECJ | EC-JI-TS | ES-JI-TR | EC-JI-TS | EC-JI-TS | ES-JI-TR | 1610134013 | 2016-07-01 | 2021-07-01 | 1 | HOD | 1100588 | 951 | CZK | 1 | 951
CE_J_TRTS_VN_DTS_PZP | Jihlava_Třebíč_Sever_VN_DTS_Prohlídka za provozu | CE10270622 | CE1TS41A1RCTS-601817 | TSN vnitřní-Prohlídka za prov:VN vzduch | ZC_SE | CE1TS41A | 1R | TSN vnitřní-Prohlídka za prov:VN Vzduch | CTS-601817 | Třebíč, TS:601817 | DOMÁCÍ POTŘEBY | ZECZTS | Transformační stanic | 214001 | TS vnitřní-rozváděč VN s izolací vzduch | Třebíč: DOMÁCÍ POTŘEBY | 4060 | ECJ | EC-JI-TS | ES-JI-TR | EC-JI-TS | EC-JI-TS | ES-JI-TR | 1610134013 | 2016-07-01 | 2021-07-01 | 1 | HOD | 1100588 | 951 | CZK | 1 | 951
CE_J_TRTS_VN_DTS_PZP | Jihlava_Třebíč_Sever_VN_DTS_Prohlídka za provozu | CE10270615 | CE1TS41B1RCTS-601933 | TSN vnitřní-Prohlídka za prov:VN SF6 | ZC_SE | CE1TS41B | 1R | TSN vnitřní-Prohlídka za prov:VN SF6 | CTS-601933 | Třebíč, TS:601933 | SOUKENICKÁ | ZECZTS | Transformační stanic | 214003 | TS vnitřní-rozváděč VN s izolací plynem | Třebíč: SOUKENICKÁ | 4060 | ECJ | EC-JI-TS | ES-JI-TR | EC-JI-TS | EC-JI-TS | ES-JI-TR | 1610134013 | 2016-07-01 | 2021-07-01 | 1 | HOD | 1100587 | 951 | CZK | 1 | 951
CE_J_TRTS_VN_DTS_PZP | Jihlava_Třebíč_Sever_VN_DTS_Prohlídka za provozu | CE10270613 | CE1TS41B1RCTS-601776 | TSN vnitřní-Prohlídka za prov:VN SF6 | ZC_SE | CE1TS41B | 1R | TSN vnitřní-Prohlídka za prov:VN SF6 | CTS-601776 | Třebíč, TS:601776 | A1 | ZECZTS | Transformační stanic | 214003 | TS vnitřní-rozváděč VN s izolací plynem | Třebíč: A1 | 4060 | ECJ | EC-JI-TS | ES-JI-TR | EC-JI-TS | EC-JI-TS | ES-JI-TR | 1610134013 | 2016-07-01 | 2021-07-01 | 1 | HOD | 1100587 | 951 | CZK | 1 | 951
CE_J_TRTS_VN_DTS_PZP | Jihlava_Třebíč_Sever_VN_DTS_Prohlídka za provozu | CE10270610 | CE1TS41B1RCTS-601882 | TSN vnitřní-Prohlídka za prov:VN SF6 | ZC_SE | CE1TS41B | 1R | TSN vnitřní-Prohlídka za prov:VN SF6 | CTS-601882 | Třebíč, TS:601882 | MATĚJÍČEK | ZECZTS | Transformační stanic | 214003 | TS vnitřní-rozváděč VN s izolací plynem | Třebíč: MATĚJÍČEK | 4060 | ECJ | EC-JI-TS | ES-JI-TR | EC-JI-TS | EC-JI-TS | ES-JI-TR | 1610134013 | 2016-07-01 | 2021-07-01 | 1 | HOD | 1100587 | 951 | CZK | 1 | 951
CE_J_TRTS_VN_DTS_PZP | Jihlava_Třebíč_Sever_VN_DTS_Prohlídka za provozu | CE10270609 | CE1TS41A1RCTS-601974 | TSN vnitřní-Prohlídka za prov:VN vzduch | ZC_SE | CE1TS41A | 1R | TSN vnitřní-Prohlídka za prov:VN Vzduch | CTS-601974 | Třebíč, TS:601974 | TÝNSKÁ | ZECZTS | Transformační stanic | 214001 | TS vnitřní-rozváděč VN s izolací vzduch | Třebíč: TÝNSKÁ | 4060 | ECJ | EC-JI-TS | ES-JI-TR | EC-JI-TS | EC-JI-TS | ES-JI-TR | 1610134013 | 2016-07-01 | 2021-07-01 | 1 | HOD | 1100588 | 951 | CZK | 1 | 951
CE_J_TRTS_VN_DTS_PZP | Jihlava_Třebíč_Sever_VN_DTS_Prohlídka za provozu | CE10270605 | CE1TS41A1RCTS-601939 | TSN vnitřní-Prohlídka za prov:VN vzduch | ZC_SE | CE1TS41A | 1R | TSN vnitřní-Prohlídka za prov:VN Vzduch | CTS-601939 | Třebíč, TS:601939 | ŠKOLNÍ | ZECZTS | Transformační stanic | 214001 | TS vnitřní-rozváděč VN s izolací vzduch | Třebíč: ŠKOLNÍ | 4060 | ECJ | EC-JI-TS | ES-JI-TR | EC-JI-TS | EC-JI-TS | ES-JI-TR | 1610134013 | 2016-07-01 | 2021-07-01 | 1 | HOD | 1100588 | 951 | CZK | 1 | 951
CE_J_TRTS_VN_DTS_PZP | Jihlava_Třebíč_Sever_VN_DTS_Prohlídka za provozu | CE10270603 | CE1TS41A1RCTS-601901 | TSN vnitřní-Prohlídka za prov:VN vzduch | ZC_SE | CE1TS41A | 1R | TSN vnitřní-Prohlídka za prov:VN Vzduch | CTS-601901 | Třebíč, TS:601901 | FORUM | ZECZTS | Transformační stanic | 214001 | TS vnitřní-rozváděč VN s izolací vzduch | Třebíč: FORUM | 4060 | ECJ | EC-JI-TS | ES-JI-TR | EC-JI-TS | EC-JI-TS | ES-JI-TR | 1610134013 | 2016-07-01 | 2021-07-01 | 1 | HOD | 1100588 | 951 | CZK | 1 | 951
CE_J_TRTS_VN_DTS_PZP | Jihlava_Třebíč_Sever_VN_DTS_Prohlídka za provozu | CE10270598 | CE1TS41A1RCTS-601820 | TSN vnitřní-Prohlídka za prov:VN vzduch | ZC_SE | CE1TS41A | 1R | TSN vnitřní-Prohlídka za prov:VN Vzduch | CTS-601820 | Třebíč, TS:601820 | DON | ZECZTS | Transformační stanic | 214001 | TS vnitřní-rozváděč VN s izolací vzduch | Třebíč: DON | 4060 | ECJ | EC-JI-TS | ES-JI-TR | EC-JI-TS | EC-JI-TS | ES-JI-TR | 1610134013 | 2016-07-01 | 2021-07-01 | 1 | HOD | 1100588 | 951 | CZK | 1 | 951
CE_J_TRTS_VN_DTS_PZP | Jihlava_Třebíč_Sever_VN_DTS_Prohlídka za provozu | CE10270596 | CE1TS41A1RCTS-601881 | TSN vnitřní-Prohlídka za prov:VN vzduch | ZC_SE | CE1TS41A | 1R | TSN vnitřní-Prohlídka za prov:VN Vzduch | CTS-601881 | Třebíč, TS:601881 | LUČNÍ | ZECZTS | Transformační stanic | 214001 | TS vnitřní-rozváděč VN s izolací vzduch | Třebíč: LUČNÍ | 4060 | ECJ | EC-JI-TS | ES-JI-TR | EC-JI-TS | EC-JI-TS | ES-JI-TR | 1610134013 | 2016-07-01 | 2021-07-01 | 1 | HOD | 1100588 | 951 | CZK | 1 | 951
CE_J_TRTS_VN_DTS_PZP | Jihlava_Třebíč_Sever_VN_DTS_Prohlídka za provozu | CE10270594 | CE1TS41A1RCTS-601942 | TSN vnitřní-Prohlídka za prov:VN vzduch | ZC_SE | CE1TS41A | 1R | TSN vnitřní-Prohlídka za prov:VN Vzduch | CTS-601942 | Třebíč, TS:601942 | TKALCOVSKÁ | ZECZTS | Transformační stanic | 214001 | TS vnitřní-rozváděč VN s izolací vzduch | Třebíč: TKALCOVSKÁ | 4060 | ECJ | EC-JI-TS | ES-JI-TR | EC-JI-TS | EC-JI-TS | ES-JI-TR | 1610134013 | 2016-07-01 | 2021-07-01 | 1 | HOD | 1100588 | 951 | CZK | 1 | 951
CE_J_TRTS_VN_DTS_PZP | Jihlava_Třebíč_Sever_VN_DTS_Prohlídka za provozu | CE10270591 | CE1TS41A1RCTS-601780 | TSN vnitřní-Prohlídka za prov:VN vzduch | ZC_SE | CE1TS41A | 1R | TSN vnitřní-Prohlídka za prov:VN Vzduch | CTS-601780 | Třebíč, TS:601780 | BANKA | ZECZTS | Transformační stanic | 214001 | TS vnitřní-rozváděč VN s izolací vzduch | Třebíč: BANKA | 4060 | ECJ | EC-JI-TS | ES-JI-TR | EC-JI-TS | EC-JI-TS | ES-JI-TR | 1610134013 | 2016-07-01 | 2021-07-01 | 1 | HOD | 1100588 | 951 | CZK | 1 | 951
CE_J_TRTS_VN_DTS_PZP | Jihlava_Třebíč_Sever_VN_DTS_Prohlídka za provozu | CE10270588 | CE1TS41B1RCTS-601880 | TSN vnitřní-Prohlídka za prov:VN SF6 | ZC_SE | CE1TS41B | 1R | TSN vnitřní-Prohlídka za prov:VN SF6 | CTS-601880 | Třebíč, TS:601880 | LIPOVÁ | ZECZTS | Transformační stanic | 214003 | TS vnitřní-rozváděč VN s izolací plynem | Třebíč: LIPOVÁ | 4060 | ECJ | EC-JI-TS | ES-JI-TR | EC-JI-TS | EC-JI-TS | ES-JI-TR | 1610134013 | 2016-07-01 | 2021-07-01 | 1 | HOD | 1100587 | 951 | CZK | 1 | 951
CE_J_TRTS_VN_DTS_PZP | Jihlava_Třebíč_Sever_VN_DTS_Prohlídka za provozu | CE10270582 | CE1TS41A1RCTS-601684 | TSN vnitřní-Prohlídka za prov:VN vzduch | ZC_SE | CE1TS41A | 1R | TSN vnitřní-Prohlídka za prov:VN Vzduch | CTS-601684 | Okříšky, TS:601684 | MŠ | ZECZTS | Transformační stanic | 214001 | TS vnitřní-rozváděč VN s izolací vzduch | Okříšky: MŠ | 4060 | ECJ | EC-JI-TS | ES-JI-TR | EC-JI-TS | EC-JI-TS | ES-JI-TR | 1610134013 | 2016-07-01 | 2021-07-01 | 1 | HOD | 1100588 | 951 | CZK | 1 | 951
CE_J_TRTS_VN_DTS_PZP | Jihlava_Třebíč_Sever_VN_DTS_Prohlídka za provozu | CE10270579 | CE1TS41B1RCTS-602131 | TSN vnitřní-Prohlídka za prov:VN SF6 | ZC_SE | CE1TS41B | 1R | TSN vnitřní-Prohlídka za prov:VN SF6 | CTS-602131 | Trnava, TS:602131 | BYTOVKY | ZECZTS | Transformační stanic | 214003 | TS vnitřní-rozváděč VN s izolací plynem | Trnava: BYTOVKY | 4060 | ECJ | EC-JI-TS | ES-JI-TR | EC-JI-TS | EC-JI-TS | ES-JI-TR | 1610134013 | 2016-07-01 | 2021-07-01 | 1 | HOD | 1100587 | 951 | CZK | 1 | 951
CE_J_TRTS_VN_DTS_1Q | Jihlava_Třebíč_Sever_VN_DTS_BÚ,Termovize_1Q | CE10270575 | CE3TS41A4RCTS-601975 | TSN vnitřní - Termovize:VN vzduch | ZC_SE | CE3TS41A | 4R | TSN vnitřní - Termovize:VN Vzduch | CTS-601975 | Třebíč, TS:601975 | ZVĚŘINOVA | ZECZTS | Transformační stanic | 214001 | TS vnitřní-rozváděč VN s izolací vzduch | Třebíč: ZVĚŘINOVA | 4060 | ECJ | EC-JI-TS | ES-JI-TR | EC-JI-TS | EC-JI-TS | ES-JI-TR | 1610134013 | 2013-07-01 | 2021-07-01 | 0.6 | HOD | 1100586 | 523.05 | CZK | 1 | 523.05
CE_J_TRTS_VN_DTS_PZP | Jihlava_Třebíč_Sever_VN_DTS_Prohlídka za provozu | CE10270574 | CE1TS41A1RCTS-601975 | TSN vnitřní-Prohlídka za prov:VN vzduch | ZC_SE | CE1TS41A | 1R | TSN vnitřní-Prohlídka za prov:VN Vzduch | CTS-601975 | Třebíč, TS:601975 | ZVĚŘINOVA | ZECZTS | Transformační stanic | 214001 | TS vnitřní-rozváděč VN s izolací vzduch | Třebíč: ZVĚŘINOVA | 4060 | ECJ | EC-JI-TS | ES-JI-TR | EC-JI-TS | EC-JI-TS | ES-JI-TR | 1610134013 | 2016-07-01 | 2021-07-01 | 1 | HOD | 1100588 | 951 | CZK | 1 | 951
CE_J_TRTS_VN_DTS_1Q | Jihlava_Třebíč_Sever_VN_DTS_BÚ,Termovize_1Q | CE10270571 | CE3TS41B4RCTS-601948 | TSN vnitřní - Termovize:VN SF6 | ZC_SE | CE3TS41B | 4R | TSN vnitřní - Termovize:VN SF6 | CTS-601948 | Třebíč, TS:601948 | U OBŮRKY | ZECZTS | Transformační stanic | 214003 | TS vnitřní-rozváděč VN s izolací plynem | Třebíč: U OBŮRKY | 4060 | ECJ | EC-JI-TS | ES-JI-TR | EC-JI-TS | EC-JI-TS | ES-JI-TR | 1610134013 | 2013-07-01 | 2021-07-01 | 0.6 | HOD | 1100585 | 523.05 | CZK | 1 | 523.05
CE_J_TRTS_VN_DTS_1Q | Jihlava_Třebíč_Sever_VN_DTS_BÚ,Termovize_1Q | CE10270570 | CE2TS91C4RCTS-601918 | TSN vnitřní - BÚ za vyp:VN SF6 | ZC_SE | CE2TS91C | 4R | TSN vnitřní - BÚ za vyp: VN SF6 | CTS-601918 | Třebíč, TS:601918 | PŘEROVSKÉHO | ZECZTS | Transformační stanic | 214003 | TS vnitřní-rozváděč VN s izolací plynem | Třebíč: PŘEROVSKÉHO | 4060 | ECJ | EC-JI-TS | ES-JI-TR | EC-JI-TS | EC-JI-TS | ES-JI-TR | 1610134013 | 2013-07-01 | 2021-07-01 | 6.8 | HOD | 1100580 | 6419.25 | CZK | 1 | 6419.25
CE_J_TRTS_VN_DTS_1Q | Jihlava_Třebíč_Sever_VN_DTS_BÚ,Termovize_1Q | CE10270569 | CE2TS91C4RCTS-601788 | TSN vnitřní - BÚ za vyp:VN SF6 | ZC_SE | CE2TS91C | 4R | TSN vnitřní - BÚ za vyp: VN SF6 | CTS-601788 | Třebíč, TS:601788 | BT2 | ZECZTS | Transformační stanic | 214003 | TS vnitřní-rozváděč VN s izolací plynem | Třebíč: BT2 | 4060 | ECJ | EC-JI-TS | ES-JI-TR | EC-JI-TS | EC-JI-TS | ES-JI-TR | 1610134013 | 2013-07-01 | 2021-07-01 | 6.8 | HOD | 1100580 | 6419.25 | CZK | 1 | 6419.25
CE_J_TRTS_VN_DTS_PZP | Jihlava_Třebíč_Sever_VN_DTS_Prohlídka za provozu | CE10270568 | CE1TS41B1RCTS-601788 | TSN vnitřní-Prohlídka za prov:VN SF6 | ZC_SE | CE1TS41B | 1R | TSN vnitřní-Prohlídka za prov:VN SF6 | CTS-601788 | Třebíč, TS:601788 | BT2 | ZECZTS | Transformační stanic | 214003 | TS vnitřní-rozváděč VN s izolací plynem | Třebíč: BT2 | 4060 | ECJ | EC-JI-TS | ES-JI-TR | EC-JI-TS | EC-JI-TS | ES-JI-TR | 1610134013 | 2016-07-01 | 2021-07-01 | 1 | HOD | 1100587 | 951 | CZK | 1 | 951
CE_J_TRTS_VN_DTS_1Q | Jihlava_Třebíč_Sever_VN_DTS_BÚ,Termovize_1Q | CE10270567 | CE3TS41B4RCTS-601786 | TSN vnitřní - Termovize:VN SF6 | ZC_SE | CE3TS41B | 4R | TSN vnitřní - Termovize:VN SF6 | CTS-601786 | Třebíč, TS:601786 | BT1 | ZECZTS | Transformační stanic | 214003 | TS vnitřní-rozváděč VN s izolací plynem | Třebíč: BT1 | 4060 | ECJ | EC-JI-TS | ES-JI-TR | EC-JI-TS | EC-JI-TS | ES-JI-TR | 1610134013 | 2013-07-01 | 2021-07-01 | 0.6 | HOD | 1100585 | 523.05 | CZK | 1 | 523.05
CE_J_TRTS_VN_DTS_PZP | Jihlava_Třebíč_Sever_VN_DTS_Prohlídka za provozu | CE10270566 | CE1TS41B1RCTS-601786 | TSN vnitřní-Prohlídka za prov:VN SF6 | ZC_SE | CE1TS41B | 1R | TSN vnitřní-Prohlídka za prov:VN SF6 | CTS-601786 | Třebíč, TS:601786 | BT1 | ZECZTS | Transformační stanic | 214003 | TS vnitřní-rozváděč VN s izolací plynem | Třebíč: BT1 | 4060 | ECJ | EC-JI-TS | ES-JI-TR | EC-JI-TS | EC-JI-TS | ES-JI-TR | 1610134013 | 2016-07-01 | 2021-07-01 | 1 | HOD | 1100587 | 951 | CZK | 1 | 951
CE_J_TRTS_VN_DTS_1Q | Jihlava_Třebíč_Sever_VN_DTS_BÚ,Termovize_1Q | CE10270565 | CE2TS91C4RCTS-601787 | TSN vnitřní - BÚ za vyp:VN SF6 | ZC_SE | CE2TS91C | 4R | TSN vnitřní - BÚ za vyp: VN SF6 | CTS-601787 | Třebíč, TS:601787 | BT10 | ZECZTS | Transformační stanic | 214003 | TS vnitřní-rozváděč VN s izolací plynem | Třebíč: BT10 | 4060 | ECJ | EC-JI-TS | ES-JI-TR | EC-JI-TS | EC-JI-TS | ES-JI-TR | 1610134013 | 2013-07-01 | 2021-07-01 | 6.8 | HOD | 1100580 | 6419.25 | CZK | 1 | 6419.25
CE_J_TRTS_VN_DTS_1Q | Jihlava_Třebíč_Sever_VN_DTS_BÚ,Termovize_1Q | CE10270564 | CE3TS41B4RCTS-601794 | TSN vnitřní - Termovize:VN SF6 | ZC_SE | CE3TS41B | 4R | TSN vnitřní - Termovize:VN SF6 | CTS-601794 | Třebíč, TS:601794 | BT8 | ZECZTS | Transformační stanic | 214003 | TS vnitřní-rozváděč VN s izolací plynem | Třebíč: BT8 | 4060 | ECJ | EC-JI-TS | ES-JI-TR | EC-JI-TS | EC-JI-TS | ES-JI-TR | 1610134013 | 2013-07-01 | 2021-07-01 | 0.6 | HOD | 1100585 | 523.05 | CZK | 1 | 523.05
CE_J_TRTS_VN_DTS_PZP | Jihlava_Třebíč_Sever_VN_DTS_Prohlídka za provozu | CE10270563 | CE1TS41B1RCTS-601794 | TSN vnitřní-Prohlídka za prov:VN SF6 | ZC_SE | CE1TS41B | 1R | TSN vnitřní-Prohlídka za prov:VN SF6 | CTS-601794 | Třebíč, TS:601794 | BT8 | ZECZTS | Transformační stanic | 214003 | TS vnitřní-rozváděč VN s izolací plynem | Třebíč: BT8 | 4060 | ECJ | EC-JI-TS | ES-JI-TR | EC-JI-TS | EC-JI-TS | ES-JI-TR | 1610134013 | 2016-07-01 | 2021-07-01 | 1 | HOD | 1100587 | 951 | CZK | 1 | 951
CE_J_TRTS_VN_DTS_1Q | Jihlava_Třebíč_Sever_VN_DTS_BÚ,Termovize_1Q | CE10270562 | CE3TS41B4RCTS-601793 | TSN vnitřní - Termovize:VN SF6 | ZC_SE | CE3TS41B | 4R | TSN vnitřní - Termovize:VN SF6 | CTS-601793 | Třebíč, TS:601793 | BT7 | ZECZTS | Transformační stanic | 214003 | TS vnitřní-rozváděč VN s izolací plynem | Třebíč: BT7 | 4060 | ECJ | EC-JI-TS | ES-JI-TR | EC-JI-TS | EC-JI-TS | ES-JI-TR | 1610134013 | 2013-07-01 | 2021-07-01 | 0.6 | HOD | 1100585 | 523.05 | CZK | 1 | 523.05
CE_J_TRTS_VN_DTS_1Q | Jihlava_Třebíč_Sever_VN_DTS_BÚ,Termovize_1Q | CE10270561 | CE2TS91C4RCTS-601852 | TSN vnitřní - BÚ za vyp:VN SF6 | ZC_SE | CE2TS91C | 4R | TSN vnitřní - BÚ za vyp: VN SF6 | CTS-601852 | Třebíč, TS:601852 | HÁLKOVA | ZECZTS | Transformační stanic | 214003 | TS vnitřní-rozváděč VN s izolací plynem | Třebíč: HÁLKOVA | 4060 | ECJ | EC-JI-TS | ES-JI-TR | EC-JI-TS | EC-JI-TS | ES-JI-TR | 1610134013 | 2013-07-01 | 2021-07-01 | 6.8 | HOD | 1100580 | 6419.25 | CZK | 1 | 6419.25
CE_J_TRTS_VN_DTS_1Q | Jihlava_Třebíč_Sever_VN_DTS_BÚ,Termovize_1Q | CE10270560 | CE2TS91C4RCTS-700900 | TSN vnitřní - BÚ za vyp:VN SF6 | ZC_SE | CE2TS91C | 4R | TSN vnitřní - BÚ za vyp: VN SF6 | CTS-700900 | Třebíč, TS:700900 | PLUS | ZECZTS | Transformační stanic | 214003 | TS vnitřní-rozváděč VN s izolací plynem | Třebíč: PLUS | 4060 | ECJ | EC-JI-TS | ES-JI-TR | EC-JI-TS | EC-JI-TS | ES-JI-TR | 1610134013 | 2013-07-01 | 2021-07-01 | 6.8 | HOD | 1100580 | 6419.25 | CZK | 1 | 6419.25
CE_J_TRTS_VN_DTS_1Q | Jihlava_Třebíč_Sever_VN_DTS_BÚ,Termovize_1Q | CE10270559 | CE3TS41B4RCTS-700708 | TSN vnitřní - Termovize:VN SF6 | ZC_SE | CE3TS41B | 4R | TSN vnitřní - Termovize:VN SF6 | CTS-700708 | Střítež, TS:700708 | NÁKUPNÍ CENTRUM | ZECZTS | Transformační stanic | 214003 | TS vnitřní-rozváděč VN s izolací plynem | Střítež: NÁKUPNÍ CENTRUM | 4060 | ECJ | EC-JI-TS | ES-JI-TR | EC-JI-TS | EC-JI-TS | ES-JI-TR | 1610134013 | 2013-07-01 | 2021-07-01 | 0.6 | HOD | 1100585 | 523.05 | CZK | 1 | 523.05
CE_J_TRTS_VN_DTS_PZP | Jihlava_Třebíč_Sever_VN_DTS_Prohlídka za provozu | CE10270558 | CE1TS41B1RCTS-700708 | TSN vnitřní-Prohlídka za prov:VN SF6 | ZC_SE | CE1TS41B | 1R | TSN vnitřní-Prohlídka za prov:VN SF6 | CTS-700708 | Střítež, TS:700708 | NÁKUPNÍ CENTRUM | ZECZTS | Transformační stanic | 214003 | TS vnitřní-rozváděč VN s izolací plynem | Střítež: NÁKUPNÍ CENTRUM | 4060 | ECJ | EC-JI-TS | ES-JI-TR | EC-JI-TS | EC-JI-TS | ES-JI-TR | 1610134013 | 2016-07-01 | 2021-07-01 | 1 | HOD | 1100587 | 951 | CZK | 1 | 951
CE_J_TRTS_VN_DTS_1Q | Jihlava_Třebíč_Sever_VN_DTS_BÚ,Termovize_1Q | CE10270557 | CE3TS41B4RCTS-700707 | TSN vnitřní - Termovize:VN SF6 | ZC_SE | CE3TS41B | 4R | TSN vnitřní - Termovize:VN SF6 | CTS-700707 | Třebíč, TS:700707 | HYPERNOVA | ZECZTS | Transformační stanic | 214003 | TS vnitřní-rozváděč VN s izolací plynem | Třebíč: HYPERNOVA | 4060 | ECJ | EC-JI-TS | ES-JI-TR | EC-JI-TS | EC-JI-TS | ES-JI-TR | 1610134013 | 2013-07-01 | 2021-07-01 | 0.6 | HOD | 1100585 | 523.05 | CZK | 1 | 523.05
CE_J_TRTS_VN_DTS_1Q | Jihlava_Třebíč_Sever_VN_DTS_BÚ,Termovize_1Q | CE10270556 | CE2TS91C4RCTS-601874 | TSN vnitřní - BÚ za vyp:VN SF6 | ZC_SE | CE2TS91C | 4R | TSN vnitřní - BÚ za vyp: VN SF6 | CTS-601874 | Třebíč, TS:601874 | KOTELNA ELITEX | ZECZTS | Transformační stanic | 214003 | TS vnitřní-rozváděč VN s izolací plynem | Třebíč: KOTELNA ELITEX | 4060 | ECJ | EC-JI-TS | ES-JI-TR | EC-JI-TS | EC-JI-TS | ES-JI-TR | 1610134013 | 2013-07-01 | 2021-07-01 | 6.8 | HOD | 1100580 | 6419.25 | CZK | 1 | 6419.25
CE_J_TRTS_VN_DTS_1Q | Jihlava_Třebíč_Sever_VN_DTS_BÚ,Termovize_1Q | CE10270555 | CE3TS41B4RCTS-601949 | TSN vnitřní - Termovize:VN SF6 | ZC_SE | CE3TS41B | 4R | TSN vnitřní - Termovize:VN SF6 | CTS-601949 | Kožichovice, TS:601949 | UP NÁBYTEK | ZECZTS | Transformační stanic | 214003 | TS vnitřní-rozváděč VN s izolací plynem | Kožichovice: UP NÁBYTEK | 4060 | ECJ | EC-JI-TS | ES-JI-TR | EC-JI-TS | EC-JI-TS | ES-JI-TR | 1610134013 | 2013-07-01 | 2021-07-01 | 0.6 | HOD | 1100585 | 523.05 | CZK | 1 | 523.05
CE_J_TRTS_VN_DTS_PZP | Jihlava_Třebíč_Sever_VN_DTS_Prohlídka za provozu | CE10270554 | CE1TS41B1RCTS-601949 | TSN vnitřní-Prohlídka za prov:VN SF6 | ZC_SE | CE1TS41B | 1R | TSN vnitřní-Prohlídka za prov:VN SF6 | CTS-601949 | Kožichovice, TS:601949 | UP NÁBYTEK | ZECZTS | Transformační stanic | 214003 | TS vnitřní-rozváděč VN s izolací plynem | Kožichovice: UP NÁBYTEK | 4060 | ECJ | EC-JI-TS | ES-JI-TR | EC-JI-TS | EC-JI-TS | ES-JI-TR | 1610134013 | 2016-07-01 | 2021-07-01 | 1 | HOD | 1100587 | 951 | CZK | 1 | 951
CE_J_TRTS_VN_DTS_1Q | Jihlava_Třebíč_Sever_VN_DTS_BÚ,Termovize_1Q | CE10270553 | CE3TS41A4RCTS-601905 | TSN vnitřní - Termovize:VN vzduch | ZC_SE | CE3TS41A | 4R | TSN vnitřní - Termovize:VN Vzduch | CTS-601905 | Třebíč, TS:601905 | PEKÁRNA | ZECZTS | Transformační stanic | 214001 | TS vnitřní-rozváděč VN s izolací vzduch | Třebíč: PEKÁRNA | 4060 | ECJ | EC-JI-TS | ES-JI-TR | EC-JI-TS | EC-JI-TS | ES-JI-TR | 1610134013 | 2013-07-01 | 2021-07-01 | 0.6 | HOD | 1100586 | 523.05 | CZK | 1 | 523.05
CE_J_TRTS_VN_DTS_1Q | Jihlava_Třebíč_Sever_VN_DTS_BÚ,Termovize_1Q | CE10270552 | CE2TS91D4RCTS-601908 | TSN vnitřní - BÚ za vyp:VN vzduch | ZC_SE | CE2TS91D | 4R | TSN vnitřní - BÚ za vyp: VN Vzduch | CTS-601908 | Třebíč, TS:601908 | poliklinika | ZECZTS | Transformační stanic | 214001 | TS vnitřní-rozváděč VN s izolací vzduch | Třebíč: poliklinika | 4060 | ECJ | EC-JI-TS | ES-JI-TR | EC-JI-TS | EC-JI-TS | ES-JI-TR | 1610134013 | 2013-07-01 | 2021-07-01 | 8 | HOD | 1100581 | 7608 | CZK | 1 | 7608
CE_J_TRTS_VN_DTS_1Q | Jihlava_Třebíč_Sever_VN_DTS_BÚ,Termovize_1Q | CE10270551 | CE2TS91D4RCTS-601894 | TSN vnitřní - BÚ za vyp:VN vzduch | ZC_SE | CE2TS91D | 4R | TSN vnitřní - BÚ za vyp: VN Vzduch | CTS-601894 | Třebíč, TS:601894 | OKRAJOVÁ | ZECZTS | Transformační stanic | 214001 | TS vnitřní-rozváděč VN s izolací vzduch | Třebíč: OKRAJOVÁ | 4060 | ECJ | EC-JI-TS | ES-JI-TR | EC-JI-TS | EC-JI-TS | ES-JI-TR | 1610134013 | 2013-07-01 | 2021-07-01 | 8 | HOD | 1100581 | 7608 | CZK | 1 | 7608
CE_J_TRTS_VN_DTS_PZP | Jihlava_Třebíč_Sever_VN_DTS_Prohlídka za provozu | CE10270550 | CE1TS41A1RCTS-601894 | TSN vnitřní-Prohlídka za prov:VN vzduch | ZC_SE | CE1TS41A | 1R | TSN vnitřní-Prohlídka za prov:VN Vzduch | CTS-601894 | Třebíč, TS:601894 | OKRAJOVÁ | ZECZTS | Transformační stanic | 214001 | TS vnitřní-rozváděč VN s izolací vzduch | Třebíč: OKRAJOVÁ | 4060 | ECJ | EC-JI-TS | ES-JI-TR | EC-JI-TS | EC-JI-TS | ES-JI-TR | 1610134013 | 2016-07-01 | 2021-07-01 | 1 | HOD | 1100588 | 951 | CZK | 1 | 951
CE_J_TRTS_VN_DTS_1Q | Jihlava_Třebíč_Sever_VN_DTS_BÚ,Termovize_1Q | CE10270549 | CE3TS41A4RCTS-601811 | TSN vnitřní - Termovize:VN vzduch | ZC_SE | CE3TS41A | 4R | TSN vnitřní - Termovize:VN Vzduch | CTS-601811 | Třebíč, TS:601811 | DELVITA | ZECZTS | Transformační stanic | 214001 | TS vnitřní-rozváděč VN s izolací vzduch | Třebíč: DELVITA | 4060 | ECJ | EC-JI-TS | ES-JI-TR | EC-JI-TS | EC-JI-TS | ES-JI-TR | 1610134013 | 2013-07-01 | 2021-07-01 | 0.6 | HOD | 1100586 | 523.05 | CZK | 1 | 523.05
CE_J_TRTS_VN_DTS_PZP | Jihlava_Třebíč_Sever_VN_DTS_Prohlídka za provozu | CE10270548 | CE1TS41A1RCTS-601811 | TSN vnitřní-Prohlídka za prov:VN vzduch | ZC_SE | CE1TS41A | 1R | TSN vnitřní-Prohlídka za prov:VN Vzduch | CTS-601811 | Třebíč, TS:601811 | DELVITA | ZECZTS | Transformační stanic | 214001 | TS vnitřní-rozváděč VN s izolací vzduch | Třebíč: DELVITA | 4060 | ECJ | EC-JI-TS | ES-JI-TR | EC-JI-TS | EC-JI-TS | ES-JI-TR | 1610134013 | 2016-07-01 | 2021-07-01 | 1 | HOD | 1100588 | 951 | CZK | 1 | 951
CE_J_TRTS_VN_DTS_1Q | Jihlava_Třebíč_Sever_VN_DTS_BÚ,Termovize_1Q | CE10270547 | CE3TS41A4RCTS-601891 | TSN vnitřní - Termovize:VN vzduch | ZC_SE | CE3TS41A | 4R | TSN vnitřní - Termovize:VN Vzduch | CTS-601891 | Třebíč, TS:601891 | OBRÁNCŮ MÍRU | ZECZTS | Transformační stanic | 214001 | TS vnitřní-rozváděč VN s izolací vzduch | Třebíč: OBRÁNCŮ MÍRU | 4060 | ECJ | EC-JI-TS | ES-JI-TR | EC-JI-TS | EC-JI-TS | ES-JI-TR | 1610134013 | 2013-07-01 | 2021-07-01 | 0.6 | HOD | 1100586 | 523.05 | CZK | 1 | 523.05
CE_J_TRTS_VN_DTS_1Q | Jihlava_Třebíč_Sever_VN_DTS_BÚ,Termovize_1Q | CE10270546 | CE2TS91D4RCTS-601891 | TSN vnitřní - BÚ za vyp:VN vzduch | ZC_SE | CE2TS91D | 4R | TSN vnitřní - BÚ za vyp: VN Vzduch | CTS-601891 | Třebíč, TS:601891 | OBRÁNCŮ MÍRU | ZECZTS | Transformační stanic | 214001 | TS vnitřní-rozváděč VN s izolací vzduch | Třebíč: OBRÁNCŮ MÍRU | 4060 | ECJ | EC-JI-TS | ES-JI-TR | EC-JI-TS | EC-JI-TS | ES-JI-TR | 1610134013 | 2013-07-01 | 2021-07-01 | 8 | HOD | 1100581 | 7608 | CZK | 1 | 7608
CE_J_TRTS_VN_DTS_1Q | Jihlava_Třebíč_Sever_VN_DTS_BÚ,Termovize_1Q | CE10270545 | CE2TS91D4RCTS-601782 | TSN vnitřní - BÚ za vyp:VN vzduch | ZC_SE | CE2TS91D | 4R | TSN vnitřní - BÚ za vyp: VN Vzduch | CTS-601782 | Třebíč, TS:601782 | BEZRUČOVA | ZECZTS | Transformační stanic | 214001 | TS vnitřní-rozváděč VN s izolací vzduch | Třebíč: BEZRUČOVA | 4060 | ECJ | EC-JI-TS | ES-JI-TR | EC-JI-TS | EC-JI-TS | ES-JI-TR | 1610134013 | 2013-07-01 | 2021-07-01 | 8 | HOD | 1100581 | 7608 | CZK | 1 | 7608
CE_J_TRTS_VN_DTS_PZP | Jihlava_Třebíč_Sever_VN_DTS_Prohlídka za provozu | CE10270544 | CE1TS41A1RCTS-601782 | TSN vnitřní-Prohlídka za prov:VN vzduch | ZC_SE | CE1TS41A | 1R | TSN vnitřní-Prohlídka za prov:VN Vzduch | CTS-601782 | Třebíč, TS:601782 | BEZRUČOVA | ZECZTS | Transformační stanic | 214001 | TS vnitřní-rozváděč VN s izolací vzduch | Třebíč: BEZRUČOVA | 4060 | ECJ | EC-JI-TS | ES-JI-TR | EC-JI-TS | EC-JI-TS | ES-JI-TR | 1610134013 | 2016-07-01 | 2021-07-01 | 1 | HOD | 1100588 | 951 | CZK | 1 | 951
CE_J_TRTS_VN_DTS_1Q | Jihlava_Třebíč_Sever_VN_DTS_BÚ,Termovize_1Q | CE10270543 | CE3TS41A4RCTS-601805 | TSN vnitřní - Termovize:VN vzduch | ZC_SE | CE3TS41A | 4R | TSN vnitřní - Termovize:VN Vzduch | CTS-601805 | Třebíč, TS:601805 | BRN-T10 | ZECZTS | Transformační stanic | 214001 | TS vnitřní-rozváděč VN s izolací vzduch | Třebíč: BRN-T10 | 4060 | ECJ | EC-JI-TS | ES-JI-TR | EC-JI-TS | EC-JI-TS | ES-JI-TR | 1610134013 | 2013-07-01 | 2021-07-01 | 0.6 | HOD | 1100586 | 523.05 | CZK | 1 | 523.05
CE_J_TRTS_VN_DTS_PZP | Jihlava_Třebíč_Sever_VN_DTS_Prohlídka za provozu | CE10270542 | CE1TS41A1RCTS-601805 | TSN vnitřní-Prohlídka za prov:VN vzduch | ZC_SE | CE1TS41A | 1R | TSN vnitřní-Prohlídka za prov:VN Vzduch | CTS-601805 | Třebíč, TS:601805 | BRN-T10 | ZECZTS | Transformační stanic | 214001 | TS vnitřní-rozváděč VN s izolací vzduch | Třebíč: BRN-T10 | 4060 | ECJ | EC-JI-TS | ES-JI-TR | EC-JI-TS | EC-JI-TS | ES-JI-TR | 1610134013 | 2016-07-01 | 2021-07-01 | 1 | HOD | 1100588 | 951 | CZK | 1 | 951
CE_J_TRTS_VN_DTS_1Q | Jihlava_Třebíč_Sever_VN_DTS_BÚ,Termovize_1Q | CE10270540 | CE2TS91D4RCTS-601975 | TSN vnitřní - BÚ za vyp:VN vzduch | ZC_SE | CE2TS91D | 4R | TSN vnitřní - BÚ za vyp: VN Vzduch | CTS-601975 | Třebíč, TS:601975 | ZVĚŘINOVA | ZECZTS | Transformační stanic | 214001 | TS vnitřní-rozváděč VN s izolací vzduch | Třebíč: ZVĚŘINOVA | 4060 | ECJ | EC-JI-TS | ES-JI-TR | EC-JI-TS | EC-JI-TS | ES-JI-TR | 1610134013 | 2013-07-01 | 2021-07-01 | 8 | HOD | 1100581 | 7608 | CZK | 1 | 7608
CE_J_TRTS_VN_DTS_1Q | Jihlava_Třebíč_Sever_VN_DTS_BÚ,Termovize_1Q | CE10270538 | CE3TS41B4RCTS-700900 | TSN vnitřní - Termovize:VN SF6 | ZC_SE | CE3TS41B | 4R | TSN vnitřní - Termovize:VN SF6 | CTS-700900 | Třebíč, TS:700900 | PLUS | ZECZTS | Transformační stanic | 214003 | TS vnitřní-rozváděč VN s izolací plynem | Třebíč: PLUS | 4060 | ECJ | EC-JI-TS | ES-JI-TR | EC-JI-TS | EC-JI-TS | ES-JI-TR | 1610134013 | 2013-07-01 | 2021-07-01 | 0.6 | HOD | 1100585 | 523.05 | CZK | 1 | 523.05
CE_J_TRTS_VN_DTS_PZP | Jihlava_Třebíč_Sever_VN_DTS_Prohlídka za provozu | CE10270537 | CE1TS41B1RCTS-700900 | TSN vnitřní-Prohlídka za prov:VN SF6 | ZC_SE | CE1TS41B | 1R | TSN vnitřní-Prohlídka za prov:VN SF6 | CTS-700900 | Třebíč, TS:700900 | PLUS | ZECZTS | Transformační stanic | 214003 | TS vnitřní-rozváděč VN s izolací plynem | Třebíč: PLUS | 4060 | ECJ | EC-JI-TS | ES-JI-TR | EC-JI-TS | EC-JI-TS | ES-JI-TR | 1610134013 | 2016-07-01 | 2021-07-01 | 1 | HOD | 1100587 | 951 | CZK | 1 | 951
CE_J_TRTS_VN_DTS_1Q | Jihlava_Třebíč_Sever_VN_DTS_BÚ,Termovize_1Q | CE10270536 | CE2TS91C4RCTS-700708 | TSN vnitřní - BÚ za vyp:VN SF6 | ZC_SE | CE2TS91C | 4R | TSN vnitřní - BÚ za vyp: VN SF6 | CTS-700708 | Střítež, TS:700708 | NÁKUPNÍ CENTRUM | ZECZTS | Transformační stanic | 214003 | TS vnitřní-rozváděč VN s izolací plynem | Střítež: NÁKUPNÍ CENTRUM | 4060 | ECJ | EC-JI-TS | ES-JI-TR | EC-JI-TS | EC-JI-TS | ES-JI-TR | 1610134013 | 2013-07-01 | 2021-07-01 | 6.8 | HOD | 1100580 | 6419.25 | CZK | 1 | 6419.25
CE_J_TRTS_VN_DTS_1Q | Jihlava_Třebíč_Sever_VN_DTS_BÚ,Termovize_1Q | CE10270535 | CE2TS91C4RCTS-700707 | TSN vnitřní - BÚ za vyp:VN SF6 | ZC_SE | CE2TS91C | 4R | TSN vnitřní - BÚ za vyp: VN SF6 | CTS-700707 | Třebíč, TS:700707 | HYPERNOVA | ZECZTS | Transformační stanic | 214003 | TS vnitřní-rozváděč VN s izolací plynem | Třebíč: HYPERNOVA | 4060 | ECJ | EC-JI-TS | ES-JI-TR | EC-JI-TS | EC-JI-TS | ES-JI-TR | 1610134013 | 2013-07-01 | 2021-07-01 | 6.8 | HOD | 1100580 | 6419.25 | CZK | 1 | 6419.25
CE_J_TRTS_VN_DTS_PZP | Jihlava_Třebíč_Sever_VN_DTS_Prohlídka za provozu | CE10270534 | CE1TS41B1RCTS-700707 | TSN vnitřní-Prohlídka za prov:VN SF6 | ZC_SE | CE1TS41B | 1R | TSN vnitřní-Prohlídka za prov:VN SF6 | CTS-700707 | Třebíč, TS:700707 | HYPERNOVA | ZECZTS | Transformační stanic | 214003 | TS vnitřní-rozváděč VN s izolací plynem | Třebíč: HYPERNOVA | 4060 | ECJ | EC-JI-TS | ES-JI-TR | EC-JI-TS | EC-JI-TS | ES-JI-TR | 1610134013 | 2016-07-01 | 2021-07-01 | 1 | HOD | 1100587 | 951 | CZK | 1 | 951
CE_J_TRTS_VN_DTS_1Q | Jihlava_Třebíč_Sever_VN_DTS_BÚ,Termovize_1Q | CE10270533 | CE3TS41B4RCTS-601874 | TSN vnitřní - Termovize:VN SF6 | ZC_SE | CE3TS41B | 4R | TSN vnitřní - Termovize:VN SF6 | CTS-601874 | Třebíč, TS:601874 | KOTELNA ELITEX | ZECZTS | Transformační stanic | 214003 | TS vnitřní-rozváděč VN s izolací plynem | Třebíč: KOTELNA ELITEX | 4060 | ECJ | EC-JI-TS | ES-JI-TR | EC-JI-TS | EC-JI-TS | ES-JI-TR | 1610134013 | 2013-07-01 | 2021-07-01 | 0.6 | HOD | 1100585 | 523.05 | CZK | 1 | 523.05
CE_J_TRTS_VN_DTS_PZP | Jihlava_Třebíč_Sever_VN_DTS_Prohlídka za provozu | CE10270532 | CE1TS41B1RCTS-601874 | TSN vnitřní-Prohlídka za prov:VN SF6 | ZC_SE | CE1TS41B | 1R | TSN vnitřní-Prohlídka za prov:VN SF6 | CTS-601874 | Třebíč, TS:601874 | KOTELNA ELITEX | ZECZTS | Transformační stanic | 214003 | TS vnitřní-rozváděč VN s izolací plynem | Třebíč: KOTELNA ELITEX | 4060 | ECJ | EC-JI-TS | ES-JI-TR | EC-JI-TS | EC-JI-TS | ES-JI-TR | 1610134013 | 2016-07-01 | 2021-07-01 | 1 | HOD | 1100587 | 951 | CZK | 1 | 951
CE_J_TRTS_VN_DTS_1Q | Jihlava_Třebíč_Sever_VN_DTS_BÚ,Termovize_1Q | CE10270531 | CE2TS91C4RCTS-601949 | TSN vnitřní - BÚ za vyp:VN SF6 | ZC_SE | CE2TS91C | 4R | TSN vnitřní - BÚ za vyp: VN SF6 | CTS-601949 | Kožichovice, TS:601949 | UP NÁBYTEK | ZECZTS | Transformační stanic | 214003 | TS vnitřní-rozváděč VN s izolací plynem | Kožichovice: UP NÁBYTEK | 4060 | ECJ | EC-JI-TS | ES-JI-TR | EC-JI-TS | EC-JI-TS | ES-JI-TR | 1610134013 | 2013-07-01 | 2021-07-01 | 6.8 | HOD | 1100580 | 6419.25 | CZK | 1 | 6419.25
CE_J_TRTS_VN_DTS_1Q | Jihlava_Třebíč_Sever_VN_DTS_BÚ,Termovize_1Q | CE10270530 | CE2TS91D4RCTS-601905 | TSN vnitřní - BÚ za vyp:VN vzduch | ZC_SE | CE2TS91D | 4R | TSN vnitřní - BÚ za vyp: VN Vzduch | CTS-601905 | Třebíč, TS:601905 | PEKÁRNA | ZECZTS | Transformační stanic | 214001 | TS vnitřní-rozváděč VN s izolací vzduch | Třebíč: PEKÁRNA | 4060 | ECJ | EC-JI-TS | ES-JI-TR | EC-JI-TS | EC-JI-TS | ES-JI-TR | 1610134013 | 2013-07-01 | 2021-07-01 | 8 | HOD | 1100581 | 7608 | CZK | 1 | 7608
CE_J_TRTS_VN_DTS_PZP | Jihlava_Třebíč_Sever_VN_DTS_Prohlídka za provozu | CE10270529 | CE1TS41A1RCTS-601905 | TSN vnitřní-Prohlídka za prov:VN vzduch | ZC_SE | CE1TS41A | 1R | TSN vnitřní-Prohlídka za prov:VN Vzduch | CTS-601905 | Třebíč, TS:601905 | PEKÁRNA | ZECZTS | Transformační stanic | 214001 | TS vnitřní-rozváděč VN s izolací vzduch | Třebíč: PEKÁRNA | 4060 | ECJ | EC-JI-TS | ES-JI-TR | EC-JI-TS | EC-JI-TS | ES-JI-TR | 1610134013 | 2016-07-01 | 2021-07-01 | 1 | HOD | 1100588 | 951 | CZK | 1 | 951
CE_J_TRTS_VN_DTS_1Q | Jihlava_Třebíč_Sever_VN_DTS_BÚ,Termovize_1Q | CE10270528 | CE3TS41A4RCTS-601908 | TSN vnitřní - Termovize:VN vzduch | ZC_SE | CE3TS41A | 4R | TSN vnitřní - Termovize:VN Vzduch | CTS-601908 | Třebíč, TS:601908 | poliklinika | ZECZTS | Transformační stanic | 214001 | TS vnitřní-rozváděč VN s izolací vzduch | Třebíč: poliklinika | 4060 | ECJ | EC-JI-TS | ES-JI-TR | EC-JI-TS | EC-JI-TS | ES-JI-TR | 1610134013 | 2013-07-01 | 2021-07-01 | 0.6 | HOD | 1100586 | 523.05 | CZK | 1 | 523.05
CE_J_TRTS_VN_DTS_PZP | Jihlava_Třebíč_Sever_VN_DTS_Prohlídka za provozu | CE10270527 | CE1TS41A1RCTS-601908 | TSN vnitřní-Prohlídka za prov:VN vzduch | ZC_SE | CE1TS41A | 1R | TSN vnitřní-Prohlídka za prov:VN Vzduch | CTS-601908 | Třebíč, TS:601908 | poliklinika | ZECZTS | Transformační stanic | 214001 | TS vnitřní-rozváděč VN s izolací vzduch | Třebíč: poliklinika | 4060 | ECJ | EC-JI-TS | ES-JI-TR | EC-JI-TS | EC-JI-TS | ES-JI-TR | 1610134013 | 2016-07-01 | 2021-07-01 | 1 | HOD | 1100588 | 951 | CZK | 1 | 951
CE_J_TRTS_VN_DTS_1Q | Jihlava_Třebíč_Sever_VN_DTS_BÚ,Termovize_1Q | CE10270526 | CE2TS91C4RCTS-601948 | TSN vnitřní - BÚ za vyp:VN SF6 | ZC_SE | CE2TS91C | 4R | TSN vnitřní - BÚ za vyp: VN SF6 | CTS-601948 | Třebíč, TS:601948 | U OBŮRKY | ZECZTS | Transformační stanic | 214003 | TS vnitřní-rozváděč VN s izolací plynem | Třebíč: U OBŮRKY | 4060 | ECJ | EC-JI-TS | ES-JI-TR | EC-JI-TS | EC-JI-TS | ES-JI-TR | 1610134013 | 2013-07-01 | 2021-07-01 | 6.8 | HOD | 1100580 | 6419.25 | CZK | 1 | 6419.25
CE_J_TRTS_VN_DTS_PZP | Jihlava_Třebíč_Sever_VN_DTS_Prohlídka za provozu | CE10270525 | CE1TS41B1RCTS-601948 | TSN vnitřní-Prohlídka za prov:VN SF6 | ZC_SE | CE1TS41B | 1R | TSN vnitřní-Prohlídka za prov:VN SF6 | CTS-601948 | Třebíč, TS:601948 | U OBŮRKY | ZECZTS | Transformační stanic | 214003 | TS vnitřní-rozváděč VN s izolací plynem | Třebíč: U OBŮRKY | 4060 | ECJ | EC-JI-TS | ES-JI-TR | EC-JI-TS | EC-JI-TS | ES-JI-TR | 1610134013 | 2016-07-01 | 2021-07-01 | 1 | HOD | 1100587 | 951 | CZK | 1 | 951
CE_J_TRTS_VN_DTS_1Q | Jihlava_Třebíč_Sever_VN_DTS_BÚ,Termovize_1Q | CE10270524 | CE3TS41B4RCTS-601918 | TSN vnitřní - Termovize:VN SF6 | ZC_SE | CE3TS41B | 4R | TSN vnitřní - Termovize:VN SF6 | CTS-601918 | Třebíč, TS:601918 | PŘEROVSKÉHO | ZECZTS | Transformační stanic | 214003 | TS vnitřní-rozváděč VN s izolací plynem | Třebíč: PŘEROVSKÉHO | 4060 | ECJ | EC-JI-TS | ES-JI-TR | EC-JI-TS | EC-JI-TS | ES-JI-TR | 1610134013 | 2013-07-01 | 2021-07-01 | 0.6 | HOD | 1100585 | 523.05 | CZK | 1 | 523.05
CE_J_TRTS_VN_DTS_PZP | Jihlava_Třebíč_Sever_VN_DTS_Prohlídka za provozu | CE10270523 | CE1TS41B1RCTS-601918 | TSN vnitřní-Prohlídka za prov:VN SF6 | ZC_SE | CE1TS41B | 1R | TSN vnitřní-Prohlídka za prov:VN SF6 | CTS-601918 | Třebíč, TS:601918 | PŘEROVSKÉHO | ZECZTS | Transformační stanic | 214003 | TS vnitřní-rozváděč VN s izolací plynem | Třebíč: PŘEROVSKÉHO | 4060 | ECJ | EC-JI-TS | ES-JI-TR | EC-JI-TS | EC-JI-TS | ES-JI-TR | 1610134013 | 2016-07-01 | 2021-07-01 | 1 | HOD | 1100587 | 951 | CZK | 1 | 951
CE_J_TRTS_VN_DTS_1Q | Jihlava_Třebíč_Sever_VN_DTS_BÚ,Termovize_1Q | CE10270522 | CE3TS41B4RCTS-601788 | TSN vnitřní - Termovize:VN SF6 | ZC_SE | CE3TS41B | 4R | TSN vnitřní - Termovize:VN SF6 | CTS-601788 | Třebíč, TS:601788 | BT2 | ZECZTS | Transformační stanic | 214003 | TS vnitřní-rozváděč VN s izolací plynem | Třebíč: BT2 | 4060 | ECJ | EC-JI-TS | ES-JI-TR | EC-JI-TS | EC-JI-TS | ES-JI-TR | 1610134013 | 2013-07-01 | 2021-07-01 | 0.6 | HOD | 1100585 | 523.05 | CZK | 1 | 523.05
CE_J_TRTS_VN_DTS_1Q | Jihlava_Třebíč_Sever_VN_DTS_BÚ,Termovize_1Q | CE10270521 | CE2TS91C4RCTS-601786 | TSN vnitřní - BÚ za vyp:VN SF6 | ZC_SE | CE2TS91C | 4R | TSN vnitřní - BÚ za vyp: VN SF6 | CTS-601786 | Třebíč, TS:601786 | BT1 | ZECZTS | Transformační stanic | 214003 | TS vnitřní-rozváděč VN s izolací plynem | Třebíč: BT1 | 4060 | ECJ | EC-JI-TS | ES-JI-TR | EC-JI-TS | EC-JI-TS | ES-JI-TR | 1610134013 | 2013-07-01 | 2021-07-01 | 6.8 | HOD | 1100580 | 6419.25 | CZK | 1 | 6419.25
CE_J_TRTS_VN_DTS_1Q | Jihlava_Třebíč_Sever_VN_DTS_BÚ,Termovize_1Q | CE10270520 | CE3TS41B4RCTS-601787 | TSN vnitřní - Termovize:VN SF6 | ZC_SE | CE3TS41B | 4R | TSN vnitřní - Termovize:VN SF6 | CTS-601787 | Třebíč, TS:601787 | BT10 | ZECZTS | Transformační stanic | 214003 | TS vnitřní-rozváděč VN s izolací plynem | Třebíč: BT10 | 4060 | ECJ | EC-JI-TS | ES-JI-TR | EC-JI-TS | EC-JI-TS | ES-JI-TR | 1610134013 | 2013-07-01 | 2021-07-01 | 0.6 | HOD | 1100585 | 523.05 | CZK | 1 | 523.05
CE_J_TRTS_VN_DTS_PZP | Jihlava_Třebíč_Sever_VN_DTS_Prohlídka za provozu | CE10270519 | CE1TS41B1RCTS-601787 | TSN vnitřní-Prohlídka za prov:VN SF6 | ZC_SE | CE1TS41B | 1R | TSN vnitřní-Prohlídka za prov:VN SF6 | CTS-601787 | Třebíč, TS:601787 | BT10 | ZECZTS | Transformační stanic | 214003 | TS vnitřní-rozváděč VN s izolací plynem | Třebíč: BT10 | 4060 | ECJ | EC-JI-TS | ES-JI-TR | EC-JI-TS | EC-JI-TS | ES-JI-TR | 1610134013 | 2016-07-01 | 2021-07-01 | 1 | HOD | 1100587 | 951 | CZK | 1 | 951
CE_J_TRTS_VN_DTS_1Q | Jihlava_Třebíč_Sever_VN_DTS_BÚ,Termovize_1Q | CE10270518 | CE2TS91C4RCTS-601794 | TSN vnitřní - BÚ za vyp:VN SF6 | ZC_SE | CE2TS91C | 4R | TSN vnitřní - BÚ za vyp: VN SF6 | CTS-601794 | Třebíč, TS:601794 | BT8 | ZECZTS | Transformační stanic | 214003 | TS vnitřní-rozváděč VN s izolací plynem | Třebíč: BT8 | 4060 | ECJ | EC-JI-TS | ES-JI-TR | EC-JI-TS | EC-JI-TS | ES-JI-TR | 1610134013 | 2013-07-01 | 2021-07-01 | 6.8 | HOD | 1100580 | 6419.25 | CZK | 1 | 6419.25
CE_J_TRTS_VN_DTS_1Q | Jihlava_Třebíč_Sever_VN_DTS_BÚ,Termovize_1Q | CE10270517 | CE2TS91C4RCTS-601793 | TSN vnitřní - BÚ za vyp:VN SF6 | ZC_SE | CE2TS91C | 4R | TSN vnitřní - BÚ za vyp: VN SF6 | CTS-601793 | Třebíč, TS:601793 | BT7 | ZECZTS | Transformační stanic | 214003 | TS vnitřní-rozváděč VN s izolací plynem | Třebíč: BT7 | 4060 | ECJ | EC-JI-TS | ES-JI-TR | EC-JI-TS | EC-JI-TS | ES-JI-TR | 1610134013 | 2013-07-01 | 2021-07-01 | 6.8 | HOD | 1100580 | 6419.25 | CZK | 1 | 6419.25
CE_J_TRTS_VN_DTS_PZP | Jihlava_Třebíč_Sever_VN_DTS_Prohlídka za provozu | CE10270516 | CE1TS41B1RCTS-601793 | TSN vnitřní-Prohlídka za prov:VN SF6 | ZC_SE | CE1TS41B | 1R | TSN vnitřní-Prohlídka za prov:VN SF6 | CTS-601793 | Třebíč, TS:601793 | BT7 | ZECZTS | Transformační stanic | 214003 | TS vnitřní-rozváděč VN s izolací plynem | Třebíč: BT7 | 4060 | ECJ | EC-JI-TS | ES-JI-TR | EC-JI-TS | EC-JI-TS | ES-JI-TR | 1610134013 | 2016-07-01 | 2021-07-01 | 1 | HOD | 1100587 | 951 | CZK | 1 | 951
CE_J_TRTS_VN_DTS_1Q | Jihlava_Třebíč_Sever_VN_DTS_BÚ,Termovize_1Q | CE10270515 | CE3TS41B4RCTS-601852 | TSN vnitřní - Termovize:VN SF6 | ZC_SE | CE3TS41B | 4R | TSN vnitřní - Termovize:VN SF6 | CTS-601852 | Třebíč, TS:601852 | HÁLKOVA | ZECZTS | Transformační stanic | 214003 | TS vnitřní-rozváděč VN s izolací plynem | Třebíč: HÁLKOVA | 4060 | ECJ | EC-JI-TS | ES-JI-TR | EC-JI-TS | EC-JI-TS | ES-JI-TR | 1610134013 | 2013-07-01 | 2021-07-01 | 0.6 | HOD | 1100585 | 523.05 | CZK | 1 | 523.05
CE_J_TRTS_VN_DTS_PZP | Jihlava_Třebíč_Sever_VN_DTS_Prohlídka za provozu | CE10270514 | CE1TS41B1RCTS-601852 | TSN vnitřní-Prohlídka za prov:VN SF6 | ZC_SE | CE1TS41B | 1R | TSN vnitřní-Prohlídka za prov:VN SF6 | CTS-601852 | Třebíč, TS:601852 | HÁLKOVA | ZECZTS | Transformační stanic | 214003 | TS vnitřní-rozváděč VN s izolací plynem | Třebíč: HÁLKOVA | 4060 | ECJ | EC-JI-TS | ES-JI-TR | EC-JI-TS | EC-JI-TS | ES-JI-TR | 1610134013 | 2016-07-01 | 2021-07-01 | 1 | HOD | 1100587 | 951 | CZK | 1 | 951
CE_J_TRTS_VN_DTS_1Q | Jihlava_Třebíč_Sever_VN_DTS_BÚ,Termovize_1Q | CE10270513 | CE3TS41A4RCTS-601894 | TSN vnitřní - Termovize:VN vzduch | ZC_SE | CE3TS41A | 4R | TSN vnitřní - Termovize:VN Vzduch | CTS-601894 | Třebíč, TS:601894 | OKRAJOVÁ | ZECZTS | Transformační stanic | 214001 | TS vnitřní-rozváděč VN s izolací vzduch | Třebíč: OKRAJOVÁ | 4060 | ECJ | EC-JI-TS | ES-JI-TR | EC-JI-TS | EC-JI-TS | ES-JI-TR | 1610134013 | 2013-07-01 | 2021-07-01 | 0.6 | HOD | 1100586 | 523.05 | CZK | 1 | 523.05
CE_J_TRTS_VN_DTS_1Q | Jihlava_Třebíč_Sever_VN_DTS_BÚ,Termovize_1Q | CE10270512 | CE2TS91D4RCTS-601811 | TSN vnitřní - BÚ za vyp:VN vzduch | ZC_SE | CE2TS91D | 4R | TSN vnitřní - BÚ za vyp: VN Vzduch | CTS-601811 | Třebíč, TS:601811 | DELVITA | ZECZTS | Transformační stanic | 214001 | TS vnitřní-rozváděč VN s izolací vzduch | Třebíč: DELVITA | 4060 | ECJ | EC-JI-TS | ES-JI-TR | EC-JI-TS | EC-JI-TS | ES-JI-TR | 1610134013 | 2013-07-01 | 2021-07-01 | 8 | HOD | 1100581 | 7608 | CZK | 1 | 7608
CE_J_TRTS_VN_DTS_PZP | Jihlava_Třebíč_Sever_VN_DTS_Prohlídka za provozu | CE10270511 | CE1TS41A1RCTS-601891 | TSN vnitřní-Prohlídka za prov:VN vzduch | ZC_SE | CE1TS41A | 1R | TSN vnitřní-Prohlídka za prov:VN Vzduch | CTS-601891 | Třebíč, TS:601891 | OBRÁNCŮ MÍRU | ZECZTS | Transformační stanic | 214001 | TS vnitřní-rozváděč VN s izolací vzduch | Třebíč: OBRÁNCŮ MÍRU | 4060 | ECJ | EC-JI-TS | ES-JI-TR | EC-JI-TS | EC-JI-TS | ES-JI-TR | 1610134013 | 2016-07-01 | 2021-07-01 | 1 | HOD | 1100588 | 951 | CZK | 1 | 951
CE_J_TRTS_VN_DTS_1Q | Jihlava_Třebíč_Sever_VN_DTS_BÚ,Termovize_1Q | CE10270510 | CE3TS41A4RCTS-601782 | TSN vnitřní - Termovize:VN vzduch | ZC_SE | CE3TS41A | 4R | TSN vnitřní - Termovize:VN Vzduch | CTS-601782 | Třebíč, TS:601782 | BEZRUČOVA | ZECZTS | Transformační stanic | 214001 | TS vnitřní-rozváděč VN s izolací vzduch | Třebíč: BEZRUČOVA | 4060 | ECJ | EC-JI-TS | ES-JI-TR | EC-JI-TS | EC-JI-TS | ES-JI-TR | 1610134013 | 2013-07-01 | 2021-07-01 | 0.6 | HOD | 1100586 | 523.05 | CZK | 1 | 523.05
CE_J_TRTS_VN_DTS_1Q | Jihlava_Třebíč_Sever_VN_DTS_BÚ,Termovize_1Q | CE10270509 | CE2TS91D4RCTS-601805 | TSN vnitřní - BÚ za vyp:VN vzduch | ZC_SE | CE2TS91D | 4R | TSN vnitřní - BÚ za vyp: VN Vzduch | CTS-601805 | Třebíč, TS:601805 | BRN-T10 | ZECZTS | Transformační stanic | 214001 | TS vnitřní-rozváděč VN s izolací vzduch | Třebíč: BRN-T10 | 4060 | ECJ | EC-JI-TS | ES-JI-TR | EC-JI-TS | EC-JI-TS | ES-JI-TR | 1610134013 | 2013-07-01 | 2021-07-01 | 8 | HOD | 1100581 | 7608 | CZK | 1 | 7608
CE_J_TRTS_VN_DTS_PZP | Jihlava_Třebíč_Sever_VN_DTS_Prohlídka za provozu | CE10270508 | CE1TS41A1RCTS-601727 | TSN vnitřní-Prohlídka za prov:VN vzduch | ZC_SE | CE1TS41A | 1R | TSN vnitřní-Prohlídka za prov:VN Vzduch | CTS-601727 | Přibyslavice, TS:601727 | OBEC | ZECZTS | Transformační stanic | 214001 | TS vnitřní-rozváděč VN s izolací vzduch | Přibyslavice: OBEC | 4060 | ECJ | EC-JI-TS | ES-JI-TR | EC-JI-TS | EC-JI-TS | ES-JI-TR | 1610134013 | 2016-05-01 | 2021-05-01 | 1 | HOD | 1100588 | 951 | CZK | 1 | 951
CE_J_TRTS_VN_DTS_1Q | Jihlava_Třebíč_Sever_VN_DTS_BÚ,Termovize_1Q | CE10270507 | CE2TS91D4RCTS-601659 | TSN vnitřní - BÚ za vyp:VN vzduch | ZC_SE | CE2TS91D | 4R | TSN vnitřní - BÚ za vyp: VN Vzduch | CTS-601659 | Krahulov, TS:601659 | OBEC | ZECZTS | Transformační stanic | 214001 | TS vnitřní-rozváděč VN s izolací vzduch | Krahulov: OBEC | 4060 | ECJ | EC-JI-TS | ES-JI-TR | EC-JI-TS | EC-JI-TS | ES-JI-TR | 1610134013 | 2013-05-01 | 2021-05-01 | 8 | HOD | 1100581 | 7608 | CZK | 1 | 7608
CE_J_TRTS_VN_DTS_PZP | Jihlava_Třebíč_Sever_VN_DTS_Prohlídka za provozu | CE10270506 | CE1TS41A1RCTS-601659 | TSN vnitřní-Prohlídka za prov:VN vzduch | ZC_SE | CE1TS41A | 1R | TSN vnitřní-Prohlídka za prov:VN Vzduch | CTS-601659 | Krahulov, TS:601659 | OBEC | ZECZTS | Transformační stanic | 214001 | TS vnitřní-rozváděč VN s izolací vzduch | Krahulov: OBEC | 4060 | ECJ | EC-JI-TS | ES-JI-TR | EC-JI-TS | EC-JI-TS | ES-JI-TR | 1610134013 | 2016-05-01 | 2021-05-01 | 1 | HOD | 1100588 | 951 | CZK | 1 | 951
CE_J_TRTS_VN_DTS_1Q | Jihlava_Třebíč_Sever_VN_DTS_BÚ,Termovize_1Q | CE10270505 | CE3TS41A4RCTS-602150 | TSN vnitřní - Termovize:VN vzduch | ZC_SE | CE3TS41A | 4R | TSN vnitřní - Termovize:VN Vzduch | CTS-602150 | Vladislav, TS:602150 | U HŘIŠTĚ | ZECZTS | Transformační stanic | 214001 | TS vnitřní-rozváděč VN s izolací vzduch | Vladislav: U HŘIŠTĚ | 4060 | ECJ | EC-JI-TS | ES-JI-TR | EC-JI-TS | EC-JI-TS | ES-JI-TR | 1610134013 | 2013-05-01 | 2021-05-01 | 0.6 | HOD | 1100586 | 523.05 | CZK | 1 | 523.05
CE_J_TRTS_VN_DTS_1Q | Jihlava_Třebíč_Sever_VN_DTS_BÚ,Termovize_1Q | CE10270504 | CE2TS91D4RCTS-602150 | TSN vnitřní - BÚ za vyp:VN vzduch | ZC_SE | CE2TS91D | 4R | TSN vnitřní - BÚ za vyp: VN Vzduch | CTS-602150 | Vladislav, TS:602150 | U HŘIŠTĚ | ZECZTS | Transformační stanic | 214001 | TS vnitřní-rozváděč VN s izolací vzduch | Vladislav: U HŘIŠTĚ | 4060 | ECJ | EC-JI-TS | ES-JI-TR | EC-JI-TS | EC-JI-TS | ES-JI-TR | 1610134013 | 2013-05-01 | 2021-05-01 | 8 | HOD | 1100581 | 7608 | CZK | 1 | 7608
CE_J_TRTS_VN_DTS_PZP | Jihlava_Třebíč_Sever_VN_DTS_Prohlídka za provozu | CE10270503 | CE1TS41A1RCTS-602150 | TSN vnitřní-Prohlídka za prov:VN vzduch | ZC_SE | CE1TS41A | 1R | TSN vnitřní-Prohlídka za prov:VN Vzduch | CTS-602150 | Vladislav, TS:602150 | U HŘIŠTĚ | ZECZTS | Transformační stanic | 214001 | TS vnitřní-rozváděč VN s izolací vzduch | Vladislav: U HŘIŠTĚ | 4060 | ECJ | EC-JI-TS | ES-JI-TR | EC-JI-TS | EC-JI-TS | ES-JI-TR | 1610134013 | 2016-05-01 | 2021-05-01 | 1 | HOD | 1100588 | 951 | CZK | 1 | 951
CE_J_TRTS_VN_DTS_1Q | Jihlava_Třebíč_Sever_VN_DTS_BÚ,Termovize_1Q | CE10270502 | CE3TS41A4RCTS-601727 | TSN vnitřní - Termovize:VN vzduch | ZC_SE | CE3TS41A | 4R | TSN vnitřní - Termovize:VN Vzduch | CTS-601727 | Přibyslavice, TS:601727 | OBEC | ZECZTS | Transformační stanic | 214001 | TS vnitřní-rozváděč VN s izolací vzduch | Přibyslavice: OBEC | 4060 | ECJ | EC-JI-TS | ES-JI-TR | EC-JI-TS | EC-JI-TS | ES-JI-TR | 1610134013 | 2013-05-01 | 2021-05-01 | 0.6 | HOD | 1100586 | 523.05 | CZK | 1 | 523.05
CE_J_TRTS_VN_DTS_1Q | Jihlava_Třebíč_Sever_VN_DTS_BÚ,Termovize_1Q | CE10270501 | CE3TS41A4RCTS-601659 | TSN vnitřní - Termovize:VN vzduch | ZC_SE | CE3TS41A | 4R | TSN vnitřní - Termovize:VN Vzduch | CTS-601659 | Krahulov, TS:601659 | OBEC | ZECZTS | Transformační stanic | 214001 | TS vnitřní-rozváděč VN s izolací vzduch | Krahulov: OBEC | 4060 | ECJ | EC-JI-TS | ES-JI-TR | EC-JI-TS | EC-JI-TS | ES-JI-TR | 1610134013 | 2013-05-01 | 2021-05-01 | 0.6 | HOD | 1100586 | 523.05 | CZK | 1 | 523.05
CE_J_TRTS_VN_DTS_1Q | Jihlava_Třebíč_Sever_VN_DTS_BÚ,Termovize_1Q | CE10270500 | CE2TS91D4RCTS-601727 | TSN vnitřní - BÚ za vyp:VN vzduch | ZC_SE | CE2TS91D | 4R | TSN vnitřní - BÚ za vyp: VN Vzduch | CTS-601727 | Přibyslavice, TS:601727 | OBEC | ZECZTS | Transformační stanic | 214001 | TS vnitřní-rozváděč VN s izolací vzduch | Přibyslavice: OBEC | 4060 | ECJ | EC-JI-TS | ES-JI-TR | EC-JI-TS | EC-JI-TS | ES-JI-TR | 1610134013 | 2013-05-01 | 2021-05-01 | 8 | HOD | 1100581 | 7608 | CZK | 1 | 7608
CE_J_TRTS_VN_DTS_PZP | Jihlava_Třebíč_Sever_VN_DTS_Prohlídka za provozu | CE10270499 | CE1TS41B1RCTS-601832 | TSN vnitřní-Prohlídka za prov:VN SF6 | ZC_SE | CE1TS41B | 1R | TSN vnitřní-Prohlídka za prov:VN SF6 | CTS-601832 | Třebíč, TS:601832 | H-T10 | ZECZTS | Transformační stanic | 214003 | TS vnitřní-rozváděč VN s izolací plynem | Třebíč: H-T10 | 4060 | ECJ | EC-JI-TS | ES-JI-TR | EC-JI-TS | EC-JI-TS | ES-JI-TR | 1610134013 | 2016-07-01 | 2021-07-01 | 1 | HOD | 1100587 | 951 | CZK | 1 | 951
CE_J_TRTS_VN_DTS_PZP | Jihlava_Třebíč_Sever_VN_DTS_Prohlídka za provozu | CE10270496 | CE1TS41B1RCTS-703548 | TSN vnitřní-Prohlídka za prov:VN SF6 | ZC_SE | CE1TS41B | 1R | TSN vnitřní-Prohlídka za prov:VN SF6 | CTS-703548 | Třebíč, TS:703548 | BAŤA | ZECZTS | Transformační stanic | 214003 | TS vnitřní-rozváděč VN s izolací plynem | Třebíč: BAŤA | 4060 | ECJ | EC-JI-TS | ES-JI-TR | EC-JI-TS | EC-JI-TS | ES-JI-TR | 1610134013 | 2016-07-01 | 2021-07-01 | 1 | HOD | 1100587 | 951 | CZK | 1 | 951
CE_J_TRTS_VN_DTS_PZP | Jihlava_Třebíč_Sever_VN_DTS_Prohlídka za provozu | CE10270494 | CE1TS41B1RCTS-601806 | TSN vnitřní-Prohlídka za prov:VN SF6 | ZC_SE | CE1TS41B | 1R | TSN vnitřní-Prohlídka za prov:VN SF6 | CTS-601806 | Třebíč, TS:601806 | INKUBÁTOR | ZECZTS | Transformační stanic | 214003 | TS vnitřní-rozváděč VN s izolací plynem | Třebíč: INKUBÁTOR | 4060 | ECJ | EC-JI-TS | ES-JI-TR | EC-JI-TS | EC-JI-TS | ES-JI-TR | 1610134013 | 2016-07-01 | 2021-07-01 | 1 | HOD | 1100587 | 951 | CZK | 1 | 951
CE_J_TRTS_VN_DTS_PZP | Jihlava_Třebíč_Sever_VN_DTS_Prohlídka za provozu | CE10270491 | CE1TS41B1RCTS-601850 | TSN vnitřní-Prohlídka za prov:VN SF6 | ZC_SE | CE1TS41B | 1R | TSN vnitřní-Prohlídka za prov:VN SF6 | CTS-601850 | Třebíč, TS:601850 | H-T9 | ZECZTS | Transformační stanic | 214003 | TS vnitřní-rozváděč VN s izolací plynem | Třebíč: H-T9 | 4060 | ECJ | EC-JI-TS | ES-JI-TR | EC-JI-TS | EC-JI-TS | ES-JI-TR | 1610134013 | 2016-07-01 | 2021-07-01 | 1 | HOD | 1100587 | 951 | CZK | 1 | 951
CE_J_TRTS_VN_DTS_PZP | Jihlava_Třebíč_Sever_VN_DTS_Prohlídka za provozu | CE10270488 | CE1TS41B1RCTS-601834 | TSN vnitřní-Prohlídka za prov:VN SF6 | ZC_SE | CE1TS41B | 1R | TSN vnitřní-Prohlídka za prov:VN SF6 | CTS-601834 | Třebíč, TS:601834 | H-T12 | ZECZTS | Transformační stanic | 214003 | TS vnitřní-rozváděč VN s izolací plynem | Třebíč: H-T12 | 4060 | ECJ | EC-JI-TS | ES-JI-TR | EC-JI-TS | EC-JI-TS | ES-JI-TR | 1610134013 | 2016-07-01 | 2021-07-01 | 1 | HOD | 1100587 | 951 | CZK | 1 | 951
CE_J_TRTS_VN_DTS_PZP | Jihlava_Třebíč_Sever_VN_DTS_Prohlídka za provozu | CE10270484 | CE1TS41B1RCTS-703550 | TSN vnitřní-Prohlídka za prov:VN SF6 | ZC_SE | CE1TS41B | 1R | TSN vnitřní-Prohlídka za prov:VN SF6 | CTS-703550 | Třebíč, TS:703550 | ŽĎÁRSKÉHO | ZECZTS | Transformační stanic | 214003 | TS vnitřní-rozváděč VN s izolací plynem | Třebíč: ŽĎÁRSKÉHO | 4060 | ECJ | EC-JI-TS | ES-JI-TR | EC-JI-TS | EC-JI-TS | ES-JI-TR | 1610134013 | 2016-07-01 | 2021-07-01 | 1 | HOD | 1100587 | 951 | CZK | 1 | 951
CE_J_TRTS_VN_DTS_PZP | Jihlava_Třebíč_Sever_VN_DTS_Prohlídka za provozu | CE10270481 | CE1TS41B1RCTS-601845 | TSN vnitřní-Prohlídka za prov:VN SF6 | ZC_SE | CE1TS41B | 1R | TSN vnitřní-Prohlídka za prov:VN SF6 | CTS-601845 | Třebíč, TS:601845 | H-T4 | ZECZTS | Transformační stanic | 214003 | TS vnitřní-rozváděč VN s izolací plynem | Třebíč: H-T4 | 4060 | ECJ | EC-JI-TS | ES-JI-TR | EC-JI-TS | EC-JI-TS | ES-JI-TR | 1610134013 | 2016-07-01 | 2021-07-01 | 1 | HOD | 1100587 | 951 | CZK | 1 | 951
CE_J_TRTS_VN_DTS_PZP | Jihlava_Třebíč_Sever_VN_DTS_Prohlídka za provozu | CE10270474 | CE1TS41A1RCTS-601797 | TSN vnitřní-Prohlídka za prov:VN vzduch | ZC_SE | CE1TS41A | 1R | TSN vnitřní-Prohlídka za prov:VN Vzduch | CTS-601797 | Třebíč, TS:601797 | BOPO | ZECZTS | Transformační stanic | 214001 | TS vnitřní-rozváděč VN s izolací vzduch | Třebíč: BOPO | 4060 | ECJ | EC-JI-TS | ES-JI-TR | EC-JI-TS | EC-JI-TS | ES-JI-TR | 1610134013 | 2016-07-01 | 2021-07-01 | 1 | HOD | 1100588 | 951 | CZK | 1 | 951
CE_J_TRTS_VN_DTS_PZP | Jihlava_Třebíč_Sever_VN_DTS_Prohlídka za provozu | CE10270470 | CE1TS41B1RCTS-601927 | TSN vnitřní-Prohlídka za prov:VN SF6 | ZC_SE | CE1TS41B | 1R | TSN vnitřní-Prohlídka za prov:VN SF6 | CTS-601927 | Třebíč, TS:601927 | SIROTČÍ | ZECZTS | Transformační stanic | 214003 | TS vnitřní-rozváděč VN s izolací plynem | Třebíč: SIROTČÍ | 4060 | ECJ | EC-JI-TS | ES-JI-TR | EC-JI-TS | EC-JI-TS | ES-JI-TR | 1610134013 | 2016-07-01 | 2021-07-01 | 1 | HOD | 1100587 | 951 | CZK | 1 | 951
CE_J_TRTS_VN_DTS_PZP | Jihlava_Třebíč_Sever_VN_DTS_Prohlídka za provozu | CE10270466 | CE1TS41B1RCTS-700478 | TSN vnitřní-Prohlídka za prov:VN SF6 | ZC_SE | CE1TS41B | 1R | TSN vnitřní-Prohlídka za prov:VN SF6 | CTS-700478 | Třebíč, TS:700478 | BRN-T9 | ZECZTS | Transformační stanic | 214003 | TS vnitřní-rozváděč VN s izolací plynem | Třebíč: BRN-T9 | 4060 | ECJ | EC-JI-TS | ES-JI-TR | EC-JI-TS | EC-JI-TS | ES-JI-TR | 1610134013 | 2016-07-01 | 2021-07-01 | 1 | HOD | 1100587 | 951 | CZK | 1 | 951
CE_J_TRTS_VN_DTS_PZP | Jihlava_Třebíč_Sever_VN_DTS_Prohlídka za provozu | CE10270462 | CE1TS41B1RCTS-700468 | TSN vnitřní-Prohlídka za prov:VN SF6 | ZC_SE | CE1TS41B | 1R | TSN vnitřní-Prohlídka za prov:VN SF6 | CTS-700468 | Třebíč, TS:700468 | INTERSPAR | ZECZTS | Transformační stanic | 214003 | TS vnitřní-rozváděč VN s izolací plynem | Třebíč: INTERSPAR | 4060 | ECJ | EC-JI-TS | ES-JI-TR | EC-JI-TS | EC-JI-TS | ES-JI-TR | 1610134013 | 2016-07-01 | 2021-07-01 | 1 | HOD | 1100587 | 951 | CZK | 1 | 951
CE_J_TRTS_VN_DTS_PZP | Jihlava_Třebíč_Sever_VN_DTS_Prohlídka za provozu | CE10270458 | CE1TS41B1RCTS-700022 | TSN vnitřní-Prohlídka za prov:VN SF6 | ZC_SE | CE1TS41B | 1R | TSN vnitřní-Prohlídka za prov:VN SF6 | CTS-700022 | Třebíč, TS:700022 | KOVOVÝROBA | ZECZTS | Transformační stanic | 214003 | TS vnitřní-rozváděč VN s izolací plynem | Třebíč: KOVOVÝROBA | 4060 | ECJ | EC-JI-TS | ES-JI-TR | EC-JI-TS | EC-JI-TS | ES-JI-TR | 1610134013 | 2016-07-01 | 2021-07-01 | 1 | HOD | 1100587 | 951 | CZK | 1 | 951
CE_J_TRTS_VN_DTS_PZP | Jihlava_Třebíč_Sever_VN_DTS_Prohlídka za provozu | CE10270454 | CE1TS41B1RCTS-601952 | TSN vnitřní-Prohlídka za prov:VN SF6 | ZC_SE | CE1TS41B | 1R | TSN vnitřní-Prohlídka za prov:VN SF6 | CTS-601952 | Třebíč, TS:601952 | ÚVOZ | ZECZTS | Transformační stanic | 214003 | TS vnitřní-rozváděč VN s izolací plynem | Třebíč: ÚVOZ | 4060 | ECJ | EC-JI-TS | ES-JI-TR | EC-JI-TS | EC-JI-TS | ES-JI-TR | 1610134013 | 2016-07-01 | 2021-07-01 | 1 | HOD | 1100587 | 951 | CZK | 1 | 951
CE_J_TRTS_VN_DTS_PZP | Jihlava_Třebíč_Sever_VN_DTS_Prohlídka za provozu | CE10270448 | CE1TS41B1RCTS-601947 | TSN vnitřní-Prohlídka za prov:VN SF6 | ZC_SE | CE1TS41B | 1R | TSN vnitřní-Prohlídka za prov:VN SF6 | CTS-601947 | Třebíč, TS:601947 | U KUCHYŇKY | ZECZTS | Transformační stanic | 214003 | TS vnitřní-rozváděč VN s izolací plynem | Třebíč: U KUCHYŇKY | 4060 | ECJ | EC-JI-TS | ES-JI-TR | EC-JI-TS | EC-JI-TS | ES-JI-TR | 1610134013 | 2016-07-01 | 2021-07-01 | 1 | HOD | 1100587 | 951 | CZK | 1 | 951
CE_J_TRTS_VN_DTS_PZP | Jihlava_Třebíč_Sever_VN_DTS_Prohlídka za provozu | CE10270445 | CE1TS41B1RCTS-700021 | TSN vnitřní-Prohlídka za prov:VN SF6 | ZC_SE | CE1TS41B | 1R | TSN vnitřní-Prohlídka za prov:VN SF6 | CTS-700021 | Třebíč, TS:700021 | TEDOM | ZECZTS | Transformační stanic | 214003 | TS vnitřní-rozváděč VN s izolací plynem | Třebíč: TEDOM | 4060 | ECJ | EC-JI-TS | ES-JI-TR | EC-JI-TS | EC-JI-TS | ES-JI-TR | 1610134013 | 2016-07-01 | 2021-07-01 | 1 | HOD | 1100587 | 951 | CZK | 1 | 951
CE_J_TRTS_VN_DTS_PZP | Jihlava_Třebíč_Sever_VN_DTS_Prohlídka za provozu | CE10270441 | CE1TS41B1RCTS-700387 | TSN vnitřní-Prohlídka za prov:VN SF6 | ZC_SE | CE1TS41B | 1R | TSN vnitřní-Prohlídka za prov:VN SF6 | CTS-700387 | Třebíč, TS:700387 | LIDL | ZECZTS | Transformační stanic | 214003 | TS vnitřní-rozváděč VN s izolací plynem | Třebíč: LIDL | 4060 | ECJ | EC-JI-TS | ES-JI-TR | EC-JI-TS | EC-JI-TS | ES-JI-TR | 1610134013 | 2016-07-01 | 2021-07-01 | 1 | HOD | 1100587 | 951 | CZK | 1 | 951
CE_J_TRTS_VN_DTS_PZP | Jihlava_Třebíč_Sever_VN_DTS_Prohlídka za provozu | CE10270439 | CE1TS41B1RCTS-601853 | TSN vnitřní-Prohlídka za prov:VN SF6 | ZC_SE | CE1TS41B | 1R | TSN vnitřní-Prohlídka za prov:VN SF6 | CTS-601853 | Třebíč, TS:601853 | HELIADOVA | ZECZTS | Transformační stanic | 214003 | TS vnitřní-rozváděč VN s izolací plynem | Třebíč: HELIADOVA | 4060 | ECJ | EC-JI-TS | ES-JI-TR | EC-JI-TS | EC-JI-TS | ES-JI-TR | 1610134013 | 2016-07-01 | 2021-07-01 | 1 | HOD | 1100587 | 951 | CZK | 1 | 951
CE_J_TRTS_VN_DTS_PZP | Jihlava_Třebíč_Sever_VN_DTS_Prohlídka za provozu | CE10270437 | CE1TS41B1RCTS-602275 | TSN vnitřní-Prohlídka za prov:VN SF6 | ZC_SE | CE1TS41B | 1R | TSN vnitřní-Prohlídka za prov:VN SF6 | CTS-602275 | Třebíč, TS:602275 | PRŮMYSLOVÁ ZÓNA | ZECZTS | Transformační stanic | 214003 | TS vnitřní-rozváděč VN s izolací plynem | Třebíč: PRŮMYSLOVÁ ZÓNA | 4060 | ECJ | EC-JI-TS | ES-JI-TR | EC-JI-TS | EC-JI-TS | ES-JI-TR | 1610134013 | 2016-07-01 | 2021-07-01 | 1 | HOD | 1100587 | 951 | CZK | 1 | 951
CE_J_TRTS_VN_DTS_PZP | Jihlava_Třebíč_Sever_VN_DTS_Prohlídka za provozu | CE10270435 | CE1TS41B1RCTS-601848 | TSN vnitřní-Prohlídka za prov:VN SF6 | ZC_SE | CE1TS41B | 1R | TSN vnitřní-Prohlídka za prov:VN SF6 | CTS-601848 | Třebíč, TS:601848 | H-T7 | ZECZTS | Transformační stanic | 214003 | TS vnitřní-rozváděč VN s izolací plynem | Třebíč: H-T7 | 4060 | ECJ | EC-JI-TS | ES-JI-TR | EC-JI-TS | EC-JI-TS | ES-JI-TR | 1610134013 | 2016-07-01 | 2021-07-01 | 1 | HOD | 1100587 | 951 | CZK | 1 | 951
CE_J_TRTS_VN_DTS_PZP | Jihlava_Třebíč_Sever_VN_DTS_Prohlídka za provozu | CE10270433 | CE1TS41B1RCTS-601795 | TSN vnitřní-Prohlídka za prov:VN SF6 | ZC_SE | CE1TS41B | 1R | TSN vnitřní-Prohlídka za prov:VN SF6 | CTS-601795 | Třebíč, TS:601795 | BT9 | ZECZTS | Transformační stanic | 214003 | TS vnitřní-rozváděč VN s izolací plynem | Třebíč: BT9 | 4060 | ECJ | EC-JI-TS | ES-JI-TR | EC-JI-TS | EC-JI-TS | ES-JI-TR | 1610134013 | 2016-07-01 | 2021-07-01 | 1 | HOD | 1100587 | 951 | CZK | 1 | 951
CE_J_TRTS_VN_DTS_PZP | Jihlava_Třebíč_Sever_VN_DTS_Prohlídka za provozu | CE10270430 | CE1TS41B1RCTS-601899 | TSN vnitřní-Prohlídka za prov:VN SF6 | ZC_SE | CE1TS41B | 1R | TSN vnitřní-Prohlídka za prov:VN SF6 | CTS-601899 | Třebíč, TS:601899 | HROTOVICKÁ | ZECZTS | Transformační stanic | 214003 | TS vnitřní-rozváděč VN s izolací plynem | Třebíč: HROTOVICKÁ | 4060 | ECJ | EC-JI-TS | ES-JI-TR | EC-JI-TS | EC-JI-TS | ES-JI-TR | 1610134013 | 2016-07-01 | 2021-07-01 | 1 | HOD | 1100587 | 951 | CZK | 1 | 951
CE_J_TRTS_VN_DTS_PZP | Jihlava_Třebíč_Sever_VN_DTS_Prohlídka za provozu | CE10270427 | CE1TS41B1RCTS-602247 | TSN vnitřní-Prohlídka za prov:VN SF6 | ZC_SE | CE1TS41B | 1R | TSN vnitřní-Prohlídka za prov:VN SF6 | CTS-602247 | Třebíč, TS:602247 | TÝN | ZECZTS | Transformační stanic | 214003 | TS vnitřní-rozváděč VN s izolací plynem | Třebíč: TÝN | 4060 | ECJ | EC-JI-TS | ES-JI-TR | EC-JI-TS | EC-JI-TS | ES-JI-TR | 1610134013 | 2016-07-01 | 2021-07-01 | 1 | HOD | 1100587 | 951 | CZK | 1 | 951
CE_J_TRTS_VN_DTS_PZP | Jihlava_Třebíč_Sever_VN_DTS_Prohlídka za provozu | CE10270424 | CE1TS41B1RCTS-602232 | TSN vnitřní-Prohlídka za prov:VN SF6 | ZC_SE | CE1TS41B | 1R | TSN vnitřní-Prohlídka za prov:VN SF6 | CTS-602232 | Třebíč, TS:602232 | kotelna TTS | ZECZTS | Transformační stanic | 214003 | TS vnitřní-rozváděč VN s izolací plynem | Třebíč: kotelna TTS | 4060 | ECJ | EC-JI-TS | ES-JI-TR | EC-JI-TS | EC-JI-TS | ES-JI-TR | 1610134013 | 2016-07-01 | 2021-07-01 | 1 | HOD | 1100587 | 951 | CZK | 1 | 951
CE_J_TRTS_VN_DTS_PZP | Jihlava_Třebíč_Sever_VN_DTS_Prohlídka za provozu | CE10270423 | CE1TS41B1RCTS-601915 | TSN vnitřní-Prohlídka za prov:VN SF6 | ZC_SE | CE1TS41B | 1R | TSN vnitřní-Prohlídka za prov:VN SF6 | CTS-601915 | Třebíč, TS:601915 | PRAŽSKÁ | ZECZTS | Transformační stanic | 214003 | TS vnitřní-rozváděč VN s izolací plynem | Třebíč: PRAŽSKÁ | 4060 | ECJ | EC-JI-TS | ES-JI-TR | EC-JI-TS | EC-JI-TS | ES-JI-TR | 1610134013 | 2016-07-01 | 2021-07-01 | 1 | HOD | 1100587 | 951 | CZK | 1 | 951
CE_J_TRTS_VN_DTS_PZP | Jihlava_Třebíč_Sever_VN_DTS_Prohlídka za provozu | CE10270418 | CE1TS41A1RCTS-601839 | TSN vnitřní-Prohlídka za prov:VN vzduch | ZC_SE | CE1TS41A | 1R | TSN vnitřní-Prohlídka za prov:VN Vzduch | CTS-601839 | Třebíč, TS:601839 | H-T16 | ZECZTS | Transformační stanic | 214001 | TS vnitřní-rozváděč VN s izolací vzduch | Třebíč: H-T16 | 4060 | ECJ | EC-JI-TS | ES-JI-TR | EC-JI-TS | EC-JI-TS | ES-JI-TR | 1610134013 | 2016-07-01 | 2021-07-01 | 1 | HOD | 1100588 | 951 | CZK | 1 | 951
CE_J_TRTS_VN_DTS_PZP | Jihlava_Třebíč_Sever_VN_DTS_Prohlídka za provozu | CE10270416 | CE1TS41A1RCTS-601963 | TSN vnitřní-Prohlídka za prov:VN vzduch | ZC_SE | CE1TS41A | 1R | TSN vnitřní-Prohlídka za prov:VN Vzduch | CTS-601963 | Třebíč, TS:601963 | ZÁMOSTÍ | ZECZTS | Transformační stanic | 214001 | TS vnitřní-rozváděč VN s izolací vzduch | Třebíč: ZÁMOSTÍ | 4060 | ECJ | EC-JI-TS | ES-JI-TR | EC-JI-TS | EC-JI-TS | ES-JI-TR | 1610134013 | 2016-07-01 | 2021-07-01 | 1 | HOD | 1100588 | 951 | CZK | 1 | 951
CE_J_TRTS_VN_DTS_PZP | Jihlava_Třebíč_Sever_VN_DTS_Prohlídka za provozu | CE10270414 | CE1TS41A1RCTS-601937 | TSN vnitřní-Prohlídka za prov:VN vzduch | ZC_SE | CE1TS41A | 1R | TSN vnitřní-Prohlídka za prov:VN Vzduch | CTS-601937 | Třebíč, TS:601937 | ŠKOLA K.KONRÁDA | ZECZTS | Transformační stanic | 214001 | TS vnitřní-rozváděč VN s izolací vzduch | Třebíč: ŠKOLA K.KONRÁDA | 4060 | ECJ | EC-JI-TS | ES-JI-TR | EC-JI-TS | EC-JI-TS | ES-JI-TR | 1610134013 | 2016-07-01 | 2021-07-01 | 1 | HOD | 1100588 | 951 | CZK | 1 | 951
CE_J_TRTS_VN_DTS_PZP | Jihlava_Třebíč_Sever_VN_DTS_Prohlídka za provozu | CE10270412 | CE1TS41B1RCTS-601956 | TSN vnitřní-Prohlídka za prov:VN SF6 | ZC_SE | CE1TS41B | 1R | TSN vnitřní-Prohlídka za prov:VN SF6 | CTS-601956 | Třebíč, TS:601956 | VRND | ZECZTS | Transformační stanic | 214003 | TS vnitřní-rozváděč VN s izolací plynem | Třebíč: VRND | 4060 | ECJ | EC-JI-TS | ES-JI-TR | EC-JI-TS | EC-JI-TS | ES-JI-TR | 1610134013 | 2016-07-01 | 2021-07-01 | 1 | HOD | 1100587 | 951 | CZK | 1 | 951
CE_J_TRTS_VN_DTS_PZP | Jihlava_Třebíč_Sever_VN_DTS_Prohlídka za provozu | CE10270409 | CE1TS41B1RCTS-601903 | TSN vnitřní-Prohlídka za prov:VN SF6 | ZC_SE | CE1TS41B | 1R | TSN vnitřní-Prohlídka za prov:VN SF6 | CTS-601903 | Třebíč, TS:601903 | MIKULÁŠKOVA | ZECZTS | Transformační stanic | 214003 | TS vnitřní-rozváděč VN s izolací plynem | Třebíč: MIKULÁŠKOVA | 4060 | ECJ | EC-JI-TS | ES-JI-TR | EC-JI-TS | EC-JI-TS | ES-JI-TR | 1610134013 | 2016-07-01 | 2021-07-01 | 1 | HOD | 1100587 | 951 | CZK | 1 | 951
CE_J_TRTS_VN_DTS_PZP | Jihlava_Třebíč_Sever_VN_DTS_Prohlídka za provozu | CE10270406 | CE1TS41B1RCTS-601846 | TSN vnitřní-Prohlídka za prov:VN SF6 | ZC_SE | CE1TS41B | 1R | TSN vnitřní-Prohlídka za prov:VN SF6 | CTS-601846 | Třebíč, TS:601846 | H-T5 | ZECZTS | Transformační stanic | 214003 | TS vnitřní-rozváděč VN s izolací plynem | Třebíč: H-T5 | 4060 | ECJ | EC-JI-TS | ES-JI-TR | EC-JI-TS | EC-JI-TS | ES-JI-TR | 1610134013 | 2016-07-01 | 2021-07-01 | 1 | HOD | 1100587 | 951 | CZK | 1 | 951
CE_J_TRTS_VN_DTS_PZP | Jihlava_Třebíč_Sever_VN_DTS_Prohlídka za provozu | CE10270403 | CE1TS41B1RCTS-601808 | TSN vnitřní-Prohlídka za prov:VN SF6 | ZC_SE | CE1TS41B | 1R | TSN vnitřní-Prohlídka za prov:VN SF6 | CTS-601808 | Třebíč, TS:601808 | ČAJKOVSKÉHO | ZECZTS | Transformační stanic | 214003 | TS vnitřní-rozváděč VN s izolací plynem | Třebíč: ČAJKOVSKÉHO | 4060 | ECJ | EC-JI-TS | ES-JI-TR | EC-JI-TS | EC-JI-TS | ES-JI-TR | 1610134013 | 2016-07-01 | 2021-07-01 | 1 | HOD | 1100587 | 951 | CZK | 1 | 951
CE_J_TRTS_VN_DTS_PZP | Jihlava_Třebíč_Sever_VN_DTS_Prohlídka za provozu | CE10270398 | CE1TS41B1RCTS-703547 | TSN vnitřní-Prohlídka za prov:VN SF6 | ZC_SE | CE1TS41B | 1R | TSN vnitřní-Prohlídka za prov:VN SF6 | CTS-703547 | Třebíč, TS:703547 | CIHLÁŘSKÁ | ZECZTS | Transformační stanic | 214003 | TS vnitřní-rozváděč VN s izolací plynem | Třebíč: CIHLÁŘSKÁ | 4060 | ECJ | EC-JI-TS | ES-JI-TR | EC-JI-TS | EC-JI-TS | ES-JI-TR | 1610134013 | 2016-07-01 | 2021-07-01 | 1 | HOD | 1100587 | 951 | CZK | 1 | 951
CE_J_TRTS_VN_DTS_PZP | Jihlava_Třebíč_Sever_VN_DTS_Prohlídka za provozu | CE10270395 | CE1TS41B1RCTS-703549 | TSN vnitřní-Prohlídka za prov:VN SF6 | ZC_SE | CE1TS41B | 1R | TSN vnitřní-Prohlídka za prov:VN SF6 | CTS-703549 | Třebíč, TS:703549 | FOKUS | ZECZTS | Transformační stanic | 214003 | TS vnitřní-rozváděč VN s izolací plynem | Třebíč: FOKUS | 4060 | ECJ | EC-JI-TS | ES-JI-TR | EC-JI-TS | EC-JI-TS | ES-JI-TR | 1610134013 | 2016-07-01 | 2021-07-01 | 1 | HOD | 1100587 | 951 | CZK | 1 | 951
CE_J_TRTS_VN_DTS_PZP | Jihlava_Třebíč_Sever_VN_DTS_Prohlídka za provozu | CE10270392 | CE1TS41B1RCTS-601836 | TSN vnitřní-Prohlídka za prov:VN SF6 | ZC_SE | CE1TS41B | 1R | TSN vnitřní-Prohlídka za prov:VN SF6 | CTS-601836 | Třebíč, TS:601836 | H-T14 | ZECZTS | Transformační stanic | 214003 | TS vnitřní-rozváděč VN s izolací plynem | Třebíč: H-T14 | 4060 | ECJ | EC-JI-TS | ES-JI-TR | EC-JI-TS | EC-JI-TS | ES-JI-TR | 1610134013 | 2016-07-01 | 2021-07-01 | 1 | HOD | 1100587 | 951 | CZK | 1 | 951
CE_J_TRTS_VN_DTS_PZP | Jihlava_Třebíč_Sever_VN_DTS_Prohlídka za provozu | CE10270385 | CE1TS41B1RCTS-700911 | TSN vnitřní-Prohlídka za prov:VN SF6 | ZC_SE | CE1TS41B | 1R | TSN vnitřní-Prohlídka za prov:VN SF6 | CTS-700911 | Třebíč, TS:700911 | ENVINET | ZECZTS | Transformační stanic | 214003 | TS vnitřní-rozváděč VN s izolací plynem | Třebíč: ENVINET | 4060 | ECJ | EC-JI-TS | ES-JI-TR | EC-JI-TS | EC-JI-TS | ES-JI-TR | 1610134013 | 2016-07-01 | 2021-07-01 | 1 | HOD | 1100587 | 951 | CZK | 1 | 951
CE_J_TRTS_VN_DTS_PZP | Jihlava_Třebíč_Sever_VN_DTS_Prohlídka za provozu | CE10270382 | CE1TS41B1RCTS-701356 | TSN vnitřní-Prohlídka za prov:VN SF6 | ZC_SE | CE1TS41B | 1R | TSN vnitřní-Prohlídka za prov:VN SF6 | CTS-701356 | Třebíč, TS:701356 | KAŠTANOVÁ | ZECZTS | Transformační stanic | 214003 | TS vnitřní-rozváděč VN s izolací plynem | Třebíč: KAŠTANOVÁ | 4060 | ECJ | EC-JI-TS | ES-JI-TR | EC-JI-TS | EC-JI-TS | ES-JI-TR | 1610134013 | 2016-07-01 | 2021-07-01 | 1 | HOD | 1100587 | 951 | CZK | 1 | 951
CE_J_TRTS_VN_DTS_PZP | Jihlava_Třebíč_Sever_VN_DTS_Prohlídka za provozu | CE10270379 | CE1TS41B1RCTS-701950 | TSN vnitřní-Prohlídka za prov:VN SF6 | ZC_SE | CE1TS41B | 1R | TSN vnitřní-Prohlídka za prov:VN SF6 | CTS-701950 | Třebíč, TS:701950 | NOVÁTOR | ZECZTS | Transformační stanic | 214003 | TS vnitřní-rozváděč VN s izolací plynem | Třebíč: NOVÁTOR | 4060 | ECJ | EC-JI-TS | ES-JI-TR | EC-JI-TS | EC-JI-TS | ES-JI-TR | 1610134013 | 2016-07-01 | 2021-07-01 | 1 | HOD | 1100587 | 951 | CZK | 1 | 951
CE_J_TRTS_VN_DTS_PZP | Jihlava_Třebíč_Sever_VN_DTS_Prohlídka za provozu | CE10270375 | CE1TS41A1RCTS-601977 | TSN vnitřní-Prohlídka za prov:VN vzduch | ZC_SE | CE1TS41A | 1R | TSN vnitřní-Prohlídka za prov:VN Vzduch | CTS-601977 | Třebíč, TS:601977 | ŽEROTÍNOVO NÁM. | ZECZTS | Transformační stanic | 214001 | TS vnitřní-rozváděč VN s izolací vzduch | Třebíč: ŽEROTÍNOVO NÁM. | 4060 | ECJ | EC-JI-TS | ES-JI-TR | EC-JI-TS | EC-JI-TS | ES-JI-TR | 1610134013 | 2016-07-01 | 2021-07-01 | 1 | HOD | 1100588 | 951 | CZK | 1 | 951
CE_J_TRTS_VN_DTS_PZP | Jihlava_Třebíč_Sever_VN_DTS_Prohlídka za provozu | CE10270374 | CE1TS41A1RCTS-601895 | TSN vnitřní-Prohlídka za prov:VN vzduch | ZC_SE | CE1TS41A | 1R | TSN vnitřní-Prohlídka za prov:VN Vzduch | CTS-601895 | Třebíč, TS:601895 | TÁBORSKÁ | ZECZTS | Transformační stanic | 214001 | TS vnitřní-rozváděč VN s izolací vzduch | Třebíč: TÁBORSKÁ | 4060 | ECJ | EC-JI-TS | ES-JI-TR | EC-JI-TS | EC-JI-TS | ES-JI-TR | 1610134013 | 2016-07-01 | 2021-07-01 | 1 | HOD | 1100588 | 951 | CZK | 1 | 951
CE_J_TRTS_VN_DTS_PZP | Jihlava_Třebíč_Sever_VN_DTS_Prohlídka za provozu | CE10270372 | CE1TS41B1RCTS-601921 | TSN vnitřní-Prohlídka za prov:VN SF6 | ZC_SE | CE1TS41B | 1R | TSN vnitřní-Prohlídka za prov:VN SF6 | CTS-601921 | Třebíč, TS:601921 | REVOLUČNÍ | ZECZTS | Transformační stanic | 214003 | TS vnitřní-rozváděč VN s izolací plynem | Třebíč: REVOLUČNÍ | 4060 | ECJ | EC-JI-TS | ES-JI-TR | EC-JI-TS | EC-JI-TS | ES-JI-TR | 1610134013 | 2016-07-01 | 2021-07-01 | 1 | HOD | 1100587 | 951 | CZK | 1 | 951
CE_J_TRTS_VN_DTS_PZP | Jihlava_Třebíč_Sever_VN_DTS_Prohlídka za provozu | CE10270370 | CE1TS41B1RCTS-601819 | TSN vnitřní-Prohlídka za prov:VN SF6 | ZC_SE | CE1TS41B | 1R | TSN vnitřní-Prohlídka za prov:VN SF6 | CTS-601819 | Třebíč, TS:601819 | D.DŮCHODCŮ | ZECZTS | Transformační stanic | 214003 | TS vnitřní-rozváděč VN s izolací plynem | Třebíč: D.DŮCHODCŮ | 4060 | ECJ | EC-JI-TS | ES-JI-TR | EC-JI-TS | EC-JI-TS | ES-JI-TR | 1610134013 | 2016-07-01 | 2021-07-01 | 1 | HOD | 1100587 | 951 | CZK | 1 | 951
CE_J_TRTS_VN_DTS_PZP | Jihlava_Třebíč_Sever_VN_DTS_Prohlídka za provozu | CE10270368 | CE1TS41B1RCTS-700388 | TSN vnitřní-Prohlídka za prov:VN SF6 | ZC_SE | CE1TS41B | 1R | TSN vnitřní-Prohlídka za prov:VN SF6 | CTS-700388 | Třebíč, TS:700388 | NÁDRAŽNÍ | ZECZTS | Transformační stanic | 214003 | TS vnitřní-rozváděč VN s izolací plynem | Třebíč: NÁDRAŽNÍ | 4060 | ECJ | EC-JI-TS | ES-JI-TR | EC-JI-TS | EC-JI-TS | ES-JI-TR | 1610134013 | 2016-07-01 | 2021-07-01 | 1 | HOD | 1100587 | 951 | CZK | 1 | 951
CE_J_TRTS_VN_DTS_PZP | Jihlava_Třebíč_Sever_VN_DTS_Prohlídka za provozu | CE10270367 | CE1TS41B1RCTS-601724 | TSN vnitřní-Prohlídka za prov:VN SF6 | ZC_SE | CE1TS41B | 1R | TSN vnitřní-Prohlídka za prov:VN SF6 | CTS-601724 | Přibyslavice, TS:601724 | BYTOVKY | ZECZTS | Transformační stanic | 214003 | TS vnitřní-rozváděč VN s izolací plynem | Přibyslavice: BYTOVKY | 4060 | ECJ | EC-JI-TS | ES-JI-TR | EC-JI-TS | EC-JI-TS | ES-JI-TR | 1610134013 | 2016-07-01 | 2021-07-01 | 1 | HOD | 1100587 | 951 | CZK | 1 | 951
CE_J_TRTS_VN_DTS_PZP | Jihlava_Třebíč_Sever_VN_DTS_Prohlídka za provozu | CE10270366 | CE1TS41A1RCTS-601590 | TSN vnitřní-Prohlídka za prov:VN vzduch | ZC_SE | CE1TS41A | 1R | TSN vnitřní-Prohlídka za prov:VN Vzduch | CTS-601590 | Bransouze, TS:601590 | OBEC | ZECZTS | Transformační stanic | 214001 | TS vnitřní-rozváděč VN s izolací vzduch | Bransouze: OBEC | 4060 | ECJ | EC-JI-TS | ES-JI-TR | EC-JI-TS | EC-JI-TS | ES-JI-TR | 1610134013 | 2016-07-01 | 2021-07-01 | 1 | HOD | 1100588 | 951 | CZK | 1 | 951
CE_J_TRTS_VN_DTS_PZP | Jihlava_Třebíč_Sever_VN_DTS_Prohlídka za provozu | CE10270361 | CE1TS41A1RCTS-601695 | TSN vnitřní-Prohlídka za prov:VN vzduch | ZC_SE | CE1TS41A | 1R | TSN vnitřní-Prohlídka za prov:VN Vzduch | CTS-601695 | Okříšky, TS:601695 | VUB | ZECZTS | Transformační stanic | 214001 | TS vnitřní-rozváděč VN s izolací vzduch | Okříšky: VUB | 4060 | ECJ | EC-JI-TS | ES-JI-TR | EC-JI-TS | EC-JI-TS | ES-JI-TR | 1610134013 | 2016-07-01 | 2021-07-01 | 1 | HOD | 1100588 | 951 | CZK | 1 | 951
CE_J_TRTS_VN_DTS_PZP | Jihlava_Třebíč_Sever_VN_DTS_Prohlídka za provozu | CE10270358 | CE1TS42A1RCTS-602111 | TSN venkovní - Prohlídka za provozu | ZC_SE | CE1TS42A | 1R | TSN venkovní - Prohlídka za provozu | CTS-602111 | Sokolí, TS:602111 | OBEC | ZECZTS | Transformační stanic | 214002 | TS venkovní | Sokolí: OBEC | 4060 | ECJ | EC-JI-TS | ES-JI-TR | EC-JI-TS | EC-JI-TS | ES-JI-TR | 1610134013 | 2016-05-01 | 2021-05-01 | 1 | HOD | 1100575 | 951 | CZK | 1 | 951
CE_J_TRTS_VN_DTS_PZP | Jihlava_Třebíč_Sever_VN_DTS_Prohlídka za provozu | CE10270356 | CE1TS42A1RCTS-601959 | TSN venkovní - Prohlídka za provozu | ZC_SE | CE1TS42A | 1R | TSN venkovní - Prohlídka za provozu | CTS-601959 | Třebíč, TS:601959 | POD BOROVÍM | ZECZTS | Transformační stanic | 214002 | TS venkovní | Třebíč: POD BOROVÍM | 4060 | ECJ | EC-JI-TS | ES-JI-TR | EC-JI-TS | EC-JI-TS | ES-JI-TR | 1610134013 | 2016-05-01 | 2021-05-01 | 1 | HOD | 1100575 | 951 | CZK | 1 | 951
CE_J_TRTS_VN_DTS_PZP | Jihlava_Třebíč_Sever_VN_DTS_Prohlídka za provozu | CE10270354 | CE1TS42A1RCTS-601830 | TSN venkovní - Prohlídka za provozu | ZC_SE | CE1TS42A | 1R | TSN venkovní - Prohlídka za provozu | CTS-601830 | Kožichovice, TS:601830 | HAD | ZECZTS | Transformační stanic | 214002 | TS venkovní | Kožichovice: HAD | 4060 | ECJ | EC-JI-TS | ES-JI-TR | EC-JI-TS | EC-JI-TS | ES-JI-TR | 1610134013 | 2016-05-01 | 2021-05-01 | 1 | HOD | 1100575 | 951 | CZK | 1 | 951
CE_J_TRTS_VN_DTS_PZP | Jihlava_Třebíč_Sever_VN_DTS_Prohlídka za provozu | CE10270349 | CE1TS42A1RCTS-601958 | TSN venkovní - Prohlídka za provozu | ZC_SE | CE1TS42A | 1R | TSN venkovní - Prohlídka za provozu | CTS-601958 | Ptáčov, TS:601958 | ŽLEB | ZECZTS | Transformační stanic | 214002 | TS venkovní | Ptáčov: ŽLEB | 4060 | ECJ | EC-JI-TS | ES-JI-TR | EC-JI-TS | EC-JI-TS | ES-JI-TR | 1610134013 | 2016-05-01 | 2021-05-01 | 1 | HOD | 1100575 | 951 | CZK | 1 | 951
CE_J_TRTS_VN_DTS_PZP | Jihlava_Třebíč_Sever_VN_DTS_Prohlídka za provozu | CE10270347 | CE1TS42A1RCTS-601966 | TSN venkovní - Prohlídka za provozu | ZC_SE | CE1TS42A | 1R | TSN venkovní - Prohlídka za provozu | CTS-601966 | Třebíč, TS:601966 | TRC ZELENÝ KOPEC | ZECZTS | Transformační stanic | 214002 | TS venkovní | Třebíč: TRC ZELENÝ KOPEC | 4060 | ECJ | EC-JI-TS | ES-JI-TR | EC-JI-TS | EC-JI-TS | ES-JI-TR | 1610134013 | 2016-05-01 | 2021-05-01 | 1 | HOD | 1100575 | 951 | CZK | 1 | 951
CE_J_TRTS_VN_DTS_PZP | Jihlava_Třebíč_Sever_VN_DTS_Prohlídka za provozu | CE10270346 | CE1TS42A1RCTS-601807 | TSN venkovní - Prohlídka za provozu | ZC_SE | CE1TS42A | 1R | TSN venkovní - Prohlídka za provozu | CTS-601807 | Třebíč, TS:601807 | BUDÍKOVICKÁ | ZECZTS | Transformační stanic | 214002 | TS venkovní | Třebíč: BUDÍKOVICKÁ | 4060 | ECJ | EC-JI-TS | ES-JI-TR | EC-JI-TS | EC-JI-TS | ES-JI-TR | 1610134013 | 2016-05-01 | 2021-05-01 | 1 | HOD | 1100575 | 951 | CZK | 1 | 951
CE_J_TRTS_VN_DTS_PZP | Jihlava_Třebíč_Sever_VN_DTS_Prohlídka za provozu | CE10270344 | CE1TS42A1RCTS-601875 | TSN venkovní - Prohlídka za provozu | ZC_SE | CE1TS42A | 1R | TSN venkovní - Prohlídka za provozu | CTS-601875 | Třebíč, TS:601875 | KOTRBOV | ZECZTS | Transformační stanic | 214002 | TS venkovní | Třebíč: KOTRBOV | 4060 | ECJ | EC-JI-TS | ES-JI-TR | EC-JI-TS | EC-JI-TS | ES-JI-TR | 1610134013 | 2016-05-01 | 2021-05-01 | 1 | HOD | 1100575 | 951 | CZK | 1 | 951
CE_J_TRTS_VN_DTS_PZP | Jihlava_Třebíč_Sever_VN_DTS_Prohlídka za provozu | CE10270339 | CE1TS42A1RCTS-601826 | TSN venkovní - Prohlídka za provozu | ZC_SE | CE1TS42A | 1R | TSN venkovní - Prohlídka za provozu | CTS-601826 | Třebíč, TS:601826 | FIAT ŠAFRÁNEK | ZECZTS | Transformační stanic | 214002 | TS venkovní | Třebíč: FIAT ŠAFRÁNEK | 4060 | ECJ | EC-JI-TS | ES-JI-TR | EC-JI-TS | EC-JI-TS | ES-JI-TR | 1610134013 | 2016-05-01 | 2021-05-01 | 1 | HOD | 1100575 | 951 | CZK | 1 | 951
CE_J_TRTS_VN_DTS_PZP | Jihlava_Třebíč_Sever_VN_DTS_Prohlídka za provozu | CE10270338 | CE1TS42A1RCTS-601854 | TSN venkovní - Prohlídka za provozu | ZC_SE | CE1TS42A | 1R | TSN venkovní - Prohlídka za provozu | CTS-601854 | Třebíč, TS:601854 | HOLEČEK | ZECZTS | Transformační stanic | 214002 | TS venkovní | Třebíč: HOLEČEK | 4060 | ECJ | EC-JI-TS | ES-JI-TR | EC-JI-TS | EC-JI-TS | ES-JI-TR | 1610134013 | 2016-05-01 | 2021-05-01 | 1 | HOD | 1100575 | 951 | CZK | 1 | 951
CE_J_TRTS_VN_DTS_PZP | Jihlava_Třebíč_Sever_VN_DTS_Prohlídka za provozu | CE10270337 | CE1TS42A1RCTS-602246 | TSN venkovní - Prohlídka za provozu | ZC_SE | CE1TS42A | 1R | TSN venkovní - Prohlídka za provozu | CTS-602246 | Sokolí, TS:602246 | PALEČKŮV MLÝN | ZECZTS | Transformační stanic | 214002 | TS venkovní | Sokolí: PALEČKŮV MLÝN | 4060 | ECJ | EC-JI-TS | ES-JI-TR | EC-JI-TS | EC-JI-TS | ES-JI-TR | 1610134013 | 2016-05-01 | 2021-05-01 | 1 | HOD | 1100575 | 951 | CZK | 1 | 951
CE_J_TRTS_VN_DTS_PZP | Jihlava_Třebíč_Sever_VN_DTS_Prohlídka za provozu | CE10270331 | CE1TS42A1RCTS-602110 | TSN venkovní - Prohlídka za provozu | ZC_SE | CE1TS42A | 1R | TSN venkovní - Prohlídka za provozu | CTS-602110 | Sokolí, TS:602110 | CHATY | ZECZTS | Transformační stanic | 214002 | TS venkovní | Sokolí: CHATY | 4060 | ECJ | EC-JI-TS | ES-JI-TR | EC-JI-TS | EC-JI-TS | ES-JI-TR | 1610134013 | 2016-05-01 | 2021-05-01 | 1 | HOD | 1100575 | 951 | CZK | 1 | 951
CE_J_TRTS_VN_DTS_PZP | Jihlava_Třebíč_Sever_VN_DTS_Prohlídka za provozu | CE10270327 | CE1TS42A1RCTS-601823 | TSN venkovní - Prohlídka za provozu | ZC_SE | CE1TS42A | 1R | TSN venkovní - Prohlídka za provozu | CTS-601823 | Kožichovice, TS:601823 | DROGERIE | ZECZTS | Transformační stanic | 214002 | TS venkovní | Kožichovice: DROGERIE | 4060 | ECJ | EC-JI-TS | ES-JI-TR | EC-JI-TS | EC-JI-TS | ES-JI-TR | 1610134013 | 2016-05-01 | 2021-05-01 | 1 | HOD | 1100575 | 951 | CZK | 1 | 951
CE_J_TRTS_VN_DTS_PZP | Jihlava_Třebíč_Sever_VN_DTS_Prohlídka za provozu | CE10270324 | CE1TS42A1RCTS-601962 | TSN venkovní - Prohlídka za provozu | ZC_SE | CE1TS42A | 1R | TSN venkovní - Prohlídka za provozu | CTS-601962 | Třebíč, TS:601962 | ZÁMIŠ | ZECZTS | Transformační stanic | 214002 | TS venkovní | Třebíč: ZÁMIŠ | 4060 | ECJ | EC-JI-TS | ES-JI-TR | EC-JI-TS | EC-JI-TS | ES-JI-TR | 1610134013 | 2016-05-01 | 2021-05-01 | 1 | HOD | 1100575 | 951 | CZK | 1 | 951
CE_J_TRTS_VN_DTS_PZP | Jihlava_Třebíč_Sever_VN_DTS_Prohlídka za provozu | CE10270321 | CE1TS42A1RCTS-601926 | TSN venkovní - Prohlídka za provozu | ZC_SE | CE1TS42A | 1R | TSN venkovní - Prohlídka za provozu | CTS-601926 | Třebíč, TS:601926 | SAUNA | ZECZTS | Transformační stanic | 214002 | TS venkovní | Třebíč: SAUNA | 4060 | ECJ | EC-JI-TS | ES-JI-TR | EC-JI-TS | EC-JI-TS | ES-JI-TR | 1610134013 | 2016-05-01 | 2021-05-01 | 1 | HOD | 1100575 | 951 | CZK | 1 | 951
CE_J_TRTS_VN_DTS_PZP | Jihlava_Třebíč_Sever_VN_DTS_Prohlídka za provozu | CE10270318 | CE1TS42A1RCTS-601785 | TSN venkovní - Prohlídka za provozu | ZC_SE | CE1TS42A | 1R | TSN venkovní - Prohlídka za provozu | CTS-601785 | Třebíč, TS:601785 | U Kaple | ZECZTS | Transformační stanic | 214002 | TS venkovní | Třebíč: U Kaple | 4060 | ECJ | EC-JI-TS | ES-JI-TR | EC-JI-TS | EC-JI-TS | ES-JI-TR | 1610134013 | 2016-05-01 | 2021-05-01 | 1 | HOD | 1100575 | 951 | CZK | 1 | 951
CE_J_TRTS_VN_DTS_PZP | Jihlava_Třebíč_Sever_VN_DTS_Prohlídka za provozu | CE10270307 | CE1TS42A1RCTS-602003 | TSN venkovní - Prohlídka za provozu | ZC_SE | CE1TS42A | 1R | TSN venkovní - Prohlídka za provozu | CTS-602003 | Číměř, TS:602003 | ZD | ZECZTS | Transformační stanic | 214002 | TS venkovní | Číměř: ZD | 4060 | ECJ | EC-JI-TS | ES-JI-TR | EC-JI-TS | EC-JI-TS | ES-JI-TR | 1610134013 | 2016-05-01 | 2021-05-01 | 1 | HOD | 1100575 | 951 | CZK | 1 | 951
CE_J_TRTS_VN_DTS_PZP | Jihlava_Třebíč_Sever_VN_DTS_Prohlídka za provozu | CE10270305 | CE1TS42A1RCTS-602002 | TSN venkovní - Prohlídka za provozu | ZC_SE | CE1TS42A | 1R | TSN venkovní - Prohlídka za provozu | CTS-602002 | Číměř, TS:602002 | OBEC | ZECZTS | Transformační stanic | 214002 | TS venkovní | Číměř: OBEC | 4060 | ECJ | EC-JI-TS | ES-JI-TR | EC-JI-TS | EC-JI-TS | ES-JI-TR | 1610134013 | 2016-05-01 | 2021-05-01 | 1 | HOD | 1100575 | 951 | CZK | 1 | 951
CE_J_TRTS_VN_DTS_PZP | Jihlava_Třebíč_Sever_VN_DTS_Prohlídka za provozu | CE10270300 | CE1TS42A1RCTS-601982 | TSN venkovní - Prohlídka za provozu | ZC_SE | CE1TS42A | 1R | TSN venkovní - Prohlídka za provozu | CTS-601982 | Bochovice, TS:601982 | OBEC | ZECZTS | Transformační stanic | 214002 | TS venkovní | Bochovice: OBEC | 4060 | ECJ | EC-JI-TS | ES-JI-TR | EC-JI-TS | EC-JI-TS | ES-JI-TR | 1610134013 | 2016-05-01 | 2021-05-01 | 1 | HOD | 1100575 | 951 | CZK | 1 | 951
CE_J_TRTS_VN_DTS_PZP | Jihlava_Třebíč_Sever_VN_DTS_Prohlídka za provozu | CE10270298 | CE1TS42A1RCTS-602120 | TSN venkovní - Prohlídka za provozu | ZC_SE | CE1TS42A | 1R | TSN venkovní - Prohlídka za provozu | CTS-602120 | Svatoslav, TS:602120 | OBEC | ZECZTS | Transformační stanic | 214002 | TS venkovní | Svatoslav: OBEC | 4060 | ECJ | EC-JI-TS | ES-JI-TR | EC-JI-TS | EC-JI-TS | ES-JI-TR | 1610134013 | 2016-05-01 | 2021-05-01 | 1 | HOD | 1100575 | 951 | CZK | 1 | 951
CE_J_TRTS_VN_DTS_PZP | Jihlava_Třebíč_Sever_VN_DTS_Prohlídka za provozu | CE10270296 | CE1TS42A1RCTS-601981 | TSN venkovní - Prohlídka za provozu | ZC_SE | CE1TS42A | 1R | TSN venkovní - Prohlídka za provozu | CTS-601981 | Benetice, TS:601981 | PRAHA | ZECZTS | Transformační stanic | 214002 | TS venkovní | Benetice: PRAHA | 4060 | ECJ | EC-JI-TS | ES-JI-TR | EC-JI-TS | EC-JI-TS | ES-JI-TR | 1610134013 | 2016-05-01 | 2021-05-01 | 1 | HOD | 1100575 | 951 | CZK | 1 | 951
CE_J_TRTS_VN_DTS_PZP | Jihlava_Třebíč_Sever_VN_DTS_Prohlídka za provozu | CE10270294 | CE1TS42A1RCTS-601979 | TSN venkovní - Prohlídka za provozu | ZC_SE | CE1TS42A | 1R | TSN venkovní - Prohlídka za provozu | CTS-601979 | Batouchovice, TS:601979 | OBEC | ZECZTS | Transformační stanic | 214002 | TS venkovní | Batouchovice: OBEC | 4060 | ECJ | EC-JI-TS | ES-JI-TR | EC-JI-TS | EC-JI-TS | ES-JI-TR | 1610134013 | 2016-05-01 | 2021-05-01 | 1 | HOD | 1100575 | 951 | CZK | 1 | 951
CE_J_TRTS_VN_DTS_PZP | Jihlava_Třebíč_Sever_VN_DTS_Prohlídka za provozu | CE10270292 | CE1TS42A1RCTS-601679 | TSN venkovní - Prohlídka za provozu | ZC_SE | CE1TS42A | 1R | TSN venkovní - Prohlídka za provozu | CTS-601679 | Okříšky, TS:601679 | ČOV | ZECZTS | Transformační stanic | 214002 | TS venkovní | Okříšky: ČOV | 4060 | ECJ | EC-JI-TS | ES-JI-TR | EC-JI-TS | EC-JI-TS | ES-JI-TR | 1610134013 | 2016-05-01 | 2021-05-01 | 1 | HOD | 1100575 | 951 | CZK | 1 | 951
CE_J_TRTS_VN_DTS_PZP | Jihlava_Třebíč_Sever_VN_DTS_Prohlídka za provozu | CE10270291 | CE1TS42A1RCTS-602121 | TSN venkovní - Prohlídka za provozu | ZC_SE | CE1TS42A | 1R | TSN venkovní - Prohlídka za provozu | CTS-602121 | Svatoslav, TS:602121 | PILA | ZECZTS | Transformační stanic | 214002 | TS venkovní | Svatoslav: PILA | 4060 | ECJ | EC-JI-TS | ES-JI-TR | EC-JI-TS | EC-JI-TS | ES-JI-TR | 1610134013 | 2016-05-01 | 2021-05-01 | 1 | HOD | 1100575 | 951 | CZK | 1 | 951
CE_J_TRTS_VN_DTS_PZP | Jihlava_Třebíč_Sever_VN_DTS_Prohlídka za provozu | CE10270287 | CE1TS42A1RCTS-701338 | TSN venkovní - Prohlídka za provozu | ZC_SE | CE1TS42A | 1R | TSN venkovní - Prohlídka za provozu | CTS-701338 | Rudíkov, TS:701338 | NA VYHLÍDCE | ZECZTS | Transformační stanic | 214002 | TS venkovní | Rudíkov: NA VYHLÍDCE | 4060 | ECJ | EC-JI-TS | ES-JI-TR | EC-JI-TS | EC-JI-TS | ES-JI-TR | 1610134013 | 2016-05-01 | 2021-05-01 | 1 | HOD | 1100575 | 951 | CZK | 1 | 951
CE_J_TRTS_VN_DTS_PZP | Jihlava_Třebíč_Sever_VN_DTS_Prohlídka za provozu | CE10270285 | CE1TS42A1RCTS-602124 | TSN venkovní - Prohlídka za provozu | ZC_SE | CE1TS42A | 1R | TSN venkovní - Prohlídka za provozu | CTS-602124 | Svatoslav, TS:602124 | ZD | ZECZTS | Transformační stanic | 214002 | TS venkovní | Svatoslav: ZD | 4060 | ECJ | EC-JI-TS | ES-JI-TR | EC-JI-TS | EC-JI-TS | ES-JI-TR | 1610134013 | 2016-05-01 | 2021-05-01 | 1 | HOD | 1100575 | 951 | CZK | 1 | 951
CE_J_TRTS_VN_DTS_PZP | Jihlava_Třebíč_Sever_VN_DTS_Prohlídka za provozu | CE10270281 | CE1TS42A1RCTS-601980 | TSN venkovní - Prohlídka za provozu | ZC_SE | CE1TS42A | 1R | TSN venkovní - Prohlídka za provozu | CTS-601980 | Benetice, TS:601980 | OBEC | ZECZTS | Transformační stanic | 214002 | TS venkovní | Benetice: OBEC | 4060 | ECJ | EC-JI-TS | ES-JI-TR | EC-JI-TS | EC-JI-TS | ES-JI-TR | 1610134013 | 2016-05-01 | 2021-05-01 | 1 | HOD | 1100575 | 951 | CZK | 1 | 951
CE_J_TRTS_VN_DTS_PZP | Jihlava_Třebíč_Sever_VN_DTS_Prohlídka za provozu | CE10270278 | CE1TS42A1RCTS-601650 | TSN venkovní - Prohlídka za provozu | ZC_SE | CE1TS42A | 1R | TSN venkovní - Prohlídka za provozu | CTS-601650 | Kněžice, TS:601650 | ZA JEDNOTOU | ZECZTS | Transformační stanic | 214002 | TS venkovní | Kněžice: ZA JEDNOTOU | 4060 | ECJ | EC-JI-TS | ES-JI-TR | EC-JI-TS | EC-JI-TS | ES-JI-TR | 1610134013 | 2016-05-01 | 2021-05-01 | 1 | HOD | 1100575 | 951 | CZK | 1 | 951
CE_J_TRTS_VN_DTS_PZP | Jihlava_Třebíč_Sever_VN_DTS_Prohlídka za provozu | CE10270276 | CE1TS42A1RCTS-602080 | TSN venkovní - Prohlídka za provozu | ZC_SE | CE1TS42A | 1R | TSN venkovní - Prohlídka za provozu | CTS-602080 | Přeckov, TS:602080 | OBEC | ZECZTS | Transformační stanic | 214002 | TS venkovní | Přeckov: OBEC | 4060 | ECJ | EC-JI-TS | ES-JI-TR | EC-JI-TS | EC-JI-TS | ES-JI-TR | 1610134013 | 2016-05-01 | 2021-05-01 | 1 | HOD | 1100575 | 951 | CZK | 1 | 951
CE_J_TRTS_VN_DTS_PZP | Jihlava_Třebíč_Sever_VN_DTS_Prohlídka za provozu | CE10270274 | CE1TS42A1RCTS-601625 | TSN venkovní - Prohlídka za provozu | ZC_SE | CE1TS42A | 1R | TSN venkovní - Prohlídka za provozu | CTS-601625 | Číchov, TS:601625 | U MOSTU | ZECZTS | Transformační stanic | 214002 | TS venkovní | Číchov: U MOSTU | 4060 | ECJ | EC-JI-TS | ES-JI-TR | EC-JI-TS | EC-JI-TS | ES-JI-TR | 1610134013 | 2016-05-01 | 2021-05-01 | 1 | HOD | 1100575 | 951 | CZK | 1 | 951
CE_J_TRTS_VN_DTS_PZP | Jihlava_Třebíč_Sever_VN_DTS_Prohlídka za provozu | CE10270271 | CE1TS42A1RCTS-602088 | TSN venkovní - Prohlídka za provozu | ZC_SE | CE1TS42A | 1R | TSN venkovní - Prohlídka za provozu | CTS-602088 | Račerovice, TS:602088 | BRAMBORÁRNA | ZECZTS | Transformační stanic | 214002 | TS venkovní | Račerovice: BRAMBORÁRNA | 4060 | ECJ | EC-JI-TS | ES-JI-TR | EC-JI-TS | EC-JI-TS | ES-JI-TR | 1610134013 | 2016-05-01 | 2021-05-01 | 1 | HOD | 1100575 | 951 | CZK | 1 | 951
CE_J_TRTS_VN_DTS_PZP | Jihlava_Třebíč_Sever_VN_DTS_Prohlídka za provozu | CE10270269 | CE1TS42A1RCTS-602122 | TSN venkovní - Prohlídka za provozu | ZC_SE | CE1TS42A | 1R | TSN venkovní - Prohlídka za provozu | CTS-602122 | Svatoslav, TS:602122 | BYTOVKY | ZECZTS | Transformační stanic | 214002 | TS venkovní | Svatoslav: BYTOVKY | 4060 | ECJ | EC-JI-TS | ES-JI-TR | EC-JI-TS | EC-JI-TS | ES-JI-TR | 1610134013 | 2016-05-01 | 2021-05-01 | 1 | HOD | 1100575 | 951 | CZK | 1 | 951
CE_J_TRTS_VN_DTS_PZP | Jihlava_Třebíč_Sever_VN_DTS_Prohlídka za provozu | CE10270260 | CE1TS42A1RCTS-601669 | TSN venkovní - Prohlídka za provozu | ZC_SE | CE1TS42A | 1R | TSN venkovní - Prohlídka za provozu | CTS-601669 | Nová Brtnice, TS:601669 | OBEC | ZECZTS | Transformační stanic | 214002 | TS venkovní | Nová Brtnice: OBEC | 4060 | ECJ | EC-JI-TS | ES-JI-TR | EC-JI-TS | EC-JI-TS | ES-JI-TR | 1610134013 | 2016-05-01 | 2021-05-01 | 1 | HOD | 1100575 | 951 | CZK | 1 | 951
CE_J_TRTS_VN_DTS_PZP | Jihlava_Třebíč_Sever_VN_DTS_Prohlídka za provozu | CE10270257 | CE1TS42A1RCTS-602014 | TSN venkovní - Prohlídka za provozu | ZC_SE | CE1TS42A | 1R | TSN venkovní - Prohlídka za provozu | CTS-602014 | Horní Vilémovice, TS:602014 | OBEC | ZECZTS | Transformační stanic | 214002 | TS venkovní | Horní Vilémovice: OBEC | 4060 | ECJ | EC-JI-TS | ES-JI-TR | EC-JI-TS | EC-JI-TS | ES-JI-TR | 1610134013 | 2016-05-01 | 2021-05-01 | 1 | HOD | 1100575 | 951 | CZK | 1 | 951
CE_J_TRTS_VN_DTS_PZP | Jihlava_Třebíč_Sever_VN_DTS_Prohlídka za provozu | CE10270254 | CE1TS42A1RCTS-601985 | TSN venkovní - Prohlídka za provozu | ZC_SE | CE1TS42A | 1R | TSN venkovní - Prohlídka za provozu | CTS-601985 | Budíkovice, TS:601985 | ČOV | ZECZTS | Transformační stanic | 214002 | TS venkovní | Budíkovice: ČOV | 4060 | ECJ | EC-JI-TS | ES-JI-TR | EC-JI-TS | EC-JI-TS | ES-JI-TR | 1610134013 | 2016-05-01 | 2021-05-01 | 1 | HOD | 1100575 | 951 | CZK | 1 | 951
CE_J_TRTS_VN_DTS_PZP | Jihlava_Třebíč_Sever_VN_DTS_Prohlídka za provozu | CE10270249 | CE1TS42A1RCTS-601989 | TSN venkovní - Prohlídka za provozu | ZC_SE | CE1TS42A | 1R | TSN venkovní - Prohlídka za provozu | CTS-601989 | Budišov, TS:601989 | KRAVÍN | ZECZTS | Transformační stanic | 214002 | TS venkovní | Budišov: KRAVÍN | 4060 | ECJ | EC-JI-TS | ES-JI-TR | EC-JI-TS | EC-JI-TS | ES-JI-TR | 1610134013 | 2016-05-01 | 2021-05-01 | 1 | HOD | 1100575 | 951 | CZK | 1 | 951
CE_J_TRTS_VN_DTS_PZP | Jihlava_Třebíč_Sever_VN_DTS_Prohlídka za provozu | CE10270245 | CE1TS42A1RCTS-602137 | TSN venkovní - Prohlídka za provozu | ZC_SE | CE1TS42A | 1R | TSN venkovní - Prohlídka za provozu | CTS-602137 | Valdíkov, TS:602137 | OBEC | ZECZTS | Transformační stanic | 214002 | TS venkovní | Valdíkov: OBEC | 4060 | ECJ | EC-JI-TS | ES-JI-TR | EC-JI-TS | EC-JI-TS | ES-JI-TR | 1610134013 | 2016-05-01 | 2021-05-01 | 1 | HOD | 1100575 | 951 | CZK | 1 | 951
CE_J_TRTS_VN_DTS_PZP | Jihlava_Třebíč_Sever_VN_DTS_Prohlídka za provozu | CE10270241 | CE1TS42A1RCTS-601994 | TSN venkovní - Prohlídka za provozu | ZC_SE | CE1TS42A | 1R | TSN venkovní - Prohlídka za provozu | CTS-601994 | Budišov, TS:601994 | NA VÝHONECH | ZECZTS | Transformační stanic | 214002 | TS venkovní | Budišov: NA VÝHONECH | 4060 | ECJ | EC-JI-TS | ES-JI-TR | EC-JI-TS | EC-JI-TS | ES-JI-TR | 1610134013 | 2016-05-01 | 2021-05-01 | 1 | HOD | 1100575 | 951 | CZK | 1 | 951
CE_J_TRTS_VN_DTS_PZP | Jihlava_Třebíč_Sever_VN_DTS_Prohlídka za provozu | CE10270237 | CE1TS42A1RCTS-602138 | TSN venkovní - Prohlídka za provozu | ZC_SE | CE1TS42A | 1R | TSN venkovní - Prohlídka za provozu | CTS-602138 | Valdíkov, TS:602138 | OPATSKÝ RYBNÍK | ZECZTS | Transformační stanic | 214002 | TS venkovní | Valdíkov: OPATSKÝ RYBNÍK | 4060 | ECJ | EC-JI-TS | ES-JI-TR | EC-JI-TS | EC-JI-TS | ES-JI-TR | 1610134013 | 2016-05-01 | 2021-05-01 | 1 | HOD | 1100575 | 951 | CZK | 1 | 951
CE_J_TRTS_VN_DTS_PZP | Jihlava_Třebíč_Sever_VN_DTS_Prohlídka za provozu | CE10270235 | CE1TS42A1RCTS-602030 | TSN venkovní - Prohlídka za provozu | ZC_SE | CE1TS42A | 1R | TSN venkovní - Prohlídka za provozu | CTS-602030 | Kojatín, TS:602030 | OBEC | ZECZTS | Transformační stanic | 214002 | TS venkovní | Kojatín: OBEC | 4060 | ECJ | EC-JI-TS | ES-JI-TR | EC-JI-TS | EC-JI-TS | ES-JI-TR | 1610134013 | 2016-05-01 | 2021-05-01 | 1 | HOD | 1100575 | 951 | CZK | 1 | 951
CE_J_TRTS_VN_DTS_PZP | Jihlava_Třebíč_Sever_VN_DTS_Prohlídka za provozu | CE10270233 | CE1TS42A1RCTS-602015 | TSN venkovní - Prohlídka za provozu | ZC_SE | CE1TS42A | 1R | TSN venkovní - Prohlídka za provozu | CTS-602015 | Hostákov, TS:602015 | OBEC | ZECZTS | Transformační stanic | 214002 | TS venkovní | Hostákov: OBEC | 4060 | ECJ | EC-JI-TS | ES-JI-TR | EC-JI-TS | EC-JI-TS | ES-JI-TR | 1610134013 | 2016-05-01 | 2021-05-01 | 1 | HOD | 1100575 | 951 | CZK | 1 | 951
CE_J_TRTS_VN_DTS_PZP | Jihlava_Třebíč_Sever_VN_DTS_Prohlídka za provozu | CE10270229 | CE1TS42A1RCTS-601992 | TSN venkovní - Prohlídka za provozu | ZC_SE | CE1TS42A | 1R | TSN venkovní - Prohlídka za provozu | CTS-601992 | Budišov, TS:601992 | MIHOUKOVICE | ZECZTS | Transformační stanic | 214002 | TS venkovní | Budišov: MIHOUKOVICE | 4060 | ECJ | EC-JI-TS | ES-JI-TR | EC-JI-TS | EC-JI-TS | ES-JI-TR | 1610134013 | 2016-05-01 | 2021-05-01 | 1 | HOD | 1100575 | 951 | CZK | 1 | 951
CE_J_TRTS_VN_DTS_PZP | Jihlava_Třebíč_Sever_VN_DTS_Prohlídka za provozu | CE10270220 | CE1TS42A1RCTS-602018 | TSN venkovní - Prohlídka za provozu | ZC_SE | CE1TS42A | 1R | TSN venkovní - Prohlídka za provozu | CTS-602018 | Hroznatín, TS:602018 | OBEC | ZECZTS | Transformační stanic | 214002 | TS venkovní | Hroznatín: OBEC | 4060 | ECJ | EC-JI-TS | ES-JI-TR | EC-JI-TS | EC-JI-TS | ES-JI-TR | 1610134013 | 2016-05-01 | 2021-05-01 | 1 | HOD | 1100575 | 951 | CZK | 1 | 951
CE_J_TRTS_VN_DTS_PZP | Jihlava_Třebíč_Sever_VN_DTS_Prohlídka za provozu | CE10270218 | CE1TS42A1RCTS-601990 | TSN venkovní - Prohlídka za provozu | ZC_SE | CE1TS42A | 1R | TSN venkovní - Prohlídka za provozu | CTS-601990 | Budišov, TS:601990 | KUNDELOV | ZECZTS | Transformační stanic | 214002 | TS venkovní | Budišov: KUNDELOV | 4060 | ECJ | EC-JI-TS | ES-JI-TR | EC-JI-TS | EC-JI-TS | ES-JI-TR | 1610134013 | 2016-05-01 | 2021-05-01 | 1 | HOD | 1100575 | 951 | CZK | 1 | 951
CE_J_TRTS_VN_DTS_PZP | Jihlava_Třebíč_Sever_VN_DTS_Prohlídka za provozu | CE10270216 | CE1TS42A1RCTS-602031 | TSN venkovní - Prohlídka za provozu | ZC_SE | CE1TS42A | 1R | TSN venkovní - Prohlídka za provozu | CTS-602031 | Kojatín, TS:602031 | SPÁLENÝ DVŮR | ZECZTS | Transformační stanic | 214002 | TS venkovní | Kojatín: SPÁLENÝ DVŮR | 4060 | ECJ | EC-JI-TS | ES-JI-TR | EC-JI-TS | EC-JI-TS | ES-JI-TR | 1610134013 | 2016-05-01 | 2021-05-01 | 1 | HOD | 1100575 | 951 | CZK | 1 | 951
CE_J_TRTS_VN_DTS_PZP | Jihlava_Třebíč_Sever_VN_DTS_Prohlídka za provozu | CE10270212 | CE1TS42A1RCTS-602016 | TSN venkovní - Prohlídka za provozu | ZC_SE | CE1TS42A | 1R | TSN venkovní - Prohlídka za provozu | CTS-602016 | Hostákov, TS:602016 | VODÁRNA | ZECZTS | Transformační stanic | 214002 | TS venkovní | Hostákov: VODÁRNA | 4060 | ECJ | EC-JI-TS | ES-JI-TR | EC-JI-TS | EC-JI-TS | ES-JI-TR | 1610134013 | 2016-05-01 | 2021-05-01 | 1 | HOD | 1100575 | 951 | CZK | 1 | 951
CE_J_TRTS_VN_DTS_PZP | Jihlava_Třebíč_Sever_VN_DTS_Prohlídka za provozu | CE10270209 | CE1TS42A1RCTS-602059 | TSN venkovní - Prohlídka za provozu | ZC_SE | CE1TS42A | 1R | TSN venkovní - Prohlídka za provozu | CTS-602059 | Nárameč, TS:602059 | PASTVISKA | ZECZTS | Transformační stanic | 214002 | TS venkovní | Nárameč: PASTVISKA | 4060 | ECJ | EC-JI-TS | ES-JI-TR | EC-JI-TS | EC-JI-TS | ES-JI-TR | 1610134013 | 2016-05-01 | 2021-05-01 | 1 | HOD | 1100575 | 951 | CZK | 1 | 951
CE_J_TRTS_VN_DTS_PZP | Jihlava_Třebíč_Sever_VN_DTS_Prohlídka za provozu | CE10270205 | CE1TS42A1RCTS-601988 | TSN venkovní - Prohlídka za provozu | ZC_SE | CE1TS42A | 1R | TSN venkovní - Prohlídka za provozu | CTS-601988 | Budišov, TS:601988 | KBV | ZECZTS | Transformační stanic | 214002 | TS venkovní | Budišov: KBV | 4060 | ECJ | EC-JI-TS | ES-JI-TR | EC-JI-TS | EC-JI-TS | ES-JI-TR | 1610134013 | 2016-05-01 | 2021-05-01 | 1 | HOD | 1100575 | 951 | CZK | 1 | 951
CE_J_TRTS_VN_DTS_PZP | Jihlava_Třebíč_Sever_VN_DTS_Prohlídka za provozu | CE10270203 | CE1TS42A1RCTS-602135 | TSN venkovní - Prohlídka za provozu | ZC_SE | CE1TS42A | 1R | TSN venkovní - Prohlídka za provozu | CTS-602135 | Valdíkov, TS:602135 | DOUBRAVA | ZECZTS | Transformační stanic | 214002 | TS venkovní | Valdíkov: DOUBRAVA | 4060 | ECJ | EC-JI-TS | ES-JI-TR | EC-JI-TS | EC-JI-TS | ES-JI-TR | 1610134013 | 2016-05-01 | 2021-05-01 | 1 | HOD | 1100575 | 951 | CZK | 1 | 951
CE_J_TRTS_VN_DTS_PZP | Jihlava_Třebíč_Sever_VN_DTS_Prohlídka za provozu | CE10270201 | CE1TS42A1RCTS-602126 | TSN venkovní - Prohlídka za provozu | ZC_SE | CE1TS42A | 1R | TSN venkovní - Prohlídka za provozu | CTS-602126 | Trnava, TS:602126 | DVOREK | ZECZTS | Transformační stanic | 214002 | TS venkovní | Trnava: DVOREK | 4060 | ECJ | EC-JI-TS | ES-JI-TR | EC-JI-TS | EC-JI-TS | ES-JI-TR | 1610134013 | 2016-05-01 | 2021-05-01 | 1 | HOD | 1100575 | 951 | CZK | 1 | 951
CE_J_TRTS_VN_DTS_PZP | Jihlava_Třebíč_Sever_VN_DTS_Prohlídka za provozu | CE10270199 | CE1TS42A1RCTS-602118 | TSN venkovní - Prohlídka za provozu | ZC_SE | CE1TS42A | 1R | TSN venkovní - Prohlídka za provozu | CTS-602118 | Studnice, TS:602118 | OBEC | ZECZTS | Transformační stanic | 214002 | TS venkovní | Studnice: OBEC | 4060 | ECJ | EC-JI-TS | ES-JI-TR | EC-JI-TS | EC-JI-TS | ES-JI-TR | 1610134013 | 2016-05-01 | 2021-05-01 | 1 | HOD | 1100575 | 951 | CZK | 1 | 951
CE_J_TRTS_VN_DTS_PZP | Jihlava_Třebíč_Sever_VN_DTS_Prohlídka za provozu | CE10270198 | CE1TS42A1RCTS-601495 | TSN venkovní - Prohlídka za provozu | ZC_SE | CE1TS42A | 1R | TSN venkovní - Prohlídka za provozu | CTS-601495 | Ocmanice, TS:601495 | SILNICE | ZECZTS | Transformační stanic | 214002 | TS venkovní | Ocmanice: SILNICE | 4060 | ECJ | EC-JI-TS | ES-JI-TR | EC-JI-TS | EC-JI-TS | ES-JI-TR | 1610134013 | 2016-05-01 | 2021-05-01 | 1 | HOD | 1100575 | 951 | CZK | 1 | 951
CE_J_TRTS_VN_DTS_PZP | Jihlava_Třebíč_Sever_VN_DTS_Prohlídka za provozu | CE10270196 | CE1TS42A1RCTS-701874 | TSN venkovní - Prohlídka za provozu | ZC_SE | CE1TS42A | 1R | TSN venkovní - Prohlídka za provozu | CTS-701874 | Vladislav, TS:701874 | U KŘÍŽE | ZECZTS | Transformační stanic | 214002 | TS venkovní | Vladislav: U KŘÍŽE | 4060 | ECJ | EC-JI-TS | ES-JI-TR | EC-JI-TS | EC-JI-TS | ES-JI-TR | 1610134013 | 2016-05-01 | 2021-05-01 | 1 | HOD | 1100575 | 951 | CZK | 1 | 951
CE_J_TRTS_VN_DTS_PZP | Jihlava_Třebíč_Sever_VN_DTS_Prohlídka za provozu | CE10270193 | CE1TS42A1RCTS-602119 | TSN venkovní - Prohlídka za provozu | ZC_SE | CE1TS42A | 1R | TSN venkovní - Prohlídka za provozu | CTS-602119 | Studnice, TS:602119 | K TASOVU | ZECZTS | Transformační stanic | 214002 | TS venkovní | Studnice: K TASOVU | 4060 | ECJ | EC-JI-TS | ES-JI-TR | EC-JI-TS | EC-JI-TS | ES-JI-TR | 1610134013 | 2016-05-01 | 2021-05-01 | 1 | HOD | 1100575 | 951 | CZK | 1 | 951
CE_J_TRTS_VN_DTS_PZP | Jihlava_Třebíč_Sever_VN_DTS_Prohlídka za provozu | CE10270191 | CE1TS42A1RCTS-601513 | TSN venkovní - Prohlídka za provozu | ZC_SE | CE1TS42A | 1R | TSN venkovní - Prohlídka za provozu | CTS-601513 | Pucov, TS:601513 | OBEC | ZECZTS | Transformační stanic | 214002 | TS venkovní | Pucov: OBEC | 4060 | ECJ | EC-JI-TS | ES-JI-TR | EC-JI-TS | EC-JI-TS | ES-JI-TR | 1610134013 | 2016-05-01 | 2021-05-01 | 1 | HOD | 1100575 | 951 | CZK | 1 | 951
CE_J_TRTS_VN_DTS_PZP | Jihlava_Třebíč_Sever_VN_DTS_Prohlídka za provozu | CE10270189 | CE1TS42A1RCTS-601515 | TSN venkovní - Prohlídka za provozu | ZC_SE | CE1TS42A | 1R | TSN venkovní - Prohlídka za provozu | CTS-601515 | Pucov, TS:601515 | ZD | ZECZTS | Transformační stanic | 214002 | TS venkovní | Pucov: ZD | 4060 | ECJ | EC-JI-TS | ES-JI-TR | EC-JI-TS | EC-JI-TS | ES-JI-TR | 1610134013 | 2016-05-01 | 2021-05-01 | 1 | HOD | 1100575 | 951 | CZK | 1 | 951
CE_J_TRTS_VN_DTS_PZP | Jihlava_Třebíč_Sever_VN_DTS_Prohlídka za provozu | CE10270188 | CE1TS42A1RCTS-601987 | TSN venkovní - Prohlídka za provozu | ZC_SE | CE1TS42A | 1R | TSN venkovní - Prohlídka za provozu | CTS-601987 | Budišov, TS:601987 | HOLEJE | ZECZTS | Transformační stanic | 214002 | TS venkovní | Budišov: HOLEJE | 4060 | ECJ | EC-JI-TS | ES-JI-TR | EC-JI-TS | EC-JI-TS | ES-JI-TR | 1610134013 | 2016-05-01 | 2021-05-01 | 1 | HOD | 1100575 | 951 | CZK | 1 | 951
CE_J_TRTS_VN_DTS_PZP | Jihlava_Třebíč_Sever_VN_DTS_Prohlídka za provozu | CE10270186 | CE1TS42A1RCTS-601995 | TSN venkovní - Prohlídka za provozu | ZC_SE | CE1TS42A | 1R | TSN venkovní - Prohlídka za provozu | CTS-601995 | Budišov, TS:601995 | PYŠELÁK | ZECZTS | Transformační stanic | 214002 | TS venkovní | Budišov: PYŠELÁK | 4060 | ECJ | EC-JI-TS | ES-JI-TR | EC-JI-TS | EC-JI-TS | ES-JI-TR | 1610134013 | 2016-05-01 | 2021-05-01 | 1 | HOD | 1100575 | 951 | CZK | 1 | 951
CE_J_TRTS_VN_DTS_PZP | Jihlava_Třebíč_Sever_VN_DTS_Prohlídka za provozu | CE10270185 | CE1TS42A1RCTS-601997 | TSN venkovní - Prohlídka za provozu | ZC_SE | CE1TS42A | 1R | TSN venkovní - Prohlídka za provozu | CTS-601997 | Budišov, TS:601997 | SLEZINGER | ZECZTS | Transformační stanic | 214002 | TS venkovní | Budišov: SLEZINGER | 4060 | ECJ | EC-JI-TS | ES-JI-TR | EC-JI-TS | EC-JI-TS | ES-JI-TR | 1610134013 | 2016-05-01 | 2021-05-01 | 1 | HOD | 1100575 | 951 | CZK | 1 | 951
CE_J_TRTS_VN_DTS_PZP | Jihlava_Třebíč_Sever_VN_DTS_Prohlídka za provozu | CE10270180 | CE1TS42A1RCTS-601996 | TSN venkovní - Prohlídka za provozu | ZC_SE | CE1TS42A | 1R | TSN venkovní - Prohlídka za provozu | CTS-601996 | Budišov, TS:601996 | REJDŮVEŇ | ZECZTS | Transformační stanic | 214002 | TS venkovní | Budišov: REJDŮVEŇ | 4060 | ECJ | EC-JI-TS | ES-JI-TR | EC-JI-TS | EC-JI-TS | ES-JI-TR | 1610134013 | 2016-05-01 | 2021-05-01 | 1 | HOD | 1100575 | 951 | CZK | 1 | 951
CE_J_TRTS_VN_DTS_PZP | Jihlava_Třebíč_Sever_VN_DTS_Prohlídka za provozu | CE10270175 | CE1TS42A1RCTS-701428 | TSN venkovní - Prohlídka za provozu | ZC_SE | CE1TS42A | 1R | TSN venkovní - Prohlídka za provozu | CTS-701428 | Pucov, TS:701428 | BEDNÁŘ | ZECZTS | Transformační stanic | 214002 | TS venkovní | Pucov: BEDNÁŘ | 4060 | ECJ | EC-JI-TS | ES-JI-TR | EC-JI-TS | EC-JI-TS | ES-JI-TR | 1610134013 | 2016-05-01 | 2021-05-01 | 1 | HOD | 1100575 | 951 | CZK | 1 | 951
CE_J_TRTS_VN_DTS_PZP | Jihlava_Třebíč_Sever_VN_DTS_Prohlídka za provozu | CE10270168 | CE1TS42A1RCTS-701093 | TSN venkovní - Prohlídka za provozu | ZC_SE | CE1TS42A | 1R | TSN venkovní - Prohlídka za provozu | CTS-701093 | Ptáčov, TS:701093 | ZA ROZVODNOU | ZECZTS | Transformační stanic | 214002 | TS venkovní | Ptáčov: ZA ROZVODNOU | 4060 | ECJ | EC-JI-TS | ES-JI-TR | EC-JI-TS | EC-JI-TS | ES-JI-TR | 1610134013 | 2016-05-01 | 2021-05-01 | 1 | HOD | 1100575 | 951 | CZK | 1 | 951
CE_J_TRTS_VN_DTS_PZP | Jihlava_Třebíč_Sever_VN_DTS_Prohlídka za provozu | CE10270165 | CE1TS42A1RCTS-602224 | TSN venkovní - Prohlídka za provozu | ZC_SE | CE1TS42A | 1R | TSN venkovní - Prohlídka za provozu | CTS-602224 | Třebíč, TS:602224 | POČÍTAČ | ZECZTS | Transformační stanic | 214002 | TS venkovní | Třebíč: POČÍTAČ | 4060 | ECJ | EC-JI-TS | ES-JI-TR | EC-JI-TS | EC-JI-TS | ES-JI-TR | 1610134013 | 2016-05-01 | 2021-05-01 | 1 | HOD | 1100575 | 951 | CZK | 1 | 951
CE_J_TRTS_VN_DTS_PZP | Jihlava_Třebíč_Sever_VN_DTS_Prohlídka za provozu | CE10270162 | CE1TS42A1RCTS-602099 | TSN venkovní - Prohlídka za provozu | ZC_SE | CE1TS42A | 1R | TSN venkovní - Prohlídka za provozu | CTS-602099 | Řípov, TS:602099 | VS T22 RIP | ZECZTS | Transformační stanic | 214002 | TS venkovní | Řípov: VS T22 RIP | 4060 | ECJ | EC-JI-TS | ES-JI-TR | EC-JI-TS | EC-JI-TS | ES-JI-TR | 1610134013 | 2016-05-01 | 2021-05-01 | 1 | HOD | 1100575 | 951 | CZK | 1 | 951
CE_J_TRTS_VN_DTS_PZP | Jihlava_Třebíč_Sever_VN_DTS_Prohlídka za provozu | CE10270161 | CE1TS42A1RCTS-601754 | TSN venkovní - Prohlídka za provozu | ZC_SE | CE1TS42A | 1R | TSN venkovní - Prohlídka za provozu | CTS-601754 | Řípov, TS:601754 | ŘÍPOV OBEC | ZECZTS | Transformační stanic | 214002 | TS venkovní | Řípov: ŘÍPOV OBEC | 4060 | ECJ | EC-JI-TS | ES-JI-TR | EC-JI-TS | EC-JI-TS | ES-JI-TR | 1610134013 | 2016-05-01 | 2021-05-01 | 1 | HOD | 1100575 | 951 | CZK | 1 | 951
CE_J_TRTS_VN_DTS_PZP | Jihlava_Třebíč_Sever_VN_DTS_Prohlídka za provozu | CE10270160 | CE1TS42A1RCTS-601822 | TSN venkovní - Prohlídka za provozu | ZC_SE | CE1TS42A | 1R | TSN venkovní - Prohlídka za provozu | CTS-601822 | Třebíč, TS:601822 | DR.SUZY | ZECZTS | Transformační stanic | 214002 | TS venkovní | Třebíč: DR.SUZY | 4060 | ECJ | EC-JI-TS | ES-JI-TR | EC-JI-TS | EC-JI-TS | ES-JI-TR | 1610134013 | 2016-05-01 | 2021-05-01 | 1 | HOD | 1100575 | 951 | CZK | 1 | 951
CE_J_TRTS_VN_DTS_PZP | Jihlava_Třebíč_Sever_VN_DTS_Prohlídka za provozu | CE10270158 | CE1TS42A1RCTS-601824 | TSN venkovní - Prohlídka za provozu | ZC_SE | CE1TS42A | 1R | TSN venkovní - Prohlídka za provozu | CTS-601824 | Třebíč, TS:601824 | EL. POUŠOV | ZECZTS | Transformační stanic | 214002 | TS venkovní | Třebíč: EL. POUŠOV | 4060 | ECJ | EC-JI-TS | ES-JI-TR | EC-JI-TS | EC-JI-TS | ES-JI-TR | 1610134013 | 2016-05-01 | 2021-05-01 | 1 | HOD | 1100575 | 951 | CZK | 1 | 951
CE_J_TRTS_VN_DTS_PZP | Jihlava_Třebíč_Sever_VN_DTS_Prohlídka za provozu | CE10270151 | CE1TS42A1RCTS-602083 | TSN venkovní - Prohlídka za provozu | ZC_SE | CE1TS42A | 1R | TSN venkovní - Prohlídka za provozu | CTS-602083 | Ptáčov, TS:602083 | OBEC | ZECZTS | Transformační stanic | 214002 | TS venkovní | Ptáčov: OBEC | 4060 | ECJ | EC-JI-TS | ES-JI-TR | EC-JI-TS | EC-JI-TS | ES-JI-TR | 1610134013 | 2016-05-01 | 2021-05-01 | 1 | HOD | 1100575 | 951 | CZK | 1 | 951
CE_J_TRTS_VN_DTS_PZP | Jihlava_Třebíč_Sever_VN_DTS_Prohlídka za provozu | CE10270148 | CE1TS42A1RCTS-601825 | TSN venkovní - Prohlídka za provozu | ZC_SE | CE1TS42A | 1R | TSN venkovní - Prohlídka za provozu | CTS-601825 | Třebíč, TS:601825 | EXICO | ZECZTS | Transformační stanic | 214002 | TS venkovní | Třebíč: EXICO | 4060 | ECJ | EC-JI-TS | ES-JI-TR | EC-JI-TS | EC-JI-TS | ES-JI-TR | 1610134013 | 2016-05-01 | 2021-05-01 | 1 | HOD | 1100575 | 951 | CZK | 1 | 951
CE_J_TRTS_VN_DTS_PZP | Jihlava_Třebíč_Sever_VN_DTS_Prohlídka za provozu | CE10270145 | CE1TS42A1RCTS-601898 | TSN venkovní - Prohlídka za provozu | ZC_SE | CE1TS42A | 1R | TSN venkovní - Prohlídka za provozu | CTS-601898 | Třebíč, TS:601898 | OSADA LIBUŠE | ZECZTS | Transformační stanic | 214002 | TS venkovní | Třebíč: OSADA LIBUŠE | 4060 | ECJ | EC-JI-TS | ES-JI-TR | EC-JI-TS | EC-JI-TS | ES-JI-TR | 1610134013 | 2016-05-01 | 2021-05-01 | 1 | HOD | 1100575 | 951 | CZK | 1 | 951
CE_J_TRTS_VN_DTS_PZP | Jihlava_Třebíč_Sever_VN_DTS_Prohlídka za provozu | CE10270138 | CE1TS42A1RCTS-601718 | TSN venkovní - Prohlídka za provozu | ZC_SE | CE1TS42A | 1R | TSN venkovní - Prohlídka za provozu | CTS-601718 | Předín, TS:601718 | KNOFLÍKÁŘI | ZECZTS | Transformační stanic | 214002 | TS venkovní | Předín: KNOFLÍKÁŘI | 4060 | ECJ | EC-JI-TS | ES-JI-TR | EC-JI-TS | EC-JI-TS | ES-JI-TR | 1610134013 | 2016-05-01 | 2021-05-01 | 1 | HOD | 1100575 | 951 | CZK | 1 | 951
CE_J_TRTS_VN_DTS_PZP | Jihlava_Třebíč_Sever_VN_DTS_Prohlídka za provozu | CE10270134 | CE1TS42A1RCTS-601721 | TSN venkovní - Prohlídka za provozu | ZC_SE | CE1TS42A | 1R | TSN venkovní - Prohlídka za provozu | CTS-601721 | Předín, TS:601721 | U RYBNÍKA | ZECZTS | Transformační stanic | 214002 | TS venkovní | Předín: U RYBNÍKA | 4060 | ECJ | EC-JI-TS | ES-JI-TR | EC-JI-TS | EC-JI-TS | ES-JI-TR | 1610134013 | 2016-05-01 | 2021-05-01 | 1 | HOD | 1100575 | 951 | CZK | 1 | 951
CE_J_TRTS_VN_DTS_PZP | Jihlava_Třebíč_Sever_VN_DTS_Prohlídka za provozu | CE10270132 | CE1TS42A1RCTS-631264 | TSN venkovní - Prohlídka za provozu | ZC_SE | CE1TS42A | 1R | TSN venkovní - Prohlídka za provozu | CTS-631264 | Okříšky, TS:631264 | TOVÁRNÍ | ZECZTS | Transformační stanic | 214002 | TS venkovní | Okříšky: TOVÁRNÍ | 4060 | ECJ | EC-JI-TS | ES-JI-TR | EC-JI-TS | EC-JI-TS | ES-JI-TR | 1610134013 | 2016-05-01 | 2021-05-01 | 1 | HOD | 1100575 | 951 | CZK | 1 | 951
CE_J_TRTS_VN_DTS_PZP | Jihlava_Třebíč_Sever_VN_DTS_Prohlídka za provozu | CE10270130 | CE1TS42A1RCTS-602123 | TSN venkovní - Prohlídka za provozu | ZC_SE | CE1TS42A | 1R | TSN venkovní - Prohlídka za provozu | CTS-602123 | Svatoslav, TS:602123 | ZÁMEČEK | ZECZTS | Transformační stanic | 214002 | TS venkovní | Svatoslav: ZÁMEČEK | 4060 | ECJ | EC-JI-TS | ES-JI-TR | EC-JI-TS | EC-JI-TS | ES-JI-TR | 1610134013 | 2016-05-01 | 2021-05-01 | 1 | HOD | 1100575 | 951 | CZK | 1 | 951
CE_J_TRTS_VN_DTS_PZP | Jihlava_Třebíč_Sever_VN_DTS_Prohlídka za provozu | CE10270124 | CE1TS42A1RCTS-601592 | TSN venkovní - Prohlídka za provozu | ZC_SE | CE1TS42A | 1R | TSN venkovní - Prohlídka za provozu | CTS-601592 | Bransouze, TS:601592 | VYSÍLAČ | ZECZTS | Transformační stanic | 214002 | TS venkovní | Bransouze: VYSÍLAČ | 4060 | ECJ | EC-JI-TS | ES-JI-TR | EC-JI-TS | EC-JI-TS | ES-JI-TR | 1610134013 | 2016-05-01 | 2021-05-01 | 1 | HOD | 1100575 | 951 | CZK | 1 | 951
CE_J_TRTS_VN_DTS_PZP | Jihlava_Třebíč_Sever_VN_DTS_Prohlídka za provozu | CE10270123 | CE1TS42A1RCTS-601595 | TSN venkovní - Prohlídka za provozu | ZC_SE | CE1TS42A | 1R | TSN venkovní - Prohlídka za provozu | CTS-601595 | Brodce, TS:601595 | OBEC | ZECZTS | Transformační stanic | 214002 | TS venkovní | Brodce: OBEC | 4060 | ECJ | EC-JI-TS | ES-JI-TR | EC-JI-TS | EC-JI-TS | ES-JI-TR | 1610134013 | 2016-05-01 | 2021-05-01 | 1 | HOD | 1100575 | 951 | CZK | 1 | 951
CE_J_TRTS_VN_DTS_PZP | Jihlava_Třebíč_Sever_VN_DTS_Prohlídka za provozu | CE10270120 | CE1TS42A1RCTS-601984 | TSN venkovní - Prohlídka za provozu | ZC_SE | CE1TS42A | 1R | TSN venkovní - Prohlídka za provozu | CTS-601984 | Budíkovice, TS:601984 | ZA JEDNOTOU | ZECZTS | Transformační stanic | 214002 | TS venkovní | Budíkovice: ZA JEDNOTOU | 4060 | ECJ | EC-JI-TS | ES-JI-TR | EC-JI-TS | EC-JI-TS | ES-JI-TR | 1610134013 | 2016-05-01 | 2021-05-01 | 1 | HOD | 1100575 | 951 | CZK | 1 | 951
CE_J_TRTS_VN_DTS_PZP | Jihlava_Třebíč_Sever_VN_DTS_Prohlídka za provozu | CE10270118 | CE1TS42A1RCTS-601986 | TSN venkovní - Prohlídka za provozu | ZC_SE | CE1TS42A | 1R | TSN venkovní - Prohlídka za provozu | CTS-601986 | Budíkovice, TS:601986 | ZD | ZECZTS | Transformační stanic | 214002 | TS venkovní | Budíkovice: ZD | 4060 | ECJ | EC-JI-TS | ES-JI-TR | EC-JI-TS | EC-JI-TS | ES-JI-TR | 1610134013 | 2016-05-01 | 2021-05-01 | 1 | HOD | 1100575 | 951 | CZK | 1 | 951
CE_J_TRTS_VN_DTS_PZP | Jihlava_Třebíč_Sever_VN_DTS_Prohlídka za provozu | CE10270114 | CE1TS42A1RCTS-601591 | TSN venkovní - Prohlídka za provozu | ZC_SE | CE1TS42A | 1R | TSN venkovní - Prohlídka za provozu | CTS-601591 | Bransouze, TS:601591 | CHATY | ZECZTS | Transformační stanic | 214002 | TS venkovní | Bransouze: CHATY | 4060 | ECJ | EC-JI-TS | ES-JI-TR | EC-JI-TS | EC-JI-TS | ES-JI-TR | 1610134013 | 2016-05-01 | 2021-05-01 | 1 | HOD | 1100575 | 951 | CZK | 1 | 951
CE_J_TRTS_VN_DTS_PZP | Jihlava_Třebíč_Sever_VN_DTS_Prohlídka za provozu | CE10270112 | CE1TS42A1RCTS-601593 | TSN venkovní - Prohlídka za provozu | ZC_SE | CE1TS42A | 1R | TSN venkovní - Prohlídka za provozu | CTS-601593 | Bransouze, TS:601593 | ZA MOSTEM | ZECZTS | Transformační stanic | 214002 | TS venkovní | Bransouze: ZA MOSTEM | 4060 | ECJ | EC-JI-TS | ES-JI-TR | EC-JI-TS | EC-JI-TS | ES-JI-TR | 1610134013 | 2016-05-01 | 2021-05-01 | 1 | HOD | 1100575 | 951 | CZK | 1 | 951
CE_J_TRTS_VN_DTS_PZP | Jihlava_Třebíč_Sever_VN_DTS_Prohlídka za provozu | CE10270103 | CE1TS42A1RCTS-703195 | TSN venkovní - Prohlídka za provozu | ZC_SE | CE1TS42A | 1R | TSN venkovní - Prohlídka za provozu | CTS-703195 | Opatov, TS:703195 | VIDLÁK | ZECZTS | Transformační stanic | 214002 | TS venkovní | Opatov: VIDLÁK | 4060 | ECJ | EC-JI-TS | ES-JI-TR | EC-JI-TS | EC-JI-TS | ES-JI-TR | 1610134013 | 2016-05-01 | 2021-05-01 | 1 | HOD | 1100575 | 951 | CZK | 1 | 951
CE_J_TRTS_VN_DTS_PZP | Jihlava_Třebíč_Sever_VN_DTS_Prohlídka za provozu | CE10270101 | CE1TS42A1RCTS-601707 | TSN venkovní - Prohlídka za provozu | ZC_SE | CE1TS42A | 1R | TSN venkovní - Prohlídka za provozu | CTS-601707 | Opatov, TS:601707 | ZD | ZECZTS | Transformační stanic | 214002 | TS venkovní | Opatov: ZD | 4060 | ECJ | EC-JI-TS | ES-JI-TR | EC-JI-TS | EC-JI-TS | ES-JI-TR | 1610134013 | 2016-05-01 | 2021-05-01 | 1 | HOD | 1100575 | 951 | CZK | 1 | 951
CE_J_TRTS_VN_DTS_PZP | Jihlava_Třebíč_Sever_VN_DTS_Prohlídka za provozu | CE10270096 | CE1TS42A1RCTS-601700 | TSN venkovní - Prohlídka za provozu | ZC_SE | CE1TS42A | 1R | TSN venkovní - Prohlídka za provozu | CTS-601700 | Opatov, TS:601700 | KARLÍN | ZECZTS | Transformační stanic | 214002 | TS venkovní | Opatov: KARLÍN | 4060 | ECJ | EC-JI-TS | ES-JI-TR | EC-JI-TS | EC-JI-TS | ES-JI-TR | 1610134013 | 2016-05-01 | 2021-05-01 | 1 | HOD | 1100575 | 951 | CZK | 1 | 951
CE_J_TRTS_VN_DTS_PZP | Jihlava_Třebíč_Sever_VN_DTS_Prohlídka za provozu | CE10270094 | CE1TS42A1RCTS-601703 | TSN venkovní - Prohlídka za provozu | ZC_SE | CE1TS42A | 1R | TSN venkovní - Prohlídka za provozu | CTS-601703 | Opatov, TS:601703 | SÍDLIŠTĚ | ZECZTS | Transformační stanic | 214002 | TS venkovní | Opatov: SÍDLIŠTĚ | 4060 | ECJ | EC-JI-TS | ES-JI-TR | EC-JI-TS | EC-JI-TS | ES-JI-TR | 1610134013 | 2016-05-01 | 2021-05-01 | 1 | HOD | 1100575 | 951 | CZK | 1 | 951
CE_J_TRTS_VN_DTS_PZP | Jihlava_Třebíč_Sever_VN_DTS_Prohlídka za provozu | CE10270091 | CE1TS42A1RCTS-602091 | TSN venkovní - Prohlídka za provozu | ZC_SE | CE1TS42A | 1R | TSN venkovní - Prohlídka za provozu | CTS-602091 | Račerovice, TS:602091 | OBEC | ZECZTS | Transformační stanic | 214002 | TS venkovní | Račerovice: OBEC | 4060 | ECJ | EC-JI-TS | ES-JI-TR | EC-JI-TS | EC-JI-TS | ES-JI-TR | 1610134013 | 2016-05-01 | 2021-05-01 | 1 | HOD | 1100575 | 951 | CZK | 1 | 951
CE_J_TRTS_VN_DTS_PZP | Jihlava_Třebíč_Sever_VN_DTS_Prohlídka za provozu | CE10270089 | CE1TS42A1RCTS-601692 | TSN venkovní - Prohlídka za provozu | ZC_SE | CE1TS42A | 1R | TSN venkovní - Prohlídka za provozu | CTS-601692 | Okříšky, TS:601692 | U RYBNÍKA | ZECZTS | Transformační stanic | 214002 | TS venkovní | Okříšky: U RYBNÍKA | 4060 | ECJ | EC-JI-TS | ES-JI-TR | EC-JI-TS | EC-JI-TS | ES-JI-TR | 1610134013 | 2016-05-01 | 2021-05-01 | 1 | HOD | 1100575 | 951 | CZK | 1 | 951
CE_J_TRTS_VN_DTS_PZP | Jihlava_Třebíč_Sever_VN_DTS_Prohlídka za provozu | CE10270087 | CE1TS42A1RCTS-601617 | TSN venkovní - Prohlídka za provozu | ZC_SE | CE1TS42A | 1R | TSN venkovní - Prohlídka za provozu | CTS-601617 | Červená Lhota, TS:601617 | OBEC | ZECZTS | Transformační stanic | 214002 | TS venkovní | Červená Lhota: OBEC | 4060 | ECJ | EC-JI-TS | ES-JI-TR | EC-JI-TS | EC-JI-TS | ES-JI-TR | 1610134013 | 2016-05-01 | 2021-05-01 | 1 | HOD | 1100575 | 951 | CZK | 1 | 951
CE_J_TRTS_VN_DTS_PZP | Jihlava_Třebíč_Sever_VN_DTS_Prohlídka za provozu | CE10270084 | CE1TS42A1RCTS-601705 | TSN venkovní - Prohlídka za provozu | ZC_SE | CE1TS42A | 1R | TSN venkovní - Prohlídka za provozu | CTS-601705 | Opatov, TS:601705 | U POTOKA | ZECZTS | Transformační stanic | 214002 | TS venkovní | Opatov: U POTOKA | 4060 | ECJ | EC-JI-TS | ES-JI-TR | EC-JI-TS | EC-JI-TS | ES-JI-TR | 1610134013 | 2016-05-01 | 2021-05-01 | 1 | HOD | 1100575 | 951 | CZK | 1 | 951
CE_J_TRTS_VN_DTS_PZP | Jihlava_Třebíč_Sever_VN_DTS_Prohlídka za provozu | CE10270081 | CE1TS42A1RCTS-601616 | TSN venkovní - Prohlídka za provozu | ZC_SE | CE1TS42A | 1R | TSN venkovní - Prohlídka za provozu | CTS-601616 | Červená Lhota, TS:601616 | DT-BYTEX | ZECZTS | Transformační stanic | 214002 | TS venkovní | Červená Lhota: DT-BYTEX | 4060 | ECJ | EC-JI-TS | ES-JI-TR | EC-JI-TS | EC-JI-TS | ES-JI-TR | 1610134013 | 2016-05-01 | 2021-05-01 | 1 | HOD | 1100575 | 951 | CZK | 1 | 951
CE_J_TRTS_VN_DTS_PZP | Jihlava_Třebíč_Sever_VN_DTS_Prohlídka za provozu | CE10270071 | CE1TS42A1RCTS-601690 | TSN venkovní - Prohlídka za provozu | ZC_SE | CE1TS42A | 1R | TSN venkovní - Prohlídka za provozu | CTS-601690 | Okříšky, TS:601690 | SÍDLIŠTĚ | ZECZTS | Transformační stanic | 214002 | TS venkovní | Okříšky: SÍDLIŠTĚ | 4060 | ECJ | EC-JI-TS | ES-JI-TR | EC-JI-TS | EC-JI-TS | ES-JI-TR | 1610134013 | 2016-05-01 | 2021-05-01 | 1 | HOD | 1100575 | 951 | CZK | 1 | 951
CE_J_TRTS_VN_DTS_PZP | Jihlava_Třebíč_Sever_VN_DTS_Prohlídka za provozu | CE10270070 | CE1TS42A1RCTS-700996 | TSN venkovní - Prohlídka za provozu | ZC_SE | CE1TS42A | 1R | TSN venkovní - Prohlídka za provozu | CTS-700996 | Číchov, TS:700996 | KLOKOČKA | ZECZTS | Transformační stanic | 214002 | TS venkovní | Číchov: KLOKOČKA | 4060 | ECJ | EC-JI-TS | ES-JI-TR | EC-JI-TS | EC-JI-TS | ES-JI-TR | 1610134013 | 2016-05-01 | 2021-05-01 | 1 | HOD | 1100575 | 951 | CZK | 1 | 951
CE_J_TRTS_VN_DTS_PZP | Jihlava_Třebíč_Sever_VN_DTS_Prohlídka za provozu | CE10270069 | CE1TS42A1RCTS-601596 | TSN venkovní - Prohlídka za provozu | ZC_SE | CE1TS42A | 1R | TSN venkovní - Prohlídka za provozu | CTS-601596 | Brodce, TS:601596 | PT | ZECZTS | Transformační stanic | 214002 | TS venkovní | Brodce: PT | 4060 | ECJ | EC-JI-TS | ES-JI-TR | EC-JI-TS | EC-JI-TS | ES-JI-TR | 1610134013 | 2016-05-01 | 2021-05-01 | 1 | HOD | 1100575 | 951 | CZK | 1 | 951
CE_J_TRTS_VN_DTS_PZP | Jihlava_Třebíč_Sever_VN_DTS_Prohlídka za provozu | CE10270065 | CE1TS42A1RCTS-602061 | TSN venkovní - Prohlídka za provozu | ZC_SE | CE1TS42A | 1R | TSN venkovní - Prohlídka za provozu | CTS-602061 | Nárameč, TS:602061 | KRAVÍN | ZECZTS | Transformační stanic | 214002 | TS venkovní | Nárameč: KRAVÍN | 4060 | ECJ | EC-JI-TS | ES-JI-TR | EC-JI-TS | EC-JI-TS | ES-JI-TR | 1610134013 | 2016-05-01 | 2021-05-01 | 1 | HOD | 1100575 | 951 | CZK | 1 | 951
CE_J_TRTS_VN_DTS_PZP | Jihlava_Třebíč_Sever_VN_DTS_Prohlídka za provozu | CE10270063 | CE1TS42A1RCTS-602076 | TSN venkovní - Prohlídka za provozu | ZC_SE | CE1TS42A | 1R | TSN venkovní - Prohlídka za provozu | CTS-602076 | Pozdatín, TS:602076 | ZD | ZECZTS | Transformační stanic | 214002 | TS venkovní | Pozdatín: ZD | 4060 | ECJ | EC-JI-TS | ES-JI-TR | EC-JI-TS | EC-JI-TS | ES-JI-TR | 1610134013 | 2016-05-01 | 2021-05-01 | 1 | HOD | 1100575 | 951 | CZK | 1 | 951
CE_J_TRTS_VN_DTS_PZP | Jihlava_Třebíč_Sever_VN_DTS_Prohlídka za provozu | CE10270061 | CE1TS42A1RCTS-602075 | TSN venkovní - Prohlídka za provozu | ZC_SE | CE1TS42A | 1R | TSN venkovní - Prohlídka za provozu | CTS-602075 | Pozdatín, TS:602075 | VRBINEC | ZECZTS | Transformační stanic | 214002 | TS venkovní | Pozdatín: VRBINEC | 4060 | ECJ | EC-JI-TS | ES-JI-TR | EC-JI-TS | EC-JI-TS | ES-JI-TR | 1610134013 | 2016-05-01 | 2021-05-01 | 1 | HOD | 1100575 | 951 | CZK | 1 | 951
CE_J_TRTS_VN_DTS_PZP | Jihlava_Třebíč_Sever_VN_DTS_Prohlídka za provozu | CE10270059 | CE1TS42A1RCTS-602021 | TSN venkovní - Prohlídka za provozu | ZC_SE | CE1TS42A | 1R | TSN venkovní - Prohlídka za provozu | CTS-602021 | Kamenná, TS:602021 | OBEC | ZECZTS | Transformační stanic | 214002 | TS venkovní | Kamenná: OBEC | 4060 | ECJ | EC-JI-TS | ES-JI-TR | EC-JI-TS | EC-JI-TS | ES-JI-TR | 1610134013 | 2016-05-01 | 2021-05-01 | 1 | HOD | 1100575 | 951 | CZK | 1 | 951
CE_J_TRTS_VN_DTS_PZP | Jihlava_Třebíč_Sever_VN_DTS_Prohlídka za provozu | CE10270057 | CE1TS42A1RCTS-602245 | TSN venkovní - Prohlídka za provozu | ZC_SE | CE1TS42A | 1R | TSN venkovní - Prohlídka za provozu | CTS-602245 | Smrk, TS:602245 | DOLNÍ | ZECZTS | Transformační stanic | 214002 | TS venkovní | Smrk: DOLNÍ | 4060 | ECJ | EC-JI-TS | ES-JI-TR | EC-JI-TS | EC-JI-TS | ES-JI-TR | 1610134013 | 2016-05-01 | 2021-05-01 | 1 | HOD | 1100575 | 951 | CZK | 1 | 951
CE_J_TRTS_VN_DTS_PZP | Jihlava_Třebíč_Sever_VN_DTS_Prohlídka za provozu | CE10270054 | CE1TS42A1RCTS-702963 | TSN venkovní - Prohlídka za provozu | ZC_SE | CE1TS42A | 1R | TSN venkovní - Prohlídka za provozu | CTS-702963 | Hodov, TS:702963 | NA HŘEBAČKÁCH | ZECZTS | Transformační stanic | 214002 | TS venkovní | Hodov: NA HŘEBAČKÁCH | 4060 | ECJ | EC-JI-TS | ES-JI-TR | EC-JI-TS | EC-JI-TS | ES-JI-TR | 1610134013 | 2016-05-01 | 2021-05-01 | 1 | HOD | 1100575 | 951 | CZK | 1 | 951
CE_J_TRTS_VN_DTS_PZP | Jihlava_Třebíč_Sever_VN_DTS_Prohlídka za provozu | CE10270048 | CE1TS42A1RCTS-602023 | TSN venkovní - Prohlídka za provozu | ZC_SE | CE1TS42A | 1R | TSN venkovní - Prohlídka za provozu | CTS-602023 | Kamenná, TS:602023 | SALAŠ | ZECZTS | Transformační stanic | 214002 | TS venkovní | Kamenná: SALAŠ | 4060 | ECJ | EC-JI-TS | ES-JI-TR | EC-JI-TS | EC-JI-TS | ES-JI-TR | 1610134013 | 2016-05-01 | 2021-05-01 | 1 | HOD | 1100575 | 951 | CZK | 1 | 951
CE_J_TRTS_VN_DTS_1Q | Jihlava_Třebíč_Sever_VN_DTS_BÚ,Termovize_1Q | CE10270046 | CE2TS92D4RCTS-601867 | TSN venkovní - BÚ za vyp | ZC_SE | CE2TS92D | 4R | TSN venkovní - BÚ za vyp | CTS-601867 | Slavice, TS:601867 | TERŮVKY | ZECZTS | Transformační stanic | 214002 | TS venkovní | Slavice: TERŮVKY | 4060 | ECJ | EC-JI-TS | ES-JI-TR | EC-JI-TS | EC-JI-TS | ES-JI-TR | 1610134013 | 2013-05-01 | 2021-05-01 | 2.5 | HOD | 1100574 | 2377.5 | CZK | 1 | 2377.5
CE_J_TRTS_VN_DTS_1Q | Jihlava_Třebíč_Sever_VN_DTS_BÚ,Termovize_1Q | CE10270045 | CE2TS92D4RCTS-602072 | TSN venkovní - BÚ za vyp | ZC_SE | CE2TS92D | 4R | TSN venkovní - BÚ za vyp | CTS-602072 | Pocoucov, TS:602072 | U SILNICE | ZECZTS | Transformační stanic | 214002 | TS venkovní | Pocoucov: U SILNICE | 4060 | ECJ | EC-JI-TS | ES-JI-TR | EC-JI-TS | EC-JI-TS | ES-JI-TR | 1610134013 | 2013-05-01 | 2021-05-01 | 2.5 | HOD | 1100574 | 2377.5 | CZK | 1 | 2377.5
CE_J_TRTS_VN_DTS_1Q | Jihlava_Třebíč_Sever_VN_DTS_BÚ,Termovize_1Q | CE10270044 | CE2TS92D4RCTS-602071 | TSN venkovní - BÚ za vyp | ZC_SE | CE2TS92D | 4R | TSN venkovní - BÚ za vyp | CTS-602071 | Pocoucov, TS:602071 | OBEC | ZECZTS | Transformační stanic | 214002 | TS venkovní | Pocoucov: OBEC | 4060 | ECJ | EC-JI-TS | ES-JI-TR | EC-JI-TS | EC-JI-TS | ES-JI-TR | 1610134013 | 2013-05-01 | 2021-05-01 | 2.5 | HOD | 1100574 | 2377.5 | CZK | 1 | 2377.5
CE_J_TRTS_VN_DTS_PZP | Jihlava_Třebíč_Sever_VN_DTS_Prohlídka za provozu | CE10270043 | CE1TS42A1RCTS-602071 | TSN venkovní - Prohlídka za provozu | ZC_SE | CE1TS42A | 1R | TSN venkovní - Prohlídka za provozu | CTS-602071 | Pocoucov, TS:602071 | OBEC | ZECZTS | Transformační stanic | 214002 | TS venkovní | Pocoucov: OBEC | 4060 | ECJ | EC-JI-TS | ES-JI-TR | EC-JI-TS | EC-JI-TS | ES-JI-TR | 1610134013 | 2016-05-01 | 2021-05-01 | 1 | HOD | 1100575 | 951 | CZK | 1 | 951
CE_J_TRTS_VN_DTS_1Q | Jihlava_Třebíč_Sever_VN_DTS_BÚ,Termovize_1Q | CE10270042 | CE3TS42A4RCTS-601867 | TSN venkovní - Termovizní měření | ZC_SE | CE3TS42A | 4R | TSN venkovní - Termovize | CTS-601867 | Slavice, TS:601867 | TERŮVKY | ZECZTS | Transformační stanic | 214002 | TS venkovní | Slavice: TERŮVKY | 4060 | ECJ | EC-JI-TS | ES-JI-TR | EC-JI-TS | EC-JI-TS | ES-JI-TR | 1610134013 | 2013-05-01 | 2021-05-01 | 0.6 | HOD | 1100577 | 523.05 | CZK | 1 | 523.05
CE_J_TRTS_VN_DTS_1Q | Jihlava_Třebíč_Sever_VN_DTS_BÚ,Termovize_1Q | CE10270041 | CE3TS41B4RCTS-601886 | TSN vnitřní - Termovize:VN SF6 | ZC_SE | CE3TS41B | 4R | TSN vnitřní - Termovize:VN SF6 | CTS-601886 | Třebíč, TS:601886 | NA PŘÍKOPECH | ZECZTS | Transformační stanic | 214003 | TS vnitřní-rozváděč VN s izolací plynem | Třebíč: NA PŘÍKOPECH | 4060 | ECJ | EC-JI-TS | ES-JI-TR | EC-JI-TS | EC-JI-TS | ES-JI-TR | 1610134013 | 2013-05-01 | 2021-05-01 | 0.6 | HOD | 1100585 | 523.05 | CZK | 1 | 523.05
CE_J_TRTS_VN_DTS_1Q | Jihlava_Třebíč_Sever_VN_DTS_BÚ,Termovize_1Q | CE10270040 | CE2TS92D4RCTS-602128 | TSN venkovní - BÚ za vyp | ZC_SE | CE2TS92D | 4R | TSN venkovní - BÚ za vyp | CTS-602128 | Trnava, TS:602128 | OBEC | ZECZTS | Transformační stanic | 214002 | TS venkovní | Trnava: OBEC | 4060 | ECJ | EC-JI-TS | ES-JI-TR | EC-JI-TS | EC-JI-TS | ES-JI-TR | 1610134013 | 2013-05-01 | 2021-05-01 | 2.5 | HOD | 1100574 | 2377.5 | CZK | 1 | 2377.5
CE_J_TRTS_VN_DTS_1Q | Jihlava_Třebíč_Sever_VN_DTS_BÚ,Termovize_1Q | CE10270039 | CE2TS92D4RCTS-602132 | TSN venkovní - BÚ za vyp | ZC_SE | CE2TS92D | 4R | TSN venkovní - BÚ za vyp | CTS-602132 | Trnava, TS:602132 | ŠKOLKA | ZECZTS | Transformační stanic | 214002 | TS venkovní | Trnava: ŠKOLKA | 4060 | ECJ | EC-JI-TS | ES-JI-TR | EC-JI-TS | EC-JI-TS | ES-JI-TR | 1610134013 | 2013-05-01 | 2021-05-01 | 2.5 | HOD | 1100574 | 2377.5 | CZK | 1 | 2377.5
CE_J_TRTS_VN_DTS_PZP | Jihlava_Třebíč_Sever_VN_DTS_Prohlídka za provozu | CE10270038 | CE1TS42A1RCTS-602128 | TSN venkovní - Prohlídka za provozu | ZC_SE | CE1TS42A | 1R | TSN venkovní - Prohlídka za provozu | CTS-602128 | Trnava, TS:602128 | OBEC | ZECZTS | Transformační stanic | 214002 | TS venkovní | Trnava: OBEC | 4060 | ECJ | EC-JI-TS | ES-JI-TR | EC-JI-TS | EC-JI-TS | ES-JI-TR | 1610134013 | 2016-05-01 | 2021-05-01 | 1 | HOD | 1100575 | 951 | CZK | 1 | 951
CE_J_TRTS_VN_DTS_1Q | Jihlava_Třebíč_Sever_VN_DTS_BÚ,Termovize_1Q | CE10270037 | CE3TS42A4RCTS-602129 | TSN venkovní - Termovizní měření | ZC_SE | CE3TS42A | 4R | TSN venkovní - Termovize | CTS-602129 | Trnava, TS:602129 | OPATŮVKA | ZECZTS | Transformační stanic | 214002 | TS venkovní | Trnava: OPATŮVKA | 4060 | ECJ | EC-JI-TS | ES-JI-TR | EC-JI-TS | EC-JI-TS | ES-JI-TR | 1610134013 | 2013-05-01 | 2021-05-01 | 0.6 | HOD | 1100577 | 523.05 | CZK | 1 | 523.05
CE_J_TRTS_VN_DTS_1Q | Jihlava_Třebíč_Sever_VN_DTS_BÚ,Termovize_1Q | CE10270036 | CE2TS92D4RCTS-700899 | TSN venkovní - BÚ za vyp | ZC_SE | CE2TS92D | 4R | TSN venkovní - BÚ za vyp | CTS-700899 | Třebíč, TS:700899 | ŽIŽKA | ZECZTS | Transformační stanic | 214002 | TS venkovní | Třebíč: ŽIŽKA | 4060 | ECJ | EC-JI-TS | ES-JI-TR | EC-JI-TS | EC-JI-TS | ES-JI-TR | 1610134013 | 2013-05-01 | 2021-05-01 | 2.5 | HOD | 1100574 | 2377.5 | CZK | 1 | 2377.5
CE_J_TRTS_VN_DTS_1Q | Jihlava_Třebíč_Sever_VN_DTS_BÚ,Termovize_1Q | CE10270035 | CE3TS42A4RCTS-602132 | TSN venkovní - Termovizní měření | ZC_SE | CE3TS42A | 4R | TSN venkovní - Termovize | CTS-602132 | Trnava, TS:602132 | ŠKOLKA | ZECZTS | Transformační stanic | 214002 | TS venkovní | Trnava: ŠKOLKA | 4060 | ECJ | EC-JI-TS | ES-JI-TR | EC-JI-TS | EC-JI-TS | ES-JI-TR | 1610134013 | 2013-05-01 | 2021-05-01 | 0.6 | HOD | 1100577 | 523.05 | CZK | 1 | 523.05
CE_J_TRTS_VN_DTS_PZP | Jihlava_Třebíč_Sever_VN_DTS_Prohlídka za provozu | CE10270034 | CE1TS42A1RCTS-602129 | TSN venkovní - Prohlídka za provozu | ZC_SE | CE1TS42A | 1R | TSN venkovní - Prohlídka za provozu | CTS-602129 | Trnava, TS:602129 | OPATŮVKA | ZECZTS | Transformační stanic | 214002 | TS venkovní | Trnava: OPATŮVKA | 4060 | ECJ | EC-JI-TS | ES-JI-TR | EC-JI-TS | EC-JI-TS | ES-JI-TR | 1610134013 | 2016-05-01 | 2021-05-01 | 1 | HOD | 1100575 | 951 | CZK | 1 | 951
CE_J_TRTS_VN_DTS_1Q | Jihlava_Třebíč_Sever_VN_DTS_BÚ,Termovize_1Q | CE10270033 | CE3TS42A4RCTS-700899 | TSN venkovní - Termovizní měření | ZC_SE | CE3TS42A | 4R | TSN venkovní - Termovize | CTS-700899 | Třebíč, TS:700899 | ŽIŽKA | ZECZTS | Transformační stanic | 214002 | TS venkovní | Třebíč: ŽIŽKA | 4060 | ECJ | EC-JI-TS | ES-JI-TR | EC-JI-TS | EC-JI-TS | ES-JI-TR | 1610134013 | 2013-05-01 | 2021-05-01 | 0.6 | HOD | 1100577 | 523.05 | CZK | 1 | 523.05
CE_J_TRTS_VN_DTS_PZP | Jihlava_Třebíč_Sever_VN_DTS_Prohlídka za provozu | CE10270032 | CE1TS42A1RCTS-700899 | TSN venkovní - Prohlídka za provozu | ZC_SE | CE1TS42A | 1R | TSN venkovní - Prohlídka za provozu | CTS-700899 | Třebíč, TS:700899 | ŽIŽKA | ZECZTS | Transformační stanic | 214002 | TS venkovní | Třebíč: ŽIŽKA | 4060 | ECJ | EC-JI-TS | ES-JI-TR | EC-JI-TS | EC-JI-TS | ES-JI-TR | 1610134013 | 2016-05-01 | 2021-05-01 | 1 | HOD | 1100575 | 951 | CZK | 1 | 951
CE_J_TRTS_VN_DTS_1Q | Jihlava_Třebíč_Sever_VN_DTS_BÚ,Termovize_1Q | CE10270031 | CE2TS91C4RCTS-601886 | TSN vnitřní - BÚ za vyp: VN SF6 | ZC_SE | CE2TS91C | 4R | TSN vnitřní - BÚ za vyp: VN SF6 | CTS-601886 | Třebíč, TS:601886 | NA PŘÍKOPECH | ZECZTS | Transformační stanic | 214003 | TS vnitřní-rozváděč VN s izolací plynem | Třebíč: NA PŘÍKOPECH | 4060 | ECJ | EC-JI-TS | ES-JI-TR | EC-JI-TS | EC-JI-TS | ES-JI-TR | 1610134013 | 2013-05-01 | 2021-05-01 | 6.8 | HOD | 1100580 | 6419.25 | CZK | 1 | 6419.25
CE_J_TRTS_VN_DTS_PZP | Jihlava_Třebíč_Sever_VN_DTS_Prohlídka za provozu | CE10270030 | CE1TS42A1RCTS-601867 | TSN venkovní - Prohlídka za provozu | ZC_SE | CE1TS42A | 1R | TSN venkovní - Prohlídka za provozu | CTS-601867 | Slavice, TS:601867 | TERŮVKY | ZECZTS | Transformační stanic | 214002 | TS venkovní | Slavice: TERŮVKY | 4060 | ECJ | EC-JI-TS | ES-JI-TR | EC-JI-TS | EC-JI-TS | ES-JI-TR | 1610134013 | 2016-05-01 | 2021-05-01 | 1 | HOD | 1100575 | 951 | CZK | 1 | 951
CE_J_TRTS_VN_DTS_PZP | Jihlava_Třebíč_Sever_VN_DTS_Prohlídka za provozu | CE10270029 | CE1TS42A1RCTS-602132 | TSN venkovní - Prohlídka za provozu | ZC_SE | CE1TS42A | 1R | TSN venkovní - Prohlídka za provozu | CTS-602132 | Trnava, TS:602132 | ŠKOLKA | ZECZTS | Transformační stanic | 214002 | TS venkovní | Trnava: ŠKOLKA | 4060 | ECJ | EC-JI-TS | ES-JI-TR | EC-JI-TS | EC-JI-TS | ES-JI-TR | 1610134013 | 2016-05-01 | 2021-05-01 | 1 | HOD | 1100575 | 951 | CZK | 1 | 951
CE_J_TRTS_VN_DTS_1Q | Jihlava_Třebíč_Sever_VN_DTS_BÚ,Termovize_1Q | CE10270027 | CE2TS92D4RCTS-602129 | TSN venkovní - BÚ za vyp | ZC_SE | CE2TS92D | 4R | TSN venkovní - BÚ za vyp | CTS-602129 | Trnava, TS:602129 | OPATŮVKA | ZECZTS | Transformační stanic | 214002 | TS venkovní | Trnava: OPATŮVKA | 4060 | ECJ | EC-JI-TS | ES-JI-TR | EC-JI-TS | EC-JI-TS | ES-JI-TR | 1610134013 | 2013-05-01 | 2021-05-01 | 2.5 | HOD | 1100574 | 2377.5 | CZK | 1 | 2377.5
CE_J_TRTS_VN_DTS_1Q | Jihlava_Třebíč_Sever_VN_DTS_BÚ,Termovize_1Q | CE10270026 | CE3TS42A4RCTS-602128 | TSN venkovní - Termovizní měření | ZC_SE | CE3TS42A | 4R | TSN venkovní - Termovize | CTS-602128 | Trnava, TS:602128 | OBEC | ZECZTS | Transformační stanic | 214002 | TS venkovní | Trnava: OBEC | 4060 | ECJ | EC-JI-TS | ES-JI-TR | EC-JI-TS | EC-JI-TS | ES-JI-TR | 1610134013 | 2013-05-01 | 2021-05-01 | 0.6 | HOD | 1100577 | 523.05 | CZK | 1 | 523.05
CE_J_TRTS_VN_DTS_1Q | Jihlava_Třebíč_Sever_VN_DTS_BÚ,Termovize_1Q | CE10270023 | CE3TS42A4RCTS-601910 | TSN venkovní - Termovizní měření | ZC_SE | CE3TS42A | 4R | TSN venkovní - Termovize | CTS-601910 | Třebíč, TS:601910 | KOUPALIŠTĚ | ZECZTS | Transformační stanic | 214002 | TS venkovní | Třebíč: KOUPALIŠTĚ | 4060 | ECJ | EC-JI-TS | ES-JI-TR | EC-JI-TS | EC-JI-TS | ES-JI-TR | 1610134013 | 2013-05-01 | 2021-05-01 | 0.6 | HOD | 1100577 | 523.05 | CZK | 1 | 523.05
CE_J_TRTS_VN_DTS_PZP | Jihlava_Třebíč_Sever_VN_DTS_Prohlídka za provozu | CE10270022 | CE1TS42A1RCTS-601910 | TSN venkovní - Prohlídka za provozu | ZC_SE | CE1TS42A | 1R | TSN venkovní - Prohlídka za provozu | CTS-601910 | Třebíč, TS:601910 | KOUPALIŠTĚ | ZECZTS | Transformační stanic | 214002 | TS venkovní | Třebíč: KOUPALIŠTĚ | 4060 | ECJ | EC-JI-TS | ES-JI-TR | EC-JI-TS | EC-JI-TS | ES-JI-TR | 1610134013 | 2016-05-01 | 2021-05-01 | 1 | HOD | 1100575 | 951 | CZK | 1 | 951
CE_J_TRTS_VN_DTS_1Q | Jihlava_Třebíč_Sever_VN_DTS_BÚ,Termovize_1Q | CE10270021 | CE3TS42A4RCTS-602072 | TSN venkovní - Termovizní měření | ZC_SE | CE3TS42A | 4R | TSN venkovní - Termovize | CTS-602072 | Pocoucov, TS:602072 | U SILNICE | ZECZTS | Transformační stanic | 214002 | TS venkovní | Pocoucov: U SILNICE | 4060 | ECJ | EC-JI-TS | ES-JI-TR | EC-JI-TS | EC-JI-TS | ES-JI-TR | 1610134013 | 2013-05-01 | 2021-05-01 | 0.6 | HOD | 1100577 | 523.05 | CZK | 1 | 523.05
CE_J_TRTS_VN_DTS_PZP | Jihlava_Třebíč_Sever_VN_DTS_Prohlídka za provozu | CE10270020 | CE1TS42A1RCTS-602072 | TSN venkovní - Prohlídka za provozu | ZC_SE | CE1TS42A | 1R | TSN venkovní - Prohlídka za provozu | CTS-602072 | Pocoucov, TS:602072 | U SILNICE | ZECZTS | Transformační stanic | 214002 | TS venkovní | Pocoucov: U SILNICE | 4060 | ECJ | EC-JI-TS | ES-JI-TR | EC-JI-TS | EC-JI-TS | ES-JI-TR | 1610134013 | 2016-05-01 | 2021-05-01 | 1 | HOD | 1100575 | 951 | CZK | 1 | 951
CE_J_TRTS_VN_DTS_1Q | Jihlava_Třebíč_Sever_VN_DTS_BÚ,Termovize_1Q | CE10270019 | CE3TS42A4RCTS-602071 | TSN venkovní - Termovizní měření | ZC_SE | CE3TS42A | 4R | TSN venkovní - Termovize | CTS-602071 | Pocoucov, TS:602071 | OBEC | ZECZTS | Transformační stanic | 214002 | TS venkovní | Pocoucov: OBEC | 4060 | ECJ | EC-JI-TS | ES-JI-TR | EC-JI-TS | EC-JI-TS | ES-JI-TR | 1610134013 | 2013-05-01 | 2021-05-01 | 0.6 | HOD | 1100577 | 523.05 | CZK | 1 | 523.05
CE_J_TRTS_VN_DTS_1Q | Jihlava_Třebíč_Sever_VN_DTS_BÚ,Termovize_1Q | CE10270018 | CE2TS92D4RCTS-601910 | TSN venkovní - BÚ za vyp | ZC_SE | CE2TS92D | 4R | TSN venkovní - BÚ za vyp | CTS-601910 | Třebíč, TS:601910 | KOUPALIŠTĚ | ZECZTS | Transformační stanic | 214002 | TS venkovní | Třebíč: KOUPALIŠTĚ | 4060 | ECJ | EC-JI-TS | ES-JI-TR | EC-JI-TS | EC-JI-TS | ES-JI-TR | 1610134013 | 2013-05-01 | 2021-05-01 | 2.5 | HOD | 1100574 | 2377.5 | CZK | 1 | 2377.5
CE_J_TRTS_VN_DTS_PZP | Jihlava_Třebíč_Sever_VN_DTS_Prohlídka za provozu | CE10270017 | CE1TS41B1RCTS-601886 | TSN vnitřní-Prohlídka za prov:VN SF6 | ZC_SE | CE1TS41B | 1R | TSN vnitřní-Prohlídka za prov:VN SF6 | CTS-601886 | Třebíč, TS:601886 | NA PŘÍKOPECH | ZECZTS | Transformační stanic | 214003 | TS vnitřní-rozváděč VN s izolací plynem | Třebíč: NA PŘÍKOPECH | 4060 | ECJ | EC-JI-TS | ES-JI-TR | EC-JI-TS | EC-JI-TS | ES-JI-TR | 1610134013 | 2016-05-01 | 2021-05-01 | 1 | HOD | 1100587 | 951 | CZK | 1 | 951
CE_J_TRTS_VN_DTS_1Q | Jihlava_Třebíč_Sever_VN_DTS_BÚ,Termovize_1Q | CE10270016 | CE3TS42A4RCTS-601655 | TSN venkovní - Termovizní měření | ZC_SE | CE3TS42A | 4R | TSN venkovní - Termovize | CTS-601655 | Krahulov, TS:601655 | BYTOVKY | ZECZTS | Transformační stanic | 214002 | TS venkovní | Krahulov: BYTOVKY | 4060 | ECJ | EC-JI-TS | ES-JI-TR | EC-JI-TS | EC-JI-TS | ES-JI-TR | 1610134013 | 2013-05-01 | 2021-05-01 | 0.6 | HOD | 1100577 | 523.05 | CZK | 1 | 523.05
CE_J_TRTS_VN_DTS_1Q | Jihlava_Třebíč_Sever_VN_DTS_BÚ,Termovize_1Q | CE10270015 | CE2TS92D4RCTS-601655 | TSN venkovní - BÚ za vyp | ZC_SE | CE2TS92D | 4R | TSN venkovní - BÚ za vyp | CTS-601655 | Krahulov, TS:601655 | BYTOVKY | ZECZTS | Transformační stanic | 214002 | TS venkovní | Krahulov: BYTOVKY | 4060 | ECJ | EC-JI-TS | ES-JI-TR | EC-JI-TS | EC-JI-TS | ES-JI-TR | 1610134013 | 2013-05-01 | 2021-05-01 | 2.5 | HOD | 1100574 | 2377.5 | CZK | 1 | 2377.5
CE_J_TRTS_VN_DTS_1Q | Jihlava_Třebíč_Sever_VN_DTS_BÚ,Termovize_1Q | CE10270014 | CE2TS92D4RCTS-601657 | TSN venkovní - BÚ za vyp | ZC_SE | CE2TS92D | 4R | TSN venkovní - BÚ za vyp | CTS-601657 | Krahulov, TS:601657 | ČSSS | ZECZTS | Transformační stanic | 214002 | TS venkovní | Krahulov: ČSSS | 4060 | ECJ | EC-JI-TS | ES-JI-TR | EC-JI-TS | EC-JI-TS | ES-JI-TR | 1610134013 | 2013-05-01 | 2021-05-01 | 2.5 | HOD | 1100574 | 2377.5 | CZK | 1 | 2377.5
CE_J_TRTS_VN_DTS_1Q | Jihlava_Třebíč_Sever_VN_DTS_BÚ,Termovize_1Q | CE10270012 | CE3TS42A4RCTS-601656 | TSN venkovní - Termovizní měření | ZC_SE | CE3TS42A | 4R | TSN venkovní - Termovize | CTS-601656 | Krahulov, TS:601656 | ČD | ZECZTS | Transformační stanic | 214002 | TS venkovní | Krahulov: ČD | 4060 | ECJ | EC-JI-TS | ES-JI-TR | EC-JI-TS | EC-JI-TS | ES-JI-TR | 1610134013 | 2013-05-01 | 2021-05-01 | 0.6 | HOD | 1100577 | 523.05 | CZK | 1 | 523.05
CE_J_TRTS_VN_DTS_1Q | Jihlava_Třebíč_Sever_VN_DTS_BÚ,Termovize_1Q | CE10270011 | CE2TS92D4RCTS-700717 | TSN venkovní - BÚ za vyp | ZC_SE | CE2TS92D | 4R | TSN venkovní - BÚ za vyp | CTS-700717 | Řípov, TS:700717 | CARRYBOY | ZECZTS | Transformační stanic | 214002 | TS venkovní | Řípov: CARRYBOY | 4060 | ECJ | EC-JI-TS | ES-JI-TR | EC-JI-TS | EC-JI-TS | ES-JI-TR | 1610134013 | 2013-05-01 | 2021-05-01 | 2.5 | HOD | 1100574 | 2377.5 | CZK | 1 | 2377.5
CE_J_TRTS_VN_DTS_PZP | Jihlava_Třebíč_Sever_VN_DTS_Prohlídka za provozu | CE10270010 | CE1TS42A1RCTS-601655 | TSN venkovní - Prohlídka za provozu | ZC_SE | CE1TS42A | 1R | TSN venkovní - Prohlídka za provozu | CTS-601655 | Krahulov, TS:601655 | BYTOVKY | ZECZTS | Transformační stanic | 214002 | TS venkovní | Krahulov: BYTOVKY | 4060 | ECJ | EC-JI-TS | ES-JI-TR | EC-JI-TS | EC-JI-TS | ES-JI-TR | 1610134013 | 2016-05-01 | 2021-05-01 | 1 | HOD | 1100575 | 951 | CZK | 1 | 951
CE_J_TRTS_VN_DTS_1Q | Jihlava_Třebíč_Sever_VN_DTS_BÚ,Termovize_1Q | CE10270009 | CE3TS42A4RCTS-601657 | TSN venkovní - Termovizní měření | ZC_SE | CE3TS42A | 4R | TSN venkovní - Termovize | CTS-601657 | Krahulov, TS:601657 | ČSSS | ZECZTS | Transformační stanic | 214002 | TS venkovní | Krahulov: ČSSS | 4060 | ECJ | EC-JI-TS | ES-JI-TR | EC-JI-TS | EC-JI-TS | ES-JI-TR | 1610134013 | 2013-05-01 | 2021-05-01 | 0.6 | HOD | 1100577 | 523.05 | CZK | 1 | 523.05
CE_J_TRTS_VN_DTS_1Q | Jihlava_Třebíč_Sever_VN_DTS_BÚ,Termovize_1Q | CE10270007 | CE2TS92D4RCTS-601656 | TSN venkovní - BÚ za vyp | ZC_SE | CE2TS92D | 4R | TSN venkovní - BÚ za vyp | CTS-601656 | Krahulov, TS:601656 | ČD | ZECZTS | Transformační stanic | 214002 | TS venkovní | Krahulov: ČD | 4060 | ECJ | EC-JI-TS | ES-JI-TR | EC-JI-TS | EC-JI-TS | ES-JI-TR | 1610134013 | 2013-05-01 | 2021-05-01 | 2.5 | HOD | 1100574 | 2377.5 | CZK | 1 | 2377.5
CE_J_TRTS_VN_DTS_PZP | Jihlava_Třebíč_Sever_VN_DTS_Prohlídka za provozu | CE10270006 | CE1TS42A1RCTS-601656 | TSN venkovní - Prohlídka za provozu | ZC_SE | CE1TS42A | 1R | TSN venkovní - Prohlídka za provozu | CTS-601656 | Krahulov, TS:601656 | ČD | ZECZTS | Transformační stanic | 214002 | TS venkovní | Krahulov: ČD | 4060 | ECJ | EC-JI-TS | ES-JI-TR | EC-JI-TS | EC-JI-TS | ES-JI-TR | 1610134013 | 2016-05-01 | 2021-05-01 | 1 | HOD | 1100575 | 951 | CZK | 1 | 951
CE_J_TRTS_VN_DTS_1Q | Jihlava_Třebíč_Sever_VN_DTS_BÚ,Termovize_1Q | CE10270005 | CE3TS42A4RCTS-700717 | TSN venkovní - Termovizní měření | ZC_SE | CE3TS42A | 4R | TSN venkovní - Termovize | CTS-700717 | Řípov, TS:700717 | CARRYBOY | ZECZTS | Transformační stanic | 214002 | TS venkovní | Řípov: CARRYBOY | 4060 | ECJ | EC-JI-TS | ES-JI-TR | EC-JI-TS | EC-JI-TS | ES-JI-TR | 1610134013 | 2013-05-01 | 2021-05-01 | 0.6 | HOD | 1100577 | 523.05 | CZK | 1 | 523.05
CE_J_TRTS_VN_DTS_PZP | Jihlava_Třebíč_Sever_VN_DTS_Prohlídka za provozu | CE10270004 | CE1TS42A1RCTS-700717 | TSN venkovní - Prohlídka za provozu | ZC_SE | CE1TS42A | 1R | TSN venkovní - Prohlídka za provozu | CTS-700717 | Řípov, TS:700717 | CARRYBOY | ZECZTS | Transformační stanic | 214002 | TS venkovní | Řípov: CARRYBOY | 4060 | ECJ | EC-JI-TS | ES-JI-TR | EC-JI-TS | EC-JI-TS | ES-JI-TR | 1610134013 | 2016-05-01 | 2021-05-01 | 1 | HOD | 1100575 | 951 | CZK | 1 | 951
CE_J_TRTS_VN_DTS_PZP | Jihlava_Třebíč_Sever_VN_DTS_Prohlídka za provozu | CE10270002 | CE1TS42A1RCTS-601657 | TSN venkovní - Prohlídka za provozu | ZC_SE | CE1TS42A | 1R | TSN venkovní - Prohlídka za provozu | CTS-601657 | Krahulov, TS:601657 | ČSSS | ZECZTS | Transformační stanic | 214002 | TS venkovní | Krahulov: ČSSS | 4060 | ECJ | EC-JI-TS | ES-JI-TR | EC-JI-TS | EC-JI-TS | ES-JI-TR | 1610134013 | 2016-05-01 | 2021-05-01 | 1 | HOD | 1100575 | 951 | CZK | 1 | 951
CE_J_TRTS_VN_DTS_1Q | Jihlava_Třebíč_Sever_VN_DTS_BÚ,Termovize_1Q | CE10270001 | CE2TS92D4RCTS-601670 | TSN venkovní - BÚ za vyp | ZC_SE | CE2TS92D | 4R | TSN venkovní - BÚ za vyp | CTS-601670 | Nová Ves, TS:601670 | CIHELNA | ZECZTS | Transformační stanic | 214002 | TS venkovní | Nová Ves: CIHELNA | 4060 | ECJ | EC-JI-TS | ES-JI-TR | EC-JI-TS | EC-JI-TS | ES-JI-TR | 1610134013 | 2013-05-01 | 2021-05-01 | 2.5 | HOD | 1100574 | 2377.5 | CZK | 1 | 2377.5
CE_J_TRTS_VN_DTS_1Q | Jihlava_Třebíč_Sever_VN_DTS_BÚ,Termovize_1Q | CE10270000 | CE2TS92D4RCTS-601674 | TSN venkovní - BÚ za vyp | ZC_SE | CE2TS92D | 4R | TSN venkovní - BÚ za vyp | CTS-601674 | Nová Ves, TS:601674 | OBEC | ZECZTS | Transformační stanic | 214002 | TS venkovní | Nová Ves: OBEC | 4060 | ECJ | EC-JI-TS | ES-JI-TR | EC-JI-TS | EC-JI-TS | ES-JI-TR | 1610134013 | 2013-05-01 | 2021-05-01 | 2.5 | HOD | 1100574 | 2377.5 | CZK | 1 | 2377.5
CE_J_TRTS_VN_DTS_1Q | Jihlava_Třebíč_Sever_VN_DTS_BÚ,Termovize_1Q | CE10269999 | CE2TS92D4RCTS-602066 | TSN venkovní - BÚ za vyp | ZC_SE | CE2TS92D | 4R | TSN venkovní - BÚ za vyp | CTS-602066 | Okřešice, TS:602066 | VARTEMBERK | ZECZTS | Transformační stanic | 214002 | TS venkovní | Okřešice: VARTEMBERK | 4060 | ECJ | EC-JI-TS | ES-JI-TR | EC-JI-TS | EC-JI-TS | ES-JI-TR | 1610134013 | 2013-05-01 | 2021-05-01 | 2.5 | HOD | 1100574 | 2377.5 | CZK | 1 | 2377.5
CE_J_TRTS_VN_DTS_PZP | Jihlava_Třebíč_Sever_VN_DTS_Prohlídka za provozu | CE10269998 | CE1TS42A1RCTS-602241 | TSN venkovní - Prohlídka za provozu | ZC_SE | CE1TS42A | 1R | TSN venkovní - Prohlídka za provozu | CTS-602241 | Čihalín, TS:602241 | ČÍHALÍN VYSÍLAČ | ZECZTS | Transformační stanic | 214002 | TS venkovní | Čihalín: ČÍHALÍN VYSÍLAČ | 4060 | ECJ | EC-JI-TS | ES-JI-TR | EC-JI-TS | EC-JI-TS | ES-JI-TR | 1610134013 | 2016-05-01 | 2021-05-01 | 1 | HOD | 1100575 | 951 | CZK | 1 | 951
CE_J_TRTS_VN_DTS_1Q | Jihlava_Třebíč_Sever_VN_DTS_BÚ,Termovize_1Q | CE10269996 | CE2TS92D4RCTS-602065 | TSN venkovní - BÚ za vyp | ZC_SE | CE2TS92D | 4R | TSN venkovní - BÚ za vyp | CTS-602065 | Okřešice, TS:602065 | OBEC | ZECZTS | Transformační stanic | 214002 | TS venkovní | Okřešice: OBEC | 4060 | ECJ | EC-JI-TS | ES-JI-TR | EC-JI-TS | EC-JI-TS | ES-JI-TR | 1610134013 | 2013-05-01 | 2021-05-01 | 2.5 | HOD | 1100574 | 2377.5 | CZK | 1 | 2377.5
CE_J_TRTS_VN_DTS_1Q | Jihlava_Třebíč_Sever_VN_DTS_BÚ,Termovize_1Q | CE10269995 | CE2TS92D4RCTS-601611 | TSN venkovní - BÚ za vyp | ZC_SE | CE2TS92D | 4R | TSN venkovní - BÚ za vyp | CTS-601611 | Čechtín, TS:601611 | OBEC | ZECZTS | Transformační stanic | 214002 | TS venkovní | Čechtín: OBEC | 4060 | ECJ | EC-JI-TS | ES-JI-TR | EC-JI-TS | EC-JI-TS | ES-JI-TR | 1610134013 | 2013-05-01 | 2021-05-01 | 2.5 | HOD | 1100574 | 2377.5 | CZK | 1 | 2377.5
CE_J_TRTS_VN_DTS_1Q | Jihlava_Třebíč_Sever_VN_DTS_BÚ,Termovize_1Q | CE10269994 | CE2TS92D4RCTS-601731 | TSN venkovní - BÚ za vyp | ZC_SE | CE2TS92D | 4R | TSN venkovní - BÚ za vyp | CTS-601731 | Přibyslavice, TS:601731 | ZD | ZECZTS | Transformační stanic | 214002 | TS venkovní | Přibyslavice: ZD | 4060 | ECJ | EC-JI-TS | ES-JI-TR | EC-JI-TS | EC-JI-TS | ES-JI-TR | 1610134013 | 2013-05-01 | 2021-05-01 | 2.5 | HOD | 1100574 | 2377.5 | CZK | 1 | 2377.5
CE_J_TRTS_VN_DTS_1Q | Jihlava_Třebíč_Sever_VN_DTS_BÚ,Termovize_1Q | CE10269993 | CE3TS42A4RCTS-601648 | TSN venkovní - Termovizní měření | ZC_SE | CE3TS42A | 4R | TSN venkovní - Termovize | CTS-601648 | Kněžice, TS:601648 | ŠKOLKA | ZECZTS | Transformační stanic | 214002 | TS venkovní | Kněžice: ŠKOLKA | 4060 | ECJ | EC-JI-TS | ES-JI-TR | EC-JI-TS | EC-JI-TS | ES-JI-TR | 1610134013 | 2013-05-01 | 2021-05-01 | 0.6 | HOD | 1100577 | 523.05 | CZK | 1 | 523.05
CE_J_TRTS_VN_DTS_1Q | Jihlava_Třebíč_Sever_VN_DTS_BÚ,Termovize_1Q | CE10269992 | CE2TS92D4RCTS-601648 | TSN venkovní - BÚ za vyp | ZC_SE | CE2TS92D | 4R | TSN venkovní - BÚ za vyp | CTS-601648 | Kněžice, TS:601648 | ŠKOLKA | ZECZTS | Transformační stanic | 214002 | TS venkovní | Kněžice: ŠKOLKA | 4060 | ECJ | EC-JI-TS | ES-JI-TR | EC-JI-TS | EC-JI-TS | ES-JI-TR | 1610134013 | 2013-05-01 | 2021-05-01 | 2.5 | HOD | 1100574 | 2377.5 | CZK | 1 | 2377.5
CE_J_TRTS_VN_DTS_PZP | Jihlava_Třebíč_Sever_VN_DTS_Prohlídka za provozu | CE10269991 | CE1TS42A1RCTS-601648 | TSN venkovní - Prohlídka za provozu | ZC_SE | CE1TS42A | 1R | TSN venkovní - Prohlídka za provozu | CTS-601648 | Kněžice, TS:601648 | ŠKOLKA | ZECZTS | Transformační stanic | 214002 | TS venkovní | Kněžice: ŠKOLKA | 4060 | ECJ | EC-JI-TS | ES-JI-TR | EC-JI-TS | EC-JI-TS | ES-JI-TR | 1610134013 | 2016-05-01 | 2021-05-01 | 1 | HOD | 1100575 | 951 | CZK | 1 | 951
CE_J_TRTS_VN_DTS_1Q | Jihlava_Třebíč_Sever_VN_DTS_BÚ,Termovize_1Q | CE10269990 | CE2TS92D4RCTS-601704 | TSN venkovní - BÚ za vyp | ZC_SE | CE2TS92D | 4R | TSN venkovní - BÚ za vyp | CTS-601704 | Opatov, TS:601704 | TRAKTORKA | ZECZTS | Transformační stanic | 214002 | TS venkovní | Opatov: TRAKTORKA | 4060 | ECJ | EC-JI-TS | ES-JI-TR | EC-JI-TS | EC-JI-TS | ES-JI-TR | 1610134013 | 2013-05-01 | 2021-05-01 | 2.5 | HOD | 1100574 | 2377.5 | CZK | 1 | 2377.5
CE_J_TRTS_VN_DTS_1Q | Jihlava_Třebíč_Sever_VN_DTS_BÚ,Termovize_1Q | CE10269989 | CE2TS92D4RCTS-601610 | TSN venkovní - BÚ za vyp | ZC_SE | CE2TS92D | 4R | TSN venkovní - BÚ za vyp | CTS-601610 | Čechtín, TS:601610 | CIHELNA | ZECZTS | Transformační stanic | 214002 | TS venkovní | Čechtín: CIHELNA | 4060 | ECJ | EC-JI-TS | ES-JI-TR | EC-JI-TS | EC-JI-TS | ES-JI-TR | 1610134013 | 2013-05-01 | 2021-05-01 | 2.5 | HOD | 1100574 | 2377.5 | CZK | 1 | 2377.5
CE_J_TRTS_VN_DTS_PZP | Jihlava_Třebíč_Sever_VN_DTS_Prohlídka za provozu | CE10269988 | CE1TS42A1RCTS-601676 | TSN venkovní - Prohlídka za provozu | ZC_SE | CE1TS42A | 1R | TSN venkovní - Prohlídka za provozu | CTS-601676 | Petrovice, TS:601676 | ZÁVLAHA | ZECZTS | Transformační stanic | 214002 | TS venkovní | Petrovice: ZÁVLAHA | 4060 | ECJ | EC-JI-TS | ES-JI-TR | EC-JI-TS | EC-JI-TS | ES-JI-TR | 1610134013 | 2016-05-01 | 2021-05-01 | 1 | HOD | 1100575 | 951 | CZK | 1 | 951
CE_J_TRTS_VN_DTS_1Q | Jihlava_Třebíč_Sever_VN_DTS_BÚ,Termovize_1Q | CE10269987 | CE3TS42A4RCTS-601732 | TSN venkovní - Termovizní měření | ZC_SE | CE3TS42A | 4R | TSN venkovní - Termovize | CTS-601732 | Přibyslavice, TS:601732 | ŽLEB | ZECZTS | Transformační stanic | 214002 | TS venkovní | Přibyslavice: ŽLEB | 4060 | ECJ | EC-JI-TS | ES-JI-TR | EC-JI-TS | EC-JI-TS | ES-JI-TR | 1610134013 | 2013-05-01 | 2021-05-01 | 0.6 | HOD | 1100577 | 523.05 | CZK | 1 | 523.05
CE_J_TRTS_VN_DTS_PZP | Jihlava_Třebíč_Sever_VN_DTS_Prohlídka za provozu | CE10269986 | CE1TS42A1RCTS-601732 | TSN venkovní - Prohlídka za provozu | ZC_SE | CE1TS42A | 1R | TSN venkovní - Prohlídka za provozu | CTS-601732 | Přibyslavice, TS:601732 | ŽLEB | ZECZTS | Transformační stanic | 214002 | TS venkovní | Přibyslavice: ŽLEB | 4060 | ECJ | EC-JI-TS | ES-JI-TR | EC-JI-TS | EC-JI-TS | ES-JI-TR | 1610134013 | 2016-05-01 | 2021-05-01 | 1 | HOD | 1100575 | 951 | CZK | 1 | 951
CE_J_TRTS_VN_DTS_1Q | Jihlava_Třebíč_Sever_VN_DTS_BÚ,Termovize_1Q | CE10269985 | CE3TS42A4RCTS-601642 | TSN venkovní - Termovizní měření | ZC_SE | CE3TS42A | 4R | TSN venkovní - Termovize | CTS-601642 | Chlum, TS:601642 | PAVLOVSKÝ MLÝN | ZECZTS | Transformační stanic | 214002 | TS venkovní | Chlum: PAVLOVSKÝ MLÝN | 4060 | ECJ | EC-JI-TS | ES-JI-TR | EC-JI-TS | EC-JI-TS | ES-JI-TR | 1610134013 | 2013-05-01 | 2021-05-01 | 0.6 | HOD | 1100577 | 523.05 | CZK | 1 | 523.05
CE_J_TRTS_VN_DTS_1Q | Jihlava_Třebíč_Sever_VN_DTS_BÚ,Termovize_1Q | CE10269984 | CE2TS92D4RCTS-601709 | TSN venkovní - BÚ za vyp | ZC_SE | CE2TS92D | 4R | TSN venkovní - BÚ za vyp | CTS-601709 | Nová Ves, TS:601709 | ČERVENÝ MLÝN | ZECZTS | Transformační stanic | 214002 | TS venkovní | Nová Ves: ČERVENÝ MLÝN | 4060 | ECJ | EC-JI-TS | ES-JI-TR | EC-JI-TS | EC-JI-TS | ES-JI-TR | 1610134013 | 2013-05-01 | 2021-05-01 | 2.5 | HOD | 1100574 | 2377.5 | CZK | 1 | 2377.5
CE_J_TRTS_VN_DTS_1Q | Jihlava_Třebíč_Sever_VN_DTS_BÚ,Termovize_1Q | CE10269983 | CE2TS92D4RCTS-601712 | TSN venkovní - BÚ za vyp | ZC_SE | CE2TS92D | 4R | TSN venkovní - BÚ za vyp | CTS-601712 | Petrovice, TS:601712 | ŽLÍBKY | ZECZTS | Transformační stanic | 214002 | TS venkovní | Petrovice: ŽLÍBKY | 4060 | ECJ | EC-JI-TS | ES-JI-TR | EC-JI-TS | EC-JI-TS | ES-JI-TR | 1610134013 | 2013-05-01 | 2021-05-01 | 2.5 | HOD | 1100574 | 2377.5 | CZK | 1 | 2377.5
CE_J_TRTS_VN_DTS_1Q | Jihlava_Třebíč_Sever_VN_DTS_BÚ,Termovize_1Q | CE10269982 | CE2TS92D4RCTS-601710 | TSN venkovní - BÚ za vyp | ZC_SE | CE2TS92D | 4R | TSN venkovní - BÚ za vyp | CTS-601710 | Petrovice, TS:601710 | OBEC | ZECZTS | Transformační stanic | 214002 | TS venkovní | Petrovice: OBEC | 4060 | ECJ | EC-JI-TS | ES-JI-TR | EC-JI-TS | EC-JI-TS | ES-JI-TR | 1610134013 | 2013-05-01 | 2021-05-01 | 2.5 | HOD | 1100574 | 2377.5 | CZK | 1 | 2377.5
CE_J_TRTS_VN_DTS_1Q | Jihlava_Třebíč_Sever_VN_DTS_BÚ,Termovize_1Q | CE10269981 | CE2TS92D4RCTS-601620 | TSN venkovní - BÚ za vyp | ZC_SE | CE2TS92D | 4R | TSN venkovní - BÚ za vyp | CTS-601620 | Čihalín, TS:601620 | OBEC | ZECZTS | Transformační stanic | 214002 | TS venkovní | Čihalín: OBEC | 4060 | ECJ | EC-JI-TS | ES-JI-TR | EC-JI-TS | EC-JI-TS | ES-JI-TR | 1610134013 | 2013-05-01 | 2021-05-01 | 2.5 | HOD | 1100574 | 2377.5 | CZK | 1 | 2377.5
CE_J_TRTS_VN_DTS_PZP | Jihlava_Třebíč_Sever_VN_DTS_Prohlídka za provozu | CE10269980 | CE1TS42A1RCTS-601620 | TSN venkovní - Prohlídka za provozu | ZC_SE | CE1TS42A | 1R | TSN venkovní - Prohlídka za provozu | CTS-601620 | Čihalín, TS:601620 | OBEC | ZECZTS | Transformační stanic | 214002 | TS venkovní | Čihalín: OBEC | 4060 | ECJ | EC-JI-TS | ES-JI-TR | EC-JI-TS | EC-JI-TS | ES-JI-TR | 1610134013 | 2016-05-01 | 2021-05-01 | 1 | HOD | 1100575 | 951 | CZK | 1 | 951
CE_J_TRTS_VN_DTS_1Q | Jihlava_Třebíč_Sever_VN_DTS_BÚ,Termovize_1Q | CE10269979 | CE2TS92D4RCTS-601641 | TSN venkovní - BÚ za vyp | ZC_SE | CE2TS92D | 4R | TSN venkovní - BÚ za vyp | CTS-601641 | Chlum, TS:601641 | OBEC | ZECZTS | Transformační stanic | 214002 | TS venkovní | Chlum: OBEC | 4060 | ECJ | EC-JI-TS | ES-JI-TR | EC-JI-TS | EC-JI-TS | ES-JI-TR | 1610134013 | 2013-05-01 | 2021-05-01 | 2.5 | HOD | 1100574 | 2377.5 | CZK | 1 | 2377.5
CE_J_TRTS_VN_DTS_1Q | Jihlava_Třebíč_Sever_VN_DTS_BÚ,Termovize_1Q | CE10269978 | CE2TS92D4RCTS-601726 | TSN venkovní - BÚ za vyp | ZC_SE | CE2TS92D | 4R | TSN venkovní - BÚ za vyp | CTS-601726 | Nová Ves, TS:601726 | KOLONKA | ZECZTS | Transformační stanic | 214002 | TS venkovní | Nová Ves: KOLONKA | 4060 | ECJ | EC-JI-TS | ES-JI-TR | EC-JI-TS | EC-JI-TS | ES-JI-TR | 1610134013 | 2013-05-01 | 2021-05-01 | 2.5 | HOD | 1100574 | 2377.5 | CZK | 1 | 2377.5
CE_J_TRTS_VN_DTS_1Q | Jihlava_Třebíč_Sever_VN_DTS_BÚ,Termovize_1Q | CE10269977 | CE2TS92D4RCTS-601725 | TSN venkovní - BÚ za vyp | ZC_SE | CE2TS92D | 4R | TSN venkovní - BÚ za vyp | CTS-601725 | Přibyslavice, TS:601725 | CHALUPY | ZECZTS | Transformační stanic | 214002 | TS venkovní | Přibyslavice: CHALUPY | 4060 | ECJ | EC-JI-TS | ES-JI-TR | EC-JI-TS | EC-JI-TS | ES-JI-TR | 1610134013 | 2013-05-01 | 2021-05-01 | 2.5 | HOD | 1100574 | 2377.5 | CZK | 1 | 2377.5
CE_J_TRTS_VN_DTS_1Q | Jihlava_Třebíč_Sever_VN_DTS_BÚ,Termovize_1Q | CE10269976 | CE2TS92D4RCTS-601677 | TSN venkovní - BÚ za vyp | ZC_SE | CE2TS92D | 4R | TSN venkovní - BÚ za vyp | CTS-601677 | Nová Ves, TS:601677 | ZD | ZECZTS | Transformační stanic | 214002 | TS venkovní | Nová Ves: ZD | 4060 | ECJ | EC-JI-TS | ES-JI-TR | EC-JI-TS | EC-JI-TS | ES-JI-TR | 1610134013 | 2013-05-01 | 2021-05-01 | 2.5 | HOD | 1100574 | 2377.5 | CZK | 1 | 2377.5
CE_J_TRTS_VN_DTS_1Q | Jihlava_Třebíč_Sever_VN_DTS_BÚ,Termovize_1Q | CE10269975 | CE3TS42A4RCTS-601670 | TSN venkovní - Termovizní měření | ZC_SE | CE3TS42A | 4R | TSN venkovní - Termovize | CTS-601670 | Nová Ves, TS:601670 | CIHELNA | ZECZTS | Transformační stanic | 214002 | TS venkovní | Nová Ves: CIHELNA | 4060 | ECJ | EC-JI-TS | ES-JI-TR | EC-JI-TS | EC-JI-TS | ES-JI-TR | 1610134013 | 2013-05-01 | 2021-05-01 | 0.6 | HOD | 1100577 | 523.05 | CZK | 1 | 523.05
CE_J_TRTS_VN_DTS_1Q | Jihlava_Třebíč_Sever_VN_DTS_BÚ,Termovize_1Q | CE10269974 | CE3TS42A4RCTS-601674 | TSN venkovní - Termovizní měření | ZC_SE | CE3TS42A | 4R | TSN venkovní - Termovize | CTS-601674 | Nová Ves, TS:601674 | OBEC | ZECZTS | Transformační stanic | 214002 | TS venkovní | Nová Ves: OBEC | 4060 | ECJ | EC-JI-TS | ES-JI-TR | EC-JI-TS | EC-JI-TS | ES-JI-TR | 1610134013 | 2013-05-01 | 2021-05-01 | 0.6 | HOD | 1100577 | 523.05 | CZK | 1 | 523.05
CE_J_TRTS_VN_DTS_PZP | Jihlava_Třebíč_Sever_VN_DTS_Prohlídka za provozu | CE10269973 | CE1TS42A1RCTS-601674 | TSN venkovní - Prohlídka za provozu | ZC_SE | CE1TS42A | 1R | TSN venkovní - Prohlídka za provozu | CTS-601674 | Nová Ves, TS:601674 | OBEC | ZECZTS | Transformační stanic | 214002 | TS venkovní | Nová Ves: OBEC | 4060 | ECJ | EC-JI-TS | ES-JI-TR | EC-JI-TS | EC-JI-TS | ES-JI-TR | 1610134013 | 2016-05-01 | 2021-05-01 | 1 | HOD | 1100575 | 951 | CZK | 1 | 951
CE_J_TRTS_VN_DTS_1Q | Jihlava_Třebíč_Sever_VN_DTS_BÚ,Termovize_1Q | CE10269972 | CE3TS42A4RCTS-601709 | TSN venkovní - Termovizní měření | ZC_SE | CE3TS42A | 4R | TSN venkovní - Termovize | CTS-601709 | Nová Ves, TS:601709 | ČERVENÝ MLÝN | ZECZTS | Transformační stanic | 214002 | TS venkovní | Nová Ves: ČERVENÝ MLÝN | 4060 | ECJ | EC-JI-TS | ES-JI-TR | EC-JI-TS | EC-JI-TS | ES-JI-TR | 1610134013 | 2013-05-01 | 2021-05-01 | 0.6 | HOD | 1100577 | 523.05 | CZK | 1 | 523.05
CE_J_TRTS_VN_DTS_PZP | Jihlava_Třebíč_Sever_VN_DTS_Prohlídka za provozu | CE10269971 | CE1TS42A1RCTS-601709 | TSN venkovní - Prohlídka za provozu | ZC_SE | CE1TS42A | 1R | TSN venkovní - Prohlídka za provozu | CTS-601709 | Nová Ves, TS:601709 | ČERVENÝ MLÝN | ZECZTS | Transformační stanic | 214002 | TS venkovní | Nová Ves: ČERVENÝ MLÝN | 4060 | ECJ | EC-JI-TS | ES-JI-TR | EC-JI-TS | EC-JI-TS | ES-JI-TR | 1610134013 | 2016-05-01 | 2021-05-01 | 1 | HOD | 1100575 | 951 | CZK | 1 | 951
CE_J_TRTS_VN_DTS_1Q | Jihlava_Třebíč_Sever_VN_DTS_BÚ,Termovize_1Q | CE10269970 | CE3TS42A4RCTS-601675 | TSN venkovní - Termovizní měření | ZC_SE | CE3TS42A | 4R | TSN venkovní - Termovize | CTS-601675 | Nová Ves, TS:601675 | U SOKOLOVNY | ZECZTS | Transformační stanic | 214002 | TS venkovní | Nová Ves: U SOKOLOVNY | 4060 | ECJ | EC-JI-TS | ES-JI-TR | EC-JI-TS | EC-JI-TS | ES-JI-TR | 1610134013 | 2013-05-01 | 2021-05-01 | 0.6 | HOD | 1100577 | 523.05 | CZK | 1 | 523.05
CE_J_TRTS_VN_DTS_1Q | Jihlava_Třebíč_Sever_VN_DTS_BÚ,Termovize_1Q | CE10269969 | CE2TS92D4RCTS-601675 | TSN venkovní - BÚ za vyp | ZC_SE | CE2TS92D | 4R | TSN venkovní - BÚ za vyp | CTS-601675 | Nová Ves, TS:601675 | U SOKOLOVNY | ZECZTS | Transformační stanic | 214002 | TS venkovní | Nová Ves: U SOKOLOVNY | 4060 | ECJ | EC-JI-TS | ES-JI-TR | EC-JI-TS | EC-JI-TS | ES-JI-TR | 1610134013 | 2013-05-01 | 2021-05-01 | 2.5 | HOD | 1100574 | 2377.5 | CZK | 1 | 2377.5
CE_J_TRTS_VN_DTS_PZP | Jihlava_Třebíč_Sever_VN_DTS_Prohlídka za provozu | CE10269968 | CE1TS42A1RCTS-601675 | TSN venkovní - Prohlídka za provozu | ZC_SE | CE1TS42A | 1R | TSN venkovní - Prohlídka za provozu | CTS-601675 | Nová Ves, TS:601675 | U SOKOLOVNY | ZECZTS | Transformační stanic | 214002 | TS venkovní | Nová Ves: U SOKOLOVNY | 4060 | ECJ | EC-JI-TS | ES-JI-TR | EC-JI-TS | EC-JI-TS | ES-JI-TR | 1610134013 | 2016-05-01 | 2021-05-01 | 1 | HOD | 1100575 | 951 | CZK | 1 | 951
CE_J_TRTS_VN_DTS_1Q | Jihlava_Třebíč_Sever_VN_DTS_BÚ,Termovize_1Q | CE10269967 | CE3TS42A4RCTS-601729 | TSN venkovní - Termovizní měření | ZC_SE | CE3TS42A | 4R | TSN venkovní - Termovize | CTS-601729 | Přibyslavice, TS:601729 | VODÁRNA | ZECZTS | Transformační stanic | 214002 | TS venkovní | Přibyslavice: VODÁRNA | 4060 | ECJ | EC-JI-TS | ES-JI-TR | EC-JI-TS | EC-JI-TS | ES-JI-TR | 1610134013 | 2013-05-01 | 2021-05-01 | 0.6 | HOD | 1100577 | 523.05 | CZK | 1 | 523.05
CE_J_TRTS_VN_DTS_1Q | Jihlava_Třebíč_Sever_VN_DTS_BÚ,Termovize_1Q | CE10269966 | CE2TS92D4RCTS-601729 | TSN venkovní - BÚ za vyp | ZC_SE | CE2TS92D | 4R | TSN venkovní - BÚ za vyp | CTS-601729 | Přibyslavice, TS:601729 | VODÁRNA | ZECZTS | Transformační stanic | 214002 | TS venkovní | Přibyslavice: VODÁRNA | 4060 | ECJ | EC-JI-TS | ES-JI-TR | EC-JI-TS | EC-JI-TS | ES-JI-TR | 1610134013 | 2013-05-01 | 2021-05-01 | 2.5 | HOD | 1100574 | 2377.5 | CZK | 1 | 2377.5
CE_J_TRTS_VN_DTS_PZP | Jihlava_Třebíč_Sever_VN_DTS_Prohlídka za provozu | CE10269965 | CE1TS42A1RCTS-601729 | TSN venkovní - Prohlídka za provozu | ZC_SE | CE1TS42A | 1R | TSN venkovní - Prohlídka za provozu | CTS-601729 | Přibyslavice, TS:601729 | VODÁRNA | ZECZTS | Transformační stanic | 214002 | TS venkovní | Přibyslavice: VODÁRNA | 4060 | ECJ | EC-JI-TS | ES-JI-TR | EC-JI-TS | EC-JI-TS | ES-JI-TR | 1610134013 | 2016-05-01 | 2021-05-01 | 1 | HOD | 1100575 | 951 | CZK | 1 | 951
CE_J_TRTS_VN_DTS_1Q | Jihlava_Třebíč_Sever_VN_DTS_BÚ,Termovize_1Q | CE10269964 | CE3TS42A4RCTS-602241 | TSN venkovní - Termovizní měření | ZC_SE | CE3TS42A | 4R | TSN venkovní - Termovize | CTS-602241 | Čihalín, TS:602241 | ČÍHALÍN VYSÍLAČ | ZECZTS | Transformační stanic | 214002 | TS venkovní | Čihalín: ČÍHALÍN VYSÍLAČ | 4060 | ECJ | EC-JI-TS | ES-JI-TR | EC-JI-TS | EC-JI-TS | ES-JI-TR | 1610134013 | 2013-05-01 | 2021-05-01 | 0.6 | HOD | 1100577 | 523.05 | CZK | 1 | 523.05
CE_J_TRTS_VN_DTS_1Q | Jihlava_Třebíč_Sever_VN_DTS_BÚ,Termovize_1Q | CE10269963 | CE2TS92D4RCTS-602241 | TSN venkovní - BÚ za vyp | ZC_SE | CE2TS92D | 4R | TSN venkovní - BÚ za vyp | CTS-602241 | Čihalín, TS:602241 | ČÍHALÍN VYSÍLAČ | ZECZTS | Transformační stanic | 214002 | TS venkovní | Čihalín: ČÍHALÍN VYSÍLAČ | 4060 | ECJ | EC-JI-TS | ES-JI-TR | EC-JI-TS | EC-JI-TS | ES-JI-TR | 1610134013 | 2013-05-01 | 2021-05-01 | 2.5 | HOD | 1100574 | 2377.5 | CZK | 1 | 2377.5
CE_J_TRTS_VN_DTS_1Q | Jihlava_Třebíč_Sever_VN_DTS_BÚ,Termovize_1Q | CE10269960 | CE3TS42A4RCTS-601704 | TSN venkovní - Termovizní měření | ZC_SE | CE3TS42A | 4R | TSN venkovní - Termovize | CTS-601704 | Opatov, TS:601704 | TRAKTORKA | ZECZTS | Transformační stanic | 214002 | TS venkovní | Opatov: TRAKTORKA | 4060 | ECJ | EC-JI-TS | ES-JI-TR | EC-JI-TS | EC-JI-TS | ES-JI-TR | 1610134013 | 2013-05-01 | 2021-05-01 | 0.6 | HOD | 1100577 | 523.05 | CZK | 1 | 523.05
CE_J_TRTS_VN_DTS_PZP | Jihlava_Třebíč_Sever_VN_DTS_Prohlídka za provozu | CE10269959 | CE1TS42A1RCTS-601704 | TSN venkovní - Prohlídka za provozu | ZC_SE | CE1TS42A | 1R | TSN venkovní - Prohlídka za provozu | CTS-601704 | Opatov, TS:601704 | TRAKTORKA | ZECZTS | Transformační stanic | 214002 | TS venkovní | Opatov: TRAKTORKA | 4060 | ECJ | EC-JI-TS | ES-JI-TR | EC-JI-TS | EC-JI-TS | ES-JI-TR | 1610134013 | 2016-05-01 | 2021-05-01 | 1 | HOD | 1100575 | 951 | CZK | 1 | 951
CE_J_TRTS_VN_DTS_PZP | Jihlava_Třebíč_Sever_VN_DTS_Prohlídka za provozu | CE10269958 | CE1TS42A1RCTS-601670 | TSN venkovní - Prohlídka za provozu | ZC_SE | CE1TS42A | 1R | TSN venkovní - Prohlídka za provozu | CTS-601670 | Nová Ves, TS:601670 | CIHELNA | ZECZTS | Transformační stanic | 214002 | TS venkovní | Nová Ves: CIHELNA | 4060 | ECJ | EC-JI-TS | ES-JI-TR | EC-JI-TS | EC-JI-TS | ES-JI-TR | 1610134013 | 2016-05-01 | 2021-05-01 | 1 | HOD | 1100575 | 951 | CZK | 1 | 951
CE_J_TRTS_VN_DTS_PZP | Jihlava_Třebíč_Sever_VN_DTS_Prohlídka za provozu | CE10269957 | CE1TS42A1RCTS-601677 | TSN venkovní - Prohlídka za provozu | ZC_SE | CE1TS42A | 1R | TSN venkovní - Prohlídka za provozu | CTS-601677 | Nová Ves, TS:601677 | ZD | ZECZTS | Transformační stanic | 214002 | TS venkovní | Nová Ves: ZD | 4060 | ECJ | EC-JI-TS | ES-JI-TR | EC-JI-TS | EC-JI-TS | ES-JI-TR | 1610134013 | 2016-05-01 | 2021-05-01 | 1 | HOD | 1100575 | 951 | CZK | 1 | 951
CE_J_TRTS_VN_DTS_1Q | Jihlava_Třebíč_Sever_VN_DTS_BÚ,Termovize_1Q | CE10269956 | CE3TS42A4RCTS-602066 | TSN venkovní - Termovizní měření | ZC_SE | CE3TS42A | 4R | TSN venkovní - Termovize | CTS-602066 | Okřešice, TS:602066 | VARTEMBERK | ZECZTS | Transformační stanic | 214002 | TS venkovní | Okřešice: VARTEMBERK | 4060 | ECJ | EC-JI-TS | ES-JI-TR | EC-JI-TS | EC-JI-TS | ES-JI-TR | 1610134013 | 2013-05-01 | 2021-05-01 | 0.6 | HOD | 1100577 | 523.05 | CZK | 1 | 523.05
CE_J_TRTS_VN_DTS_PZP | Jihlava_Třebíč_Sever_VN_DTS_Prohlídka za provozu | CE10269955 | CE1TS42A1RCTS-602066 | TSN venkovní - Prohlídka za provozu | ZC_SE | CE1TS42A | 1R | TSN venkovní - Prohlídka za provozu | CTS-602066 | Okřešice, TS:602066 | VARTEMBERK | ZECZTS | Transformační stanic | 214002 | TS venkovní | Okřešice: VARTEMBERK | 4060 | ECJ | EC-JI-TS | ES-JI-TR | EC-JI-TS | EC-JI-TS | ES-JI-TR | 1610134013 | 2016-05-01 | 2021-05-01 | 1 | HOD | 1100575 | 951 | CZK | 1 | 951
CE_J_TRTS_VN_DTS_1Q | Jihlava_Třebíč_Sever_VN_DTS_BÚ,Termovize_1Q | CE10269954 | CE3TS42A4RCTS-601708 | TSN venkovní - Termovizní měření | ZC_SE | CE3TS42A | 4R | TSN venkovní - Termovize | CTS-601708 | Petrovice, TS:601708 | BARÁKY | ZECZTS | Transformační stanic | 214002 | TS venkovní | Petrovice: BARÁKY | 4060 | ECJ | EC-JI-TS | ES-JI-TR | EC-JI-TS | EC-JI-TS | ES-JI-TR | 1610134013 | 2013-05-01 | 2021-05-01 | 0.6 | HOD | 1100577 | 523.05 | CZK | 1 | 523.05
CE_J_TRTS_VN_DTS_1Q | Jihlava_Třebíč_Sever_VN_DTS_BÚ,Termovize_1Q | CE10269953 | CE2TS92D4RCTS-601708 | TSN venkovní - BÚ za vyp | ZC_SE | CE2TS92D | 4R | TSN venkovní - BÚ za vyp | CTS-601708 | Petrovice, TS:601708 | BARÁKY | ZECZTS | Transformační stanic | 214002 | TS venkovní | Petrovice: BARÁKY | 4060 | ECJ | EC-JI-TS | ES-JI-TR | EC-JI-TS | EC-JI-TS | ES-JI-TR | 1610134013 | 2013-05-01 | 2021-05-01 | 2.5 | HOD | 1100574 | 2377.5 | CZK | 1 | 2377.5
CE_J_TRTS_VN_DTS_PZP | Jihlava_Třebíč_Sever_VN_DTS_Prohlídka za provozu | CE10269952 | CE1TS42A1RCTS-601708 | TSN venkovní - Prohlídka za provozu | ZC_SE | CE1TS42A | 1R | TSN venkovní - Prohlídka za provozu | CTS-601708 | Petrovice, TS:601708 | BARÁKY | ZECZTS | Transformační stanic | 214002 | TS venkovní | Petrovice: BARÁKY | 4060 | ECJ | EC-JI-TS | ES-JI-TR | EC-JI-TS | EC-JI-TS | ES-JI-TR | 1610134013 | 2016-05-01 | 2021-05-01 | 1 | HOD | 1100575 | 951 | CZK | 1 | 951
CE_J_TRTS_VN_DTS_1Q | Jihlava_Třebíč_Sever_VN_DTS_BÚ,Termovize_1Q | CE10269951 | CE3TS42A4RCTS-602140 | TSN venkovní - Termovizní měření | ZC_SE | CE3TS42A | 4R | TSN venkovní - Termovize | CTS-602140 | Věstonovice, TS:602140 | OBEC | ZECZTS | Transformační stanic | 214002 | TS venkovní | Věstonovice: OBEC | 4060 | ECJ | EC-JI-TS | ES-JI-TR | EC-JI-TS | EC-JI-TS | ES-JI-TR | 1610134013 | 2013-05-01 | 2021-05-01 | 0.6 | HOD | 1100577 | 523.05 | CZK | 1 | 523.05
CE_J_TRTS_VN_DTS_1Q | Jihlava_Třebíč_Sever_VN_DTS_BÚ,Termovize_1Q | CE10269950 | CE2TS92D4RCTS-602140 | TSN venkovní - BÚ za vyp | ZC_SE | CE2TS92D | 4R | TSN venkovní - BÚ za vyp | CTS-602140 | Věstonovice, TS:602140 | OBEC | ZECZTS | Transformační stanic | 214002 | TS venkovní | Věstonovice: OBEC | 4060 | ECJ | EC-JI-TS | ES-JI-TR | EC-JI-TS | EC-JI-TS | ES-JI-TR | 1610134013 | 2013-05-01 | 2021-05-01 | 2.5 | HOD | 1100574 | 2377.5 | CZK | 1 | 2377.5
CE_J_TRTS_VN_DTS_PZP | Jihlava_Třebíč_Sever_VN_DTS_Prohlídka za provozu | CE10269949 | CE1TS42A1RCTS-602140 | TSN venkovní - Prohlídka za provozu | ZC_SE | CE1TS42A | 1R | TSN venkovní - Prohlídka za provozu | CTS-602140 | Věstonovice, TS:602140 | OBEC | ZECZTS | Transformační stanic | 214002 | TS venkovní | Věstonovice: OBEC | 4060 | ECJ | EC-JI-TS | ES-JI-TR | EC-JI-TS | EC-JI-TS | ES-JI-TR | 1610134013 | 2016-05-01 | 2021-05-01 | 1 | HOD | 1100575 | 951 | CZK | 1 | 951
CE_J_TRTS_VN_DTS_1Q | Jihlava_Třebíč_Sever_VN_DTS_BÚ,Termovize_1Q | CE10269948 | CE3TS42A4RCTS-601610 | TSN venkovní - Termovizní měření | ZC_SE | CE3TS42A | 4R | TSN venkovní - Termovize | CTS-601610 | Čechtín, TS:601610 | CIHELNA | ZECZTS | Transformační stanic | 214002 | TS venkovní | Čechtín: CIHELNA | 4060 | ECJ | EC-JI-TS | ES-JI-TR | EC-JI-TS | EC-JI-TS | ES-JI-TR | 1610134013 | 2013-05-01 | 2021-05-01 | 0.6 | HOD | 1100577 | 523.05 | CZK | 1 | 523.05
CE_J_TRTS_VN_DTS_PZP | Jihlava_Třebíč_Sever_VN_DTS_Prohlídka za provozu | CE10269947 | CE1TS42A1RCTS-601610 | TSN venkovní - Prohlídka za provozu | ZC_SE | CE1TS42A | 1R | TSN venkovní - Prohlídka za provozu | CTS-601610 | Čechtín, TS:601610 | CIHELNA | ZECZTS | Transformační stanic | 214002 | TS venkovní | Čechtín: CIHELNA | 4060 | ECJ | EC-JI-TS | ES-JI-TR | EC-JI-TS | EC-JI-TS | ES-JI-TR | 1610134013 | 2016-05-01 | 2021-05-01 | 1 | HOD | 1100575 | 951 | CZK | 1 | 951
CE_J_TRTS_VN_DTS_1Q | Jihlava_Třebíč_Sever_VN_DTS_BÚ,Termovize_1Q | CE10269946 | CE3TS42A4RCTS-602065 | TSN venkovní - Termovizní měření | ZC_SE | CE3TS42A | 4R | TSN venkovní - Termovize | CTS-602065 | Okřešice, TS:602065 | OBEC | ZECZTS | Transformační stanic | 214002 | TS venkovní | Okřešice: OBEC | 4060 | ECJ | EC-JI-TS | ES-JI-TR | EC-JI-TS | EC-JI-TS | ES-JI-TR | 1610134013 | 2013-05-01 | 2021-05-01 | 0.6 | HOD | 1100577 | 523.05 | CZK | 1 | 523.05
CE_J_TRTS_VN_DTS_PZP | Jihlava_Třebíč_Sever_VN_DTS_Prohlídka za provozu | CE10269945 | CE1TS42A1RCTS-602065 | TSN venkovní - Prohlídka za provozu | ZC_SE | CE1TS42A | 1R | TSN venkovní - Prohlídka za provozu | CTS-602065 | Okřešice, TS:602065 | OBEC | ZECZTS | Transformační stanic | 214002 | TS venkovní | Okřešice: OBEC | 4060 | ECJ | EC-JI-TS | ES-JI-TR | EC-JI-TS | EC-JI-TS | ES-JI-TR | 1610134013 | 2016-05-01 | 2021-05-01 | 1 | HOD | 1100575 | 951 | CZK | 1 | 951
CE_J_TRTS_VN_DTS_1Q | Jihlava_Třebíč_Sever_VN_DTS_BÚ,Termovize_1Q | CE10269944 | CE3TS42A4RCTS-601611 | TSN venkovní - Termovizní měření | ZC_SE | CE3TS42A | 4R | TSN venkovní - Termovize | CTS-601611 | Čechtín, TS:601611 | OBEC | ZECZTS | Transformační stanic | 214002 | TS venkovní | Čechtín: OBEC | 4060 | ECJ | EC-JI-TS | ES-JI-TR | EC-JI-TS | EC-JI-TS | ES-JI-TR | 1610134013 | 2013-05-01 | 2021-05-01 | 0.6 | HOD | 1100577 | 523.05 | CZK | 1 | 523.05
CE_J_TRTS_VN_DTS_PZP | Jihlava_Třebíč_Sever_VN_DTS_Prohlídka za provozu | CE10269943 | CE1TS42A1RCTS-601611 | TSN venkovní - Prohlídka za provozu | ZC_SE | CE1TS42A | 1R | TSN venkovní - Prohlídka za provozu | CTS-601611 | Čechtín, TS:601611 | OBEC | ZECZTS | Transformační stanic | 214002 | TS venkovní | Čechtín: OBEC | 4060 | ECJ | EC-JI-TS | ES-JI-TR | EC-JI-TS | EC-JI-TS | ES-JI-TR | 1610134013 | 2016-05-01 | 2021-05-01 | 1 | HOD | 1100575 | 951 | CZK | 1 | 951
CE_J_TRTS_VN_DTS_1Q | Jihlava_Třebíč_Sever_VN_DTS_BÚ,Termovize_1Q | CE10269942 | CE3TS42A4RCTS-601731 | TSN venkovní - Termovizní měření | ZC_SE | CE3TS42A | 4R | TSN venkovní - Termovize | CTS-601731 | Přibyslavice, TS:601731 | ZD | ZECZTS | Transformační stanic | 214002 | TS venkovní | Přibyslavice: ZD | 4060 | ECJ | EC-JI-TS | ES-JI-TR | EC-JI-TS | EC-JI-TS | ES-JI-TR | 1610134013 | 2013-05-01 | 2021-05-01 | 0.6 | HOD | 1100577 | 523.05 | CZK | 1 | 523.05
CE_J_TRTS_VN_DTS_PZP | Jihlava_Třebíč_Sever_VN_DTS_Prohlídka za provozu | CE10269941 | CE1TS42A1RCTS-601731 | TSN venkovní - Prohlídka za provozu | ZC_SE | CE1TS42A | 1R | TSN venkovní - Prohlídka za provozu | CTS-601731 | Přibyslavice, TS:601731 | ZD | ZECZTS | Transformační stanic | 214002 | TS venkovní | Přibyslavice: ZD | 4060 | ECJ | EC-JI-TS | ES-JI-TR | EC-JI-TS | EC-JI-TS | ES-JI-TR | 1610134013 | 2016-05-01 | 2021-05-01 | 1 | HOD | 1100575 | 951 | CZK | 1 | 951
CE_J_TRTS_VN_DTS_1Q | Jihlava_Třebíč_Sever_VN_DTS_BÚ,Termovize_1Q | CE10269940 | CE3TS42A4RCTS-601612 | TSN venkovní - Termovizní měření | ZC_SE | CE3TS42A | 4R | TSN venkovní - Termovize | CTS-601612 | Čechtín, TS:601612 | U KOUPALIŠTĚ | ZECZTS | Transformační stanic | 214002 | TS venkovní | Čechtín: U KOUPALIŠTĚ | 4060 | ECJ | EC-JI-TS | ES-JI-TR | EC-JI-TS | EC-JI-TS | ES-JI-TR | 1610134013 | 2013-05-01 | 2021-05-01 | 0.6 | HOD | 1100577 | 523.05 | CZK | 1 | 523.05
CE_J_TRTS_VN_DTS_PZP | Jihlava_Třebíč_Sever_VN_DTS_Prohlídka za provozu | CE10269939 | CE1TS42A1RCTS-601612 | TSN venkovní - Prohlídka za provozu | ZC_SE | CE1TS42A | 1R | TSN venkovní - Prohlídka za provozu | CTS-601612 | Čechtín, TS:601612 | U KOUPALIŠTĚ | ZECZTS | Transformační stanic | 214002 | TS venkovní | Čechtín: U KOUPALIŠTĚ | 4060 | ECJ | EC-JI-TS | ES-JI-TR | EC-JI-TS | EC-JI-TS | ES-JI-TR | 1610134013 | 2016-05-01 | 2021-05-01 | 1 | HOD | 1100575 | 951 | CZK | 1 | 951
CE_J_TRTS_VN_DTS_1Q | Jihlava_Třebíč_Sever_VN_DTS_BÚ,Termovize_1Q | CE10269938 | CE2TS92D4RCTS-601676 | TSN venkovní - BÚ za vyp | ZC_SE | CE2TS92D | 4R | TSN venkovní - BÚ za vyp | CTS-601676 | Petrovice, TS:601676 | ZÁVLAHA | ZECZTS | Transformační stanic | 214002 | TS venkovní | Petrovice: ZÁVLAHA | 4060 | ECJ | EC-JI-TS | ES-JI-TR | EC-JI-TS | EC-JI-TS | ES-JI-TR | 1610134013 | 2013-05-01 | 2021-05-01 | 2.5 | HOD | 1100574 | 2377.5 | CZK | 1 | 2377.5
CE_J_TRTS_VN_DTS_1Q | Jihlava_Třebíč_Sever_VN_DTS_BÚ,Termovize_1Q | CE10269937 | CE2TS92D4RCTS-601612 | TSN venkovní - BÚ za vyp | ZC_SE | CE2TS92D | 4R | TSN venkovní - BÚ za vyp | CTS-601612 | Čechtín, TS:601612 | U KOUPALIŠTĚ | ZECZTS | Transformační stanic | 214002 | TS venkovní | Čechtín: U KOUPALIŠTĚ | 4060 | ECJ | EC-JI-TS | ES-JI-TR | EC-JI-TS | EC-JI-TS | ES-JI-TR | 1610134013 | 2013-05-01 | 2021-05-01 | 2.5 | HOD | 1100574 | 2377.5 | CZK | 1 | 2377.5
CE_J_TRTS_VN_DTS_1Q | Jihlava_Třebíč_Sever_VN_DTS_BÚ,Termovize_1Q | CE10269936 | CE3TS42A4RCTS-601676 | TSN venkovní - Termovizní měření | ZC_SE | CE3TS42A | 4R | TSN venkovní - Termovize | CTS-601676 | Petrovice, TS:601676 | ZÁVLAHA | ZECZTS | Transformační stanic | 214002 | TS venkovní | Petrovice: ZÁVLAHA | 4060 | ECJ | EC-JI-TS | ES-JI-TR | EC-JI-TS | EC-JI-TS | ES-JI-TR | 1610134013 | 2013-05-01 | 2021-05-01 | 0.6 | HOD | 1100577 | 523.05 | CZK | 1 | 523.05
CE_J_TRTS_VN_DTS_1Q | Jihlava_Třebíč_Sever_VN_DTS_BÚ,Termovize_1Q | CE10269935 | CE2TS92D4RCTS-601732 | TSN venkovní - BÚ za vyp | ZC_SE | CE2TS92D | 4R | TSN venkovní - BÚ za vyp | CTS-601732 | Přibyslavice, TS:601732 | ŽLEB | ZECZTS | Transformační stanic | 214002 | TS venkovní | Přibyslavice: ŽLEB | 4060 | ECJ | EC-JI-TS | ES-JI-TR | EC-JI-TS | EC-JI-TS | ES-JI-TR | 1610134013 | 2013-05-01 | 2021-05-01 | 2.5 | HOD | 1100574 | 2377.5 | CZK | 1 | 2377.5
CE_J_TRTS_VN_DTS_1Q | Jihlava_Třebíč_Sever_VN_DTS_BÚ,Termovize_1Q | CE10269934 | CE2TS92D4RCTS-601642 | TSN venkovní - BÚ za vyp | ZC_SE | CE2TS92D | 4R | TSN venkovní - BÚ za vyp | CTS-601642 | Chlum, TS:601642 | PAVLOVSKÝ MLÝN | ZECZTS | Transformační stanic | 214002 | TS venkovní | Chlum: PAVLOVSKÝ MLÝN | 4060 | ECJ | EC-JI-TS | ES-JI-TR | EC-JI-TS | EC-JI-TS | ES-JI-TR | 1610134013 | 2013-05-01 | 2021-05-01 | 2.5 | HOD | 1100574 | 2377.5 | CZK | 1 | 2377.5
CE_J_TRTS_VN_DTS_PZP | Jihlava_Třebíč_Sever_VN_DTS_Prohlídka za provozu | CE10269933 | CE1TS42A1RCTS-601642 | TSN venkovní - Prohlídka za provozu | ZC_SE | CE1TS42A | 1R | TSN venkovní - Prohlídka za provozu | CTS-601642 | Chlum, TS:601642 | PAVLOVSKÝ MLÝN | ZECZTS | Transformační stanic | 214002 | TS venkovní | Chlum: PAVLOVSKÝ MLÝN | 4060 | ECJ | EC-JI-TS | ES-JI-TR | EC-JI-TS | EC-JI-TS | ES-JI-TR | 1610134013 | 2016-05-01 | 2021-05-01 | 1 | HOD | 1100575 | 951 | CZK | 1 | 951
CE_J_TRTS_VN_DTS_1Q | Jihlava_Třebíč_Sever_VN_DTS_BÚ,Termovize_1Q | CE10269932 | CE3TS42A4RCTS-601712 | TSN venkovní - Termovizní měření | ZC_SE | CE3TS42A | 4R | TSN venkovní - Termovize | CTS-601712 | Petrovice, TS:601712 | ŽLÍBKY | ZECZTS | Transformační stanic | 214002 | TS venkovní | Petrovice: ŽLÍBKY | 4060 | ECJ | EC-JI-TS | ES-JI-TR | EC-JI-TS | EC-JI-TS | ES-JI-TR | 1610134013 | 2013-05-01 | 2021-05-01 | 0.6 | HOD | 1100577 | 523.05 | CZK | 1 | 523.05
CE_J_TRTS_VN_DTS_PZP | Jihlava_Třebíč_Sever_VN_DTS_Prohlídka za provozu | CE10269931 | CE1TS42A1RCTS-601712 | TSN venkovní - Prohlídka za provozu | ZC_SE | CE1TS42A | 1R | TSN venkovní - Prohlídka za provozu | CTS-601712 | Petrovice, TS:601712 | ŽLÍBKY | ZECZTS | Transformační stanic | 214002 | TS venkovní | Petrovice: ŽLÍBKY | 4060 | ECJ | EC-JI-TS | ES-JI-TR | EC-JI-TS | EC-JI-TS | ES-JI-TR | 1610134013 | 2016-05-01 | 2021-05-01 | 1 | HOD | 1100575 | 951 | CZK | 1 | 951
CE_J_TRTS_VN_DTS_1Q | Jihlava_Třebíč_Sever_VN_DTS_BÚ,Termovize_1Q | CE10269930 | CE3TS42A4RCTS-601710 | TSN venkovní - Termovizní měření | ZC_SE | CE3TS42A | 4R | TSN venkovní - Termovize | CTS-601710 | Petrovice, TS:601710 | OBEC | ZECZTS | Transformační stanic | 214002 | TS venkovní | Petrovice: OBEC | 4060 | ECJ | EC-JI-TS | ES-JI-TR | EC-JI-TS | EC-JI-TS | ES-JI-TR | 1610134013 | 2013-05-01 | 2021-05-01 | 0.6 | HOD | 1100577 | 523.05 | CZK | 1 | 523.05
CE_J_TRTS_VN_DTS_PZP | Jihlava_Třebíč_Sever_VN_DTS_Prohlídka za provozu | CE10269929 | CE1TS42A1RCTS-601710 | TSN venkovní - Prohlídka za provozu | ZC_SE | CE1TS42A | 1R | TSN venkovní - Prohlídka za provozu | CTS-601710 | Petrovice, TS:601710 | OBEC | ZECZTS | Transformační stanic | 214002 | TS venkovní | Petrovice: OBEC | 4060 | ECJ | EC-JI-TS | ES-JI-TR | EC-JI-TS | EC-JI-TS | ES-JI-TR | 1610134013 | 2016-05-01 | 2021-05-01 | 1 | HOD | 1100575 | 951 | CZK | 1 | 951
CE_J_TRTS_VN_DTS_1Q | Jihlava_Třebíč_Sever_VN_DTS_BÚ,Termovize_1Q | CE10269928 | CE3TS42A4RCTS-601620 | TSN venkovní - Termovizní měření | ZC_SE | CE3TS42A | 4R | TSN venkovní - Termovize | CTS-601620 | Čihalín, TS:601620 | OBEC | ZECZTS | Transformační stanic | 214002 | TS venkovní | Čihalín: OBEC | 4060 | ECJ | EC-JI-TS | ES-JI-TR | EC-JI-TS | EC-JI-TS | ES-JI-TR | 1610134013 | 2013-05-01 | 2021-05-01 | 0.6 | HOD | 1100577 | 523.05 | CZK | 1 | 523.05
CE_J_TRTS_VN_DTS_1Q | Jihlava_Třebíč_Sever_VN_DTS_BÚ,Termovize_1Q | CE10269927 | CE3TS42A4RCTS-601641 | TSN venkovní - Termovizní měření | ZC_SE | CE3TS42A | 4R | TSN venkovní - Termovize | CTS-601641 | Chlum, TS:601641 | OBEC | ZECZTS | Transformační stanic | 214002 | TS venkovní | Chlum: OBEC | 4060 | ECJ | EC-JI-TS | ES-JI-TR | EC-JI-TS | EC-JI-TS | ES-JI-TR | 1610134013 | 2013-05-01 | 2021-05-01 | 0.6 | HOD | 1100577 | 523.05 | CZK | 1 | 523.05
CE_J_TRTS_VN_DTS_PZP | Jihlava_Třebíč_Sever_VN_DTS_Prohlídka za provozu | CE10269926 | CE1TS42A1RCTS-601641 | TSN venkovní - Prohlídka za provozu | ZC_SE | CE1TS42A | 1R | TSN venkovní - Prohlídka za provozu | CTS-601641 | Chlum, TS:601641 | OBEC | ZECZTS | Transformační stanic | 214002 | TS venkovní | Chlum: OBEC | 4060 | ECJ | EC-JI-TS | ES-JI-TR | EC-JI-TS | EC-JI-TS | ES-JI-TR | 1610134013 | 2016-05-01 | 2021-05-01 | 1 | HOD | 1100575 | 951 | CZK | 1 | 951
CE_J_TRTS_VN_DTS_1Q | Jihlava_Třebíč_Sever_VN_DTS_BÚ,Termovize_1Q | CE10269925 | CE3TS42A4RCTS-601726 | TSN venkovní - Termovizní měření | ZC_SE | CE3TS42A | 4R | TSN venkovní - Termovize | CTS-601726 | Nová Ves, TS:601726 | KOLONKA | ZECZTS | Transformační stanic | 214002 | TS venkovní | Nová Ves: KOLONKA | 4060 | ECJ | EC-JI-TS | ES-JI-TR | EC-JI-TS | EC-JI-TS | ES-JI-TR | 1610134013 | 2013-05-01 | 2021-05-01 | 0.6 | HOD | 1100577 | 523.05 | CZK | 1 | 523.05
CE_J_TRTS_VN_DTS_PZP | Jihlava_Třebíč_Sever_VN_DTS_Prohlídka za provozu | CE10269924 | CE1TS42A1RCTS-601726 | TSN venkovní - Prohlídka za provozu | ZC_SE | CE1TS42A | 1R | TSN venkovní - Prohlídka za provozu | CTS-601726 | Nová Ves, TS:601726 | KOLONKA | ZECZTS | Transformační stanic | 214002 | TS venkovní | Nová Ves: KOLONKA | 4060 | ECJ | EC-JI-TS | ES-JI-TR | EC-JI-TS | EC-JI-TS | ES-JI-TR | 1610134013 | 2016-05-01 | 2021-05-01 | 1 | HOD | 1100575 | 951 | CZK | 1 | 951
CE_J_TRTS_VN_DTS_1Q | Jihlava_Třebíč_Sever_VN_DTS_BÚ,Termovize_1Q | CE10269923 | CE3TS42A4RCTS-601725 | TSN venkovní - Termovizní měření | ZC_SE | CE3TS42A | 4R | TSN venkovní - Termovize | CTS-601725 | Přibyslavice, TS:601725 | CHALUPY | ZECZTS | Transformační stanic | 214002 | TS venkovní | Přibyslavice: CHALUPY | 4060 | ECJ | EC-JI-TS | ES-JI-TR | EC-JI-TS | EC-JI-TS | ES-JI-TR | 1610134013 | 2013-05-01 | 2021-05-01 | 0.6 | HOD | 1100577 | 523.05 | CZK | 1 | 523.05
CE_J_TRTS_VN_DTS_PZP | Jihlava_Třebíč_Sever_VN_DTS_Prohlídka za provozu | CE10269922 | CE1TS42A1RCTS-601725 | TSN venkovní - Prohlídka za provozu | ZC_SE | CE1TS42A | 1R | TSN venkovní - Prohlídka za provozu | CTS-601725 | Přibyslavice, TS:601725 | CHALUPY | ZECZTS | Transformační stanic | 214002 | TS venkovní | Přibyslavice: CHALUPY | 4060 | ECJ | EC-JI-TS | ES-JI-TR | EC-JI-TS | EC-JI-TS | ES-JI-TR | 1610134013 | 2016-05-01 | 2021-05-01 | 1 | HOD | 1100575 | 951 | CZK | 1 | 951
CE_J_TRTS_VN_DTS_1Q | Jihlava_Třebíč_Sever_VN_DTS_BÚ,Termovize_1Q | CE10269921 | CE3TS42A4RCTS-601677 | TSN venkovní - Termovizní měření | ZC_SE | CE3TS42A | 4R | TSN venkovní - Termovize | CTS-601677 | Nová Ves, TS:601677 | ZD | ZECZTS | Transformační stanic | 214002 | TS venkovní | Nová Ves: ZD | 4060 | ECJ | EC-JI-TS | ES-JI-TR | EC-JI-TS | EC-JI-TS | ES-JI-TR | 1610134013 | 2013-05-01 | 2021-05-01 | 0.6 | HOD | 1100577 | 523.05 | CZK | 1 | 523.05
CE_J_TRTS_VN_DTS_1Q | Jihlava_Třebíč_Sever_VN_DTS_BÚ,Termovize_1Q | CE10269920 | CE3TS42A4RCTS-601330 | TSN venkovní - Termovizní měření | ZC_SE | CE3TS42A | 4R | TSN venkovní - Termovize | CTS-601330 | Častotice, TS:601330 | OBEC | ZECZTS | Transformační stanic | 214002 | TS venkovní | Častotice: OBEC | 4060 | ECJ | EC-JI-TS | ES-JI-TR | EC-JI-TS | EC-JI-TS | ES-JI-TR | 1610134013 | 2013-07-01 | 2021-07-01 | 0.6 | HOD | 1100577 | 523.05 | CZK | 1 | 523.05
CE_J_TRTS_VN_DTS_PZP | Jihlava_Třebíč_Sever_VN_DTS_Prohlídka za provozu | CE10269919 | CE1TS42A1RCTS-601330 | TSN venkovní - Prohlídka za provozu | ZC_SE | CE1TS42A | 1R | TSN venkovní - Prohlídka za provozu | CTS-601330 | Častotice, TS:601330 | OBEC | ZECZTS | Transformační stanic | 214002 | TS venkovní | Častotice: OBEC | 4060 | ECJ | EC-JI-TS | ES-JI-TR | EC-JI-TS | EC-JI-TS | ES-JI-TR | 1610134013 | 2016-07-01 | 2021-07-01 | 1 | HOD | 1100575 | 951 | CZK | 1 | 951
CE_J_TRTS_VN_DTS_1Q | Jihlava_Třebíč_Sever_VN_DTS_BÚ,Termovize_1Q | CE10269913 | CE2TS92D4RCTS-601457 | TSN venkovní - BÚ za vyp | ZC_SE | CE2TS92D | 4R | TSN venkovní - BÚ za vyp | CTS-601457 | Naloučany, TS:601457 | ZD | ZECZTS | Transformační stanic | 214002 | TS venkovní | Naloučany: ZD | 4060 | ECJ | EC-JI-TS | ES-JI-TR | EC-JI-TS | EC-JI-TS | ES-JI-TR | 1610134013 | 2013-07-01 | 2021-07-01 | 2.5 | HOD | 1100574 | 2377.5 | CZK | 1 | 2377.5
CE_J_TRTS_VN_DTS_PZP | Jihlava_Třebíč_Sever_VN_DTS_Prohlídka za provozu | CE10269912 | CE1TS42A1RCTS-601457 | TSN venkovní - Prohlídka za provozu | ZC_SE | CE1TS42A | 1R | TSN venkovní - Prohlídka za provozu | CTS-601457 | Naloučany, TS:601457 | ZD | ZECZTS | Transformační stanic | 214002 | TS venkovní | Naloučany: ZD | 4060 | ECJ | EC-JI-TS | ES-JI-TR | EC-JI-TS | EC-JI-TS | ES-JI-TR | 1610134013 | 2016-07-01 | 2021-07-01 | 1 | HOD | 1100575 | 951 | CZK | 1 | 951
CE_J_TRTS_VN_DTS_1Q | Jihlava_Třebíč_Sever_VN_DTS_BÚ,Termovize_1Q | CE10269911 | CE3TS42A4RCTS-601455 | TSN venkovní - Termovizní měření | ZC_SE | CE3TS42A | 4R | TSN venkovní - Termovize | CTS-601455 | Naloučany, TS:601455 | JEŘÁBEK | ZECZTS | Transformační stanic | 214002 | TS venkovní | Naloučany: JEŘÁBEK | 4060 | ECJ | EC-JI-TS | ES-JI-TR | EC-JI-TS | EC-JI-TS | ES-JI-TR | 1610134013 | 2013-07-01 | 2021-07-01 | 0.6 | HOD | 1100577 | 523.05 | CZK | 1 | 523.05
CE_J_TRTS_VN_DTS_1Q | Jihlava_Třebíč_Sever_VN_DTS_BÚ,Termovize_1Q | CE10269910 | CE2TS92D4RCTS-601455 | TSN venkovní - BÚ za vyp | ZC_SE | CE2TS92D | 4R | TSN venkovní - BÚ za vyp | CTS-601455 | Naloučany, TS:601455 | JEŘÁBEK | ZECZTS | Transformační stanic | 214002 | TS venkovní | Naloučany: JEŘÁBEK | 4060 | ECJ | EC-JI-TS | ES-JI-TR | EC-JI-TS | EC-JI-TS | ES-JI-TR | 1610134013 | 2013-07-01 | 2021-07-01 | 2.5 | HOD | 1100574 | 2377.5 | CZK | 1 | 2377.5
CE_J_TRTS_VN_DTS_PZP | Jihlava_Třebíč_Sever_VN_DTS_Prohlídka za provozu | CE10269909 | CE1TS42A1RCTS-601455 | TSN venkovní - Prohlídka za provozu | ZC_SE | CE1TS42A | 1R | TSN venkovní - Prohlídka za provozu | CTS-601455 | Naloučany, TS:601455 | JEŘÁBEK | ZECZTS | Transformační stanic | 214002 | TS venkovní | Naloučany: JEŘÁBEK | 4060 | ECJ | EC-JI-TS | ES-JI-TR | EC-JI-TS | EC-JI-TS | ES-JI-TR | 1610134013 | 2016-07-01 | 2021-07-01 | 1 | HOD | 1100575 | 951 | CZK | 1 | 951
CE_J_TRTS_VN_DTS_1Q | Jihlava_Třebíč_Sever_VN_DTS_BÚ,Termovize_1Q | CE10269908 | CE3TS42A4RCTS-601586 | TSN venkovní - Termovizní měření | ZC_SE | CE3TS42A | 4R | TSN venkovní - Termovize | CTS-601586 | Zahrádka, TS:601586 | OBEC | ZECZTS | Transformační stanic | 214002 | TS venkovní | Zahrádka: OBEC | 4060 | ECJ | EC-JI-TS | ES-JI-TR | EC-JI-TS | EC-JI-TS | ES-JI-TR | 1610134013 | 2013-07-01 | 2021-07-01 | 0.6 | HOD | 1100577 | 523.05 | CZK | 1 | 523.05
CE_J_TRTS_VN_DTS_1Q | Jihlava_Třebíč_Sever_VN_DTS_BÚ,Termovize_1Q | CE10269907 | CE2TS92D4RCTS-601586 | TSN venkovní - BÚ za vyp | ZC_SE | CE2TS92D | 4R | TSN venkovní - BÚ za vyp | CTS-601586 | Zahrádka, TS:601586 | OBEC | ZECZTS | Transformační stanic | 214002 | TS venkovní | Zahrádka: OBEC | 4060 | ECJ | EC-JI-TS | ES-JI-TR | EC-JI-TS | EC-JI-TS | ES-JI-TR | 1610134013 | 2013-07-01 | 2021-07-01 | 2.5 | HOD | 1100574 | 2377.5 | CZK | 1 | 2377.5
CE_J_TRTS_VN_DTS_PZP | Jihlava_Třebíč_Sever_VN_DTS_Prohlídka za provozu | CE10269906 | CE1TS42A1RCTS-601586 | TSN venkovní - Prohlídka za provozu | ZC_SE | CE1TS42A | 1R | TSN venkovní - Prohlídka za provozu | CTS-601586 | Zahrádka, TS:601586 | OBEC | ZECZTS | Transformační stanic | 214002 | TS venkovní | Zahrádka: OBEC | 4060 | ECJ | EC-JI-TS | ES-JI-TR | EC-JI-TS | EC-JI-TS | ES-JI-TR | 1610134013 | 2016-07-01 | 2021-07-01 | 1 | HOD | 1100575 | 951 | CZK | 1 | 951
CE_J_TRTS_VN_DTS_1Q | Jihlava_Třebíč_Sever_VN_DTS_BÚ,Termovize_1Q | CE10269905 | CE3TS42A4RCTS-601587 | TSN venkovní - Termovizní měření | ZC_SE | CE3TS42A | 4R | TSN venkovní - Termovize | CTS-601587 | Zahrádka, TS:601587 | ZD | ZECZTS | Transformační stanic | 214002 | TS venkovní | Zahrádka: ZD | 4060 | ECJ | EC-JI-TS | ES-JI-TR | EC-JI-TS | EC-JI-TS | ES-JI-TR | 1610134013 | 2013-07-01 | 2021-07-01 | 0.6 | HOD | 1100577 | 523.05 | CZK | 1 | 523.05
CE_J_TRTS_VN_DTS_1Q | Jihlava_Třebíč_Sever_VN_DTS_BÚ,Termovize_1Q | CE10269904 | CE2TS92D4RCTS-602098 | TSN venkovní - BÚ za vyp | ZC_SE | CE2TS92D | 4R | TSN venkovní - BÚ za vyp | CTS-602098 | Rudíkov, TS:602098 | ZD | ZECZTS | Transformační stanic | 214002 | TS venkovní | Rudíkov: ZD | 4060 | ECJ | EC-JI-TS | ES-JI-TR | EC-JI-TS | EC-JI-TS | ES-JI-TR | 1610134013 | 2013-07-01 | 2021-07-01 | 2.5 | HOD | 1100574 | 2377.5 | CZK | 1 | 2377.5
CE_J_TRTS_VN_DTS_PZP | Jihlava_Třebíč_Sever_VN_DTS_Prohlídka za provozu | CE10269903 | CE1TS42A1RCTS-602094 | TSN venkovní - Prohlídka za provozu | ZC_SE | CE1TS42A | 1R | TSN venkovní - Prohlídka za provozu | CTS-602094 | Rudíkov, TS:602094 | ČSD | ZECZTS | Transformační stanic | 214002 | TS venkovní | Rudíkov: ČSD | 4060 | ECJ | EC-JI-TS | ES-JI-TR | EC-JI-TS | EC-JI-TS | ES-JI-TR | 1610134013 | 2016-07-01 | 2021-07-01 | 1 | HOD | 1100575 | 951 | CZK | 1 | 951
CE_J_TRTS_VN_DTS_1Q | Jihlava_Třebíč_Sever_VN_DTS_BÚ,Termovize_1Q | CE10269902 | CE3TS42A4RCTS-601498 | TSN venkovní - Termovizní měření | ZC_SE | CE3TS42A | 4R | TSN venkovní - Termovize | CTS-601498 | Ocmanice, TS:601498 | POD STRÁŽNÝM | ZECZTS | Transformační stanic | 214002 | TS venkovní | Ocmanice: POD STRÁŽNÝM | 4060 | ECJ | EC-JI-TS | ES-JI-TR | EC-JI-TS | EC-JI-TS | ES-JI-TR | 1610134013 | 2013-07-01 | 2021-07-01 | 0.6 | HOD | 1100577 | 523.05 | CZK | 1 | 523.05
CE_J_TRTS_VN_DTS_1Q | Jihlava_Třebíč_Sever_VN_DTS_BÚ,Termovize_1Q | CE10269901 | CE3TS42A4RCTS-602095 | TSN venkovní - Termovizní měření | ZC_SE | CE3TS42A | 4R | TSN venkovní - Termovize | CTS-602095 | Rudíkov, TS:602095 | HROZNATÍNSKÁ | ZECZTS | Transformační stanic | 214002 | TS venkovní | Rudíkov: HROZNATÍNSKÁ | 4060 | ECJ | EC-JI-TS | ES-JI-TR | EC-JI-TS | EC-JI-TS | ES-JI-TR | 1610134013 | 2013-07-01 | 2021-07-01 | 0.6 | HOD | 1100577 | 523.05 | CZK | 1 | 523.05
CE_J_TRTS_VN_DTS_PZP | Jihlava_Třebíč_Sever_VN_DTS_Prohlídka za provozu | CE10269900 | CE1TS42A1RCTS-602095 | TSN venkovní - Prohlídka za provozu | ZC_SE | CE1TS42A | 1R | TSN venkovní - Prohlídka za provozu | CTS-602095 | Rudíkov, TS:602095 | HROZNATÍNSKÁ | ZECZTS | Transformační stanic | 214002 | TS venkovní | Rudíkov: HROZNATÍNSKÁ | 4060 | ECJ | EC-JI-TS | ES-JI-TR | EC-JI-TS | EC-JI-TS | ES-JI-TR | 1610134013 | 2016-07-01 | 2021-07-01 | 1 | HOD | 1100575 | 951 | CZK | 1 | 951
CE_J_TRTS_VN_DTS_1Q | Jihlava_Třebíč_Sever_VN_DTS_BÚ,Termovize_1Q | CE10269899 | CE2TS92D4RCTS-602056 | TSN venkovní - BÚ za vyp | ZC_SE | CE2TS92D | 4R | TSN venkovní - BÚ za vyp | CTS-602056 | Nárameč, TS:602056 | LIHOVAR | ZECZTS | Transformační stanic | 214002 | TS venkovní | Nárameč: LIHOVAR | 4060 | ECJ | EC-JI-TS | ES-JI-TR | EC-JI-TS | EC-JI-TS | ES-JI-TR | 1610134013 | 2013-07-01 | 2021-07-01 | 2.5 | HOD | 1100574 | 2377.5 | CZK | 1 | 2377.5
CE_J_TRTS_VN_DTS_PZP | Jihlava_Třebíč_Sever_VN_DTS_Prohlídka za provozu | CE10269898 | CE1TS42A1RCTS-602056 | TSN venkovní - Prohlídka za provozu | ZC_SE | CE1TS42A | 1R | TSN venkovní - Prohlídka za provozu | CTS-602056 | Nárameč, TS:602056 | LIHOVAR | ZECZTS | Transformační stanic | 214002 | TS venkovní | Nárameč: LIHOVAR | 4060 | ECJ | EC-JI-TS | ES-JI-TR | EC-JI-TS | EC-JI-TS | ES-JI-TR | 1610134013 | 2016-07-01 | 2021-07-01 | 1 | HOD | 1100575 | 951 | CZK | 1 | 951
CE_J_TRTS_VN_DTS_1Q | Jihlava_Třebíč_Sever_VN_DTS_BÚ,Termovize_1Q | CE10269897 | CE3TS42A4RCTS-601585 | TSN venkovní - Termovizní měření | ZC_SE | CE3TS42A | 4R | TSN venkovní - Termovize | CTS-601585 | Zahrádka, TS:601585 | HÁJENKA | ZECZTS | Transformační stanic | 214002 | TS venkovní | Zahrádka: HÁJENKA | 4060 | ECJ | EC-JI-TS | ES-JI-TR | EC-JI-TS | EC-JI-TS | ES-JI-TR | 1610134013 | 2013-07-01 | 2021-07-01 | 0.6 | HOD | 1100577 | 523.05 | CZK | 1 | 523.05
CE_J_TRTS_VN_DTS_PZP | Jihlava_Třebíč_Sever_VN_DTS_Prohlídka za provozu | CE10269896 | CE1TS42A1RCTS-601498 | TSN venkovní - Prohlídka za provozu | ZC_SE | CE1TS42A | 1R | TSN venkovní - Prohlídka za provozu | CTS-601498 | Ocmanice, TS:601498 | POD STRÁŽNÝM | ZECZTS | Transformační stanic | 214002 | TS venkovní | Ocmanice: POD STRÁŽNÝM | 4060 | ECJ | EC-JI-TS | ES-JI-TR | EC-JI-TS | EC-JI-TS | ES-JI-TR | 1610134013 | 2016-07-01 | 2021-07-01 | 1 | HOD | 1100575 | 951 | CZK | 1 | 951
CE_J_TRTS_VN_DTS_1Q | Jihlava_Třebíč_Sever_VN_DTS_BÚ,Termovize_1Q | CE10269895 | CE2TS92D4RCTS-601494 | TSN venkovní - BÚ za vyp | ZC_SE | CE2TS92D | 4R | TSN venkovní - BÚ za vyp | CTS-601494 | Ocmanice, TS:601494 | PLACKÝ DVŮR | ZECZTS | Transformační stanic | 214002 | TS venkovní | Ocmanice: PLACKÝ DVŮR | 4060 | ECJ | EC-JI-TS | ES-JI-TR | EC-JI-TS | EC-JI-TS | ES-JI-TR | 1610134013 | 2013-07-01 | 2021-07-01 | 2.5 | HOD | 1100574 | 2377.5 | CZK | 1 | 2377.5
CE_J_TRTS_VN_DTS_1Q | Jihlava_Třebíč_Sever_VN_DTS_BÚ,Termovize_1Q | CE10269894 | CE2TS92D4RCTS-601492 | TSN venkovní - BÚ za vyp | ZC_SE | CE2TS92D | 4R | TSN venkovní - BÚ za vyp | CTS-601492 | Ocmanice, TS:601492 | MAJKA | ZECZTS | Transformační stanic | 214002 | TS venkovní | Ocmanice: MAJKA | 4060 | ECJ | EC-JI-TS | ES-JI-TR | EC-JI-TS | EC-JI-TS | ES-JI-TR | 1610134013 | 2013-07-01 | 2021-07-01 | 2.5 | HOD | 1100574 | 2377.5 | CZK | 1 | 2377.5
CE_J_TRTS_VN_DTS_PZP | Jihlava_Třebíč_Sever_VN_DTS_Prohlídka za provozu | CE10269893 | CE1TS42A1RCTS-601492 | TSN venkovní - Prohlídka za provozu | ZC_SE | CE1TS42A | 1R | TSN venkovní - Prohlídka za provozu | CTS-601492 | Ocmanice, TS:601492 | MAJKA | ZECZTS | Transformační stanic | 214002 | TS venkovní | Ocmanice: MAJKA | 4060 | ECJ | EC-JI-TS | ES-JI-TR | EC-JI-TS | EC-JI-TS | ES-JI-TR | 1610134013 | 2016-07-01 | 2021-07-01 | 1 | HOD | 1100575 | 951 | CZK | 1 | 951
CE_J_TRTS_VN_DTS_1Q | Jihlava_Třebíč_Sever_VN_DTS_BÚ,Termovize_1Q | CE10269892 | CE3TS42A4RCTS-601329 | TSN venkovní - Termovizní měření | ZC_SE | CE3TS42A | 4R | TSN venkovní - Termovize | CTS-601329 | Pyšel, TS:601329 | HRANEČNÍK | ZECZTS | Transformační stanic | 214002 | TS venkovní | Pyšel: HRANEČNÍK | 4060 | ECJ | EC-JI-TS | ES-JI-TR | EC-JI-TS | EC-JI-TS | ES-JI-TR | 1610134013 | 2013-07-01 | 2021-07-01 | 0.6 | HOD | 1100577 | 523.05 | CZK | 1 | 523.05
CE_J_TRTS_VN_DTS_PZP | Jihlava_Třebíč_Sever_VN_DTS_Prohlídka za provozu | CE10269891 | CE1TS42A1RCTS-601329 | TSN venkovní - Prohlídka za provozu | ZC_SE | CE1TS42A | 1R | TSN venkovní - Prohlídka za provozu | CTS-601329 | Pyšel, TS:601329 | HRANEČNÍK | ZECZTS | Transformační stanic | 214002 | TS venkovní | Pyšel: HRANEČNÍK | 4060 | ECJ | EC-JI-TS | ES-JI-TR | EC-JI-TS | EC-JI-TS | ES-JI-TR | 1610134013 | 2016-07-01 | 2021-07-01 | 1 | HOD | 1100575 | 951 | CZK | 1 | 951
CE_J_TRTS_VN_DTS_1Q | Jihlava_Třebíč_Sever_VN_DTS_BÚ,Termovize_1Q | CE10269890 | CE3TS42A4RCTS-601496 | TSN venkovní - Termovizní měření | ZC_SE | CE3TS42A | 4R | TSN venkovní - Termovize | CTS-601496 | Ocmanice, TS:601496 | U HŘIŠTĚ | ZECZTS | Transformační stanic | 214002 | TS venkovní | Ocmanice: U HŘIŠTĚ | 4060 | ECJ | EC-JI-TS | ES-JI-TR | EC-JI-TS | EC-JI-TS | ES-JI-TR | 1610134013 | 2013-07-01 | 2021-07-01 | 0.6 | HOD | 1100577 | 523.05 | CZK | 1 | 523.05
CE_J_TRTS_VN_DTS_PZP | Jihlava_Třebíč_Sever_VN_DTS_Prohlídka za provozu | CE10269889 | CE1TS42A1RCTS-601496 | TSN venkovní - Prohlídka za provozu | ZC_SE | CE1TS42A | 1R | TSN venkovní - Prohlídka za provozu | CTS-601496 | Ocmanice, TS:601496 | U HŘIŠTĚ | ZECZTS | Transformační stanic | 214002 | TS venkovní | Ocmanice: U HŘIŠTĚ | 4060 | ECJ | EC-JI-TS | ES-JI-TR | EC-JI-TS | EC-JI-TS | ES-JI-TR | 1610134013 | 2016-07-01 | 2021-07-01 | 1 | HOD | 1100575 | 951 | CZK | 1 | 951
CE_J_TRTS_VN_DTS_1Q | Jihlava_Třebíč_Sever_VN_DTS_BÚ,Termovize_1Q | CE10269888 | CE3TS42A4RCTS-601493 | TSN venkovní - Termovizní měření | ZC_SE | CE3TS42A | 4R | TSN venkovní - Termovize | CTS-601493 | Ocmanice, TS:601493 | MLÝN PADRTA | ZECZTS | Transformační stanic | 214002 | TS venkovní | Ocmanice: MLÝN PADRTA | 4060 | ECJ | EC-JI-TS | ES-JI-TR | EC-JI-TS | EC-JI-TS | ES-JI-TR | 1610134013 | 2013-07-01 | 2021-07-01 | 0.6 | HOD | 1100577 | 523.05 | CZK | 1 | 523.05
CE_J_TRTS_VN_DTS_PZP | Jihlava_Třebíč_Sever_VN_DTS_Prohlídka za provozu | CE10269887 | CE1TS42A1RCTS-601493 | TSN venkovní - Prohlídka za provozu | ZC_SE | CE1TS42A | 1R | TSN venkovní - Prohlídka za provozu | CTS-601493 | Ocmanice, TS:601493 | MLÝN PADRTA | ZECZTS | Transformační stanic | 214002 | TS venkovní | Ocmanice: MLÝN PADRTA | 4060 | ECJ | EC-JI-TS | ES-JI-TR | EC-JI-TS | EC-JI-TS | ES-JI-TR | 1610134013 | 2016-07-01 | 2021-07-01 | 1 | HOD | 1100575 | 951 | CZK | 1 | 951
CE_J_TRTS_VN_DTS_1Q | Jihlava_Třebíč_Sever_VN_DTS_BÚ,Termovize_1Q | CE10269886 | CE3TS42A4RCTS-601499 | TSN venkovní - Termovizní měření | ZC_SE | CE3TS42A | 4R | TSN venkovní - Termovize | CTS-601499 | Ocmanice, TS:601499 | ZD | ZECZTS | Transformační stanic | 214002 | TS venkovní | Ocmanice: ZD | 4060 | ECJ | EC-JI-TS | ES-JI-TR | EC-JI-TS | EC-JI-TS | ES-JI-TR | 1610134013 | 2013-07-01 | 2021-07-01 | 0.6 | HOD | 1100577 | 523.05 | CZK | 1 | 523.05
CE_J_TRTS_VN_DTS_PZP | Jihlava_Třebíč_Sever_VN_DTS_Prohlídka za provozu | CE10269885 | CE1TS42A1RCTS-601499 | TSN venkovní - Prohlídka za provozu | ZC_SE | CE1TS42A | 1R | TSN venkovní - Prohlídka za provozu | CTS-601499 | Ocmanice, TS:601499 | ZD | ZECZTS | Transformační stanic | 214002 | TS venkovní | Ocmanice: ZD | 4060 | ECJ | EC-JI-TS | ES-JI-TR | EC-JI-TS | EC-JI-TS | ES-JI-TR | 1610134013 | 2016-07-01 | 2021-07-01 | 1 | HOD | 1100575 | 951 | CZK | 1 | 951
CE_J_TRTS_VN_DTS_1Q | Jihlava_Třebíč_Sever_VN_DTS_BÚ,Termovize_1Q | CE10269884 | CE3TS42A4RCTS-601456 | TSN venkovní - Termovizní měření | ZC_SE | CE3TS42A | 4R | TSN venkovní - Termovize | CTS-601456 | Naloučany, TS:601456 | OBEC | ZECZTS | Transformační stanic | 214002 | TS venkovní | Naloučany: OBEC | 4060 | ECJ | EC-JI-TS | ES-JI-TR | EC-JI-TS | EC-JI-TS | ES-JI-TR | 1610134013 | 2013-07-01 | 2021-07-01 | 0.6 | HOD | 1100577 | 523.05 | CZK | 1 | 523.05
CE_J_TRTS_VN_DTS_1Q | Jihlava_Třebíč_Sever_VN_DTS_BÚ,Termovize_1Q | CE10269883 | CE2TS92D4RCTS-602009 | TSN venkovní - BÚ za vyp | ZC_SE | CE2TS92D | 4R | TSN venkovní - BÚ za vyp | CTS-602009 | Hodov, TS:602009 | OBEC | ZECZTS | Transformační stanic | 214002 | TS venkovní | Hodov: OBEC | 4060 | ECJ | EC-JI-TS | ES-JI-TR | EC-JI-TS | EC-JI-TS | ES-JI-TR | 1610134013 | 2013-07-01 | 2021-07-01 | 2.5 | HOD | 1100574 | 2377.5 | CZK | 1 | 2377.5
CE_J_TRTS_VN_DTS_1Q | Jihlava_Třebíč_Sever_VN_DTS_BÚ,Termovize_1Q | CE10269882 | CE2TS92D4RCTS-601576 | TSN venkovní - BÚ za vyp | ZC_SE | CE2TS92D | 4R | TSN venkovní - BÚ za vyp | CTS-601576 | Vaneč, TS:601576 | OBEC | ZECZTS | Transformační stanic | 214002 | TS venkovní | Vaneč: OBEC | 4060 | ECJ | EC-JI-TS | ES-JI-TR | EC-JI-TS | EC-JI-TS | ES-JI-TR | 1610134013 | 2013-07-01 | 2021-07-01 | 2.5 | HOD | 1100574 | 2377.5 | CZK | 1 | 2377.5
CE_J_TRTS_VN_DTS_1Q | Jihlava_Třebíč_Sever_VN_DTS_BÚ,Termovize_1Q | CE10269881 | CE2TS92D4RCTS-601517 | TSN venkovní - BÚ za vyp | ZC_SE | CE2TS92D | 4R | TSN venkovní - BÚ za vyp | CTS-601517 | Pyšel, TS:601517 | U HŘIŠTĚ | ZECZTS | Transformační stanic | 214002 | TS venkovní | Pyšel: U HŘIŠTĚ | 4060 | ECJ | EC-JI-TS | ES-JI-TR | EC-JI-TS | EC-JI-TS | ES-JI-TR | 1610134013 | 2013-07-01 | 2021-07-01 | 2.5 | HOD | 1100574 | 2377.5 | CZK | 1 | 2377.5
CE_J_TRTS_VN_DTS_1Q | Jihlava_Třebíč_Sever_VN_DTS_BÚ,Termovize_1Q | CE10269880 | CE2TS92D4RCTS-602096 | TSN venkovní - BÚ za vyp | ZC_SE | CE2TS92D | 4R | TSN venkovní - BÚ za vyp | CTS-602096 | Rudíkov, TS:602096 | OBEC | ZECZTS | Transformační stanic | 214002 | TS venkovní | Rudíkov: OBEC | 4060 | ECJ | EC-JI-TS | ES-JI-TR | EC-JI-TS | EC-JI-TS | ES-JI-TR | 1610134013 | 2013-07-01 | 2021-07-01 | 2.5 | HOD | 1100574 | 2377.5 | CZK | 1 | 2377.5
CE_J_TRTS_VN_DTS_1Q | Jihlava_Třebíč_Sever_VN_DTS_BÚ,Termovize_1Q | CE10269879 | CE2TS92D4RCTS-602097 | TSN venkovní - BÚ za vyp | ZC_SE | CE2TS92D | 4R | TSN venkovní - BÚ za vyp | CTS-602097 | Rudíkov, TS:602097 | ŠKOLA | ZECZTS | Transformační stanic | 214002 | TS venkovní | Rudíkov: ŠKOLA | 4060 | ECJ | EC-JI-TS | ES-JI-TR | EC-JI-TS | EC-JI-TS | ES-JI-TR | 1610134013 | 2013-07-01 | 2021-07-01 | 2.5 | HOD | 1100574 | 2377.5 | CZK | 1 | 2377.5
CE_J_TRTS_VN_DTS_PZP | Jihlava_Třebíč_Sever_VN_DTS_Prohlídka za provozu | CE10269878 | CE1TS42A1RCTS-602097 | TSN venkovní - Prohlídka za provozu | ZC_SE | CE1TS42A | 1R | TSN venkovní - Prohlídka za provozu | CTS-602097 | Rudíkov, TS:602097 | ŠKOLA | ZECZTS | Transformační stanic | 214002 | TS venkovní | Rudíkov: ŠKOLA | 4060 | ECJ | EC-JI-TS | ES-JI-TR | EC-JI-TS | EC-JI-TS | ES-JI-TR | 1610134013 | 2016-07-01 | 2021-07-01 | 1 | HOD | 1100575 | 951 | CZK | 1 | 951
CE_J_TRTS_VN_DTS_PZP | Jihlava_Třebíč_Sever_VN_DTS_Prohlídka za provozu | CE10269877 | CE1TS42A1RCTS-601585 | TSN venkovní - Prohlídka za provozu | ZC_SE | CE1TS42A | 1R | TSN venkovní - Prohlídka za provozu | CTS-601585 | Zahrádka, TS:601585 | HÁJENKA | ZECZTS | Transformační stanic | 214002 | TS venkovní | Zahrádka: HÁJENKA | 4060 | ECJ | EC-JI-TS | ES-JI-TR | EC-JI-TS | EC-JI-TS | ES-JI-TR | 1610134013 | 2016-07-01 | 2021-07-01 | 1 | HOD | 1100575 | 951 | CZK | 1 | 951
CE_J_TRTS_VN_DTS_1Q | Jihlava_Třebíč_Sever_VN_DTS_BÚ,Termovize_1Q | CE10269876 | CE3TS42A4RCTS-700897 | TSN venkovní - Termovizní měření | ZC_SE | CE3TS42A | 4R | TSN venkovní - Termovize | CTS-700897 | Rudíkov, TS:700897 | ŠUMAVA | ZECZTS | Transformační stanic | 214002 | TS venkovní | Rudíkov: ŠUMAVA | 4060 | ECJ | EC-JI-TS | ES-JI-TR | EC-JI-TS | EC-JI-TS | ES-JI-TR | 1610134013 | 2013-07-01 | 2021-07-01 | 0.6 | HOD | 1100577 | 523.05 | CZK | 1 | 523.05
CE_J_TRTS_VN_DTS_1Q | Jihlava_Třebíč_Sever_VN_DTS_BÚ,Termovize_1Q | CE10269875 | CE2TS92D4RCTS-700897 | TSN venkovní - BÚ za vyp | ZC_SE | CE2TS92D | 4R | TSN venkovní - BÚ za vyp | CTS-700897 | Rudíkov, TS:700897 | ŠUMAVA | ZECZTS | Transformační stanic | 214002 | TS venkovní | Rudíkov: ŠUMAVA | 4060 | ECJ | EC-JI-TS | ES-JI-TR | EC-JI-TS | EC-JI-TS | ES-JI-TR | 1610134013 | 2013-07-01 | 2021-07-01 | 2.5 | HOD | 1100574 | 2377.5 | CZK | 1 | 2377.5
CE_J_TRTS_VN_DTS_PZP | Jihlava_Třebíč_Sever_VN_DTS_Prohlídka za provozu | CE10269874 | CE1TS42A1RCTS-700897 | TSN venkovní - Prohlídka za provozu | ZC_SE | CE1TS42A | 1R | TSN venkovní - Prohlídka za provozu | CTS-700897 | Rudíkov, TS:700897 | ŠUMAVA | ZECZTS | Transformační stanic | 214002 | TS venkovní | Rudíkov: ŠUMAVA | 4060 | ECJ | EC-JI-TS | ES-JI-TR | EC-JI-TS | EC-JI-TS | ES-JI-TR | 1610134013 | 2016-07-01 | 2021-07-01 | 1 | HOD | 1100575 | 951 | CZK | 1 | 951
CE_J_TRTS_VN_DTS_1Q | Jihlava_Třebíč_Sever_VN_DTS_BÚ,Termovize_1Q | CE10269873 | CE3TS42A4RCTS-601457 | TSN venkovní - Termovizní měření | ZC_SE | CE3TS42A | 4R | TSN venkovní - Termovize | CTS-601457 | Naloučany, TS:601457 | ZD | ZECZTS | Transformační stanic | 214002 | TS venkovní | Naloučany: ZD | 4060 | ECJ | EC-JI-TS | ES-JI-TR | EC-JI-TS | EC-JI-TS | ES-JI-TR | 1610134013 | 2013-07-01 | 2021-07-01 | 0.6 | HOD | 1100577 | 523.05 | CZK | 1 | 523.05
CE_J_TRTS_VN_DTS_1Q | Jihlava_Třebíč_Sever_VN_DTS_BÚ,Termovize_1Q | CE10269872 | CE2TS92D4RCTS-601330 | TSN venkovní - BÚ za vyp | ZC_SE | CE2TS92D | 4R | TSN venkovní - BÚ za vyp | CTS-601330 | Častotice, TS:601330 | OBEC | ZECZTS | Transformační stanic | 214002 | TS venkovní | Častotice: OBEC | 4060 | ECJ | EC-JI-TS | ES-JI-TR | EC-JI-TS | EC-JI-TS | ES-JI-TR | 1610134013 | 2013-07-01 | 2021-07-01 | 2.5 | HOD | 1100574 | 2377.5 | CZK | 1 | 2377.5
CE_J_TRTS_VN_DTS_1Q | Jihlava_Třebíč_Sever_VN_DTS_BÚ,Termovize_1Q | CE10269870 | CE2TS92D4RCTS-601587 | TSN venkovní - BÚ za vyp | ZC_SE | CE2TS92D | 4R | TSN venkovní - BÚ za vyp | CTS-601587 | Zahrádka, TS:601587 | ZD | ZECZTS | Transformační stanic | 214002 | TS venkovní | Zahrádka: ZD | 4060 | ECJ | EC-JI-TS | ES-JI-TR | EC-JI-TS | EC-JI-TS | ES-JI-TR | 1610134013 | 2013-07-01 | 2021-07-01 | 2.5 | HOD | 1100574 | 2377.5 | CZK | 1 | 2377.5
CE_J_TRTS_VN_DTS_PZP | Jihlava_Třebíč_Sever_VN_DTS_Prohlídka za provozu | CE10269869 | CE1TS42A1RCTS-601587 | TSN venkovní - Prohlídka za provozu | ZC_SE | CE1TS42A | 1R | TSN venkovní - Prohlídka za provozu | CTS-601587 | Zahrádka, TS:601587 | ZD | ZECZTS | Transformační stanic | 214002 | TS venkovní | Zahrádka: ZD | 4060 | ECJ | EC-JI-TS | ES-JI-TR | EC-JI-TS | EC-JI-TS | ES-JI-TR | 1610134013 | 2016-07-01 | 2021-07-01 | 1 | HOD | 1100575 | 951 | CZK | 1 | 951
CE_J_TRTS_VN_DTS_1Q | Jihlava_Třebíč_Sever_VN_DTS_BÚ,Termovize_1Q | CE10269868 | CE3TS42A4RCTS-602098 | TSN venkovní - Termovizní měření | ZC_SE | CE3TS42A | 4R | TSN venkovní - Termovize | CTS-602098 | Rudíkov, TS:602098 | ZD | ZECZTS | Transformační stanic | 214002 | TS venkovní | Rudíkov: ZD | 4060 | ECJ | EC-JI-TS | ES-JI-TR | EC-JI-TS | EC-JI-TS | ES-JI-TR | 1610134013 | 2013-07-01 | 2021-07-01 | 0.6 | HOD | 1100577 | 523.05 | CZK | 1 | 523.05
CE_J_TRTS_VN_DTS_PZP | Jihlava_Třebíč_Sever_VN_DTS_Prohlídka za provozu | CE10269867 | CE1TS42A1RCTS-602098 | TSN venkovní - Prohlídka za provozu | ZC_SE | CE1TS42A | 1R | TSN venkovní - Prohlídka za provozu | CTS-602098 | Rudíkov, TS:602098 | ZD | ZECZTS | Transformační stanic | 214002 | TS venkovní | Rudíkov: ZD | 4060 | ECJ | EC-JI-TS | ES-JI-TR | EC-JI-TS | EC-JI-TS | ES-JI-TR | 1610134013 | 2016-07-01 | 2021-07-01 | 1 | HOD | 1100575 | 951 | CZK | 1 | 951
CE_J_TRTS_VN_DTS_1Q | Jihlava_Třebíč_Sever_VN_DTS_BÚ,Termovize_1Q | CE10269866 | CE2TS92D4RCTS-602094 | TSN venkovní - BÚ za vyp | ZC_SE | CE2TS92D | 4R | TSN venkovní - BÚ za vyp | CTS-602094 | Rudíkov, TS:602094 | ČSD | ZECZTS | Transformační stanic | 214002 | TS venkovní | Rudíkov: ČSD | 4060 | ECJ | EC-JI-TS | ES-JI-TR | EC-JI-TS | EC-JI-TS | ES-JI-TR | 1610134013 | 2013-07-01 | 2021-07-01 | 2.5 | HOD | 1100574 | 2377.5 | CZK | 1 | 2377.5
CE_J_TRTS_VN_DTS_1Q | Jihlava_Třebíč_Sever_VN_DTS_BÚ,Termovize_1Q | CE10269865 | CE2TS92D4RCTS-601498 | TSN venkovní - BÚ za vyp | ZC_SE | CE2TS92D | 4R | TSN venkovní - BÚ za vyp | CTS-601498 | Ocmanice, TS:601498 | POD STRÁŽNÝM | ZECZTS | Transformační stanic | 214002 | TS venkovní | Ocmanice: POD STRÁŽNÝM | 4060 | ECJ | EC-JI-TS | ES-JI-TR | EC-JI-TS | EC-JI-TS | ES-JI-TR | 1610134013 | 2013-07-01 | 2021-07-01 | 2.5 | HOD | 1100574 | 2377.5 | CZK | 1 | 2377.5
CE_J_TRTS_VN_DTS_1Q | Jihlava_Třebíč_Sever_VN_DTS_BÚ,Termovize_1Q | CE10269864 | CE3TS42A4RCTS-601494 | TSN venkovní - Termovizní měření | ZC_SE | CE3TS42A | 4R | TSN venkovní - Termovize | CTS-601494 | Ocmanice, TS:601494 | PLACKÝ DVŮR | ZECZTS | Transformační stanic | 214002 | TS venkovní | Ocmanice: PLACKÝ DVŮR | 4060 | ECJ | EC-JI-TS | ES-JI-TR | EC-JI-TS | EC-JI-TS | ES-JI-TR | 1610134013 | 2013-07-01 | 2021-07-01 | 0.6 | HOD | 1100577 | 523.05 | CZK | 1 | 523.05
CE_J_TRTS_VN_DTS_PZP | Jihlava_Třebíč_Sever_VN_DTS_Prohlídka za provozu | CE10269863 | CE1TS42A1RCTS-601494 | TSN venkovní - Prohlídka za provozu | ZC_SE | CE1TS42A | 1R | TSN venkovní - Prohlídka za provozu | CTS-601494 | Ocmanice, TS:601494 | PLACKÝ DVŮR | ZECZTS | Transformační stanic | 214002 | TS venkovní | Ocmanice: PLACKÝ DVŮR | 4060 | ECJ | EC-JI-TS | ES-JI-TR | EC-JI-TS | EC-JI-TS | ES-JI-TR | 1610134013 | 2016-07-01 | 2021-07-01 | 1 | HOD | 1100575 | 951 | CZK | 1 | 951
CE_J_TRTS_VN_DTS_1Q | Jihlava_Třebíč_Sever_VN_DTS_BÚ,Termovize_1Q | CE10269862 | CE3TS42A4RCTS-601492 | TSN venkovní - Termovizní měření | ZC_SE | CE3TS42A | 4R | TSN venkovní - Termovize | CTS-601492 | Ocmanice, TS:601492 | MAJKA | ZECZTS | Transformační stanic | 214002 | TS venkovní | Ocmanice: MAJKA | 4060 | ECJ | EC-JI-TS | ES-JI-TR | EC-JI-TS | EC-JI-TS | ES-JI-TR | 1610134013 | 2013-07-01 | 2021-07-01 | 0.6 | HOD | 1100577 | 523.05 | CZK | 1 | 523.05
CE_J_TRTS_VN_DTS_1Q | Jihlava_Třebíč_Sever_VN_DTS_BÚ,Termovize_1Q | CE10269861 | CE2TS92D4RCTS-601329 | TSN venkovní - BÚ za vyp | ZC_SE | CE2TS92D | 4R | TSN venkovní - BÚ za vyp | CTS-601329 | Pyšel, TS:601329 | HRANEČNÍK | ZECZTS | Transformační stanic | 214002 | TS venkovní | Pyšel: HRANEČNÍK | 4060 | ECJ | EC-JI-TS | ES-JI-TR | EC-JI-TS | EC-JI-TS | ES-JI-TR | 1610134013 | 2013-07-01 | 2021-07-01 | 2.5 | HOD | 1100574 | 2377.5 | CZK | 1 | 2377.5
CE_J_TRTS_VN_DTS_1Q | Jihlava_Třebíč_Sever_VN_DTS_BÚ,Termovize_1Q | CE10269860 | CE2TS92D4RCTS-601496 | TSN venkovní - BÚ za vyp | ZC_SE | CE2TS92D | 4R | TSN venkovní - BÚ za vyp | CTS-601496 | Ocmanice, TS:601496 | U HŘIŠTĚ | ZECZTS | Transformační stanic | 214002 | TS venkovní | Ocmanice: U HŘIŠTĚ | 4060 | ECJ | EC-JI-TS | ES-JI-TR | EC-JI-TS | EC-JI-TS | ES-JI-TR | 1610134013 | 2013-07-01 | 2021-07-01 | 2.5 | HOD | 1100574 | 2377.5 | CZK | 1 | 2377.5
CE_J_TRTS_VN_DTS_1Q | Jihlava_Třebíč_Sever_VN_DTS_BÚ,Termovize_1Q | CE10269859 | CE2TS92D4RCTS-601493 | TSN venkovní - BÚ za vyp | ZC_SE | CE2TS92D | 4R | TSN venkovní - BÚ za vyp | CTS-601493 | Ocmanice, TS:601493 | MLÝN PADRTA | ZECZTS | Transformační stanic | 214002 | TS venkovní | Ocmanice: MLÝN PADRTA | 4060 | ECJ | EC-JI-TS | ES-JI-TR | EC-JI-TS | EC-JI-TS | ES-JI-TR | 1610134013 | 2013-07-01 | 2021-07-01 | 2.5 | HOD | 1100574 | 2377.5 | CZK | 1 | 2377.5
CE_J_TRTS_VN_DTS_1Q | Jihlava_Třebíč_Sever_VN_DTS_BÚ,Termovize_1Q | CE10269858 | CE2TS92D4RCTS-601499 | TSN venkovní - BÚ za vyp | ZC_SE | CE2TS92D | 4R | TSN venkovní - BÚ za vyp | CTS-601499 | Ocmanice, TS:601499 | ZD | ZECZTS | Transformační stanic | 214002 | TS venkovní | Ocmanice: ZD | 4060 | ECJ | EC-JI-TS | ES-JI-TR | EC-JI-TS | EC-JI-TS | ES-JI-TR | 1610134013 | 2013-07-01 | 2021-07-01 | 2.5 | HOD | 1100574 | 2377.5 | CZK | 1 | 2377.5
CE_J_TRTS_VN_DTS_1Q | Jihlava_Třebíč_Sever_VN_DTS_BÚ,Termovize_1Q | CE10269857 | CE2TS92D4RCTS-601456 | TSN venkovní - BÚ za vyp | ZC_SE | CE2TS92D | 4R | TSN venkovní - BÚ za vyp | CTS-601456 | Naloučany, TS:601456 | OBEC | ZECZTS | Transformační stanic | 214002 | TS venkovní | Naloučany: OBEC | 4060 | ECJ | EC-JI-TS | ES-JI-TR | EC-JI-TS | EC-JI-TS | ES-JI-TR | 1610134013 | 2013-07-01 | 2021-07-01 | 2.5 | HOD | 1100574 | 2377.5 | CZK | 1 | 2377.5
CE_J_TRTS_VN_DTS_PZP | Jihlava_Třebíč_Sever_VN_DTS_Prohlídka za provozu | CE10269856 | CE1TS42A1RCTS-601456 | TSN venkovní - Prohlídka za provozu | ZC_SE | CE1TS42A | 1R | TSN venkovní - Prohlídka za provozu | CTS-601456 | Naloučany, TS:601456 | OBEC | ZECZTS | Transformační stanic | 214002 | TS venkovní | Naloučany: OBEC | 4060 | ECJ | EC-JI-TS | ES-JI-TR | EC-JI-TS | EC-JI-TS | ES-JI-TR | 1610134013 | 2016-07-01 | 2021-07-01 | 1 | HOD | 1100575 | 951 | CZK | 1 | 951
CE_J_TRTS_VN_DTS_1Q | Jihlava_Třebíč_Sever_VN_DTS_BÚ,Termovize_1Q | CE10269855 | CE3TS42A4RCTS-602009 | TSN venkovní - Termovizní měření | ZC_SE | CE3TS42A | 4R | TSN venkovní - Termovize | CTS-602009 | Hodov, TS:602009 | OBEC | ZECZTS | Transformační stanic | 214002 | TS venkovní | Hodov: OBEC | 4060 | ECJ | EC-JI-TS | ES-JI-TR | EC-JI-TS | EC-JI-TS | ES-JI-TR | 1610134013 | 2013-07-01 | 2021-07-01 | 0.6 | HOD | 1100577 | 523.05 | CZK | 1 | 523.05
CE_J_TRTS_VN_DTS_PZP | Jihlava_Třebíč_Sever_VN_DTS_Prohlídka za provozu | CE10269854 | CE1TS42A1RCTS-602009 | TSN venkovní - Prohlídka za provozu | ZC_SE | CE1TS42A | 1R | TSN venkovní - Prohlídka za provozu | CTS-602009 | Hodov, TS:602009 | OBEC | ZECZTS | Transformační stanic | 214002 | TS venkovní | Hodov: OBEC | 4060 | ECJ | EC-JI-TS | ES-JI-TR | EC-JI-TS | EC-JI-TS | ES-JI-TR | 1610134013 | 2016-07-01 | 2021-07-01 | 1 | HOD | 1100575 | 951 | CZK | 1 | 951
CE_J_TRTS_VN_DTS_1Q | Jihlava_Třebíč_Sever_VN_DTS_BÚ,Termovize_1Q | CE10269853 | CE3TS42A4RCTS-601576 | TSN venkovní - Termovizní měření | ZC_SE | CE3TS42A | 4R | TSN venkovní - Termovize | CTS-601576 | Vaneč, TS:601576 | OBEC | ZECZTS | Transformační stanic | 214002 | TS venkovní | Vaneč: OBEC | 4060 | ECJ | EC-JI-TS | ES-JI-TR | EC-JI-TS | EC-JI-TS | ES-JI-TR | 1610134013 | 2013-07-01 | 2021-07-01 | 0.6 | HOD | 1100577 | 523.05 | CZK | 1 | 523.05
CE_J_TRTS_VN_DTS_PZP | Jihlava_Třebíč_Sever_VN_DTS_Prohlídka za provozu | CE10269852 | CE1TS42A1RCTS-601576 | TSN venkovní - Prohlídka za provozu | ZC_SE | CE1TS42A | 1R | TSN venkovní - Prohlídka za provozu | CTS-601576 | Vaneč, TS:601576 | OBEC | ZECZTS | Transformační stanic | 214002 | TS venkovní | Vaneč: OBEC | 4060 | ECJ | EC-JI-TS | ES-JI-TR | EC-JI-TS | EC-JI-TS | ES-JI-TR | 1610134013 | 2016-07-01 | 2021-07-01 | 1 | HOD | 1100575 | 951 | CZK | 1 | 951
CE_J_TRTS_VN_DTS_1Q | Jihlava_Třebíč_Sever_VN_DTS_BÚ,Termovize_1Q | CE10269851 | CE3TS42A4RCTS-601517 | TSN venkovní - Termovizní měření | ZC_SE | CE3TS42A | 4R | TSN venkovní - Termovize | CTS-601517 | Pyšel, TS:601517 | U HŘIŠTĚ | ZECZTS | Transformační stanic | 214002 | TS venkovní | Pyšel: U HŘIŠTĚ | 4060 | ECJ | EC-JI-TS | ES-JI-TR | EC-JI-TS | EC-JI-TS | ES-JI-TR | 1610134013 | 2013-07-01 | 2021-07-01 | 0.6 | HOD | 1100577 | 523.05 | CZK | 1 | 523.05
CE_J_TRTS_VN_DTS_PZP | Jihlava_Třebíč_Sever_VN_DTS_Prohlídka za provozu | CE10269850 | CE1TS42A1RCTS-601517 | TSN venkovní - Prohlídka za provozu | ZC_SE | CE1TS42A | 1R | TSN venkovní - Prohlídka za provozu | CTS-601517 | Pyšel, TS:601517 | U HŘIŠTĚ | ZECZTS | Transformační stanic | 214002 | TS venkovní | Pyšel: U HŘIŠTĚ | 4060 | ECJ | EC-JI-TS | ES-JI-TR | EC-JI-TS | EC-JI-TS | ES-JI-TR | 1610134013 | 2016-07-01 | 2021-07-01 | 1 | HOD | 1100575 | 951 | CZK | 1 | 951
CE_J_TRTS_VN_DTS_1Q | Jihlava_Třebíč_Sever_VN_DTS_BÚ,Termovize_1Q | CE10269849 | CE3TS42A4RCTS-602096 | TSN venkovní - Termovizní měření | ZC_SE | CE3TS42A | 4R | TSN venkovní - Termovize | CTS-602096 | Rudíkov, TS:602096 | OBEC | ZECZTS | Transformační stanic | 214002 | TS venkovní | Rudíkov: OBEC | 4060 | ECJ | EC-JI-TS | ES-JI-TR | EC-JI-TS | EC-JI-TS | ES-JI-TR | 1610134013 | 2013-07-01 | 2021-07-01 | 0.6 | HOD | 1100577 | 523.05 | CZK | 1 | 523.05
CE_J_TRTS_VN_DTS_PZP | Jihlava_Třebíč_Sever_VN_DTS_Prohlídka za provozu | CE10269848 | CE1TS42A1RCTS-602096 | TSN venkovní - Prohlídka za provozu | ZC_SE | CE1TS42A | 1R | TSN venkovní - Prohlídka za provozu | CTS-602096 | Rudíkov, TS:602096 | OBEC | ZECZTS | Transformační stanic | 214002 | TS venkovní | Rudíkov: OBEC | 4060 | ECJ | EC-JI-TS | ES-JI-TR | EC-JI-TS | EC-JI-TS | ES-JI-TR | 1610134013 | 2016-07-01 | 2021-07-01 | 1 | HOD | 1100575 | 951 | CZK | 1 | 951
CE_J_TRTS_VN_DTS_1Q | Jihlava_Třebíč_Sever_VN_DTS_BÚ,Termovize_1Q | CE10269847 | CE3TS42A4RCTS-602097 | TSN venkovní - Termovizní měření | ZC_SE | CE3TS42A | 4R | TSN venkovní - Termovize | CTS-602097 | Rudíkov, TS:602097 | ŠKOLA | ZECZTS | Transformační stanic | 214002 | TS venkovní | Rudíkov: ŠKOLA | 4060 | ECJ | EC-JI-TS | ES-JI-TR | EC-JI-TS | EC-JI-TS | ES-JI-TR | 1610134013 | 2013-07-01 | 2021-07-01 | 0.6 | HOD | 1100577 | 523.05 | CZK | 1 | 523.05
CE_J_TRTS_VN_DTS_1Q | Jihlava_Třebíč_Sever_VN_DTS_BÚ,Termovize_1Q | CE10269846 | CE2TS92D4RCTS-602095 | TSN venkovní - BÚ za vyp | ZC_SE | CE2TS92D | 4R | TSN venkovní - BÚ za vyp | CTS-602095 | Rudíkov, TS:602095 | HROZNATÍNSKÁ | ZECZTS | Transformační stanic | 214002 | TS venkovní | Rudíkov: HROZNATÍNSKÁ | 4060 | ECJ | EC-JI-TS | ES-JI-TR | EC-JI-TS | EC-JI-TS | ES-JI-TR | 1610134013 | 2013-07-01 | 2021-07-01 | 2.5 | HOD | 1100574 | 2377.5 | CZK | 1 | 2377.5
CE_J_TRTS_VN_DTS_1Q | Jihlava_Třebíč_Sever_VN_DTS_BÚ,Termovize_1Q | CE10269845 | CE3TS42A4RCTS-602094 | TSN venkovní - Termovizní měření | ZC_SE | CE3TS42A | 4R | TSN venkovní - Termovize | CTS-602094 | Rudíkov, TS:602094 | ČSD | ZECZTS | Transformační stanic | 214002 | TS venkovní | Rudíkov: ČSD | 4060 | ECJ | EC-JI-TS | ES-JI-TR | EC-JI-TS | EC-JI-TS | ES-JI-TR | 1610134013 | 2013-07-01 | 2021-07-01 | 0.6 | HOD | 1100577 | 523.05 | CZK | 1 | 523.05
CE_J_TRTS_VN_DTS_1Q | Jihlava_Třebíč_Sever_VN_DTS_BÚ,Termovize_1Q | CE10269844 | CE3TS42A4RCTS-602056 | TSN venkovní - Termovizní měření | ZC_SE | CE3TS42A | 4R | TSN venkovní - Termovize | CTS-602056 | Nárameč, TS:602056 | LIHOVAR | ZECZTS | Transformační stanic | 214002 | TS venkovní | Nárameč: LIHOVAR | 4060 | ECJ | EC-JI-TS | ES-JI-TR | EC-JI-TS | EC-JI-TS | ES-JI-TR | 1610134013 | 2013-07-01 | 2021-07-01 | 0.6 | HOD | 1100577 | 523.05 | CZK | 1 | 523.05
CE_J_TRTS_VN_DTS_1Q | Jihlava_Třebíč_Sever_VN_DTS_BÚ,Termovize_1Q | CE10269843 | CE2TS92D4RCTS-601585 | TSN venkovní - BÚ za vyp | ZC_SE | CE2TS92D | 4R | TSN venkovní - BÚ za vyp | CTS-601585 | Zahrádka, TS:601585 | HÁJENKA | ZECZTS | Transformační stanic | 214002 | TS venkovní | Zahrádka: HÁJENKA | 4060 | ECJ | EC-JI-TS | ES-JI-TR | EC-JI-TS | EC-JI-TS | ES-JI-TR | 1610134013 | 2013-07-01 | 2021-07-01 | 2.5 | HOD | 1100574 | 2377.5 | CZK | 1 | 2377.5
CE_J_TRTS_VN_DTS_PZP | Jihlava_Třebíč_Sever_VN_DTS_Prohlídka za provozu | CE10269840 | CE1TS42A1RCTS-601798 | TSN venkovní - Prohlídka za provozu | ZC_SE | CE1TS42A | 1R | TSN venkovní - Prohlídka za provozu | CTS-601798 | Třebíč, TS:601798 | RYBNÍK | ZECZTS | Transformační stanic | 214002 | TS venkovní | Třebíč: RYBNÍK | 4060 | ECJ | EC-JI-TS | ES-JI-TR | EC-JI-TS | EC-JI-TS | ES-JI-TR | 1610134013 | 2016-05-01 | 2021-05-01 | 1 | HOD | 1100575 | 951 | CZK | 1 | 951
CE_J_TRTS_VN_DTS_PZP | Jihlava_Třebíč_Sever_VN_DTS_Prohlídka za provozu | CE10269838 | CE1TS42A1RCTS-602090 | TSN venkovní - Prohlídka za provozu | ZC_SE | CE1TS42A | 1R | TSN venkovní - Prohlídka za provozu | CTS-602090 | Třebíč, TS:602090 | LESY | ZECZTS | Transformační stanic | 214002 | TS venkovní | Třebíč: LESY | 4060 | ECJ | EC-JI-TS | ES-JI-TR | EC-JI-TS | EC-JI-TS | ES-JI-TR | 1610134013 | 2016-05-01 | 2021-05-01 | 1 | HOD | 1100575 | 951 | CZK | 1 | 951
CE_J_TRTS_VN_DTS_PZP | Jihlava_Třebíč_Sever_VN_DTS_Prohlídka za provozu | CE10269834 | CE1TS42A1RCTS-601615 | TSN venkovní - Prohlídka za provozu | ZC_SE | CE1TS42A | 1R | TSN venkovní - Prohlídka za provozu | CTS-601615 | Řípov, TS:601615 | ČERVENÁ HOSPODA U BYTOVEK | ZECZTS | Transformační stanic | 214002 | TS venkovní | Řípov: ČERVENÁ HOSPODA U BYTOVEK | 4060 | ECJ | EC-JI-TS | ES-JI-TR | EC-JI-TS | EC-JI-TS | ES-JI-TR | 1610134013 | 2016-05-01 | 2021-05-01 | 1 | HOD | 1100575 | 951 | CZK | 1 | 951
CE_J_TRTS_VN_DTS_PZP | Jihlava_Třebíč_Sever_VN_DTS_Prohlídka za provozu | CE10269831 | CE1TS42A1RCTS-601614 | TSN venkovní - Prohlídka za provozu | ZC_SE | CE1TS42A | 1R | TSN venkovní - Prohlídka za provozu | CTS-601614 | Stařeč, TS:601614 | ČERVENÁ HOSPODA OBEC | ZECZTS | Transformační stanic | 214002 | TS venkovní | Stařeč: ČERVENÁ HOSPODA OBEC | 4060 | ECJ | EC-JI-TS | ES-JI-TR | EC-JI-TS | EC-JI-TS | ES-JI-TR | 1610134013 | 2016-05-01 | 2021-05-01 | 1 | HOD | 1100575 | 951 | CZK | 1 | 951
CE_J_TRTS_VN_DTS_PZP | Jihlava_Třebíč_Sever_VN_DTS_Prohlídka za provozu | CE10269830 | CE1TS42A1RCTS-702390 | TSN venkovní - Prohlídka za provozu | ZC_SE | CE1TS42A | 1R | TSN venkovní - Prohlídka za provozu | CTS-702390 | Vladislav, TS:702390 | SOKOLOVNA | ZECZTS | Transformační stanic | 214002 | TS venkovní | Vladislav: SOKOLOVNA | 4060 | ECJ | EC-JI-TS | ES-JI-TR | EC-JI-TS | EC-JI-TS | ES-JI-TR | 1610134013 | 2016-05-01 | 2021-05-01 | 1 | HOD | 1100575 | 951 | CZK | 1 | 951
CE_J_TRTS_VN_DTS_PZP | Jihlava_Třebíč_Sever_VN_DTS_Prohlídka za provozu | CE10269827 | CE1TS42A1RCTS-601722 | TSN venkovní - Prohlídka za provozu | ZC_SE | CE1TS42A | 1R | TSN venkovní - Prohlídka za provozu | CTS-601722 | Předín, TS:601722 | U ŠKOLY | ZECZTS | Transformační stanic | 214002 | TS venkovní | Předín: U ŠKOLY | 4060 | ECJ | EC-JI-TS | ES-JI-TR | EC-JI-TS | EC-JI-TS | ES-JI-TR | 1610134013 | 2016-05-01 | 2021-05-01 | 1 | HOD | 1100575 | 951 | CZK | 1 | 951
CE_J_TRTS_VN_DTS_PZP | Jihlava_Třebíč_Sever_VN_DTS_Prohlídka za provozu | CE10269825 | CE1TS42A1RCTS-602151 | TSN venkovní - Prohlídka za provozu | ZC_SE | CE1TS42A | 1R | TSN venkovní - Prohlídka za provozu | CTS-602151 | Vladislav, TS:602151 | PŘÍHRADOVÁ | ZECZTS | Transformační stanic | 214002 | TS venkovní | Vladislav: PŘÍHRADOVÁ | 4060 | ECJ | EC-JI-TS | ES-JI-TR | EC-JI-TS | EC-JI-TS | ES-JI-TR | 1610134013 | 2016-05-01 | 2021-05-01 | 1 | HOD | 1100575 | 951 | CZK | 1 | 951
CE_J_TRTS_VN_DTS_PZP | Jihlava_Třebíč_Sever_VN_DTS_Prohlídka za provozu | CE10269821 | CE1TS42A1RCTS-602146 | TSN venkovní - Prohlídka za provozu | ZC_SE | CE1TS42A | 1R | TSN venkovní - Prohlídka za provozu | CTS-602146 | Pozdátky, TS:602146 | REK.STŘ.MOCHOVKA | ZECZTS | Transformační stanic | 214002 | TS venkovní | Pozdátky: REK.STŘ.MOCHOVKA | 4060 | ECJ | EC-JI-TS | ES-JI-TR | EC-JI-TS | EC-JI-TS | ES-JI-TR | 1610134013 | 2016-05-01 | 2021-05-01 | 1 | HOD | 1100575 | 951 | CZK | 1 | 951
CE_J_TRTS_VN_DTS_PZP | Jihlava_Třebíč_Sever_VN_DTS_Prohlídka za provozu | CE10269818 | CE1TS42A1RCTS-602142 | TSN venkovní - Prohlídka za provozu | ZC_SE | CE1TS42A | 1R | TSN venkovní - Prohlídka za provozu | CTS-602142 | Vladislav, TS:602142 | HRADČANY | ZECZTS | Transformační stanic | 214002 | TS venkovní | Vladislav: HRADČANY | 4060 | ECJ | EC-JI-TS | ES-JI-TR | EC-JI-TS | EC-JI-TS | ES-JI-TR | 1610134013 | 2016-05-01 | 2021-05-01 | 1 | HOD | 1100575 | 951 | CZK | 1 | 951
CE_J_TRTS_VN_DTS_PZP | Jihlava_Třebíč_Sever_VN_DTS_Prohlídka za provozu | CE10269815 | CE1TS42A1RCTS-601720 | TSN venkovní - Prohlídka za provozu | ZC_SE | CE1TS42A | 1R | TSN venkovní - Prohlídka za provozu | CTS-601720 | Předín, TS:601720 | U JEDNOTY | ZECZTS | Transformační stanic | 214002 | TS venkovní | Předín: U JEDNOTY | 4060 | ECJ | EC-JI-TS | ES-JI-TR | EC-JI-TS | EC-JI-TS | ES-JI-TR | 1610134013 | 2016-05-01 | 2021-05-01 | 1 | HOD | 1100575 | 951 | CZK | 1 | 951
CE_J_TRTS_VN_DTS_PZP | Jihlava_Třebíč_Sever_VN_DTS_Prohlídka za provozu | CE10269812 | CE1TS42A1RCTS-601719 | TSN venkovní - Prohlídka za provozu | ZC_SE | CE1TS42A | 1R | TSN venkovní - Prohlídka za provozu | CTS-601719 | Předín, TS:601719 | U HŘBITOVA | ZECZTS | Transformační stanic | 214002 | TS venkovní | Předín: U HŘBITOVA | 4060 | ECJ | EC-JI-TS | ES-JI-TR | EC-JI-TS | EC-JI-TS | ES-JI-TR | 1610134013 | 2016-05-01 | 2021-05-01 | 1 | HOD | 1100575 | 951 | CZK | 1 | 951
CE_J_TRTS_VN_DTS_PZP | Jihlava_Třebíč_Sever_VN_DTS_Prohlídka za provozu | CE10269808 | CE1TS42A1RCTS-601649 | TSN venkovní - Prohlídka za provozu | ZC_SE | CE1TS42A | 1R | TSN venkovní - Prohlídka za provozu | CTS-601649 | Kněžice, TS:601649 | VÍSKY | ZECZTS | Transformační stanic | 214002 | TS venkovní | Kněžice: VÍSKY | 4060 | ECJ | EC-JI-TS | ES-JI-TR | EC-JI-TS | EC-JI-TS | ES-JI-TR | 1610134013 | 2016-05-01 | 2021-05-01 | 1 | HOD | 1100575 | 951 | CZK | 1 | 951
CE_J_TRTS_VN_DTS_PZP | Jihlava_Třebíč_Sever_VN_DTS_Prohlídka za provozu | CE10269802 | CE1TS42A1RCTS-601633 | TSN venkovní - Prohlídka za provozu | ZC_SE | CE1TS42A | 1R | TSN venkovní - Prohlídka za provozu | CTS-601633 | Horní Smrčné, TS:601633 | OBEC | ZECZTS | Transformační stanic | 214002 | TS venkovní | Horní Smrčné: OBEC | 4060 | ECJ | EC-JI-TS | ES-JI-TR | EC-JI-TS | EC-JI-TS | ES-JI-TR | 1610134013 | 2016-05-01 | 2021-05-01 | 1 | HOD | 1100575 | 951 | CZK | 1 | 951
CE_J_TRTS_VN_DTS_1Q | Jihlava_Třebíč_Sever_VN_DTS_BÚ,Termovize_1Q | CE10269801 | CE2TS92D4RCTS-700023 | TSN venkovní - BÚ za vyp | ZC_SE | CE2TS92D | 4R | TSN venkovní - BÚ za vyp | CTS-700023 | Číchov, TS:700023 | HYNKOV HÁJENKA | ZECZTS | Transformační stanic | 214002 | TS venkovní | Číchov: HYNKOV HÁJENKA | 4060 | ECJ | EC-JI-TS | ES-JI-TR | EC-JI-TS | EC-JI-TS | ES-JI-TR | 1610134013 | 2013-01-01 | 2021-01-01 | 2.5 | HOD | 1100574 | 2377.5 | CZK | 1 | 2377.5
CE_J_TRTS_VN_DTS_PZP | Jihlava_Třebíč_Sever_VN_DTS_Prohlídka za provozu | CE10269799 | CE1TS42A1RCTS-601647 | TSN venkovní - Prohlídka za provozu | ZC_SE | CE1TS42A | 1R | TSN venkovní - Prohlídka za provozu | CTS-601647 | Kněžice, TS:601647 | SÝPKY | ZECZTS | Transformační stanic | 214002 | TS venkovní | Kněžice: SÝPKY | 4060 | ECJ | EC-JI-TS | ES-JI-TR | EC-JI-TS | EC-JI-TS | ES-JI-TR | 1610134013 | 2016-05-01 | 2021-05-01 | 1 | HOD | 1100575 | 951 | CZK | 1 | 951
CE_J_TRTS_VN_DTS_PZP | Jihlava_Třebíč_Sever_VN_DTS_Prohlídka za provozu | CE10269794 | CE1TS42A1RCTS-601635 | TSN venkovní - Prohlídka za provozu | ZC_SE | CE1TS42A | 1R | TSN venkovní - Prohlídka za provozu | CTS-601635 | Hrutov, TS:601635 | OBEC | ZECZTS | Transformační stanic | 214002 | TS venkovní | Hrutov: OBEC | 4060 | ECJ | EC-JI-TS | ES-JI-TR | EC-JI-TS | EC-JI-TS | ES-JI-TR | 1610134013 | 2016-05-01 | 2021-05-01 | 1 | HOD | 1100575 | 951 | CZK | 1 | 951
CE_J_TRTS_VN_DTS_1Q | Jihlava_Třebíč_Sever_VN_DTS_BÚ,Termovize_1Q | CE10269793 | CE3TS42A4RCTS-601626 | TSN venkovní - Termovizní měření | ZC_SE | CE3TS42A | 4R | TSN venkovní - Termovize | CTS-601626 | Číchov, TS:601626 | ZD | ZECZTS | Transformační stanic | 214002 | TS venkovní | Číchov: ZD | 4060 | ECJ | EC-JI-TS | ES-JI-TR | EC-JI-TS | EC-JI-TS | ES-JI-TR | 1610134013 | 2013-01-01 | 2021-01-01 | 0.6 | HOD | 1100577 | 523.05 | CZK | 1 | 523.05
CE_J_TRTS_VN_DTS_1Q | Jihlava_Třebíč_Sever_VN_DTS_BÚ,Termovize_1Q | CE10269792 | CE2TS92D4RCTS-601626 | TSN venkovní - BÚ za vyp | ZC_SE | CE2TS92D | 4R | TSN venkovní - BÚ za vyp | CTS-601626 | Číchov, TS:601626 | ZD | ZECZTS | Transformační stanic | 214002 | TS venkovní | Číchov: ZD | 4060 | ECJ | EC-JI-TS | ES-JI-TR | EC-JI-TS | EC-JI-TS | ES-JI-TR | 1610134013 | 2013-01-01 | 2021-01-01 | 2.5 | HOD | 1100574 | 2377.5 | CZK | 1 | 2377.5
CE_J_TRTS_VN_DTS_PZP | Jihlava_Třebíč_Sever_VN_DTS_Prohlídka za provozu | CE10269791 | CE1TS42A1RCTS-601626 | TSN venkovní - Prohlídka za provozu | ZC_SE | CE1TS42A | 1R | TSN venkovní - Prohlídka za provozu | CTS-601626 | Číchov, TS:601626 | ZD | ZECZTS | Transformační stanic | 214002 | TS venkovní | Číchov: ZD | 4060 | ECJ | EC-JI-TS | ES-JI-TR | EC-JI-TS | EC-JI-TS | ES-JI-TR | 1610134013 | 2016-05-01 | 2021-05-01 | 1 | HOD | 1100575 | 951 | CZK | 1 | 951
CE_J_TRTS_VN_DTS_PZP | Jihlava_Třebíč_Sever_VN_DTS_Prohlídka za provozu | CE10269787 | CE1TS42A1RCTS-700010 | TSN venkovní - Prohlídka za provozu | ZC_SE | CE1TS42A | 1R | TSN venkovní - Prohlídka za provozu | CTS-700010 | Okříšky, TS:700010 | ZA NÁDRAŽÍM | ZECZTS | Transformační stanic | 214002 | TS venkovní | Okříšky: ZA NÁDRAŽÍM | 4060 | ECJ | EC-JI-TS | ES-JI-TR | EC-JI-TS | EC-JI-TS | ES-JI-TR | 1610134013 | 2016-05-01 | 2021-05-01 | 1 | HOD | 1100575 | 951 | CZK | 1 | 951
CE_J_TRTS_VN_DTS_PZP | Jihlava_Třebíč_Sever_VN_DTS_Prohlídka za provozu | CE10269783 | CE1TS42A1RCTS-601734 | TSN venkovní - Prohlídka za provozu | ZC_SE | CE1TS42A | 1R | TSN venkovní - Prohlídka za provozu | CTS-601734 | Radošov, TS:601734 | CHATY KAZDA | ZECZTS | Transformační stanic | 214002 | TS venkovní | Radošov: CHATY KAZDA | 4060 | ECJ | EC-JI-TS | ES-JI-TR | EC-JI-TS | EC-JI-TS | ES-JI-TR | 1610134013 | 2016-05-01 | 2021-05-01 | 1 | HOD | 1100575 | 951 | CZK | 1 | 951
CE_J_TRTS_VN_DTS_PZP | Jihlava_Třebíč_Sever_VN_DTS_Prohlídka za provozu | CE10269780 | CE1TS42A1RCTS-601686 | TSN venkovní - Prohlídka za provozu | ZC_SE | CE1TS42A | 1R | TSN venkovní - Prohlídka za provozu | CTS-601686 | Okříšky, TS:601686 | OBS | ZECZTS | Transformační stanic | 214002 | TS venkovní | Okříšky: OBS | 4060 | ECJ | EC-JI-TS | ES-JI-TR | EC-JI-TS | EC-JI-TS | ES-JI-TR | 1610134013 | 2016-05-01 | 2021-05-01 | 1 | HOD | 1100575 | 951 | CZK | 1 | 951
CE_J_TRTS_VN_DTS_PZP | Jihlava_Třebíč_Sever_VN_DTS_Prohlídka za provozu | CE10269778 | CE1TS42A1RCTS-601773 | TSN venkovní - Prohlídka za provozu | ZC_SE | CE1TS42A | 1R | TSN venkovní - Prohlídka za provozu | CTS-601773 | Zašovice, TS:601773 | OBEC | ZECZTS | Transformační stanic | 214002 | TS venkovní | Zašovice: OBEC | 4060 | ECJ | EC-JI-TS | ES-JI-TR | EC-JI-TS | EC-JI-TS | ES-JI-TR | 1610134013 | 2016-05-01 | 2021-05-01 | 1 | HOD | 1100575 | 951 | CZK | 1 | 951
CE_J_TRTS_VN_DTS_PZP | Jihlava_Třebíč_Sever_VN_DTS_Prohlídka za provozu | CE10269776 | CE1TS42A1RCTS-601745 | TSN venkovní - Prohlídka za provozu | ZC_SE | CE1TS42A | 1R | TSN venkovní - Prohlídka za provozu | CTS-601745 | Rychlov, TS:601745 | OBEC | ZECZTS | Transformační stanic | 214002 | TS venkovní | Rychlov: OBEC | 4060 | ECJ | EC-JI-TS | ES-JI-TR | EC-JI-TS | EC-JI-TS | ES-JI-TR | 1610134013 | 2016-05-01 | 2021-05-01 | 1 | HOD | 1100575 | 951 | CZK | 1 | 951
CE_J_TRTS_VN_DTS_PZP | Jihlava_Třebíč_Sever_VN_DTS_Prohlídka za provozu | CE10269774 | CE1TS42A1RCTS-601733 | TSN venkovní - Prohlídka za provozu | ZC_SE | CE1TS42A | 1R | TSN venkovní - Prohlídka za provozu | CTS-601733 | Radonín, TS:601733 | OBEC | ZECZTS | Transformační stanic | 214002 | TS venkovní | Radonín: OBEC | 4060 | ECJ | EC-JI-TS | ES-JI-TR | EC-JI-TS | EC-JI-TS | ES-JI-TR | 1610134013 | 2016-05-01 | 2021-05-01 | 1 | HOD | 1100575 | 951 | CZK | 1 | 951
CE_J_TRTS_VN_DTS_1Q | Jihlava_Třebíč_Sever_VN_DTS_BÚ,Termovize_1Q | CE10269771 | CE3TS42A4RCTS-700023 | TSN venkovní - Termovizní měření | ZC_SE | CE3TS42A | 4R | TSN venkovní - Termovize | CTS-700023 | Číchov, TS:700023 | HYNKOV HÁJENKA | ZECZTS | Transformační stanic | 214002 | TS venkovní | Číchov: HYNKOV HÁJENKA | 4060 | ECJ | EC-JI-TS | ES-JI-TR | EC-JI-TS | EC-JI-TS | ES-JI-TR | 1610134013 | 2013-01-01 | 2021-01-01 | 0.6 | HOD | 1100577 | 523.05 | CZK | 1 | 523.05
CE_J_TRTS_VN_DTS_PZP | Jihlava_Třebíč_Sever_VN_DTS_Prohlídka za provozu | CE10269769 | CE1TS42A1RCTS-601735 | TSN venkovní - Prohlídka za provozu | ZC_SE | CE1TS42A | 1R | TSN venkovní - Prohlídka za provozu | CTS-601735 | Radošov, TS:601735 | OBEC | ZECZTS | Transformační stanic | 214002 | TS venkovní | Radošov: OBEC | 4060 | ECJ | EC-JI-TS | ES-JI-TR | EC-JI-TS | EC-JI-TS | ES-JI-TR | 1610134013 | 2016-05-01 | 2021-05-01 | 1 | HOD | 1100575 | 951 | CZK | 1 | 951
CE_J_TRTS_VN_DTS_PZP | Jihlava_Třebíč_Sever_VN_DTS_Prohlídka za provozu | CE10269766 | CE1TS42A1RCTS-601652 | TSN venkovní - Prohlídka za provozu | ZC_SE | CE1TS42A | 1R | TSN venkovní - Prohlídka za provozu | CTS-601652 | Kouty, TS:601652 | OBEC | ZECZTS | Transformační stanic | 214002 | TS venkovní | Kouty: OBEC | 4060 | ECJ | EC-JI-TS | ES-JI-TR | EC-JI-TS | EC-JI-TS | ES-JI-TR | 1610134013 | 2016-05-01 | 2021-05-01 | 1 | HOD | 1100575 | 951 | CZK | 1 | 951
CE_J_TRTS_VN_DTS_PZP | Jihlava_Třebíč_Sever_VN_DTS_Prohlídka za provozu | CE10269765 | CE1TS42A1RCTS-601624 | TSN venkovní - Prohlídka za provozu | ZC_SE | CE1TS42A | 1R | TSN venkovní - Prohlídka za provozu | CTS-601624 | Číchov, TS:601624 | OBEC | ZECZTS | Transformační stanic | 214002 | TS venkovní | Číchov: OBEC | 4060 | ECJ | EC-JI-TS | ES-JI-TR | EC-JI-TS | EC-JI-TS | ES-JI-TR | 1610134013 | 2016-05-01 | 2021-05-01 | 1 | HOD | 1100575 | 951 | CZK | 1 | 951
CE_J_TRTS_VN_DTS_PZP | Jihlava_Třebíč_Sever_VN_DTS_Prohlídka za provozu | CE10269764 | CE1TS42A1RCTS-700399 | TSN venkovní - Prohlídka za provozu | ZC_SE | CE1TS42A | 1R | TSN venkovní - Prohlídka za provozu | CTS-700399 | Račerovice, TS:700399 | TŘEBÍČSKÁ | ZECZTS | Transformační stanic | 214002 | TS venkovní | Račerovice: TŘEBÍČSKÁ | 4060 | ECJ | EC-JI-TS | ES-JI-TR | EC-JI-TS | EC-JI-TS | ES-JI-TR | 1610134013 | 2016-05-01 | 2021-05-01 | 1 | HOD | 1100575 | 951 | CZK | 1 | 951
CE_J_TRTS_VN_DTS_PZP | Jihlava_Třebíč_Sever_VN_DTS_Prohlídka za provozu | CE10269763 | CE1TS42A1RCTS-601693 | TSN venkovní - Prohlídka za provozu | ZC_SE | CE1TS42A | 1R | TSN venkovní - Prohlídka za provozu | CTS-601693 | Okříšky, TS:601693 | U PŘEJEZDU | ZECZTS | Transformační stanic | 214002 | TS venkovní | Okříšky: U PŘEJEZDU | 4060 | ECJ | EC-JI-TS | ES-JI-TR | EC-JI-TS | EC-JI-TS | ES-JI-TR | 1610134013 | 2016-05-01 | 2021-05-01 | 1 | HOD | 1100575 | 951 | CZK | 1 | 951
CE_J_TRTS_VN_DTS_PZP | Jihlava_Třebíč_Sever_VN_DTS_Prohlídka za provozu | CE10269761 | CE1TS42A1RCTS-601646 | TSN venkovní - Prohlídka za provozu | ZC_SE | CE1TS42A | 1R | TSN venkovní - Prohlídka za provozu | CTS-601646 | Kněžice, TS:601646 | SÍDLIŠTĚ | ZECZTS | Transformační stanic | 214002 | TS venkovní | Kněžice: SÍDLIŠTĚ | 4060 | ECJ | EC-JI-TS | ES-JI-TR | EC-JI-TS | EC-JI-TS | ES-JI-TR | 1610134013 | 2016-05-01 | 2021-05-01 | 1 | HOD | 1100575 | 951 | CZK | 1 | 951
CE_J_TRTS_VN_DTS_PZP | Jihlava_Třebíč_Sever_VN_DTS_Prohlídka za provozu | CE10269758 | CE1TS42A1RCTS-700023 | TSN venkovní - Prohlídka za provozu | ZC_SE | CE1TS42A | 1R | TSN venkovní - Prohlídka za provozu | CTS-700023 | Číchov, TS:700023 | HYNKOV HÁJENKA | ZECZTS | Transformační stanic | 214002 | TS venkovní | Číchov: HYNKOV HÁJENKA | 4060 | ECJ | EC-JI-TS | ES-JI-TR | EC-JI-TS | EC-JI-TS | ES-JI-TR | 1610134013 | 2016-05-01 | 2021-05-01 | 1 | HOD | 1100575 | 951 | CZK | 1 | 951
CE_J_TRTS_VN_DTS_PZP | Jihlava_Třebíč_Sever_VN_DTS_Prohlídka za provozu | CE10269755 | CE1TS42A1RCTS-702147 | TSN venkovní - Prohlídka za provozu | ZC_SE | CE1TS42A | 1R | TSN venkovní - Prohlídka za provozu | CTS-702147 | Kouty, TS:702147 | ZÁHUMENICE | ZECZTS | Transformační stanic | 214002 | TS venkovní | Kouty: ZÁHUMENICE | 4060 | ECJ | EC-JI-TS | ES-JI-TR | EC-JI-TS | EC-JI-TS | ES-JI-TR | 1610134013 | 2016-05-01 | 2021-05-01 | 1 | HOD | 1100575 | 951 | CZK | 1 | 951
CE_J_TRTS_VN_DTS_PZP | Jihlava_Třebíč_Sever_VN_DTS_Prohlídka za provozu | CE10269752 | CE1TS42A1RCTS-601774 | TSN venkovní - Prohlídka za provozu | ZC_SE | CE1TS42A | 1R | TSN venkovní - Prohlídka za provozu | CTS-601774 | Zašovice, TS:601774 | ZA KULTURÁKEM | ZECZTS | Transformační stanic | 214002 | TS venkovní | Zašovice: ZA KULTURÁKEM | 4060 | ECJ | EC-JI-TS | ES-JI-TR | EC-JI-TS | EC-JI-TS | ES-JI-TR | 1610134013 | 2016-05-01 | 2021-05-01 | 1 | HOD | 1100575 | 951 | CZK | 1 | 951
CE_J_TRTS_VN_DTS_PZP | Jihlava_Třebíč_Sever_VN_DTS_Prohlídka za provozu | CE10269749 | CE1TS42A1RCTS-601645 | TSN venkovní - Prohlídka za provozu | ZC_SE | CE1TS42A | 1R | TSN venkovní - Prohlídka za provozu | CTS-601645 | Kněžice, TS:601645 | PILA | ZECZTS | Transformační stanic | 214002 | TS venkovní | Kněžice: PILA | 4060 | ECJ | EC-JI-TS | ES-JI-TR | EC-JI-TS | EC-JI-TS | ES-JI-TR | 1610134013 | 2016-05-01 | 2021-05-01 | 1 | HOD | 1100575 | 951 | CZK | 1 | 951
CE_J_TRTS_VN_DTS_PZP | Jihlava_Třebíč_Sever_VN_DTS_Prohlídka za provozu | CE10269748 | CE1TS42A1RCTS-601688 | TSN venkovní - Prohlídka za provozu | ZC_SE | CE1TS42A | 1R | TSN venkovní - Prohlídka za provozu | CTS-601688 | Okříšky, TS:601688 | PARTYZÁNSKÁ | ZECZTS | Transformační stanic | 214002 | TS venkovní | Okříšky: PARTYZÁNSKÁ | 4060 | ECJ | EC-JI-TS | ES-JI-TR | EC-JI-TS | EC-JI-TS | ES-JI-TR | 1610134013 | 2016-05-01 | 2021-05-01 | 1 | HOD | 1100575 | 951 | CZK | 1 | 951
CE_J_TRTS_VN_DTS_1Q | Jihlava_Třebíč_Sever_VN_DTS_BÚ,Termovize_1Q | CE10269746 | CE3TS42A4RCTS-601624 | TSN venkovní - Termovizní měření | ZC_SE | CE3TS42A | 4R | TSN venkovní - Termovize | CTS-601624 | Číchov, TS:601624 | OBEC | ZECZTS | Transformační stanic | 214002 | TS venkovní | Číchov: OBEC | 4060 | ECJ | EC-JI-TS | ES-JI-TR | EC-JI-TS | EC-JI-TS | ES-JI-TR | 1610134013 | 2013-01-01 | 2021-01-01 | 0.6 | HOD | 1100577 | 523.05 | CZK | 1 | 523.05
CE_J_TRTS_VN_DTS_1Q | Jihlava_Třebíč_Sever_VN_DTS_BÚ,Termovize_1Q | CE10269745 | CE2TS92D4RCTS-601624 | TSN venkovní - BÚ za vyp | ZC_SE | CE2TS92D | 4R | TSN venkovní - BÚ za vyp | CTS-601624 | Číchov, TS:601624 | OBEC | ZECZTS | Transformační stanic | 214002 | TS venkovní | Číchov: OBEC | 4060 | ECJ | EC-JI-TS | ES-JI-TR | EC-JI-TS | EC-JI-TS | ES-JI-TR | 1610134013 | 2013-01-01 | 2021-01-01 | 2.5 | HOD | 1100574 | 2377.5 | CZK | 1 | 2377.5
CE_J_TRTS_VN_DTS_1Q | Jihlava_Třebíč_Sever_VN_DTS_BÚ,Termovize_1Q | CE10269744 | CE3TS42A4RCTS-601622 | TSN venkovní - Termovizní měření | ZC_SE | CE3TS42A | 4R | TSN venkovní - Termovize | CTS-601622 | Číchov, TS:601622 | HYNKOV | ZECZTS | Transformační stanic | 214002 | TS venkovní | Číchov: HYNKOV | 4060 | ECJ | EC-JI-TS | ES-JI-TR | EC-JI-TS | EC-JI-TS | ES-JI-TR | 1610134013 | 2013-01-01 | 2021-01-01 | 0.6 | HOD | 1100577 | 523.05 | CZK | 1 | 523.05
CE_J_TRTS_VN_DTS_1Q | Jihlava_Třebíč_Sever_VN_DTS_BÚ,Termovize_1Q | CE10269743 | CE2TS92D4RCTS-601622 | TSN venkovní - BÚ za vyp | ZC_SE | CE2TS92D | 4R | TSN venkovní - BÚ za vyp | CTS-601622 | Číchov, TS:601622 | HYNKOV | ZECZTS | Transformační stanic | 214002 | TS venkovní | Číchov: HYNKOV | 4060 | ECJ | EC-JI-TS | ES-JI-TR | EC-JI-TS | EC-JI-TS | ES-JI-TR | 1610134013 | 2013-01-01 | 2021-01-01 | 2.5 | HOD | 1100574 | 2377.5 | CZK | 1 | 2377.5
CE_J_TRTS_VN_DTS_PZP | Jihlava_Třebíč_Sever_VN_DTS_Prohlídka za provozu | CE10269742 | CE1TS42A1RCTS-601622 | TSN venkovní - Prohlídka za provozu | ZC_SE | CE1TS42A | 1R | TSN venkovní - Prohlídka za provozu | CTS-601622 | Číchov, TS:601622 | HYNKOV | ZECZTS | Transformační stanic | 214002 | TS venkovní | Číchov: HYNKOV | 4060 | ECJ | EC-JI-TS | ES-JI-TR | EC-JI-TS | EC-JI-TS | ES-JI-TR | 1610134013 | 2016-05-01 | 2021-05-01 | 1 | HOD | 1100575 | 951 | CZK | 1 | 951
CE_J_TRTS_VN_DTS_PZP | Jihlava_Třebíč_Sever_VN_DTS_Prohlídka za provozu | CE10269734 | CE1TS42A1RCTS-601392 | TSN venkovní - Prohlídka za provozu | ZC_SE | CE1TS42A | 1R | TSN venkovní - Prohlídka za provozu | CTS-601392 | Jasenice, TS:601392 | ZD | ZECZTS | Transformační stanic | 214002 | TS venkovní | Jasenice: ZD | 4060 | ECJ | EC-JI-TS | ES-JI-TR | EC-JI-TS | EC-JI-TS | ES-JI-TR | 1610134013 | 2016-05-01 | 2021-05-01 | 1 | HOD | 1100575 | 951 | CZK | 1 | 951
CE_J_TRTS_VN_DTS_PZP | Jihlava_Třebíč_Sever_VN_DTS_Prohlídka za provozu | CE10269732 | CE1TS42A1RCTS-601627 | TSN venkovní - Prohlídka za provozu | ZC_SE | CE1TS42A | 1R | TSN venkovní - Prohlídka za provozu | CTS-601627 | Číkov, TS:601627 | OBEC | ZECZTS | Transformační stanic | 214002 | TS venkovní | Číkov: OBEC | 4060 | ECJ | EC-JI-TS | ES-JI-TR | EC-JI-TS | EC-JI-TS | ES-JI-TR | 1610134013 | 2016-05-01 | 2021-05-01 | 1 | HOD | 1100575 | 951 | CZK | 1 | 951
CE_J_TRTS_VN_DTS_PZP | Jihlava_Třebíč_Sever_VN_DTS_Prohlídka za provozu | CE10269730 | CE1TS42A1RCTS-601628 | TSN venkovní - Prohlídka za provozu | ZC_SE | CE1TS42A | 1R | TSN venkovní - Prohlídka za provozu | CTS-601628 | Číkov, TS:601628 | ZD | ZECZTS | Transformační stanic | 214002 | TS venkovní | Číkov: ZD | 4060 | ECJ | EC-JI-TS | ES-JI-TR | EC-JI-TS | EC-JI-TS | ES-JI-TR | 1610134013 | 2016-05-01 | 2021-05-01 | 1 | HOD | 1100575 | 951 | CZK | 1 | 951
CE_J_TRTS_VN_DTS_PZP | Jihlava_Třebíč_Sever_VN_DTS_Prohlídka za provozu | CE10269728 | CE1TS42A1RCTS-601393 | TSN venkovní - Prohlídka za provozu | ZC_SE | CE1TS42A | 1R | TSN venkovní - Prohlídka za provozu | CTS-601393 | Jedov, TS:601393 | OBEC | ZECZTS | Transformační stanic | 214002 | TS venkovní | Jedov: OBEC | 4060 | ECJ | EC-JI-TS | ES-JI-TR | EC-JI-TS | EC-JI-TS | ES-JI-TR | 1610134013 | 2016-05-01 | 2021-05-01 | 1 | HOD | 1100575 | 951 | CZK | 1 | 951
CE_J_TRTS_VN_DTS_PZP | Jihlava_Třebíč_Sever_VN_DTS_Prohlídka za provozu | CE10269726 | CE1TS42A1RCTS-601390 | TSN venkovní - Prohlídka za provozu | ZC_SE | CE1TS42A | 1R | TSN venkovní - Prohlídka za provozu | CTS-601390 | Jasenice, TS:601390 | JIH | ZECZTS | Transformační stanic | 214002 | TS venkovní | Jasenice: JIH | 4060 | ECJ | EC-JI-TS | ES-JI-TR | EC-JI-TS | EC-JI-TS | ES-JI-TR | 1610134013 | 2016-05-01 | 2021-05-01 | 1 | HOD | 1100575 | 951 | CZK | 1 | 951
CE_J_TRTS_VN_DTS_PZP | Jihlava_Třebíč_Sever_VN_DTS_Prohlídka za provozu | CE10269724 | CE1TS42A1RCTS-601391 | TSN venkovní - Prohlídka za provozu | ZC_SE | CE1TS42A | 1R | TSN venkovní - Prohlídka za provozu | CTS-601391 | Jasenice, TS:601391 | SEVER | ZECZTS | Transformační stanic | 214002 | TS venkovní | Jasenice: SEVER | 4060 | ECJ | EC-JI-TS | ES-JI-TR | EC-JI-TS | EC-JI-TS | ES-JI-TR | 1610134013 | 2016-05-01 | 2021-05-01 | 1 | HOD | 1100575 | 951 | CZK | 1 | 951
CE_J_TRTS_VN_DTS_PZP | Jihlava_Třebíč_Sever_VN_DTS_Prohlídka za provozu | CE10269722 | CE1TS42A1RCTS-602153 | TSN venkovní - Prohlídka za provozu | ZC_SE | CE1TS42A | 1R | TSN venkovní - Prohlídka za provozu | CTS-602153 | Vlčatín, TS:602153 | OBEC | ZECZTS | Transformační stanic | 214002 | TS venkovní | Vlčatín: OBEC | 4060 | ECJ | EC-JI-TS | ES-JI-TR | EC-JI-TS | EC-JI-TS | ES-JI-TR | 1610134013 | 2016-05-01 | 2021-05-01 | 1 | HOD | 1100575 | 951 | CZK | 1 | 951
CE_J_TRTJ_VN_DTS_PZP | Jihlava_Třebíč_Jih_VN_DTS_Prohlídka za provozu | CE10269716 | CE1TS42A1RCTS-601310 | TSN venkovní - Prohlídka za provozu | ZC_SE | CE1TS42A | 1R | TSN venkovní - Prohlídka za provozu | CTS-601310 | Zárubice, TS:601310 | U TEXLA | ZECZTS | Transformační stanic | 214002 | TS venkovní | Zárubice: U TEXLA | 4060 | ECJ | EC-JI-TJ | ES-JI-TR | EC-JI-TJ | EC-JI-TJ | ES-JI-TR | 1610134013 | 2016-05-01 | 2021-05-01 | 1 | HOD | 1100575 | 951 | CZK | 1 | 951
CE_J_TRTJ_VN_DTS_PZP | Jihlava_Třebíč_Jih_VN_DTS_Prohlídka za provozu | CE10269714 | CE1TS42A1RCTS-601309 | TSN venkovní - Prohlídka za provozu | ZC_SE | CE1TS42A | 1R | TSN venkovní - Prohlídka za provozu | CTS-601309 | Zárubice, TS:601309 | OBEC | ZECZTS | Transformační stanic | 214002 | TS venkovní | Zárubice: OBEC | 4060 | ECJ | EC-JI-TJ | ES-JI-TR | EC-JI-TJ | EC-JI-TJ | ES-JI-TR | 1610134013 | 2016-05-01 | 2021-05-01 | 1 | HOD | 1100575 | 951 | CZK | 1 | 951
CE_J_TRTJ_VN_DTS_PZP | Jihlava_Třebíč_Jih_VN_DTS_Prohlídka za provozu | CE10269712 | CE1TS42A1RCTS-601308 | TSN venkovní - Prohlídka za provozu | ZC_SE | CE1TS42A | 1R | TSN venkovní - Prohlídka za provozu | CTS-601308 | Zárubice, TS:601308 | HÁJENKA | ZECZTS | Transformační stanic | 214002 | TS venkovní | Zárubice: HÁJENKA | 4060 | ECJ | EC-JI-TJ | ES-JI-TR | EC-JI-TJ | EC-JI-TJ | ES-JI-TR | 1610134013 | 2016-05-01 | 2021-05-01 | 1 | HOD | 1100575 | 951 | CZK | 1 | 951
CE_J_TRTS_VN_K_PT | Jihlava_Třebíč_Sever_VN_Kabel_Prohlídka trasy | CE10269707 | CE1VK32A1RCVK-18718 | kVN:Prohlídka trasy v terénu | ZC_SE | CE1VK32A | 1R | kVN:Prohlídka - trasa v terénu | CVK-18718 | Třebíč, BT2 Třebíč, BT4 | TS:BT2 TS:BT4 | ZECZVNKAB | Úsek VN kabel.agre | 910001 | Agregace VN kabelové | TS:601788 TS:601790 | 4060 | ECJ | EC-JI-TS | ES-JI-TR | EC-JI-TS | EC-JI-TS | ES-JI-TR | 1610122013 | 2017-01-01 | 2021-01-01 | 0.1 | HOD | 1100493 | 446.97 | CZK | 0.184 | 82.24
CE_J_TRTS_VN_K_PT | Jihlava_Třebíč_Sever_VN_Kabel_Prohlídka trasy | CE10269706 | CE1VK32A1RCVK-18714 | kVN:Prohlídka trasy v terénu | ZC_SE | CE1VK32A | 1R | kVN:Prohlídka - trasa v terénu | CVK-18714 | Třebíč, BT3 Třebíč, BT8 | TS:BT3 TS:BT8 | ZECZVNKAB | Úsek VN kabel.agre | 910001 | Agregace VN kabelové | TS:601789 TS:601794 | 4060 | ECJ | EC-JI-TS | ES-JI-TR | EC-JI-TS | EC-JI-TS | ES-JI-TR | 1610122013 | 2017-01-01 | 2021-01-01 | 0.1 | HOD | 1100493 | 446.97 | CZK | 0.239 | 106.83
CE_J_TRTS_VN_K_PT | Jihlava_Třebíč_Sever_VN_Kabel_Prohlídka trasy | CE10269705 | CE1VK32A1RCVK-13843 | kVN:Prohlídka trasy v terénu | ZC_SE | CE1VK32A | 1R | kVN:Prohlídka - trasa v terénu | CVK-13843 | Třebíč, BT7 Třebíč, BT4 | TS:BT7 TS:BT4 | ZECZVNKAB | Úsek VN kabel.agre | 910001 | Agregace VN kabelové | TS:601793 TS:601790 | 4060 | ECJ | EC-JI-TS | ES-JI-TR | EC-JI-TS | EC-JI-TS | ES-JI-TR | 1610122013 | 2017-01-01 | 2021-01-01 | 0.2 | HOD | 1100493 | 446.97 | CZK | 0.462 | 206.5
CE_J_TRTS_VN_K_PT | Jihlava_Třebíč_Sever_VN_Kabel_Prohlídka trasy | CE10269704 | CE1VK32A1RCVK-18256 | kVN:Prohlídka trasy v terénu | ZC_SE | CE1VK32A | 1R | kVN:Prohlídka - trasa v terénu | CVK-18256 | Třebíč, HYPERNOVA TR1895,VN319, k. | TS:HYPERNOVA US:TR1895 | ZECZVNKAB | Úsek VN kabel.agre | 910001 | Agregace VN kabelové | TS:700707 US:TR1895 | 4060 | ECJ | EC-JI-TS | ES-JI-TR | EC-JI-TS | EC-JI-TS | ES-JI-TR | 1610122013 | 2017-01-01 | 2021-01-01 | 0.3 | HOD | 1100493 | 446.97 | CZK | 0.601 | 268.63
CE_J_TRTS_VN_K_PT | Jihlava_Třebíč_Sever_VN_Kabel_Prohlídka trasy | CE10269703 | CE1VK32A1RCVK-11786 | kVN:Prohlídka trasy v terénu | ZC_SE | CE1VK32A | 1R | kVN:Prohlídka - trasa v terénu | CVK-11786 | Třebíč, BT2 Třebíč, BT6 | TS:BT2 TS:BT6 | ZECZVNKAB | Úsek VN kabel.agre | 910001 | Agregace VN kabelové | TS:601788 TS:601792 | 4060 | ECJ | EC-JI-TS | ES-JI-TR | EC-JI-TS | EC-JI-TS | ES-JI-TR | 1610122013 | 2017-01-01 | 2021-01-01 | 0.1 | HOD | 1100493 | 446.97 | CZK | 0.277 | 123.81
CE_J_TRTS_VN_K_PT | Jihlava_Třebíč_Sever_VN_Kabel_Prohlídka trasy | CE10269702 | CE1VK32A1RCVK-16194 | kVN:Prohlídka trasy v terénu | ZC_SE | CE1VK32A | 1R | kVN:Prohlídka - trasa v terénu | CVK-16194 | Třebíč, TS:601963 Třebíč, TS:601882 | TS:ZÁMOSTÍ TS:MATĚJÍČEK | ZECZVNKAB | Úsek VN kabel.agre | 910001 | Agregace VN kabelové | TS:601963 TS:601882 | 4060 | ECJ | EC-JI-TS | ES-JI-TR | EC-JI-TS | EC-JI-TS | ES-JI-TR | 1610122013 | 2017-01-01 | 2021-01-01 | 0.2 | HOD | 1100493 | 446.97 | CZK | 0.531 | 237.34
CE_J_TRTS_VN_K_PT | Jihlava_Třebíč_Sever_VN_Kabel_Prohlídka trasy | CE10269700 | CE1VK32A1RCVK-16404 | kVN:Prohlídka trasy v terénu | ZC_SE | CE1VK32A | 1R | kVN:Prohlídka - trasa v terénu | CVK-16404 | Třebíč, HROTOVICKÁ Třebíč, PURKYŇOVA | TS:HROTOVICKÁ TS:PURKYŇOVA | ZECZVNKAB | Úsek VN kabel.agre | 910001 | Agregace VN kabelové | TS:601899 TS:601920 | 4060 | ECJ | EC-JI-TS | ES-JI-TR | EC-JI-TS | EC-JI-TS | ES-JI-TR | 1610122013 | 2017-01-01 | 2021-01-01 | 0.2 | HOD | 1100493 | 446.97 | CZK | 0.483 | 215.89
CE_J_TRTS_VN_K_PT | Jihlava_Třebíč_Sever_VN_Kabel_Prohlídka trasy | CE10269699 | CE1VK32A1RCVK-16403 | kVN:Prohlídka trasy v terénu | ZC_SE | CE1VK32A | 1R | kVN:Prohlídka - trasa v terénu | CVK-16403 | Třebíč, meinl Třebíč, HROTOVICKÁ | TS:meinl TS:HROTOVICKÁ | ZECZVNKAB | Úsek VN kabel.agre | 910001 | Agregace VN kabelové | TS:601909 TS:601899 | 4060 | ECJ | EC-JI-TS | ES-JI-TR | EC-JI-TS | EC-JI-TS | ES-JI-TR | 1610122013 | 2017-01-01 | 2021-01-01 | 0.1 | HOD | 1100493 | 446.97 | CZK | 0.311 | 139.01
CE_J_TRTS_VN_K_PT | Jihlava_Třebíč_Sever_VN_Kabel_Prohlídka trasy | CE10269698 | CE1VK32A1RCVK-12480 | kVN:Prohlídka trasy v terénu | ZC_SE | CE1VK32A | 1R | kVN:Prohlídka - trasa v terénu | CVK-12480 | Třebíč, 1TRČ2-KAPLIČKA Třebíč, PLUS | TS:1TRČ2-KAPLIČKA TS:PLUS | ZECZVNKAB | Úsek VN kabel.agre | 910001 | Agregace VN kabelové | TS:601944 TS:700900 | 4060 | ECJ | EC-JI-TS | ES-JI-TR | EC-JI-TS | EC-JI-TS | ES-JI-TR | 1610122013 | 2017-01-01 | 2021-01-01 | 0.1 | HOD | 1100493 | 446.97 | CZK | 0.275 | 122.92
CE_J_TRTS_VN_K_PT | Jihlava_Třebíč_Sever_VN_Kabel_Prohlídka trasy | CE10269697 | CE1VK32A1RCVK-12443 | kVN:Prohlídka trasy v terénu | ZC_SE | CE1VK32A | 1R | kVN:Prohlídka - trasa v terénu | CVK-12443 | Třebíč, meinl Třebíč, 1 brno | TS:meinl TS:1 brno | ZECZVNKAB | Úsek VN kabel.agre | 910001 | Agregace VN kabelové | TS:601909 TS:601775 | 4060 | ECJ | EC-JI-TS | ES-JI-TR | EC-JI-TS | EC-JI-TS | ES-JI-TR | 1610122013 | 2017-01-01 | 2021-01-01 | 0.1 | HOD | 1100493 | 446.97 | CZK | 0.203 | 90.73
CE_J_TRTS_VN_K_PT | Jihlava_Třebíč_Sever_VN_Kabel_Prohlídka trasy | CE10269696 | CE1VK32A1RCVK-15971 | kVN:Prohlídka trasy v terénu | ZC_SE | CE1VK32A | 1R | kVN:Prohlídka - trasa v terénu | CVK-15971 | PB:1,VN220, k. R Ptáčov | PB:1 R:PTA 9 | ZECZVNKAB | Úsek VN kabel.agre | 910001 | Agregace VN kabelové | PB:1 R:PTA 9 | 4060 | ECJ | EC-JI-TS | ES-JI-TR | EC-JI-TS | EC-JI-TS | ES-JI-TR | 1610122013 | 2017-01-01 | 2021-01-01 | 0.1 | HOD | 1100493 | 446.97 | CZK | 0.231 | 103.25
CE_J_TRTS_VN_K_PT | Jihlava_Třebíč_Sever_VN_Kabel_Prohlídka trasy | CE10269695 | CE1VK32A1RCVK-11692 | kVN:Prohlídka trasy v terénu | ZC_SE | CE1VK32A | 1R | kVN:Prohlídka - trasa v terénu | CVK-11692 | Třebíč, HÁLKOVA Třebíč, ŠAFAŘÍKOVA | TS:HÁLKOVA TS:ŠAFAŘÍKOVA | ZECZVNKAB | Úsek VN kabel.agre | 910001 | Agregace VN kabelové | TS:601852 TS:601936 | 4060 | ECJ | EC-JI-TS | ES-JI-TR | EC-JI-TS | EC-JI-TS | ES-JI-TR | 1610122013 | 2017-01-01 | 2021-01-01 | 0.2 | HOD | 1100493 | 446.97 | CZK | 0.412 | 184.15
CE_J_TRTS_VN_K_PT | Jihlava_Třebíč_Sever_VN_Kabel_Prohlídka trasy | CE10269694 | CE1VK32A1RCVK-13191 | kVN:Prohlídka trasy v terénu | ZC_SE | CE1VK32A | 1R | kVN:Prohlídka - trasa v terénu | CVK-13191 | Třebíč, LUČNÍ Třebíč, TÝNSKÁ | TS:LUČNÍ TS:TÝNSKÁ | ZECZVNKAB | Úsek VN kabel.agre | 910001 | Agregace VN kabelové | TS:601881 TS:601974 | 4060 | ECJ | EC-JI-TS | ES-JI-TR | EC-JI-TS | EC-JI-TS | ES-JI-TR | 1610122013 | 2017-01-01 | 2021-01-01 | 0.1 | HOD | 1100493 | 446.97 | CZK | 0.313 | 139.9
CE_J_TRTS_VN_K_PT | Jihlava_Třebíč_Sever_VN_Kabel_Prohlídka trasy | CE10269693 | CE1VK32A1RCVK-12701 | kVN:Prohlídka trasy v terénu | ZC_SE | CE1VK32A | 1R | kVN:Prohlídka - trasa v terénu | CVK-12701 | Třebíč, INKUBÁTOR Třebíč, VARIANT | TS:INKUBÁTOR TS:VARIANT | ZECZVNKAB | Úsek VN kabel.agre | 910001 | Agregace VN kabelové | TS:601806 TS:702591 | 4060 | ECJ | EC-JI-TS | ES-JI-TR | EC-JI-TS | EC-JI-TS | ES-JI-TR | 1610122013 | 2017-01-01 | 2021-01-01 | 0.1 | HOD | 1100493 | 446.97 | CZK | 0.205 | 91.63
CE_J_TRTS_VN_K_PT | Jihlava_Třebíč_Sever_VN_Kabel_Prohlídka trasy | CE10269692 | CE1VK32A1RCVK-13757 | kVN:Prohlídka trasy v terénu | ZC_SE | CE1VK32A | 1R | kVN:Prohlídka - trasa v terénu | CVK-13757 | Třebíč, INTERSPAR TR1798,VN318 | TS:INTERSPAR US:TR1798 | ZECZVNKAB | Úsek VN kabel.agre | 910001 | Agregace VN kabelové | TS:700468 US:TR1798 | 4060 | ECJ | EC-JI-TS | ES-JI-TR | EC-JI-TS | EC-JI-TS | ES-JI-TR | 1610122013 | 2017-01-01 | 2021-01-01 | 0.2 | HOD | 1100493 | 446.97 | CZK | 0.352 | 157.33
CE_J_TRTS_VN_K_PT | Jihlava_Třebíč_Sever_VN_Kabel_Prohlídka trasy | CE10269691 | CE1VK32A1RCVK-14192 | kVN:Prohlídka trasy v terénu | ZC_SE | CE1VK32A | 1R | kVN:Prohlídka - trasa v terénu | CVK-14192 | Třebíč, TS:601882 Třebíč, TS:601879 | TS:MATĚJÍČEK TS:lacrum | ZECZVNKAB | Úsek VN kabel.agre | 910001 | Agregace VN kabelové | TS:601882 TS:601879 | 4060 | ECJ | EC-JI-TS | ES-JI-TR | EC-JI-TS | EC-JI-TS | ES-JI-TR | 1610122013 | 2017-01-01 | 2021-01-01 | 0.4 | HOD | 1100493 | 446.97 | CZK | 0.747 | 333.89
CE_J_TRTS_VN_K_PT | Jihlava_Třebíč_Sever_VN_Kabel_Prohlídka trasy | CE10269690 | CE1VK32A1RCVK-18259 | kVN:Prohlídka trasy v terénu | ZC_SE | CE1VK32A | 1R | kVN:Prohlídka - trasa v terénu | CVK-18259 | Třebíč, H-T3 Třebíč, H-T2 | TS:H-T3 TS:H-T2 | ZECZVNKAB | Úsek VN kabel.agre | 910001 | Agregace VN kabelové | TS:601844 TS:601843 | 4060 | ECJ | EC-JI-TS | ES-JI-TR | EC-JI-TS | EC-JI-TS | ES-JI-TR | 1610122013 | 2017-01-01 | 2021-01-01 | 0.2 | HOD | 1100493 | 446.97 | CZK | 0.345 | 154.2
CE_J_TRTS_VN_K_PT | Jihlava_Třebíč_Sever_VN_Kabel_Prohlídka trasy | CE10269689 | CE1VK32A1RCVK-13197 | kVN:Prohlídka trasy v terénu | ZC_SE | CE1VK32A | 1R | kVN:Prohlídka - trasa v terénu | CVK-13197 | Třebíč, ZÁHUMENICE Třebíč, LUČNÍ | TS:ZÁHUMENICE TS:LUČNÍ | ZECZVNKAB | Úsek VN kabel.agre | 910001 | Agregace VN kabelové | TS:601960 TS:601881 | 4060 | ECJ | EC-JI-TS | ES-JI-TR | EC-JI-TS | EC-JI-TS | ES-JI-TR | 1610122013 | 2017-01-01 | 2021-01-01 | 0.1 | HOD | 1100493 | 446.97 | CZK | 0.262 | 117.11
CE_J_TRTS_VN_K_PT | Jihlava_Třebíč_Sever_VN_Kabel_Prohlídka trasy | CE10269688 | CE1VK32A1RCVK-15661 | kVN:Prohlídka trasy v terénu | ZC_SE | CE1VK32A | 1R | kVN:Prohlídka - trasa v terénu | CVK-15661 | PB:36,VN132, k. R Ptáčov | PB:36 R:PTA 9 | ZECZVNKAB | Úsek VN kabel.agre | 910001 | Agregace VN kabelové | PB:36 R:PTA 9 | 4060 | ECJ | EC-JI-TS | ES-JI-TR | EC-JI-TS | EC-JI-TS | ES-JI-TR | 1610122013 | 2017-01-01 | 2021-01-01 | 0.1 | HOD | 1100493 | 446.97 | CZK | 0.062 | 27.71
CE_J_TRTS_VN_K_PT | Jihlava_Třebíč_Sever_VN_Kabel_Prohlídka trasy | CE10269687 | CE1VK32A1RCVK-14587 | kVN:Prohlídka trasy v terénu | ZC_SE | CE1VK32A | 1R | kVN:Prohlídka - trasa v terénu | CVK-14587 | Třebíč, ÚVOZ Třebíč, BEZRUČOVA | TS:ÚVOZ TS:BEZRUČOVA | ZECZVNKAB | Úsek VN kabel.agre | 910001 | Agregace VN kabelové | TS:601952 TS:601782 | 4060 | ECJ | EC-JI-TS | ES-JI-TR | EC-JI-TS | EC-JI-TS | ES-JI-TR | 1610122013 | 2017-01-01 | 2021-01-01 | 0.3 | HOD | 1100493 | 446.97 | CZK | 0.587 | 262.37
CE_J_TRTS_VN_K_PT | Jihlava_Třebíč_Sever_VN_Kabel_Prohlídka trasy | CE10269686 | CE1VK32A1RCVK-16275 | kVN:Prohlídka trasy v terénu | ZC_SE | CE1VK32A | 1R | kVN:Prohlídka - trasa v terénu | CVK-16275 | Třebíč, ZVĚŘINOVA Třebíč, TKALCOVSKÁ | TS:ZVĚŘINOVA TS:TKALCOVSKÁ | ZECZVNKAB | Úsek VN kabel.agre | 910001 | Agregace VN kabelové | TS:601975 TS:601942 | 4060 | ECJ | EC-JI-TS | ES-JI-TR | EC-JI-TS | EC-JI-TS | ES-JI-TR | 1610122013 | 2017-01-01 | 2021-01-01 | 0.1 | HOD | 1100493 | 446.97 | CZK | 0.245 | 109.51
CE_J_TRTS_VN_K_PT | Jihlava_Třebíč_Sever_VN_Kabel_Prohlídka trasy | CE10269685 | CE1VK32A1RCVK-11785 | kVN:Prohlídka trasy v terénu | ZC_SE | CE1VK32A | 1R | kVN:Prohlídka - trasa v terénu | CVK-11785 | Třebíč, BT5 Třebíč, BT4 | TS:BT5 TS:BT4 | ZECZVNKAB | Úsek VN kabel.agre | 910001 | Agregace VN kabelové | TS:601791 TS:601790 | 4060 | ECJ | EC-JI-TS | ES-JI-TR | EC-JI-TS | EC-JI-TS | ES-JI-TR | 1610122013 | 2017-01-01 | 2021-01-01 | 0.1 | HOD | 1100493 | 446.97 | CZK | 0.224 | 100.12
CE_J_TRTS_VN_K_PT | Jihlava_Třebíč_Sever_VN_Kabel_Prohlídka trasy | CE10269683 | CE1VK32A1RCVK-10955 | kVN:Prohlídka trasy v terénu | ZC_SE | CE1VK32A | 1R | kVN:Prohlídka - trasa v terénu | CVK-10955 | Třebíč, BRN-T3 Třebíč, ODĚVA | TS:BRN-T3 TS:ODĚVA | ZECZVNKAB | Úsek VN kabel.agre | 910001 | Agregace VN kabelové | TS:601801 TS:601893 | 4060 | ECJ | EC-JI-TS | ES-JI-TR | EC-JI-TS | EC-JI-TS | ES-JI-TR | 1610122013 | 2017-01-01 | 2021-01-01 | 0.2 | HOD | 1100493 | 446.97 | CZK | 0.361 | 161.36
CE_J_TRTS_VN_K_PT | Jihlava_Třebíč_Sever_VN_Kabel_Prohlídka trasy | CE10269682 | CE1VK32A1RCVK-12470 | kVN:Prohlídka trasy v terénu | ZC_SE | CE1VK32A | 1R | kVN:Prohlídka - trasa v terénu | CVK-12470 | Třebíč, BT1 R Řípov | TS:BT1 R:ŘIP 9 | ZECZVNKAB | Úsek VN kabel.agre | 910001 | Agregace VN kabelové | TS:601786 R:ŘIP 9 | 4060 | ECJ | EC-JI-TS | ES-JI-TR | EC-JI-TS | EC-JI-TS | ES-JI-TR | 1610122013 | 2017-01-01 | 2021-01-01 | 0.3 | HOD | 1100493 | 446.97 | CZK | 0.68 | 303.94
CE_J_TRTS_VN_K_PT | Jihlava_Třebíč_Sever_VN_Kabel_Prohlídka trasy | CE10269681 | CE1VK32A1RCVK-12469 | kVN:Prohlídka trasy v terénu | ZC_SE | CE1VK32A | 1R | kVN:Prohlídka - trasa v terénu | CVK-12469 | PB:1,N/A R Řípov | PB:1 R:ŘIP 9 | ZECZVNKAB | Úsek VN kabel.agre | 910001 | Agregace VN kabelové | PB:1 R:ŘIP 9 | 4060 | ECJ | EC-JI-TS | ES-JI-TR | EC-JI-TS | EC-JI-TS | ES-JI-TR | 1610122013 | 2017-01-01 | 2021-01-01 | 0.1 | HOD | 1100493 | 446.97 | CZK | 0.08 | 35.76
CE_J_TRTS_VN_K_PT | Jihlava_Třebíč_Sever_VN_Kabel_Prohlídka trasy | CE10269680 | CE1VK32A1RCVK-12464 | kVN:Prohlídka trasy v terénu | ZC_SE | CE1VK32A | 1R | kVN:Prohlídka - trasa v terénu | CVK-12464 | R Řípov TR1956,VN191 | R:ŘIP 9 US:TR1956 | ZECZVNKAB | Úsek VN kabel.agre | 910001 | Agregace VN kabelové | R:ŘIP 9 US:TR1956 | 4060 | ECJ | EC-JI-TS | ES-JI-TR | EC-JI-TS | EC-JI-TS | ES-JI-TR | 1610122013 | 2017-01-01 | 2021-01-01 | 0.1 | HOD | 1100493 | 446.97 | CZK | 0.034 | 15.2
CE_J_TRTS_VN_K_PT | Jihlava_Třebíč_Sever_VN_Kabel_Prohlídka trasy | CE10269679 | CE1VK32A1RCVK-12463 | kVN:Prohlídka trasy v terénu | ZC_SE | CE1VK32A | 1R | kVN:Prohlídka - trasa v terénu | CVK-12463 | R Řípov TR1954,VN370 | R:ŘIP 9 US:TR1954 | ZECZVNKAB | Úsek VN kabel.agre | 910001 | Agregace VN kabelové | R:ŘIP 9 US:TR1954 | 4060 | ECJ | EC-JI-TS | ES-JI-TR | EC-JI-TS | EC-JI-TS | ES-JI-TR | 1610122013 | 2017-01-01 | 2021-01-01 | 0.1 | HOD | 1100493 | 446.97 | CZK | 0.033 | 14.75
CE_J_TRTS_VN_K_PT | Jihlava_Třebíč_Sever_VN_Kabel_Prohlídka trasy | CE10269678 | CE1VK32A1RCVK-12460 | kVN:Prohlídka trasy v terénu | ZC_SE | CE1VK32A | 1R | kVN:Prohlídka - trasa v terénu | CVK-12460 | PB:1,N/A R Řípov | PB:1 R:ŘIP 9 | ZECZVNKAB | Úsek VN kabel.agre | 910001 | Agregace VN kabelové | PB:1 R:ŘIP 9 | 4060 | ECJ | EC-JI-TS | ES-JI-TR | EC-JI-TS | EC-JI-TS | ES-JI-TR | 1610122013 | 2017-01-01 | 2021-01-01 | 0.2 | HOD | 1100493 | 446.97 | CZK | 0.386 | 172.53
CE_J_TRTS_VN_K_PT | Jihlava_Třebíč_Sever_VN_Kabel_Prohlídka trasy | CE10269677 | CE1VK32A1RCVK-12044 | kVN:Prohlídka trasy v terénu | ZC_SE | CE1VK32A | 1R | kVN:Prohlídka - trasa v terénu | CVK-12044 | PB:2,VN184, o.Brodce Sklárny bod4 Brodce, sklárny | PB:2 TS:sklárny | ZECZVNKAB | Úsek VN kabel.agre | 910001 | Agregace VN kabelové | PB:2 TS:601597 | 4060 | ECJ | EC-JI-TS | ES-JI-TR | EC-JI-TS | EC-JI-TS | ES-JI-TR | 1610122013 | 2017-01-01 | 2021-01-01 | 0.1 | HOD | 1100493 | 446.97 | CZK | 0.111 | 49.61
CE_J_TRTS_VN_K_PT | Jihlava_Třebíč_Sever_VN_Kabel_Prohlídka trasy | CE10269676 | CE1VK32A1RCVK-16454 | kVN:Prohlídka trasy v terénu | ZC_SE | CE1VK32A | 1R | kVN:Prohlídka - trasa v terénu | CVK-16454 | Třebíč, BOPO PB:27,VN157, k. | TS:BOPO PB:27 | ZECZVNKAB | Úsek VN kabel.agre | 910001 | Agregace VN kabelové | TS:601797 PB:27 | 4060 | ECJ | EC-JI-TS | ES-JI-TR | EC-JI-TS | EC-JI-TS | ES-JI-TR | 1610122013 | 2017-01-01 | 2021-01-01 | 0.1 | HOD | 1100493 | 446.97 | CZK | 0.213 | 95.2
CE_J_TRTS_VN_K_PT | Jihlava_Třebíč_Sever_VN_Kabel_Prohlídka trasy | CE10269675 | CE1VK32A1RCVK-14680 | kVN:Prohlídka trasy v terénu | ZC_SE | CE1VK32A | 1R | kVN:Prohlídka - trasa v terénu | CVK-14680 | Třebíč, KARLOVO NÁM. Třebíč, SLÁVIE | TS:KARLOVO NÁM. TS:SLÁVIE | ZECZVNKAB | Úsek VN kabel.agre | 910001 | Agregace VN kabelové | TS:601868 TS:601929 | 4060 | ECJ | EC-JI-TS | ES-JI-TR | EC-JI-TS | EC-JI-TS | ES-JI-TR | 1610122013 | 2017-01-01 | 2021-01-01 | 0.2 | HOD | 1100493 | 446.97 | CZK | 0.332 | 148.39
CE_J_TRTS_VN_K_PT | Jihlava_Třebíč_Sever_VN_Kabel_Prohlídka trasy | CE10269674 | CE1VK32A1RCVK-13012 | kVN:Prohlídka trasy v terénu | ZC_SE | CE1VK32A | 1R | kVN:Prohlídka - trasa v terénu | CVK-13012 | Třebíč, BT9 Třebíč, BT1 | TS:BT9 TS:BT1 | ZECZVNKAB | Úsek VN kabel.agre | 910001 | Agregace VN kabelové | TS:601795 TS:601786 | 4060 | ECJ | EC-JI-TS | ES-JI-TR | EC-JI-TS | EC-JI-TS | ES-JI-TR | 1610122013 | 2017-01-01 | 2021-01-01 | 0.1 | HOD | 1100493 | 446.97 | CZK | 0.201 | 89.84
CE_J_TRTS_VN_K_PT | Jihlava_Třebíč_Sever_VN_Kabel_Prohlídka trasy | CE10269673 | CE1VK32A1RCVK-12960 | kVN:Prohlídka trasy v terénu | ZC_SE | CE1VK32A | 1R | kVN:Prohlídka - trasa v terénu | CVK-12960 | Třebíč, BT10 Třebíč, VRCHLICKÉHO | TS:BT10 TS:VRCHLICKÉHO | ZECZVNKAB | Úsek VN kabel.agre | 910001 | Agregace VN kabelové | TS:601787 TS:601954 | 4060 | ECJ | EC-JI-TS | ES-JI-TR | EC-JI-TS | EC-JI-TS | ES-JI-TR | 1610122013 | 2017-01-01 | 2021-01-01 | 0.2 | HOD | 1100493 | 446.97 | CZK | 0.338 | 151.08
CE_J_TRTS_VN_K_PT | Jihlava_Třebíč_Sever_VN_Kabel_Prohlídka trasy | CE10269672 | CE1VK32A1RCVK-15187 | kVN:Prohlídka trasy v terénu | ZC_SE | CE1VK32A | 1R | kVN:Prohlídka - trasa v terénu | CVK-15187 | Třebíč, HROTOVICKÁ TR1894,VN318 | TS:HROTOVICKÁ US:TR1894 | ZECZVNKAB | Úsek VN kabel.agre | 910001 | Agregace VN kabelové | TS:601899 US:TR1894 | 4060 | ECJ | EC-JI-TS | ES-JI-TR | EC-JI-TS | EC-JI-TS | ES-JI-TR | 1610122013 | 2017-01-01 | 2021-01-01 | 0.6 | HOD | 1100493 | 446.97 | CZK | 1.361 | 608.33
CE_J_TRTS_VN_K_PT | Jihlava_Třebíč_Sever_VN_Kabel_Prohlídka trasy | CE10269671 | CE1VK32A1RCVK-9774 | kVN:Prohlídka trasy v terénu | ZC_SE | CE1VK32A | 1R | kVN:Prohlídka - trasa v terénu | CVK-9774 | Třebíč, H-T7 Třebíč, TÝN | TS:H-T7 TS:TÝN | ZECZVNKAB | Úsek VN kabel.agre | 910001 | Agregace VN kabelové | TS:601848 TS:602247 | 4060 | ECJ | EC-JI-TS | ES-JI-TR | EC-JI-TS | EC-JI-TS | ES-JI-TR | 1610122013 | 2017-01-01 | 2021-01-01 | 0.3 | HOD | 1100493 | 446.97 | CZK | 0.665 | 297.24
CE_J_TRTS_VN_K_PT | Jihlava_Třebíč_Sever_VN_Kabel_Prohlídka trasy | CE10269670 | CE1VK32A1RCVK-14117 | kVN:Prohlídka trasy v terénu | ZC_SE | CE1VK32A | 1R | kVN:Prohlídka - trasa v terénu | CVK-14117 | Třebíč, TS:601888 Třebíč, TS:601920 | TS:NEMOCNICE TS:PURKYŇOVA | ZECZVNKAB | Úsek VN kabel.agre | 910001 | Agregace VN kabelové | TS:601888 TS:601920 | 4060 | ECJ | EC-JI-TS | ES-JI-TR | EC-JI-TS | EC-JI-TS | ES-JI-TR | 1610122013 | 2017-01-01 | 2021-01-01 | 0.1 | HOD | 1100493 | 446.97 | CZK | 0.276 | 123.36
CE_J_TRTS_VN_K_PT | Jihlava_Třebíč_Sever_VN_Kabel_Prohlídka trasy | CE10269669 | CE1VK32A1RCVK-14750 | kVN:Prohlídka trasy v terénu | ZC_SE | CE1VK32A | 1R | kVN:Prohlídka - trasa v terénu | CVK-14750 | PB:57,N/A Okříšky, MŠ | PB:57 TS:MŠ | ZECZVNKAB | Úsek VN kabel.agre | 910001 | Agregace VN kabelové | PB:57 TS:601684 | 4060 | ECJ | EC-JI-TS | ES-JI-TR | EC-JI-TS | EC-JI-TS | ES-JI-TR | 1610122013 | 2017-01-01 | 2021-01-01 | 0.1 | HOD | 1100493 | 446.97 | CZK | 0.222 | 99.23
CE_J_TRTS_VN_K_PT | Jihlava_Třebíč_Sever_VN_Kabel_Prohlídka trasy | CE10269668 | CE1VK32A1RCVK-14033 | kVN:Prohlídka trasy v terénu | ZC_SE | CE1VK32A | 1R | kVN:Prohlídka - trasa v terénu | CVK-14033 | Třebíč, ŠKOLNÍ Třebíč, VRND | TS:ŠKOLNÍ TS:VRND | ZECZVNKAB | Úsek VN kabel.agre | 910001 | Agregace VN kabelové | TS:601939 TS:601956 | 4060 | ECJ | EC-JI-TS | ES-JI-TR | EC-JI-TS | EC-JI-TS | ES-JI-TR | 1610122013 | 2017-01-01 | 2021-01-01 | 0.3 | HOD | 1100493 | 446.97 | CZK | 0.606 | 270.86
CE_J_TRTS_VN_K_PT | Jihlava_Třebíč_Sever_VN_Kabel_Prohlídka trasy | CE10269665 | CE1VK32A1RCVK-18260 | kVN:Prohlídka trasy v terénu | ZC_SE | CE1VK32A | 1R | kVN:Prohlídka - trasa v terénu | CVK-18260 | Třebíč, H-T4 Třebíč, H-T3 | TS:H-T4 TS:H-T3 | ZECZVNKAB | Úsek VN kabel.agre | 910001 | Agregace VN kabelové | TS:601845 TS:601844 | 4060 | ECJ | EC-JI-TS | ES-JI-TR | EC-JI-TS | EC-JI-TS | ES-JI-TR | 1610122013 | 2017-01-01 | 2021-01-01 | 0.1 | HOD | 1100493 | 446.97 | CZK | 0.226 | 101.02
CE_J_TRTS_VN_K_PT | Jihlava_Třebíč_Sever_VN_Kabel_Prohlídka trasy | CE10269664 | CE1VK32A1RCVK-19400 | kVN:Prohlídka trasy v terénu | ZC_SE | CE1VK32A | 1R | kVN:Prohlídka - trasa v terénu | CVK-19400 | Třebíč, H-T16 Třebíč, LAGUNA | TS:H-T16 TS:LAGUNA | ZECZVNKAB | Úsek VN kabel.agre | 910001 | Agregace VN kabelové | TS:601839 TS:703239 | 4060 | ECJ | EC-JI-TS | ES-JI-TR | EC-JI-TS | EC-JI-TS | ES-JI-TR | 1610122013 | 2017-01-01 | 2021-01-01 | 0.1 | HOD | 1100493 | 446.97 | CZK | 0.286 | 127.83
CE_J_TRTS_VN_K_PT | Jihlava_Třebíč_Sever_VN_Kabel_Prohlídka trasy | CE10269663 | CE1VK32A1RCVK-18253 | kVN:Prohlídka trasy v terénu | ZC_SE | CE1VK32A | 1R | kVN:Prohlídka - trasa v terénu | CVK-18253 | Třebíč, HYPERNOVA Třebíč, KOTELNA ELITEX | TS:HYPERNOVA TS:KOTELNA ELITEX | ZECZVNKAB | Úsek VN kabel.agre | 910001 | Agregace VN kabelové | TS:700707 TS:601874 | 4060 | ECJ | EC-JI-TS | ES-JI-TR | EC-JI-TS | EC-JI-TS | ES-JI-TR | 1610122013 | 2017-01-01 | 2021-01-01 | 0.3 | HOD | 1100493 | 446.97 | CZK | 0.676 | 302.15
CE_J_TRTS_VN_K_PT | Jihlava_Třebíč_Sever_VN_Kabel_Prohlídka trasy | CE10269662 | CE1VK32A1RCVK-18962 | kVN:Prohlídka trasy v terénu | ZC_SE | CE1VK32A | 1R | kVN:Prohlídka - trasa v terénu | CVK-18962 | PB:117,N/A PB:113,VN177, k. | PB:117 PB:113 | ZECZVNKAB | Úsek VN kabel.agre | 910001 | Agregace VN kabelové | PB:117 PB:113 | 4060 | ECJ | EC-JI-TS | ES-JI-TR | EC-JI-TS | EC-JI-TS | ES-JI-TR | 1610122013 | 2017-01-01 | 2021-01-01 | 0.6 | HOD | 1100493 | 446.97 | CZK | 1.286 | 574.8
CE_J_TRTS_VN_K_PT | Jihlava_Třebíč_Sever_VN_Kabel_Prohlídka trasy | CE10269661 | CE1VK32A1RCVK-11770 | kVN:Prohlídka trasy v terénu | ZC_SE | CE1VK32A | 1R | kVN:Prohlídka - trasa v terénu | CVK-11770 | Třebíč, tipa b Třebíč, POLANKA | TS:tipa b TS:POLANKA | ZECZVNKAB | Úsek VN kabel.agre | 910001 | Agregace VN kabelové | TS:601897 TS:601945 | 4060 | ECJ | EC-JI-TS | ES-JI-TR | EC-JI-TS | EC-JI-TS | ES-JI-TR | 1610122013 | 2017-01-01 | 2021-01-01 | 0.1 | HOD | 1100493 | 446.97 | CZK | 0.308 | 137.67
CE_J_TRTS_VN_K_PT | Jihlava_Třebíč_Sever_VN_Kabel_Prohlídka trasy | CE10269660 | CE1VK32A1RCVK-17695 | kVN:Prohlídka trasy v terénu | ZC_SE | CE1VK32A | 1R | kVN:Prohlídka - trasa v terénu | CVK-17695 | R Řípov TR1748,VN184 | R:ŘIP 9 US:TR1748 | ZECZVNKAB | Úsek VN kabel.agre | 910001 | Agregace VN kabelové | R:ŘIP 9 US:TR1748 | 4060 | ECJ | EC-JI-TS | ES-JI-TR | EC-JI-TS | EC-JI-TS | ES-JI-TR | 1610122013 | 2017-01-01 | 2021-01-01 | 0.1 | HOD | 1100493 | 446.97 | CZK | 0.077 | 34.42
CE_J_TRTS_VN_K_PT | Jihlava_Třebíč_Sever_VN_Kabel_Prohlídka trasy | CE10269659 | CE1VK32A1RCVK-16763 | kVN:Prohlídka trasy v terénu | ZC_SE | CE1VK32A | 1R | kVN:Prohlídka - trasa v terénu | CVK-16763 | Třebíč, U KUCHYŇKY Třebíč, J.JEŽKA | TS:U KUCHYŇKY TS:J.JEŽKA | ZECZVNKAB | Úsek VN kabel.agre | 910001 | Agregace VN kabelové | TS:601947 TS:601861 | 4060 | ECJ | EC-JI-TS | ES-JI-TR | EC-JI-TS | EC-JI-TS | ES-JI-TR | 1610122013 | 2017-01-01 | 2021-01-01 | 0.2 | HOD | 1100493 | 446.97 | CZK | 0.401 | 179.23
CE_J_TRTS_VN_K_PT | Jihlava_Třebíč_Sever_VN_Kabel_Prohlídka trasy | CE10269658 | CE1VK32A1RCVK-12461 | kVN:Prohlídka trasy v terénu | ZC_SE | CE1VK32A | 1R | kVN:Prohlídka - trasa v terénu | CVK-12461 | R Řípov TR1953,VN54 | R:ŘIP 9 US:TR1953 | ZECZVNKAB | Úsek VN kabel.agre | 910001 | Agregace VN kabelové | R:ŘIP 9 US:TR1953 | 4060 | ECJ | EC-JI-TS | ES-JI-TR | EC-JI-TS | EC-JI-TS | ES-JI-TR | 1610122013 | 2017-01-01 | 2021-01-01 | 0.1 | HOD | 1100493 | 446.97 | CZK | 0.036 | 16.09
CE_J_TRTS_VN_K_PT | Jihlava_Třebíč_Sever_VN_Kabel_Prohlídka trasy | CE10269657 | CE1VK32A1RCVK-11812 | kVN:Prohlídka trasy v terénu | ZC_SE | CE1VK32A | 1R | kVN:Prohlídka - trasa v terénu | CVK-11812 | Třebíč, REVOLUČNÍ Třebíč, DĚLNICKÉ NÁMĚSTÍ | TS:REVOLUČNÍ TS:DĚLNICKÉ NÁMĚSTÍ | ZECZVNKAB | Úsek VN kabel.agre | 910001 | Agregace VN kabelové | TS:601921 TS:601784 | 4060 | ECJ | EC-JI-TS | ES-JI-TR | EC-JI-TS | EC-JI-TS | ES-JI-TR | 1610122013 | 2017-01-01 | 2021-01-01 | 0.3 | HOD | 1100493 | 446.97 | CZK | 0.665 | 297.24
CE_J_TRTS_VN_K_PT | Jihlava_Třebíč_Sever_VN_Kabel_Prohlídka trasy | CE10269656 | CE1VK32A1RCVK-15275 | kVN:Prohlídka trasy v terénu | ZC_SE | CE1VK32A | 1R | kVN:Prohlídka - trasa v terénu | CVK-15275 | Třebíč, TS:601973 Třebíč, TS:601817 | TS:ZON TS:DOMÁCÍ POTŘEBY | ZECZVNKAB | Úsek VN kabel.agre | 910001 | Agregace VN kabelové | TS:601973 TS:601817 | 4060 | ECJ | EC-JI-TS | ES-JI-TR | EC-JI-TS | EC-JI-TS | ES-JI-TR | 1610122013 | 2017-01-01 | 2021-01-01 | 0.2 | HOD | 1100493 | 446.97 | CZK | 0.4 | 178.79
CE_J_TRTS_VN_K_PT | Jihlava_Třebíč_Sever_VN_Kabel_Prohlídka trasy | CE10269655 | CE1VK32A1RCVK-13541 | kVN:Prohlídka trasy v terénu | ZC_SE | CE1VK32A | 1R | kVN:Prohlídka - trasa v terénu | CVK-13541 | Třebíč, SIROTČÍ Třebíč, HELIADOVA | TS:SIROTČÍ TS:HELIADOVA | ZECZVNKAB | Úsek VN kabel.agre | 910001 | Agregace VN kabelové | TS:601927 TS:601853 | 4060 | ECJ | EC-JI-TS | ES-JI-TR | EC-JI-TS | EC-JI-TS | ES-JI-TR | 1610122013 | 2017-01-01 | 2021-01-01 | 0.1 | HOD | 1100493 | 446.97 | CZK | 0.269 | 120.23
CE_J_TRTS_VN_K_PT | Jihlava_Třebíč_Sever_VN_Kabel_Prohlídka trasy | CE10269654 | CE1VK32A1RCVK-15523 | kVN:Prohlídka trasy v terénu | ZC_SE | CE1VK32A | 1R | kVN:Prohlídka - trasa v terénu | CVK-15523 | Třebíč, KOVOVÝROBA Třebíč, ENVINET | TS:KOVOVÝROBA TS:ENVINET | ZECZVNKAB | Úsek VN kabel.agre | 910001 | Agregace VN kabelové | TS:700022 TS:700911 | 4060 | ECJ | EC-JI-TS | ES-JI-TR | EC-JI-TS | EC-JI-TS | ES-JI-TR | 1610122013 | 2017-01-01 | 2021-01-01 | 0.1 | HOD | 1100493 | 446.97 | CZK | 0.296 | 132.3
CE_J_TRTS_VN_K_PT | Jihlava_Třebíč_Sever_VN_Kabel_Prohlídka trasy | CE10269653 | CE1VK32A1RCVK-13010 | kVN:Prohlídka trasy v terénu | ZC_SE | CE1VK32A | 1R | kVN:Prohlídka - trasa v terénu | CVK-13010 | Třebíč, BT1 Třebíč, BT8 | TS:BT1 TS:BT8 | ZECZVNKAB | Úsek VN kabel.agre | 910001 | Agregace VN kabelové | TS:601786 TS:601794 | 4060 | ECJ | EC-JI-TS | ES-JI-TR | EC-JI-TS | EC-JI-TS | ES-JI-TR | 1610122013 | 2017-01-01 | 2021-01-01 | 0.1 | HOD | 1100493 | 446.97 | CZK | 0.071 | 31.73
CE_J_TRTS_VN_K_PT | Jihlava_Třebíč_Sever_VN_Kabel_Prohlídka trasy | CE10269652 | CE1VK32A1RCVK-11003 | kVN:Prohlídka trasy v terénu | ZC_SE | CE1VK32A | 1R | kVN:Prohlídka - trasa v terénu | CVK-11003 | Třebíč, POLANKA Třebíč, 1TRČ2-KAPLIČKA | TS:POLANKA TS:1TRČ2-KAPLIČKA | ZECZVNKAB | Úsek VN kabel.agre | 910001 | Agregace VN kabelové | TS:601945 TS:601944 | 4060 | ECJ | EC-JI-TS | ES-JI-TR | EC-JI-TS | EC-JI-TS | ES-JI-TR | 1610122013 | 2017-01-01 | 2021-01-01 | 0.5 | HOD | 1100493 | 446.97 | CZK | 1.168 | 522.06
CE_J_TRTS_VN_K_PT | Jihlava_Třebíč_Sever_VN_Kabel_Prohlídka trasy | CE10269651 | CE1VK32A1RCVK-12275 | kVN:Prohlídka trasy v terénu | ZC_SE | CE1VK32A | 1R | kVN:Prohlídka - trasa v terénu | CVK-12275 | Třebíč, SILNICE Třebíč, NOVÁTOR | TS:SILNICE TS:NOVÁTOR | ZECZVNKAB | Úsek VN kabel.agre | 910001 | Agregace VN kabelové | TS:702622 TS:701950 | 4060 | ECJ | EC-JI-TS | ES-JI-TR | EC-JI-TS | EC-JI-TS | ES-JI-TR | 1610122013 | 2017-01-01 | 2021-01-01 | 0.2 | HOD | 1100493 | 446.97 | CZK | 0.473 | 211.42
CE_J_TRTS_VN_K_PT | Jihlava_Třebíč_Sever_VN_Kabel_Prohlídka trasy | CE10269650 | CE1VK32A1RCVK-12274 | kVN:Prohlídka trasy v terénu | ZC_SE | CE1VK32A | 1R | kVN:Prohlídka - trasa v terénu | CVK-12274 | Třebíč, TEDOM Třebíč, NOVÁTOR | TS:TEDOM TS:NOVÁTOR | ZECZVNKAB | Úsek VN kabel.agre | 910001 | Agregace VN kabelové | TS:700021 TS:701950 | 4060 | ECJ | EC-JI-TS | ES-JI-TR | EC-JI-TS | EC-JI-TS | ES-JI-TR | 1610122013 | 2017-01-01 | 2021-01-01 | 0.1 | HOD | 1100493 | 446.97 | CZK | 0.294 | 131.41
CE_J_TRTS_VN_K_PT | Jihlava_Třebíč_Sever_VN_Kabel_Prohlídka trasy | CE10269649 | CE1VK32A1RCVK-11818 | kVN:Prohlídka trasy v terénu | ZC_SE | CE1VK32A | 1R | kVN:Prohlídka - trasa v terénu | CVK-11818 | Třebíč, REVOLUČNÍ Třebíč, SPOJENCŮ | TS:REVOLUČNÍ TS:SPOJENCŮ | ZECZVNKAB | Úsek VN kabel.agre | 910001 | Agregace VN kabelové | TS:601921 TS:601859 | 4060 | ECJ | EC-JI-TS | ES-JI-TR | EC-JI-TS | EC-JI-TS | ES-JI-TR | 1610122013 | 2017-01-01 | 2021-01-01 | 0.1 | HOD | 1100493 | 446.97 | CZK | 0.217 | 96.99
CE_J_TRTS_VN_K_PT | Jihlava_Třebíč_Sever_VN_Kabel_Prohlídka trasy | CE10269648 | CE1VK32A1RCVK-15046 | kVN:Prohlídka trasy v terénu | ZC_SE | CE1VK32A | 1R | kVN:Prohlídka - trasa v terénu | CVK-15046 | PB:10,N/A Ptáčov, čov | PB:10 TS:čov | ZECZVNKAB | Úsek VN kabel.agre | 910001 | Agregace VN kabelové | PB:10 TS:601810 | 4060 | ECJ | EC-JI-TS | ES-JI-TR | EC-JI-TS | EC-JI-TS | ES-JI-TR | 1610122013 | 2017-01-01 | 2021-01-01 | 0.1 | HOD | 1100493 | 446.97 | CZK | 0.032 | 14.3
CE_J_TRTS_VN_K_PT | Jihlava_Třebíč_Sever_VN_Kabel_Prohlídka trasy | CE10269647 | CE1VK32A1RCVK-14034 | kVN:Prohlídka trasy v terénu | ZC_SE | CE1VK32A | 1R | kVN:Prohlídka - trasa v terénu | CVK-14034 | Třebíč, H-T13 Třebíč, VRND | TS:H-T13 TS:VRND | ZECZVNKAB | Úsek VN kabel.agre | 910001 | Agregace VN kabelové | TS:601835 TS:601956 | 4060 | ECJ | EC-JI-TS | ES-JI-TR | EC-JI-TS | EC-JI-TS | ES-JI-TR | 1610122013 | 2017-01-01 | 2021-01-01 | 0.2 | HOD | 1100493 | 446.97 | CZK | 0.501 | 223.93
CE_J_TRTS_VN_K_PT | Jihlava_Třebíč_Sever_VN_Kabel_Prohlídka trasy | CE10269646 | CE1VK32A1RCVK-14032 | kVN:Prohlídka trasy v terénu | ZC_SE | CE1VK32A | 1R | kVN:Prohlídka - trasa v terénu | CVK-14032 | PB:11,N/A Třebíč, VRND | PB:11 TS:VRND | ZECZVNKAB | Úsek VN kabel.agre | 910001 | Agregace VN kabelové | PB:11 TS:601956 | 4060 | ECJ | EC-JI-TS | ES-JI-TR | EC-JI-TS | EC-JI-TS | ES-JI-TR | 1610122013 | 2017-01-01 | 2021-01-01 | 0.4 | HOD | 1100493 | 446.97 | CZK | 0.91 | 406.74
CE_J_TRTS_VN_K_PT | Jihlava_Třebíč_Sever_VN_Kabel_Prohlídka trasy | CE10269645 | CE1VK32A1RCVK-14713 | kVN:Prohlídka trasy v terénu | ZC_SE | CE1VK32A | 1R | kVN:Prohlídka - trasa v terénu | CVK-14713 | Třebíč, ŠKOLA K.KONRÁDA Třebíč, HARTMANNOVA | TS:ŠKOLA K.KONRÁDA TS:HARTMANNOVA | ZECZVNKAB | Úsek VN kabel.agre | 910001 | Agregace VN kabelové | TS:601937 TS:601828 | 4060 | ECJ | EC-JI-TS | ES-JI-TR | EC-JI-TS | EC-JI-TS | ES-JI-TR | 1610122013 | 2017-01-01 | 2021-01-01 | 0.1 | HOD | 1100493 | 446.97 | CZK | 0.295 | 131.86
CE_J_TRTS_VN_K_PT | Jihlava_Třebíč_Sever_VN_Kabel_Prohlídka trasy | CE10269644 | CE1VK32A1RCVK-18262 | kVN:Prohlídka trasy v terénu | ZC_SE | CE1VK32A | 1R | kVN:Prohlídka - trasa v terénu | CVK-18262 | Třebíč, H-T7 Třebíč, H-T5 | TS:H-T7 TS:H-T5 | ZECZVNKAB | Úsek VN kabel.agre | 910001 | Agregace VN kabelové | TS:601848 TS:601846 | 4060 | ECJ | EC-JI-TS | ES-JI-TR | EC-JI-TS | EC-JI-TS | ES-JI-TR | 1610122013 | 2017-01-01 | 2021-01-01 | 0.1 | HOD | 1100493 | 446.97 | CZK | 0.231 | 103.25
CE_J_TRTS_VN_K_PT | Jihlava_Třebíč_Sever_VN_Kabel_Prohlídka trasy | CE10269643 | CE1VK32A1RCVK-13198 | kVN:Prohlídka trasy v terénu | ZC_SE | CE1VK32A | 1R | kVN:Prohlídka - trasa v terénu | CVK-13198 | Třebíč, A1 Třebíč, LIPOVÁ | TS:A1 TS:LIPOVÁ | ZECZVNKAB | Úsek VN kabel.agre | 910001 | Agregace VN kabelové | TS:601776 TS:601880 | 4060 | ECJ | EC-JI-TS | ES-JI-TR | EC-JI-TS | EC-JI-TS | ES-JI-TR | 1610122013 | 2017-01-01 | 2021-01-01 | 0.1 | HOD | 1100493 | 446.97 | CZK | 0.138 | 61.68
CE_J_TRTS_VN_K_PT | Jihlava_Třebíč_Sever_VN_Kabel_Prohlídka trasy | CE10269642 | CE1VK32A1RCVK-14728 | kVN:Prohlídka trasy v terénu | ZC_SE | CE1VK32A | 1R | kVN:Prohlídka - trasa v terénu | CVK-14728 | PB:2,N/A Třebíč, D.DŮCHODCŮ | PB:2 TS:D.DŮCHODCŮ | ZECZVNKAB | Úsek VN kabel.agre | 910001 | Agregace VN kabelové | PB:2 TS:601819 | 4060 | ECJ | EC-JI-TS | ES-JI-TR | EC-JI-TS | EC-JI-TS | ES-JI-TR | 1610122013 | 2017-01-01 | 2021-01-01 | 0.1 | HOD | 1100493 | 446.97 | CZK | 0.161 | 71.96
CE_J_TRTS_VN_K_PT | Jihlava_Třebíč_Sever_VN_Kabel_Prohlídka trasy | CE10269641 | CE1VK32A1RCVK-13186 | kVN:Prohlídka trasy v terénu | ZC_SE | CE1VK32A | 1R | kVN:Prohlídka - trasa v terénu | CVK-13186 | Třebíč, MATĚJÍČEK Třebíč, TÝNSKÁ | TS:MATĚJÍČEK TS:TÝNSKÁ | ZECZVNKAB | Úsek VN kabel.agre | 910001 | Agregace VN kabelové | TS:601882 TS:601974 | 4060 | ECJ | EC-JI-TS | ES-JI-TR | EC-JI-TS | EC-JI-TS | ES-JI-TR | 1610122013 | 2017-01-01 | 2021-01-01 | 0.2 | HOD | 1100493 | 446.97 | CZK | 0.47 | 210.08
CE_J_TRTS_VN_K_PT | Jihlava_Třebíč_Sever_VN_Kabel_Prohlídka trasy | CE10269640 | CE1VK32A1RCVK-14145 | kVN:Prohlídka trasy v terénu | ZC_SE | CE1VK32A | 1R | kVN:Prohlídka - trasa v terénu | CVK-14145 | Třebíč, BT4 Třebíč, VRCHLICKÉHO | TS:BT4 TS:VRCHLICKÉHO | ZECZVNKAB | Úsek VN kabel.agre | 910001 | Agregace VN kabelové | TS:601790 TS:601954 | 4060 | ECJ | EC-JI-TS | ES-JI-TR | EC-JI-TS | EC-JI-TS | ES-JI-TR | 1610122013 | 2017-01-01 | 2021-01-01 | 0.3 | HOD | 1100493 | 446.97 | CZK | 0.614 | 274.44
CE_J_TRTS_VN_K_PT | Jihlava_Třebíč_Sever_VN_Kabel_Prohlídka trasy | CE10269638 | CE1VK32A1RCVK-13046 | kVN:Prohlídka trasy v terénu | ZC_SE | CE1VK32A | 1R | kVN:Prohlídka - trasa v terénu | CVK-13046 | Třebíč, ENVINET Třebíč, TEDOM | TS:ENVINET TS:TEDOM | ZECZVNKAB | Úsek VN kabel.agre | 910001 | Agregace VN kabelové | TS:700911 TS:700021 | 4060 | ECJ | EC-JI-TS | ES-JI-TR | EC-JI-TS | EC-JI-TS | ES-JI-TR | 1610122013 | 2017-01-01 | 2021-01-01 | 0.2 | HOD | 1100493 | 446.97 | CZK | 0.446 | 199.35
CE_J_TRTS_VN_K_PT | Jihlava_Třebíč_Sever_VN_Kabel_Prohlídka trasy | CE10269637 | CE1VK32A1RCVK-13173 | kVN:Prohlídka trasy v terénu | ZC_SE | CE1VK32A | 1R | kVN:Prohlídka - trasa v terénu | CVK-13173 | Třebíč, PEKÁRNA Třebíč, KYJEVSKÁ | TS:PEKÁRNA TS:KYJEVSKÁ | ZECZVNKAB | Úsek VN kabel.agre | 910001 | Agregace VN kabelové | TS:601905 TS:601877 | 4060 | ECJ | EC-JI-TS | ES-JI-TR | EC-JI-TS | EC-JI-TS | ES-JI-TR | 1610122013 | 2017-01-01 | 2021-01-01 | 0.4 | HOD | 1100493 | 446.97 | CZK | 0.863 | 385.74
CE_J_TRTS_VN_K_PT | Jihlava_Třebíč_Sever_VN_Kabel_Prohlídka trasy | CE10269636 | CE1VK32A1RCVK-13548 | kVN:Prohlídka trasy v terénu | ZC_SE | CE1VK32A | 1R | kVN:Prohlídka - trasa v terénu | CVK-13548 | Třebíč, SOUKENICKÁ Třebíč, KARLOVO NÁM. | TS:SOUKENICKÁ TS:KARLOVO NÁM. | ZECZVNKAB | Úsek VN kabel.agre | 910001 | Agregace VN kabelové | TS:601933 TS:601868 | 4060 | ECJ | EC-JI-TS | ES-JI-TR | EC-JI-TS | EC-JI-TS | ES-JI-TR | 1610122013 | 2017-01-01 | 2021-01-01 | 0.1 | HOD | 1100493 | 446.97 | CZK | 0.152 | 67.94
CE_J_TRTS_VN_K_PT | Jihlava_Třebíč_Sever_VN_Kabel_Prohlídka trasy | CE10269635 | CE1VK32A1RCVK-14030 | kVN:Prohlídka trasy v terénu | ZC_SE | CE1VK32A | 1R | kVN:Prohlídka - trasa v terénu | CVK-14030 | Třebíč, DON Třebíč, VRND | TS:DON TS:VRND | ZECZVNKAB | Úsek VN kabel.agre | 910001 | Agregace VN kabelové | TS:601820 TS:601956 | 4060 | ECJ | EC-JI-TS | ES-JI-TR | EC-JI-TS | EC-JI-TS | ES-JI-TR | 1610122013 | 2017-01-01 | 2021-01-01 | 0.3 | HOD | 1100493 | 446.97 | CZK | 0.675 | 301.7
CE_J_TRTS_VN_K_PT | Jihlava_Třebíč_Sever_VN_Kabel_Prohlídka trasy | CE10269631 | CE1VK32A1RCVK-18274 | kVN:Prohlídka trasy v terénu | ZC_SE | CE1VK32A | 1R | kVN:Prohlídka - trasa v terénu | CVK-18274 | Třebíč, A3 Třebíč, A1 | TS:A3 TS:A1 | ZECZVNKAB | Úsek VN kabel.agre | 910001 | Agregace VN kabelové | TS:601778 TS:601776 | 4060 | ECJ | EC-JI-TS | ES-JI-TR | EC-JI-TS | EC-JI-TS | ES-JI-TR | 1610122013 | 2017-01-01 | 2021-01-01 | 0.1 | HOD | 1100493 | 446.97 | CZK | 0.17 | 75.98
CE_J_TRTS_VN_K_PT | Jihlava_Třebíč_Sever_VN_Kabel_Prohlídka trasy | CE10269630 | CE1VK32A1RCVK-13742 | kVN:Prohlídka trasy v terénu | ZC_SE | CE1VK32A | 1R | kVN:Prohlídka - trasa v terénu | CVK-13742 | Třebíč, BRN-T3 Třebíč, BRN-T2 | TS:BRN-T3 TS:BRN-T2 | ZECZVNKAB | Úsek VN kabel.agre | 910001 | Agregace VN kabelové | TS:601801 TS:601800 | 4060 | ECJ | EC-JI-TS | ES-JI-TR | EC-JI-TS | EC-JI-TS | ES-JI-TR | 1610122013 | 2017-01-01 | 2021-01-01 | 0.1 | HOD | 1100493 | 446.97 | CZK | 0.156 | 69.73
CE_J_TRTS_VN_K_PT | Jihlava_Třebíč_Sever_VN_Kabel_Prohlídka trasy | CE10269627 | CE1VK32A1RCVK-13476 | kVN:Prohlídka trasy v terénu | ZC_SE | CE1VK32A | 1R | kVN:Prohlídka - trasa v terénu | CVK-13476 | Třebíč, DON Třebíč, MODŘÍNOVÁ | TS:DON TS:MODŘÍNOVÁ | ZECZVNKAB | Úsek VN kabel.agre | 910001 | Agregace VN kabelové | TS:601820 TS:601870 | 4060 | ECJ | EC-JI-TS | ES-JI-TR | EC-JI-TS | EC-JI-TS | ES-JI-TR | 1610122013 | 2017-01-01 | 2021-01-01 | 0.1 | HOD | 1100493 | 446.97 | CZK | 0.135 | 60.34
CE_J_TRTS_VN_K_PT | Jihlava_Třebíč_Sever_VN_Kabel_Prohlídka trasy | CE10269626 | CE1VK32A1RCVK-16767 | kVN:Prohlídka trasy v terénu | ZC_SE | CE1VK32A | 1R | kVN:Prohlídka - trasa v terénu | CVK-16767 | Třebíč, tkb Třebíč, H-T1 | TS:tkb TS:H-T1 | ZECZVNKAB | Úsek VN kabel.agre | 910001 | Agregace VN kabelové | TS:601851 TS:601831 | 4060 | ECJ | EC-JI-TS | ES-JI-TR | EC-JI-TS | EC-JI-TS | ES-JI-TR | 1610122013 | 2017-01-01 | 2021-01-01 | 0.2 | HOD | 1100493 | 446.97 | CZK | 0.366 | 163.59
CE_J_TRTS_VN_K_PT | Jihlava_Třebíč_Sever_VN_Kabel_Prohlídka trasy | CE10269625 | CE1VK32A1RCVK-8910 | kVN:Prohlídka trasy v terénu | ZC_SE | CE1VK32A | 1R | kVN:Prohlídka - trasa v terénu | CVK-8910 | Třebíč, 1 brno Třebíč, up průmyslova | TS:1 brno TS:up průmyslova | ZECZVNKAB | Úsek VN kabel.agre | 910001 | Agregace VN kabelové | TS:601775 TS:601950 | 4060 | ECJ | EC-JI-TS | ES-JI-TR | EC-JI-TS | EC-JI-TS | ES-JI-TR | 1610122013 | 2017-01-01 | 2021-01-01 | 0.1 | HOD | 1100493 | 446.97 | CZK | 0.224 | 100.12
CE_J_TRTS_VN_K_PT | Jihlava_Třebíč_Sever_VN_Kabel_Prohlídka trasy | CE10269624 | CE1VK32A1RCVK-13009 | kVN:Prohlídka trasy v terénu | ZC_SE | CE1VK32A | 1R | kVN:Prohlídka - trasa v terénu | CVK-13009 | Třebíč, MLÝNSKÁ Třebíč, TĚLOCVIČNA | TS:MLÝNSKÁ TS:TĚLOCVIČNA | ZECZVNKAB | Úsek VN kabel.agre | 910001 | Agregace VN kabelové | TS:601884 TS:601935 | 4060 | ECJ | EC-JI-TS | ES-JI-TR | EC-JI-TS | EC-JI-TS | ES-JI-TR | 1610122013 | 2017-01-01 | 2021-01-01 | 0.3 | HOD | 1100493 | 446.97 | CZK | 0.672 | 300.36
CE_J_TRTS_VN_K_PT | Jihlava_Třebíč_Sever_VN_Kabel_Prohlídka trasy | CE10269623 | CE1VK32A1RCVK-14031 | kVN:Prohlídka trasy v terénu | ZC_SE | CE1VK32A | 1R | kVN:Prohlídka - trasa v terénu | CVK-14031 | PB:10,VN364, o.TRC Vrnd Třebíč, VRND | PB:10 TS:VRND | ZECZVNKAB | Úsek VN kabel.agre | 910001 | Agregace VN kabelové | PB:10 TS:601956 | 4060 | ECJ | EC-JI-TS | ES-JI-TR | EC-JI-TS | EC-JI-TS | ES-JI-TR | 1610122013 | 2017-01-01 | 2021-01-01 | 0.4 | HOD | 1100493 | 446.97 | CZK | 0.931 | 416.13
CE_J_TRTS_VN_K_PT | Jihlava_Třebíč_Sever_VN_Kabel_Prohlídka trasy | CE10269622 | CE1VK32A1RCVK-15654 | kVN:Prohlídka trasy v terénu | ZC_SE | CE1VK32A | 1R | kVN:Prohlídka - trasa v terénu | CVK-15654 | PB:110,VN370, k. R Ptáčov | PB:110 R:PTA 9 | ZECZVNKAB | Úsek VN kabel.agre | 910001 | Agregace VN kabelové | PB:110 R:PTA 9 | 4060 | ECJ | EC-JI-TS | ES-JI-TR | EC-JI-TS | EC-JI-TS | ES-JI-TR | 1610122013 | 2017-01-01 | 2021-01-01 | 0.1 | HOD | 1100493 | 446.97 | CZK | 0.048 | 21.45
CE_J_TRTS_VN_K_PT | Jihlava_Třebíč_Sever_VN_Kabel_Prohlídka trasy | CE10269621 | CE1VK32A1RCVK-12072 | kVN:Prohlídka trasy v terénu | ZC_SE | CE1VK32A | 1R | kVN:Prohlídka - trasa v terénu | CVK-12072 | Třebíč, TS:601884 Třebíč, TS:601945 | TS:MLÝNSKÁ TS:POLANKA | ZECZVNKAB | Úsek VN kabel.agre | 910001 | Agregace VN kabelové | TS:601884 TS:601945 | 4060 | ECJ | EC-JI-TS | ES-JI-TR | EC-JI-TS | EC-JI-TS | ES-JI-TR | 1610122013 | 2017-01-01 | 2021-01-01 | 0.4 | HOD | 1100493 | 446.97 | CZK | 0.927 | 414.34
CE_J_TRTS_VN_K_PT | Jihlava_Třebíč_Sever_VN_Kabel_Prohlídka trasy | CE10269620 | CE1VK32A1RCVK-18261 | kVN:Prohlídka trasy v terénu | ZC_SE | CE1VK32A | 1R | kVN:Prohlídka - trasa v terénu | CVK-18261 | Třebíč, H-T5 Třebíč, H-T4 | TS:H-T5 TS:H-T4 | ZECZVNKAB | Úsek VN kabel.agre | 910001 | Agregace VN kabelové | TS:601846 TS:601845 | 4060 | ECJ | EC-JI-TS | ES-JI-TR | EC-JI-TS | EC-JI-TS | ES-JI-TR | 1610122013 | 2017-01-01 | 2021-01-01 | 0.1 | HOD | 1100493 | 446.97 | CZK | 0.225 | 100.57
CE_J_TRTS_VN_K_PT | Jihlava_Třebíč_Sever_VN_Kabel_Prohlídka trasy | CE10269619 | CE1VK32A1RCVK-12493 | kVN:Prohlídka trasy v terénu | ZC_SE | CE1VK32A | 1R | kVN:Prohlídka - trasa v terénu | CVK-12493 | Třebíč, BT3 Třebíč, BT5 | TS:BT3 TS:BT5 | ZECZVNKAB | Úsek VN kabel.agre | 910001 | Agregace VN kabelové | TS:601789 TS:601791 | 4060 | ECJ | EC-JI-TS | ES-JI-TR | EC-JI-TS | EC-JI-TS | ES-JI-TR | 1610122013 | 2017-01-01 | 2021-01-01 | 0.2 | HOD | 1100493 | 446.97 | CZK | 0.37 | 165.38
CE_J_TRTS_VN_K_PT | Jihlava_Třebíč_Sever_VN_Kabel_Prohlídka trasy | CE10269618 | CE1VK32A1RCVK-12467 | kVN:Prohlídka trasy v terénu | ZC_SE | CE1VK32A | 1R | kVN:Prohlídka - trasa v terénu | CVK-12467 | R Řípov TR1945,VN365 | R:ŘIP 9 US:TR1945 | ZECZVNKAB | Úsek VN kabel.agre | 910001 | Agregace VN kabelové | R:ŘIP 9 US:TR1945 | 4060 | ECJ | EC-JI-TS | ES-JI-TR | EC-JI-TS | EC-JI-TS | ES-JI-TR | 1610122013 | 2017-01-01 | 2021-01-01 | 0.1 | HOD | 1100493 | 446.97 | CZK | 0.056 | 25.03
CE_J_TRTS_VN_K_PT | Jihlava_Třebíč_Sever_VN_Kabel_Prohlídka trasy | CE10269617 | CE1VK32A1RCVK-16225 | kVN:Prohlídka trasy v terénu | ZC_SE | CE1VK32A | 1R | kVN:Prohlídka - trasa v terénu | CVK-16225 | Třebíč, TS:601897 Třebíč, TS:601973 | TS:tipa b TS:ZON | ZECZVNKAB | Úsek VN kabel.agre | 910001 | Agregace VN kabelové | TS:601897 TS:601973 | 4060 | ECJ | EC-JI-TS | ES-JI-TR | EC-JI-TS | EC-JI-TS | ES-JI-TR | 1610122013 | 2017-01-01 | 2021-01-01 | 0.1 | HOD | 1100493 | 446.97 | CZK | 0.273 | 122.02
CE_J_TRTS_VN_K_PT | Jihlava_Třebíč_Sever_VN_Kabel_Prohlídka trasy | CE10269616 | CE1VK32A1RCVK-12452 | kVN:Prohlídka trasy v terénu | ZC_SE | CE1VK32A | 1R | kVN:Prohlídka - trasa v terénu | CVK-12452 | Třebíč, KAŠTANOVÁ TR1853,VN54, k. | TS:KAŠTANOVÁ US:TR1853 | ZECZVNKAB | Úsek VN kabel.agre | 910001 | Agregace VN kabelové | TS:701356 US:TR1853 | 4060 | ECJ | EC-JI-TS | ES-JI-TR | EC-JI-TS | EC-JI-TS | ES-JI-TR | 1610122013 | 2017-01-01 | 2021-01-01 | 0.2 | HOD | 1100493 | 446.97 | CZK | 0.345 | 154.2
CE_J_TRTS_VN_K_PT | Jihlava_Třebíč_Sever_VN_Kabel_Prohlídka trasy | CE10269615 | CE1VK32A1RCVK-15279 | kVN:Prohlídka trasy v terénu | ZC_SE | CE1VK32A | 1R | kVN:Prohlídka - trasa v terénu | CVK-15279 | Třebíč, BRN-T3 Třebíč, MARKET U ŘEKY | TS:BRN-T3 TS:MARKET U ŘEKY | ZECZVNKAB | Úsek VN kabel.agre | 910001 | Agregace VN kabelové | TS:601801 TS:601869 | 4060 | ECJ | EC-JI-TS | ES-JI-TR | EC-JI-TS | EC-JI-TS | ES-JI-TR | 1610122013 | 2017-01-01 | 2021-01-01 | 0.2 | HOD | 1100493 | 446.97 | CZK | 0.444 | 198.45
CE_J_TRTS_VN_K_PT | Jihlava_Třebíč_Sever_VN_Kabel_Prohlídka trasy | CE10269614 | CE1VK32A1RCVK-12690 | kVN:Prohlídka trasy v terénu | ZC_SE | CE1VK32A | 1R | kVN:Prohlídka - trasa v terénu | CVK-12690 | Třebíč, TKALCOVSKÁ Třebíč, KAUFLAND | TS:TKALCOVSKÁ TS:KAUFLAND | ZECZVNKAB | Úsek VN kabel.agre | 910001 | Agregace VN kabelové | TS:601942 TS:702621 | 4060 | ECJ | EC-JI-TS | ES-JI-TR | EC-JI-TS | EC-JI-TS | ES-JI-TR | 1610122013 | 2017-01-01 | 2021-01-01 | 0.2 | HOD | 1100493 | 446.97 | CZK | 0.448 | 200.24
CE_J_TRTS_VN_K_PT | Jihlava_Třebíč_Sever_VN_Kabel_Prohlídka trasy | CE10269613 | CE1VK32A1RCVK-14583 | kVN:Prohlídka trasy v terénu | ZC_SE | CE1VK32A | 1R | kVN:Prohlídka - trasa v terénu | CVK-14583 | Třebíč, HÁLKOVA Třebíč, ÚVOZ | TS:HÁLKOVA TS:ÚVOZ | ZECZVNKAB | Úsek VN kabel.agre | 910001 | Agregace VN kabelové | TS:601852 TS:601952 | 4060 | ECJ | EC-JI-TS | ES-JI-TR | EC-JI-TS | EC-JI-TS | ES-JI-TR | 1610122013 | 2017-01-01 | 2021-01-01 | 0.1 | HOD | 1100493 | 446.97 | CZK | 0.203 | 90.73
CE_J_TRTS_VN_K_PT | Jihlava_Třebíč_Sever_VN_Kabel_Prohlídka trasy | CE10269612 | CE1VK32A1RCVK-18808 | kVN:Prohlídka trasy v terénu | ZC_SE | CE1VK32A | 1R | kVN:Prohlídka - trasa v terénu | CVK-18808 | PB:2,VN380, o.TRC Borovina T1 Třebíč, BT1 | PB:2 TS:BT1 | ZECZVNKAB | Úsek VN kabel.agre | 910001 | Agregace VN kabelové | PB:2 TS:601786 | 4060 | ECJ | EC-JI-TS | ES-JI-TR | EC-JI-TS | EC-JI-TS | ES-JI-TR | 1610122013 | 2017-01-01 | 2021-01-01 | 0.1 | HOD | 1100493 | 446.97 | CZK | 0.195 | 87.16
CE_J_TRTS_VN_K_PT | Jihlava_Třebíč_Sever_VN_Kabel_Prohlídka trasy | CE10269611 | CE1VK32A1RCVK-13771 | kVN:Prohlídka trasy v terénu | ZC_SE | CE1VK32A | 1R | kVN:Prohlídka - trasa v terénu | CVK-13771 | Třebíč, KOTELNA ELITEX TR1800,VN380, VN380 p.b.č.46 - TS Kotelna Elitex | TS:KOTELNA ELITEX US:TR1800 | ZECZVNKAB | Úsek VN kabel.agre | 910001 | Agregace VN kabelové | TS:601874 US:TR1800 | 4060 | ECJ | EC-JI-TS | ES-JI-TR | EC-JI-TS | EC-JI-TS | ES-JI-TR | 1610122013 | 2017-01-01 | 2021-01-01 | 0.1 | HOD | 1100493 | 446.97 | CZK | 0.297 | 132.75
CE_J_TRTS_VN_K_PT | Jihlava_Třebíč_Sever_VN_Kabel_Prohlídka trasy | CE10269610 | CE1VK32A1RCVK-13821 | kVN:Prohlídka trasy v terénu | ZC_SE | CE1VK32A | 1R | kVN:Prohlídka - trasa v terénu | CVK-13821 | - - | - - | ZECZVNKAB | Úsek VN kabel.agre | 910001 | Agregace VN kabelové | - - | 4060 | ECJ | EC-JI-TS | ES-JI-TR | EC-JI-TS | EC-JI-TS | ES-JI-TR | 1610122013 | 2017-01-01 | 2021-01-01 | 0.1 | HOD | 1100493 | 446.97 | CZK | 0.087 | 38.89
CE_J_TRTS_VN_K_PT | Jihlava_Třebíč_Sever_VN_Kabel_Prohlídka trasy | CE10269609 | CE1VK32A1RCVK-18265 | kVN:Prohlídka trasy v terénu | ZC_SE | CE1VK32A | 1R | kVN:Prohlídka - trasa v terénu | CVK-18265 | Třebíč, H-T13 Třebíč, H-T6 | TS:H-T13 TS:H-T6 | ZECZVNKAB | Úsek VN kabel.agre | 910001 | Agregace VN kabelové | TS:601835 TS:601847 | 4060 | ECJ | EC-JI-TS | ES-JI-TR | EC-JI-TS | EC-JI-TS | ES-JI-TR | 1610122013 | 2017-01-01 | 2021-01-01 | 0.4 | HOD | 1100493 | 446.97 | CZK | 0.803 | 358.92
CE_J_TRTS_VN_K_PT | Jihlava_Třebíč_Sever_VN_Kabel_Prohlídka trasy | CE10269608 | CE1VK32A1RCVK-13150 | kVN:Prohlídka trasy v terénu | ZC_SE | CE1VK32A | 1R | kVN:Prohlídka - trasa v terénu | CVK-13150 | Třebíč, HU2 Třebíč, kotelna TTS | TS:HU2 TS:kotelna TTS | ZECZVNKAB | Úsek VN kabel.agre | 910001 | Agregace VN kabelové | TS:601857 TS:602232 | 4060 | ECJ | EC-JI-TS | ES-JI-TR | EC-JI-TS | EC-JI-TS | ES-JI-TR | 1610122013 | 2017-01-01 | 2021-01-01 | 0.4 | HOD | 1100493 | 446.97 | CZK | 0.822 | 367.41
CE_J_TRTS_VN_K_PT | Jihlava_Třebíč_Sever_VN_Kabel_Prohlídka trasy | CE10269607 | CE1VK32A1RCVK-14250 | kVN:Prohlídka trasy v terénu | ZC_SE | CE1VK32A | 1R | kVN:Prohlídka - trasa v terénu | CVK-14250 | Třebíč, KYJEVSKÁ Třebíč, MODŘÍNOVÁ | TS:KYJEVSKÁ TS:MODŘÍNOVÁ | ZECZVNKAB | Úsek VN kabel.agre | 910001 | Agregace VN kabelové | TS:601877 TS:601870 | 4060 | ECJ | EC-JI-TS | ES-JI-TR | EC-JI-TS | EC-JI-TS | ES-JI-TR | 1610122013 | 2017-01-01 | 2021-01-01 | 0.2 | HOD | 1100493 | 446.97 | CZK | 0.383 | 171.19
CE_J_TRTS_VN_K_PT | Jihlava_Třebíč_Sever_VN_Kabel_Prohlídka trasy | CE10269606 | CE1VK32A1RCVK-13754 | kVN:Prohlídka trasy v terénu | ZC_SE | CE1VK32A | 1R | kVN:Prohlídka - trasa v terénu | CVK-13754 | PB:6,VN184, o.Brodce Sklárny bod111 Brodce, sklárny | PB:6 TS:sklárny | ZECZVNKAB | Úsek VN kabel.agre | 910001 | Agregace VN kabelové | PB:6 TS:601597 | 4060 | ECJ | EC-JI-TS | ES-JI-TR | EC-JI-TS | EC-JI-TS | ES-JI-TR | 1610122013 | 2017-01-01 | 2021-01-01 | 0.1 | HOD | 1100493 | 446.97 | CZK | 0.063 | 28.16
CE_J_TRTS_VN_K_PT | Jihlava_Třebíč_Sever_VN_Kabel_Prohlídka trasy | CE10269605 | CE1VK32A1RCVK-13474 | kVN:Prohlídka trasy v terénu | ZC_SE | CE1VK32A | 1R | kVN:Prohlídka - trasa v terénu | CVK-13474 | Třebíč, OBRÁNCŮ MÍRU Třebíč, MODŘÍNOVÁ | TS:OBRÁNCŮ MÍRU TS:MODŘÍNOVÁ | ZECZVNKAB | Úsek VN kabel.agre | 910001 | Agregace VN kabelové | TS:601891 TS:601870 | 4060 | ECJ | EC-JI-TS | ES-JI-TR | EC-JI-TS | EC-JI-TS | ES-JI-TR | 1610122013 | 2017-01-01 | 2021-01-01 | 0.2 | HOD | 1100493 | 446.97 | CZK | 0.476 | 212.76
CE_J_TRTS_VN_K_PT | Jihlava_Třebíč_Sever_VN_Kabel_Prohlídka trasy | CE10269604 | CE1VK32A1RCVK-18252 | kVN:Prohlídka trasy v terénu | ZC_SE | CE1VK32A | 1R | kVN:Prohlídka - trasa v terénu | CVK-18252 | Třebíč, H-T1 Třebíč, H-T2 | TS:H-T1 TS:H-T2 | ZECZVNKAB | Úsek VN kabel.agre | 910001 | Agregace VN kabelové | TS:601831 TS:601843 | 4060 | ECJ | EC-JI-TS | ES-JI-TR | EC-JI-TS | EC-JI-TS | ES-JI-TR | 1610122013 | 2017-01-01 | 2021-01-01 | 0.1 | HOD | 1100493 | 446.97 | CZK | 0.12 | 53.64
CE_J_TRTS_VN_K_PT | Jihlava_Třebíč_Sever_VN_Kabel_Prohlídka trasy | CE10269603 | CE1VK32A1RCVK-16769 | kVN:Prohlídka trasy v terénu | ZC_SE | CE1VK32A | 1R | kVN:Prohlídka - trasa v terénu | CVK-16769 | Třebíč, S.K.NEUMANA Třebíč, RUSKÁ | TS:S.K.NEUMANA TS:RUSKÁ | ZECZVNKAB | Úsek VN kabel.agre | 910001 | Agregace VN kabelové | TS:601925 TS:601923 | 4060 | ECJ | EC-JI-TS | ES-JI-TR | EC-JI-TS | EC-JI-TS | ES-JI-TR | 1610122013 | 2017-01-01 | 2021-01-01 | 0.2 | HOD | 1100493 | 446.97 | CZK | 0.402 | 179.68
CE_J_TRTS_VN_K_PT | Jihlava_Třebíč_Sever_VN_Kabel_Prohlídka trasy | CE10269602 | CE1VK32A1RCVK-12342 | kVN:Prohlídka trasy v terénu | ZC_SE | CE1VK32A | 1R | kVN:Prohlídka - trasa v terénu | CVK-12342 | Přibyslavice, BYTOVKY TR1663,VN188, Přibyslavice US0 bod 16 - TS Bytovky | TS:BYTOVKY US:TR1663 | ZECZVNKAB | Úsek VN kabel.agre | 910001 | Agregace VN kabelové | TS:601724 US:TR1663 | 4060 | ECJ | EC-JI-TS | ES-JI-TR | EC-JI-TS | EC-JI-TS | ES-JI-TR | 1610122013 | 2017-01-01 | 2021-01-01 | 0.1 | HOD | 1100493 | 446.97 | CZK | 0.063 | 28.16
CE_J_TRTS_VN_K_PT | Jihlava_Třebíč_Sever_VN_Kabel_Prohlídka trasy | CE10269601 | CE1VK32A1RCVK-15993 | kVN:Prohlídka trasy v terénu | ZC_SE | CE1VK32A | 1R | kVN:Prohlídka - trasa v terénu | CVK-15993 | Třebíč, DIVADLO Třebíč, SIROTČÍ | TS:DIVADLO TS:SIROTČÍ | ZECZVNKAB | Úsek VN kabel.agre | 910001 | Agregace VN kabelové | TS:601816 TS:601927 | 4060 | ECJ | EC-JI-TS | ES-JI-TR | EC-JI-TS | EC-JI-TS | ES-JI-TR | 1610122013 | 2017-01-01 | 2021-01-01 | 0.2 | HOD | 1100493 | 446.97 | CZK | 0.419 | 187.28
CE_J_TRTS_VN_K_PT | Jihlava_Třebíč_Sever_VN_Kabel_Prohlídka trasy | CE10269600 | CE1VK32A1RCVK-13583 | kVN:Prohlídka trasy v terénu | ZC_SE | CE1VK32A | 1R | kVN:Prohlídka - trasa v terénu | CVK-13583 | Třebíč, DELVITA Třebíč, SOUKENICKÁ | TS:DELVITA TS:SOUKENICKÁ | ZECZVNKAB | Úsek VN kabel.agre | 910001 | Agregace VN kabelové | TS:601811 TS:601933 | 4060 | ECJ | EC-JI-TS | ES-JI-TR | EC-JI-TS | EC-JI-TS | ES-JI-TR | 1610122013 | 2017-01-01 | 2021-01-01 | 0.1 | HOD | 1100493 | 446.97 | CZK | 0.206 | 92.08
CE_J_TRTS_VN_K_PT | Jihlava_Třebíč_Sever_VN_Kabel_Prohlídka trasy | CE10269599 | CE1VK32A1RCVK-14723 | kVN:Prohlídka trasy v terénu | ZC_SE | CE1VK32A | 1R | kVN:Prohlídka - trasa v terénu | CVK-14723 | Třebíč, KOSMÁKOVA Třebíč, BEZRUČOVA | TS:KOSMÁKOVA TS:BEZRUČOVA | ZECZVNKAB | Úsek VN kabel.agre | 910001 | Agregace VN kabelové | TS:601872 TS:601782 | 4060 | ECJ | EC-JI-TS | ES-JI-TR | EC-JI-TS | EC-JI-TS | ES-JI-TR | 1610122013 | 2017-01-01 | 2021-01-01 | 0.1 | HOD | 1100493 | 446.97 | CZK | 0.136 | 60.79
CE_J_TRTS_VN_K_PT | Jihlava_Třebíč_Sever_VN_Kabel_Prohlídka trasy | CE10269598 | CE1VK32A1RCVK-15273 | kVN:Prohlídka trasy v terénu | ZC_SE | CE1VK32A | 1R | kVN:Prohlídka - trasa v terénu | CVK-15273 | Třebíč, TS:601817 Třebíč, TS:601780 | TS:DOMÁCÍ POTŘEBY TS:BANKA | ZECZVNKAB | Úsek VN kabel.agre | 910001 | Agregace VN kabelové | TS:601817 TS:601780 | 4060 | ECJ | EC-JI-TS | ES-JI-TR | EC-JI-TS | EC-JI-TS | ES-JI-TR | 1610122013 | 2017-01-01 | 2021-01-01 | 0.2 | HOD | 1100493 | 446.97 | CZK | 0.483 | 215.89
CE_J_TRTS_VN_K_PT | Jihlava_Třebíč_Sever_VN_Kabel_Prohlídka trasy | CE10269597 | CE1VK32A1RCVK-15669 | kVN:Prohlídka trasy v terénu | ZC_SE | CE1VK32A | 1R | kVN:Prohlídka - trasa v terénu | CVK-15669 | Třebíč, TKALCOVSKÁ Třebíč, SOUKENICKÁ | TS:TKALCOVSKÁ TS:SOUKENICKÁ | ZECZVNKAB | Úsek VN kabel.agre | 910001 | Agregace VN kabelové | TS:601942 TS:601933 | 4060 | ECJ | EC-JI-TS | ES-JI-TR | EC-JI-TS | EC-JI-TS | ES-JI-TR | 1610122013 | 2017-01-01 | 2021-01-01 | 0.1 | HOD | 1100493 | 446.97 | CZK | 0.153 | 68.39
CE_J_TRTS_VN_K_PT | Jihlava_Třebíč_Sever_VN_Kabel_Prohlídka trasy | CE10269596 | CE1VK32A1RCVK-12513 | kVN:Prohlídka trasy v terénu | ZC_SE | CE1VK32A | 1R | kVN:Prohlídka - trasa v terénu | CVK-12513 | Třebíč, ZVĚŘINOVA Třebíč, OBRÁNCŮ MÍRU | TS:ZVĚŘINOVA TS:OBRÁNCŮ MÍRU | ZECZVNKAB | Úsek VN kabel.agre | 910001 | Agregace VN kabelové | TS:601975 TS:601891 | 4060 | ECJ | EC-JI-TS | ES-JI-TR | EC-JI-TS | EC-JI-TS | ES-JI-TR | 1610122013 | 2017-01-01 | 2021-01-01 | 0.1 | HOD | 1100493 | 446.97 | CZK | 0.24 | 107.27
CE_J_TRTS_VN_K_PT | Jihlava_Třebíč_Sever_VN_Kabel_Prohlídka trasy | CE10269595 | CE1VK32A1RCVK-12494 | kVN:Prohlídka trasy v terénu | ZC_SE | CE1VK32A | 1R | kVN:Prohlídka - trasa v terénu | CVK-12494 | Třebíč, BT6 Třebíč, BT9 | TS:BT6 TS:BT9 | ZECZVNKAB | Úsek VN kabel.agre | 910001 | Agregace VN kabelové | TS:601792 TS:601795 | 4060 | ECJ | EC-JI-TS | ES-JI-TR | EC-JI-TS | EC-JI-TS | ES-JI-TR | 1610122013 | 2017-01-01 | 2021-01-01 | 0.2 | HOD | 1100493 | 446.97 | CZK | 0.356 | 159.12
CE_J_TRTS_VN_K_PT | Jihlava_Třebíč_Sever_VN_Kabel_Prohlídka trasy | CE10269594 | CE1VK32A1RCVK-16004 | kVN:Prohlídka trasy v terénu | ZC_SE | CE1VK32A | 1R | kVN:Prohlídka - trasa v terénu | CVK-16004 | Třebíč, H-T14 Třebíč, tkb | TS:H-T14 TS:tkb | ZECZVNKAB | Úsek VN kabel.agre | 910001 | Agregace VN kabelové | TS:601836 TS:601851 | 4060 | ECJ | EC-JI-TS | ES-JI-TR | EC-JI-TS | EC-JI-TS | ES-JI-TR | 1610122013 | 2017-01-01 | 2021-01-01 | 0.2 | HOD | 1100493 | 446.97 | CZK | 0.394 | 176.11
CE_J_TRTS_VN_K_PT | Jihlava_Třebíč_Sever_VN_Kabel_Prohlídka trasy | CE10269593 | CE1VK32A1RCVK-12471 | kVN:Prohlídka trasy v terénu | ZC_SE | CE1VK32A | 1R | kVN:Prohlídka - trasa v terénu | CVK-12471 | PB:1,N/A R Řípov | PB:1 R:ŘIP 9 | ZECZVNKAB | Úsek VN kabel.agre | 910001 | Agregace VN kabelové | PB:1 R:ŘIP 9 | 4060 | ECJ | EC-JI-TS | ES-JI-TR | EC-JI-TS | EC-JI-TS | ES-JI-TR | 1610122013 | 2017-01-01 | 2021-01-01 | 0.1 | HOD | 1100493 | 446.97 | CZK | 0.089 | 39.78
CE_J_TRTS_VN_K_PT | Jihlava_Třebíč_Sever_VN_Kabel_Prohlídka trasy | CE10269592 | CE1VK32A1RCVK-17336 | kVN:Prohlídka trasy v terénu | ZC_SE | CE1VK32A | 1R | kVN:Prohlídka - trasa v terénu | CVK-17336 | Třebíč, INTERSPAR Třebíč, LIDL | TS:INTERSPAR TS:LIDL | ZECZVNKAB | Úsek VN kabel.agre | 910001 | Agregace VN kabelové | TS:700468 TS:700387 | 4060 | ECJ | EC-JI-TS | ES-JI-TR | EC-JI-TS | EC-JI-TS | ES-JI-TR | 1610122013 | 2017-01-01 | 2021-01-01 | 0.2 | HOD | 1100493 | 446.97 | CZK | 0.326 | 145.71
CE_J_TRTS_VN_K_PT | Jihlava_Třebíč_Sever_VN_Kabel_Prohlídka trasy | CE10269591 | CE1VK32A1RCVK-12462 | kVN:Prohlídka trasy v terénu | ZC_SE | CE1VK32A | 1R | kVN:Prohlídka - trasa v terénu | CVK-12462 | R Řípov TR1955,VN364, k. | R:ŘIP 9 US:TR1955 | ZECZVNKAB | Úsek VN kabel.agre | 910001 | Agregace VN kabelové | R:ŘIP 9 US:TR1955 | 4060 | ECJ | EC-JI-TS | ES-JI-TR | EC-JI-TS | EC-JI-TS | ES-JI-TR | 1610122013 | 2017-01-01 | 2021-01-01 | 0.1 | HOD | 1100493 | 446.97 | CZK | 0.028 | 12.52
CE_J_TRTS_VN_K_PT | Jihlava_Třebíč_Sever_VN_Kabel_Prohlídka trasy | CE10269590 | CE1VK32A1RCVK-12454 | kVN:Prohlídka trasy v terénu | ZC_SE | CE1VK32A | 1R | kVN:Prohlídka - trasa v terénu | CVK-12454 | Třebíč, ZÁHUMENICE Třebíč, NAD VSÍ | TS:ZÁHUMENICE TS:NAD VSÍ | ZECZVNKAB | Úsek VN kabel.agre | 910001 | Agregace VN kabelové | TS:601960 TS:601887 | 4060 | ECJ | EC-JI-TS | ES-JI-TR | EC-JI-TS | EC-JI-TS | ES-JI-TR | 1610122013 | 2017-01-01 | 2021-01-01 | 0.3 | HOD | 1100493 | 446.97 | CZK | 0.572 | 255.67
CE_J_TRTS_VN_K_PT | Jihlava_Třebíč_Sever_VN_Kabel_Prohlídka trasy | CE10269589 | CE1VK32A1RCVK-15905 | kVN:Prohlídka trasy v terénu | ZC_SE | CE1VK32A | 1R | kVN:Prohlídka - trasa v terénu | CVK-15905 | Třebíč, U GARÁŽÍ Třebíč, DĚLNICKÉ NÁMĚSTÍ | TS:U GARÁŽÍ TS:DĚLNICKÉ NÁMĚSTÍ | ZECZVNKAB | Úsek VN kabel.agre | 910001 | Agregace VN kabelové | TS:601796 TS:601784 | 4060 | ECJ | EC-JI-TS | ES-JI-TR | EC-JI-TS | EC-JI-TS | ES-JI-TR | 1610122013 | 2017-01-01 | 2021-01-01 | 0.1 | HOD | 1100493 | 446.97 | CZK | 0.226 | 101.02
CE_J_TRTS_VN_K_PT | Jihlava_Třebíč_Sever_VN_Kabel_Prohlídka trasy | CE10269588 | CE1VK32A1RCVK-11701 | kVN:Prohlídka trasy v terénu | ZC_SE | CE1VK32A | 1R | kVN:Prohlídka - trasa v terénu | CVK-11701 | Třebíč, zesilovací stanice Třebíč, KOSMÁKOVA | TS:zesilovací stanice TS:KOSMÁKOVA | ZECZVNKAB | Úsek VN kabel.agre | 910001 | Agregace VN kabelové | TS:601969 TS:601872 | 4060 | ECJ | EC-JI-TS | ES-JI-TR | EC-JI-TS | EC-JI-TS | ES-JI-TR | 1610122013 | 2017-01-01 | 2021-01-01 | 0.1 | HOD | 1100493 | 446.97 | CZK | 0.241 | 107.72
CE_J_TRTS_VN_K_PT | Jihlava_Třebíč_Sever_VN_Kabel_Prohlídka trasy | CE10269587 | CE1VK32A1RCVK-10876 | kVN:Prohlídka trasy v terénu | ZC_SE | CE1VK32A | 1R | kVN:Prohlídka - trasa v terénu | CVK-10876 | Třebíč, SILNICE TR1803,VN380, TRC US0B - TS SILNICE | TS:SILNICE US:TR1803 | ZECZVNKAB | Úsek VN kabel.agre | 910001 | Agregace VN kabelové | TS:702622 US:TR1803 | 4060 | ECJ | EC-JI-TS | ES-JI-TR | EC-JI-TS | EC-JI-TS | ES-JI-TR | 1610122013 | 2017-01-01 | 2021-01-01 | 0.1 | HOD | 1100493 | 446.97 | CZK | 0.299 | 133.64
CE_J_TRTS_VN_K_PT | Jihlava_Třebíč_Sever_VN_Kabel_Prohlídka trasy | CE10269586 | CE1VK32A1RCVK-14943 | kVN:Prohlídka trasy v terénu | ZC_SE | CE1VK32A | 1R | kVN:Prohlídka - trasa v terénu | CVK-14943 | Třebíč, TĚLOCVIČNA Třebíč, RUSKÁ | TS:TĚLOCVIČNA TS:RUSKÁ | ZECZVNKAB | Úsek VN kabel.agre | 910001 | Agregace VN kabelové | TS:601935 TS:601923 | 4060 | ECJ | EC-JI-TS | ES-JI-TR | EC-JI-TS | EC-JI-TS | ES-JI-TR | 1610122013 | 2017-01-01 | 2021-01-01 | 0.2 | HOD | 1100493 | 446.97 | CZK | 0.453 | 202.48
CE_J_TRTS_VN_K_PT | Jihlava_Třebíč_Sever_VN_Kabel_Prohlídka trasy | CE10269585 | CE1VK32A1RCVK-14142 | kVN:Prohlídka trasy v terénu | ZC_SE | CE1VK32A | 1R | kVN:Prohlídka - trasa v terénu | CVK-14142 | PB:2,VN370, o.TRC Jindřichova Třebíč, JINDŘICHOVA | PB:2 TS:JINDŘICHOVA | ZECZVNKAB | Úsek VN kabel.agre | 910001 | Agregace VN kabelové | PB:2 TS:601865 | 4060 | ECJ | EC-JI-TS | ES-JI-TR | EC-JI-TS | EC-JI-TS | ES-JI-TR | 1610122013 | 2017-01-01 | 2021-01-01 | 0.1 | HOD | 1100493 | 446.97 | CZK | 0.07 | 31.29
CE_J_TRTS_VN_K_PT | Jihlava_Třebíč_Sever_VN_Kabel_Prohlídka trasy | CE10269584 | CE1VK32A1RCVK-19384 | kVN:Prohlídka trasy v terénu | ZC_SE | CE1VK32A | 1R | kVN:Prohlídka - trasa v terénu | CVK-19384 | PB:15,VN365, o.TRC Poliklinika Třebíč, poliklinika | PB:15 TS:poliklinika | ZECZVNKAB | Úsek VN kabel.agre | 910001 | Agregace VN kabelové | PB:15 TS:601908 | 4060 | ECJ | EC-JI-TS | ES-JI-TR | EC-JI-TS | EC-JI-TS | ES-JI-TR | 1610122013 | 2017-01-01 | 2021-01-01 | 0.4 | HOD | 1100493 | 446.97 | CZK | 0.942 | 421.05
CE_J_TRTS_VN_K_PT | Jihlava_Třebíč_Sever_VN_Kabel_Prohlídka trasy | CE10269583 | CE1VK32A1RCVK-13013 | kVN:Prohlídka trasy v terénu | ZC_SE | CE1VK32A | 1R | kVN:Prohlídka - trasa v terénu | CVK-13013 | Třebíč, BT7 Třebíč, BT1 | TS:BT7 TS:BT1 | ZECZVNKAB | Úsek VN kabel.agre | 910001 | Agregace VN kabelové | TS:601793 TS:601786 | 4060 | ECJ | EC-JI-TS | ES-JI-TR | EC-JI-TS | EC-JI-TS | ES-JI-TR | 1610122013 | 2017-01-01 | 2021-01-01 | 0.1 | HOD | 1100493 | 446.97 | CZK | 0.167 | 74.64
CE_J_TRTS_VN_K_PT | Jihlava_Třebíč_Sever_VN_Kabel_Prohlídka trasy | CE10269582 | CE1VK32A1RCVK-18267 | kVN:Prohlídka trasy v terénu | ZC_SE | CE1VK32A | 1R | kVN:Prohlídka - trasa v terénu | CVK-18267 | Třebíč, H-T7 Třebíč, H-T8 | TS:H-T7 TS:H-T8 | ZECZVNKAB | Úsek VN kabel.agre | 910001 | Agregace VN kabelové | TS:601848 TS:601849 | 4060 | ECJ | EC-JI-TS | ES-JI-TR | EC-JI-TS | EC-JI-TS | ES-JI-TR | 1610122013 | 2017-01-01 | 2021-01-01 | 0.1 | HOD | 1100493 | 446.97 | CZK | 0.265 | 118.45
CE_J_TRTS_VN_K_PT | Jihlava_Třebíč_Sever_VN_Kabel_Prohlídka trasy | CE10269581 | CE1VK32A1RCVK-15208 | kVN:Prohlídka trasy v terénu | ZC_SE | CE1VK32A | 1R | kVN:Prohlídka - trasa v terénu | CVK-15208 | Třebíč, MARKET U ŘEKY Třebíč, KAUFLAND | TS:MARKET U ŘEKY TS:KAUFLAND | ZECZVNKAB | Úsek VN kabel.agre | 910001 | Agregace VN kabelové | TS:601869 TS:702621 | 4060 | ECJ | EC-JI-TS | ES-JI-TR | EC-JI-TS | EC-JI-TS | ES-JI-TR | 1610122013 | 2017-01-01 | 2021-01-01 | 0.1 | HOD | 1100493 | 446.97 | CZK | 0.026 | 11.62
CE_J_TRTS_VN_K_PT | Jihlava_Třebíč_Sever_VN_Kabel_Prohlídka trasy | CE10269580 | CE1VK32A1RCVK-13458 | kVN:Prohlídka trasy v terénu | ZC_SE | CE1VK32A | 1R | kVN:Prohlídka - trasa v terénu | CVK-13458 | Třebíč, JINDŘICHOVA Třebíč, J.JEŽKA | TS:JINDŘICHOVA TS:J.JEŽKA | ZECZVNKAB | Úsek VN kabel.agre | 910001 | Agregace VN kabelové | TS:601865 TS:601861 | 4060 | ECJ | EC-JI-TS | ES-JI-TR | EC-JI-TS | EC-JI-TS | ES-JI-TR | 1610122013 | 2017-01-01 | 2021-01-01 | 0.1 | HOD | 1100493 | 446.97 | CZK | 0.258 | 115.32
CE_J_TRTS_VN_K_PT | Jihlava_Třebíč_Sever_VN_Kabel_Prohlídka trasy | CE10269579 | CE1VK32A1RCVK-18275 | kVN:Prohlídka trasy v terénu | ZC_SE | CE1VK32A | 1R | kVN:Prohlídka - trasa v terénu | CVK-18275 | Třebíč, U OBŮRKY Třebíč, A3 | TS:U OBŮRKY TS:A3 | ZECZVNKAB | Úsek VN kabel.agre | 910001 | Agregace VN kabelové | TS:601948 TS:601778 | 4060 | ECJ | EC-JI-TS | ES-JI-TR | EC-JI-TS | EC-JI-TS | ES-JI-TR | 1610122013 | 2017-01-01 | 2021-01-01 | 0.2 | HOD | 1100493 | 446.97 | CZK | 0.449 | 200.69
CE_J_TRTS_VN_K_PT | Jihlava_Třebíč_Sever_VN_Kabel_Prohlídka trasy | CE10269578 | CE1VK32A1RCVK-12466 | kVN:Prohlídka trasy v terénu | ZC_SE | CE1VK32A | 1R | kVN:Prohlídka - trasa v terénu | CVK-12466 | R Řípov TR1946,VN77 | R:ŘIP 9 US:TR1946 | ZECZVNKAB | Úsek VN kabel.agre | 910001 | Agregace VN kabelové | R:ŘIP 9 US:TR1946 | 4060 | ECJ | EC-JI-TS | ES-JI-TR | EC-JI-TS | EC-JI-TS | ES-JI-TR | 1610122013 | 2017-01-01 | 2021-01-01 | 0.1 | HOD | 1100493 | 446.97 | CZK | 0.063 | 28.16
CE_J_TRTS_VN_K_PT | Jihlava_Třebíč_Sever_VN_Kabel_Prohlídka trasy | CE10269577 | CE1VK32A1RCVK-12465 | kVN:Prohlídka trasy v terénu | ZC_SE | CE1VK32A | 1R | kVN:Prohlídka - trasa v terénu | CVK-12465 | R Řípov TR1951,VN149 | R:ŘIP 9 US:TR1951 | ZECZVNKAB | Úsek VN kabel.agre | 910001 | Agregace VN kabelové | R:ŘIP 9 US:TR1951 | 4060 | ECJ | EC-JI-TS | ES-JI-TR | EC-JI-TS | EC-JI-TS | ES-JI-TR | 1610122013 | 2017-01-01 | 2021-01-01 | 0.1 | HOD | 1100493 | 446.97 | CZK | 0.045 | 20.11
CE_J_TRTS_VN_K_PT | Jihlava_Třebíč_Sever_VN_Kabel_Prohlídka trasy | CE10269576 | CE1VK32A1RCVK-15925 | kVN:Prohlídka trasy v terénu | ZC_SE | CE1VK32A | 1R | kVN:Prohlídka - trasa v terénu | CVK-15925 | PB:6,VN132, o.Budišov MŠ Budišov, MŠ | PB:6 TS:MŠ | ZECZVNKAB | Úsek VN kabel.agre | 910001 | Agregace VN kabelové | PB:6 TS:601993 | 4060 | ECJ | EC-JI-TS | ES-JI-TR | EC-JI-TS | EC-JI-TS | ES-JI-TR | 1610122013 | 2017-01-01 | 2021-01-01 | 0.1 | HOD | 1100493 | 446.97 | CZK | 0.217 | 96.99
CE_J_TRTS_VN_K_PT | Jihlava_Třebíč_Sever_VN_Kabel_Prohlídka trasy | CE10269575 | CE1VK32A1RCVK-12961 | kVN:Prohlídka trasy v terénu | ZC_SE | CE1VK32A | 1R | kVN:Prohlídka - trasa v terénu | CVK-12961 | TR1970,VN149 Třebíč, BT10 | US:TR1970 TS:BT10 | ZECZVNKAB | Úsek VN kabel.agre | 910001 | Agregace VN kabelové | US:TR1970 TS:601787 | 4060 | ECJ | EC-JI-TS | ES-JI-TR | EC-JI-TS | EC-JI-TS | ES-JI-TR | 1610122013 | 2017-01-01 | 2021-01-01 | 0.1 | HOD | 1100493 | 446.97 | CZK | 0.216 | 96.55
CE_J_TRTS_VN_K_PT | Jihlava_Třebíč_Sever_VN_Kabel_Prohlídka trasy | CE10269574 | CE1VK32A1RCVK-13182 | kVN:Prohlídka trasy v terénu | ZC_SE | CE1VK32A | 1R | kVN:Prohlídka - trasa v terénu | CVK-13182 | Třebíč, TS:601929 Třebíč, TS:601977 | TS:SLÁVIE TS:ŽEROTÍNOVO NÁM. | ZECZVNKAB | Úsek VN kabel.agre | 910001 | Agregace VN kabelové | TS:601929 TS:601977 | 4060 | ECJ | EC-JI-TS | ES-JI-TR | EC-JI-TS | EC-JI-TS | ES-JI-TR | 1610122013 | 2017-01-01 | 2021-01-01 | 0.2 | HOD | 1100493 | 446.97 | CZK | 0.425 | 189.96
CE_J_TRTS_VN_K_PT | Jihlava_Třebíč_Sever_VN_Kabel_Prohlídka trasy | CE10269573 | CE1VK32A1RCVK-12700 | kVN:Prohlídka trasy v terénu | ZC_SE | CE1VK32A | 1R | kVN:Prohlídka - trasa v terénu | CVK-12700 | Třebíč, U OBŮRKY Třebíč, VARIANT | TS:U OBŮRKY TS:VARIANT | ZECZVNKAB | Úsek VN kabel.agre | 910001 | Agregace VN kabelové | TS:601948 TS:702591 | 4060 | ECJ | EC-JI-TS | ES-JI-TR | EC-JI-TS | EC-JI-TS | ES-JI-TR | 1610122013 | 2017-01-01 | 2021-01-01 | 0.3 | HOD | 1100493 | 446.97 | CZK | 0.586 | 261.92
CE_J_TRTS_VN_K_PT | Jihlava_Třebíč_Sever_VN_Kabel_Prohlídka trasy | CE10269572 | CE1VK32A1RCVK-15048 | kVN:Prohlídka trasy v terénu | ZC_SE | CE1VK32A | 1R | kVN:Prohlídka - trasa v terénu | CVK-15048 | PB:9,VN365, o.TRC ČOV Ptáčov, čov | PB:9 TS:čov | ZECZVNKAB | Úsek VN kabel.agre | 910001 | Agregace VN kabelové | PB:9 TS:601810 | 4060 | ECJ | EC-JI-TS | ES-JI-TR | EC-JI-TS | EC-JI-TS | ES-JI-TR | 1610122013 | 2017-01-01 | 2021-01-01 | 0.1 | HOD | 1100493 | 446.97 | CZK | 0.036 | 16.09
CE_J_TRTS_VN_K_PT | Jihlava_Třebíč_Sever_VN_Kabel_Prohlídka trasy | CE10269571 | CE1VK32A1RCVK-15533 | kVN:Prohlídka trasy v terénu | ZC_SE | CE1VK32A | 1R | kVN:Prohlídka - trasa v terénu | CVK-15533 | PB:4,VN380, o.TRC Jatky Kožichovice, jatky | PB:4 | ZECZVNKAB | Úsek VN kabel.agre | 910001 | Agregace VN kabelové | PB:4 TS:601863 | 4060 | ECJ | EC-JI-TS | ES-JI-TR | EC-JI-TS | EC-JI-TS | ES-JI-TR | 1610122013 | 2017-01-01 | 2021-01-01 | 0.1 | HOD | 1100493 | 446.97 | CZK | 0.041 | 18.33
CE_J_TRTS_VN_K_PT | Jihlava_Třebíč_Sever_VN_Kabel_Prohlídka trasy | CE10269570 | CE1VK32A1RCVK-15188 | kVN:Prohlídka trasy v terénu | ZC_SE | CE1VK32A | 1R | kVN:Prohlídka - trasa v terénu | CVK-15188 | TR1893,VN380, k. TR1799,VN380, VN380 p.b.č.40 -p.b.č.46 | US:TR1893 US:TR1799 | ZECZVNKAB | Úsek VN kabel.agre | 910001 | Agregace VN kabelové | US:TR1893 US:TR1799 | 4060 | ECJ | EC-JI-TS | ES-JI-TR | EC-JI-TS | EC-JI-TS | ES-JI-TR | 1610122013 | 2017-01-01 | 2021-01-01 | 0.4 | HOD | 1100493 | 446.97 | CZK | 0.771 | 344.61
CE_J_TRTS_VN_K_PT | Jihlava_Třebíč_Sever_VN_Kabel_Prohlídka trasy | CE10269569 | CE1VK32A1RCVK-12918 | kVN:Prohlídka trasy v terénu | ZC_SE | CE1VK32A | 1R | kVN:Prohlídka - trasa v terénu | CVK-12918 | Třebíč, U KUCHYŇKY Třebíč, NAD VSÍ | TS:U KUCHYŇKY TS:NAD VSÍ | ZECZVNKAB | Úsek VN kabel.agre | 910001 | Agregace VN kabelové | TS:601947 TS:601887 | 4060 | ECJ | EC-JI-TS | ES-JI-TR | EC-JI-TS | EC-JI-TS | ES-JI-TR | 1610122013 | 2017-01-01 | 2021-01-01 | 0.1 | HOD | 1100493 | 446.97 | CZK | 0.318 | 142.14
CE_J_TRTS_VN_K_PT | Jihlava_Třebíč_Sever_VN_Kabel_Prohlídka trasy | CE10269568 | CE1VK32A1RCVK-9775 | kVN:Prohlídka trasy v terénu | ZC_SE | CE1VK32A | 1R | kVN:Prohlídka - trasa v terénu | CVK-9775 | Třebíč, TÁBORSKÁ Třebíč, TÝN | TS:TÁBORSKÁ TS:TÝN | ZECZVNKAB | Úsek VN kabel.agre | 910001 | Agregace VN kabelové | TS:601895 TS:602247 | 4060 | ECJ | EC-JI-TS | ES-JI-TR | EC-JI-TS | EC-JI-TS | ES-JI-TR | 1610122013 | 2017-01-01 | 2021-01-01 | 0.1 | HOD | 1100493 | 446.97 | CZK | 0.046 | 20.56
CE_J_TRTS_VN_K_PT | Jihlava_Třebíč_Sever_VN_Kabel_Prohlídka trasy | CE10269567 | CE1VK32A1RCVK-14181 | kVN:Prohlídka trasy v terénu | ZC_SE | CE1VK32A | 1R | kVN:Prohlídka - trasa v terénu | CVK-14181 | Okříšky, MŠ Okříšky, VUB | TS:MŠ TS:VUB | ZECZVNKAB | Úsek VN kabel.agre | 910001 | Agregace VN kabelové | TS:601684 TS:601695 | 4060 | ECJ | EC-JI-TS | ES-JI-TR | EC-JI-TS | EC-JI-TS | ES-JI-TR | 1610122013 | 2017-01-01 | 2021-01-01 | 0.2 | HOD | 1100493 | 446.97 | CZK | 0.493 | 220.36
CE_J_TRTS_VN_K_PT | Jihlava_Třebíč_Sever_VN_Kabel_Prohlídka trasy | CE10269566 | CE1VK32A1RCVK-14720 | kVN:Prohlídka trasy v terénu | ZC_SE | CE1VK32A | 1R | kVN:Prohlídka - trasa v terénu | CVK-14720 | - - | - - | ZECZVNKAB | Úsek VN kabel.agre | 910001 | Agregace VN kabelové | - - | 4060 | ECJ | EC-JI-TS | ES-JI-TR | EC-JI-TS | EC-JI-TS | ES-JI-TR | 1610122013 | 2017-01-01 | 2021-01-01 | 0.1 | HOD | 1100493 | 446.97 | CZK | 0.189 | 84.48
CE_J_TRTS_VN_K_PT | Jihlava_Třebíč_Sever_VN_Kabel_Prohlídka trasy | CE10269565 | CE1VK32A1RCVK-14725 | kVN:Prohlídka trasy v terénu | ZC_SE | CE1VK32A | 1R | kVN:Prohlídka - trasa v terénu | CVK-14725 | Třebíč, BRN-T10 Třebíč, BRN-T6 | TS:BRN-T10 TS:BRN-T6 | ZECZVNKAB | Úsek VN kabel.agre | 910001 | Agregace VN kabelové | TS:601805 TS:601804 | 4060 | ECJ | EC-JI-TS | ES-JI-TR | EC-JI-TS | EC-JI-TS | ES-JI-TR | 1610122013 | 2017-01-01 | 2021-01-01 | 0.1 | HOD | 1100493 | 446.97 | CZK | 0.146 | 65.26
CE_J_TRTS_VN_K_PT | Jihlava_Třebíč_Sever_VN_Kabel_Prohlídka trasy | CE10269564 | CE1VK32A1RCVK-15657 | kVN:Prohlídka trasy v terénu | ZC_SE | CE1VK32A | 1R | kVN:Prohlídka - trasa v terénu | CVK-15657 | PB:109,VN364, k. R Ptáčov | PB:109 R:PTA 9 | ZECZVNKAB | Úsek VN kabel.agre | 910001 | Agregace VN kabelové | PB:109 R:PTA 9 | 4060 | ECJ | EC-JI-TS | ES-JI-TR | EC-JI-TS | EC-JI-TS | ES-JI-TR | 1610122013 | 2017-01-01 | 2021-01-01 | 0.1 | HOD | 1100493 | 446.97 | CZK | 0.056 | 25.03
CE_J_TRTS_VN_K_PT | Jihlava_Třebíč_Sever_VN_Kabel_Prohlídka trasy | CE10269563 | CE1VK32A1RCVK-17696 | kVN:Prohlídka trasy v terénu | ZC_SE | CE1VK32A | 1R | kVN:Prohlídka - trasa v terénu | CVK-17696 | R Řípov TR1747,VN138 | R:ŘIP 9 US:TR1747 | ZECZVNKAB | Úsek VN kabel.agre | 910001 | Agregace VN kabelové | R:ŘIP 9 US:TR1747 | 4060 | ECJ | EC-JI-TS | ES-JI-TR | EC-JI-TS | EC-JI-TS | ES-JI-TR | 1610122013 | 2017-01-01 | 2021-01-01 | 0.1 | HOD | 1100493 | 446.97 | CZK | 0.07 | 31.29
CE_J_TRTS_VN_K_PT | Jihlava_Třebíč_Sever_VN_Kabel_Prohlídka trasy | CE10269562 | CE1VK32A1RCVK-11764 | kVN:Prohlídka trasy v terénu | ZC_SE | CE1VK32A | 1R | kVN:Prohlídka - trasa v terénu | CVK-11764 | Třebíč, TS:601888 Třebíč, TS:601811 | TS:NEMOCNICE TS:DELVITA | ZECZVNKAB | Úsek VN kabel.agre | 910001 | Agregace VN kabelové | TS:601888 TS:601811 | 4060 | ECJ | EC-JI-TS | ES-JI-TR | EC-JI-TS | EC-JI-TS | ES-JI-TR | 1610122013 | 2017-01-01 | 2021-01-01 | 0.5 | HOD | 1100493 | 446.97 | CZK | 1.022 | 456.8
CE_J_TRTS_VN_K_PT | Jihlava_Třebíč_Sever_VN_Kabel_Prohlídka trasy | CE10269561 | CE1VK32A1RCVK-16644 | kVN:Prohlídka trasy v terénu | ZC_SE | CE1VK32A | 1R | kVN:Prohlídka - trasa v terénu | CVK-16644 | Třebíč, BRN-T9 Třebíč, BRN-T5 | TS:BRN-T9 TS:BRN-T5 | ZECZVNKAB | Úsek VN kabel.agre | 910001 | Agregace VN kabelové | TS:700478 TS:601803 | 4060 | ECJ | EC-JI-TS | ES-JI-TR | EC-JI-TS | EC-JI-TS | ES-JI-TR | 1610122013 | 2017-01-01 | 2021-01-01 | 0.2 | HOD | 1100493 | 446.97 | CZK | 0.465 | 207.84
CE_J_TRTS_VN_K_PT | Jihlava_Třebíč_Sever_VN_Kabel_Prohlídka trasy | CE10269560 | CE1VK32A1RCVK-16604 | kVN:Prohlídka trasy v terénu | ZC_SE | CE1VK32A | 1R | kVN:Prohlídka - trasa v terénu | CVK-16604 | PB:16,VN362, k. Kožichovice, UP NÁBYTEK | PB:16 TS:UP NÁBYTEK | ZECZVNKAB | Úsek VN kabel.agre | 910001 | Agregace VN kabelové | PB:16 TS:601949 | 4060 | ECJ | EC-JI-TS | ES-JI-TR | EC-JI-TS | EC-JI-TS | ES-JI-TR | 1610122013 | 2017-01-01 | 2021-01-01 | 0.2 | HOD | 1100493 | 446.97 | CZK | 0.463 | 206.95
CE_J_TRTS_VN_K_PT | Jihlava_Třebíč_Sever_VN_Kabel_Prohlídka trasy | CE10269559 | CE1VK32A1RCVK-12529 | kVN:Prohlídka trasy v terénu | ZC_SE | CE1VK32A | 1R | kVN:Prohlídka - trasa v terénu | CVK-12529 | Třebíč, OBRÁNCŮ MÍRU Třebíč, HU1 | TS:OBRÁNCŮ MÍRU TS:HU1 | ZECZVNKAB | Úsek VN kabel.agre | 910001 | Agregace VN kabelové | TS:601891 TS:601856 | 4060 | ECJ | EC-JI-TS | ES-JI-TR | EC-JI-TS | EC-JI-TS | ES-JI-TR | 1610122013 | 2017-01-01 | 2021-01-01 | 0.2 | HOD | 1100493 | 446.97 | CZK | 0.349 | 155.99
CE_J_TRTS_VN_K_PT | Jihlava_Třebíč_Sever_VN_Kabel_Prohlídka trasy | CE10269557 | CE1VK32A1RCVK-12468 | kVN:Prohlídka trasy v terénu | ZC_SE | CE1VK32A | 1R | kVN:Prohlídka - trasa v terénu | CVK-12468 | R Řípov TR1944,VN157, k. | R:ŘIP 9 US:TR1944 | ZECZVNKAB | Úsek VN kabel.agre | 910001 | Agregace VN kabelové | R:ŘIP 9 US:TR1944 | 4060 | ECJ | EC-JI-TS | ES-JI-TR | EC-JI-TS | EC-JI-TS | ES-JI-TR | 1610122013 | 2017-01-01 | 2021-01-01 | 0.1 | HOD | 1100493 | 446.97 | CZK | 0.058 | 25.92
CE_J_TRTS_VN_K_PT | Jihlava_Třebíč_Sever_VN_Kabel_Prohlídka trasy | CE10269556 | CE1VK32A1RCVK-15901 | kVN:Prohlídka trasy v terénu | ZC_SE | CE1VK32A | 1R | kVN:Prohlídka - trasa v terénu | CVK-15901 | Třebíč, ŠKOLA K.KONRÁDA Třebíč, OKRAJOVÁ | TS:ŠKOLA K.KONRÁDA TS:OKRAJOVÁ | ZECZVNKAB | Úsek VN kabel.agre | 910001 | Agregace VN kabelové | TS:601937 TS:601894 | 4060 | ECJ | EC-JI-TS | ES-JI-TR | EC-JI-TS | EC-JI-TS | ES-JI-TR | 1610122013 | 2017-01-01 | 2021-01-01 | 0.1 | HOD | 1100493 | 446.97 | CZK | 0.078 | 34.86
CE_J_TRTS_VN_K_PT | Jihlava_Třebíč_Sever_VN_Kabel_Prohlídka trasy | CE10269555 | CE1VK32A1RCVK-10875 | kVN:Prohlídka trasy v terénu | ZC_SE | CE1VK32A | 1R | kVN:Prohlídka - trasa v terénu | CVK-10875 | Třebíč, PRŮMYSLOVÁ ZÓNA TR1802,VN380, TRC PRŮMYSLOVÁ ZÓNA | TS:PRŮMYSLOVÁ ZÓNA US:TR1802 | ZECZVNKAB | Úsek VN kabel.agre | 910001 | Agregace VN kabelové | TS:602275 US:TR1802 | 4060 | ECJ | EC-JI-TS | ES-JI-TR | EC-JI-TS | EC-JI-TS | ES-JI-TR | 1610122013 | 2017-01-01 | 2021-01-01 | 0.2 | HOD | 1100493 | 446.97 | CZK | 0.323 | 144.37
CE_J_TRTS_VN_K_PT | Jihlava_Třebíč_Sever_VN_Kabel_Prohlídka trasy | CE10269554 | CE1VK32A1RCVK-15303 | kVN:Prohlídka trasy v terénu | ZC_SE | CE1VK32A | 1R | kVN:Prohlídka - trasa v terénu | CVK-15303 | TR1767,VN370, o.TRC Táborská Třebíč, TÁBORSKÁ | US:TR1767 TS:TÁBORSKÁ | ZECZVNKAB | Úsek VN kabel.agre | 910001 | Agregace VN kabelové | US:TR1767 TS:601895 | 4060 | ECJ | EC-JI-TS | ES-JI-TR | EC-JI-TS | EC-JI-TS | ES-JI-TR | 1610122013 | 2017-01-01 | 2021-01-01 | 0.2 | HOD | 1100493 | 446.97 | CZK | 0.389 | 173.87
CE_J_TRTS_VN_K_PT | Jihlava_Třebíč_Sever_VN_Kabel_Prohlídka trasy | CE10269553 | CE1VK32A1RCVK-13623 | kVN:Prohlídka trasy v terénu | ZC_SE | CE1VK32A | 1R | kVN:Prohlídka - trasa v terénu | CVK-13623 | Třebíč, SLÁVIE Třebíč, PŘEROVSKÉHO | TS:SLÁVIE TS:PŘEROVSKÉHO | ZECZVNKAB | Úsek VN kabel.agre | 910001 | Agregace VN kabelové | TS:601929 TS:601918 | 4060 | ECJ | EC-JI-TS | ES-JI-TR | EC-JI-TS | EC-JI-TS | ES-JI-TR | 1610122013 | 2017-01-01 | 2021-01-01 | 0.2 | HOD | 1100493 | 446.97 | CZK | 0.466 | 208.29
CE_J_TRTS_VN_K_PT | Jihlava_Třebíč_Sever_VN_Kabel_Prohlídka trasy | CE10269552 | CE1VK32A1RCVK-15524 | kVN:Prohlídka trasy v terénu | ZC_SE | CE1VK32A | 1R | kVN:Prohlídka - trasa v terénu | CVK-15524 | Třebíč, PRŮMYSLOVÁ ZÓNA Třebíč, KOVOVÝROBA | TS:PRŮMYSLOVÁ ZÓNA TS:KOVOVÝROBA | ZECZVNKAB | Úsek VN kabel.agre | 910001 | Agregace VN kabelové | TS:602275 TS:700022 | 4060 | ECJ | EC-JI-TS | ES-JI-TR | EC-JI-TS | EC-JI-TS | ES-JI-TR | 1610122013 | 2017-01-01 | 2021-01-01 | 0.1 | HOD | 1100493 | 446.97 | CZK | 0.153 | 68.39
CE_J_TRTS_VN_K_PT | Jihlava_Třebíč_Sever_VN_Kabel_Prohlídka trasy | CE10269551 | CE1VK32A1RCVK-17593 | kVN:Prohlídka trasy v terénu | ZC_SE | CE1VK32A | 1R | kVN:Prohlídka - trasa v terénu | CVK-17593 | Třebíč, lacrum Třebíč, INKUBÁTOR | TS:lacrum TS:INKUBÁTOR | ZECZVNKAB | Úsek VN kabel.agre | 910001 | Agregace VN kabelové | TS:601879 TS:601806 | 4060 | ECJ | EC-JI-TS | ES-JI-TR | EC-JI-TS | EC-JI-TS | ES-JI-TR | 1610122013 | 2017-01-01 | 2021-01-01 | 0.1 | HOD | 1100493 | 446.97 | CZK | 0.116 | 51.85
CE_J_TRTS_VN_K_PT | Jihlava_Třebíč_Sever_VN_Kabel_Prohlídka trasy | CE10269550 | CE1VK32A1RCVK-17459 | kVN:Prohlídka trasy v terénu | ZC_SE | CE1VK32A | 1R | kVN:Prohlídka - trasa v terénu | CVK-17459 | Třebíč, BRN-T6 Třebíč, BRN-T9 | TS:BRN-T6 TS:BRN-T9 | ZECZVNKAB | Úsek VN kabel.agre | 910001 | Agregace VN kabelové | TS:601804 TS:700478 | 4060 | ECJ | EC-JI-TS | ES-JI-TR | EC-JI-TS | EC-JI-TS | ES-JI-TR | 1610122013 | 2017-01-01 | 2021-01-01 | 0.1 | HOD | 1100493 | 446.97 | CZK | 0.286 | 127.83
CE_J_TRTS_VN_K_PT | Jihlava_Třebíč_Sever_VN_Kabel_Prohlídka trasy | CE10269549 | CE1VK32A1RCVK-16456 | kVN:Prohlídka trasy v terénu | ZC_SE | CE1VK32A | 1R | kVN:Prohlídka - trasa v terénu | CVK-16456 | PB:17,VN380, o.TRC Bopo Třebíč, BOPO | PB:17 TS:BOPO | ZECZVNKAB | Úsek VN kabel.agre | 910001 | Agregace VN kabelové | PB:17 TS:601797 | 4060 | ECJ | EC-JI-TS | ES-JI-TR | EC-JI-TS | EC-JI-TS | ES-JI-TR | 1610122013 | 2017-01-01 | 2021-01-01 | 0.2 | HOD | 1100493 | 446.97 | CZK | 0.425 | 189.96
CE_J_TRTS_VN_K_PT | Jihlava_Třebíč_Sever_VN_Kabel_Prohlídka trasy | CE10269548 | CE1VK32A1RCVK-12453 | kVN:Prohlídka trasy v terénu | ZC_SE | CE1VK32A | 1R | kVN:Prohlídka - trasa v terénu | CVK-12453 | Třebíč, KAŠTANOVÁ TR1854,VN54, k. | TS:KAŠTANOVÁ US:TR1854 | ZECZVNKAB | Úsek VN kabel.agre | 910001 | Agregace VN kabelové | TS:701356 US:TR1854 | 4060 | ECJ | EC-JI-TS | ES-JI-TR | EC-JI-TS | EC-JI-TS | ES-JI-TR | 1610122013 | 2017-01-01 | 2021-01-01 | 0.1 | HOD | 1100493 | 446.97 | CZK | 0.017 | 7.6
CE_J_TRTS_VN_K_PT | Jihlava_Třebíč_Sever_VN_Kabel_Prohlídka trasy | CE10269547 | CE1VK32A1RCVK-17243 | kVN:Prohlídka trasy v terénu | ZC_SE | CE1VK32A | 1R | kVN:Prohlídka - trasa v terénu | CVK-17243 | Třebíč, ŽEROTÍNOVO NÁM. Třebíč, ZÁMOSTÍ | TS:ŽEROTÍNOVO NÁM. TS:ZÁMOSTÍ | ZECZVNKAB | Úsek VN kabel.agre | 910001 | Agregace VN kabelové | TS:601977 TS:601963 | 4060 | ECJ | EC-JI-TS | ES-JI-TR | EC-JI-TS | EC-JI-TS | ES-JI-TR | 1610122013 | 2017-01-01 | 2021-01-01 | 0.2 | HOD | 1100493 | 446.97 | CZK | 0.351 | 156.89
CE_J_TRTJ_VN_DTS_PZP | Jihlava_Třebíč_Jih_VN_DTS_Prohlídka za provozu | CE10269542 | CE1TS42A1RCTS-601222 | TSN venkovní - Prohlídka za provozu | ZC_SE | CE1TS42A | 1R | TSN venkovní - Prohlídka za provozu | CTS-601222 | Myslibořice, TS:601222 | U JEDNOTY | ZECZTS | Transformační stanic | 214002 | TS venkovní | Myslibořice: U JEDNOTY | 4060 | ECJ | EC-JI-TJ | ES-JI-TR | EC-JI-TJ | EC-JI-TJ | ES-JI-TR | 1610134013 | 2016-05-01 | 2021-05-01 | 1 | HOD | 1100575 | 951 | CZK | 1 | 951
CE_J_TRTJ_VN_DTS_1Q | Jihlava_Třebíč_Jih_VN_DTS_BÚ,Termovize_1Q | CE10269539 | CE3TS42A4RCTS-601226 | TSN venkovní - Termovizní měření | ZC_SE | CE3TS42A | 4R | TSN venkovní - Termovize | CTS-601226 | Myslibořice, TS:601226 | ZD | ZECZTS | Transformační stanic | 214002 | TS venkovní | Myslibořice: ZD | 4060 | ECJ | EC-JI-TJ | ES-JI-TR | EC-JI-TJ | EC-JI-TJ | ES-JI-TR | 1610134013 | 2013-05-01 | 2021-05-01 | 0.6 | HOD | 1100577 | 523.05 | CZK | 1 | 523.05
CE_J_TRTJ_VN_DTS_PZP | Jihlava_Třebíč_Jih_VN_DTS_Prohlídka za provozu | CE10269538 | CE1TS42A1RCTS-601226 | TSN venkovní - Prohlídka za provozu | ZC_SE | CE1TS42A | 1R | TSN venkovní - Prohlídka za provozu | CTS-601226 | Myslibořice, TS:601226 | ZD | ZECZTS | Transformační stanic | 214002 | TS venkovní | Myslibořice: ZD | 4060 | ECJ | EC-JI-TJ | ES-JI-TR | EC-JI-TJ | EC-JI-TJ | ES-JI-TR | 1610134013 | 2016-05-01 | 2021-05-01 | 1 | HOD | 1100575 | 951 | CZK | 1 | 951
CE_J_TRTJ_VN_DTS_1Q | Jihlava_Třebíč_Jih_VN_DTS_BÚ,Termovize_1Q | CE10269537 | CE2TS92D4RCTS-601226 | TSN venkovní - BÚ za vyp | ZC_SE | CE2TS92D | 4R | TSN venkovní - BÚ za vyp | CTS-601226 | Myslibořice, TS:601226 | ZD | ZECZTS | Transformační stanic | 214002 | TS venkovní | Myslibořice: ZD | 4060 | ECJ | EC-JI-TJ | ES-JI-TR | EC-JI-TJ | EC-JI-TJ | ES-JI-TR | 1610134013 | 2013-05-01 | 2021-05-01 | 2.5 | HOD | 1100574 | 2377.5 | CZK | 1 | 2377.5
CE_J_TRTJ_VN_V_UZ_1Q | Jihlava_Třebíč_Jih_VN_Venkovní_Uzemnění_1Q | CE10269215 | CE4VV63A4RCVV-28485_______.TR0150U | vVN:Diagnostika vedení:Uzemnění | ZC_SE | CE4VV63A | 4R | vVN:Diagnostika - za provozu: Uzemnění | CVV-28485_______.TR0150U | VN1, k. | PB:150 | ZECZVNVUZ | Uzemnění vVN | 209001 | Uzemnění | TŘČ_VN1_A2.TR0150 | 4060 | ECJ | EC-JI-TJ | ES-JI-TR | EC-JI-TJ | EC-JI-TJ | ES-JI-TR | 1610121013 | 2013-01-01 | 2021-01-01 | 0.8 | HOD | 1100604 | 713.25 | CZK | 1 | 713.25
CE_J_TRTJ_VN_V_UZ_1Q | Jihlava_Třebíč_Jih_VN_Venkovní_Uzemnění_1Q | CE10269214 | CE4VV63A4RCVV-28485_______.TR0251U | vVN:Diagnostika vedení:Uzemnění | ZC_SE | CE4VV63A | 4R | vVN:Diagnostika - za provozu: Uzemnění | CVV-28485_______.TR0251U | VN1, k. | PB:139 | ZECZVNVUZ | Uzemnění vVN | 209001 | Uzemnění | TŘČ_VN1_A2.TR0251 | 4060 | ECJ | EC-JI-TJ | ES-JI-TR | EC-JI-TJ | EC-JI-TJ | ES-JI-TR | 1610121013 | 2013-01-01 | 2021-01-01 | 0.8 | HOD | 1100604 | 713.25 | CZK | 1 | 713.25
CE_J_TRTJ_VN_V_UZ_1Q | Jihlava_Třebíč_Jih_VN_Venkovní_Uzemnění_1Q | CE10269213 | CE4VV63A4RCVV-28482_______.TR0255U | vVN:Diagnostika vedení:Uzemnění | ZC_SE | CE4VV63A | 4R | vVN:Diagnostika - za provozu: Uzemnění | CVV-28482_______.TR0255U | VN1, k. | PB:135 | ZECZVNVUZ | Uzemnění vVN | 209001 | Uzemnění | TŘČ_VN1_A4.TR0255 | 4060 | ECJ | EC-JI-TJ | ES-JI-TR | EC-JI-TJ | EC-JI-TJ | ES-JI-TR | 1610121013 | 2013-01-01 | 2021-01-01 | 0.8 | HOD | 1100604 | 713.25 | CZK | 1 | 713.25
CE_J_TRTJ_VN_V_UZ_1Q | Jihlava_Třebíč_Jih_VN_Venkovní_Uzemnění_1Q | CE10269212 | CE4VV63A4RCVV-28482_______.BO1999U | vVN:Diagnostika vedení:Uzemnění | ZC_SE | CE4VV63A | 4R | vVN:Diagnostika - za provozu: Uzemnění | CVV-28482_______.BO1999U | VN1, k. | PB:114 | ZECZVNVUZ | Uzemnění vVN | 209001 | Uzemnění | TŘČ_VN1_A4.BO1999 | 4060 | ECJ | EC-JI-TJ | ES-JI-TR | EC-JI-TJ | EC-JI-TJ | ES-JI-TR | 1610121013 | 2013-01-01 | 2021-01-01 | 0.8 | HOD | 1100604 | 713.25 | CZK | 1 | 713.25
CE_J_TRTJ_VN_V_UZ_1Q | Jihlava_Třebíč_Jih_VN_Venkovní_Uzemnění_1Q | CE10269211 | CE4VV63A4RCVV-28482_______.BO2000U | vVN:Diagnostika vedení:Uzemnění | ZC_SE | CE4VV63A | 4R | vVN:Diagnostika - za provozu: Uzemnění | CVV-28482_______.BO2000U | VN1, k. | PB:111 | ZECZVNVUZ | Uzemnění vVN | 209001 | Uzemnění | TŘČ_VN1_A4.BO2000 | 4060 | ECJ | EC-JI-TJ | ES-JI-TR | EC-JI-TJ | EC-JI-TJ | ES-JI-TR | 1610121013 | 2013-01-01 | 2021-01-01 | 0.8 | HOD | 1100604 | 713.25 | CZK | 1 | 713.25
CE_J_TRTJ_VN_V_UZ_1Q | Jihlava_Třebíč_Jih_VN_Venkovní_Uzemnění_1Q | CE10269210 | CE4VV63A4RCVV-28482_______.BO2003U | vVN:Diagnostika vedení:Uzemnění | ZC_SE | CE4VV63A | 4R | vVN:Diagnostika - za provozu: Uzemnění | CVV-28482_______.BO2003U | VN1, k. | PB:98 | ZECZVNVUZ | Uzemnění vVN | 209001 | Uzemnění | TŘČ_VN1_A4.BO2003 | 4060 | ECJ | EC-JI-TJ | ES-JI-TR | EC-JI-TJ | EC-JI-TJ | ES-JI-TR | 1610121013 | 2013-01-01 | 2021-01-01 | 0.8 | HOD | 1100604 | 713.25 | CZK | 1 | 713.25
CE_J_TRTJ_VN_V_UZ_1Q | Jihlava_Třebíč_Jih_VN_Venkovní_Uzemnění_1Q | CE10269209 | CE4VV63A4RCVV-28488_______.TR0083U | vVN:Diagnostika vedení:Uzemnění | ZC_SE | CE4VV63A | 4R | vVN:Diagnostika - za provozu: Uzemnění | CVV-28488_______.TR0083U | VN1, k. | PB:209 | ZECZVNVUZ | Uzemnění vVN | 209001 | Uzemnění | TŘČ_VN1_A1.TR0083 | 4060 | ECJ | EC-JI-TJ | ES-JI-TR | EC-JI-TJ | EC-JI-TJ | ES-JI-TR | 1610121013 | 2013-01-01 | 2021-01-01 | 0.8 | HOD | 1100604 | 713.25 | CZK | 1 | 713.25
CE_J_TRTJ_VN_V_UZ_1Q | Jihlava_Třebíč_Jih_VN_Venkovní_Uzemnění_1Q | CE10269207 | CE4VV63A4RCVV-28484_______.TR0217U | vVN:Diagnostika vedení:Uzemnění | ZC_SE | CE4VV63A | 4R | vVN:Diagnostika - za provozu: Uzemnění | CVV-28484_______.TR0217U | VN1, o.Kralice | PB:24 | ZECZVNVUZ | Uzemnění vVN | 209001 | Uzemnění | TŘČ_VN1_A5.TR0217 | 4060 | ECJ | EC-JI-TJ | ES-JI-TR | EC-JI-TJ | EC-JI-TJ | ES-JI-TR | 1610121013 | 2013-01-01 | 2021-01-01 | 0.8 | HOD | 1100604 | 713.25 | CZK | 1 | 713.25
CE_J_TRTJ_VN_V_UZ_1Q | Jihlava_Třebíč_Jih_VN_Venkovní_Uzemnění_1Q | CE10269206 | CE4VV63A4RCVV-28488_______.TR0088U | vVN:Diagnostika vedení:Uzemnění | ZC_SE | CE4VV63A | 4R | vVN:Diagnostika - za provozu: Uzemnění | CVV-28488_______.TR0088U | VN1, k. | PB:210 | ZECZVNVUZ | Uzemnění vVN | 209001 | Uzemnění | TŘČ_VN1_A1.TR0088 | 4060 | ECJ | EC-JI-TJ | ES-JI-TR | EC-JI-TJ | EC-JI-TJ | ES-JI-TR | 1610121013 | 2013-01-01 | 2021-01-01 | 0.8 | HOD | 1100604 | 713.25 | CZK | 1 | 713.25
CE_J_TRTJ_VN_V_UZ_1Q | Jihlava_Třebíč_Jih_VN_Venkovní_Uzemnění_1Q | CE10269205 | CE4VV63A4RCVV-28488_______.TR0108U | vVN:Diagnostika vedení:Uzemnění | ZC_SE | CE4VV63A | 4R | vVN:Diagnostika - za provozu: Uzemnění | CVV-28488_______.TR0108U | VN1, k. | PB:200 | ZECZVNVUZ | Uzemnění vVN | 209001 | Uzemnění | TŘČ_VN1_A1.TR0108 | 4060 | ECJ | EC-JI-TJ | ES-JI-TR | EC-JI-TJ | EC-JI-TJ | ES-JI-TR | 1610121013 | 2013-01-01 | 2021-01-01 | 0.8 | HOD | 1100604 | 713.25 | CZK | 1 | 713.25
CE_J_TRTJ_VN_V_UZ_1Q | Jihlava_Třebíč_Jih_VN_Venkovní_Uzemnění_1Q | CE10269204 | CE4VV63A4RCVV-28486_______.TR0278U | vVN:Diagnostika vedení:Uzemnění | ZC_SE | CE4VV63A | 4R | vVN:Diagnostika - za provozu: Uzemnění | CVV-28486_______.TR0278U | VN1, p.Kuroslepy Na Kopci | PB:3 | ZECZVNVUZ | Uzemnění vVN | 209001 | Uzemnění | TŘČ_VN1_A8.TR0278 | 4060 | ECJ | EC-JI-TJ | ES-JI-TR | EC-JI-TJ | EC-JI-TJ | ES-JI-TR | 1610121013 | 2013-01-01 | 2021-01-01 | 0.8 | HOD | 1100604 | 713.25 | CZK | 1 | 713.25
CE_J_TRTJ_VN_V_UZ_1Q | Jihlava_Třebíč_Jih_VN_Venkovní_Uzemnění_1Q | CE10269202 | CE4VV63A4RCVV-28488_______.TR0098U | vVN:Diagnostika vedení:Uzemnění | ZC_SE | CE4VV63A | 4R | vVN:Diagnostika - za provozu: Uzemnění | CVV-28488_______.TR0098U | VN1, k. | PB:208 | ZECZVNVUZ | Uzemnění vVN | 209001 | Uzemnění | TŘČ_VN1_A1.TR0098 | 4060 | ECJ | EC-JI-TJ | ES-JI-TR | EC-JI-TJ | EC-JI-TJ | ES-JI-TR | 1610121013 | 2013-01-01 | 2021-01-01 | 0.8 | HOD | 1100604 | 713.25 | CZK | 1 | 713.25
CE_J_TRTJ_VN_V_UZ_1Q | Jihlava_Třebíč_Jih_VN_Venkovní_Uzemnění_1Q | CE10269201 | CE4VV63A4RCVV-28488_______.TR0072U | vVN:Diagnostika vedení:Uzemnění | ZC_SE | CE4VV63A | 4R | vVN:Diagnostika - za provozu: Uzemnění | CVV-28488_______.TR0072U | VN1, k. | PB:214 | ZECZVNVUZ | Uzemnění vVN | 209001 | Uzemnění | TŘČ_VN1_A1.TR0072 | 4060 | ECJ | EC-JI-TJ | ES-JI-TR | EC-JI-TJ | EC-JI-TJ | ES-JI-TR | 1610121013 | 2013-01-01 | 2021-01-01 | 0.8 | HOD | 1100604 | 713.25 | CZK | 1 | 713.25
CE_J_TRTJ_VN_V_UZ_1Q | Jihlava_Třebíč_Jih_VN_Venkovní_Uzemnění_1Q | CE10269200 | CE4VV63A4RCVV-28484_______.TR0213U | vVN:Diagnostika vedení:Uzemnění | ZC_SE | CE4VV63A | 4R | vVN:Diagnostika - za provozu: Uzemnění | CVV-28484_______.TR0213U | VN1, o.Kralice | PB:43 | ZECZVNVUZ | Uzemnění vVN | 209001 | Uzemnění | TŘČ_VN1_A5.TR0213 | 4060 | ECJ | EC-JI-TJ | ES-JI-TR | EC-JI-TJ | EC-JI-TJ | ES-JI-TR | 1610121013 | 2013-01-01 | 2021-01-01 | 0.8 | HOD | 1100604 | 713.25 | CZK | 1 | 713.25
CE_J_TRTJ_VN_V_UZ_1Q | Jihlava_Třebíč_Jih_VN_Venkovní_Uzemnění_1Q | CE10269198 | CE4VV63A4RCVV-28485_______.TR0135U | vVN:Diagnostika vedení:Uzemnění | ZC_SE | CE4VV63A | 4R | vVN:Diagnostika - za provozu: Uzemnění | CVV-28485_______.TR0135U | VN1, k. | PB:175 | ZECZVNVUZ | Uzemnění vVN | 209001 | Uzemnění | TŘČ_VN1_A2.TR0135 | 4060 | ECJ | EC-JI-TJ | ES-JI-TR | EC-JI-TJ | EC-JI-TJ | ES-JI-TR | 1610121013 | 2013-01-01 | 2021-01-01 | 0.8 | HOD | 1100604 | 713.25 | CZK | 1 | 713.25
CE_J_TRTJ_VN_V_UZ_1Q | Jihlava_Třebíč_Jih_VN_Venkovní_Uzemnění_1Q | CE10269197 | CE4VV63A4RCVV-28482_______.TR0257U | vVN:Diagnostika vedení:Uzemnění | ZC_SE | CE4VV63A | 4R | vVN:Diagnostika - za provozu: Uzemnění | CVV-28482_______.TR0257U | VN1, k. | PB:129 | ZECZVNVUZ | Uzemnění vVN | 209001 | Uzemnění | TŘČ_VN1_A4.TR0257 | 4060 | ECJ | EC-JI-TJ | ES-JI-TR | EC-JI-TJ | EC-JI-TJ | ES-JI-TR | 1610121013 | 2013-01-01 | 2021-01-01 | 0.8 | HOD | 1100604 | 713.25 | CZK | 1 | 713.25
CE_J_TRTJ_VN_V_UZ_1Q | Jihlava_Třebíč_Jih_VN_Venkovní_Uzemnění_1Q | CE10269196 | CE4VV63A4RCVV-28482_______.BO2002U | vVN:Diagnostika vedení:Uzemnění | ZC_SE | CE4VV63A | 4R | vVN:Diagnostika - za provozu: Uzemnění | CVV-28482_______.BO2002U | VN1, k. | PB:107 | ZECZVNVUZ | Uzemnění vVN | 209001 | Uzemnění | TŘČ_VN1_A4.BO2002 | 4060 | ECJ | EC-JI-TJ | ES-JI-TR | EC-JI-TJ | EC-JI-TJ | ES-JI-TR | 1610121013 | 2013-01-01 | 2021-01-01 | 0.8 | HOD | 1100604 | 713.25 | CZK | 1 | 713.25
CE_J_TRTJ_VN_V_UZ_1Q | Jihlava_Třebíč_Jih_VN_Venkovní_Uzemnění_1Q | CE10269152 | CE4VV63A4RCVV-28427_______.TR0246U | vVN:Diagnostika vedení:Uzemnění | ZC_SE | CE4VV63A | 4R | vVN:Diagnostika - za provozu: Uzemnění | CVV-28427_______.TR0246U | VN1, o.Březník | PB:7a | ZECZVNVUZ | Uzemnění vVN | 209001 | Uzemnění | TŘČ_VN1_A7.TR0246 | 4060 | ECJ | EC-JI-TJ | ES-JI-TR | EC-JI-TJ | EC-JI-TJ | ES-JI-TR | 1610121013 | 2013-01-01 | 2021-01-01 | 0.8 | HOD | 1100604 | 713.25 | CZK | 1 | 713.25
CE_J_TRTJ_VN_V_UZ_1Q | Jihlava_Třebíč_Jih_VN_Venkovní_Uzemnění_1Q | CE10269151 | CE4VV63A4RCVV-28488_______.TR0124U | vVN:Diagnostika vedení:Uzemnění | ZC_SE | CE4VV63A | 4R | vVN:Diagnostika - za provozu: Uzemnění | CVV-28488_______.TR0124U | VN1, k. | PB:194 | ZECZVNVUZ | Uzemnění vVN | 209001 | Uzemnění | TŘČ_VN1_A1.TR0124 | 4060 | ECJ | EC-JI-TJ | ES-JI-TR | EC-JI-TJ | EC-JI-TJ | ES-JI-TR | 1610121013 | 2013-01-01 | 2021-01-01 | 0.8 | HOD | 1100604 | 713.25 | CZK | 1 | 713.25
CE_J_TRTJ_VN_V_UZ_1Q | Jihlava_Třebíč_Jih_VN_Venkovní_Uzemnění_1Q | CE10269150 | CE4VV63A4RCVV-28488_______.TR0111U | vVN:Diagnostika vedení:Uzemnění | ZC_SE | CE4VV63A | 4R | vVN:Diagnostika - za provozu: Uzemnění | CVV-28488_______.TR0111U | VN1, k. | PB:199 | ZECZVNVUZ | Uzemnění vVN | 209001 | Uzemnění | TŘČ_VN1_A1.TR0111 | 4060 | ECJ | EC-JI-TJ | ES-JI-TR | EC-JI-TJ | EC-JI-TJ | ES-JI-TR | 1610121013 | 2013-01-01 | 2021-01-01 | 0.8 | HOD | 1100604 | 713.25 | CZK | 1 | 713.25
CE_J_TRTJ_VN_V_UZ_1Q | Jihlava_Třebíč_Jih_VN_Venkovní_Uzemnění_1Q | CE10269149 | CE4VV63A4RCVV-28484_______.TR0214U | vVN:Diagnostika vedení:Uzemnění | ZC_SE | CE4VV63A | 4R | vVN:Diagnostika - za provozu: Uzemnění | CVV-28484_______.TR0214U | VN1, p.Kralice Pecenov | PB:10 | ZECZVNVUZ | Uzemnění vVN | 209001 | Uzemnění | TŘČ_VN1_A5.TR0214 | 4060 | ECJ | EC-JI-TJ | ES-JI-TR | EC-JI-TJ | EC-JI-TJ | ES-JI-TR | 1610121013 | 2013-01-01 | 2021-01-01 | 0.8 | HOD | 1100604 | 713.25 | CZK | 1 | 713.25
CE_J_TRTJ_VN_V_UZ_1Q | Jihlava_Třebíč_Jih_VN_Venkovní_Uzemnění_1Q | CE10269148 | CE4VV63A4RCVV-28485_______.TR0159U | vVN:Diagnostika vedení:Uzemnění | ZC_SE | CE4VV63A | 4R | vVN:Diagnostika - za provozu: Uzemnění | CVV-28485_______.TR0159U | VN1, p.Březník U Sadu | PB:8 | ZECZVNVUZ | Uzemnění vVN | 209001 | Uzemnění | TŘČ_VN1_A2.TR0159 | 4060 | ECJ | EC-JI-TJ | ES-JI-TR | EC-JI-TJ | EC-JI-TJ | ES-JI-TR | 1610121013 | 2013-01-01 | 2021-01-01 | 0.8 | HOD | 1100604 | 713.25 | CZK | 1 | 713.25
CE_J_TRTJ_VN_V_UZ_1Q | Jihlava_Třebíč_Jih_VN_Venkovní_Uzemnění_1Q | CE10269147 | CE4VV63A4RCVV-28484_______.TR0145U | vVN:Diagnostika vedení:Uzemnění | ZC_SE | CE4VV63A | 4R | vVN:Diagnostika - za provozu: Uzemnění | CVV-28484_______.TR0145U | VN1, o.Kralice | PB:3 | ZECZVNVUZ | Uzemnění vVN | 209001 | Uzemnění | TŘČ_VN1_A5.TR0145 | 4060 | ECJ | EC-JI-TJ | ES-JI-TR | EC-JI-TJ | EC-JI-TJ | ES-JI-TR | 1610121013 | 2013-01-01 | 2021-01-01 | 0.8 | HOD | 1100604 | 713.25 | CZK | 1 | 713.25
CE_J_TRTJ_VN_V_UZ_1Q | Jihlava_Třebíč_Jih_VN_Venkovní_Uzemnění_1Q | CE10269146 | CE4VV63A4RCVV-28481_______.TR0254U | vVN:Diagnostika vedení:Uzemnění | ZC_SE | CE4VV63A | 4R | vVN:Diagnostika - za provozu: Uzemnění | CVV-28481_______.TR0254U | VN1, p.Březník ZD Kravín | PB:1 | ZECZVNVUZ | Uzemnění vVN | 209001 | Uzemnění | TŘČ_VN1_A3.TR0254 | 4060 | ECJ | EC-JI-TJ | ES-JI-TR | EC-JI-TJ | EC-JI-TJ | ES-JI-TR | 1610121013 | 2013-01-01 | 2021-01-01 | 0.8 | HOD | 1100604 | 713.25 | CZK | 1 | 713.25
CE_J_TRTJ_VN_V_UZ_1Q | Jihlava_Třebíč_Jih_VN_Venkovní_Uzemnění_1Q | CE10269145 | CE4VV63A4RCVV-28485_______.TR0151U | vVN:Diagnostika vedení:Uzemnění | ZC_SE | CE4VV63A | 4R | vVN:Diagnostika - za provozu: Uzemnění | CVV-28485_______.TR0151U | VN1, p.Březník Horka | PB:1 | ZECZVNVUZ | Uzemnění vVN | 209001 | Uzemnění | TŘČ_VN1_A2.TR0151 | 4060 | ECJ | EC-JI-TJ | ES-JI-TR | EC-JI-TJ | EC-JI-TJ | ES-JI-TR | 1610121013 | 2013-01-01 | 2021-01-01 | 0.8 | HOD | 1100604 | 713.25 | CZK | 1 | 713.25
CE_J_TRTJ_VN_V_UZ_1Q | Jihlava_Třebíč_Jih_VN_Venkovní_Uzemnění_1Q | CE10269144 | CE4VV63A4RCVV-28485_______.TR0238U | vVN:Diagnostika vedení:Uzemnění | ZC_SE | CE4VV63A | 4R | vVN:Diagnostika - za provozu: Uzemnění | CVV-28485_______.TR0238U | VN1, k. | PB:140 | ZECZVNVUZ | Uzemnění vVN | 209001 | Uzemnění | TŘČ_VN1_A2.TR0238 | 4060 | ECJ | EC-JI-TJ | ES-JI-TR | EC-JI-TJ | EC-JI-TJ | ES-JI-TR | 1610121013 | 2013-01-01 | 2021-01-01 | 0.8 | HOD | 1100604 | 713.25 | CZK | 1 | 713.25
CE_J_TRTJ_VN_V_UZ_1Q | Jihlava_Třebíč_Jih_VN_Venkovní_Uzemnění_1Q | CE10269143 | CE4VV63A4RCVV-28427_______.TR0156U | vVN:Diagnostika vedení:Uzemnění | ZC_SE | CE4VV63A | 4R | vVN:Diagnostika - za provozu: Uzemnění | CVV-28427_______.TR0156U | VN1, p.Březník U Školy | PB:1 | ZECZVNVUZ | Uzemnění vVN | 209001 | Uzemnění | TŘČ_VN1_A7.TR0156 | 4060 | ECJ | EC-JI-TJ | ES-JI-TR | EC-JI-TJ | EC-JI-TJ | ES-JI-TR | 1610121013 | 2013-01-01 | 2021-01-01 | 0.8 | HOD | 1100604 | 713.25 | CZK | 1 | 713.25
CE_J_TRTJ_VN_V_UZ_1Q | Jihlava_Třebíč_Jih_VN_Venkovní_Uzemnění_1Q | CE10269141 | CE4VV63A4RCVV-28427_______.TR0250U | vVN:Diagnostika vedení:Uzemnění | ZC_SE | CE4VV63A | 4R | vVN:Diagnostika - za provozu: Uzemnění | CVV-28427_______.TR0250U | VN1, o.Březník | PB:1 | ZECZVNVUZ | Uzemnění vVN | 209001 | Uzemnění | TŘČ_VN1_A7.TR0250 | 4060 | ECJ | EC-JI-TJ | ES-JI-TR | EC-JI-TJ | EC-JI-TJ | ES-JI-TR | 1610121013 | 2013-01-01 | 2021-01-01 | 0.8 | HOD | 1100604 | 713.25 | CZK | 1 | 713.25
CE_J_TRTJ_VN_V_UZ_1Q | Jihlava_Třebíč_Jih_VN_Venkovní_Uzemnění_1Q | CE10269140 | CE4VV63A4RCVV-28483_______.TR0241U | vVN:Diagnostika vedení:Uzemnění | ZC_SE | CE4VV63A | 4R | vVN:Diagnostika - za provozu: Uzemnění | CVV-28483_______.TR0241U | VN1, p.Kralice ČSD | PB:6 | ZECZVNVUZ | Uzemnění vVN | 209001 | Uzemnění | TŘČ_VN1_A6.TR0241 | 4060 | ECJ | EC-JI-TJ | ES-JI-TR | EC-JI-TJ | EC-JI-TJ | ES-JI-TR | 1610121013 | 2013-01-01 | 2021-01-01 | 0.8 | HOD | 1100604 | 713.25 | CZK | 1 | 713.25
CE_J_TRTJ_VN_V_UZ_1Q | Jihlava_Třebíč_Jih_VN_Venkovní_Uzemnění_1Q | CE10269139 | CE4VV63A4RCVV-28481_______.TR0253U | vVN:Diagnostika vedení:Uzemnění | ZC_SE | CE4VV63A | 4R | vVN:Diagnostika - za provozu: Uzemnění | CVV-28481_______.TR0253U | VN1, o.Kralice Nutria | PB:1 | ZECZVNVUZ | Uzemnění vVN | 209001 | Uzemnění | TŘČ_VN1_A3.TR0253 | 4060 | ECJ | EC-JI-TJ | ES-JI-TR | EC-JI-TJ | EC-JI-TJ | ES-JI-TR | 1610121013 | 2013-01-01 | 2021-01-01 | 0.8 | HOD | 1100604 | 713.25 | CZK | 1 | 713.25
CE_J_TRTJ_VN_V_UZ_1Q | Jihlava_Třebíč_Jih_VN_Venkovní_Uzemnění_1Q | CE10269138 | CE4VV63A4RCVV-28484_______.TR0219U | vVN:Diagnostika vedení:Uzemnění | ZC_SE | CE4VV63A | 4R | vVN:Diagnostika - za provozu: Uzemnění | CVV-28484_______.TR0219U | VN1, p.Kralice Bytovky | PB:6 | ZECZVNVUZ | Uzemnění vVN | 209001 | Uzemnění | TŘČ_VN1_A5.TR0219 | 4060 | ECJ | EC-JI-TJ | ES-JI-TR | EC-JI-TJ | EC-JI-TJ | ES-JI-TR | 1610121013 | 2013-01-01 | 2021-01-01 | 0.8 | HOD | 1100604 | 713.25 | CZK | 1 | 713.25
CE_J_TRTJ_VN_V_UZ_1Q | Jihlava_Třebíč_Jih_VN_Venkovní_Uzemnění_1Q | CE10269137 | CE4VV63A4RCVV-28485_______.TR0144U | vVN:Diagnostika vedení:Uzemnění | ZC_SE | CE4VV63A | 4R | vVN:Diagnostika - za provozu: Uzemnění | CVV-28485_______.TR0144U | VN1, o.Kralice | PB:2 | ZECZVNVUZ | Uzemnění vVN | 209001 | Uzemnění | TŘČ_VN1_A2.TR0144 | 4060 | ECJ | EC-JI-TJ | ES-JI-TR | EC-JI-TJ | EC-JI-TJ | ES-JI-TR | 1610121013 | 2013-01-01 | 2021-01-01 | 0.8 | HOD | 1100604 | 713.25 | CZK | 1 | 713.25
CE_J_TRTJ_VN_V_UZ_1Q | Jihlava_Třebíč_Jih_VN_Venkovní_Uzemnění_1Q | CE10269136 | CE4VV63A4RCVV-28488_______.TR0128U | vVN:Diagnostika vedení:Uzemnění | ZC_SE | CE4VV63A | 4R | vVN:Diagnostika - za provozu: Uzemnění | CVV-28488_______.TR0128U | VN1, k. | PB:193 | ZECZVNVUZ | Uzemnění vVN | 209001 | Uzemnění | TŘČ_VN1_A1.TR0128 | 4060 | ECJ | EC-JI-TJ | ES-JI-TR | EC-JI-TJ | EC-JI-TJ | ES-JI-TR | 1610121013 | 2013-01-01 | 2021-01-01 | 0.8 | HOD | 1100604 | 713.25 | CZK | 1 | 713.25
CE_J_TRTJ_VN_V_UZ_1Q | Jihlava_Třebíč_Jih_VN_Venkovní_Uzemnění_1Q | CE10269135 | CE4VV63A4RCVV-28485_______.TR0146U | vVN:Diagnostika vedení:Uzemnění | ZC_SE | CE4VV63A | 4R | vVN:Diagnostika - za provozu: Uzemnění | CVV-28485_______.TR0146U | VN1, k. | PB:168 | ZECZVNVUZ | Uzemnění vVN | 209001 | Uzemnění | TŘČ_VN1_A2.TR0146 | 4060 | ECJ | EC-JI-TJ | ES-JI-TR | EC-JI-TJ | EC-JI-TJ | ES-JI-TR | 1610121013 | 2013-01-01 | 2021-01-01 | 0.8 | HOD | 1100604 | 713.25 | CZK | 1 | 713.25
CE_J_TRTJ_VN_V_UZ_1Q | Jihlava_Třebíč_Jih_VN_Venkovní_Uzemnění_1Q | CE10269134 | CE4VV63A4RCVV-28485_______.TR0134U | vVN:Diagnostika vedení:Uzemnění | ZC_SE | CE4VV63A | 4R | vVN:Diagnostika - za provozu: Uzemnění | CVV-28485_______.TR0134U | VN1, k. | PB:172 | ZECZVNVUZ | Uzemnění vVN | 209001 | Uzemnění | TŘČ_VN1_A2.TR0134 | 4060 | ECJ | EC-JI-TJ | ES-JI-TR | EC-JI-TJ | EC-JI-TJ | ES-JI-TR | 1610121013 | 2013-01-01 | 2021-01-01 | 0.8 | HOD | 1100604 | 713.25 | CZK | 1 | 713.25
CE_J_TRTJ_VN_V_UZ_1Q | Jihlava_Třebíč_Jih_VN_Venkovní_Uzemnění_1Q | CE10269109 | CE4VV63A4RCVV-28486_______.TR0277U | vVN:Diagnostika vedení:Uzemnění | ZC_SE | CE4VV63A | 4R | vVN:Diagnostika - za provozu: Uzemnění | CVV-28486_______.TR0277U | VN1, o.Kuroslepy Na Kopci | PB:2 | ZECZVNVUZ | Uzemnění vVN | 209001 | Uzemnění | TŘČ_VN1_A8.TR0277 | 4060 | ECJ | EC-JI-TJ | ES-JI-TR | EC-JI-TJ | EC-JI-TJ | ES-JI-TR | 1610121013 | 2013-01-01 | 2021-01-01 | 0.8 | HOD | 1100604 | 713.25 | CZK | 1 | 713.25
CE_J_TRTJ_VN_V_UZ_1Q | Jihlava_Třebíč_Jih_VN_Venkovní_Uzemnění_1Q | CE10269108 | CE4VV63A4RCVV-28488_______.TR0121U | vVN:Diagnostika vedení:Uzemnění | ZC_SE | CE4VV63A | 4R | vVN:Diagnostika - za provozu: Uzemnění | CVV-28488_______.TR0121U | VN1, k. | PB:195 | ZECZVNVUZ | Uzemnění vVN | 209001 | Uzemnění | TŘČ_VN1_A1.TR0121 | 4060 | ECJ | EC-JI-TJ | ES-JI-TR | EC-JI-TJ | EC-JI-TJ | ES-JI-TR | 1610121013 | 2013-01-01 | 2021-01-01 | 0.8 | HOD | 1100604 | 713.25 | CZK | 1 | 713.25
CE_J_TRTJ_VN_V_UZ_1Q | Jihlava_Třebíč_Jih_VN_Venkovní_Uzemnění_1Q | CE10269107 | CE4VV63A4RCVV-28486_______.TR0280U | vVN:Diagnostika vedení:Uzemnění | ZC_SE | CE4VV63A | 4R | vVN:Diagnostika - za provozu: Uzemnění | CVV-28486_______.TR0280U | VN1, o.Březník | PB:41 | ZECZVNVUZ | Uzemnění vVN | 209001 | Uzemnění | TŘČ_VN1_A8.TR0280 | 4060 | ECJ | EC-JI-TJ | ES-JI-TR | EC-JI-TJ | EC-JI-TJ | ES-JI-TR | 1610121013 | 2013-01-01 | 2021-01-01 | 0.8 | HOD | 1100604 | 713.25 | CZK | 1 | 713.25
CE_J_TRTJ_VN_V_UZ_1Q | Jihlava_Třebíč_Jih_VN_Venkovní_Uzemnění_1Q | CE10269106 | CE4VV63A4RCVV-28484_______.TR0220U | vVN:Diagnostika vedení:Uzemnění | ZC_SE | CE4VV63A | 4R | vVN:Diagnostika - za provozu: Uzemnění | CVV-28484_______.TR0220U | VN1, p.Kralice Obec | PB:2 | ZECZVNVUZ | Uzemnění vVN | 209001 | Uzemnění | TŘČ_VN1_A5.TR0220 | 4060 | ECJ | EC-JI-TJ | ES-JI-TR | EC-JI-TJ | EC-JI-TJ | ES-JI-TR | 1610121013 | 2013-01-01 | 2021-01-01 | 0.8 | HOD | 1100604 | 713.25 | CZK | 1 | 713.25
CE_J_TRTJ_VN_V_UZ_1Q | Jihlava_Třebíč_Jih_VN_Venkovní_Uzemnění_1Q | CE10269105 | CE4VV63A4RCVV-28427_______.TR0249U | vVN:Diagnostika vedení:Uzemnění | ZC_SE | CE4VV63A | 4R | vVN:Diagnostika - za provozu: Uzemnění | CVV-28427_______.TR0249U | VN1, o.Březník | PB:2 | ZECZVNVUZ | Uzemnění vVN | 209001 | Uzemnění | TŘČ_VN1_A7.TR0249 | 4060 | ECJ | EC-JI-TJ | ES-JI-TR | EC-JI-TJ | EC-JI-TJ | ES-JI-TR | 1610121013 | 2013-01-01 | 2021-01-01 | 0.8 | HOD | 1100604 | 713.25 | CZK | 1 | 713.25
CE_J_TRTJ_VN_V_UZ_1Q | Jihlava_Třebíč_Jih_VN_Venkovní_Uzemnění_1Q | CE10269104 | CE4VV63A4RCVV-28485_______.TR0152U | vVN:Diagnostika vedení:Uzemnění | ZC_SE | CE4VV63A | 4R | vVN:Diagnostika - za provozu: Uzemnění | CVV-28485_______.TR0152U | VN1, p.Březník Horka | PB:2 | ZECZVNVUZ | Uzemnění vVN | 209001 | Uzemnění | TŘČ_VN1_A2.TR0152 | 4060 | ECJ | EC-JI-TJ | ES-JI-TR | EC-JI-TJ | EC-JI-TJ | ES-JI-TR | 1610121013 | 2013-01-01 | 2021-01-01 | 0.8 | HOD | 1100604 | 713.25 | CZK | 1 | 713.25
CE_J_TRTJ_VN_V_UZ_1Q | Jihlava_Třebíč_Jih_VN_Venkovní_Uzemnění_1Q | CE10269103 | CE4VV63A4RCVV-28427_______.TR0155U | vVN:Diagnostika vedení:Uzemnění | ZC_SE | CE4VV63A | 4R | vVN:Diagnostika - za provozu: Uzemnění | CVV-28427_______.TR0155U | VN1, p.Březník Mlýn | PB:7 | ZECZVNVUZ | Uzemnění vVN | 209001 | Uzemnění | TŘČ_VN1_A7.TR0155 | 4060 | ECJ | EC-JI-TJ | ES-JI-TR | EC-JI-TJ | EC-JI-TJ | ES-JI-TR | 1610121013 | 2013-01-01 | 2021-01-01 | 0.8 | HOD | 1100604 | 713.25 | CZK | 1 | 713.25
CE_J_TRTJ_VN_V_UZ_1Q | Jihlava_Třebíč_Jih_VN_Venkovní_Uzemnění_1Q | CE10269102 | CE4VV63A4RCVV-28486_______.TR0247U | vVN:Diagnostika vedení:Uzemnění | ZC_SE | CE4VV63A | 4R | vVN:Diagnostika - za provozu: Uzemnění | CVV-28486_______.TR0247U | VN1, o.Březník | PB:9 | ZECZVNVUZ | Uzemnění vVN | 209001 | Uzemnění | TŘČ_VN1_A8.TR0247 | 4060 | ECJ | EC-JI-TJ | ES-JI-TR | EC-JI-TJ | EC-JI-TJ | ES-JI-TR | 1610121013 | 2013-01-01 | 2021-01-01 | 0.8 | HOD | 1100604 | 713.25 | CZK | 1 | 713.25
CE_J_TRTJ_VN_V_UZ_1Q | Jihlava_Třebíč_Jih_VN_Venkovní_Uzemnění_1Q | CE10269101 | CE4VV63A4RCVV-28483_______.TR0215U | vVN:Diagnostika vedení:Uzemnění | ZC_SE | CE4VV63A | 4R | vVN:Diagnostika - za provozu: Uzemnění | CVV-28483_______.TR0215U | VN1, p.Kralice ZD | PB:10 | ZECZVNVUZ | Uzemnění vVN | 209001 | Uzemnění | TŘČ_VN1_A6.TR0215 | 4060 | ECJ | EC-JI-TJ | ES-JI-TR | EC-JI-TJ | EC-JI-TJ | ES-JI-TR | 1610121013 | 2013-01-01 | 2021-01-01 | 0.8 | HOD | 1100604 | 713.25 | CZK | 1 | 713.25
CE_J_TRTJ_VN_V_UZ_1Q | Jihlava_Třebíč_Jih_VN_Venkovní_Uzemnění_1Q | CE10269100 | CE4VV63A4RCVV-28483_______.TR0240U | vVN:Diagnostika vedení:Uzemnění | ZC_SE | CE4VV63A | 4R | vVN:Diagnostika - za provozu: Uzemnění | CVV-28483_______.TR0240U | VN1, p.Kralice Nutria | PB:37 | ZECZVNVUZ | Uzemnění vVN | 209001 | Uzemnění | TŘČ_VN1_A6.TR0240 | 4060 | ECJ | EC-JI-TJ | ES-JI-TR | EC-JI-TJ | EC-JI-TJ | ES-JI-TR | 1610121013 | 2013-01-01 | 2021-01-01 | 0.8 | HOD | 1100604 | 713.25 | CZK | 1 | 713.25
CE_J_TRTJ_VN_V_UZ_1Q | Jihlava_Třebíč_Jih_VN_Venkovní_Uzemnění_1Q | CE10269099 | CE4VV63A4RCVV-28484_______.TR0218U | vVN:Diagnostika vedení:Uzemnění | ZC_SE | CE4VV63A | 4R | vVN:Diagnostika - za provozu: Uzemnění | CVV-28484_______.TR0218U | VN1, p.Kralice Bytovky | PB:3 | ZECZVNVUZ | Uzemnění vVN | 209001 | Uzemnění | TŘČ_VN1_A5.TR0218 | 4060 | ECJ | EC-JI-TJ | ES-JI-TR | EC-JI-TJ | EC-JI-TJ | ES-JI-TR | 1610121013 | 2013-01-01 | 2021-01-01 | 0.8 | HOD | 1100604 | 713.25 | CZK | 1 | 713.25
CE_J_TRTJ_VN_V_UZ_1Q | Jihlava_Třebíč_Jih_VN_Venkovní_Uzemnění_1Q | CE10269098 | CE4VV63A4RCVV-28484_______.TR0125U | vVN:Diagnostika vedení:Uzemnění | ZC_SE | CE4VV63A | 4R | vVN:Diagnostika - za provozu: Uzemnění | CVV-28484_______.TR0125U | VN1, p.Kralice Velké Pole | PB:1 | ZECZVNVUZ | Uzemnění vVN | 209001 | Uzemnění | TŘČ_VN1_A5.TR0125 | 4060 | ECJ | EC-JI-TJ | ES-JI-TR | EC-JI-TJ | EC-JI-TJ | ES-JI-TR | 1610121013 | 2013-01-01 | 2021-01-01 | 0.8 | HOD | 1100604 | 713.25 | CZK | 1 | 713.25
CE_J_TRTJ_VN_V_UZ_1Q | Jihlava_Třebíč_Jih_VN_Venkovní_Uzemnění_1Q | CE10269097 | CE4VV63A4RCVV-28485_______.TR0141U | vVN:Diagnostika vedení:Uzemnění | ZC_SE | CE4VV63A | 4R | vVN:Diagnostika - za provozu: Uzemnění | CVV-28485_______.TR0141U | VN1, o.Kralice | PB:1 | ZECZVNVUZ | Uzemnění vVN | 209001 | Uzemnění | TŘČ_VN1_A2.TR0141 | 4060 | ECJ | EC-JI-TJ | ES-JI-TR | EC-JI-TJ | EC-JI-TJ | ES-JI-TR | 1610121013 | 2013-01-01 | 2021-01-01 | 0.8 | HOD | 1100604 | 713.25 | CZK | 1 | 713.25
CE_J_TRTJ_VN_V_UZ_1Q | Jihlava_Třebíč_Jih_VN_Venkovní_Uzemnění_1Q | CE10269096 | CE4VV63A4RCVV-28485_______.TR0140U | vVN:Diagnostika vedení:Uzemnění | ZC_SE | CE4VV63A | 4R | vVN:Diagnostika - za provozu: Uzemnění | CVV-28485_______.TR0140U | VN1, k. | PB:181 | ZECZVNVUZ | Uzemnění vVN | 209001 | Uzemnění | TŘČ_VN1_A2.TR0140 | 4060 | ECJ | EC-JI-TJ | ES-JI-TR | EC-JI-TJ | EC-JI-TJ | ES-JI-TR | 1610121013 | 2013-01-01 | 2021-01-01 | 0.8 | HOD | 1100604 | 713.25 | CZK | 1 | 713.25
CE_J_TRTJ_VN_V_UZ_1Q | Jihlava_Třebíč_Jih_VN_Venkovní_Uzemnění_1Q | CE10269095 | CE4VV63A4RCVV-28485_______.TR0148U | vVN:Diagnostika vedení:Uzemnění | ZC_SE | CE4VV63A | 4R | vVN:Diagnostika - za provozu: Uzemnění | CVV-28485_______.TR0148U | VN1, k. | PB:167 | ZECZVNVUZ | Uzemnění vVN | 209001 | Uzemnění | TŘČ_VN1_A2.TR0148 | 4060 | ECJ | EC-JI-TJ | ES-JI-TR | EC-JI-TJ | EC-JI-TJ | ES-JI-TR | 1610121013 | 2013-01-01 | 2021-01-01 | 0.8 | HOD | 1100604 | 713.25 | CZK | 1 | 713.25
CE_J_TRTJ_VN_V_UZ_1Q | Jihlava_Třebíč_Jih_VN_Venkovní_Uzemnění_1Q | CE10269094 | CE4VV63A4RCVV-28485_______.TR0157U | vVN:Diagnostika vedení:Uzemnění | ZC_SE | CE4VV63A | 4R | vVN:Diagnostika - za provozu: Uzemnění | CVV-28485_______.TR0157U | VN1, k. | PB:144 | ZECZVNVUZ | Uzemnění vVN | 209001 | Uzemnění | TŘČ_VN1_A2.TR0157 | 4060 | ECJ | EC-JI-TJ | ES-JI-TR | EC-JI-TJ | EC-JI-TJ | ES-JI-TR | 1610121013 | 2013-01-01 | 2021-01-01 | 0.8 | HOD | 1100604 | 713.25 | CZK | 1 | 713.25
CE_J_TRTJ_VN_V_UZ_1Q | Jihlava_Třebíč_Jih_VN_Venkovní_Uzemnění_1Q | CE10269093 | CE4VV63A4RCVV-28481_______.TR0252U | vVN:Diagnostika vedení:Uzemnění | ZC_SE | CE4VV63A | 4R | vVN:Diagnostika - za provozu: Uzemnění | CVV-28481_______.TR0252U | VN1, k. | PB:138 | ZECZVNVUZ | Uzemnění vVN | 209001 | Uzemnění | TŘČ_VN1_A3.TR0252 | 4060 | ECJ | EC-JI-TJ | ES-JI-TR | EC-JI-TJ | EC-JI-TJ | ES-JI-TR | 1610121013 | 2013-01-01 | 2021-01-01 | 0.8 | HOD | 1100604 | 713.25 | CZK | 1 | 713.25
CE_J_TRTJ_VN_V_UZ_1Q | Jihlava_Třebíč_Jih_VN_Venkovní_Uzemnění_1Q | CE10269092 | CE4VV63A4RCVV-28482_______.TR0258U | vVN:Diagnostika vedení:Uzemnění | ZC_SE | CE4VV63A | 4R | vVN:Diagnostika - za provozu: Uzemnění | CVV-28482_______.TR0258U | VN1, k. | PB:115 | ZECZVNVUZ | Uzemnění vVN | 209001 | Uzemnění | TŘČ_VN1_A4.TR0258 | 4060 | ECJ | EC-JI-TJ | ES-JI-TR | EC-JI-TJ | EC-JI-TJ | ES-JI-TR | 1610121013 | 2013-01-01 | 2021-01-01 | 0.8 | HOD | 1100604 | 713.25 | CZK | 1 | 713.25
CE_J_TRTJ_VN_V_UZ_1Q | Jihlava_Třebíč_Jih_VN_Venkovní_Uzemnění_1Q | CE10269091 | CE4VV63A4RCVV-28482_______.BO2001U | vVN:Diagnostika vedení:Uzemnění | ZC_SE | CE4VV63A | 4R | vVN:Diagnostika - za provozu: Uzemnění | CVV-28482_______.BO2001U | VN1, k. | PB:110 | ZECZVNVUZ | Uzemnění vVN | 209001 | Uzemnění | TŘČ_VN1_A4.BO2001 | 4060 | ECJ | EC-JI-TJ | ES-JI-TR | EC-JI-TJ | EC-JI-TJ | ES-JI-TR | 1610121013 | 2013-01-01 | 2021-01-01 | 0.8 | HOD | 1100604 | 713.25 | CZK | 1 | 713.25
CE_J_TRTJ_VN_V_UZ_1Q | Jihlava_Třebíč_Jih_VN_Venkovní_Uzemnění_1Q | CE10269090 | CE4VV63A4RCVV-28486_______.TR0275U | vVN:Diagnostika vedení:Uzemnění | ZC_SE | CE4VV63A | 4R | vVN:Diagnostika - za provozu: Uzemnění | CVV-28486_______.TR0275U | VN1, p.Kuroslepy Obec | PB:8 | ZECZVNVUZ | Uzemnění vVN | 209001 | Uzemnění | TŘČ_VN1_A8.TR0275 | 4060 | ECJ | EC-JI-TJ | ES-JI-TR | EC-JI-TJ | EC-JI-TJ | ES-JI-TR | 1610121013 | 2013-01-01 | 2021-01-01 | 0.8 | HOD | 1100604 | 713.25 | CZK | 1 | 713.25
CE_J_TRTJ_VN_V_UZ_1Q | Jihlava_Třebíč_Jih_VN_Venkovní_Uzemnění_1Q | CE10269089 | CE4VV63A4RCVV-28484_______.TR0211U | vVN:Diagnostika vedení:Uzemnění | ZC_SE | CE4VV63A | 4R | vVN:Diagnostika - za provozu: Uzemnění | CVV-28484_______.TR0211U | VN1, o.Kralice | PB:51 | ZECZVNVUZ | Uzemnění vVN | 209001 | Uzemnění | TŘČ_VN1_A5.TR0211 | 4060 | ECJ | EC-JI-TJ | ES-JI-TR | EC-JI-TJ | EC-JI-TJ | ES-JI-TR | 1610121013 | 2013-01-01 | 2021-01-01 | 0.8 | HOD | 1100604 | 713.25 | CZK | 1 | 713.25
CE_J_TRTJ_VN_V_UZ_1Q | Jihlava_Třebíč_Jih_VN_Venkovní_Uzemnění_1Q | CE10269088 | CE4VV63A4RCVV-28488_______.TR0032U | vVN:Diagnostika vedení:Uzemnění | ZC_SE | CE4VV63A | 4R | vVN:Diagnostika - za provozu: Uzemnění | CVV-28488_______.TR0032U | VN1, k. | PB:215 | ZECZVNVUZ | Uzemnění vVN | 209001 | Uzemnění | TŘČ_VN1_A1.TR0032 | 4060 | ECJ | EC-JI-TJ | ES-JI-TR | EC-JI-TJ | EC-JI-TJ | ES-JI-TR | 1610121013 | 2013-01-01 | 2021-01-01 | 0.8 | HOD | 1100604 | 713.25 | CZK | 1 | 713.25
CE_J_TRTJ_VN_V_UZ_1Q | Jihlava_Třebíč_Jih_VN_Venkovní_Uzemnění_1Q | CE10269086 | CE4VV63A4RCVV-28486_______.TR0276U | vVN:Diagnostika vedení:Uzemnění | ZC_SE | CE4VV63A | 4R | vVN:Diagnostika - za provozu: Uzemnění | CVV-28486_______.TR0276U | VN1, o.Kuroslepy Na Kopci | PB:1 | ZECZVNVUZ | Uzemnění vVN | 209001 | Uzemnění | TŘČ_VN1_A8.TR0276 | 4060 | ECJ | EC-JI-TJ | ES-JI-TR | EC-JI-TJ | EC-JI-TJ | ES-JI-TR | 1610121013 | 2013-01-01 | 2021-01-01 | 0.8 | HOD | 1100604 | 713.25 | CZK | 1 | 713.25
CE_J_TRTJ_VN_V_UZ_1Q | Jihlava_Třebíč_Jih_VN_Venkovní_Uzemnění_1Q | CE10269085 | CE4VV63A4RCVV-28488_______.TR0034U | vVN:Diagnostika vedení:Uzemnění | ZC_SE | CE4VV63A | 4R | vVN:Diagnostika - za provozu: Uzemnění | CVV-28488_______.TR0034U | VN1, k. | PB:216 | ZECZVNVUZ | Uzemnění vVN | 209001 | Uzemnění | TŘČ_VN1_A1.TR0034 | 4060 | ECJ | EC-JI-TJ | ES-JI-TR | EC-JI-TJ | EC-JI-TJ | ES-JI-TR | 1610121013 | 2013-01-01 | 2021-01-01 | 0.8 | HOD | 1100604 | 713.25 | CZK | 1 | 713.25
CE_J_TRTJ_VN_V_UZ_1Q | Jihlava_Třebíč_Jih_VN_Venkovní_Uzemnění_1Q | CE10269084 | CE4VV63A4RCVV-28488_______.TR0039U | vVN:Diagnostika vedení:Uzemnění | ZC_SE | CE4VV63A | 4R | vVN:Diagnostika - za provozu: Uzemnění | CVV-28488_______.TR0039U | VN1, k. | PB:217 | ZECZVNVUZ | Uzemnění vVN | 209001 | Uzemnění | TŘČ_VN1_A1.TR0039 | 4060 | ECJ | EC-JI-TJ | ES-JI-TR | EC-JI-TJ | EC-JI-TJ | ES-JI-TR | 1610121013 | 2013-01-01 | 2021-01-01 | 0.8 | HOD | 1100604 | 713.25 | CZK | 1 | 713.25
CE_J_TRTJ_VN_V_UZ_1Q | Jihlava_Třebíč_Jih_VN_Venkovní_Uzemnění_1Q | CE10269083 | CE4VV63A4RCVV-28485_______.TR0138U | vVN:Diagnostika vedení:Uzemnění | ZC_SE | CE4VV63A | 4R | vVN:Diagnostika - za provozu: Uzemnění | CVV-28485_______.TR0138U | VN1, k. | PB:178 | ZECZVNVUZ | Uzemnění vVN | 209001 | Uzemnění | TŘČ_VN1_A2.TR0138 | 4060 | ECJ | EC-JI-TJ | ES-JI-TR | EC-JI-TJ | EC-JI-TJ | ES-JI-TR | 1610121013 | 2013-01-01 | 2021-01-01 | 0.8 | HOD | 1100604 | 713.25 | CZK | 1 | 713.25
CE_J_TRTJ_VN_V_UZ_1Q | Jihlava_Třebíč_Jih_VN_Venkovní_Uzemnění_1Q | CE10269082 | CE4VV63A4RCVV-28482_______.TR0256U | vVN:Diagnostika vedení:Uzemnění | ZC_SE | CE4VV63A | 4R | vVN:Diagnostika - za provozu: Uzemnění | CVV-28482_______.TR0256U | VN1, k. | PB:134 | ZECZVNVUZ | Uzemnění vVN | 209001 | Uzemnění | TŘČ_VN1_A4.TR0256 | 4060 | ECJ | EC-JI-TJ | ES-JI-TR | EC-JI-TJ | EC-JI-TJ | ES-JI-TR | 1610121013 | 2013-01-01 | 2021-01-01 | 0.8 | HOD | 1100604 | 713.25 | CZK | 1 | 713.25
CE_J_TRTJ_VN_V_UZ_1Q | Jihlava_Třebíč_Jih_VN_Venkovní_Uzemnění_1Q | CE10269081 | CE4VV63A4RCVV-28482_______.TR0279U | vVN:Diagnostika vedení:Uzemnění | ZC_SE | CE4VV63A | 4R | vVN:Diagnostika - za provozu: Uzemnění | CVV-28482_______.TR0279U | VN1, k. | PB:119 | ZECZVNVUZ | Uzemnění vVN | 209001 | Uzemnění | TŘČ_VN1_A4.TR0279 | 4060 | ECJ | EC-JI-TJ | ES-JI-TR | EC-JI-TJ | EC-JI-TJ | ES-JI-TR | 1610121013 | 2013-01-01 | 2021-01-01 | 0.8 | HOD | 1100604 | 713.25 | CZK | 1 | 713.25
CE_J_TRTJ_VN_V_UZ_1Q | Jihlava_Třebíč_Jih_VN_Venkovní_Uzemnění_1Q | CE10269080 | CE4VV63A4RCVV-28488_______.TR0126U | vVN:Diagnostika vedení:Uzemnění | ZC_SE | CE4VV63A | 4R | vVN:Diagnostika - za provozu: Uzemnění | CVV-28488_______.TR0126U | VN1, k. | PB:190 | ZECZVNVUZ | Uzemnění vVN | 209001 | Uzemnění | TŘČ_VN1_A1.TR0126 | 4060 | ECJ | EC-JI-TJ | ES-JI-TR | EC-JI-TJ | EC-JI-TJ | ES-JI-TR | 1610121013 | 2013-01-01 | 2021-01-01 | 0.8 | HOD | 1100604 | 713.25 | CZK | 1 | 713.25
CE_J_TRTJ_VN_V_UZ_1Q | Jihlava_Třebíč_Jih_VN_Venkovní_Uzemnění_1Q | CE10269079 | CE4VV63A4RCVV-28485_______.TR0149U | vVN:Diagnostika vedení:Uzemnění | ZC_SE | CE4VV63A | 4R | vVN:Diagnostika - za provozu: Uzemnění | CVV-28485_______.TR0149U | VN1, k. | PB:157 | ZECZVNVUZ | Uzemnění vVN | 209001 | Uzemnění | TŘČ_VN1_A2.TR0149 | 4060 | ECJ | EC-JI-TJ | ES-JI-TR | EC-JI-TJ | EC-JI-TJ | ES-JI-TR | 1610121013 | 2013-01-01 | 2021-01-01 | 0.8 | HOD | 1100604 | 713.25 | CZK | 1 | 713.25
CE_J_TRTJ_VN_V_TV_1Q | Jihlava_Třebíč_Jih_VN_Venkovní_Termovize_1Q | CE10268811 | CE3VV33A4RCVV-28483_______.TR1115 | SpínačeVN:Termovizní měření | ZC_SE | CE3VV33A | 4R | SpínačeVN:Termovize - za provozu | CVV-28483_______.TR1115 | VN1, p.Kralice ZD | PB:10, US:TR1115 | ZECZVNVUO | Úsek. odpojovač vVN | 244001 | Úsekový odpojovač - ostatní | TŘČ_VN1_A6.TR1115 | 4060 | ECJ | EC-JI-TJ | ES-JI-TR | EC-JI-TJ | EC-JI-TJ | ES-JI-TR | 1610121013 | 2013-01-01 | 2021-01-01 | 0.6 | HOD | 1100547 | 570.6 | CZK | 1 | 570.6
CE_J_TRTJ_VN_V_TV_1Q | Jihlava_Třebíč_Jih_VN_Venkovní_Termovize_1Q | CE10268810 | CE3VV33A4RCVV-28485_______.TR1142 | SpínačeVN:Termovizní měření | ZC_SE | CE3VV33A | 4R | SpínačeVN:Termovize - za provozu | CVV-28485_______.TR1142 | VN1, o.Kralice | PB:2, US:TR1142 | ZECZVNVUO | Úsek. odpojovač vVN | 244001 | Úsekový odpojovač - ostatní | TŘČ_VN1_A2.TR1142 | 4060 | ECJ | EC-JI-TJ | ES-JI-TR | EC-JI-TJ | EC-JI-TJ | ES-JI-TR | 1610121013 | 2013-01-01 | 2021-01-01 | 0.6 | HOD | 1100547 | 570.6 | CZK | 1 | 570.6
CE_J_TRTJ_VN_V_TV_1Q | Jihlava_Třebíč_Jih_VN_Venkovní_Termovize_1Q | CE10268809 | CE3VV33A4RCVV-28482_______.TR1125 | SpínačeVN:Termovizní měření | ZC_SE | CE3VV33A | 4R | SpínačeVN:Termovize - za provozu | CVV-28482_______.TR1125 | VN1, k. | PB:135, US:TR1125 | ZECZVNVUO | Úsek. odpojovač vVN | 244001 | Úsekový odpojovač - ostatní | TŘČ_VN1_A4.TR1125 | 4060 | ECJ | EC-JI-TJ | ES-JI-TR | EC-JI-TJ | EC-JI-TJ | ES-JI-TR | 1610121013 | 2013-01-01 | 2021-01-01 | 0.6 | HOD | 1100547 | 570.6 | CZK | 1 | 570.6
CE_J_TRTJ_VN_V_TV_1Q | Jihlava_Třebíč_Jih_VN_Venkovní_Termovize_1Q | CE10268808 | CE3VV33A4RCVV-28486_______.TR1229 | SpínačeVN:Termovizní měření | ZC_SE | CE3VV33A | 4R | SpínačeVN:Termovize - za provozu | CVV-28486_______.TR1229 | VN1, p.Kuroslepy Obec | PB:8, US:TR1229 | ZECZVNVUO | Úsek. odpojovač vVN | 244001 | Úsekový odpojovač - ostatní | TŘČ_VN1_A8.TR1229 | 4060 | ECJ | EC-JI-TJ | ES-JI-TR | EC-JI-TJ | EC-JI-TJ | ES-JI-TR | 1610121013 | 2013-01-01 | 2021-01-01 | 0.6 | HOD | 1100547 | 570.6 | CZK | 1 | 570.6
CE_J_TRTJ_VN_V_TV_1Q | Jihlava_Třebíč_Jih_VN_Venkovní_Termovize_1Q | CE10268807 | CE3VV33A4RCVV-28427_______.TR1127 | SpínačeVN:Termovizní měření | ZC_SE | CE3VV33A | 4R | SpínačeVN:Termovize - za provozu | CVV-28427_______.TR1127 | VN1, o.Březník | PB:1, US:TR1127 | ZECZVNVUO | Úsek. odpojovač vVN | 244001 | Úsekový odpojovač - ostatní | TŘČ_VN1_A7.TR1127 | 4060 | ECJ | EC-JI-TJ | ES-JI-TR | EC-JI-TJ | EC-JI-TJ | ES-JI-TR | 1610121013 | 2013-01-01 | 2021-01-01 | 0.6 | HOD | 1100547 | 570.6 | CZK | 1 | 570.6
CE_J_TRTJ_VN_V_TV_1Q | Jihlava_Třebíč_Jih_VN_Venkovní_Termovize_1Q | CE10268806 | CE3VV33A4RCVV-28481_______.TR1126 | SpínačeVN:Termovizní měření | ZC_SE | CE3VV33A | 4R | SpínačeVN:Termovize - za provozu | CVV-28481_______.TR1126 | VN1, p.Březník ZD Kravín | PB:1, US:TR1126 | ZECZVNVUO | Úsek. odpojovač vVN | 244001 | Úsekový odpojovač - ostatní | TŘČ_VN1_A3.TR1126 | 4060 | ECJ | EC-JI-TJ | ES-JI-TR | EC-JI-TJ | EC-JI-TJ | ES-JI-TR | 1610121013 | 2013-01-01 | 2021-01-01 | 0.6 | HOD | 1100547 | 570.6 | CZK | 1 | 570.6
CE_J_TRTJ_VN_V_TV_1Q | Jihlava_Třebíč_Jih_VN_Venkovní_Termovize_1Q | CE10268805 | CE3VV33A4RCVV-28486_______.TR1228 | SpínačeVN:Termovizní měření | ZC_SE | CE3VV33A | 4R | SpínačeVN:Termovize - za provozu | CVV-28486_______.TR1228 | VN1, p.Kuroslepy zděná | PB:41, US:TR1228 | ZECZVNVUO | Úsek. odpojovač vVN | 244001 | Úsekový odpojovač - ostatní | TŘČ_VN1_A8.TR1228 | 4060 | ECJ | EC-JI-TJ | ES-JI-TR | EC-JI-TJ | EC-JI-TJ | ES-JI-TR | 1610121013 | 2013-01-01 | 2021-01-01 | 0.6 | HOD | 1100547 | 570.6 | CZK | 1 | 570.6
CE_J_TRTJ_VN_V_TV_1Q | Jihlava_Třebíč_Jih_VN_Venkovní_Termovize_1Q | CE10268779 | CE3VV33A4RCVV-28485_______.TR1139 | SpínačeVN:Termovizní měření | ZC_SE | CE3VV33A | 4R | SpínačeVN:Termovize - za provozu | CVV-28485_______.TR1139 | VN1, p.Březník U Sokolovny | PB:144, US:TR1139 | ZECZVNVUO | Úsek. odpojovač vVN | 244001 | Úsekový odpojovač - ostatní | TŘČ_VN1_A2.TR1139 | 4060 | ECJ | EC-JI-TJ | ES-JI-TR | EC-JI-TJ | EC-JI-TJ | ES-JI-TR | 1610121013 | 2013-01-01 | 2021-01-01 | 0.6 | HOD | 1100547 | 570.6 | CZK | 1 | 570.6
CE_J_TRTJ_VN_V_TV_1Q | Jihlava_Třebíč_Jih_VN_Venkovní_Termovize_1Q | CE10268778 | CE3VV33A4RCVV-28427_______.TR1135 | SpínačeVN:Termovizní měření | ZC_SE | CE3VV33A | 4R | SpínačeVN:Termovize - za provozu | CVV-28427_______.TR1135 | VN1, p.Březník U Školy | PB:1, US:TR1135 | ZECZVNVUO | Úsek. odpojovač vVN | 244001 | Úsekový odpojovač - ostatní | TŘČ_VN1_A7.TR1135 | 4060 | ECJ | EC-JI-TJ | ES-JI-TR | EC-JI-TJ | EC-JI-TJ | ES-JI-TR | 1610121013 | 2013-01-01 | 2021-01-01 | 0.6 | HOD | 1100547 | 570.6 | CZK | 1 | 570.6
CE_J_TRTJ_VN_V_TV_1Q | Jihlava_Třebíč_Jih_VN_Venkovní_Termovize_1Q | CE10268777 | CE3VV33A4RCVV-28481_______.TR1129 | SpínačeVN:Termovizní měření | ZC_SE | CE3VV33A | 4R | SpínačeVN:Termovize - za provozu | CVV-28481_______.TR1129 | VN1, o.Kralice Nutria | PB:1, US:TR1129 | ZECZVNVUO | Úsek. odpojovač vVN | 244001 | Úsekový odpojovač - ostatní | TŘČ_VN1_A3.TR1129 | 4060 | ECJ | EC-JI-TJ | ES-JI-TR | EC-JI-TJ | EC-JI-TJ | ES-JI-TR | 1610121013 | 2013-01-01 | 2021-01-01 | 0.6 | HOD | 1100547 | 570.6 | CZK | 1 | 570.6
CE_J_TRTJ_VN_V_TV_1Q | Jihlava_Třebíč_Jih_VN_Venkovní_Termovize_1Q | CE10268776 | CE3VV33A4RCVV-28485_______.TR1138 | SpínačeVN:Termovizní měření | ZC_SE | CE3VV33A | 4R | SpínačeVN:Termovize - za provozu | CVV-28485_______.TR1138 | VN1, p.Březník U Sadu | PB:8, US:TR1138 | ZECZVNVUO | Úsek. odpojovač vVN | 244001 | Úsekový odpojovač - ostatní | TŘČ_VN1_A2.TR1138 | 4060 | ECJ | EC-JI-TJ | ES-JI-TR | EC-JI-TJ | EC-JI-TJ | ES-JI-TR | 1610121013 | 2013-01-01 | 2021-01-01 | 0.6 | HOD | 1100547 | 570.6 | CZK | 1 | 570.6
CE_J_TRTJ_VN_V_TV_1Q | Jihlava_Třebíč_Jih_VN_Venkovní_Termovize_1Q | CE10268775 | CE3VV33A4RCVV-28483_______.TR1114 | SpínačeVN:Termovizní měření | ZC_SE | CE3VV33A | 4R | SpínačeVN:Termovize - za provozu | CVV-28483_______.TR1114 | VN1, p.Kralice Nutria | PB:37, US:TR1114 | ZECZVNVUO | Úsek. odpojovač vVN | 244001 | Úsekový odpojovač - ostatní | TŘČ_VN1_A6.TR1114 | 4060 | ECJ | EC-JI-TJ | ES-JI-TR | EC-JI-TJ | EC-JI-TJ | ES-JI-TR | 1610121013 | 2013-01-01 | 2021-01-01 | 0.6 | HOD | 1100547 | 570.6 | CZK | 1 | 570.6
CE_J_TRTJ_VN_V_TV_1Q | Jihlava_Třebíč_Jih_VN_Venkovní_Termovize_1Q | CE10268774 | CE3VV33A4RCVV-28484_______.TR1131 | SpínačeVN:Termovizní měření | ZC_SE | CE3VV33A | 4R | SpínačeVN:Termovize - za provozu | CVV-28484_______.TR1131 | VN1, p.Kralice Pecenov | PB:10, US:TR1131 | ZECZVNVUO | Úsek. odpojovač vVN | 244001 | Úsekový odpojovač - ostatní | TŘČ_VN1_A5.TR1131 | 4060 | ECJ | EC-JI-TJ | ES-JI-TR | EC-JI-TJ | EC-JI-TJ | ES-JI-TR | 1610121013 | 2013-01-01 | 2021-01-01 | 0.6 | HOD | 1100547 | 570.6 | CZK | 1 | 570.6
CE_J_TRTJ_VN_V_TV_1Q | Jihlava_Třebíč_Jih_VN_Venkovní_Termovize_1Q | CE10268773 | CE3VV33A4RCVV-28484_______.TR1132 | SpínačeVN:Termovizní měření | ZC_SE | CE3VV33A | 4R | SpínačeVN:Termovize - za provozu | CVV-28484_______.TR1132 | VN1, p.Kralice Obec | PB:2, US:TR1132 | ZECZVNVUO | Úsek. odpojovač vVN | 244001 | Úsekový odpojovač - ostatní | TŘČ_VN1_A5.TR1132 | 4060 | ECJ | EC-JI-TJ | ES-JI-TR | EC-JI-TJ | EC-JI-TJ | ES-JI-TR | 1610121013 | 2013-01-01 | 2021-01-01 | 0.6 | HOD | 1100547 | 570.6 | CZK | 1 | 570.6
CE_J_TRTJ_VN_V_TV_1Q | Jihlava_Třebíč_Jih_VN_Venkovní_Termovize_1Q | CE10268772 | CE3VV33A4RCVV-28484_______.TR1144 | SpínačeVN:Termovizní měření | ZC_SE | CE3VV33A | 4R | SpínačeVN:Termovize - za provozu | CVV-28484_______.TR1144 | VN1, p.Kralice Bytovky | PB:6, US:TR1144 | ZECZVNVUO | Úsek. odpojovač vVN | 244001 | Úsekový odpojovač - ostatní | TŘČ_VN1_A5.TR1144 | 4060 | ECJ | EC-JI-TJ | ES-JI-TR | EC-JI-TJ | EC-JI-TJ | ES-JI-TR | 1610121013 | 2013-01-01 | 2021-01-01 | 0.6 | HOD | 1100547 | 570.6 | CZK | 1 | 570.6
CE_J_TRTJ_VN_V_TV_1Q | Jihlava_Třebíč_Jih_VN_Venkovní_Termovize_1Q | CE10268771 | CE3VV33A4RCVV-28484_______.TR1143 | SpínačeVN:Termovizní měření | ZC_SE | CE3VV33A | 4R | SpínačeVN:Termovize - za provozu | CVV-28484_______.TR1143 | VN1, p.Kralice Velké Pole | PB:1, US:TR1143 | ZECZVNVUO | Úsek. odpojovač vVN | 244001 | Úsekový odpojovač - ostatní | TŘČ_VN1_A5.TR1143 | 4060 | ECJ | EC-JI-TJ | ES-JI-TR | EC-JI-TJ | EC-JI-TJ | ES-JI-TR | 1610121013 | 2013-01-01 | 2021-01-01 | 0.6 | HOD | 1100547 | 570.6 | CZK | 1 | 570.6
CE_J_TRTJ_VN_V_TV_1Q | Jihlava_Třebíč_Jih_VN_Venkovní_Termovize_1Q | CE10268770 | CE3VV33A4RCVV-28413_______.TR1119 | SpínačeVN:Termovizní měření | ZC_SE | CE3VV33A | 4R | SpínačeVN:Termovize - za provozu | CVV-28413_______.TR1119 | VN1, o.Kralice | PB:52, US:TR1119 | ZECZVNVUO | Úsek. odpojovač vVN | 244001 | Úsekový odpojovač - ostatní | TŘČ_VN187_A4.TR1119 | 4060 | ECJ | EC-JI-TJ | ES-JI-TR | EC-JI-TJ | EC-JI-TJ | ES-JI-TR | 1610121013 | 2013-01-01 | 2021-01-01 | 0.6 | HOD | 1100547 | 570.6 | CZK | 1 | 570.6
CE_J_TRTJ_VN_V_TV_1Q | Jihlava_Třebíč_Jih_VN_Venkovní_Termovize_1Q | CE10268769 | CE3VV33A4RCVV-28485_______.TR1140 | SpínačeVN:Termovizní měření | ZC_SE | CE3VV33A | 4R | SpínačeVN:Termovize - za provozu | CVV-28485_______.TR1140 | VN1, p.Březník Horka | PB:2, US:TR1140 | ZECZVNVUO | Úsek. odpojovač vVN | 244001 | Úsekový odpojovač - ostatní | TŘČ_VN1_A2.TR1140 | 4060 | ECJ | EC-JI-TJ | ES-JI-TR | EC-JI-TJ | EC-JI-TJ | ES-JI-TR | 1610121013 | 2013-01-01 | 2021-01-01 | 0.6 | HOD | 1100547 | 570.6 | CZK | 1 | 570.6
CE_J_TRTJ_VN_V_TV_1Q | Jihlava_Třebíč_Jih_VN_Venkovní_Termovize_1Q | CE10268768 | CE3VV33A4RCVV-28488_______.TR1226 | SpínačeVN:Termovizní měření | ZC_SE | CE3VV33A | 4R | SpínačeVN:Termovize - za provozu | CVV-28488_______.TR1226 | VN1, k. | PB:215, US:TR1226 | ZECZVNVUO | Úsek. odpojovač vVN | 244001 | Úsekový odpojovač - ostatní | TŘČ_VN1_A1.TR1226 | 4060 | ECJ | EC-JI-TJ | ES-JI-TR | EC-JI-TJ | EC-JI-TJ | ES-JI-TR | 1610121013 | 2013-01-01 | 2021-01-01 | 0.6 | HOD | 1100547 | 570.6 | CZK | 1 | 570.6
CE_J_TRTJ_VN_V_TV_1Q | Jihlava_Třebíč_Jih_VN_Venkovní_Termovize_1Q | CE10268767 | CE3VV33A4RCVV-28483_______.TR1130 | SpínačeVN:Termovizní měření | ZC_SE | CE3VV33A | 4R | SpínačeVN:Termovize - za provozu | CVV-28483_______.TR1130 | VN1, p.Kralice ČSD | PB:6, US:TR1130 | ZECZVNVUO | Úsek. odpojovač vVN | 244001 | Úsekový odpojovač - ostatní | TŘČ_VN1_A6.TR1130 | 4060 | ECJ | EC-JI-TJ | ES-JI-TR | EC-JI-TJ | EC-JI-TJ | ES-JI-TR | 1610121013 | 2013-01-01 | 2021-01-01 | 0.6 | HOD | 1100547 | 570.6 | CZK | 1 | 570.6
CE_J_TRTJ_VN_V_TV_1Q | Jihlava_Třebíč_Jih_VN_Venkovní_Termovize_1Q | CE10268766 | CE3VV33A4RCVV-28486_______.TR1230 | SpínačeVN:Termovizní měření | ZC_SE | CE3VV33A | 4R | SpínačeVN:Termovize - za provozu | CVV-28486_______.TR1230 | VN1, p.Kuroslepy Na Kopci | PB:3, US:TR1230 | ZECZVNVUO | Úsek. odpojovač vVN | 244001 | Úsekový odpojovač - ostatní | TŘČ_VN1_A8.TR1230 | 4060 | ECJ | EC-JI-TJ | ES-JI-TR | EC-JI-TJ | EC-JI-TJ | ES-JI-TR | 1610121013 | 2013-01-01 | 2021-01-01 | 0.6 | HOD | 1100547 | 570.6 | CZK | 1 | 570.6
CE_J_TRTJ_VN_V_TV_1Q | Jihlava_Třebíč_Jih_VN_Venkovní_Termovize_1Q | CE10268756 | CE3VV33A4RCVV-28427_______.TR1134 | SpínačeVN:Termovizní měření | ZC_SE | CE3VV33A | 4R | SpínačeVN:Termovize - za provozu | CVV-28427_______.TR1134 | VN1, p.Březník Mlýn | PB:7, US:TR1134 | ZECZVNVUO | Úsek. odpojovač vVN | 244001 | Úsekový odpojovač - ostatní | TŘČ_VN1_A7.TR1134 | 4060 | ECJ | EC-JI-TJ | ES-JI-TR | EC-JI-TJ | EC-JI-TJ | ES-JI-TR | 1610121013 | 2013-01-01 | 2021-01-01 | 0.6 | HOD | 1100547 | 570.6 | CZK | 1 | 570.6
CE_J_TRTJ_VN_V_TV_1Q | Jihlava_Třebíč_Jih_VN_Venkovní_Termovize_1Q | CE10268755 | CE3VV33A4RCVV-28485_______.TR1141 | SpínačeVN:Termovizní měření | ZC_SE | CE3VV33A | 4R | SpínačeVN:Termovize - za provozu | CVV-28485_______.TR1141 | VN1 | PB:181, US:TR1141 | ZECZVNVUO | Úsek. odpojovač vVN | 244001 | Úsekový odpojovač - ostatní | TŘČ_VN1_A2.TR1141 | 4060 | ECJ | EC-JI-TJ | ES-JI-TR | EC-JI-TJ | EC-JI-TJ | ES-JI-TR | 1610121013 | 2013-01-01 | 2021-01-01 | 0.6 | HOD | 1100547 | 570.6 | CZK | 1 | 570.6
CE_J_TRTJ_VN_S_BÚ_1Q | Jihlava_Třebíč_Jih_VN_Venkovní_Spínače_BÚ_1Q | CE10268753 | CE2VV83B4RCVV-28486_______.TR1228 | SpínačeVN:BÚ za vypnutého stavu:ostatní | ZC_SE | CE2VV83B | 4R | SpínačeVN:BÚ-za vypnutého stavu:ostatní | CVV-28486_______.TR1228 | VN1, p.Kuroslepy zděná | PB:41, US:TR1228 | ZECZVNVUO | Úsek. odpojovač vVN | 244001 | Úsekový odpojovač - ostatní | TŘČ_VN1_A8.TR1228 | 4060 | ECJ | EC-JI-TJ | ES-JI-TR | EC-JI-TJ | EC-JI-TJ | ES-JI-TR | 1610121013 | 2013-01-01 | 2021-01-01 | 2.2 | HOD | 1100544 | 2092.2 | CZK | 1 | 2092.2
CE_J_TRTJ_VN_S_BÚ_1Q | Jihlava_Třebíč_Jih_VN_Venkovní_Spínače_BÚ_1Q | CE10268749 | CE2VV83B4RCVV-28485_______.TR1141 | SpínačeVN:BÚ za vypnutého stavu:ostatní | ZC_SE | CE2VV83B | 4R | SpínačeVN:BÚ-za vypnutého stavu:ostatní | CVV-28485_______.TR1141 | VN1 | PB:181, US:TR1141 | ZECZVNVUO | Úsek. odpojovač vVN | 244001 | Úsekový odpojovač - ostatní | TŘČ_VN1_A2.TR1141 | 4060 | ECJ | EC-JI-TJ | ES-JI-TR | EC-JI-TJ | EC-JI-TJ | ES-JI-TR | 1610121013 | 2013-01-01 | 2021-01-01 | 2.2 | HOD | 1100544 | 2092.2 | CZK | 1 | 2092.2
CE_J_TRTJ_VN_S_BÚ_1Q | Jihlava_Třebíč_Jih_VN_Venkovní_Spínače_BÚ_1Q | CE10268748 | CE2VV83B4RCVV-28483_______.TR1114 | SpínačeVN:BÚ za vypnutého stavu:ostatní | ZC_SE | CE2VV83B | 4R | SpínačeVN:BÚ-za vypnutého stavu:ostatní | CVV-28483_______.TR1114 | VN1, p.Kralice Nutria | PB:37, US:TR1114 | ZECZVNVUO | Úsek. odpojovač vVN | 244001 | Úsekový odpojovač - ostatní | TŘČ_VN1_A6.TR1114 | 4060 | ECJ | EC-JI-TJ | ES-JI-TR | EC-JI-TJ | EC-JI-TJ | ES-JI-TR | 1610121013 | 2013-01-01 | 2021-01-01 | 2.2 | HOD | 1100544 | 2092.2 | CZK | 1 | 2092.2
CE_J_TRTJ_VN_S_BÚ_1Q | Jihlava_Třebíč_Jih_VN_Venkovní_Spínače_BÚ_1Q | CE10268747 | CE2VV83B4RCVV-28484_______.TR1131 | SpínačeVN:BÚ za vypnutého stavu:ostatní | ZC_SE | CE2VV83B | 4R | SpínačeVN:BÚ-za vypnutého stavu:ostatní | CVV-28484_______.TR1131 | VN1, p.Kralice Pecenov | PB:10, US:TR1131 | ZECZVNVUO | Úsek. odpojovač vVN | 244001 | Úsekový odpojovač - ostatní | TŘČ_VN1_A5.TR1131 | 4060 | ECJ | EC-JI-TJ | ES-JI-TR | EC-JI-TJ | EC-JI-TJ | ES-JI-TR | 1610121013 | 2013-01-01 | 2021-01-01 | 2.2 | HOD | 1100544 | 2092.2 | CZK | 1 | 2092.2
CE_J_TRTJ_VN_S_BÚ_1Q | Jihlava_Třebíč_Jih_VN_Venkovní_Spínače_BÚ_1Q | CE10268746 | CE2VV83B4RCVV-28484_______.TR1132 | SpínačeVN:BÚ za vypnutého stavu:ostatní | ZC_SE | CE2VV83B | 4R | SpínačeVN:BÚ-za vypnutého stavu:ostatní | CVV-28484_______.TR1132 | VN1, p.Kralice Obec | PB:2, US:TR1132 | ZECZVNVUO | Úsek. odpojovač vVN | 244001 | Úsekový odpojovač - ostatní | TŘČ_VN1_A5.TR1132 | 4060 | ECJ | EC-JI-TJ | ES-JI-TR | EC-JI-TJ | EC-JI-TJ | ES-JI-TR | 1610121013 | 2013-01-01 | 2021-01-01 | 2.2 | HOD | 1100544 | 2092.2 | CZK | 1 | 2092.2
CE_J_TRTJ_VN_S_BÚ_1Q | Jihlava_Třebíč_Jih_VN_Venkovní_Spínače_BÚ_1Q | CE10268745 | CE2VV83B4RCVV-28484_______.TR1144 | SpínačeVN:BÚ za vypnutého stavu:ostatní | ZC_SE | CE2VV83B | 4R | SpínačeVN:BÚ-za vypnutého stavu:ostatní | CVV-28484_______.TR1144 | VN1, p.Kralice Bytovky | PB:6, US:TR1144 | ZECZVNVUO | Úsek. odpojovač vVN | 244001 | Úsekový odpojovač - ostatní | TŘČ_VN1_A5.TR1144 | 4060 | ECJ | EC-JI-TJ | ES-JI-TR | EC-JI-TJ | EC-JI-TJ | ES-JI-TR | 1610121013 | 2013-01-01 | 2021-01-01 | 2.2 | HOD | 1100544 | 2092.2 | CZK | 1 | 2092.2
CE_J_TRTJ_VN_S_BÚ_1Q | Jihlava_Třebíč_Jih_VN_Venkovní_Spínače_BÚ_1Q | CE10268744 | CE2VV83B4RCVV-28484_______.TR1143 | SpínačeVN:BÚ za vypnutého stavu:ostatní | ZC_SE | CE2VV83B | 4R | SpínačeVN:BÚ-za vypnutého stavu:ostatní | CVV-28484_______.TR1143 | VN1, p.Kralice Velké Pole | PB:1, US:TR1143 | ZECZVNVUO | Úsek. odpojovač vVN | 244001 | Úsekový odpojovač - ostatní | TŘČ_VN1_A5.TR1143 | 4060 | ECJ | EC-JI-TJ | ES-JI-TR | EC-JI-TJ | EC-JI-TJ | ES-JI-TR | 1610121013 | 2013-01-01 | 2021-01-01 | 2.2 | HOD | 1100544 | 2092.2 | CZK | 1 | 2092.2
CE_J_TRTJ_VN_S_BÚ_1Q | Jihlava_Třebíč_Jih_VN_Venkovní_Spínače_BÚ_1Q | CE10268743 | CE2VV83B4RCVV-28488_______.TR1226 | SpínačeVN:BÚ za vypnutého stavu:ostatní | ZC_SE | CE2VV83B | 4R | SpínačeVN:BÚ-za vypnutého stavu:ostatní | CVV-28488_______.TR1226 | VN1, k. | PB:215, US:TR1226 | ZECZVNVUO | Úsek. odpojovač vVN | 244001 | Úsekový odpojovač - ostatní | TŘČ_VN1_A1.TR1226 | 4060 | ECJ | EC-JI-TJ | ES-JI-TR | EC-JI-TJ | EC-JI-TJ | ES-JI-TR | 1610121013 | 2013-01-01 | 2021-01-01 | 2.2 | HOD | 1100544 | 2092.2 | CZK | 1 | 2092.2
CE_J_TRTJ_VN_S_BÚ_1Q | Jihlava_Třebíč_Jih_VN_Venkovní_Spínače_BÚ_1Q | CE10268736 | CE2VV83B4RCVV-28485_______.TR1139 | SpínačeVN:BÚ za vypnutého stavu:ostatní | ZC_SE | CE2VV83B | 4R | SpínačeVN:BÚ-za vypnutého stavu:ostatní | CVV-28485_______.TR1139 | VN1, p.Březník U Sokolovny | PB:144, US:TR1139 | ZECZVNVUO | Úsek. odpojovač vVN | 244001 | Úsekový odpojovač - ostatní | TŘČ_VN1_A2.TR1139 | 4060 | ECJ | EC-JI-TJ | ES-JI-TR | EC-JI-TJ | EC-JI-TJ | ES-JI-TR | 1610121013 | 2013-01-01 | 2021-01-01 | 2.2 | HOD | 1100544 | 2092.2 | CZK | 1 | 2092.2
CE_J_TRTJ_VN_S_BÚ_1Q | Jihlava_Třebíč_Jih_VN_Venkovní_Spínače_BÚ_1Q | CE10268735 | CE2VV83B4RCVV-28427_______.TR1135 | SpínačeVN:BÚ za vypnutého stavu:ostatní | ZC_SE | CE2VV83B | 4R | SpínačeVN:BÚ-za vypnutého stavu:ostatní | CVV-28427_______.TR1135 | VN1, p.Březník U Školy | PB:1, US:TR1135 | ZECZVNVUO | Úsek. odpojovač vVN | 244001 | Úsekový odpojovač - ostatní | TŘČ_VN1_A7.TR1135 | 4060 | ECJ | EC-JI-TJ | ES-JI-TR | EC-JI-TJ | EC-JI-TJ | ES-JI-TR | 1610121013 | 2013-01-01 | 2021-01-01 | 2.2 | HOD | 1100544 | 2092.2 | CZK | 1 | 2092.2
CE_J_TRTJ_VN_S_BÚ_1Q | Jihlava_Třebíč_Jih_VN_Venkovní_Spínače_BÚ_1Q | CE10268734 | CE2VV83B4RCVV-28481_______.TR1129 | SpínačeVN:BÚ za vypnutého stavu:ostatní | ZC_SE | CE2VV83B | 4R | SpínačeVN:BÚ-za vypnutého stavu:ostatní | CVV-28481_______.TR1129 | VN1, o.Kralice Nutria | PB:1, US:TR1129 | ZECZVNVUO | Úsek. odpojovač vVN | 244001 | Úsekový odpojovač - ostatní | TŘČ_VN1_A3.TR1129 | 4060 | ECJ | EC-JI-TJ | ES-JI-TR | EC-JI-TJ | EC-JI-TJ | ES-JI-TR | 1610121013 | 2013-01-01 | 2021-01-01 | 2.2 | HOD | 1100544 | 2092.2 | CZK | 1 | 2092.2
CE_J_TRTJ_VN_S_BÚ_1Q | Jihlava_Třebíč_Jih_VN_Venkovní_Spínače_BÚ_1Q | CE10268731 | CE2VV83B4RCVV-28485_______.TR1138 | SpínačeVN:BÚ za vypnutého stavu:ostatní | ZC_SE | CE2VV83B | 4R | SpínačeVN:BÚ-za vypnutého stavu:ostatní | CVV-28485_______.TR1138 | VN1, p.Březník U Sadu | PB:8, US:TR1138 | ZECZVNVUO | Úsek. odpojovač vVN | 244001 | Úsekový odpojovač - ostatní | TŘČ_VN1_A2.TR1138 | 4060 | ECJ | EC-JI-TJ | ES-JI-TR | EC-JI-TJ | EC-JI-TJ | ES-JI-TR | 1610121013 | 2013-01-01 | 2021-01-01 | 2.2 | HOD | 1100544 | 2092.2 | CZK | 1 | 2092.2
CE_J_TRTJ_VN_S_BÚ_1Q | Jihlava_Třebíč_Jih_VN_Venkovní_Spínače_BÚ_1Q | CE10268728 | CE2VV83B4RCVV-28413_______.TR1119 | SpínačeVN:BÚ za vypnutého stavu:ostatní | ZC_SE | CE2VV83B | 4R | SpínačeVN:BÚ-za vypnutého stavu:ostatní | CVV-28413_______.TR1119 | VN1, o.Kralice | PB:52, US:TR1119 | ZECZVNVUO | Úsek. odpojovač vVN | 244001 | Úsekový odpojovač - ostatní | TŘČ_VN187_A4.TR1119 | 4060 | ECJ | EC-JI-TJ | ES-JI-TR | EC-JI-TJ | EC-JI-TJ | ES-JI-TR | 1610121013 | 2013-01-01 | 2021-01-01 | 2.2 | HOD | 1100544 | 2092.2 | CZK | 1 | 2092.2
CE_J_TRTJ_VN_S_BÚ_1Q | Jihlava_Třebíč_Jih_VN_Venkovní_Spínače_BÚ_1Q | CE10268727 | CE2VV83B4RCVV-28485_______.TR1140 | SpínačeVN:BÚ za vypnutého stavu:ostatní | ZC_SE | CE2VV83B | 4R | SpínačeVN:BÚ-za vypnutého stavu:ostatní | CVV-28485_______.TR1140 | VN1, p.Březník Horka | PB:2, US:TR1140 | ZECZVNVUO | Úsek. odpojovač vVN | 244001 | Úsekový odpojovač - ostatní | TŘČ_VN1_A2.TR1140 | 4060 | ECJ | EC-JI-TJ | ES-JI-TR | EC-JI-TJ | EC-JI-TJ | ES-JI-TR | 1610121013 | 2013-01-01 | 2021-01-01 | 2.2 | HOD | 1100544 | 2092.2 | CZK | 1 | 2092.2
CE_J_TRTJ_VN_S_BÚ_1Q | Jihlava_Třebíč_Jih_VN_Venkovní_Spínače_BÚ_1Q | CE10268726 | CE2VV83B4RCVV-28489_______.TR1184 | SpínačeVN:BÚ za vypnutého stavu:ostatní | ZC_SE | CE2VV83B | 4R | SpínačeVN:BÚ-za vypnutého stavu:ostatní | CVV-28489_______.TR1184 | VN1, spojka VN391/VN1 | PB:611, US:TR1184 | ZECZVNVUO | Úsek. odpojovač vVN | 244001 | Úsekový odpojovač - ostatní | TŘČ_VN391_A1.TR1184 | 4060 | ECJ | EC-JI-TJ | ES-JI-TR | EC-JI-TJ | EC-JI-TJ | ES-JI-TR | 1610121013 | 2013-01-01 | 2021-01-01 | 2.2 | HOD | 1100544 | 2092.2 | CZK | 1 | 2092.2
CE_J_TRTJ_VN_S_BÚ_1Q | Jihlava_Třebíč_Jih_VN_Venkovní_Spínače_BÚ_1Q | CE10268725 | CE2VV83B4RCVV-28483_______.TR1130 | SpínačeVN:BÚ za vypnutého stavu:ostatní | ZC_SE | CE2VV83B | 4R | SpínačeVN:BÚ-za vypnutého stavu:ostatní | CVV-28483_______.TR1130 | VN1, p.Kralice ČSD | PB:6, US:TR1130 | ZECZVNVUO | Úsek. odpojovač vVN | 244001 | Úsekový odpojovač - ostatní | TŘČ_VN1_A6.TR1130 | 4060 | ECJ | EC-JI-TJ | ES-JI-TR | EC-JI-TJ | EC-JI-TJ | ES-JI-TR | 1610121013 | 2013-01-01 | 2021-01-01 | 2.2 | HOD | 1100544 | 2092.2 | CZK | 1 | 2092.2
CE_J_TRTJ_VN_S_BÚ_1Q | Jihlava_Třebíč_Jih_VN_Venkovní_Spínače_BÚ_1Q | CE10268724 | CE2VV83B4RCVV-28486_______.TR1230 | SpínačeVN:BÚ za vypnutého stavu:ostatní | ZC_SE | CE2VV83B | 4R | SpínačeVN:BÚ-za vypnutého stavu:ostatní | CVV-28486_______.TR1230 | VN1, p.Kuroslepy Na Kopci | PB:3, US:TR1230 | ZECZVNVUO | Úsek. odpojovač vVN | 244001 | Úsekový odpojovač - ostatní | TŘČ_VN1_A8.TR1230 | 4060 | ECJ | EC-JI-TJ | ES-JI-TR | EC-JI-TJ | EC-JI-TJ | ES-JI-TR | 1610121013 | 2013-01-01 | 2021-01-01 | 2.2 | HOD | 1100544 | 2092.2 | CZK | 1 | 2092.2
CE_J_TRTJ_VN_S_BÚ_1Q | Jihlava_Třebíč_Jih_VN_Venkovní_Spínače_BÚ_1Q | CE10268717 | CE2VV83B4RCVV-28427_______.TR1134 | SpínačeVN:BÚ za vypnutého stavu:ostatní | ZC_SE | CE2VV83B | 4R | SpínačeVN:BÚ-za vypnutého stavu:ostatní | CVV-28427_______.TR1134 | VN1, p.Březník Mlýn | PB:7, US:TR1134 | ZECZVNVUO | Úsek. odpojovač vVN | 244001 | Úsekový odpojovač - ostatní | TŘČ_VN1_A7.TR1134 | 4060 | ECJ | EC-JI-TJ | ES-JI-TR | EC-JI-TJ | EC-JI-TJ | ES-JI-TR | 1610121013 | 2013-01-01 | 2021-01-01 | 2.2 | HOD | 1100544 | 2092.2 | CZK | 1 | 2092.2
CE_J_TRTJ_VN_S_BÚ_1Q | Jihlava_Třebíč_Jih_VN_Venkovní_Spínače_BÚ_1Q | CE10268716 | CE2VV83B4RCVV-28483_______.TR1115 | SpínačeVN:BÚ za vypnutého stavu:ostatní | ZC_SE | CE2VV83B | 4R | SpínačeVN:BÚ-za vypnutého stavu:ostatní | CVV-28483_______.TR1115 | VN1, p.Kralice ZD | PB:10, US:TR1115 | ZECZVNVUO | Úsek. odpojovač vVN | 244001 | Úsekový odpojovač - ostatní | TŘČ_VN1_A6.TR1115 | 4060 | ECJ | EC-JI-TJ | ES-JI-TR | EC-JI-TJ | EC-JI-TJ | ES-JI-TR | 1610121013 | 2013-01-01 | 2021-01-01 | 2.2 | HOD | 1100544 | 2092.2 | CZK | 1 | 2092.2
CE_J_TRTJ_VN_S_BÚ_1Q | Jihlava_Třebíč_Jih_VN_Venkovní_Spínače_BÚ_1Q | CE10268711 | CE2VV83B4RCVV-28485_______.TR1142 | SpínačeVN:BÚ za vypnutého stavu:ostatní | ZC_SE | CE2VV83B | 4R | SpínačeVN:BÚ-za vypnutého stavu:ostatní | CVV-28485_______.TR1142 | VN1, o.Kralice | PB:2, US:TR1142 | ZECZVNVUO | Úsek. odpojovač vVN | 244001 | Úsekový odpojovač - ostatní | TŘČ_VN1_A2.TR1142 | 4060 | ECJ | EC-JI-TJ | ES-JI-TR | EC-JI-TJ | EC-JI-TJ | ES-JI-TR | 1610121013 | 2013-01-01 | 2021-01-01 | 2.2 | HOD | 1100544 | 2092.2 | CZK | 1 | 2092.2
CE_J_TRTJ_VN_S_BÚ_1Q | Jihlava_Třebíč_Jih_VN_Venkovní_Spínače_BÚ_1Q | CE10268708 | CE2VV83B4RCVV-28482_______.TR1125 | SpínačeVN:BÚ za vypnutého stavu:ostatní | ZC_SE | CE2VV83B | 4R | SpínačeVN:BÚ-za vypnutého stavu:ostatní | CVV-28482_______.TR1125 | VN1, k. | PB:135, US:TR1125 | ZECZVNVUO | Úsek. odpojovač vVN | 244001 | Úsekový odpojovač - ostatní | TŘČ_VN1_A4.TR1125 | 4060 | ECJ | EC-JI-TJ | ES-JI-TR | EC-JI-TJ | EC-JI-TJ | ES-JI-TR | 1610121013 | 2013-01-01 | 2021-01-01 | 2.2 | HOD | 1100544 | 2092.2 | CZK | 1 | 2092.2
CE_J_TRTJ_VN_S_BÚ_1Q | Jihlava_Třebíč_Jih_VN_Venkovní_Spínače_BÚ_1Q | CE10268707 | CE2VV83B4RCVV-28486_______.TR1229 | SpínačeVN:BÚ za vypnutého stavu:ostatní | ZC_SE | CE2VV83B | 4R | SpínačeVN:BÚ-za vypnutého stavu:ostatní | CVV-28486_______.TR1229 | VN1, p.Kuroslepy Obec | PB:8, US:TR1229 | ZECZVNVUO | Úsek. odpojovač vVN | 244001 | Úsekový odpojovač - ostatní | TŘČ_VN1_A8.TR1229 | 4060 | ECJ | EC-JI-TJ | ES-JI-TR | EC-JI-TJ | EC-JI-TJ | ES-JI-TR | 1610121013 | 2013-01-01 | 2021-01-01 | 2.2 | HOD | 1100544 | 2092.2 | CZK | 1 | 2092.2
CE_J_TRTJ_VN_S_BÚ_1Q | Jihlava_Třebíč_Jih_VN_Venkovní_Spínače_BÚ_1Q | CE10268702 | CE2VV83B4RCVV-28427_______.TR1127 | SpínačeVN:BÚ za vypnutého stavu:ostatní | ZC_SE | CE2VV83B | 4R | SpínačeVN:BÚ-za vypnutého stavu:ostatní | CVV-28427_______.TR1127 | VN1, o.Březník | PB:1, US:TR1127 | ZECZVNVUO | Úsek. odpojovač vVN | 244001 | Úsekový odpojovač - ostatní | TŘČ_VN1_A7.TR1127 | 4060 | ECJ | EC-JI-TJ | ES-JI-TR | EC-JI-TJ | EC-JI-TJ | ES-JI-TR | 1610121013 | 2013-01-01 | 2021-01-01 | 2.2 | HOD | 1100544 | 2092.2 | CZK | 1 | 2092.2
CE_J_TRTJ_VN_S_BÚ_1Q | Jihlava_Třebíč_Jih_VN_Venkovní_Spínače_BÚ_1Q | CE10268701 | CE2VV83B4RCVV-28481_______.TR1126 | SpínačeVN:BÚ za vypnutého stavu:ostatní | ZC_SE | CE2VV83B | 4R | SpínačeVN:BÚ-za vypnutého stavu:ostatní | CVV-28481_______.TR1126 | VN1, p.Březník ZD Kravín | PB:1, US:TR1126 | ZECZVNVUO | Úsek. odpojovač vVN | 244001 | Úsekový odpojovač - ostatní | TŘČ_VN1_A3.TR1126 | 4060 | ECJ | EC-JI-TJ | ES-JI-TR | EC-JI-TJ | EC-JI-TJ | ES-JI-TR | 1610121013 | 2013-01-01 | 2021-01-01 | 2.2 | HOD | 1100544 | 2092.2 | CZK | 1 | 2092.2
CE_J_TRTJ_VN_V_TV_1Q | Jihlava_Třebíč_Jih_VN_Venkovní_Termovize_1Q | CE10268363 | CE3VV33A4RCVV-28489_______.TR1184 | SpínačeVN:Termovizní měření | ZC_SE | CE3VV33A | 4R | SpínačeVN:Termovize - za provozu | CVV-28489_______.TR1184 | VN1, spojka VN391/VN1 | PB:611, US:TR1184 | ZECZVNVUO | Úsek. odpojovač vVN | 244001 | Úsekový odpojovač - ostatní | TŘČ_VN391_A1.TR1184 | 4060 | ECJ | EC-JI-TJ | ES-JI-TR | EC-JI-TJ | EC-JI-TJ | ES-JI-TR | 1610121013 | 2013-01-01 | 2021-01-01 | 0.6 | HOD | 1100547 | 570.6 | CZK | 1 | 570.6
CE_J_TRTJ_VN_V_UZ_1Q | Jihlava_Třebíč_Jih_VN_Venkovní_Uzemnění_1Q | CE10267656 | CE4VV63A4RCVV-29902_______.TR2246U | vVN:Diagnostika vedení:Uzemnění | ZC_SE | CE4VV63A | 4R | vVN:Diagnostika - za provozu: Uzemnění | CVV-29902_______.TR2246U | VN77, p.Výčapy ZD | PB:3 | ZECZVNVUZ | Uzemnění vVN | 209001 | Uzemnění | TŘČ_VN77_A3.TR2246 | 4060 | ECJ | EC-JI-TJ | ES-JI-TR | EC-JI-TJ | EC-JI-TJ | ES-JI-TR | 1610121013 | 2013-01-01 | 2021-01-01 | 0.8 | HOD | 1100604 | 713.25 | CZK | 1 | 713.25
CE_J_TRTJ_VN_V_UZ_1Q | Jihlava_Třebíč_Jih_VN_Venkovní_Uzemnění_1Q | CE10267655 | CE4VV63A4RCVV-28562_______.TR2072U | vVN:Diagnostika vedení:Uzemnění | ZC_SE | CE4VV63A | 4R | vVN:Diagnostika - za provozu: Uzemnění | CVV-28562_______.TR2072U | VN77, o.Petrůvky | PB:78 | ZECZVNVUZ | Uzemnění vVN | 209001 | Uzemnění | TŘČ_VN77_A8.TR2072 | 4060 | ECJ | EC-JI-TJ | ES-JI-TR | EC-JI-TJ | EC-JI-TJ | ES-JI-TR | 1610121013 | 2013-01-01 | 2021-01-01 | 0.8 | HOD | 1100604 | 713.25 | CZK | 1 | 713.25
CE_J_TRTJ_VN_V_UZ_1Q | Jihlava_Třebíč_Jih_VN_Venkovní_Uzemnění_1Q | CE10267654 | CE4VV63A4RCVV-28563_______.TR2066U | vVN:Diagnostika vedení:Uzemnění | ZC_SE | CE4VV63A | 4R | vVN:Diagnostika - za provozu: Uzemnění | CVV-28563_______.TR2066U | VN77, p.Lipník Obec | PB:1 | ZECZVNVUZ | Uzemnění vVN | 209001 | Uzemnění | TŘČ_VN77_A9.TR2066 | 4060 | ECJ | EC-JI-TJ | ES-JI-TR | EC-JI-TJ | EC-JI-TJ | ES-JI-TR | 1610121013 | 2013-01-01 | 2021-01-01 | 0.8 | HOD | 1100604 | 713.25 | CZK | 1 | 713.25
CE_J_TRTJ_VN_V_UZ_1Q | Jihlava_Třebíč_Jih_VN_Venkovní_Uzemnění_1Q | CE10267653 | CE4VV63A4RCVV-29900_______.TR2224U | vVN:Diagnostika vedení:Uzemnění | ZC_SE | CE4VV63A | 4R | vVN:Diagnostika - za provozu: Uzemnění | CVV-29900_______.TR2224U | VN77, p.Slavice Statek | PB:3 | ZECZVNVUZ | Uzemnění vVN | 209001 | Uzemnění | TŘČ_VN77_A2.TR2224 | 4060 | ECJ | EC-JI-TJ | ES-JI-TR | EC-JI-TJ | EC-JI-TJ | ES-JI-TR | 1610121013 | 2013-01-01 | 2021-01-01 | 0.8 | HOD | 1100604 | 713.25 | CZK | 1 | 713.25
CE_J_TRTJ_VN_V_UZ_1Q | Jihlava_Třebíč_Jih_VN_Venkovní_Uzemnění_1Q | CE10267652 | CE4VV63A4RCVV-28562_______.TR2093U | vVN:Diagnostika vedení:Uzemnění | ZC_SE | CE4VV63A | 4R | vVN:Diagnostika - za provozu: Uzemnění | CVV-28562_______.TR2093U | VN77, o.Petrůvky | PB:60 | ZECZVNVUZ | Uzemnění vVN | 209001 | Uzemnění | TŘČ_VN77_A8.TR2093 | 4060 | ECJ | EC-JI-TJ | ES-JI-TR | EC-JI-TJ | EC-JI-TJ | ES-JI-TR | 1610121013 | 2013-01-01 | 2021-01-01 | 0.8 | HOD | 1100604 | 713.25 | CZK | 1 | 713.25
CE_J_TRTJ_VN_V_UZ_1Q | Jihlava_Třebíč_Jih_VN_Venkovní_Uzemnění_1Q | CE10267651 | CE4VV63A4RCVV-28564_______.TR2032U | vVN:Diagnostika vedení:Uzemnění | ZC_SE | CE4VV63A | 4R | vVN:Diagnostika - za provozu: Uzemnění | CVV-28564_______.TR2032U | VN77, p.Dolní Vilémovice MŠ | PB:3 | ZECZVNVUZ | Uzemnění vVN | 209001 | Uzemnění | TŘČ_VN77_B1.TR2032 | 4060 | ECJ | EC-JI-TJ | ES-JI-TR | EC-JI-TJ | EC-JI-TJ | ES-JI-TR | 1610121013 | 2013-01-01 | 2021-01-01 | 0.8 | HOD | 1100604 | 713.25 | CZK | 1 | 713.25
CE_J_TRTJ_VN_V_UZ_1Q | Jihlava_Třebíč_Jih_VN_Venkovní_Uzemnění_1Q | CE10267650 | CE4VV63A4RCVV-28561_______.TR2102U | vVN:Diagnostika vedení:Uzemnění | ZC_SE | CE4VV63A | 4R | vVN:Diagnostika - za provozu: Uzemnění | CVV-28561_______.TR2102U | VN77, p.Ostašov Obec | PB:4 | ZECZVNVUZ | Uzemnění vVN | 209001 | Uzemnění | TŘČ_VN77_A5.TR2102 | 4060 | ECJ | EC-JI-TJ | ES-JI-TR | EC-JI-TJ | EC-JI-TJ | ES-JI-TR | 1610121013 | 2013-01-01 | 2021-01-01 | 0.8 | HOD | 1100604 | 713.25 | CZK | 1 | 713.25
CE_J_TRTJ_VN_V_UZ_1Q | Jihlava_Třebíč_Jih_VN_Venkovní_Uzemnění_1Q | CE10267649 | CE4VV63A4RCVV-28561_______.TR2171U | vVN:Diagnostika vedení:Uzemnění | ZC_SE | CE4VV63A | 4R | vVN:Diagnostika - za provozu: Uzemnění | CVV-28561_______.TR2171U | VN77, p.Ostašov Obec | PB:6 | ZECZVNVUZ | Uzemnění vVN | 209001 | Uzemnění | TŘČ_VN77_A5.TR2171 | 4060 | ECJ | EC-JI-TJ | ES-JI-TR | EC-JI-TJ | EC-JI-TJ | ES-JI-TR | 1610121013 | 2013-01-01 | 2021-01-01 | 0.8 | HOD | 1100604 | 713.25 | CZK | 1 | 713.25
CE_J_TRTJ_VN_V_UZ_1Q | Jihlava_Třebíč_Jih_VN_Venkovní_Uzemnění_1Q | CE10267648 | CE4VV63A4RCVV-28563_______.TR2064U | vVN:Diagnostika vedení:Uzemnění | ZC_SE | CE4VV63A | 4R | vVN:Diagnostika - za provozu: Uzemnění | CVV-28563_______.TR2064U | VN77, p.Lipník U Kovárny | PB:5 | ZECZVNVUZ | Uzemnění vVN | 209001 | Uzemnění | TŘČ_VN77_A9.TR2064 | 4060 | ECJ | EC-JI-TJ | ES-JI-TR | EC-JI-TJ | EC-JI-TJ | ES-JI-TR | 1610121013 | 2013-01-01 | 2021-01-01 | 0.8 | HOD | 1100604 | 713.25 | CZK | 1 | 713.25
CE_J_TRTJ_VN_V_UZ_1Q | Jihlava_Třebíč_Jih_VN_Venkovní_Uzemnění_1Q | CE10267647 | CE4VV63A4RCVV-29900_______.TR2222U | vVN:Diagnostika vedení:Uzemnění | ZC_SE | CE4VV63A | 4R | vVN:Diagnostika - za provozu: Uzemnění | CVV-29900_______.TR2222U | VN77, p.Slavice Statek | PB:1 | ZECZVNVUZ | Uzemnění vVN | 209001 | Uzemnění | TŘČ_VN77_A2.TR2222 | 4060 | ECJ | EC-JI-TJ | ES-JI-TR | EC-JI-TJ | EC-JI-TJ | ES-JI-TR | 1610121013 | 2013-01-01 | 2021-01-01 | 0.8 | HOD | 1100604 | 713.25 | CZK | 1 | 713.25
CE_J_TRTJ_VN_V_UZ_1Q | Jihlava_Třebíč_Jih_VN_Venkovní_Uzemnění_1Q | CE10267646 | CE4VV63A4RCVV-29901_______.TR2264U | vVN:Diagnostika vedení:Uzemnění | ZC_SE | CE4VV63A | 4R | vVN:Diagnostika - za provozu: Uzemnění | CVV-29901_______.TR2264U | VN77, p.Výčapy Mikulovická | PB:2 | ZECZVNVUZ | Uzemnění vVN | 209001 | Uzemnění | TŘČ_VN77_A4.TR2264 | 4060 | ECJ | EC-JI-TJ | ES-JI-TR | EC-JI-TJ | EC-JI-TJ | ES-JI-TR | 1610121013 | 2013-01-01 | 2021-01-01 | 0.8 | HOD | 1100604 | 713.25 | CZK | 1 | 713.25
CE_J_TRTJ_VN_V_UZ_1Q | Jihlava_Třebíč_Jih_VN_Venkovní_Uzemnění_1Q | CE10267645 | CE4VV63A4RCVV-28565_______.TR2025U | vVN:Diagnostika vedení:Uzemnění | ZC_SE | CE4VV63A | 4R | vVN:Diagnostika - za provozu: Uzemnění | CVV-28565_______.TR2025U | VN77, o.Petrůvky | PB:142 | ZECZVNVUZ | Uzemnění vVN | 209001 | Uzemnění | TŘČ_VN77_B2.TR2025 | 4060 | ECJ | EC-JI-TJ | ES-JI-TR | EC-JI-TJ | EC-JI-TJ | ES-JI-TR | 1610121013 | 2013-01-01 | 2021-01-01 | 0.8 | HOD | 1100604 | 713.25 | CZK | 1 | 713.25
CE_J_TRTJ_VN_V_UZ_1Q | Jihlava_Třebíč_Jih_VN_Venkovní_Uzemnění_1Q | CE10267644 | CE4VV63A4RCVV-28565_______.TR2020U | vVN:Diagnostika vedení:Uzemnění | ZC_SE | CE4VV63A | 4R | vVN:Diagnostika - za provozu: Uzemnění | CVV-28565_______.TR2020U | VN77, o.Petrůvky | PB:135 | ZECZVNVUZ | Uzemnění vVN | 209001 | Uzemnění | TŘČ_VN77_B2.TR2020 | 4060 | ECJ | EC-JI-TJ | ES-JI-TR | EC-JI-TJ | EC-JI-TJ | ES-JI-TR | 1610121013 | 2013-01-01 | 2021-01-01 | 0.8 | HOD | 1100604 | 713.25 | CZK | 1 | 713.25
CE_J_TRTJ_VN_V_UZ_1Q | Jihlava_Třebíč_Jih_VN_Venkovní_Uzemnění_1Q | CE10267643 | CE4VV63A4RCVV-29898_______.TR2228U | vVN:Diagnostika vedení:Uzemnění | ZC_SE | CE4VV63A | 4R | vVN:Diagnostika - za provozu: Uzemnění | CVV-29898_______.TR2228U | VN77, k. | PB:59 | ZECZVNVUZ | Uzemnění vVN | 209001 | Uzemnění | TŘČ_VN77_A1.TR2228 | 4060 | ECJ | EC-JI-TJ | ES-JI-TR | EC-JI-TJ | EC-JI-TJ | ES-JI-TR | 1610121013 | 2013-01-01 | 2021-01-01 | 0.8 | HOD | 1100604 | 713.25 | CZK | 1 | 713.25
CE_J_TRTJ_VN_V_UZ_1Q | Jihlava_Třebíč_Jih_VN_Venkovní_Uzemnění_1Q | CE10267642 | CE4VV63A4RCVV-29900_______.TR2227U | vVN:Diagnostika vedení:Uzemnění | ZC_SE | CE4VV63A | 4R | vVN:Diagnostika - za provozu: Uzemnění | CVV-29900_______.TR2227U | VN77, k. | PB:60 | ZECZVNVUZ | Uzemnění vVN | 209001 | Uzemnění | TŘČ_VN77_A2.TR2227 | 4060 | ECJ | EC-JI-TJ | ES-JI-TR | EC-JI-TJ | EC-JI-TJ | ES-JI-TR | 1610121013 | 2013-01-01 | 2021-01-01 | 0.8 | HOD | 1100604 | 713.25 | CZK | 1 | 713.25
CE_J_TRTJ_VN_V_UZ_1Q | Jihlava_Třebíč_Jih_VN_Venkovní_Uzemnění_1Q | CE10267640 | CE4VV63A4RCVV-28565_______.TR1972U | vVN:Diagnostika vedení:Uzemnění | ZC_SE | CE4VV63A | 4R | vVN:Diagnostika - za provozu: Uzemnění | CVV-28565_______.TR1972U | VN77, o.Petrůvky | PB:203 | ZECZVNVUZ | Uzemnění vVN | 209001 | Uzemnění | TŘČ_VN77_B2.TR1972 | 4060 | ECJ | EC-JI-TJ | ES-JI-TR | EC-JI-TJ | EC-JI-TJ | ES-JI-TR | 1610121013 | 2013-01-01 | 2021-01-01 | 0.8 | HOD | 1100604 | 713.25 | CZK | 1 | 713.25
CE_J_TRTJ_VN_V_UZ_1Q | Jihlava_Třebíč_Jih_VN_Venkovní_Uzemnění_1Q | CE10267639 | CE4VV63A4RCVV-29900_______.TR2269U | vVN:Diagnostika vedení:Uzemnění | ZC_SE | CE4VV63A | 4R | vVN:Diagnostika - za provozu: Uzemnění | CVV-29900_______.TR2269U | VN77, k. | PB:89 | ZECZVNVUZ | Uzemnění vVN | 209001 | Uzemnění | TŘČ_VN77_A2.TR2269 | 4060 | ECJ | EC-JI-TJ | ES-JI-TR | EC-JI-TJ | EC-JI-TJ | ES-JI-TR | 1610121013 | 2013-01-01 | 2021-01-01 | 0.8 | HOD | 1100604 | 713.25 | CZK | 1 | 713.25
CE_J_TRTJ_VN_V_UZ_1Q | Jihlava_Třebíč_Jih_VN_Venkovní_Uzemnění_1Q | CE10267638 | CE4VV63A4RCVV-28567_______.TR1786U | vVN:Diagnostika vedení:Uzemnění | ZC_SE | CE4VV63A | 4R | vVN:Diagnostika - za provozu: Uzemnění | CVV-28567_______.TR1786U | VN77, p.Dalešice U Hřbitova | PB:1 | ZECZVNVUZ | Uzemnění vVN | 209001 | Uzemnění | TŘČ_VN77_B3.TR1786 | 4060 | ECJ | EC-JI-TJ | ES-JI-TR | EC-JI-TJ | EC-JI-TJ | ES-JI-TR | 1610121013 | 2013-01-01 | 2021-01-01 | 0.8 | HOD | 1100604 | 713.25 | CZK | 1 | 713.25
CE_J_TRTJ_VN_V_UZ_1Q | Jihlava_Třebíč_Jih_VN_Venkovní_Uzemnění_1Q | CE10267637 | CE4VV63A4RCVV-28561_______.TR2165U | vVN:Diagnostika vedení:Uzemnění | ZC_SE | CE4VV63A | 4R | vVN:Diagnostika - za provozu: Uzemnění | CVV-28561_______.TR2165U | VN77, p.Petrůvky Obec | PB:4 | ZECZVNVUZ | Uzemnění vVN | 209001 | Uzemnění | TŘČ_VN77_A5.TR2165 | 4060 | ECJ | EC-JI-TJ | ES-JI-TR | EC-JI-TJ | EC-JI-TJ | ES-JI-TR | 1610121013 | 2013-01-01 | 2021-01-01 | 0.8 | HOD | 1100604 | 713.25 | CZK | 1 | 713.25
CE_J_TRTJ_VN_V_UZ_1Q | Jihlava_Třebíč_Jih_VN_Venkovní_Uzemnění_1Q | CE10267636 | CE4VV63A4RCVV-28567_______.TR1787U | vVN:Diagnostika vedení:Uzemnění | ZC_SE | CE4VV63A | 4R | vVN:Diagnostika - za provozu: Uzemnění | CVV-28567_______.TR1787U | VN77, o.Petrůvky | PB:257 | ZECZVNVUZ | Uzemnění vVN | 209001 | Uzemnění | TŘČ_VN77_B3.TR1787 | 4060 | ECJ | EC-JI-TJ | ES-JI-TR | EC-JI-TJ | EC-JI-TJ | ES-JI-TR | 1610121013 | 2013-01-01 | 2021-01-01 | 0.8 | HOD | 1100604 | 713.25 | CZK | 1 | 713.25
CE_J_TRTJ_VN_V_UZ_1Q | Jihlava_Třebíč_Jih_VN_Venkovní_Uzemnění_1Q | CE10267635 | CE4VV63A4RCVV-30009_______.TR2326U | vVN:Diagnostika vedení:Uzemnění | ZC_SE | CE4VV63A | 4R | vVN:Diagnostika - za provozu: Uzemnění | CVV-30009_______.TR2326U | VN138, p.Mikulovice Vodojem | PB:1 | ZECZVNVUZ | Uzemnění vVN | 209001 | Uzemnění | TŘČ_VN138_A2.TR2326 | 4060 | ECJ | EC-JI-TJ | ES-JI-TR | EC-JI-TJ | EC-JI-TJ | ES-JI-TR | 1610121013 | 2013-01-01 | 2021-01-01 | 0.8 | HOD | 1100604 | 713.25 | CZK | 1 | 713.25
CE_J_TRTJ_VN_V_UZ_1Q | Jihlava_Třebíč_Jih_VN_Venkovní_Uzemnění_1Q | CE10267634 | CE4VV63A4RCVV-30010_______.TR2321U | vVN:Diagnostika vedení:Uzemnění | ZC_SE | CE4VV63A | 4R | vVN:Diagnostika - za provozu: Uzemnění | CVV-30010_______.TR2321U | VN138, o.Horní Újezd Obec | PB:1 | ZECZVNVUZ | Uzemnění vVN | 209001 | Uzemnění | TŘČ_VN138_A3.TR2321 | 4060 | ECJ | EC-JI-TJ | ES-JI-TR | EC-JI-TJ | EC-JI-TJ | ES-JI-TR | 1610121013 | 2013-01-01 | 2021-01-01 | 0.8 | HOD | 1100604 | 713.25 | CZK | 1 | 713.25
CE_J_TRTJ_VN_V_UZ_1Q | Jihlava_Třebíč_Jih_VN_Venkovní_Uzemnění_1Q | CE10267633 | CE4VV63A4RCVV-30009_______.TR2318U | vVN:Diagnostika vedení:Uzemnění | ZC_SE | CE4VV63A | 4R | vVN:Diagnostika - za provozu: Uzemnění | CVV-30009_______.TR2318U | VN138, k. | PB:99 | ZECZVNVUZ | Uzemnění vVN | 209001 | Uzemnění | TŘČ_VN138_A2.TR2318 | 4060 | ECJ | EC-JI-TJ | ES-JI-TR | EC-JI-TJ | EC-JI-TJ | ES-JI-TR | 1610121013 | 2013-01-01 | 2021-01-01 | 0.8 | HOD | 1100604 | 713.25 | CZK | 1 | 713.25
CE_J_TRTJ_VN_V_UZ_1Q | Jihlava_Třebíč_Jih_VN_Venkovní_Uzemnění_1Q | CE10267632 | CE4VV63A4RCVV-29898_______.TR0915U | vVN:Diagnostika vedení:Uzemnění | ZC_SE | CE4VV63A | 4R | vVN:Diagnostika - za provozu: Uzemnění | CVV-29898_______.TR0915U | VN77, k. | PB:11 | ZECZVNVUZ | Uzemnění vVN | 209001 | Uzemnění | TŘČ_VN77_A1.TR0915 | 4060 | ECJ | EC-JI-TJ | ES-JI-TR | EC-JI-TJ | EC-JI-TJ | ES-JI-TR | 1610121013 | 2013-01-01 | 2021-01-01 | 0.8 | HOD | 1100604 | 713.25 | CZK | 1 | 713.25
CE_J_TRTJ_VN_V_UZ_1Q | Jihlava_Třebíč_Jih_VN_Venkovní_Uzemnění_1Q | CE10267631 | CE4VV63A4RCVV-29899_______.TR0875U | vVN:Diagnostika vedení:Uzemnění | ZC_SE | CE4VV63A | 4R | vVN:Diagnostika - za provozu: Uzemnění | CVV-29899_______.TR0875U | VN138, k. | PB:1 | ZECZVNVUZ | Uzemnění vVN | 209001 | Uzemnění | TŘČ_VN138_A1.TR0875 | 4060 | ECJ | EC-JI-TJ | ES-JI-TR | EC-JI-TJ | EC-JI-TJ | ES-JI-TR | 1610121013 | 2013-01-01 | 2021-01-01 | 0.8 | HOD | 1100604 | 713.25 | CZK | 1 | 713.25
CE_J_TRTJ_VN_V_UZ_1Q | Jihlava_Třebíč_Jih_VN_Venkovní_Uzemnění_1Q | CE10267630 | CE4VV63A4RCVV-29899_______.TR2300U | vVN:Diagnostika vedení:Uzemnění | ZC_SE | CE4VV63A | 4R | vVN:Diagnostika - za provozu: Uzemnění | CVV-29899_______.TR2300U | VN138, k. | PB:64 | ZECZVNVUZ | Uzemnění vVN | 209001 | Uzemnění | TŘČ_VN138_A1.TR2300 | 4060 | ECJ | EC-JI-TJ | ES-JI-TR | EC-JI-TJ | EC-JI-TJ | ES-JI-TR | 1610121013 | 2013-01-01 | 2021-01-01 | 0.8 | HOD | 1100604 | 713.25 | CZK | 1 | 713.25
CE_J_TRTJ_VN_V_UZ_1Q | Jihlava_Třebíč_Jih_VN_Venkovní_Uzemnění_1Q | CE10267629 | CE4VV63A4RCVV-29899_______.TR0957U | vVN:Diagnostika vedení:Uzemnění | ZC_SE | CE4VV63A | 4R | vVN:Diagnostika - za provozu: Uzemnění | CVV-29899_______.TR0957U | VN138, k. | PB:4 | ZECZVNVUZ | Uzemnění vVN | 209001 | Uzemnění | TŘČ_VN138_A1.TR0957 | 4060 | ECJ | EC-JI-TJ | ES-JI-TR | EC-JI-TJ | EC-JI-TJ | ES-JI-TR | 1610121013 | 2013-01-01 | 2021-01-01 | 0.8 | HOD | 1100604 | 713.25 | CZK | 1 | 713.25
CE_J_TRTJ_VN_V_UZ_1Q | Jihlava_Třebíč_Jih_VN_Venkovní_Uzemnění_1Q | CE10267628 | CE4VV63A4RCVV-29899_______.TR0921U | vVN:Diagnostika vedení:Uzemnění | ZC_SE | CE4VV63A | 4R | vVN:Diagnostika - za provozu: Uzemnění | CVV-29899_______.TR0921U | VN138, k. | PB:22 | ZECZVNVUZ | Uzemnění vVN | 209001 | Uzemnění | TŘČ_VN138_A1.TR0921 | 4060 | ECJ | EC-JI-TJ | ES-JI-TR | EC-JI-TJ | EC-JI-TJ | ES-JI-TR | 1610121013 | 2013-01-01 | 2021-01-01 | 0.8 | HOD | 1100604 | 713.25 | CZK | 1 | 713.25
CE_J_TRTJ_VN_V_UZ_1Q | Jihlava_Třebíč_Jih_VN_Venkovní_Uzemnění_1Q | CE10267627 | CE4VV63A4RCVV-29900_______.TR2262U | vVN:Diagnostika vedení:Uzemnění | ZC_SE | CE4VV63A | 4R | vVN:Diagnostika - za provozu: Uzemnění | CVV-29900_______.TR2262U | VN77, k. | PB:97 | ZECZVNVUZ | Uzemnění vVN | 209001 | Uzemnění | TŘČ_VN77_A2.TR2262 | 4060 | ECJ | EC-JI-TJ | ES-JI-TR | EC-JI-TJ | EC-JI-TJ | ES-JI-TR | 1610121013 | 2013-01-01 | 2021-01-01 | 0.8 | HOD | 1100604 | 713.25 | CZK | 1 | 713.25
CE_J_TRTJ_VN_V_UZ_1Q | Jihlava_Třebíč_Jih_VN_Venkovní_Uzemnění_1Q | CE10267626 | CE4VV63A4RCVV-28567_______.TR1987U | vVN:Diagnostika vedení:Uzemnění | ZC_SE | CE4VV63A | 4R | vVN:Diagnostika - za provozu: Uzemnění | CVV-28567_______.TR1987U | VN77, o.Petrůvky | PB:220 | ZECZVNVUZ | Uzemnění vVN | 209001 | Uzemnění | TŘČ_VN77_B3.TR1987 | 4060 | ECJ | EC-JI-TJ | ES-JI-TR | EC-JI-TJ | EC-JI-TJ | ES-JI-TR | 1610121013 | 2013-01-01 | 2021-01-01 | 0.8 | HOD | 1100604 | 713.25 | CZK | 1 | 713.25
CE_J_TRTJ_VN_V_UZ_1Q | Jihlava_Třebíč_Jih_VN_Venkovní_Uzemnění_1Q | CE10267625 | CE4VV63A4RCVV-28567_______.TR1795U | vVN:Diagnostika vedení:Uzemnění | ZC_SE | CE4VV63A | 4R | vVN:Diagnostika - za provozu: Uzemnění | CVV-28567_______.TR1795U | VN77, o.Dalešice Dolánky | PB:3 | ZECZVNVUZ | Uzemnění vVN | 209001 | Uzemnění | TŘČ_VN77_B3.TR1795 | 4060 | ECJ | EC-JI-TJ | ES-JI-TR | EC-JI-TJ | EC-JI-TJ | ES-JI-TR | 1610121013 | 2013-01-01 | 2021-01-01 | 0.8 | HOD | 1100604 | 713.25 | CZK | 1 | 713.25
CE_J_TRTJ_VN_V_UZ_1Q | Jihlava_Třebíč_Jih_VN_Venkovní_Uzemnění_1Q | CE10267624 | CE4VV63A4RCVV-28559_______.TR2110U | vVN:Diagnostika vedení:Uzemnění | ZC_SE | CE4VV63A | 4R | vVN:Diagnostika - za provozu: Uzemnění | CVV-28559_______.TR2110U | VN77, spojka VN77 -US614 o.Okrašovice | PB:614 | ZECZVNVUZ | Uzemnění vVN | 209001 | Uzemnění | TŘČ_VN98_C7.TR2110 | 4060 | ECJ | EC-JI-TJ | ES-JI-TR | EC-JI-TJ | EC-JI-TJ | ES-JI-TR | 1610121013 | 2013-01-01 | 2021-01-01 | 0.8 | HOD | 1100604 | 713.25 | CZK | 1 | 713.25
CE_J_TRTJ_VN_V_UZ_1Q | Jihlava_Třebíč_Jih_VN_Venkovní_Uzemnění_1Q | CE10267623 | CE4VV63A4RCVV-28564_______.TR2006U | vVN:Diagnostika vedení:Uzemnění | ZC_SE | CE4VV63A | 4R | vVN:Diagnostika - za provozu: Uzemnění | CVV-28564_______.TR2006U | VN77, p.Dolní Vilémovice ZD | PB:16 | ZECZVNVUZ | Uzemnění vVN | 209001 | Uzemnění | TŘČ_VN77_B1.TR2006 | 4060 | ECJ | EC-JI-TJ | ES-JI-TR | EC-JI-TJ | EC-JI-TJ | ES-JI-TR | 1610121013 | 2013-01-01 | 2021-01-01 | 0.8 | HOD | 1100604 | 713.25 | CZK | 1 | 713.25
CE_J_TRTJ_VN_V_UZ_1Q | Jihlava_Třebíč_Jih_VN_Venkovní_Uzemnění_1Q | CE10267622 | CE4VV63A4RCVV-29900_______.TR2225U | vVN:Diagnostika vedení:Uzemnění | ZC_SE | CE4VV63A | 4R | vVN:Diagnostika - za provozu: Uzemnění | CVV-29900_______.TR2225U | VN77, k. | PB:61 | ZECZVNVUZ | Uzemnění vVN | 209001 | Uzemnění | TŘČ_VN77_A2.TR2225 | 4060 | ECJ | EC-JI-TJ | ES-JI-TR | EC-JI-TJ | EC-JI-TJ | ES-JI-TR | 1610121013 | 2013-01-01 | 2021-01-01 | 0.8 | HOD | 1100604 | 713.25 | CZK | 1 | 713.25
CE_J_TRTJ_VN_V_UZ_1Q | Jihlava_Třebíč_Jih_VN_Venkovní_Uzemnění_1Q | CE10267621 | CE4VV63A4RCVV-29902_______.TR2258U | vVN:Diagnostika vedení:Uzemnění | ZC_SE | CE4VV63A | 4R | vVN:Diagnostika - za provozu: Uzemnění | CVV-29902_______.TR2258U | VN77, k. | PB:98 | ZECZVNVUZ | Uzemnění vVN | 209001 | Uzemnění | TŘČ_VN77_A3.TR2258 | 4060 | ECJ | EC-JI-TJ | ES-JI-TR | EC-JI-TJ | EC-JI-TJ | ES-JI-TR | 1610121013 | 2013-01-01 | 2021-01-01 | 0.8 | HOD | 1100604 | 713.25 | CZK | 1 | 713.25
CE_J_TRTJ_VN_V_UZ_1Q | Jihlava_Třebíč_Jih_VN_Venkovní_Uzemnění_1Q | CE10267620 | CE4VV63A4RCVV-28566_______.TR1980U | vVN:Diagnostika vedení:Uzemnění | ZC_SE | CE4VV63A | 4R | vVN:Diagnostika - za provozu: Uzemnění | CVV-28566_______.TR1980U | VN77, p.Valeč Obec | PB:49 | ZECZVNVUZ | Uzemnění vVN | 209001 | Uzemnění | TŘČ_VN77_B5.TR1980 | 4060 | ECJ | EC-JI-TJ | ES-JI-TR | EC-JI-TJ | EC-JI-TJ | ES-JI-TR | 1610121013 | 2013-01-01 | 2021-01-01 | 0.8 | HOD | 1100604 | 713.25 | CZK | 1 | 713.25
CE_J_TRTJ_VN_V_UZ_1Q | Jihlava_Třebíč_Jih_VN_Venkovní_Uzemnění_1Q | CE10267619 | CE4VV63A4RCVV-28564_______.TR2016U | vVN:Diagnostika vedení:Uzemnění | ZC_SE | CE4VV63A | 4R | vVN:Diagnostika - za provozu: Uzemnění | CVV-28564_______.TR2016U | VN77, p.Dolní Vilémovice Cihelna | PB:12 | ZECZVNVUZ | Uzemnění vVN | 209001 | Uzemnění | TŘČ_VN77_B1.TR2016 | 4060 | ECJ | EC-JI-TJ | ES-JI-TR | EC-JI-TJ | EC-JI-TJ | ES-JI-TR | 1610121013 | 2013-01-01 | 2021-01-01 | 0.8 | HOD | 1100604 | 713.25 | CZK | 1 | 713.25
CE_J_TRTJ_VN_V_UZ_1Q | Jihlava_Třebíč_Jih_VN_Venkovní_Uzemnění_1Q | CE10267617 | CE4VV63A4RCVV-28564_______.TR2011U | vVN:Diagnostika vedení:Uzemnění | ZC_SE | CE4VV63A | 4R | vVN:Diagnostika - za provozu: Uzemnění | CVV-28564_______.TR2011U | VN77, o.Dolní Vilémovice Obec | PB:4 | ZECZVNVUZ | Uzemnění vVN | 209001 | Uzemnění | TŘČ_VN77_B1.TR2011 | 4060 | ECJ | EC-JI-TJ | ES-JI-TR | EC-JI-TJ | EC-JI-TJ | ES-JI-TR | 1610121013 | 2013-01-01 | 2021-01-01 | 0.8 | HOD | 1100604 | 713.25 | CZK | 1 | 713.25
CE_J_TRTJ_VN_V_UZ_1Q | Jihlava_Třebíč_Jih_VN_Venkovní_Uzemnění_1Q | CE10267616 | CE4VV63A4RCVV-28563_______.TR2068U | vVN:Diagnostika vedení:Uzemnění | ZC_SE | CE4VV63A | 4R | vVN:Diagnostika - za provozu: Uzemnění | CVV-28563_______.TR2068U | VN77, o.Lipník | PB:15 | ZECZVNVUZ | Uzemnění vVN | 209001 | Uzemnění | TŘČ_VN77_A9.TR2068 | 4060 | ECJ | EC-JI-TJ | ES-JI-TR | EC-JI-TJ | EC-JI-TJ | ES-JI-TR | 1610121013 | 2013-01-01 | 2021-01-01 | 0.8 | HOD | 1100604 | 713.25 | CZK | 1 | 713.25
CE_J_TRTJ_VN_V_UZ_1Q | Jihlava_Třebíč_Jih_VN_Venkovní_Uzemnění_1Q | CE10267615 | CE4VV63A4RCVV-28562_______.TR2067U | vVN:Diagnostika vedení:Uzemnění | ZC_SE | CE4VV63A | 4R | vVN:Diagnostika - za provozu: Uzemnění | CVV-28562_______.TR2067U | VN77, o.Petrůvky | PB:70 | ZECZVNVUZ | Uzemnění vVN | 209001 | Uzemnění | TŘČ_VN77_A8.TR2067 | 4060 | ECJ | EC-JI-TJ | ES-JI-TR | EC-JI-TJ | EC-JI-TJ | ES-JI-TR | 1610121013 | 2013-01-01 | 2021-01-01 | 0.8 | HOD | 1100604 | 713.25 | CZK | 1 | 713.25
CE_J_TRTJ_VN_V_UZ_1Q | Jihlava_Třebíč_Jih_VN_Venkovní_Uzemnění_1Q | CE10267614 | CE4VV63A4RCVV-28561_______.TR2103U | vVN:Diagnostika vedení:Uzemnění | ZC_SE | CE4VV63A | 4R | vVN:Diagnostika - za provozu: Uzemnění | CVV-28561_______.TR2103U | VN77, p.Ostašov Obec | PB:3 | ZECZVNVUZ | Uzemnění vVN | 209001 | Uzemnění | TŘČ_VN77_A5.TR2103 | 4060 | ECJ | EC-JI-TJ | ES-JI-TR | EC-JI-TJ | EC-JI-TJ | ES-JI-TR | 1610121013 | 2013-01-01 | 2021-01-01 | 0.8 | HOD | 1100604 | 713.25 | CZK | 1 | 713.25
CE_J_TRTJ_VN_V_UZ_1Q | Jihlava_Třebíč_Jih_VN_Venkovní_Uzemnění_1Q | CE10267613 | CE4VV63A4RCVV-28565_______.TR1979U | vVN:Diagnostika vedení:Uzemnění | ZC_SE | CE4VV63A | 4R | vVN:Diagnostika - za provozu: Uzemnění | CVV-28565_______.TR1979U | VN77, p.Třebenice ZD | PB:2 | ZECZVNVUZ | Uzemnění vVN | 209001 | Uzemnění | TŘČ_VN77_B2.TR1979 | 4060 | ECJ | EC-JI-TJ | ES-JI-TR | EC-JI-TJ | EC-JI-TJ | ES-JI-TR | 1610121013 | 2013-01-01 | 2021-01-01 | 0.8 | HOD | 1100604 | 713.25 | CZK | 1 | 713.25
CE_J_TRTJ_VN_V_UZ_1Q | Jihlava_Třebíč_Jih_VN_Venkovní_Uzemnění_1Q | CE10267612 | CE4VV63A4RCVV-30010_______.TR2319U | vVN:Diagnostika vedení:Uzemnění | ZC_SE | CE4VV63A | 4R | vVN:Diagnostika - za provozu: Uzemnění | CVV-30010_______.TR2319U | VN138, o.Horní Újezd Obec | PB:5 | ZECZVNVUZ | Uzemnění vVN | 209001 | Uzemnění | TŘČ_VN138_A3.TR2319 | 4060 | ECJ | EC-JI-TJ | ES-JI-TR | EC-JI-TJ | EC-JI-TJ | ES-JI-TR | 1610121013 | 2013-01-01 | 2021-01-01 | 0.8 | HOD | 1100604 | 713.25 | CZK | 1 | 713.25
CE_J_TRTJ_VN_V_UZ_1Q | Jihlava_Třebíč_Jih_VN_Venkovní_Uzemnění_1Q | CE10267611 | CE4VV63A4RCVV-30010_______.TR2317U | vVN:Diagnostika vedení:Uzemnění | ZC_SE | CE4VV63A | 4R | vVN:Diagnostika - za provozu: Uzemnění | CVV-30010_______.TR2317U | VN138, p.Horní Újezd ZD | PB:1 | ZECZVNVUZ | Uzemnění vVN | 209001 | Uzemnění | TŘČ_VN138_A3.TR2317 | 4060 | ECJ | EC-JI-TJ | ES-JI-TR | EC-JI-TJ | EC-JI-TJ | ES-JI-TR | 1610121013 | 2013-01-01 | 2021-01-01 | 0.8 | HOD | 1100604 | 713.25 | CZK | 1 | 713.25
CE_J_TRTJ_VN_V_UZ_1Q | Jihlava_Třebíč_Jih_VN_Venkovní_Uzemnění_1Q | CE10267610 | CE4VV63A4RCVV-30010_______.TR2316U | vVN:Diagnostika vedení:Uzemnění | ZC_SE | CE4VV63A | 4R | vVN:Diagnostika - za provozu: Uzemnění | CVV-30010_______.TR2316U | VN138, p.Horní Újezd Obec | PB:9 | ZECZVNVUZ | Uzemnění vVN | 209001 | Uzemnění | TŘČ_VN138_A3.TR2316 | 4060 | ECJ | EC-JI-TJ | ES-JI-TR | EC-JI-TJ | EC-JI-TJ | ES-JI-TR | 1610121013 | 2013-01-01 | 2021-01-01 | 0.8 | HOD | 1100604 | 713.25 | CZK | 1 | 713.25
CE_J_TRTJ_VN_V_UZ_1Q | Jihlava_Třebíč_Jih_VN_Venkovní_Uzemnění_1Q | CE10267609 | CE4VV63A4RCVV-30009_______.TR2276U | vVN:Diagnostika vedení:Uzemnění | ZC_SE | CE4VV63A | 4R | vVN:Diagnostika - za provozu: Uzemnění | CVV-30009_______.TR2276U | VN138, k. | PB:74 | ZECZVNVUZ | Uzemnění vVN | 209001 | Uzemnění | TŘČ_VN138_A2.TR2276 | 4060 | ECJ | EC-JI-TJ | ES-JI-TR | EC-JI-TJ | EC-JI-TJ | ES-JI-TR | 1610121013 | 2013-01-01 | 2021-01-01 | 0.8 | HOD | 1100604 | 713.25 | CZK | 1 | 713.25
CE_J_TRTJ_VN_V_UZ_1Q | Jihlava_Třebíč_Jih_VN_Venkovní_Uzemnění_1Q | CE10267608 | CE4VV63A4RCVV-30010_______.TR2320U | vVN:Diagnostika vedení:Uzemnění | ZC_SE | CE4VV63A | 4R | vVN:Diagnostika - za provozu: Uzemnění | CVV-30010_______.TR2320U | VN138, o.Horní Újezd Obec | PB:2 | ZECZVNVUZ | Uzemnění vVN | 209001 | Uzemnění | TŘČ_VN138_A3.TR2320 | 4060 | ECJ | EC-JI-TJ | ES-JI-TR | EC-JI-TJ | EC-JI-TJ | ES-JI-TR | 1610121013 | 2013-01-01 | 2021-01-01 | 0.8 | HOD | 1100604 | 713.25 | CZK | 1 | 713.25
CE_J_TRTJ_VN_V_UZ_1Q | Jihlava_Třebíč_Jih_VN_Venkovní_Uzemnění_1Q | CE10267607 | CE4VV63A4RCVV-29899_______.TR2278U | vVN:Diagnostika vedení:Uzemnění | ZC_SE | CE4VV63A | 4R | vVN:Diagnostika - za provozu: Uzemnění | CVV-29899_______.TR2278U | VN138, p.Kracovice Obec | PB:1 | ZECZVNVUZ | Uzemnění vVN | 209001 | Uzemnění | TŘČ_VN138_A1.TR2278 | 4060 | ECJ | EC-JI-TJ | ES-JI-TR | EC-JI-TJ | EC-JI-TJ | ES-JI-TR | 1610121013 | 2013-01-01 | 2021-01-01 | 0.8 | HOD | 1100604 | 713.25 | CZK | 1 | 713.25
CE_J_TRTJ_VN_V_UZ_1Q | Jihlava_Třebíč_Jih_VN_Venkovní_Uzemnění_1Q | CE10267606 | CE4VV63A4RCVV-29899_______.TR2302U | vVN:Diagnostika vedení:Uzemnění | ZC_SE | CE4VV63A | 4R | vVN:Diagnostika - za provozu: Uzemnění | CVV-29899_______.TR2302U | VN138, k. | PB:41 | ZECZVNVUZ | Uzemnění vVN | 209001 | Uzemnění | TŘČ_VN138_A1.TR2302 | 4060 | ECJ | EC-JI-TJ | ES-JI-TR | EC-JI-TJ | EC-JI-TJ | ES-JI-TR | 1610121013 | 2013-01-01 | 2021-01-01 | 0.8 | HOD | 1100604 | 713.25 | CZK | 1 | 713.25
CE_J_TRTJ_VN_V_UZ_1Q | Jihlava_Třebíč_Jih_VN_Venkovní_Uzemnění_1Q | CE10267605 | CE4VV63A4RCVV-29899_______.TR2280U | vVN:Diagnostika vedení:Uzemnění | ZC_SE | CE4VV63A | 4R | vVN:Diagnostika - za provozu: Uzemnění | CVV-29899_______.TR2280U | VN138, k. | PB:20 | ZECZVNVUZ | Uzemnění vVN | 209001 | Uzemnění | TŘČ_VN138_A1.TR2280 | 4060 | ECJ | EC-JI-TJ | ES-JI-TR | EC-JI-TJ | EC-JI-TJ | ES-JI-TR | 1610121013 | 2013-01-01 | 2021-01-01 | 0.8 | HOD | 1100604 | 713.25 | CZK | 1 | 713.25
CE_J_TRTJ_VN_V_UZ_1Q | Jihlava_Třebíč_Jih_VN_Venkovní_Uzemnění_1Q | CE10267604 | CE4VV63A4RCVV-29899_______.TR0961U | vVN:Diagnostika vedení:Uzemnění | ZC_SE | CE4VV63A | 4R | vVN:Diagnostika - za provozu: Uzemnění | CVV-29899_______.TR0961U | VN138, k. | PB:3 | ZECZVNVUZ | Uzemnění vVN | 209001 | Uzemnění | TŘČ_VN138_A1.TR0961 | 4060 | ECJ | EC-JI-TJ | ES-JI-TR | EC-JI-TJ | EC-JI-TJ | ES-JI-TR | 1610121013 | 2013-01-01 | 2021-01-01 | 0.8 | HOD | 1100604 | 713.25 | CZK | 1 | 713.25
CE_J_TRTJ_VN_V_UZ_1Q | Jihlava_Třebíč_Jih_VN_Venkovní_Uzemnění_1Q | CE10267603 | CE4VV63A4RCVV-29899_______.TR2277U | vVN:Diagnostika vedení:Uzemnění | ZC_SE | CE4VV63A | 4R | vVN:Diagnostika - za provozu: Uzemnění | CVV-29899_______.TR2277U | VN138, p.Kracovice Obec | PB:2 | ZECZVNVUZ | Uzemnění vVN | 209001 | Uzemnění | TŘČ_VN138_A1.TR2277 | 4060 | ECJ | EC-JI-TJ | ES-JI-TR | EC-JI-TJ | EC-JI-TJ | ES-JI-TR | 1610121013 | 2013-01-01 | 2021-01-01 | 0.8 | HOD | 1100604 | 713.25 | CZK | 1 | 713.25
CE_J_TRTJ_VN_V_UZ_1Q | Jihlava_Třebíč_Jih_VN_Venkovní_Uzemnění_1Q | CE10267602 | CE4VV63A4RCVV-28561_______.TR2170U | vVN:Diagnostika vedení:Uzemnění | ZC_SE | CE4VV63A | 4R | vVN:Diagnostika - za provozu: Uzemnění | CVV-28561_______.TR2170U | VN77, o.Petrůvky | PB:32 | ZECZVNVUZ | Uzemnění vVN | 209001 | Uzemnění | TŘČ_VN77_A5.TR2170 | 4060 | ECJ | EC-JI-TJ | ES-JI-TR | EC-JI-TJ | EC-JI-TJ | ES-JI-TR | 1610121013 | 2013-01-01 | 2021-01-01 | 0.8 | HOD | 1100604 | 713.25 | CZK | 1 | 713.25
CE_J_TRTJ_VN_V_UZ_1Q | Jihlava_Třebíč_Jih_VN_Venkovní_Uzemnění_1Q | CE10267601 | CE4VV63A4RCVV-28564_______.TR2008U | vVN:Diagnostika vedení:Uzemnění | ZC_SE | CE4VV63A | 4R | vVN:Diagnostika - za provozu: Uzemnění | CVV-28564_______.TR2008U | VN77, o.Petrůvky | PB:99 | ZECZVNVUZ | Uzemnění vVN | 209001 | Uzemnění | TŘČ_VN77_B1.TR2008 | 4060 | ECJ | EC-JI-TJ | ES-JI-TR | EC-JI-TJ | EC-JI-TJ | ES-JI-TR | 1610121013 | 2013-01-01 | 2021-01-01 | 0.8 | HOD | 1100604 | 713.25 | CZK | 1 | 713.25
CE_J_TRTJ_VN_V_UZ_1Q | Jihlava_Třebíč_Jih_VN_Venkovní_Uzemnění_1Q | CE10267600 | CE4VV63A4RCVV-29901_______.TR2255U | vVN:Diagnostika vedení:Uzemnění | ZC_SE | CE4VV63A | 4R | vVN:Diagnostika - za provozu: Uzemnění | CVV-29901_______.TR2255U | VN77, p.Výčapy Mikulovická | PB:15 | ZECZVNVUZ | Uzemnění vVN | 209001 | Uzemnění | TŘČ_VN77_A4.TR2255 | 4060 | ECJ | EC-JI-TJ | ES-JI-TR | EC-JI-TJ | EC-JI-TJ | ES-JI-TR | 1610121013 | 2013-01-01 | 2021-01-01 | 0.8 | HOD | 1100604 | 713.25 | CZK | 1 | 713.25
CE_J_TRTJ_VN_V_UZ_1Q | Jihlava_Třebíč_Jih_VN_Venkovní_Uzemnění_1Q | CE10267599 | CE4VV63A4RCVV-29900_______.TR2270U | vVN:Diagnostika vedení:Uzemnění | ZC_SE | CE4VV63A | 4R | vVN:Diagnostika - za provozu: Uzemnění | CVV-29900_______.TR2270U | VN77, k. | PB:88 | ZECZVNVUZ | Uzemnění vVN | 209001 | Uzemnění | TŘČ_VN77_A2.TR2270 | 4060 | ECJ | EC-JI-TJ | ES-JI-TR | EC-JI-TJ | EC-JI-TJ | ES-JI-TR | 1610121013 | 2013-01-01 | 2021-01-01 | 0.8 | HOD | 1100604 | 713.25 | CZK | 1 | 713.25
CE_J_TRTJ_VN_V_UZ_1Q | Jihlava_Třebíč_Jih_VN_Venkovní_Uzemnění_1Q | CE10267598 | CE4VV63A4RCVV-29902_______.TR2219U | vVN:Diagnostika vedení:Uzemnění | ZC_SE | CE4VV63A | 4R | vVN:Diagnostika - za provozu: Uzemnění | CVV-29902_______.TR2219U | VN77, o.Výčapy Trading | PB:2 | ZECZVNVUZ | Uzemnění vVN | 209001 | Uzemnění | TŘČ_VN77_A3.TR2219 | 4060 | ECJ | EC-JI-TJ | ES-JI-TR | EC-JI-TJ | EC-JI-TJ | ES-JI-TR | 1610121013 | 2013-01-01 | 2021-01-01 | 0.8 | HOD | 1100604 | 713.25 | CZK | 1 | 713.25
CE_J_TRTJ_VN_V_UZ_1Q | Jihlava_Třebíč_Jih_VN_Venkovní_Uzemnění_1Q | CE10267597 | CE4VV63A4RCVV-28564_______.TR2013U | vVN:Diagnostika vedení:Uzemnění | ZC_SE | CE4VV63A | 4R | vVN:Diagnostika - za provozu: Uzemnění | CVV-28564_______.TR2013U | VN77, p.Dolní Vilémovice ZD | PB:2 | ZECZVNVUZ | Uzemnění vVN | 209001 | Uzemnění | TŘČ_VN77_B1.TR2013 | 4060 | ECJ | EC-JI-TJ | ES-JI-TR | EC-JI-TJ | EC-JI-TJ | ES-JI-TR | 1610121013 | 2013-01-01 | 2021-01-01 | 0.8 | HOD | 1100604 | 713.25 | CZK | 1 | 713.25
CE_J_TRTJ_VN_V_UZ_1Q | Jihlava_Třebíč_Jih_VN_Venkovní_Uzemnění_1Q | CE10267596 | CE4VV63A4RCVV-28563_______.TR2065U | vVN:Diagnostika vedení:Uzemnění | ZC_SE | CE4VV63A | 4R | vVN:Diagnostika - za provozu: Uzemnění | CVV-28563_______.TR2065U | VN77, o.Lipník | PB:28 | ZECZVNVUZ | Uzemnění vVN | 209001 | Uzemnění | TŘČ_VN77_A9.TR2065 | 4060 | ECJ | EC-JI-TJ | ES-JI-TR | EC-JI-TJ | EC-JI-TJ | ES-JI-TR | 1610121013 | 2013-01-01 | 2021-01-01 | 0.8 | HOD | 1100604 | 713.25 | CZK | 1 | 713.25
CE_J_TRTJ_VN_V_UZ_1Q | Jihlava_Třebíč_Jih_VN_Venkovní_Uzemnění_1Q | CE10267595 | CE4VV63A4RCVV-29900_______.TR2221U | vVN:Diagnostika vedení:Uzemnění | ZC_SE | CE4VV63A | 4R | vVN:Diagnostika - za provozu: Uzemnění | CVV-29900_______.TR2221U | VN77, k. | PB:63 | ZECZVNVUZ | Uzemnění vVN | 209001 | Uzemnění | TŘČ_VN77_A2.TR2221 | 4060 | ECJ | EC-JI-TJ | ES-JI-TR | EC-JI-TJ | EC-JI-TJ | ES-JI-TR | 1610121013 | 2013-01-01 | 2021-01-01 | 0.8 | HOD | 1100604 | 713.25 | CZK | 1 | 713.25
CE_J_TRTJ_VN_V_UZ_1Q | Jihlava_Třebíč_Jih_VN_Venkovní_Uzemnění_1Q | CE10267594 | CE4VV63A4RCVV-28561_______.TR2104U | vVN:Diagnostika vedení:Uzemnění | ZC_SE | CE4VV63A | 4R | vVN:Diagnostika - za provozu: Uzemnění | CVV-28561_______.TR2104U | VN77, o.Petrůvky | PB:40 | ZECZVNVUZ | Uzemnění vVN | 209001 | Uzemnění | TŘČ_VN77_A5.TR2104 | 4060 | ECJ | EC-JI-TJ | ES-JI-TR | EC-JI-TJ | EC-JI-TJ | ES-JI-TR | 1610121013 | 2013-01-01 | 2021-01-01 | 0.8 | HOD | 1100604 | 713.25 | CZK | 1 | 713.25
CE_J_TRTJ_VN_V_UZ_1Q | Jihlava_Třebíč_Jih_VN_Venkovní_Uzemnění_1Q | CE10267593 | CE4VV63A4RCVV-29902_______.TR2259U | vVN:Diagnostika vedení:Uzemnění | ZC_SE | CE4VV63A | 4R | vVN:Diagnostika - za provozu: Uzemnění | CVV-29902_______.TR2259U | VN77, spojka VN138/VN77 | PB:2 | ZECZVNVUZ | Uzemnění vVN | 209001 | Uzemnění | TŘČ_VN77_A3.TR2259 | 4060 | ECJ | EC-JI-TJ | ES-JI-TR | EC-JI-TJ | EC-JI-TJ | ES-JI-TR | 1610121013 | 2013-01-01 | 2021-01-01 | 0.8 | HOD | 1100604 | 713.25 | CZK | 1 | 713.25
CE_J_TRTJ_VN_V_UZ_1Q | Jihlava_Třebíč_Jih_VN_Venkovní_Uzemnění_1Q | CE10267592 | CE4VV63A4RCVV-28565_______.TR2021U | vVN:Diagnostika vedení:Uzemnění | ZC_SE | CE4VV63A | 4R | vVN:Diagnostika - za provozu: Uzemnění | CVV-28565_______.TR2021U | VN77, p.Třebenice Obec | PB:2 | ZECZVNVUZ | Uzemnění vVN | 209001 | Uzemnění | TŘČ_VN77_B2.TR2021 | 4060 | ECJ | EC-JI-TJ | ES-JI-TR | EC-JI-TJ | EC-JI-TJ | ES-JI-TR | 1610121013 | 2013-01-01 | 2021-01-01 | 0.8 | HOD | 1100604 | 713.25 | CZK | 1 | 713.25
CE_J_TRTJ_VN_V_UZ_1Q | Jihlava_Třebíč_Jih_VN_Venkovní_Uzemnění_1Q | CE10267591 | CE4VV63A4RCVV-29898_______.TR0846U | vVN:Diagnostika vedení:Uzemnění | ZC_SE | CE4VV63A | 4R | vVN:Diagnostika - za provozu: Uzemnění | CVV-29898_______.TR0846U | VN77, k. | PB:16 | ZECZVNVUZ | Uzemnění vVN | 209001 | Uzemnění | TŘČ_VN77_A1.TR0846 | 4060 | ECJ | EC-JI-TJ | ES-JI-TR | EC-JI-TJ | EC-JI-TJ | ES-JI-TR | 1610121013 | 2013-01-01 | 2021-01-01 | 0.8 | HOD | 1100604 | 713.25 | CZK | 1 | 713.25
CE_J_TRTJ_VN_V_UZ_1Q | Jihlava_Třebíč_Jih_VN_Venkovní_Uzemnění_1Q | CE10267590 | CE4VV63A4RCVV-29898_______.TR0876U | vVN:Diagnostika vedení:Uzemnění | ZC_SE | CE4VV63A | 4R | vVN:Diagnostika - za provozu: Uzemnění | CVV-29898_______.TR0876U | VN77, k. | PB:3 | ZECZVNVUZ | Uzemnění vVN | 209001 | Uzemnění | TŘČ_VN77_A1.TR0876 | 4060 | ECJ | EC-JI-TJ | ES-JI-TR | EC-JI-TJ | EC-JI-TJ | ES-JI-TR | 1610121013 | 2013-01-01 | 2021-01-01 | 0.8 | HOD | 1100604 | 713.25 | CZK | 1 | 713.25
CE_J_TRTJ_VN_V_UZ_1Q | Jihlava_Třebíč_Jih_VN_Venkovní_Uzemnění_1Q | CE10267589 | CE4VV63A4RCVV-29902_______.TR2216U | vVN:Diagnostika vedení:Uzemnění | ZC_SE | CE4VV63A | 4R | vVN:Diagnostika - za provozu: Uzemnění | CVV-29902_______.TR2216U | VN77, p.Výčapy Mrchy | PB:7 | ZECZVNVUZ | Uzemnění vVN | 209001 | Uzemnění | TŘČ_VN77_A3.TR2216 | 4060 | ECJ | EC-JI-TJ | ES-JI-TR | EC-JI-TJ | EC-JI-TJ | ES-JI-TR | 1610121013 | 2013-01-01 | 2021-01-01 | 0.8 | HOD | 1100604 | 713.25 | CZK | 1 | 713.25
CE_J_TRTJ_VN_V_UZ_1Q | Jihlava_Třebíč_Jih_VN_Venkovní_Uzemnění_1Q | CE10267588 | CE4VV63A4RCVV-28561_______.TR2162U | vVN:Diagnostika vedení:Uzemnění | ZC_SE | CE4VV63A | 4R | vVN:Diagnostika - za provozu: Uzemnění | CVV-28561_______.TR2162U | VN77, o.Petrůvky | PB:12A | ZECZVNVUZ | Uzemnění vVN | 209001 | Uzemnění | TŘČ_VN77_A5.TR2162 | 4060 | ECJ | EC-JI-TJ | ES-JI-TR | EC-JI-TJ | EC-JI-TJ | ES-JI-TR | 1610121013 | 2013-01-01 | 2021-01-01 | 0.8 | HOD | 1100604 | 713.25 | CZK | 1 | 713.25
CE_J_TRTJ_VN_V_UZ_1Q | Jihlava_Třebíč_Jih_VN_Venkovní_Uzemnění_1Q | CE10267587 | CE4VV63A4RCVV-28566_______.TR1782U | vVN:Diagnostika vedení:Uzemnění | ZC_SE | CE4VV63A | 4R | vVN:Diagnostika - za provozu: Uzemnění | CVV-28566_______.TR1782U | VN77, o.Valeč Obec | PB:6 | ZECZVNVUZ | Uzemnění vVN | 209001 | Uzemnění | TŘČ_VN77_B5.TR1782 | 4060 | ECJ | EC-JI-TJ | ES-JI-TR | EC-JI-TJ | EC-JI-TJ | ES-JI-TR | 1610121013 | 2013-01-01 | 2021-01-01 | 0.8 | HOD | 1100604 | 713.25 | CZK | 1 | 713.25
CE_J_TRTJ_VN_V_UZ_1Q | Jihlava_Třebíč_Jih_VN_Venkovní_Uzemnění_1Q | CE10267586 | CE4VV63A4RCVV-29902_______.TR2260U | vVN:Diagnostika vedení:Uzemnění | ZC_SE | CE4VV63A | 4R | vVN:Diagnostika - za provozu: Uzemnění | CVV-29902_______.TR2260U | VN77, spojka VN138/VN77 | PB:603 | ZECZVNVUZ | Uzemnění vVN | 209001 | Uzemnění | TŘČ_VN77_A3.TR2260 | 4060 | ECJ | EC-JI-TJ | ES-JI-TR | EC-JI-TJ | EC-JI-TJ | ES-JI-TR | 1610121013 | 2013-01-01 | 2021-01-01 | 0.8 | HOD | 1100604 | 713.25 | CZK | 1 | 713.25
CE_J_TRTJ_VN_V_UZ_1Q | Jihlava_Třebíč_Jih_VN_Venkovní_Uzemnění_1Q | CE10267585 | CE4VV63A4RCVV-28565_______.TR1975U | vVN:Diagnostika vedení:Uzemnění | ZC_SE | CE4VV63A | 4R | vVN:Diagnostika - za provozu: Uzemnění | CVV-28565_______.TR1975U | VN77, p.Chroustov Obec | PB:1 | ZECZVNVUZ | Uzemnění vVN | 209001 | Uzemnění | TŘČ_VN77_B2.TR1975 | 4060 | ECJ | EC-JI-TJ | ES-JI-TR | EC-JI-TJ | EC-JI-TJ | ES-JI-TR | 1610121013 | 2013-01-01 | 2021-01-01 | 0.8 | HOD | 1100604 | 713.25 | CZK | 1 | 713.25
CE_J_TRTJ_VN_V_UZ_1Q | Jihlava_Třebíč_Jih_VN_Venkovní_Uzemnění_1Q | CE10267584 | CE4VV63A4RCVV-28566_______.TR1986U | vVN:Diagnostika vedení:Uzemnění | ZC_SE | CE4VV63A | 4R | vVN:Diagnostika - za provozu: Uzemnění | CVV-28566_______.TR1986U | VN77, o.Valeč Obec | PB:36 | ZECZVNVUZ | Uzemnění vVN | 209001 | Uzemnění | TŘČ_VN77_B5.TR1986 | 4060 | ECJ | EC-JI-TJ | ES-JI-TR | EC-JI-TJ | EC-JI-TJ | ES-JI-TR | 1610121013 | 2013-01-01 | 2021-01-01 | 0.8 | HOD | 1100604 | 713.25 | CZK | 1 | 713.25
CE_J_TRTJ_VN_V_UZ_1Q | Jihlava_Třebíč_Jih_VN_Venkovní_Uzemnění_1Q | CE10267583 | CE4VV63A4RCVV-29898_______.TR0877U | vVN:Diagnostika vedení:Uzemnění | ZC_SE | CE4VV63A | 4R | vVN:Diagnostika - za provozu: Uzemnění | CVV-29898_______.TR0877U | VN77, k. | PB:4 | ZECZVNVUZ | Uzemnění vVN | 209001 | Uzemnění | TŘČ_VN77_A1.TR0877 | 4060 | ECJ | EC-JI-TJ | ES-JI-TR | EC-JI-TJ | EC-JI-TJ | ES-JI-TR | 1610121013 | 2013-01-01 | 2021-01-01 | 0.8 | HOD | 1100604 | 713.25 | CZK | 1 | 713.25
CE_J_TRTJ_VN_V_UZ_1Q | Jihlava_Třebíč_Jih_VN_Venkovní_Uzemnění_1Q | CE10267582 | CE4VV63A4RCVV-29900_______.TR2226U | vVN:Diagnostika vedení:Uzemnění | ZC_SE | CE4VV63A | 4R | vVN:Diagnostika - za provozu: Uzemnění | CVV-29900_______.TR2226U | VN77, p.Slavice Statek | PB:6 | ZECZVNVUZ | Uzemnění vVN | 209001 | Uzemnění | TŘČ_VN77_A2.TR2226 | 4060 | ECJ | EC-JI-TJ | ES-JI-TR | EC-JI-TJ | EC-JI-TJ | ES-JI-TR | 1610121013 | 2013-01-01 | 2021-01-01 | 0.8 | HOD | 1100604 | 713.25 | CZK | 1 | 713.25
CE_J_TRTJ_VN_V_UZ_1Q | Jihlava_Třebíč_Jih_VN_Venkovní_Uzemnění_1Q | CE10267581 | CE4VV63A4RCVV-28564_______.TR2014U | vVN:Diagnostika vedení:Uzemnění | ZC_SE | CE4VV63A | 4R | vVN:Diagnostika - za provozu: Uzemnění | CVV-28564_______.TR2014U | VN77, o.Petrůvky | PB:107 | ZECZVNVUZ | Uzemnění vVN | 209001 | Uzemnění | TŘČ_VN77_B1.TR2014 | 4060 | ECJ | EC-JI-TJ | ES-JI-TR | EC-JI-TJ | EC-JI-TJ | ES-JI-TR | 1610121013 | 2013-01-01 | 2021-01-01 | 0.8 | HOD | 1100604 | 713.25 | CZK | 1 | 713.25
CE_J_TRTJ_VN_V_UZ_1Q | Jihlava_Třebíč_Jih_VN_Venkovní_Uzemnění_1Q | CE10267580 | CE4VV63A4RCVV-29898_______.TR0878U | vVN:Diagnostika vedení:Uzemnění | ZC_SE | CE4VV63A | 4R | vVN:Diagnostika - za provozu: Uzemnění | CVV-29898_______.TR0878U | VN77, k. | PB:1 | ZECZVNVUZ | Uzemnění vVN | 209001 | Uzemnění | TŘČ_VN77_A1.TR0878 | 4060 | ECJ | EC-JI-TJ | ES-JI-TR | EC-JI-TJ | EC-JI-TJ | ES-JI-TR | 1610121013 | 2013-01-01 | 2021-01-01 | 0.8 | HOD | 1100604 | 713.25 | CZK | 1 | 713.25
CE_J_TRTJ_VN_V_UZ_1Q | Jihlava_Třebíč_Jih_VN_Venkovní_Uzemnění_1Q | CE10267578 | CE4VV63A4RCVV-29902_______.TR2245U | vVN:Diagnostika vedení:Uzemnění | ZC_SE | CE4VV63A | 4R | vVN:Diagnostika - za provozu: Uzemnění | CVV-29902_______.TR2245U | VN77, k. | PB:118 | ZECZVNVUZ | Uzemnění vVN | 209001 | Uzemnění | TŘČ_VN77_A3.TR2245 | 4060 | ECJ | EC-JI-TJ | ES-JI-TR | EC-JI-TJ | EC-JI-TJ | ES-JI-TR | 1610121013 | 2013-01-01 | 2021-01-01 | 0.8 | HOD | 1100604 | 713.25 | CZK | 1 | 713.25
CE_J_TRTJ_VN_V_UZ_1Q | Jihlava_Třebíč_Jih_VN_Venkovní_Uzemnění_1Q | CE10267577 | CE4VV63A4RCVV-28561_______.TR2169U | vVN:Diagnostika vedení:Uzemnění | ZC_SE | CE4VV63A | 4R | vVN:Diagnostika - za provozu: Uzemnění | CVV-28561_______.TR2169U | VN77, o.Petrůvky | PB:24 | ZECZVNVUZ | Uzemnění vVN | 209001 | Uzemnění | TŘČ_VN77_A5.TR2169 | 4060 | ECJ | EC-JI-TJ | ES-JI-TR | EC-JI-TJ | EC-JI-TJ | ES-JI-TR | 1610121013 | 2013-01-01 | 2021-01-01 | 0.8 | HOD | 1100604 | 713.25 | CZK | 1 | 713.25
CE_J_TRTJ_VN_V_UZ_1Q | Jihlava_Třebíč_Jih_VN_Venkovní_Uzemnění_1Q | CE10267576 | CE4VV63A4RCVV-29901_______.TR2261U | vVN:Diagnostika vedení:Uzemnění | ZC_SE | CE4VV63A | 4R | vVN:Diagnostika - za provozu: Uzemnění | CVV-29901_______.TR2261U | VN77, spojka VN138/VN77 | PB:4 | ZECZVNVUZ | Uzemnění vVN | 209001 | Uzemnění | TŘČ_VN77_A4.TR2261 | 4060 | ECJ | EC-JI-TJ | ES-JI-TR | EC-JI-TJ | EC-JI-TJ | ES-JI-TR | 1610121013 | 2013-01-01 | 2021-01-01 | 0.8 | HOD | 1100604 | 713.25 | CZK | 1 | 713.25
CE_J_TRTJ_VN_V_UZ_1Q | Jihlava_Třebíč_Jih_VN_Venkovní_Uzemnění_1Q | CE10267575 | CE4VV63A4RCVV-28565_______.TR1978U | vVN:Diagnostika vedení:Uzemnění | ZC_SE | CE4VV63A | 4R | vVN:Diagnostika - za provozu: Uzemnění | CVV-28565_______.TR1978U | VN77, o.Petrůvky | PB:148 | ZECZVNVUZ | Uzemnění vVN | 209001 | Uzemnění | TŘČ_VN77_B2.TR1978 | 4060 | ECJ | EC-JI-TJ | ES-JI-TR | EC-JI-TJ | EC-JI-TJ | ES-JI-TR | 1610121013 | 2013-01-01 | 2021-01-01 | 0.8 | HOD | 1100604 | 713.25 | CZK | 1 | 713.25
CE_J_TRTJ_VN_V_UZ_1Q | Jihlava_Třebíč_Jih_VN_Venkovní_Uzemnění_1Q | CE10267574 | CE4VV63A4RCVV-28561_______.TR2112U | vVN:Diagnostika vedení:Uzemnění | ZC_SE | CE4VV63A | 4R | vVN:Diagnostika - za provozu: Uzemnění | CVV-28561_______.TR2112U | VN77, o.Petrůvky | PB:45 | ZECZVNVUZ | Uzemnění vVN | 209001 | Uzemnění | TŘČ_VN77_A5.TR2112 | 4060 | ECJ | EC-JI-TJ | ES-JI-TR | EC-JI-TJ | EC-JI-TJ | ES-JI-TR | 1610121013 | 2013-01-01 | 2021-01-01 | 0.8 | HOD | 1100604 | 713.25 | CZK | 1 | 713.25
CE_J_TRTJ_VN_V_UZ_1Q | Jihlava_Třebíč_Jih_VN_Venkovní_Uzemnění_1Q | CE10267573 | CE4VV63A4RCVV-28561_______.TR2167U | vVN:Diagnostika vedení:Uzemnění | ZC_SE | CE4VV63A | 4R | vVN:Diagnostika - za provozu: Uzemnění | CVV-28561_______.TR2167U | VN77, o.Petrůvky | PB:18 | ZECZVNVUZ | Uzemnění vVN | 209001 | Uzemnění | TŘČ_VN77_A5.TR2167 | 4060 | ECJ | EC-JI-TJ | ES-JI-TR | EC-JI-TJ | EC-JI-TJ | ES-JI-TR | 1610121013 | 2013-01-01 | 2021-01-01 | 0.8 | HOD | 1100604 | 713.25 | CZK | 1 | 713.25
CE_J_TRTJ_VN_V_UZ_1Q | Jihlava_Třebíč_Jih_VN_Venkovní_Uzemnění_1Q | CE10267572 | CE4VV63A4RCVV-28567_______.TR1988U | vVN:Diagnostika vedení:Uzemnění | ZC_SE | CE4VV63A | 4R | vVN:Diagnostika - za provozu: Uzemnění | CVV-28567_______.TR1988U | VN77, o.Petrůvky | PB:229 | ZECZVNVUZ | Uzemnění vVN | 209001 | Uzemnění | TŘČ_VN77_B3.TR1988 | 4060 | ECJ | EC-JI-TJ | ES-JI-TR | EC-JI-TJ | EC-JI-TJ | ES-JI-TR | 1610121013 | 2013-01-01 | 2021-01-01 | 0.8 | HOD | 1100604 | 713.25 | CZK | 1 | 713.25
CE_J_TRTJ_VN_V_UZ_1Q | Jihlava_Třebíč_Jih_VN_Venkovní_Uzemnění_1Q | CE10267571 | CE4VV63A4RCVV-28565_______.TR2023U | vVN:Diagnostika vedení:Uzemnění | ZC_SE | CE4VV63A | 4R | vVN:Diagnostika - za provozu: Uzemnění | CVV-28565_______.TR2023U | VN77, o.Petrůvky | PB:139 | ZECZVNVUZ | Uzemnění vVN | 209001 | Uzemnění | TŘČ_VN77_B2.TR2023 | 4060 | ECJ | EC-JI-TJ | ES-JI-TR | EC-JI-TJ | EC-JI-TJ | ES-JI-TR | 1610121013 | 2013-01-01 | 2021-01-01 | 0.8 | HOD | 1100604 | 713.25 | CZK | 1 | 713.25
CE_J_TRTJ_VN_V_UZ_1Q | Jihlava_Třebíč_Jih_VN_Venkovní_Uzemnění_1Q | CE10267570 | CE4VV63A4RCVV-28567_______.TR1785U | vVN:Diagnostika vedení:Uzemnění | ZC_SE | CE4VV63A | 4R | vVN:Diagnostika - za provozu: Uzemnění | CVV-28567_______.TR1785U | VN77, o.Petrůvky | PB:256 | ZECZVNVUZ | Uzemnění vVN | 209001 | Uzemnění | TŘČ_VN77_B3.TR1785 | 4060 | ECJ | EC-JI-TJ | ES-JI-TR | EC-JI-TJ | EC-JI-TJ | ES-JI-TR | 1610121013 | 2013-01-01 | 2021-01-01 | 0.8 | HOD | 1100604 | 713.25 | CZK | 1 | 713.25
CE_J_TRTJ_VN_V_UZ_1Q | Jihlava_Třebíč_Jih_VN_Venkovní_Uzemnění_1Q | CE10267569 | CE4VV63A4RCVV-28567_______.TR1789U | vVN:Diagnostika vedení:Uzemnění | ZC_SE | CE4VV63A | 4R | vVN:Diagnostika - za provozu: Uzemnění | CVV-28567_______.TR1789U | VN77, o.Petrůvky | PB:247 | ZECZVNVUZ | Uzemnění vVN | 209001 | Uzemnění | TŘČ_VN77_B3.TR1789 | 4060 | ECJ | EC-JI-TJ | ES-JI-TR | EC-JI-TJ | EC-JI-TJ | ES-JI-TR | 1610121013 | 2013-01-01 | 2021-01-01 | 0.8 | HOD | 1100604 | 713.25 | CZK | 1 | 713.25
CE_J_TRTJ_VN_V_UZ_1Q | Jihlava_Třebíč_Jih_VN_Venkovní_Uzemnění_1Q | CE10267568 | CE4VV63A4RCVV-29902_______.TR2256U | vVN:Diagnostika vedení:Uzemnění | ZC_SE | CE4VV63A | 4R | vVN:Diagnostika - za provozu: Uzemnění | CVV-29902_______.TR2256U | VN77, k. | PB:105 | ZECZVNVUZ | Uzemnění vVN | 209001 | Uzemnění | TŘČ_VN77_A3.TR2256 | 4060 | ECJ | EC-JI-TJ | ES-JI-TR | EC-JI-TJ | EC-JI-TJ | ES-JI-TR | 1610121013 | 2013-01-01 | 2021-01-01 | 0.8 | HOD | 1100604 | 713.25 | CZK | 1 | 713.25
CE_J_TRTJ_VN_V_UZ_1Q | Jihlava_Třebíč_Jih_VN_Venkovní_Uzemnění_1Q | CE10267567 | CE4VV63A4RCVV-28561_______.TR3564U | vVN:Diagnostika vedení:Uzemnění | ZC_SE | CE4VV63A | 4R | vVN:Diagnostika - za provozu: Uzemnění | CVV-28561_______.TR3564U | VN77, p.Petrůvky ČOV | PB:1 | ZECZVNVUZ | Uzemnění vVN | 209001 | Uzemnění | TŘČ_VN77_A5.TR3564 | 4060 | ECJ | EC-JI-TJ | ES-JI-TR | EC-JI-TJ | EC-JI-TJ | ES-JI-TR | 1610121013 | 2013-01-01 | 2021-01-01 | 0.8 | HOD | 1100604 | 713.25 | CZK | 1 | 713.25
CE_J_TRTJ_VN_V_UZ_1Q | Jihlava_Třebíč_Jih_VN_Venkovní_Uzemnění_1Q | CE10267566 | CE4VV63A4RCVV-29902_______.TR2257U | vVN:Diagnostika vedení:Uzemnění | ZC_SE | CE4VV63A | 4R | vVN:Diagnostika - za provozu: Uzemnění | CVV-29902_______.TR2257U | VN77, k. | PB:99 | ZECZVNVUZ | Uzemnění vVN | 209001 | Uzemnění | TŘČ_VN77_A3.TR2257 | 4060 | ECJ | EC-JI-TJ | ES-JI-TR | EC-JI-TJ | EC-JI-TJ | ES-JI-TR | 1610121013 | 2013-01-01 | 2021-01-01 | 0.8 | HOD | 1100604 | 713.25 | CZK | 1 | 713.25
CE_J_TRTJ_VN_V_UZ_1Q | Jihlava_Třebíč_Jih_VN_Venkovní_Uzemnění_1Q | CE10267565 | CE4VV63A4RCVV-29898_______.TR0923U | vVN:Diagnostika vedení:Uzemnění | ZC_SE | CE4VV63A | 4R | vVN:Diagnostika - za provozu: Uzemnění | CVV-29898_______.TR0923U | VN77, k. | PB:10 | ZECZVNVUZ | Uzemnění vVN | 209001 | Uzemnění | TŘČ_VN77_A1.TR0923 | 4060 | ECJ | EC-JI-TJ | ES-JI-TR | EC-JI-TJ | EC-JI-TJ | ES-JI-TR | 1610121013 | 2013-01-01 | 2021-01-01 | 0.8 | HOD | 1100604 | 713.25 | CZK | 1 | 713.25
CE_J_TRTJ_VN_V_UZ_1Q | Jihlava_Třebíč_Jih_VN_Venkovní_Uzemnění_1Q | CE10267564 | CE4VV63A4RCVV-28597_______.TR1790U | vVN:Diagnostika vedení:Uzemnění | ZC_SE | CE4VV63A | 4R | vVN:Diagnostika - za provozu: Uzemnění | CVV-28597_______.TR1790U | VN77, o.Dalešice Suška | PB:1 | ZECZVNVUZ | Uzemnění vVN | 209001 | Uzemnění | TŘČ_VN77_B4.TR1790 | 4060 | ECJ | EC-JI-TJ | ES-JI-TR | EC-JI-TJ | EC-JI-TJ | ES-JI-TR | 1610121013 | 2013-01-01 | 2021-01-01 | 0.8 | HOD | 1100604 | 713.25 | CZK | 1 | 713.25
CE_J_TRTJ_VN_V_UZ_1Q | Jihlava_Třebíč_Jih_VN_Venkovní_Uzemnění_1Q | CE10267563 | CE4VV63A4RCVV-29900_______.TR2223U | vVN:Diagnostika vedení:Uzemnění | ZC_SE | CE4VV63A | 4R | vVN:Diagnostika - za provozu: Uzemnění | CVV-29900_______.TR2223U | VN77, p.Slavice Statek | PB:2 | ZECZVNVUZ | Uzemnění vVN | 209001 | Uzemnění | TŘČ_VN77_A2.TR2223 | 4060 | ECJ | EC-JI-TJ | ES-JI-TR | EC-JI-TJ | EC-JI-TJ | ES-JI-TR | 1610121013 | 2013-01-01 | 2021-01-01 | 0.8 | HOD | 1100604 | 713.25 | CZK | 1 | 713.25
CE_J_TRTJ_VN_V_UZ_1Q | Jihlava_Třebíč_Jih_VN_Venkovní_Uzemnění_1Q | CE10267562 | CE4VV63A4RCVV-28562_______.TR2071U | vVN:Diagnostika vedení:Uzemnění | ZC_SE | CE4VV63A | 4R | vVN:Diagnostika - za provozu: Uzemnění | CVV-28562_______.TR2071U | VN77, o.Lipník | PB:5 | ZECZVNVUZ | Uzemnění vVN | 209001 | Uzemnění | TŘČ_VN77_A8.TR2071 | 4060 | ECJ | EC-JI-TJ | ES-JI-TR | EC-JI-TJ | EC-JI-TJ | ES-JI-TR | 1610121013 | 2013-01-01 | 2021-01-01 | 0.8 | HOD | 1100604 | 713.25 | CZK | 1 | 713.25
CE_J_TRTJ_VN_V_UZ_1Q | Jihlava_Třebíč_Jih_VN_Venkovní_Uzemnění_1Q | CE10267561 | CE4VV63A4RCVV-28566_______.TR1985U | vVN:Diagnostika vedení:Uzemnění | ZC_SE | CE4VV63A | 4R | vVN:Diagnostika - za provozu: Uzemnění | CVV-28566_______.TR1985U | VN77, p.Valeč VKK | PB:1 | ZECZVNVUZ | Uzemnění vVN | 209001 | Uzemnění | TŘČ_VN77_B5.TR1985 | 4060 | ECJ | EC-JI-TJ | ES-JI-TR | EC-JI-TJ | EC-JI-TJ | ES-JI-TR | 1610121013 | 2013-01-01 | 2021-01-01 | 0.8 | HOD | 1100604 | 713.25 | CZK | 1 | 713.25
CE_J_TRTJ_VN_V_UZ_1Q | Jihlava_Třebíč_Jih_VN_Venkovní_Uzemnění_1Q | CE10267560 | CE4VV63A4RCVV-28597_______.TR1788U | vVN:Diagnostika vedení:Uzemnění | ZC_SE | CE4VV63A | 4R | vVN:Diagnostika - za provozu: Uzemnění | CVV-28597_______.TR1788U | VN77, o.Petrůvky | PB:258 | ZECZVNVUZ | Uzemnění vVN | 209001 | Uzemnění | TŘČ_VN77_B4.TR1788 | 4060 | ECJ | EC-JI-TJ | ES-JI-TR | EC-JI-TJ | EC-JI-TJ | ES-JI-TR | 1610121013 | 2013-01-01 | 2021-01-01 | 0.8 | HOD | 1100604 | 713.25 | CZK | 1 | 713.25
CE_J_TRTJ_VN_V_UZ_1Q | Jihlava_Třebíč_Jih_VN_Venkovní_Uzemnění_1Q | CE10267559 | CE4VV63A4RCVV-28561_______.TR2101U | vVN:Diagnostika vedení:Uzemnění | ZC_SE | CE4VV63A | 4R | vVN:Diagnostika - za provozu: Uzemnění | CVV-28561_______.TR2101U | VN77, p.Ostašov Obec | PB:5 | ZECZVNVUZ | Uzemnění vVN | 209001 | Uzemnění | TŘČ_VN77_A5.TR2101 | 4060 | ECJ | EC-JI-TJ | ES-JI-TR | EC-JI-TJ | EC-JI-TJ | ES-JI-TR | 1610121013 | 2013-01-01 | 2021-01-01 | 0.8 | HOD | 1100604 | 713.25 | CZK | 1 | 713.25
CE_J_TRTJ_VN_V_UZ_1Q | Jihlava_Třebíč_Jih_VN_Venkovní_Uzemnění_1Q | CE10267558 | CE4VV63A4RCVV-29898_______.TR0907U | vVN:Diagnostika vedení:Uzemnění | ZC_SE | CE4VV63A | 4R | vVN:Diagnostika - za provozu: Uzemnění | CVV-29898_______.TR0907U | VN77, k. | PB:5 | ZECZVNVUZ | Uzemnění vVN | 209001 | Uzemnění | TŘČ_VN77_A1.TR0907 | 4060 | ECJ | EC-JI-TJ | ES-JI-TR | EC-JI-TJ | EC-JI-TJ | ES-JI-TR | 1610121013 | 2013-01-01 | 2021-01-01 | 0.8 | HOD | 1100604 | 713.25 | CZK | 1 | 713.25
CE_J_TRTJ_VN_V_UZ_1Q | Jihlava_Třebíč_Jih_VN_Venkovní_Uzemnění_1Q | CE10267557 | CE4VV63A4RCVV-30009_______.TR2272U | vVN:Diagnostika vedení:Uzemnění | ZC_SE | CE4VV63A | 4R | vVN:Diagnostika - za provozu: Uzemnění | CVV-30009_______.TR2272U | VN77, spojka VN138/VN77 | PB:604 | ZECZVNVUZ | Uzemnění vVN | 209001 | Uzemnění | TŘČ_VN138_A2.TR2272 | 4060 | ECJ | EC-JI-TJ | ES-JI-TR | EC-JI-TJ | EC-JI-TJ | ES-JI-TR | 1610121013 | 2013-01-01 | 2021-01-01 | 0.8 | HOD | 1100604 | 713.25 | CZK | 1 | 713.25
CE_J_TRTJ_VN_V_UZ_1Q | Jihlava_Třebíč_Jih_VN_Venkovní_Uzemnění_1Q | CE10267556 | CE4VV63A4RCVV-28564_______.TR2009U | vVN:Diagnostika vedení:Uzemnění | ZC_SE | CE4VV63A | 4R | vVN:Diagnostika - za provozu: Uzemnění | CVV-28564_______.TR2009U | VN77, o.Petrůvky | PB:100 | ZECZVNVUZ | Uzemnění vVN | 209001 | Uzemnění | TŘČ_VN77_B1.TR2009 | 4060 | ECJ | EC-JI-TJ | ES-JI-TR | EC-JI-TJ | EC-JI-TJ | ES-JI-TR | 1610121013 | 2013-01-01 | 2021-01-01 | 0.8 | HOD | 1100604 | 713.25 | CZK | 1 | 713.25
CE_J_TRTJ_VN_V_UZ_1Q | Jihlava_Třebíč_Jih_VN_Venkovní_Uzemnění_1Q | CE10267555 | CE4VV63A4RCVV-28563_______.TR2069U | vVN:Diagnostika vedení:Uzemnění | ZC_SE | CE4VV63A | 4R | vVN:Diagnostika - za provozu: Uzemnění | CVV-28563_______.TR2069U | VN77, o.Lipník | PB:8 | ZECZVNVUZ | Uzemnění vVN | 209001 | Uzemnění | TŘČ_VN77_A9.TR2069 | 4060 | ECJ | EC-JI-TJ | ES-JI-TR | EC-JI-TJ | EC-JI-TJ | ES-JI-TR | 1610121013 | 2013-01-01 | 2021-01-01 | 0.8 | HOD | 1100604 | 713.25 | CZK | 1 | 713.25
CE_J_TRTJ_VN_V_UZ_1Q | Jihlava_Třebíč_Jih_VN_Venkovní_Uzemnění_1Q | CE10267554 | CE4VV63A4RCVV-28564_______.TR2010U | vVN:Diagnostika vedení:Uzemnění | ZC_SE | CE4VV63A | 4R | vVN:Diagnostika - za provozu: Uzemnění | CVV-28564_______.TR2010U | VN77, p.Dolní Vilémovice Obec | PB:5 | ZECZVNVUZ | Uzemnění vVN | 209001 | Uzemnění | TŘČ_VN77_B1.TR2010 | 4060 | ECJ | EC-JI-TJ | ES-JI-TR | EC-JI-TJ | EC-JI-TJ | ES-JI-TR | 1610121013 | 2013-01-01 | 2021-01-01 | 0.8 | HOD | 1100604 | 713.25 | CZK | 1 | 713.25
CE_J_TRTJ_VN_V_UZ_1Q | Jihlava_Třebíč_Jih_VN_Venkovní_Uzemnění_1Q | CE10267553 | CE4VV63A4RCVV-28567_______.TR1793U | vVN:Diagnostika vedení:Uzemnění | ZC_SE | CE4VV63A | 4R | vVN:Diagnostika - za provozu: Uzemnění | CVV-28567_______.TR1793U | VN77, p.Dalešice Obec | PB:1 | ZECZVNVUZ | Uzemnění vVN | 209001 | Uzemnění | TŘČ_VN77_B3.TR1793 | 4060 | ECJ | EC-JI-TJ | ES-JI-TR | EC-JI-TJ | EC-JI-TJ | ES-JI-TR | 1610121013 | 2013-01-01 | 2021-01-01 | 0.8 | HOD | 1100604 | 713.25 | CZK | 1 | 713.25
CE_J_TRTJ_VN_V_UZ_1Q | Jihlava_Třebíč_Jih_VN_Venkovní_Uzemnění_1Q | CE10267552 | CE4VV63A4RCVV-28567_______.TR1989U | vVN:Diagnostika vedení:Uzemnění | ZC_SE | CE4VV63A | 4R | vVN:Diagnostika - za provozu: Uzemnění | CVV-28567_______.TR1989U | VN77, o.Petrůvky | PB:210 | ZECZVNVUZ | Uzemnění vVN | 209001 | Uzemnění | TŘČ_VN77_B3.TR1989 | 4060 | ECJ | EC-JI-TJ | ES-JI-TR | EC-JI-TJ | EC-JI-TJ | ES-JI-TR | 1610121013 | 2013-01-01 | 2021-01-01 | 0.8 | HOD | 1100604 | 713.25 | CZK | 1 | 713.25
CE_J_TRTJ_VN_V_UZ_1Q | Jihlava_Třebíč_Jih_VN_Venkovní_Uzemnění_1Q | CE10267551 | CE4VV63A4RCVV-28562_______.TR2031U | vVN:Diagnostika vedení:Uzemnění | ZC_SE | CE4VV63A | 4R | vVN:Diagnostika - za provozu: Uzemnění | CVV-28562_______.TR2031U | VN77, o.Petrůvky | PB:97 | ZECZVNVUZ | Uzemnění vVN | 209001 | Uzemnění | TŘČ_VN77_A8.TR2031 | 4060 | ECJ | EC-JI-TJ | ES-JI-TR | EC-JI-TJ | EC-JI-TJ | ES-JI-TR | 1610121013 | 2013-01-01 | 2021-01-01 | 0.8 | HOD | 1100604 | 713.25 | CZK | 1 | 713.25
CE_J_TRTJ_VN_V_UZ_1Q | Jihlava_Třebíč_Jih_VN_Venkovní_Uzemnění_1Q | CE10267550 | CE4VV63A4RCVV-28566_______.TR1984U | vVN:Diagnostika vedení:Uzemnění | ZC_SE | CE4VV63A | 4R | vVN:Diagnostika - za provozu: Uzemnění | CVV-28566_______.TR1984U | VN77, p.Valeč Zemanka | PB:3 | ZECZVNVUZ | Uzemnění vVN | 209001 | Uzemnění | TŘČ_VN77_B5.TR1984 | 4060 | ECJ | EC-JI-TJ | ES-JI-TR | EC-JI-TJ | EC-JI-TJ | ES-JI-TR | 1610121013 | 2013-01-01 | 2021-01-01 | 0.8 | HOD | 1100604 | 713.25 | CZK | 1 | 713.25
CE_J_TRTJ_VN_V_UZ_1Q | Jihlava_Třebíč_Jih_VN_Venkovní_Uzemnění_1Q | CE10267549 | CE4VV63A4RCVV-28565_______.TR2024U | vVN:Diagnostika vedení:Uzemnění | ZC_SE | CE4VV63A | 4R | vVN:Diagnostika - za provozu: Uzemnění | CVV-28565_______.TR2024U | VN77, p.Třebenice Výhon | PB:2 | ZECZVNVUZ | Uzemnění vVN | 209001 | Uzemnění | TŘČ_VN77_B2.TR2024 | 4060 | ECJ | EC-JI-TJ | ES-JI-TR | EC-JI-TJ | EC-JI-TJ | ES-JI-TR | 1610121013 | 2013-01-01 | 2021-01-01 | 0.8 | HOD | 1100604 | 713.25 | CZK | 1 | 713.25
CE_J_TRTJ_VN_V_UZ_1Q | Jihlava_Třebíč_Jih_VN_Venkovní_Uzemnění_1Q | CE10267548 | CE4VV63A4RCVV-28565_______.TR1569U | vVN:Diagnostika vedení:Uzemnění | ZC_SE | CE4VV63A | 4R | vVN:Diagnostika - za provozu: Uzemnění | CVV-28565_______.TR1569U | VN77, p.Stropešín U Chvátala | PB:11 | ZECZVNVUZ | Uzemnění vVN | 209001 | Uzemnění | TŘČ_VN77_B2.TR1569 | 4060 | ECJ | EC-JI-TJ | ES-JI-TR | EC-JI-TJ | EC-JI-TJ | ES-JI-TR | 1610121013 | 2013-01-01 | 2021-01-01 | 0.8 | HOD | 1100604 | 713.25 | CZK | 1 | 713.25
CE_J_TRTJ_VN_V_UZ_1Q | Jihlava_Třebíč_Jih_VN_Venkovní_Uzemnění_1Q | CE10267547 | CE4VV63A4RCVV-28565_______.TR1976U | vVN:Diagnostika vedení:Uzemnění | ZC_SE | CE4VV63A | 4R | vVN:Diagnostika - za provozu: Uzemnění | CVV-28565_______.TR1976U | VN77, p.Plešice Obec | PB:1 | ZECZVNVUZ | Uzemnění vVN | 209001 | Uzemnění | TŘČ_VN77_B2.TR1976 | 4060 | ECJ | EC-JI-TJ | ES-JI-TR | EC-JI-TJ | EC-JI-TJ | ES-JI-TR | 1610121013 | 2013-01-01 | 2021-01-01 | 0.8 | HOD | 1100604 | 713.25 | CZK | 1 | 713.25
CE_J_TRTJ_VN_V_UZ_1Q | Jihlava_Třebíč_Jih_VN_Venkovní_Uzemnění_1Q | CE10267546 | CE4VV63A4RCVV-28565_______.TR2022U | vVN:Diagnostika vedení:Uzemnění | ZC_SE | CE4VV63A | 4R | vVN:Diagnostika - za provozu: Uzemnění | CVV-28565_______.TR2022U | VN77, p.Třebenice Obec | PB:3 | ZECZVNVUZ | Uzemnění vVN | 209001 | Uzemnění | TŘČ_VN77_B2.TR2022 | 4060 | ECJ | EC-JI-TJ | ES-JI-TR | EC-JI-TJ | EC-JI-TJ | ES-JI-TR | 1610121013 | 2013-01-01 | 2021-01-01 | 0.8 | HOD | 1100604 | 713.25 | CZK | 1 | 713.25
CE_J_TRTJ_VN_V_UZ_1Q | Jihlava_Třebíč_Jih_VN_Venkovní_Uzemnění_1Q | CE10267545 | CE4VV63A4RCVV-28563_______.TR2063U | vVN:Diagnostika vedení:Uzemnění | ZC_SE | CE4VV63A | 4R | vVN:Diagnostika - za provozu: Uzemnění | CVV-28563_______.TR2063U | VN77, p.Lipník U Kovárny | PB:6 | ZECZVNVUZ | Uzemnění vVN | 209001 | Uzemnění | TŘČ_VN77_A9.TR2063 | 4060 | ECJ | EC-JI-TJ | ES-JI-TR | EC-JI-TJ | EC-JI-TJ | ES-JI-TR | 1610121013 | 2013-01-01 | 2021-01-01 | 0.8 | HOD | 1100604 | 713.25 | CZK | 1 | 713.25
CE_J_TRTJ_VN_V_UZ_1Q | Jihlava_Třebíč_Jih_VN_Venkovní_Uzemnění_1Q | CE10267544 | CE4VV63A4RCVV-28597_______.TR1763U | vVN:Diagnostika vedení:Uzemnění | ZC_SE | CE4VV63A | 4R | vVN:Diagnostika - za provozu: Uzemnění | CVV-28597_______.TR1763U | VN77, o.Dalešice Suška | PB:18 | ZECZVNVUZ | Uzemnění vVN | 209001 | Uzemnění | TŘČ_VN77_B4.TR1763 | 4060 | ECJ | EC-JI-TJ | ES-JI-TR | EC-JI-TJ | EC-JI-TJ | ES-JI-TR | 1610121013 | 2013-01-01 | 2021-01-01 | 0.8 | HOD | 1100604 | 713.25 | CZK | 1 | 713.25
CE_J_TRTJ_VN_V_UZ_1Q | Jihlava_Třebíč_Jih_VN_Venkovní_Uzemnění_1Q | CE10267543 | CE4VV63A4RCVV-28567_______.TR1990U | vVN:Diagnostika vedení:Uzemnění | ZC_SE | CE4VV63A | 4R | vVN:Diagnostika - za provozu: Uzemnění | CVV-28567_______.TR1990U | VN77, p.Dalešice Kordula | PB:6 | ZECZVNVUZ | Uzemnění vVN | 209001 | Uzemnění | TŘČ_VN77_B3.TR1990 | 4060 | ECJ | EC-JI-TJ | ES-JI-TR | EC-JI-TJ | EC-JI-TJ | ES-JI-TR | 1610121013 | 2013-01-01 | 2021-01-01 | 0.8 | HOD | 1100604 | 713.25 | CZK | 1 | 713.25
CE_J_TRTJ_VN_V_UZ_1Q | Jihlava_Třebíč_Jih_VN_Venkovní_Uzemnění_1Q | CE10267542 | CE4VV63A4RCVV-28561_______.TR2116U | vVN:Diagnostika vedení:Uzemnění | ZC_SE | CE4VV63A | 4R | vVN:Diagnostika - za provozu: Uzemnění | CVV-28561_______.TR2116U | VN77, o.Petrůvky | PB:51 | ZECZVNVUZ | Uzemnění vVN | 209001 | Uzemnění | TŘČ_VN77_A5.TR2116 | 4060 | ECJ | EC-JI-TJ | ES-JI-TR | EC-JI-TJ | EC-JI-TJ | ES-JI-TR | 1610121013 | 2013-01-01 | 2021-01-01 | 0.8 | HOD | 1100604 | 713.25 | CZK | 1 | 713.25
CE_J_TRTJ_VN_V_UZ_1Q | Jihlava_Třebíč_Jih_VN_Venkovní_Uzemnění_1Q | CE10267541 | CE4VV63A4RCVV-28563_______.TR2095U | vVN:Diagnostika vedení:Uzemnění | ZC_SE | CE4VV63A | 4R | vVN:Diagnostika - za provozu: Uzemnění | CVV-28563_______.TR2095U | VN77, p.Lipník U Kovárny | PB:7 | ZECZVNVUZ | Uzemnění vVN | 209001 | Uzemnění | TŘČ_VN77_A9.TR2095 | 4060 | ECJ | EC-JI-TJ | ES-JI-TR | EC-JI-TJ | EC-JI-TJ | ES-JI-TR | 1610121013 | 2013-01-01 | 2021-01-01 | 0.8 | HOD | 1100604 | 713.25 | CZK | 1 | 713.25
CE_J_TRTJ_VN_V_UZ_1Q | Jihlava_Třebíč_Jih_VN_Venkovní_Uzemnění_1Q | CE10267540 | CE4VV63A4RCVV-29898_______.TR2231U | vVN:Diagnostika vedení:Uzemnění | ZC_SE | CE4VV63A | 4R | vVN:Diagnostika - za provozu: Uzemnění | CVV-29898_______.TR2231U | VN77, k. | PB:38 | ZECZVNVUZ | Uzemnění vVN | 209001 | Uzemnění | TŘČ_VN77_A1.TR2231 | 4060 | ECJ | EC-JI-TJ | ES-JI-TR | EC-JI-TJ | EC-JI-TJ | ES-JI-TR | 1610121013 | 2013-01-01 | 2021-01-01 | 0.8 | HOD | 1100604 | 713.25 | CZK | 1 | 713.25
CE_J_TRTJ_VN_V_UZ_1Q | Jihlava_Třebíč_Jih_VN_Venkovní_Uzemnění_1Q | CE10267539 | CE4VV63A4RCVV-28567_______.TR1794U | vVN:Diagnostika vedení:Uzemnění | ZC_SE | CE4VV63A | 4R | vVN:Diagnostika - za provozu: Uzemnění | CVV-28567_______.TR1794U | VN77, p.Dalešice Obec | PB:2 | ZECZVNVUZ | Uzemnění vVN | 209001 | Uzemnění | TŘČ_VN77_B3.TR1794 | 4060 | ECJ | EC-JI-TJ | ES-JI-TR | EC-JI-TJ | EC-JI-TJ | ES-JI-TR | 1610121013 | 2013-01-01 | 2021-01-01 | 0.8 | HOD | 1100604 | 713.25 | CZK | 1 | 713.25
CE_J_TRTJ_VN_V_UZ_1Q | Jihlava_Třebíč_Jih_VN_Venkovní_Uzemnění_1Q | CE10267538 | CE4VV63A4RCVV-30009_______.TR2273U | vVN:Diagnostika vedení:Uzemnění | ZC_SE | CE4VV63A | 4R | vVN:Diagnostika - za provozu: Uzemnění | CVV-30009_______.TR2273U | VN138, k. | PB:84 | ZECZVNVUZ | Uzemnění vVN | 209001 | Uzemnění | TŘČ_VN138_A2.TR2273 | 4060 | ECJ | EC-JI-TJ | ES-JI-TR | EC-JI-TJ | EC-JI-TJ | ES-JI-TR | 1610121013 | 2013-01-01 | 2021-01-01 | 0.8 | HOD | 1100604 | 713.25 | CZK | 1 | 713.25
CE_J_TRTJ_VN_V_UZ_1Q | Jihlava_Třebíč_Jih_VN_Venkovní_Uzemnění_1Q | CE10267537 | CE4VV63A4RCVV-28564_______.TR2017U | vVN:Diagnostika vedení:Uzemnění | ZC_SE | CE4VV63A | 4R | vVN:Diagnostika - za provozu: Uzemnění | CVV-28564_______.TR2017U | VN77, o.Petrůvky | PB:123 | ZECZVNVUZ | Uzemnění vVN | 209001 | Uzemnění | TŘČ_VN77_B1.TR2017 | 4060 | ECJ | EC-JI-TJ | ES-JI-TR | EC-JI-TJ | EC-JI-TJ | ES-JI-TR | 1610121013 | 2013-01-01 | 2021-01-01 | 0.8 | HOD | 1100604 | 713.25 | CZK | 1 | 713.25
CE_J_TRTJ_VN_V_UZ_1Q | Jihlava_Třebíč_Jih_VN_Venkovní_Uzemnění_1Q | CE10267536 | CE4VV63A4RCVV-28566_______.TR1981U | vVN:Diagnostika vedení:Uzemnění | ZC_SE | CE4VV63A | 4R | vVN:Diagnostika - za provozu: Uzemnění | CVV-28566_______.TR1981U | VN77, o.Valeč Brandíra | PB:1 | ZECZVNVUZ | Uzemnění vVN | 209001 | Uzemnění | TŘČ_VN77_B5.TR1981 | 4060 | ECJ | EC-JI-TJ | ES-JI-TR | EC-JI-TJ | EC-JI-TJ | ES-JI-TR | 1610121013 | 2013-01-01 | 2021-01-01 | 0.8 | HOD | 1100604 | 713.25 | CZK | 1 | 713.25
CE_J_TRTJ_VN_V_UZ_1Q | Jihlava_Třebíč_Jih_VN_Venkovní_Uzemnění_1Q | CE10267535 | CE4VV63A4RCVV-28565_______.TR1971U | vVN:Diagnostika vedení:Uzemnění | ZC_SE | CE4VV63A | 4R | vVN:Diagnostika - za provozu: Uzemnění | CVV-28565_______.TR1971U | VN77, o.Petrůvky | PB:206 | ZECZVNVUZ | Uzemnění vVN | 209001 | Uzemnění | TŘČ_VN77_B2.TR1971 | 4060 | ECJ | EC-JI-TJ | ES-JI-TR | EC-JI-TJ | EC-JI-TJ | ES-JI-TR | 1610121013 | 2013-01-01 | 2021-01-01 | 0.8 | HOD | 1100604 | 713.25 | CZK | 1 | 713.25
CE_J_TRTJ_VN_V_UZ_1Q | Jihlava_Třebíč_Jih_VN_Venkovní_Uzemnění_1Q | CE10267534 | CE4VV63A4RCVV-28561_______.TR2164U | vVN:Diagnostika vedení:Uzemnění | ZC_SE | CE4VV63A | 4R | vVN:Diagnostika - za provozu: Uzemnění | CVV-28561_______.TR2164U | VN77, p.Petrůvky Skládka Tko | PB:1 | ZECZVNVUZ | Uzemnění vVN | 209001 | Uzemnění | TŘČ_VN77_A5.TR2164 | 4060 | ECJ | EC-JI-TJ | ES-JI-TR | EC-JI-TJ | EC-JI-TJ | ES-JI-TR | 1610121013 | 2013-01-01 | 2021-01-01 | 0.8 | HOD | 1100604 | 713.25 | CZK | 1 | 713.25
CE_J_TRTJ_VN_V_UZ_1Q | Jihlava_Třebíč_Jih_VN_Venkovní_Uzemnění_1Q | CE10267533 | CE4VV63A4RCVV-28597_______.TR1791U | vVN:Diagnostika vedení:Uzemnění | ZC_SE | CE4VV63A | 4R | vVN:Diagnostika - za provozu: Uzemnění | CVV-28597_______.TR1791U | VN77, o.Petrůvky | PB:265 | ZECZVNVUZ | Uzemnění vVN | 209001 | Uzemnění | TŘČ_VN77_B4.TR1791 | 4060 | ECJ | EC-JI-TJ | ES-JI-TR | EC-JI-TJ | EC-JI-TJ | ES-JI-TR | 1610121013 | 2013-01-01 | 2021-01-01 | 0.8 | HOD | 1100604 | 713.25 | CZK | 1 | 713.25
CE_J_TRTJ_VN_V_UZ_1Q | Jihlava_Třebíč_Jih_VN_Venkovní_Uzemnění_1Q | CE10267531 | CE4VV63A4RCVV-28565_______.TR1973U | vVN:Diagnostika vedení:Uzemnění | ZC_SE | CE4VV63A | 4R | vVN:Diagnostika - za provozu: Uzemnění | CVV-28565_______.TR1973U | VN77, p.Stropešín U Chvátala | PB:5 | ZECZVNVUZ | Uzemnění vVN | 209001 | Uzemnění | TŘČ_VN77_B2.TR1973 | 4060 | ECJ | EC-JI-TJ | ES-JI-TR | EC-JI-TJ | EC-JI-TJ | ES-JI-TR | 1610121013 | 2013-01-01 | 2021-01-01 | 0.8 | HOD | 1100604 | 713.25 | CZK | 1 | 713.25
CE_J_TRTJ_VN_V_UZ_1Q | Jihlava_Třebíč_Jih_VN_Venkovní_Uzemnění_1Q | CE10267530 | CE4VV63A4RCVV-29902_______.TR2217U | vVN:Diagnostika vedení:Uzemnění | ZC_SE | CE4VV63A | 4R | vVN:Diagnostika - za provozu: Uzemnění | CVV-29902_______.TR2217U | VN77, o.Výčapy Trading | PB:7 | ZECZVNVUZ | Uzemnění vVN | 209001 | Uzemnění | TŘČ_VN77_A3.TR2217 | 4060 | ECJ | EC-JI-TJ | ES-JI-TR | EC-JI-TJ | EC-JI-TJ | ES-JI-TR | 1610121013 | 2013-01-01 | 2021-01-01 | 0.8 | HOD | 1100604 | 713.25 | CZK | 1 | 713.25
CE_J_TRTJ_VN_V_UZ_1Q | Jihlava_Třebíč_Jih_VN_Venkovní_Uzemnění_1Q | CE10267529 | CE4VV63A4RCVV-28561_______.TR2086U | vVN:Diagnostika vedení:Uzemnění | ZC_SE | CE4VV63A | 4R | vVN:Diagnostika - za provozu: Uzemnění | CVV-28561_______.TR2086U | VN77, o.Petrůvky | PB:57 | ZECZVNVUZ | Uzemnění vVN | 209001 | Uzemnění | TŘČ_VN77_A5.TR2086 | 4060 | ECJ | EC-JI-TJ | ES-JI-TR | EC-JI-TJ | EC-JI-TJ | ES-JI-TR | 1610121013 | 2013-01-01 | 2021-01-01 | 0.8 | HOD | 1100604 | 713.25 | CZK | 1 | 713.25
CE_J_TRTJ_VN_V_UZ_1Q | Jihlava_Třebíč_Jih_VN_Venkovní_Uzemnění_1Q | CE10267528 | CE4VV63A4RCVV-28562_______.TR2073U | vVN:Diagnostika vedení:Uzemnění | ZC_SE | CE4VV63A | 4R | vVN:Diagnostika - za provozu: Uzemnění | CVV-28562_______.TR2073U | VN77, o.Petrůvky | PB:88 | ZECZVNVUZ | Uzemnění vVN | 209001 | Uzemnění | TŘČ_VN77_A8.TR2073 | 4060 | ECJ | EC-JI-TJ | ES-JI-TR | EC-JI-TJ | EC-JI-TJ | ES-JI-TR | 1610121013 | 2013-01-01 | 2021-01-01 | 0.8 | HOD | 1100604 | 713.25 | CZK | 1 | 713.25
CE_J_TRTJ_VN_V_UZ_1Q | Jihlava_Třebíč_Jih_VN_Venkovní_Uzemnění_1Q | CE10267527 | CE4VV63A4RCVV-28564_______.TR2015U | vVN:Diagnostika vedení:Uzemnění | ZC_SE | CE4VV63A | 4R | vVN:Diagnostika - za provozu: Uzemnění | CVV-28564_______.TR2015U | VN77, o.Petrůvky | PB:114 | ZECZVNVUZ | Uzemnění vVN | 209001 | Uzemnění | TŘČ_VN77_B1.TR2015 | 4060 | ECJ | EC-JI-TJ | ES-JI-TR | EC-JI-TJ | EC-JI-TJ | ES-JI-TR | 1610121013 | 2013-01-01 | 2021-01-01 | 0.8 | HOD | 1100604 | 713.25 | CZK | 1 | 713.25
CE_J_TRTJ_VN_V_UZ_1Q | Jihlava_Třebíč_Jih_VN_Venkovní_Uzemnění_1Q | CE10267526 | CE4VV63A4RCVV-28565_______.TR1974U | vVN:Diagnostika vedení:Uzemnění | ZC_SE | CE4VV63A | 4R | vVN:Diagnostika - za provozu: Uzemnění | CVV-28565_______.TR1974U | VN77, o.Petrůvky | PB:202 | ZECZVNVUZ | Uzemnění vVN | 209001 | Uzemnění | TŘČ_VN77_B2.TR1974 | 4060 | ECJ | EC-JI-TJ | ES-JI-TR | EC-JI-TJ | EC-JI-TJ | ES-JI-TR | 1610121013 | 2013-01-01 | 2021-01-01 | 0.8 | HOD | 1100604 | 713.25 | CZK | 1 | 713.25
CE_J_TRTJ_VN_V_UZ_1Q | Jihlava_Třebíč_Jih_VN_Venkovní_Uzemnění_1Q | CE10267525 | CE4VV63A4RCVV-28561_______.TR2166U | vVN:Diagnostika vedení:Uzemnění | ZC_SE | CE4VV63A | 4R | vVN:Diagnostika - za provozu: Uzemnění | CVV-28561_______.TR2166U | VN77, p.Petrůvky Skládka Tko | PB:11 | ZECZVNVUZ | Uzemnění vVN | 209001 | Uzemnění | TŘČ_VN77_A5.TR2166 | 4060 | ECJ | EC-JI-TJ | ES-JI-TR | EC-JI-TJ | EC-JI-TJ | ES-JI-TR | 1610121013 | 2013-01-01 | 2021-01-01 | 0.8 | HOD | 1100604 | 713.25 | CZK | 1 | 713.25
CE_J_TRTJ_VN_V_UZ_1Q | Jihlava_Třebíč_Jih_VN_Venkovní_Uzemnění_1Q | CE10267524 | CE4VV63A4RCVV-28564_______.TR2019U | vVN:Diagnostika vedení:Uzemnění | ZC_SE | CE4VV63A | 4R | vVN:Diagnostika - za provozu: Uzemnění | CVV-28564_______.TR2019U | VN77, o.Petrůvky | PB:134 | ZECZVNVUZ | Uzemnění vVN | 209001 | Uzemnění | TŘČ_VN77_B1.TR2019 | 4060 | ECJ | EC-JI-TJ | ES-JI-TR | EC-JI-TJ | EC-JI-TJ | ES-JI-TR | 1610121013 | 2013-01-01 | 2021-01-01 | 0.8 | HOD | 1100604 | 713.25 | CZK | 1 | 713.25
CE_J_TRTJ_VN_V_UZ_1Q | Jihlava_Třebíč_Jih_VN_Venkovní_Uzemnění_1Q | CE10267523 | CE4VV63A4RCVV-29902_______.TR2244U | vVN:Diagnostika vedení:Uzemnění | ZC_SE | CE4VV63A | 4R | vVN:Diagnostika - za provozu: Uzemnění | CVV-29902_______.TR2244U | VN77, o.Výčapy Trading | PB:1 | ZECZVNVUZ | Uzemnění vVN | 209001 | Uzemnění | TŘČ_VN77_A3.TR2244 | 4060 | ECJ | EC-JI-TJ | ES-JI-TR | EC-JI-TJ | EC-JI-TJ | ES-JI-TR | 1610121013 | 2013-01-01 | 2021-01-01 | 0.8 | HOD | 1100604 | 713.25 | CZK | 1 | 713.25
CE_J_TRTJ_VN_V_UZ_1Q | Jihlava_Třebíč_Jih_VN_Venkovní_Uzemnění_1Q | CE10267522 | CE4VV63A4RCVV-29900_______.TR2220U | vVN:Diagnostika vedení:Uzemnění | ZC_SE | CE4VV63A | 4R | vVN:Diagnostika - za provozu: Uzemnění | CVV-29900_______.TR2220U | VN77, p.Slavice Obec | PB:4 | ZECZVNVUZ | Uzemnění vVN | 209001 | Uzemnění | TŘČ_VN77_A2.TR2220 | 4060 | ECJ | EC-JI-TJ | ES-JI-TR | EC-JI-TJ | EC-JI-TJ | ES-JI-TR | 1610121013 | 2013-01-01 | 2021-01-01 | 0.8 | HOD | 1100604 | 713.25 | CZK | 1 | 713.25
CE_J_TRTJ_VN_V_UZ_1Q | Jihlava_Třebíč_Jih_VN_Venkovní_Uzemnění_1Q | CE10267521 | CE4VV63A4RCVV-28561_______.TR2266U | vVN:Diagnostika vedení:Uzemnění | ZC_SE | CE4VV63A | 4R | vVN:Diagnostika - za provozu: Uzemnění | CVV-28561_______.TR2266U | VN77, o.Petrůvky | PB:7 | ZECZVNVUZ | Uzemnění vVN | 209001 | Uzemnění | TŘČ_VN77_A5.TR2266 | 4060 | ECJ | EC-JI-TJ | ES-JI-TR | EC-JI-TJ | EC-JI-TJ | ES-JI-TR | 1610121013 | 2013-01-01 | 2021-01-01 | 0.8 | HOD | 1100604 | 713.25 | CZK | 1 | 713.25
CE_J_TRTJ_VN_V_UZ_1Q | Jihlava_Třebíč_Jih_VN_Venkovní_Uzemnění_1Q | CE10267520 | CE4VV63A4RCVV-28563_______.TR2094U | vVN:Diagnostika vedení:Uzemnění | ZC_SE | CE4VV63A | 4R | vVN:Diagnostika - za provozu: Uzemnění | CVV-28563_______.TR2094U | VN77, p.Lipník Boňovská | PB:29 | ZECZVNVUZ | Uzemnění vVN | 209001 | Uzemnění | TŘČ_VN77_A9.TR2094 | 4060 | ECJ | EC-JI-TJ | ES-JI-TR | EC-JI-TJ | EC-JI-TJ | ES-JI-TR | 1610121013 | 2013-01-01 | 2021-01-01 | 0.8 | HOD | 1100604 | 713.25 | CZK | 1 | 713.25
CE_J_TRTJ_VN_V_UZ_1Q | Jihlava_Třebíč_Jih_VN_Venkovní_Uzemnění_1Q | CE10267519 | CE4VV63A4RCVV-29901_______.TR2265U | vVN:Diagnostika vedení:Uzemnění | ZC_SE | CE4VV63A | 4R | vVN:Diagnostika - za provozu: Uzemnění | CVV-29901_______.TR2265U | VN77, spojka VN138/VN77 | PB:14 | ZECZVNVUZ | Uzemnění vVN | 209001 | Uzemnění | TŘČ_VN77_A4.TR2265 | 4060 | ECJ | EC-JI-TJ | ES-JI-TR | EC-JI-TJ | EC-JI-TJ | ES-JI-TR | 1610121013 | 2013-01-01 | 2021-01-01 | 0.8 | HOD | 1100604 | 713.25 | CZK | 1 | 713.25
CE_J_TRTJ_VN_V_UZ_1Q | Jihlava_Třebíč_Jih_VN_Venkovní_Uzemnění_1Q | CE10267518 | CE4VV63A4RCVV-28597_______.TR1762U | vVN:Diagnostika vedení:Uzemnění | ZC_SE | CE4VV63A | 4R | vVN:Diagnostika - za provozu: Uzemnění | CVV-28597_______.TR1762U | VN77, o.Dalešice Suška | PB:10 | ZECZVNVUZ | Uzemnění vVN | 209001 | Uzemnění | TŘČ_VN77_B4.TR1762 | 4060 | ECJ | EC-JI-TJ | ES-JI-TR | EC-JI-TJ | EC-JI-TJ | ES-JI-TR | 1610121013 | 2013-01-01 | 2021-01-01 | 0.8 | HOD | 1100604 | 713.25 | CZK | 1 | 713.25
CE_J_TRTJ_VN_V_UZ_1Q | Jihlava_Třebíč_Jih_VN_Venkovní_Uzemnění_1Q | CE10267516 | CE4VV63A4RCVV-28562_______.TR2030U | vVN:Diagnostika vedení:Uzemnění | ZC_SE | CE4VV63A | 4R | vVN:Diagnostika - za provozu: Uzemnění | CVV-28562_______.TR2030U | VN77, o.Petrůvky | PB:96 | ZECZVNVUZ | Uzemnění vVN | 209001 | Uzemnění | TŘČ_VN77_A8.TR2030 | 4060 | ECJ | EC-JI-TJ | ES-JI-TR | EC-JI-TJ | EC-JI-TJ | ES-JI-TR | 1610121013 | 2013-01-01 | 2021-01-01 | 0.8 | HOD | 1100604 | 713.25 | CZK | 1 | 713.25
CE_J_TRTJ_VN_V_UZ_1Q | Jihlava_Třebíč_Jih_VN_Venkovní_Uzemnění_1Q | CE10267515 | CE4VV63A4RCVV-29902_______.TR2218U | vVN:Diagnostika vedení:Uzemnění | ZC_SE | CE4VV63A | 4R | vVN:Diagnostika - za provozu: Uzemnění | CVV-29902_______.TR2218U | VN77, k. | PB:119 | ZECZVNVUZ | Uzemnění vVN | 209001 | Uzemnění | TŘČ_VN77_A3.TR2218 | 4060 | ECJ | EC-JI-TJ | ES-JI-TR | EC-JI-TJ | EC-JI-TJ | ES-JI-TR | 1610121013 | 2013-01-01 | 2021-01-01 | 0.8 | HOD | 1100604 | 713.25 | CZK | 1 | 713.25
CE_J_TRTJ_VN_V_UZ_1Q | Jihlava_Třebíč_Jih_VN_Venkovní_Uzemnění_1Q | CE10267514 | CE4VV63A4RCVV-28566_______.TR1983U | vVN:Diagnostika vedení:Uzemnění | ZC_SE | CE4VV63A | 4R | vVN:Diagnostika - za provozu: Uzemnění | CVV-28566_______.TR1983U | VN77, o.Valeč Obec | PB:44 | ZECZVNVUZ | Uzemnění vVN | 209001 | Uzemnění | TŘČ_VN77_B5.TR1983 | 4060 | ECJ | EC-JI-TJ | ES-JI-TR | EC-JI-TJ | EC-JI-TJ | ES-JI-TR | 1610121013 | 2013-01-01 | 2021-01-01 | 0.8 | HOD | 1100604 | 713.25 | CZK | 1 | 713.25
CE_J_TRTJ_VN_V_UZ_1Q | Jihlava_Třebíč_Jih_VN_Venkovní_Uzemnění_1Q | CE10267513 | CE4VV63A4RCVV-28564_______.TR2007U | vVN:Diagnostika vedení:Uzemnění | ZC_SE | CE4VV63A | 4R | vVN:Diagnostika - za provozu: Uzemnění | CVV-28564_______.TR2007U | VN77, o.Petrůvky | PB:98 | ZECZVNVUZ | Uzemnění vVN | 209001 | Uzemnění | TŘČ_VN77_B1.TR2007 | 4060 | ECJ | EC-JI-TJ | ES-JI-TR | EC-JI-TJ | EC-JI-TJ | ES-JI-TR | 1610121013 | 2013-01-01 | 2021-01-01 | 0.8 | HOD | 1100604 | 713.25 | CZK | 1 | 713.25
CE_J_TRTJ_VN_V_UZ_1Q | Jihlava_Třebíč_Jih_VN_Venkovní_Uzemnění_1Q | CE10267512 | CE4VV63A4RCVV-28567_______.TR1970U | vVN:Diagnostika vedení:Uzemnění | ZC_SE | CE4VV63A | 4R | vVN:Diagnostika - za provozu: Uzemnění | CVV-28567_______.TR1970U | VN77, p.Stropešín Obec | PB:3 | ZECZVNVUZ | Uzemnění vVN | 209001 | Uzemnění | TŘČ_VN77_B3.TR1970 | 4060 | ECJ | EC-JI-TJ | ES-JI-TR | EC-JI-TJ | EC-JI-TJ | ES-JI-TR | 1610121013 | 2013-01-01 | 2021-01-01 | 0.8 | HOD | 1100604 | 713.25 | CZK | 1 | 713.25
CE_J_TRTJ_VN_V_UZ_1Q | Jihlava_Třebíč_Jih_VN_Venkovní_Uzemnění_1Q | CE10267511 | CE4VV63A4RCVV-28566_______.TR1982U | vVN:Diagnostika vedení:Uzemnění | ZC_SE | CE4VV63A | 4R | vVN:Diagnostika - za provozu: Uzemnění | CVV-28566_______.TR1982U | VN77, p.Valeč Brandíra | PB:2 | ZECZVNVUZ | Uzemnění vVN | 209001 | Uzemnění | TŘČ_VN77_B5.TR1982 | 4060 | ECJ | EC-JI-TJ | ES-JI-TR | EC-JI-TJ | EC-JI-TJ | ES-JI-TR | 1610121013 | 2013-01-01 | 2021-01-01 | 0.8 | HOD | 1100604 | 713.25 | CZK | 1 | 713.25
CE_J_TRTJ_VN_V_UZ_1Q | Jihlava_Třebíč_Jih_VN_Venkovní_Uzemnění_1Q | CE10267510 | CE4VV63A4RCVV-28567_______.TR1797U | vVN:Diagnostika vedení:Uzemnění | ZC_SE | CE4VV63A | 4R | vVN:Diagnostika - za provozu: Uzemnění | CVV-28567_______.TR1797U | VN77, o.Dalešice Dolánky | PB:5 | ZECZVNVUZ | Uzemnění vVN | 209001 | Uzemnění | TŘČ_VN77_B3.TR1797 | 4060 | ECJ | EC-JI-TJ | ES-JI-TR | EC-JI-TJ | EC-JI-TJ | ES-JI-TR | 1610121013 | 2013-01-01 | 2021-01-01 | 0.8 | HOD | 1100604 | 713.25 | CZK | 1 | 713.25
CE_J_TRTJ_VN_V_UZ_1Q | Jihlava_Třebíč_Jih_VN_Venkovní_Uzemnění_1Q | CE10267509 | CE4VV63A4RCVV-28567_______.TR1796U | vVN:Diagnostika vedení:Uzemnění | ZC_SE | CE4VV63A | 4R | vVN:Diagnostika - za provozu: Uzemnění | CVV-28567_______.TR1796U | VN77, o.Dalešice Dolánky | PB:4 | ZECZVNVUZ | Uzemnění vVN | 209001 | Uzemnění | TŘČ_VN77_B3.TR1796 | 4060 | ECJ | EC-JI-TJ | ES-JI-TR | EC-JI-TJ | EC-JI-TJ | ES-JI-TR | 1610121013 | 2013-01-01 | 2021-01-01 | 0.8 | HOD | 1100604 | 713.25 | CZK | 1 | 713.25
CE_J_TRTJ_VN_V_UZ_1Q | Jihlava_Třebíč_Jih_VN_Venkovní_Uzemnění_1Q | CE10267508 | CE4VV63A4RCVV-29898_______.TR2229U | vVN:Diagnostika vedení:Uzemnění | ZC_SE | CE4VV63A | 4R | vVN:Diagnostika - za provozu: Uzemnění | CVV-29898_______.TR2229U | VN77, p.Slavice Vodojem | PB:1 | ZECZVNVUZ | Uzemnění vVN | 209001 | Uzemnění | TŘČ_VN77_A1.TR2229 | 4060 | ECJ | EC-JI-TJ | ES-JI-TR | EC-JI-TJ | EC-JI-TJ | ES-JI-TR | 1610121013 | 2013-01-01 | 2021-01-01 | 0.8 | HOD | 1100604 | 713.25 | CZK | 1 | 713.25
CE_J_TRTJ_VN_V_UZ_1Q | Jihlava_Třebíč_Jih_VN_Venkovní_Uzemnění_1Q | CE10267507 | CE4VV63A4RCVV-28567_______.TR1792U | vVN:Diagnostika vedení:Uzemnění | ZC_SE | CE4VV63A | 4R | vVN:Diagnostika - za provozu: Uzemnění | CVV-28567_______.TR1792U | VN77, o.Petrůvky | PB:245 | ZECZVNVUZ | Uzemnění vVN | 209001 | Uzemnění | TŘČ_VN77_B3.TR1792 | 4060 | ECJ | EC-JI-TJ | ES-JI-TR | EC-JI-TJ | EC-JI-TJ | ES-JI-TR | 1610121013 | 2013-01-01 | 2021-01-01 | 0.8 | HOD | 1100604 | 713.25 | CZK | 1 | 713.25
CE_J_TRTJ_VN_V_UZ_1Q | Jihlava_Třebíč_Jih_VN_Venkovní_Uzemnění_1Q | CE10267506 | CE4VV63A4RCVV-29902_______.TR2247U | vVN:Diagnostika vedení:Uzemnění | ZC_SE | CE4VV63A | 4R | vVN:Diagnostika - za provozu: Uzemnění | CVV-29902_______.TR2247U | VN77, p.Výčapy Obec | PB:8 | ZECZVNVUZ | Uzemnění vVN | 209001 | Uzemnění | TŘČ_VN77_A3.TR2247 | 4060 | ECJ | EC-JI-TJ | ES-JI-TR | EC-JI-TJ | EC-JI-TJ | ES-JI-TR | 1610121013 | 2013-01-01 | 2021-01-01 | 0.8 | HOD | 1100604 | 713.25 | CZK | 1 | 713.25
CE_J_TRTJ_VN_V_UZ_1Q | Jihlava_Třebíč_Jih_VN_Venkovní_Uzemnění_1Q | CE10267505 | CE4VV63A4RCVV-28564_______.TR2012U | vVN:Diagnostika vedení:Uzemnění | ZC_SE | CE4VV63A | 4R | vVN:Diagnostika - za provozu: Uzemnění | CVV-28564_______.TR2012U | VN77, p.Dolní Vilémovice ZD | PB:1 | ZECZVNVUZ | Uzemnění vVN | 209001 | Uzemnění | TŘČ_VN77_B1.TR2012 | 4060 | ECJ | EC-JI-TJ | ES-JI-TR | EC-JI-TJ | EC-JI-TJ | ES-JI-TR | 1610121013 | 2013-01-01 | 2021-01-01 | 0.8 | HOD | 1100604 | 713.25 | CZK | 1 | 713.25
CE_J_TRTJ_VN_V_UZ_1Q | Jihlava_Třebíč_Jih_VN_Venkovní_Uzemnění_1Q | CE10267504 | CE4VV63A4RCVV-28562_______.TR3549U | vVN:Diagnostika vedení:Uzemnění | ZC_SE | CE4VV63A | 4R | vVN:Diagnostika - za provozu: Uzemnění | CVV-28562_______.TR3549U | VN77, o.Petrůvky | PB:94 | ZECZVNVUZ | Uzemnění vVN | 209001 | Uzemnění | TŘČ_VN77_A8.TR3549 | 4060 | ECJ | EC-JI-TJ | ES-JI-TR | EC-JI-TJ | EC-JI-TJ | ES-JI-TR | 1610121013 | 2013-01-01 | 2021-01-01 | 0.8 | HOD | 1100604 | 713.25 | CZK | 1 | 713.25
CE_J_TRTJ_VN_V_UZ_1Q | Jihlava_Třebíč_Jih_VN_Venkovní_Uzemnění_1Q | CE10267503 | CE4VV63A4RCVV-29901_______.TR2263U | vVN:Diagnostika vedení:Uzemnění | ZC_SE | CE4VV63A | 4R | vVN:Diagnostika - za provozu: Uzemnění | CVV-29901_______.TR2263U | VN77, p.Výčapy Mikulovická | PB:3 | ZECZVNVUZ | Uzemnění vVN | 209001 | Uzemnění | TŘČ_VN77_A4.TR2263 | 4060 | ECJ | EC-JI-TJ | ES-JI-TR | EC-JI-TJ | EC-JI-TJ | ES-JI-TR | 1610121013 | 2013-01-01 | 2021-01-01 | 0.8 | HOD | 1100604 | 713.25 | CZK | 1 | 713.25
CE_J_TRTJ_VN_V_UZ_1Q | Jihlava_Třebíč_Jih_VN_Venkovní_Uzemnění_1Q | CE10267502 | CE4VV63A4RCVV-28567_______.TR1991U | vVN:Diagnostika vedení:Uzemnění | ZC_SE | CE4VV63A | 4R | vVN:Diagnostika - za provozu: Uzemnění | CVV-28567_______.TR1991U | VN77, p.Stropešín ZD | PB:6 | ZECZVNVUZ | Uzemnění vVN | 209001 | Uzemnění | TŘČ_VN77_B3.TR1991 | 4060 | ECJ | EC-JI-TJ | ES-JI-TR | EC-JI-TJ | EC-JI-TJ | ES-JI-TR | 1610121013 | 2013-01-01 | 2021-01-01 | 0.8 | HOD | 1100604 | 713.25 | CZK | 1 | 713.25
CE_J_TRTJ_VN_V_UZ_1Q | Jihlava_Třebíč_Jih_VN_Venkovní_Uzemnění_1Q | CE10267501 | CE4VV63A4RCVV-29900_______.TR2268U | vVN:Diagnostika vedení:Uzemnění | ZC_SE | CE4VV63A | 4R | vVN:Diagnostika - za provozu: Uzemnění | CVV-29900_______.TR2268U | VN77, o.Petrůvky | PB:1 | ZECZVNVUZ | Uzemnění vVN | 209001 | Uzemnění | TŘČ_VN77_A2.TR2268 | 4060 | ECJ | EC-JI-TJ | ES-JI-TR | EC-JI-TJ | EC-JI-TJ | ES-JI-TR | 1610121013 | 2013-01-01 | 2021-01-01 | 0.8 | HOD | 1100604 | 713.25 | CZK | 1 | 713.25
CE_J_TRTJ_VN_V_UZ_1Q | Jihlava_Třebíč_Jih_VN_Venkovní_Uzemnění_1Q | CE10267500 | CE4VV63A4RCVV-29898_______.TR2172U | vVN:Diagnostika vedení:Uzemnění | ZC_SE | CE4VV63A | 4R | vVN:Diagnostika - za provozu: Uzemnění | CVV-29898_______.TR2172U | VN77, k. | PB:49 | ZECZVNVUZ | Uzemnění vVN | 209001 | Uzemnění | TŘČ_VN77_A1.TR2172 | 4060 | ECJ | EC-JI-TJ | ES-JI-TR | EC-JI-TJ | EC-JI-TJ | ES-JI-TR | 1610121013 | 2013-01-01 | 2021-01-01 | 0.8 | HOD | 1100604 | 713.25 | CZK | 1 | 713.25
CE_J_TRTJ_VN_V_UZ_1Q | Jihlava_Třebíč_Jih_VN_Venkovní_Uzemnění_1Q | CE10267499 | CE4VV63A4RCVV-28564_______.TR2018U | vVN:Diagnostika vedení:Uzemnění | ZC_SE | CE4VV63A | 4R | vVN:Diagnostika - za provozu: Uzemnění | CVV-28564_______.TR2018U | VN77, o.Petrůvky | PB:133 | ZECZVNVUZ | Uzemnění vVN | 209001 | Uzemnění | TŘČ_VN77_B1.TR2018 | 4060 | ECJ | EC-JI-TJ | ES-JI-TR | EC-JI-TJ | EC-JI-TJ | ES-JI-TR | 1610121013 | 2013-01-01 | 2021-01-01 | 0.8 | HOD | 1100604 | 713.25 | CZK | 1 | 713.25
CE_J_TRTJ_VN_V_UZ_1Q | Jihlava_Třebíč_Jih_VN_Venkovní_Uzemnění_1Q | CE10267497 | CE4VV63A4RCVV-28597_______.TR1773U | vVN:Diagnostika vedení:Uzemnění | ZC_SE | CE4VV63A | 4R | vVN:Diagnostika - za provozu: Uzemnění | CVV-28597_______.TR1773U | VN77, o.Petrůvky | PB:275 | ZECZVNVUZ | Uzemnění vVN | 209001 | Uzemnění | TŘČ_VN77_B4.TR1773 | 4060 | ECJ | EC-JI-TJ | ES-JI-TR | EC-JI-TJ | EC-JI-TJ | ES-JI-TR | 1610121013 | 2013-01-01 | 2021-01-01 | 0.8 | HOD | 1100604 | 713.25 | CZK | 1 | 713.25
CE_J_TRTJ_VN_V_UZ_1Q | Jihlava_Třebíč_Jih_VN_Venkovní_Uzemnění_1Q | CE10267496 | CE4VV63A4RCVV-28597_______.TR1774U | vVN:Diagnostika vedení:Uzemnění | ZC_SE | CE4VV63A | 4R | vVN:Diagnostika - za provozu: Uzemnění | CVV-28597_______.TR1774U | VN77, o.Petrůvky | PB:276 | ZECZVNVUZ | Uzemnění vVN | 209001 | Uzemnění | TŘČ_VN77_B4.TR1774 | 4060 | ECJ | EC-JI-TJ | ES-JI-TR | EC-JI-TJ | EC-JI-TJ | ES-JI-TR | 1610121013 | 2013-01-01 | 2021-01-01 | 0.8 | HOD | 1100604 | 713.25 | CZK | 1 | 713.25
CE_J_TRTS_VN_V_UZ_1Q | Jihlava_Třebíč_Sever_VN_Venkovní_Uzemnění_1Q | CE10267494 | CE4VV63A4RCVV-28412_______.TR0043U | vVN:Diagnostika vedení:Uzemnění | ZC_SE | CE4VV63A | 4R | vVN:Diagnostika - za provozu: Uzemnění | CVV-28412_______.TR0043U | VN193, k. | PB:10 | ZECZVNVUZ | Uzemnění vVN | 209001 | Uzemnění | TŘČ_VN193_A1.TR0043 | 4060 | ECJ | EC-JI-TS | ES-JI-TR | EC-JI-TS | EC-JI-TS | ES-JI-TR | 1610121013 | 2013-01-01 | 2021-01-01 | 0.8 | HOD | 1100604 | 713.25 | CZK | 1 | 713.25
CE_J_TRTJ_VN_V_UZ_1Q | Jihlava_Třebíč_Jih_VN_Venkovní_Uzemnění_1Q | CE10267493 | CE4VV63A4RCVV-36394_______.TR1732U | vVN:Diagnostika vedení:Uzemnění | ZC_SE | CE4VV63A | 4R | vVN:Diagnostika - za provozu: Uzemnění | CVV-36394_______.TR1732U | VN100, k. | PB:23 | ZECZVNVUZ | Uzemnění vVN | 209001 | Uzemnění | TŘČ_VN100_A2.TR1732 | 4060 | ECJ | EC-JI-TJ | ES-JI-TR | EC-JI-TJ | EC-JI-TJ | ES-JI-TR | 1610121013 | 2013-01-01 | 2021-01-01 | 0.8 | HOD | 1100604 | 713.25 | CZK | 1 | 713.25
CE_J_TRTJ_VN_V_UZ_1Q | Jihlava_Třebíč_Jih_VN_Venkovní_Uzemnění_1Q | CE10267492 | CE4VV63A4RCVV-28549_______.TR1719U | vVN:Diagnostika vedení:Uzemnění | ZC_SE | CE4VV63A | 4R | vVN:Diagnostika - za provozu: Uzemnění | CVV-28549_______.TR1719U | VN100, k. | PB:1 | ZECZVNVUZ | Uzemnění vVN | 209001 | Uzemnění | TŘČ_VN100_A1.TR1719 | 4060 | ECJ | EC-JI-TJ | ES-JI-TR | EC-JI-TJ | EC-JI-TJ | ES-JI-TR | 1610121013 | 2013-01-01 | 2021-01-01 | 0.8 | HOD | 1100604 | 713.25 | CZK | 1 | 713.25
CE_J_TRTJ_VN_V_UZ_1Q | Jihlava_Třebíč_Jih_VN_Venkovní_Uzemnění_1Q | CE10267491 | CE4VV63A4RCVV-28529_______.TR2385U | vVN:Diagnostika vedení:Uzemnění | ZC_SE | CE4VV63A | 4R | vVN:Diagnostika - za provozu: Uzemnění | CVV-28529_______.TR2385U | VN16, o.Rouchovany | PB:158 | ZECZVNVUZ | Uzemnění vVN | 209001 | Uzemnění | MBU_VN16_A1.TR2385 | 4060 | ECJ | EC-JI-TJ | ES-JI-TR | EC-JI-TJ | EC-JI-TJ | ES-JI-TR | 1610121013 | 2013-01-01 | 2021-01-01 | 0.8 | HOD | 1100604 | 713.25 | CZK | 1 | 713.25
CE_J_TRTJ_VN_V_UZ_1Q | Jihlava_Třebíč_Jih_VN_Venkovní_Uzemnění_1Q | CE10267490 | CE4VV63A4RCVV-28520_______.TR1667U | vVN:Diagnostika vedení:Uzemnění | ZC_SE | CE4VV63A | 4R | vVN:Diagnostika - za provozu: Uzemnění | CVV-28520_______.TR1667U | VN16, p.Dukovany Meteo | PB:11 | ZECZVNVUZ | Uzemnění vVN | 209001 | Uzemnění | TŘČ_VN16_B2.TR1667 | 4060 | ECJ | EC-JI-TJ | ES-JI-TR | EC-JI-TJ | EC-JI-TJ | ES-JI-TR | 1610121013 | 2013-01-01 | 2021-01-01 | 0.8 | HOD | 1100604 | 713.25 | CZK | 1 | 713.25
CE_J_TRTJ_VN_V_UZ_1Q | Jihlava_Třebíč_Jih_VN_Venkovní_Uzemnění_1Q | CE10267489 | CE4VV63A4RCVV-28448_______.ZN1776U | vVN:Diagnostika vedení:Uzemnění | ZC_SE | CE4VV63A | 4R | vVN:Diagnostika - za provozu: Uzemnění | CVV-28448_______.ZN1776U | VN16, o.Rešice ZD | PB:1 | ZECZVNVUZ | Uzemnění vVN | 209001 | Uzemnění | TŘČ_VN16_A8.ZN1776 | 4060 | ECJ | EC-JI-TJ | ES-JI-TR | EC-JI-TJ | EC-JI-TJ | ES-JI-TR | 1610121013 | 2013-01-01 | 2021-01-01 | 0.8 | HOD | 1100604 | 713.25 | CZK | 1 | 713.25
CE_J_TRTJ_VN_V_UZ_1Q | Jihlava_Třebíč_Jih_VN_Venkovní_Uzemnění_1Q | CE10267487 | CE4VV63A4RCVV-28523_______.TR1757U | vVN:Diagnostika vedení:Uzemnění | ZC_SE | CE4VV63A | 4R | vVN:Diagnostika - za provozu: Uzemnění | CVV-28523_______.TR1757U | VN16, o.Šemíkovice DT | PB:2 | ZECZVNVUZ | Uzemnění vVN | 209001 | Uzemnění | TŘČ_VN16_B9.TR1757 | 4060 | ECJ | EC-JI-TJ | ES-JI-TR | EC-JI-TJ | EC-JI-TJ | ES-JI-TR | 1610121013 | 2013-01-01 | 2021-01-01 | 0.8 | HOD | 1100604 | 713.25 | CZK | 1 | 713.25
CE_J_TRTJ_VN_V_UZ_1Q | Jihlava_Třebíč_Jih_VN_Venkovní_Uzemnění_1Q | CE10267486 | CE4VV63A4RCVV-28522_______.TR1692U | vVN:Diagnostika vedení:Uzemnění | ZC_SE | CE4VV63A | 4R | vVN:Diagnostika - za provozu: Uzemnění | CVV-28522_______.TR1692U | VN16, o.Šemíkovice Obec | PB:2 | ZECZVNVUZ | Uzemnění vVN | 209001 | Uzemnění | TŘČ_VN16_B8.TR1692 | 4060 | ECJ | EC-JI-TJ | ES-JI-TR | EC-JI-TJ | EC-JI-TJ | ES-JI-TR | 1610121013 | 2013-01-01 | 2021-01-01 | 0.8 | HOD | 1100604 | 713.25 | CZK | 1 | 713.25
CE_J_TRTJ_VN_V_UZ_1Q | Jihlava_Třebíč_Jih_VN_Venkovní_Uzemnění_1Q | CE10267485 | CE4VV63A4RCVV-28529_______.TR1843U | vVN:Diagnostika vedení:Uzemnění | ZC_SE | CE4VV63A | 4R | vVN:Diagnostika - za provozu: Uzemnění | CVV-28529_______.TR1843U | VN16, o.Rouchovany | PB:149 | ZECZVNVUZ | Uzemnění vVN | 209001 | Uzemnění | MBU_VN16_A1.TR1843 | 4060 | ECJ | EC-JI-TJ | ES-JI-TR | EC-JI-TJ | EC-JI-TJ | ES-JI-TR | 1610121013 | 2013-01-01 | 2021-01-01 | 0.8 | HOD | 1100604 | 713.25 | CZK | 1 | 713.25
CE_J_TRTJ_VN_V_UZ_1Q | Jihlava_Třebíč_Jih_VN_Venkovní_Uzemnění_1Q | CE10267484 | CE4VV63A4RCVV-28526_______.TR1760U | vVN:Diagnostika vedení:Uzemnění | ZC_SE | CE4VV63A | 4R | vVN:Diagnostika - za provozu: Uzemnění | CVV-28526_______.TR1760U | VN16, p.Rouchovany u Lihovaru | PB:7 | ZECZVNVUZ | Uzemnění vVN | 209001 | Uzemnění | TŘČ_VN16_B7.TR1760 | 4060 | ECJ | EC-JI-TJ | ES-JI-TR | EC-JI-TJ | EC-JI-TJ | ES-JI-TR | 1610121013 | 2013-01-01 | 2021-01-01 | 0.8 | HOD | 1100604 | 713.25 | CZK | 1 | 713.25
CE_J_TRTJ_VN_V_UZ_1Q | Jihlava_Třebíč_Jih_VN_Venkovní_Uzemnění_1Q | CE10267483 | CE4VV63A4RCVV-28526_______.TR1823U | vVN:Diagnostika vedení:Uzemnění | ZC_SE | CE4VV63A | 4R | vVN:Diagnostika - za provozu: Uzemnění | CVV-28526_______.TR1823U | VN16, p.Rouchovany Koupaliště | PB:25 | ZECZVNVUZ | Uzemnění vVN | 209001 | Uzemnění | TŘČ_VN16_B7.TR1823 | 4060 | ECJ | EC-JI-TJ | ES-JI-TR | EC-JI-TJ | EC-JI-TJ | ES-JI-TR | 1610121013 | 2013-01-01 | 2021-01-01 | 0.8 | HOD | 1100604 | 713.25 | CZK | 1 | 713.25
CE_J_TRTJ_VN_V_UZ_1Q | Jihlava_Třebíč_Jih_VN_Venkovní_Uzemnění_1Q | CE10267482 | CE4VV63A4RCVV-28524_______.TR1740U | vVN:Diagnostika vedení:Uzemnění | ZC_SE | CE4VV63A | 4R | vVN:Diagnostika - za provozu: Uzemnění | CVV-28524_______.TR1740U | VN16, p.Rouchovany VKK | PB:2 | ZECZVNVUZ | Uzemnění vVN | 209001 | Uzemnění | TŘČ_VN16_B4.TR1740 | 4060 | ECJ | EC-JI-TJ | ES-JI-TR | EC-JI-TJ | EC-JI-TJ | ES-JI-TR | 1610121013 | 2013-01-01 | 2021-01-01 | 0.8 | HOD | 1100604 | 713.25 | CZK | 1 | 713.25
CE_J_TRTJ_VN_V_UZ_1Q | Jihlava_Třebíč_Jih_VN_Venkovní_Uzemnění_1Q | CE10267481 | CE4VV63A4RCVV-28524_______.TR1737U | vVN:Diagnostika vedení:Uzemnění | ZC_SE | CE4VV63A | 4R | vVN:Diagnostika - za provozu: Uzemnění | CVV-28524_______.TR1737U | VN16, o.Rouchovany U Hřbitova | PB:4 | ZECZVNVUZ | Uzemnění vVN | 209001 | Uzemnění | TŘČ_VN16_B4.TR1737 | 4060 | ECJ | EC-JI-TJ | ES-JI-TR | EC-JI-TJ | EC-JI-TJ | ES-JI-TR | 1610121013 | 2013-01-01 | 2021-01-01 | 0.8 | HOD | 1100604 | 713.25 | CZK | 1 | 713.25
CE_J_TRTJ_VN_V_UZ_1Q | Jihlava_Třebíč_Jih_VN_Venkovní_Uzemnění_1Q | CE10267480 | CE4VV63A4RCVV-28523_______.TR1753U | vVN:Diagnostika vedení:Uzemnění | ZC_SE | CE4VV63A | 4R | vVN:Diagnostika - za provozu: Uzemnění | CVV-28523_______.TR1753U | VN16, o.Šemíkovice DT | PB:9 | ZECZVNVUZ | Uzemnění vVN | 209001 | Uzemnění | TŘČ_VN16_B9.TR1753 | 4060 | ECJ | EC-JI-TJ | ES-JI-TR | EC-JI-TJ | EC-JI-TJ | ES-JI-TR | 1610121013 | 2013-01-01 | 2021-01-01 | 0.8 | HOD | 1100604 | 713.25 | CZK | 1 | 713.25
CE_J_TRTJ_VN_V_UZ_1Q | Jihlava_Třebíč_Jih_VN_Venkovní_Uzemnění_1Q | CE10267478 | CE4VV63A4RCVV-28440_______.TR1646U | vVN:Diagnostika vedení:Uzemnění | ZC_SE | CE4VV63A | 4R | vVN:Diagnostika - za provozu: Uzemnění | CVV-28440_______.TR1646U | VN16, k. | PB:196 | ZECZVNVUZ | Uzemnění vVN | 209001 | Uzemnění | TŘČ_VN16_A1.TR1646 | 4060 | ECJ | EC-JI-TJ | ES-JI-TR | EC-JI-TJ | EC-JI-TJ | ES-JI-TR | 1610121013 | 2013-01-01 | 2021-01-01 | 0.8 | HOD | 1100604 | 713.25 | CZK | 1 | 713.25
CE_J_TRTJ_VN_V_UZ_1Q | Jihlava_Třebíč_Jih_VN_Venkovní_Uzemnění_1Q | CE10267476 | CE4VV63A4RCVV-28449_______.ZN1778U | vVN:Diagnostika vedení:Uzemnění | ZC_SE | CE4VV63A | 4R | vVN:Diagnostika - za provozu: Uzemnění | CVV-28449_______.ZN1778U | VN16, p.Rešice Na Kopci | PB:9 | ZECZVNVUZ | Uzemnění vVN | 209001 | Uzemnění | TŘČ_VN16_A9.ZN1778 | 4060 | ECJ | EC-JI-TJ | ES-JI-TR | EC-JI-TJ | EC-JI-TJ | ES-JI-TR | 1610121013 | 2013-01-01 | 2021-01-01 | 0.8 | HOD | 1100604 | 713.25 | CZK | 1 | 713.25
CE_J_TRTJ_VN_V_UZ_1Q | Jihlava_Třebíč_Jih_VN_Venkovní_Uzemnění_1Q | CE10267475 | CE4VV63A4RCVV-28529_______.TR2392U | vVN:Diagnostika vedení:Uzemnění | ZC_SE | CE4VV63A | 4R | vVN:Diagnostika - za provozu: Uzemnění | CVV-28529_______.TR2392U | VN16, o.Rouchovany | PB:168 | ZECZVNVUZ | Uzemnění vVN | 209001 | Uzemnění | MBU_VN16_A1.TR2392 | 4060 | ECJ | EC-JI-TJ | ES-JI-TR | EC-JI-TJ | EC-JI-TJ | ES-JI-TR | 1610121013 | 2013-01-01 | 2021-01-01 | 0.8 | HOD | 1100604 | 713.25 | CZK | 1 | 713.25
CE_J_TRTJ_VN_V_UZ_1Q | Jihlava_Třebíč_Jih_VN_Venkovní_Uzemnění_1Q | CE10267474 | CE4VV63A4RCVV-28442_______.TR0321U | vVN:Diagnostika vedení:Uzemnění | ZC_SE | CE4VV63A | 4R | vVN:Diagnostika - za provozu: Uzemnění | CVV-28442_______.TR0321U | VN16, o.Dukovany Školka | PB:3 | ZECZVNVUZ | Uzemnění vVN | 209001 | Uzemnění | TŘČ_VN16_A6.TR0321 | 4060 | ECJ | EC-JI-TJ | ES-JI-TR | EC-JI-TJ | EC-JI-TJ | ES-JI-TR | 1610121013 | 2013-01-01 | 2021-01-01 | 0.8 | HOD | 1100604 | 713.25 | CZK | 1 | 713.25
CE_J_TRTJ_VN_V_UZ_1Q | Jihlava_Třebíč_Jih_VN_Venkovní_Uzemnění_1Q | CE10267473 | CE4VV63A4RCVV-28525_______.TR1820U | vVN:Diagnostika vedení:Uzemnění | ZC_SE | CE4VV63A | 4R | vVN:Diagnostika - za provozu: Uzemnění | CVV-28525_______.TR1820U | VN16, p.Rouchovany Nové Dvory | PB:8 | ZECZVNVUZ | Uzemnění vVN | 209001 | Uzemnění | TŘČ_VN16_B5.TR1820 | 4060 | ECJ | EC-JI-TJ | ES-JI-TR | EC-JI-TJ | EC-JI-TJ | ES-JI-TR | 1610121013 | 2013-01-01 | 2021-01-01 | 0.8 | HOD | 1100604 | 713.25 | CZK | 1 | 713.25
CE_J_TRTJ_VN_V_UZ_1Q | Jihlava_Třebíč_Jih_VN_Venkovní_Uzemnění_1Q | CE10267472 | CE4VV63A4RCVV-28523_______.TR1747U | vVN:Diagnostika vedení:Uzemnění | ZC_SE | CE4VV63A | 4R | vVN:Diagnostika - za provozu: Uzemnění | CVV-28523_______.TR1747U | VN16, p.Šemíkovice DT | PB:39 | ZECZVNVUZ | Uzemnění vVN | 209001 | Uzemnění | TŘČ_VN16_B9.TR1747 | 4060 | ECJ | EC-JI-TJ | ES-JI-TR | EC-JI-TJ | EC-JI-TJ | ES-JI-TR | 1610121013 | 2013-01-01 | 2021-01-01 | 0.8 | HOD | 1100604 | 713.25 | CZK | 1 | 713.25
CE_J_TRTJ_VN_V_UZ_1Q | Jihlava_Třebíč_Jih_VN_Venkovní_Uzemnění_1Q | CE10267471 | CE4VV63A4RCVV-28519_______.TR1723U | vVN:Diagnostika vedení:Uzemnění | ZC_SE | CE4VV63A | 4R | vVN:Diagnostika - za provozu: Uzemnění | CVV-28519_______.TR1723U | VN16, k. | PB:272 | ZECZVNVUZ | Uzemnění vVN | 209001 | Uzemnění | TŘČ_VN16_A5.TR1723 | 4060 | ECJ | EC-JI-TJ | ES-JI-TR | EC-JI-TJ | EC-JI-TJ | ES-JI-TR | 1610121013 | 2013-01-01 | 2021-01-01 | 0.8 | HOD | 1100604 | 713.25 | CZK | 1 | 713.25
CE_J_TRTJ_VN_V_UZ_1Q | Jihlava_Třebíč_Jih_VN_Venkovní_Uzemnění_1Q | CE10267470 | CE4VV63A4RCVV-28440_______.TR1648U | vVN:Diagnostika vedení:Uzemnění | ZC_SE | CE4VV63A | 4R | vVN:Diagnostika - za provozu: Uzemnění | CVV-28440_______.TR1648U | VN16, k. | PB:195 | ZECZVNVUZ | Uzemnění vVN | 209001 | Uzemnění | TŘČ_VN16_A1.TR1648 | 4060 | ECJ | EC-JI-TJ | ES-JI-TR | EC-JI-TJ | EC-JI-TJ | ES-JI-TR | 1610121013 | 2013-01-01 | 2021-01-01 | 0.8 | HOD | 1100604 | 713.25 | CZK | 1 | 713.25
CE_J_TRTJ_VN_V_UZ_1Q | Jihlava_Třebíč_Jih_VN_Venkovní_Uzemnění_1Q | CE10267469 | CE4VV63A4RCVV-28527_______.TR1818U | vVN:Diagnostika vedení:Uzemnění | ZC_SE | CE4VV63A | 4R | vVN:Diagnostika - za provozu: Uzemnění | CVV-28527_______.TR1818U | VN16, p.Litovany Boříkovice | PB:1 | ZECZVNVUZ | Uzemnění vVN | 209001 | Uzemnění | TŘČ_VN16_B6.TR1818 | 4060 | ECJ | EC-JI-TJ | ES-JI-TR | EC-JI-TJ | EC-JI-TJ | ES-JI-TR | 1610121013 | 2013-01-01 | 2021-01-01 | 0.8 | HOD | 1100604 | 713.25 | CZK | 1 | 713.25
CE_J_TRTJ_VN_V_UZ_1Q | Jihlava_Třebíč_Jih_VN_Venkovní_Uzemnění_1Q | CE10267468 | CE4VV63A4RCVV-28441_______.TR0326U | vVN:Diagnostika vedení:Uzemnění | ZC_SE | CE4VV63A | 4R | vVN:Diagnostika - za provozu: Uzemnění | CVV-28441_______.TR0326U | VN16, p.Dukovany Havránek | PB:3 | ZECZVNVUZ | Uzemnění vVN | 209001 | Uzemnění | TŘČ_VN16_A7.TR0326 | 4060 | ECJ | EC-JI-TJ | ES-JI-TR | EC-JI-TJ | EC-JI-TJ | ES-JI-TR | 1610121013 | 2013-01-01 | 2021-01-01 | 0.8 | HOD | 1100604 | 713.25 | CZK | 1 | 713.25
CE_J_TRTJ_VN_V_UZ_1Q | Jihlava_Třebíč_Jih_VN_Venkovní_Uzemnění_1Q | CE10267467 | CE4VV63A4RCVV-28528_______.TR1855U | vVN:Diagnostika vedení:Uzemnění | ZC_SE | CE4VV63A | 4R | vVN:Diagnostika - za provozu: Uzemnění | CVV-28528_______.TR1855U | VN16, p.Přešovice Obec | PB:2 | ZECZVNVUZ | Uzemnění vVN | 209001 | Uzemnění | MBU_VN16_A2.TR1855 | 4060 | ECJ | EC-JI-TJ | ES-JI-TR | EC-JI-TJ | EC-JI-TJ | ES-JI-TR | 1610121013 | 2013-01-01 | 2021-01-01 | 0.8 | HOD | 1100604 | 713.25 | CZK | 1 | 713.25
CE_J_TRTJ_VN_V_UZ_1Q | Jihlava_Třebíč_Jih_VN_Venkovní_Uzemnění_1Q | CE10267466 | CE4VV63A4RCVV-28440_______.TR0322U | vVN:Diagnostika vedení:Uzemnění | ZC_SE | CE4VV63A | 4R | vVN:Diagnostika - za provozu: Uzemnění | CVV-28440_______.TR0322U | VN16, p.Dukovany VKK | PB:2 | ZECZVNVUZ | Uzemnění vVN | 209001 | Uzemnění | TŘČ_VN16_A1.TR0322 | 4060 | ECJ | EC-JI-TJ | ES-JI-TR | EC-JI-TJ | EC-JI-TJ | ES-JI-TR | 1610121013 | 2013-01-01 | 2021-01-01 | 0.8 | HOD | 1100604 | 713.25 | CZK | 1 | 713.25
CE_J_TRTJ_VN_V_UZ_1Q | Jihlava_Třebíč_Jih_VN_Venkovní_Uzemnění_1Q | CE10267465 | CE4VV63A4RCVV-28448_______.ZN1782U | vVN:Diagnostika vedení:Uzemnění | ZC_SE | CE4VV63A | 4R | vVN:Diagnostika - za provozu: Uzemnění | CVV-28448_______.ZN1782U | VN16, p.Kordula Obec | PB:3 | ZECZVNVUZ | Uzemnění vVN | 209001 | Uzemnění | TŘČ_VN16_A8.ZN1782 | 4060 | ECJ | EC-JI-TJ | ES-JI-TR | EC-JI-TJ | EC-JI-TJ | ES-JI-TR | 1610121013 | 2013-01-01 | 2021-01-01 | 0.8 | HOD | 1100604 | 713.25 | CZK | 1 | 713.25
CE_J_TRTJ_VN_V_UZ_1Q | Jihlava_Třebíč_Jih_VN_Venkovní_Uzemnění_1Q | CE10267464 | CE4VV63A4RCVV-28522_______.TR1756U | vVN:Diagnostika vedení:Uzemnění | ZC_SE | CE4VV63A | 4R | vVN:Diagnostika - za provozu: Uzemnění | CVV-28522_______.TR1756U | VN16, p.Šemíkovice Obec | PB:26 | ZECZVNVUZ | Uzemnění vVN | 209001 | Uzemnění | TŘČ_VN16_B8.TR1756 | 4060 | ECJ | EC-JI-TJ | ES-JI-TR | EC-JI-TJ | EC-JI-TJ | ES-JI-TR | 1610121013 | 2013-01-01 | 2021-01-01 | 0.8 | HOD | 1100604 | 713.25 | CZK | 1 | 713.25
CE_J_TRTJ_VN_V_UZ_1Q | Jihlava_Třebíč_Jih_VN_Venkovní_Uzemnění_1Q | CE10267462 | CE4VV63A4RCVV-28524_______.TR1738U | vVN:Diagnostika vedení:Uzemnění | ZC_SE | CE4VV63A | 4R | vVN:Diagnostika - za provozu: Uzemnění | CVV-28524_______.TR1738U | VN16, p.Rouchovany Mlékárna | PB:1 | ZECZVNVUZ | Uzemnění vVN | 209001 | Uzemnění | TŘČ_VN16_B4.TR1738 | 4060 | ECJ | EC-JI-TJ | ES-JI-TR | EC-JI-TJ | EC-JI-TJ | ES-JI-TR | 1610121013 | 2013-01-01 | 2021-01-01 | 0.8 | HOD | 1100604 | 713.25 | CZK | 1 | 713.25
CE_J_TRTJ_VN_V_UZ_1Q | Jihlava_Třebíč_Jih_VN_Venkovní_Uzemnění_1Q | CE10267461 | CE4VV63A4RCVV-28441_______.TR0325U | vVN:Diagnostika vedení:Uzemnění | ZC_SE | CE4VV63A | 4R | vVN:Diagnostika - za provozu: Uzemnění | CVV-28441_______.TR0325U | VN16, p.Dukovany Havránek | PB:2 | ZECZVNVUZ | Uzemnění vVN | 209001 | Uzemnění | TŘČ_VN16_A7.TR0325 | 4060 | ECJ | EC-JI-TJ | ES-JI-TR | EC-JI-TJ | EC-JI-TJ | ES-JI-TR | 1610121013 | 2013-01-01 | 2021-01-01 | 0.8 | HOD | 1100604 | 713.25 | CZK | 1 | 713.25
CE_J_TRTJ_VN_V_UZ_1Q | Jihlava_Třebíč_Jih_VN_Venkovní_Uzemnění_1Q | CE10267460 | CE4VV63A4RCVV-28524_______.TR1741U | vVN:Diagnostika vedení:Uzemnění | ZC_SE | CE4VV63A | 4R | vVN:Diagnostika - za provozu: Uzemnění | CVV-28524_______.TR1741U | VN16, o.Rouchovany | PB:32 | ZECZVNVUZ | Uzemnění vVN | 209001 | Uzemnění | TŘČ_VN16_B4.TR1741 | 4060 | ECJ | EC-JI-TJ | ES-JI-TR | EC-JI-TJ | EC-JI-TJ | ES-JI-TR | 1610121013 | 2013-01-01 | 2021-01-01 | 0.8 | HOD | 1100604 | 713.25 | CZK | 1 | 713.25
CE_J_TRTJ_VN_V_UZ_1Q | Jihlava_Třebíč_Jih_VN_Venkovní_Uzemnění_1Q | CE10267459 | CE4VV63A4RCVV-28524_______.TR1742U | vVN:Diagnostika vedení:Uzemnění | ZC_SE | CE4VV63A | 4R | vVN:Diagnostika - za provozu: Uzemnění | CVV-28524_______.TR1742U | VN16, o.Rouchovany | PB:31 | ZECZVNVUZ | Uzemnění vVN | 209001 | Uzemnění | TŘČ_VN16_B4.TR1742 | 4060 | ECJ | EC-JI-TJ | ES-JI-TR | EC-JI-TJ | EC-JI-TJ | ES-JI-TR | 1610121013 | 2013-01-01 | 2021-01-01 | 0.8 | HOD | 1100604 | 713.25 | CZK | 1 | 713.25
CE_J_TRTJ_VN_V_UZ_1Q | Jihlava_Třebíč_Jih_VN_Venkovní_Uzemnění_1Q | CE10267458 | CE4VV63A4RCVV-28524_______.TR1690U | vVN:Diagnostika vedení:Uzemnění | ZC_SE | CE4VV63A | 4R | vVN:Diagnostika - za provozu: Uzemnění | CVV-28524_______.TR1690U | VN16, o.Rouchovany | PB:18 | ZECZVNVUZ | Uzemnění vVN | 209001 | Uzemnění | TŘČ_VN16_B4.TR1690 | 4060 | ECJ | EC-JI-TJ | ES-JI-TR | EC-JI-TJ | EC-JI-TJ | ES-JI-TR | 1610121013 | 2013-01-01 | 2021-01-01 | 0.8 | HOD | 1100604 | 713.25 | CZK | 1 | 713.25
CE_J_TRTJ_VN_V_UZ_1Q | Jihlava_Třebíč_Jih_VN_Venkovní_Uzemnění_1Q | CE10267457 | CE4VV63A4RCVV-28440_______.TR0327U | vVN:Diagnostika vedení:Uzemnění | ZC_SE | CE4VV63A | 4R | vVN:Diagnostika - za provozu: Uzemnění | CVV-28440_______.TR0327U | VN16, p.Dukovany Cihelna | PB:1 | ZECZVNVUZ | Uzemnění vVN | 209001 | Uzemnění | TŘČ_VN16_A1.TR0327 | 4060 | ECJ | EC-JI-TJ | ES-JI-TR | EC-JI-TJ | EC-JI-TJ | ES-JI-TR | 1610121013 | 2013-01-01 | 2021-01-01 | 0.8 | HOD | 1100604 | 713.25 | CZK | 1 | 713.25
CE_J_TRTJ_VN_V_UZ_1Q | Jihlava_Třebíč_Jih_VN_Venkovní_Uzemnění_1Q | CE10267456 | CE4VV63A4RCVV-28447_______.TR1702U | vVN:Diagnostika vedení:Uzemnění | ZC_SE | CE4VV63A | 4R | vVN:Diagnostika - za provozu: Uzemnění | CVV-28447_______.TR1702U | VN16, o.Lipňany | PB:1 | ZECZVNVUZ | Uzemnění vVN | 209001 | Uzemnění | TŘČ_VN16_B1.TR1702 | 4060 | ECJ | EC-JI-TJ | ES-JI-TR | EC-JI-TJ | EC-JI-TJ | ES-JI-TR | 1610121013 | 2013-01-01 | 2021-01-01 | 0.8 | HOD | 1100604 | 713.25 | CZK | 1 | 713.25
CE_J_TRTJ_VN_V_UZ_1Q | Jihlava_Třebíč_Jih_VN_Venkovní_Uzemnění_1Q | CE10267455 | CE4VV63A4RCVV-28448_______.ZN1777U | vVN:Diagnostika vedení:Uzemnění | ZC_SE | CE4VV63A | 4R | vVN:Diagnostika - za provozu: Uzemnění | CVV-28448_______.ZN1777U | VN16, p.Rešice Obec | PB:39 | ZECZVNVUZ | Uzemnění vVN | 209001 | Uzemnění | TŘČ_VN16_A8.ZN1777 | 4060 | ECJ | EC-JI-TJ | ES-JI-TR | EC-JI-TJ | EC-JI-TJ | ES-JI-TR | 1610121013 | 2013-01-01 | 2021-01-01 | 0.8 | HOD | 1100604 | 713.25 | CZK | 1 | 713.25
CE_J_TRTJ_VN_V_UZ_1Q | Jihlava_Třebíč_Jih_VN_Venkovní_Uzemnění_1Q | CE10267454 | CE4VV63A4RCVV-28448_______.ZN1783U | vVN:Diagnostika vedení:Uzemnění | ZC_SE | CE4VV63A | 4R | vVN:Diagnostika - za provozu: Uzemnění | CVV-28448_______.ZN1783U | VN16, o.Rešice Obec | PB:12 | ZECZVNVUZ | Uzemnění vVN | 209001 | Uzemnění | TŘČ_VN16_A8.ZN1783 | 4060 | ECJ | EC-JI-TJ | ES-JI-TR | EC-JI-TJ | EC-JI-TJ | ES-JI-TR | 1610121013 | 2013-01-01 | 2021-01-01 | 0.8 | HOD | 1100604 | 713.25 | CZK | 1 | 713.25
CE_J_TRTJ_VN_V_UZ_1Q | Jihlava_Třebíč_Jih_VN_Venkovní_Uzemnění_1Q | CE10267453 | CE4VV63A4RCVV-28441_______.TR0304U | vVN:Diagnostika vedení:Uzemnění | ZC_SE | CE4VV63A | 4R | vVN:Diagnostika - za provozu: Uzemnění | CVV-28441_______.TR0304U | VN16, p.Dukovany Havránek | PB:25 | ZECZVNVUZ | Uzemnění vVN | 209001 | Uzemnění | TŘČ_VN16_A7.TR0304 | 4060 | ECJ | EC-JI-TJ | ES-JI-TR | EC-JI-TJ | EC-JI-TJ | ES-JI-TR | 1610121013 | 2013-01-01 | 2021-01-01 | 0.8 | HOD | 1100604 | 713.25 | CZK | 1 | 713.25
CE_J_TRTJ_VN_V_UZ_1Q | Jihlava_Třebíč_Jih_VN_Venkovní_Uzemnění_1Q | CE10267452 | CE4VV63A4RCVV-28445_______.TR1634U | vVN:Diagnostika vedení:Uzemnění | ZC_SE | CE4VV63A | 4R | vVN:Diagnostika - za provozu: Uzemnění | CVV-28445_______.TR1634U | VN16, k. | PB:212 | ZECZVNVUZ | Uzemnění vVN | 209001 | Uzemnění | TŘČ_VN16_A3.TR1634 | 4060 | ECJ | EC-JI-TJ | ES-JI-TR | EC-JI-TJ | EC-JI-TJ | ES-JI-TR | 1610121013 | 2013-01-01 | 2021-01-01 | 0.8 | HOD | 1100604 | 713.25 | CZK | 1 | 713.25
CE_J_TRTJ_VN_V_UZ_1Q | Jihlava_Třebíč_Jih_VN_Venkovní_Uzemnění_1Q | CE10267451 | CE4VV63A4RCVV-28440_______.TR0331U | vVN:Diagnostika vedení:Uzemnění | ZC_SE | CE4VV63A | 4R | vVN:Diagnostika - za provozu: Uzemnění | CVV-28440_______.TR0331U | VN16, k. | PB:154 | ZECZVNVUZ | Uzemnění vVN | 209001 | Uzemnění | TŘČ_VN16_A1.TR0331 | 4060 | ECJ | EC-JI-TJ | ES-JI-TR | EC-JI-TJ | EC-JI-TJ | ES-JI-TR | 1610121013 | 2013-01-01 | 2021-01-01 | 0.8 | HOD | 1100604 | 713.25 | CZK | 1 | 713.25
CE_J_TRTJ_VN_V_UZ_1Q | Jihlava_Třebíč_Jih_VN_Venkovní_Uzemnění_1Q | CE10267450 | CE4VV63A4RCVV-28529_______.TR1849U | vVN:Diagnostika vedení:Uzemnění | ZC_SE | CE4VV63A | 4R | vVN:Diagnostika - za provozu: Uzemnění | CVV-28529_______.TR1849U | VN16, o.Rouchovany | PB:128 | ZECZVNVUZ | Uzemnění vVN | 209001 | Uzemnění | MBU_VN16_A1.TR1849 | 4060 | ECJ | EC-JI-TJ | ES-JI-TR | EC-JI-TJ | EC-JI-TJ | ES-JI-TR | 1610121013 | 2013-01-01 | 2021-01-01 | 0.8 | HOD | 1100604 | 713.25 | CZK | 1 | 713.25
CE_J_TRTJ_VN_V_UZ_1Q | Jihlava_Třebíč_Jih_VN_Venkovní_Uzemnění_1Q | CE10267449 | CE4VV63A4RCVV-28440_______.TR0328U | vVN:Diagnostika vedení:Uzemnění | ZC_SE | CE4VV63A | 4R | vVN:Diagnostika - za provozu: Uzemnění | CVV-28440_______.TR0328U | VN16, k. | PB:172 | ZECZVNVUZ | Uzemnění vVN | 209001 | Uzemnění | TŘČ_VN16_A1.TR0328 | 4060 | ECJ | EC-JI-TJ | ES-JI-TR | EC-JI-TJ | EC-JI-TJ | ES-JI-TR | 1610121013 | 2013-01-01 | 2021-01-01 | 0.8 | HOD | 1100604 | 713.25 | CZK | 1 | 713.25
CE_J_TRTJ_VN_V_UZ_1Q | Jihlava_Třebíč_Jih_VN_Venkovní_Uzemnění_1Q | CE10267447 | CE4VV63A4RCVV-28519_______.TR1729U | vVN:Diagnostika vedení:Uzemnění | ZC_SE | CE4VV63A | 4R | vVN:Diagnostika - za provozu: Uzemnění | CVV-28519_______.TR1729U | VN16, p.Dukovany Meteo | PB:1 | ZECZVNVUZ | Uzemnění vVN | 209001 | Uzemnění | TŘČ_VN16_A5.TR1729 | 4060 | ECJ | EC-JI-TJ | ES-JI-TR | EC-JI-TJ | EC-JI-TJ | ES-JI-TR | 1610121013 | 2013-01-01 | 2021-01-01 | 0.8 | HOD | 1100604 | 713.25 | CZK | 1 | 713.25
CE_J_TRTJ_VN_V_UZ_1Q | Jihlava_Třebíč_Jih_VN_Venkovní_Uzemnění_1Q | CE10267446 | CE4VV63A4RCVV-28519_______.TR1726U | vVN:Diagnostika vedení:Uzemnění | ZC_SE | CE4VV63A | 4R | vVN:Diagnostika - za provozu: Uzemnění | CVV-28519_______.TR1726U | VN16, k. | PB:270A | ZECZVNVUZ | Uzemnění vVN | 209001 | Uzemnění | TŘČ_VN16_A5.TR1726 | 4060 | ECJ | EC-JI-TJ | ES-JI-TR | EC-JI-TJ | EC-JI-TJ | ES-JI-TR | 1610121013 | 2013-01-01 | 2021-01-01 | 0.8 | HOD | 1100604 | 713.25 | CZK | 1 | 713.25
CE_J_TRTJ_VN_V_UZ_1Q | Jihlava_Třebíč_Jih_VN_Venkovní_Uzemnění_1Q | CE10267444 | CE4VV63A4RCVV-28519_______.TR1698U | vVN:Diagnostika vedení:Uzemnění | ZC_SE | CE4VV63A | 4R | vVN:Diagnostika - za provozu: Uzemnění | CVV-28519_______.TR1698U | VN16, k. | PB:239 | ZECZVNVUZ | Uzemnění vVN | 209001 | Uzemnění | TŘČ_VN16_A5.TR1698 | 4060 | ECJ | EC-JI-TJ | ES-JI-TR | EC-JI-TJ | EC-JI-TJ | ES-JI-TR | 1610121013 | 2013-01-01 | 2021-01-01 | 0.8 | HOD | 1100604 | 713.25 | CZK | 1 | 713.25
CE_J_TRTJ_VN_V_UZ_1Q | Jihlava_Třebíč_Jih_VN_Venkovní_Uzemnění_1Q | CE10267443 | CE4VV63A4RCVV-28446_______.TR1699U | vVN:Diagnostika vedení:Uzemnění | ZC_SE | CE4VV63A | 4R | vVN:Diagnostika - za provozu: Uzemnění | CVV-28446_______.TR1699U | VN16, k. | PB:238 | ZECZVNVUZ | Uzemnění vVN | 209001 | Uzemnění | TŘČ_VN16_A4.TR1699 | 4060 | ECJ | EC-JI-TJ | ES-JI-TR | EC-JI-TJ | EC-JI-TJ | ES-JI-TR | 1610121013 | 2013-01-01 | 2021-01-01 | 0.8 | HOD | 1100604 | 713.25 | CZK | 1 | 713.25
CE_J_TRTJ_VN_V_UZ_1Q | Jihlava_Třebíč_Jih_VN_Venkovní_Uzemnění_1Q | CE10267441 | CE4VV63A4RCVV-28446_______.TR1701U | vVN:Diagnostika vedení:Uzemnění | ZC_SE | CE4VV63A | 4R | vVN:Diagnostika - za provozu: Uzemnění | CVV-28446_______.TR1701U | VN16, k. | PB:236 | ZECZVNVUZ | Uzemnění vVN | 209001 | Uzemnění | TŘČ_VN16_A4.TR1701 | 4060 | ECJ | EC-JI-TJ | ES-JI-TR | EC-JI-TJ | EC-JI-TJ | ES-JI-TR | 1610121013 | 2013-01-01 | 2021-01-01 | 0.8 | HOD | 1100604 | 713.25 | CZK | 1 | 713.25
CE_J_TRTJ_VN_V_UZ_1Q | Jihlava_Třebíč_Jih_VN_Venkovní_Uzemnění_1Q | CE10267439 | CE4VV63A4RCVV-28524_______.TR1736U | vVN:Diagnostika vedení:Uzemnění | ZC_SE | CE4VV63A | 4R | vVN:Diagnostika - za provozu: Uzemnění | CVV-28524_______.TR1736U | VN16, p.Rouchovany Agrofarm | PB:1 | ZECZVNVUZ | Uzemnění vVN | 209001 | Uzemnění | TŘČ_VN16_B4.TR1736 | 4060 | ECJ | EC-JI-TJ | ES-JI-TR | EC-JI-TJ | EC-JI-TJ | ES-JI-TR | 1610121013 | 2013-01-01 | 2021-01-01 | 0.8 | HOD | 1100604 | 713.25 | CZK | 1 | 713.25
CE_J_TRTJ_VN_V_UZ_1Q | Jihlava_Třebíč_Jih_VN_Venkovní_Uzemnění_1Q | CE10267438 | CE4VV63A4RCVV-28522_______.TR1744U | vVN:Diagnostika vedení:Uzemnění | ZC_SE | CE4VV63A | 4R | vVN:Diagnostika - za provozu: Uzemnění | CVV-28522_______.TR1744U | VN16, p.Rouchovany Sídliště | PB:5 | ZECZVNVUZ | Uzemnění vVN | 209001 | Uzemnění | TŘČ_VN16_B8.TR1744 | 4060 | ECJ | EC-JI-TJ | ES-JI-TR | EC-JI-TJ | EC-JI-TJ | ES-JI-TR | 1610121013 | 2013-01-01 | 2021-01-01 | 0.8 | HOD | 1100604 | 713.25 | CZK | 1 | 713.25
CE_J_TRTJ_VN_V_UZ_1Q | Jihlava_Třebíč_Jih_VN_Venkovní_Uzemnění_1Q | CE10267437 | CE4VV63A4RCVV-28442_______.TR0319U | vVN:Diagnostika vedení:Uzemnění | ZC_SE | CE4VV63A | 4R | vVN:Diagnostika - za provozu: Uzemnění | CVV-28442_______.TR0319U | VN16, P.DUKOVANY SÍDLIŠTĚ | PB:1 | ZECZVNVUZ | Uzemnění vVN | 209001 | Uzemnění | TŘČ_VN16_A6.TR0319 | 4060 | ECJ | EC-JI-TJ | ES-JI-TR | EC-JI-TJ | EC-JI-TJ | ES-JI-TR | 1610121013 | 2013-01-01 | 2021-01-01 | 0.8 | HOD | 1100604 | 713.25 | CZK | 1 | 713.25
CE_J_TRTJ_VN_V_UZ_1Q | Jihlava_Třebíč_Jih_VN_Venkovní_Uzemnění_1Q | CE10267436 | CE4VV63A4RCVV-28522_______.TR1745U | vVN:Diagnostika vedení:Uzemnění | ZC_SE | CE4VV63A | 4R | vVN:Diagnostika - za provozu: Uzemnění | CVV-28522_______.TR1745U | VN16, p.Rouchovany Babí Kopec | PB:5 | ZECZVNVUZ | Uzemnění vVN | 209001 | Uzemnění | TŘČ_VN16_B8.TR1745 | 4060 | ECJ | EC-JI-TJ | ES-JI-TR | EC-JI-TJ | EC-JI-TJ | ES-JI-TR | 1610121013 | 2013-01-01 | 2021-01-01 | 0.8 | HOD | 1100604 | 713.25 | CZK | 1 | 713.25
CE_J_TRTJ_VN_V_UZ_1Q | Jihlava_Třebíč_Jih_VN_Venkovní_Uzemnění_1Q | CE10267435 | CE4VV63A4RCVV-28523_______.TR1749U | vVN:Diagnostika vedení:Uzemnění | ZC_SE | CE4VV63A | 4R | vVN:Diagnostika - za provozu: Uzemnění | CVV-28523_______.TR1749U | VN16, o.Šemíkovice DT | PB:27 | ZECZVNVUZ | Uzemnění vVN | 209001 | Uzemnění | TŘČ_VN16_B9.TR1749 | 4060 | ECJ | EC-JI-TJ | ES-JI-TR | EC-JI-TJ | EC-JI-TJ | ES-JI-TR | 1610121013 | 2013-01-01 | 2021-01-01 | 0.8 | HOD | 1100604 | 713.25 | CZK | 1 | 713.25
CE_J_TRTJ_VN_V_UZ_1Q | Jihlava_Třebíč_Jih_VN_Venkovní_Uzemnění_1Q | CE10267434 | CE4VV63A4RCVV-28523_______.TR1751U | vVN:Diagnostika vedení:Uzemnění | ZC_SE | CE4VV63A | 4R | vVN:Diagnostika - za provozu: Uzemnění | CVV-28523_______.TR1751U | VN16, o.Šemíkovice DT | PB:16 | ZECZVNVUZ | Uzemnění vVN | 209001 | Uzemnění | TŘČ_VN16_B9.TR1751 | 4060 | ECJ | EC-JI-TJ | ES-JI-TR | EC-JI-TJ | EC-JI-TJ | ES-JI-TR | 1610121013 | 2013-01-01 | 2021-01-01 | 0.8 | HOD | 1100604 | 713.25 | CZK | 1 | 713.25
CE_J_TRTJ_VN_V_UZ_1Q | Jihlava_Třebíč_Jih_VN_Venkovní_Uzemnění_1Q | CE10267431 | CE4VV63A4RCVV-36394_______.TR1676U | vVN:Diagnostika vedení:Uzemnění | ZC_SE | CE4VV63A | 4R | vVN:Diagnostika - za provozu: Uzemnění | CVV-36394_______.TR1676U | VN100, k. | PB:25 | ZECZVNVUZ | Uzemnění vVN | 209001 | Uzemnění | TŘČ_VN100_A2.TR1676 | 4060 | ECJ | EC-JI-TJ | ES-JI-TR | EC-JI-TJ | EC-JI-TJ | ES-JI-TR | 1610121013 | 2013-01-01 | 2021-01-01 | 0.8 | HOD | 1100604 | 713.25 | CZK | 1 | 713.25
CE_J_TRTJ_VN_V_UZ_1Q | Jihlava_Třebíč_Jih_VN_Venkovní_Uzemnění_1Q | CE10267430 | CE4VV63A4RCVV-36394_______.TR1678U | vVN:Diagnostika vedení:Uzemnění | ZC_SE | CE4VV63A | 4R | vVN:Diagnostika - za provozu: Uzemnění | CVV-36394_______.TR1678U | VN100, k. | PB:27 | ZECZVNVUZ | Uzemnění vVN | 209001 | Uzemnění | TŘČ_VN100_A2.TR1678 | 4060 | ECJ | EC-JI-TJ | ES-JI-TR | EC-JI-TJ | EC-JI-TJ | ES-JI-TR | 1610121013 | 2013-01-01 | 2021-01-01 | 0.8 | HOD | 1100604 | 713.25 | CZK | 1 | 713.25
CE_J_TRTJ_VN_V_UZ_1Q | Jihlava_Třebíč_Jih_VN_Venkovní_Uzemnění_1Q | CE10267429 | CE4VV63A4RCVV-28527_______.TR1819U | vVN:Diagnostika vedení:Uzemnění | ZC_SE | CE4VV63A | 4R | vVN:Diagnostika - za provozu: Uzemnění | CVV-28527_______.TR1819U | VN16, o.Rouchovany | PB:76 | ZECZVNVUZ | Uzemnění vVN | 209001 | Uzemnění | TŘČ_VN16_B6.TR1819 | 4060 | ECJ | EC-JI-TJ | ES-JI-TR | EC-JI-TJ | EC-JI-TJ | ES-JI-TR | 1610121013 | 2013-01-01 | 2021-01-01 | 0.8 | HOD | 1100604 | 713.25 | CZK | 1 | 713.25
CE_J_TRTJ_VN_V_UZ_1Q | Jihlava_Třebíč_Jih_VN_Venkovní_Uzemnění_1Q | CE10267428 | CE4VV63A4RCVV-28447_______.TR1704U | vVN:Diagnostika vedení:Uzemnění | ZC_SE | CE4VV63A | 4R | vVN:Diagnostika - za provozu: Uzemnění | CVV-28447_______.TR1704U | VN16, o.Lipňany | PB:4 | ZECZVNVUZ | Uzemnění vVN | 209001 | Uzemnění | TŘČ_VN16_B1.TR1704 | 4060 | ECJ | EC-JI-TJ | ES-JI-TR | EC-JI-TJ | EC-JI-TJ | ES-JI-TR | 1610121013 | 2013-01-01 | 2021-01-01 | 0.8 | HOD | 1100604 | 713.25 | CZK | 1 | 713.25
CE_J_TRTJ_VN_V_UZ_1Q | Jihlava_Třebíč_Jih_VN_Venkovní_Uzemnění_1Q | CE10267426 | CE4VV63A4RCVV-28445_______.TR1713U | vVN:Diagnostika vedení:Uzemnění | ZC_SE | CE4VV63A | 4R | vVN:Diagnostika - za provozu: Uzemnění | CVV-28445_______.TR1713U | VN16, p.Heřmanice D.K.Heřmanice | PB:1 | ZECZVNVUZ | Uzemnění vVN | 209001 | Uzemnění | TŘČ_VN16_A3.TR1713 | 4060 | ECJ | EC-JI-TJ | ES-JI-TR | EC-JI-TJ | EC-JI-TJ | ES-JI-TR | 1610121013 | 2013-01-01 | 2021-01-01 | 0.8 | HOD | 1100604 | 713.25 | CZK | 1 | 713.25
CE_J_TRTJ_VN_V_UZ_1Q | Jihlava_Třebíč_Jih_VN_Venkovní_Uzemnění_1Q | CE10267424 | CE4VV63A4RCVV-28449_______.ZN1787U | vVN:Diagnostika vedení:Uzemnění | ZC_SE | CE4VV63A | 4R | vVN:Diagnostika - za provozu: Uzemnění | CVV-28449_______.ZN1787U | VN16, p.Rešice ZD | PB:13 | ZECZVNVUZ | Uzemnění vVN | 209001 | Uzemnění | TŘČ_VN16_A9.ZN1787 | 4060 | ECJ | EC-JI-TJ | ES-JI-TR | EC-JI-TJ | EC-JI-TJ | ES-JI-TR | 1610121013 | 2013-01-01 | 2021-01-01 | 0.8 | HOD | 1100604 | 713.25 | CZK | 1 | 713.25
CE_J_TRTJ_VN_V_UZ_1Q | Jihlava_Třebíč_Jih_VN_Venkovní_Uzemnění_1Q | CE10267423 | CE4VV63A4RCVV-28525_______.TR1758U | vVN:Diagnostika vedení:Uzemnění | ZC_SE | CE4VV63A | 4R | vVN:Diagnostika - za provozu: Uzemnění | CVV-28525_______.TR1758U | VN16, o.Rouchovany | PB:50 | ZECZVNVUZ | Uzemnění vVN | 209001 | Uzemnění | TŘČ_VN16_B5.TR1758 | 4060 | ECJ | EC-JI-TJ | ES-JI-TR | EC-JI-TJ | EC-JI-TJ | ES-JI-TR | 1610121013 | 2013-01-01 | 2021-01-01 | 0.8 | HOD | 1100604 | 713.25 | CZK | 1 | 713.25
CE_J_TRTJ_VN_V_UZ_1Q | Jihlava_Třebíč_Jih_VN_Venkovní_Uzemnění_1Q | CE10267422 | CE4VV63A4RCVV-28442_______.TR0320U | vVN:Diagnostika vedení:Uzemnění | ZC_SE | CE4VV63A | 4R | vVN:Diagnostika - za provozu: Uzemnění | CVV-28442_______.TR0320U | VN16, o.Dukovany Školka | PB:2 | ZECZVNVUZ | Uzemnění vVN | 209001 | Uzemnění | TŘČ_VN16_A6.TR0320 | 4060 | ECJ | EC-JI-TJ | ES-JI-TR | EC-JI-TJ | EC-JI-TJ | ES-JI-TR | 1610121013 | 2013-01-01 | 2021-01-01 | 0.8 | HOD | 1100604 | 713.25 | CZK | 1 | 713.25
CE_J_TRTJ_VN_V_UZ_1Q | Jihlava_Třebíč_Jih_VN_Venkovní_Uzemnění_1Q | CE10267420 | CE4VV63A4RCVV-28522_______.TR1691U | vVN:Diagnostika vedení:Uzemnění | ZC_SE | CE4VV63A | 4R | vVN:Diagnostika - za provozu: Uzemnění | CVV-28522_______.TR1691U | VN16, o.Šemíkovice Obec | PB:3 | ZECZVNVUZ | Uzemnění vVN | 209001 | Uzemnění | TŘČ_VN16_B8.TR1691 | 4060 | ECJ | EC-JI-TJ | ES-JI-TR | EC-JI-TJ | EC-JI-TJ | ES-JI-TR | 1610121013 | 2013-01-01 | 2021-01-01 | 0.8 | HOD | 1100604 | 713.25 | CZK | 1 | 713.25
CE_J_TRTJ_VN_V_UZ_1Q | Jihlava_Třebíč_Jih_VN_Venkovní_Uzemnění_1Q | CE10267419 | CE4VV63A4RCVV-28449_______.ZN1775U | vVN:Diagnostika vedení:Uzemnění | ZC_SE | CE4VV63A | 4R | vVN:Diagnostika - za provozu: Uzemnění | CVV-28449_______.ZN1775U | VN16, p.Rešice ČOV | PB:4 | ZECZVNVUZ | Uzemnění vVN | 209001 | Uzemnění | TŘČ_VN16_A9.ZN1775 | 4060 | ECJ | EC-JI-TJ | ES-JI-TR | EC-JI-TJ | EC-JI-TJ | ES-JI-TR | 1610121013 | 2013-01-01 | 2021-01-01 | 0.8 | HOD | 1100604 | 713.25 | CZK | 1 | 713.25
CE_J_TRTJ_VN_V_UZ_1Q | Jihlava_Třebíč_Jih_VN_Venkovní_Uzemnění_1Q | CE10267418 | CE4VV63A4RCVV-28527_______.TR1821U | vVN:Diagnostika vedení:Uzemnění | ZC_SE | CE4VV63A | 4R | vVN:Diagnostika - za provozu: Uzemnění | CVV-28527_______.TR1821U | VN16, p.Rouchovany Ovčín | PB:3 | ZECZVNVUZ | Uzemnění vVN | 209001 | Uzemnění | TŘČ_VN16_B6.TR1821 | 4060 | ECJ | EC-JI-TJ | ES-JI-TR | EC-JI-TJ | EC-JI-TJ | ES-JI-TR | 1610121013 | 2013-01-01 | 2021-01-01 | 0.8 | HOD | 1100604 | 713.25 | CZK | 1 | 713.25
CE_J_TRTJ_VN_V_UZ_1Q | Jihlava_Třebíč_Jih_VN_Venkovní_Uzemnění_1Q | CE10267417 | CE4VV63A4RCVV-28525_______.TR1825U | vVN:Diagnostika vedení:Uzemnění | ZC_SE | CE4VV63A | 4R | vVN:Diagnostika - za provozu: Uzemnění | CVV-28525_______.TR1825U | VN16, o.Rouchovany Koupaliště | PB:4 | ZECZVNVUZ | Uzemnění vVN | 209001 | Uzemnění | TŘČ_VN16_B5.TR1825 | 4060 | ECJ | EC-JI-TJ | ES-JI-TR | EC-JI-TJ | EC-JI-TJ | ES-JI-TR | 1610121013 | 2013-01-01 | 2021-01-01 | 0.8 | HOD | 1100604 | 713.25 | CZK | 1 | 713.25
CE_J_TRTJ_VN_V_UZ_1Q | Jihlava_Třebíč_Jih_VN_Venkovní_Uzemnění_1Q | CE10267416 | CE4VV63A4RCVV-28525_______.TR1761U | vVN:Diagnostika vedení:Uzemnění | ZC_SE | CE4VV63A | 4R | vVN:Diagnostika - za provozu: Uzemnění | CVV-28525_______.TR1761U | VN16, p.Rouchovany Obec | PB:3 | ZECZVNVUZ | Uzemnění vVN | 209001 | Uzemnění | TŘČ_VN16_B5.TR1761 | 4060 | ECJ | EC-JI-TJ | ES-JI-TR | EC-JI-TJ | EC-JI-TJ | ES-JI-TR | 1610121013 | 2013-01-01 | 2021-01-01 | 0.8 | HOD | 1100604 | 713.25 | CZK | 1 | 713.25
CE_J_TRTJ_VN_V_UZ_1Q | Jihlava_Třebíč_Jih_VN_Venkovní_Uzemnění_1Q | CE10267415 | CE4VV63A4RCVV-28524_______.TR1739U | vVN:Diagnostika vedení:Uzemnění | ZC_SE | CE4VV63A | 4R | vVN:Diagnostika - za provozu: Uzemnění | CVV-28524_______.TR1739U | VN16, p.Rouchovany VKK | PB:1 | ZECZVNVUZ | Uzemnění vVN | 209001 | Uzemnění | TŘČ_VN16_B4.TR1739 | 4060 | ECJ | EC-JI-TJ | ES-JI-TR | EC-JI-TJ | EC-JI-TJ | ES-JI-TR | 1610121013 | 2013-01-01 | 2021-01-01 | 0.8 | HOD | 1100604 | 713.25 | CZK | 1 | 713.25
CE_J_TRTJ_VN_V_UZ_1Q | Jihlava_Třebíč_Jih_VN_Venkovní_Uzemnění_1Q | CE10267414 | CE4VV63A4RCVV-28522_______.TR1746U | vVN:Diagnostika vedení:Uzemnění | ZC_SE | CE4VV63A | 4R | vVN:Diagnostika - za provozu: Uzemnění | CVV-28522_______.TR1746U | VN16, p.Rouchovany Školka | PB:15 | ZECZVNVUZ | Uzemnění vVN | 209001 | Uzemnění | TŘČ_VN16_B8.TR1746 | 4060 | ECJ | EC-JI-TJ | ES-JI-TR | EC-JI-TJ | EC-JI-TJ | ES-JI-TR | 1610121013 | 2013-01-01 | 2021-01-01 | 0.8 | HOD | 1100604 | 713.25 | CZK | 1 | 713.25
CE_J_TRTJ_VN_V_UZ_1Q | Jihlava_Třebíč_Jih_VN_Venkovní_Uzemnění_1Q | CE10267412 | CE4VV63A4RCVV-28530_______.TR2394U | vVN:Diagnostika vedení:Uzemnění | ZC_SE | CE4VV63A | 4R | vVN:Diagnostika - za provozu: Uzemnění | CVV-28530_______.TR2394U | VN16, o.Rouchovany | PB:169 | ZECZVNVUZ | Uzemnění vVN | 209001 | Uzemnění | MBU_VN173_B5.TR2394 | 4060 | ECJ | EC-JI-TJ | ES-JI-TR | EC-JI-TJ | EC-JI-TJ | ES-JI-TR | 1610121013 | 2013-01-01 | 2021-01-01 | 0.8 | HOD | 1100604 | 713.25 | CZK | 1 | 713.25
CE_J_TRTJ_VN_V_UZ_1Q | Jihlava_Třebíč_Jih_VN_Venkovní_Uzemnění_1Q | CE10267411 | CE4VV63A4RCVV-28529_______.TR1846U | vVN:Diagnostika vedení:Uzemnění | ZC_SE | CE4VV63A | 4R | vVN:Diagnostika - za provozu: Uzemnění | CVV-28529_______.TR1846U | VN16, o.Rouchovany | PB:139 | ZECZVNVUZ | Uzemnění vVN | 209001 | Uzemnění | MBU_VN16_A1.TR1846 | 4060 | ECJ | EC-JI-TJ | ES-JI-TR | EC-JI-TJ | EC-JI-TJ | ES-JI-TR | 1610121013 | 2013-01-01 | 2021-01-01 | 0.8 | HOD | 1100604 | 713.25 | CZK | 1 | 713.25
CE_J_TRTJ_VN_V_UZ_1Q | Jihlava_Třebíč_Jih_VN_Venkovní_Uzemnění_1Q | CE10267410 | CE4VV63A4RCVV-28525_______.TR1822U | vVN:Diagnostika vedení:Uzemnění | ZC_SE | CE4VV63A | 4R | vVN:Diagnostika - za provozu: Uzemnění | CVV-28525_______.TR1822U | VN16, o.Rouchovany | PB:59 | ZECZVNVUZ | Uzemnění vVN | 209001 | Uzemnění | TŘČ_VN16_B5.TR1822 | 4060 | ECJ | EC-JI-TJ | ES-JI-TR | EC-JI-TJ | EC-JI-TJ | ES-JI-TR | 1610121013 | 2013-01-01 | 2021-01-01 | 0.8 | HOD | 1100604 | 713.25 | CZK | 1 | 713.25
CE_J_TRTJ_VN_V_UZ_1Q | Jihlava_Třebíč_Jih_VN_Venkovní_Uzemnění_1Q | CE10267409 | CE4VV63A4RCVV-28528_______.TR1817U | vVN:Diagnostika vedení:Uzemnění | ZC_SE | CE4VV63A | 4R | vVN:Diagnostika - za provozu: Uzemnění | CVV-28528_______.TR1817U | VN16, p.Přešovice ZD | PB:1 | ZECZVNVUZ | Uzemnění vVN | 209001 | Uzemnění | MBU_VN16_A2.TR1817 | 4060 | ECJ | EC-JI-TJ | ES-JI-TR | EC-JI-TJ | EC-JI-TJ | ES-JI-TR | 1610121013 | 2013-01-01 | 2021-01-01 | 0.8 | HOD | 1100604 | 713.25 | CZK | 1 | 713.25
CE_J_TRTJ_VN_V_UZ_1Q | Jihlava_Třebíč_Jih_VN_Venkovní_Uzemnění_1Q | CE10267408 | CE4VV63A4RCVV-28524_______.TR1735U | vVN:Diagnostika vedení:Uzemnění | ZC_SE | CE4VV63A | 4R | vVN:Diagnostika - za provozu: Uzemnění | CVV-28524_______.TR1735U | VN16, p.Rouchovany U Hřbitova | PB:5 | ZECZVNVUZ | Uzemnění vVN | 209001 | Uzemnění | TŘČ_VN16_B4.TR1735 | 4060 | ECJ | EC-JI-TJ | ES-JI-TR | EC-JI-TJ | EC-JI-TJ | ES-JI-TR | 1610121013 | 2013-01-01 | 2021-01-01 | 0.8 | HOD | 1100604 | 713.25 | CZK | 1 | 713.25
CE_J_TRTJ_VN_V_UZ_1Q | Jihlava_Třebíč_Jih_VN_Venkovní_Uzemnění_1Q | CE10267407 | CE4VV63A4RCVV-28519_______.TR1724U | vVN:Diagnostika vedení:Uzemnění | ZC_SE | CE4VV63A | 4R | vVN:Diagnostika - za provozu: Uzemnění | CVV-28519_______.TR1724U | VN16, k. | PB:271 | ZECZVNVUZ | Uzemnění vVN | 209001 | Uzemnění | TŘČ_VN16_A5.TR1724 | 4060 | ECJ | EC-JI-TJ | ES-JI-TR | EC-JI-TJ | EC-JI-TJ | ES-JI-TR | 1610121013 | 2013-01-01 | 2021-01-01 | 0.8 | HOD | 1100604 | 713.25 | CZK | 1 | 713.25
CE_J_TRTJ_VN_V_UZ_1Q | Jihlava_Třebíč_Jih_VN_Venkovní_Uzemnění_1Q | CE10267406 | CE4VV63A4RCVV-28526_______.TR1824U | vVN:Diagnostika vedení:Uzemnění | ZC_SE | CE4VV63A | 4R | vVN:Diagnostika - za provozu: Uzemnění | CVV-28526_______.TR1824U | VN16, o.Rouchovany Koupaliště | PB:5 | ZECZVNVUZ | Uzemnění vVN | 209001 | Uzemnění | TŘČ_VN16_B7.TR1824 | 4060 | ECJ | EC-JI-TJ | ES-JI-TR | EC-JI-TJ | EC-JI-TJ | ES-JI-TR | 1610121013 | 2013-01-01 | 2021-01-01 | 0.8 | HOD | 1100604 | 713.25 | CZK | 1 | 713.25
CE_J_TRTJ_VN_V_UZ_1Q | Jihlava_Třebíč_Jih_VN_Venkovní_Uzemnění_1Q | CE10267405 | CE4VV63A4RCVV-28445_______.TR1712U | vVN:Diagnostika vedení:Uzemnění | ZC_SE | CE4VV63A | 4R | vVN:Diagnostika - za provozu: Uzemnění | CVV-28445_______.TR1712U | VN16, p.Heřmanice D.K.Heřmanice | PB:2 | ZECZVNVUZ | Uzemnění vVN | 209001 | Uzemnění | TŘČ_VN16_A3.TR1712 | 4060 | ECJ | EC-JI-TJ | ES-JI-TR | EC-JI-TJ | EC-JI-TJ | ES-JI-TR | 1610121013 | 2013-01-01 | 2021-01-01 | 0.8 | HOD | 1100604 | 713.25 | CZK | 1 | 713.25
CE_J_TRTJ_VN_V_UZ_1Q | Jihlava_Třebíč_Jih_VN_Venkovní_Uzemnění_1Q | CE10267404 | CE4VV63A4RCVV-28529_______.TR1845U | vVN:Diagnostika vedení:Uzemnění | ZC_SE | CE4VV63A | 4R | vVN:Diagnostika - za provozu: Uzemnění | CVV-28529_______.TR1845U | VN16, p.Litovany ZD | PB:1 | ZECZVNVUZ | Uzemnění vVN | 209001 | Uzemnění | MBU_VN16_A1.TR1845 | 4060 | ECJ | EC-JI-TJ | ES-JI-TR | EC-JI-TJ | EC-JI-TJ | ES-JI-TR | 1610121013 | 2013-01-01 | 2021-01-01 | 0.8 | HOD | 1100604 | 713.25 | CZK | 1 | 713.25
CE_J_TRTJ_VN_V_UZ_1Q | Jihlava_Třebíč_Jih_VN_Venkovní_Uzemnění_1Q | CE10267403 | CE4VV63A4RCVV-28529_______.TR1854U | vVN:Diagnostika vedení:Uzemnění | ZC_SE | CE4VV63A | 4R | vVN:Diagnostika - za provozu: Uzemnění | CVV-28529_______.TR1854U | VN16, o.Přešovice | PB:7 | ZECZVNVUZ | Uzemnění vVN | 209001 | Uzemnění | MBU_VN16_A1.TR1854 | 4060 | ECJ | EC-JI-TJ | ES-JI-TR | EC-JI-TJ | EC-JI-TJ | ES-JI-TR | 1610121013 | 2013-01-01 | 2021-01-01 | 0.8 | HOD | 1100604 | 713.25 | CZK | 1 | 713.25
CE_J_TRTJ_VN_V_UZ_1Q | Jihlava_Třebíč_Jih_VN_Venkovní_Uzemnění_1Q | CE10267402 | CE4VV63A4RCVV-28529_______.TR1853U | vVN:Diagnostika vedení:Uzemnění | ZC_SE | CE4VV63A | 4R | vVN:Diagnostika - za provozu: Uzemnění | CVV-28529_______.TR1853U | VN16, o.Přešovice | PB:6 | ZECZVNVUZ | Uzemnění vVN | 209001 | Uzemnění | MBU_VN16_A1.TR1853 | 4060 | ECJ | EC-JI-TJ | ES-JI-TR | EC-JI-TJ | EC-JI-TJ | ES-JI-TR | 1610121013 | 2013-01-01 | 2021-01-01 | 0.8 | HOD | 1100604 | 713.25 | CZK | 1 | 713.25
CE_J_TRTJ_VN_V_UZ_1Q | Jihlava_Třebíč_Jih_VN_Venkovní_Uzemnění_1Q | CE10267401 | CE4VV63A4RCVV-28524_______.TR1733U | vVN:Diagnostika vedení:Uzemnění | ZC_SE | CE4VV63A | 4R | vVN:Diagnostika - za provozu: Uzemnění | CVV-28524_______.TR1733U | VN16, o.Rouchovany | PB:37 | ZECZVNVUZ | Uzemnění vVN | 209001 | Uzemnění | TŘČ_VN16_B4.TR1733 | 4060 | ECJ | EC-JI-TJ | ES-JI-TR | EC-JI-TJ | EC-JI-TJ | ES-JI-TR | 1610121013 | 2013-01-01 | 2021-01-01 | 0.8 | HOD | 1100604 | 713.25 | CZK | 1 | 713.25
CE_J_TRTJ_VN_V_UZ_1Q | Jihlava_Třebíč_Jih_VN_Venkovní_Uzemnění_1Q | CE10267400 | CE4VV63A4RCVV-28445_______.TR1711U | vVN:Diagnostika vedení:Uzemnění | ZC_SE | CE4VV63A | 4R | vVN:Diagnostika - za provozu: Uzemnění | CVV-28445_______.TR1711U | VN16, o.Rešice Obec | PB:1 | ZECZVNVUZ | Uzemnění vVN | 209001 | Uzemnění | TŘČ_VN16_A3.TR1711 | 4060 | ECJ | EC-JI-TJ | ES-JI-TR | EC-JI-TJ | EC-JI-TJ | ES-JI-TR | 1610121013 | 2013-01-01 | 2021-01-01 | 0.8 | HOD | 1100604 | 713.25 | CZK | 1 | 713.25
CE_J_TRTJ_VN_V_UZ_1Q | Jihlava_Třebíč_Jih_VN_Venkovní_Uzemnění_1Q | CE10267399 | CE4VV63A4RCVV-28524_______.TR1743U | vVN:Diagnostika vedení:Uzemnění | ZC_SE | CE4VV63A | 4R | vVN:Diagnostika - za provozu: Uzemnění | CVV-28524_______.TR1743U | VN16, o.Rouchovany | PB:28 | ZECZVNVUZ | Uzemnění vVN | 209001 | Uzemnění | TŘČ_VN16_B4.TR1743 | 4060 | ECJ | EC-JI-TJ | ES-JI-TR | EC-JI-TJ | EC-JI-TJ | ES-JI-TR | 1610121013 | 2013-01-01 | 2021-01-01 | 0.8 | HOD | 1100604 | 713.25 | CZK | 1 | 713.25
CE_J_TRTJ_VN_V_UZ_1Q | Jihlava_Třebíč_Jih_VN_Venkovní_Uzemnění_1Q | CE10267398 | CE4VV63A4RCVV-28521_______.TR1693U | vVN:Diagnostika vedení:Uzemnění | ZC_SE | CE4VV63A | 4R | vVN:Diagnostika - za provozu: Uzemnění | CVV-28521_______.TR1693U | VN16, o.Rouchovany | PB:17 | ZECZVNVUZ | Uzemnění vVN | 209001 | Uzemnění | TŘČ_VN16_B3.TR1693 | 4060 | ECJ | EC-JI-TJ | ES-JI-TR | EC-JI-TJ | EC-JI-TJ | ES-JI-TR | 1610121013 | 2013-01-01 | 2021-01-01 | 0.8 | HOD | 1100604 | 713.25 | CZK | 1 | 713.25
CE_J_TRTJ_VN_V_UZ_1Q | Jihlava_Třebíč_Jih_VN_Venkovní_Uzemnění_1Q | CE10267397 | CE4VV63A4RCVV-28521_______.TR1694U | vVN:Diagnostika vedení:Uzemnění | ZC_SE | CE4VV63A | 4R | vVN:Diagnostika - za provozu: Uzemnění | CVV-28521_______.TR1694U | VN16, o.Rouchovany | PB:16 | ZECZVNVUZ | Uzemnění vVN | 209001 | Uzemnění | TŘČ_VN16_B3.TR1694 | 4060 | ECJ | EC-JI-TJ | ES-JI-TR | EC-JI-TJ | EC-JI-TJ | ES-JI-TR | 1610121013 | 2013-01-01 | 2021-01-01 | 0.8 | HOD | 1100604 | 713.25 | CZK | 1 | 713.25
CE_J_TRTJ_VN_V_UZ_1Q | Jihlava_Třebíč_Jih_VN_Venkovní_Uzemnění_1Q | CE10267396 | CE4VV63A4RCVV-28446_______.TR1697U | vVN:Diagnostika vedení:Uzemnění | ZC_SE | CE4VV63A | 4R | vVN:Diagnostika - za provozu: Uzemnění | CVV-28446_______.TR1697U | VN16, o.Rouchovany | PB:1 | ZECZVNVUZ | Uzemnění vVN | 209001 | Uzemnění | TŘČ_VN16_A4.TR1697 | 4060 | ECJ | EC-JI-TJ | ES-JI-TR | EC-JI-TJ | EC-JI-TJ | ES-JI-TR | 1610121013 | 2013-01-01 | 2021-01-01 | 0.8 | HOD | 1100604 | 713.25 | CZK | 1 | 713.25
CE_J_TRTJ_VN_V_UZ_1Q | Jihlava_Třebíč_Jih_VN_Venkovní_Uzemnění_1Q | CE10267395 | CE4VV63A4RCVV-28445_______.TR1703U | vVN:Diagnostika vedení:Uzemnění | ZC_SE | CE4VV63A | 4R | vVN:Diagnostika - za provozu: Uzemnění | CVV-28445_______.TR1703U | VN16, k. | PB:235 | ZECZVNVUZ | Uzemnění vVN | 209001 | Uzemnění | TŘČ_VN16_A3.TR1703 | 4060 | ECJ | EC-JI-TJ | ES-JI-TR | EC-JI-TJ | EC-JI-TJ | ES-JI-TR | 1610121013 | 2013-01-01 | 2021-01-01 | 0.8 | HOD | 1100604 | 713.25 | CZK | 1 | 713.25
CE_J_TRTJ_VN_V_UZ_1Q | Jihlava_Třebíč_Jih_VN_Venkovní_Uzemnění_1Q | CE10267394 | CE4VV63A4RCVV-28445_______.TR1709U | vVN:Diagnostika vedení:Uzemnění | ZC_SE | CE4VV63A | 4R | vVN:Diagnostika - za provozu: Uzemnění | CVV-28445_______.TR1709U | VN16, k. | PB:224 | ZECZVNVUZ | Uzemnění vVN | 209001 | Uzemnění | TŘČ_VN16_A3.TR1709 | 4060 | ECJ | EC-JI-TJ | ES-JI-TR | EC-JI-TJ | EC-JI-TJ | ES-JI-TR | 1610121013 | 2013-01-01 | 2021-01-01 | 0.8 | HOD | 1100604 | 713.25 | CZK | 1 | 713.25
CE_J_TRTJ_VN_V_UZ_1Q | Jihlava_Třebíč_Jih_VN_Venkovní_Uzemnění_1Q | CE10267393 | CE4VV63A4RCVV-28440_______.TR1644U | vVN:Diagnostika vedení:Uzemnění | ZC_SE | CE4VV63A | 4R | vVN:Diagnostika - za provozu: Uzemnění | CVV-28440_______.TR1644U | VN16, k. | PB:200 | ZECZVNVUZ | Uzemnění vVN | 209001 | Uzemnění | TŘČ_VN16_A1.TR1644 | 4060 | ECJ | EC-JI-TJ | ES-JI-TR | EC-JI-TJ | EC-JI-TJ | ES-JI-TR | 1610121013 | 2013-01-01 | 2021-01-01 | 0.8 | HOD | 1100604 | 713.25 | CZK | 1 | 713.25
CE_J_TRTJ_VN_V_UZ_1Q | Jihlava_Třebíč_Jih_VN_Venkovní_Uzemnění_1Q | CE10267392 | CE4VV63A4RCVV-28529_______.TR1850U | vVN:Diagnostika vedení:Uzemnění | ZC_SE | CE4VV63A | 4R | vVN:Diagnostika - za provozu: Uzemnění | CVV-28529_______.TR1850U | VN16, o.Rouchovany | PB:122 | ZECZVNVUZ | Uzemnění vVN | 209001 | Uzemnění | MBU_VN16_A1.TR1850 | 4060 | ECJ | EC-JI-TJ | ES-JI-TR | EC-JI-TJ | EC-JI-TJ | ES-JI-TR | 1610121013 | 2013-01-01 | 2021-01-01 | 0.8 | HOD | 1100604 | 713.25 | CZK | 1 | 713.25
CE_J_TRTJ_VN_V_UZ_1Q | Jihlava_Třebíč_Jih_VN_Venkovní_Uzemnění_1Q | CE10267391 | CE4VV63A4RCVV-28442_______.TR1598U | vVN:Diagnostika vedení:Uzemnění | ZC_SE | CE4VV63A | 4R | vVN:Diagnostika - za provozu: Uzemnění | CVV-28442_______.TR1598U | VN16, p.Dukovany ČOV | PB:2 | ZECZVNVUZ | Uzemnění vVN | 209001 | Uzemnění | TŘČ_VN16_A6.TR1598 | 4060 | ECJ | EC-JI-TJ | ES-JI-TR | EC-JI-TJ | EC-JI-TJ | ES-JI-TR | 1610121013 | 2013-01-01 | 2021-01-01 | 0.8 | HOD | 1100604 | 713.25 | CZK | 1 | 713.25
CE_J_TRTJ_VN_V_UZ_1Q | Jihlava_Třebíč_Jih_VN_Venkovní_Uzemnění_1Q | CE10267390 | CE4VV63A4RCVV-28440_______.TR0323U | vVN:Diagnostika vedení:Uzemnění | ZC_SE | CE4VV63A | 4R | vVN:Diagnostika - za provozu: Uzemnění | CVV-28440_______.TR0323U | VN16, o.Dukovany ČOV | PB:1 | ZECZVNVUZ | Uzemnění vVN | 209001 | Uzemnění | TŘČ_VN16_A1.TR0323 | 4060 | ECJ | EC-JI-TJ | ES-JI-TR | EC-JI-TJ | EC-JI-TJ | ES-JI-TR | 1610121013 | 2013-01-01 | 2021-01-01 | 0.8 | HOD | 1100604 | 713.25 | CZK | 1 | 713.25
CE_J_TRTJ_VN_V_UZ_1Q | Jihlava_Třebíč_Jih_VN_Venkovní_Uzemnění_1Q | CE10267387 | CE4VV63A4RCVV-28528_______.TR1848U | vVN:Diagnostika vedení:Uzemnění | ZC_SE | CE4VV63A | 4R | vVN:Diagnostika - za provozu: Uzemnění | CVV-28528_______.TR1848U | VN16, p.Přešovice DT | PB:14 | ZECZVNVUZ | Uzemnění vVN | 209001 | Uzemnění | MBU_VN16_A2.TR1848 | 4060 | ECJ | EC-JI-TJ | ES-JI-TR | EC-JI-TJ | EC-JI-TJ | ES-JI-TR | 1610121013 | 2013-01-01 | 2021-01-01 | 0.8 | HOD | 1100604 | 713.25 | CZK | 1 | 713.25
CE_J_TRTJ_VN_V_UZ_1Q | Jihlava_Třebíč_Jih_VN_Venkovní_Uzemnění_1Q | CE10267384 | CE4VV63A4RCVV-28448_______.TR1710U | vVN:Diagnostika vedení:Uzemnění | ZC_SE | CE4VV63A | 4R | vVN:Diagnostika - za provozu: Uzemnění | CVV-28448_______.TR1710U | VN16, o.Rešice Obec | PB:2 | ZECZVNVUZ | Uzemnění vVN | 209001 | Uzemnění | TŘČ_VN16_A8.TR1710 | 4060 | ECJ | EC-JI-TJ | ES-JI-TR | EC-JI-TJ | EC-JI-TJ | ES-JI-TR | 1610121013 | 2013-01-01 | 2021-01-01 | 0.8 | HOD | 1100604 | 713.25 | CZK | 1 | 713.25
CE_J_TRTJ_VN_V_UZ_1Q | Jihlava_Třebíč_Jih_VN_Venkovní_Uzemnění_1Q | CE10267383 | CE4VV63A4RCVV-36382_______.TR1635U | vVN:Diagnostika vedení:Uzemnění | ZC_SE | CE4VV63A | 4R | vVN:Diagnostika - za provozu: Uzemnění | CVV-36382_______.TR1635U | VN16, k. | PB:208 | ZECZVNVUZ | Uzemnění vVN | 209001 | Uzemnění | TŘČ_VN16_A2.TR1635 | 4060 | ECJ | EC-JI-TJ | ES-JI-TR | EC-JI-TJ | EC-JI-TJ | ES-JI-TR | 1610121013 | 2013-01-01 | 2021-01-01 | 0.8 | HOD | 1100604 | 713.25 | CZK | 1 | 713.25
CE_J_TRTJ_VN_V_UZ_1Q | Jihlava_Třebíč_Jih_VN_Venkovní_Uzemnění_1Q | CE10267382 | CE4VV63A4RCVV-36382_______.TR1636U | vVN:Diagnostika vedení:Uzemnění | ZC_SE | CE4VV63A | 4R | vVN:Diagnostika - za provozu: Uzemnění | CVV-36382_______.TR1636U | VN16, k. | PB:207 | ZECZVNVUZ | Uzemnění vVN | 209001 | Uzemnění | TŘČ_VN16_A2.TR1636 | 4060 | ECJ | EC-JI-TJ | ES-JI-TR | EC-JI-TJ | EC-JI-TJ | ES-JI-TR | 1610121013 | 2013-01-01 | 2021-01-01 | 0.8 | HOD | 1100604 | 713.25 | CZK | 1 | 713.25
CE_J_TRTJ_VN_V_UZ_1Q | Jihlava_Třebíč_Jih_VN_Venkovní_Uzemnění_1Q | CE10267381 | CE4VV63A4RCVV-36394_______.TR1721U | vVN:Diagnostika vedení:Uzemnění | ZC_SE | CE4VV63A | 4R | vVN:Diagnostika - za provozu: Uzemnění | CVV-36394_______.TR1721U | VN100, k. | PB:2 | ZECZVNVUZ | Uzemnění vVN | 209001 | Uzemnění | TŘČ_VN100_A2.TR1721 | 4060 | ECJ | EC-JI-TJ | ES-JI-TR | EC-JI-TJ | EC-JI-TJ | ES-JI-TR | 1610121013 | 2013-01-01 | 2021-01-01 | 0.8 | HOD | 1100604 | 713.25 | CZK | 1 | 713.25
CE_J_TRTJ_VN_V_TV_1Q | Jihlava_Třebíč_Jih_VN_Venkovní_Termovize_1Q | CE10267380 | CE9VV11A4RCVV-29902 | vVN:Termovizní měření: holé vodiče | ZC_SE | CE9VV11A | 4R | vVN:Termovize - za provozu - holé vodiče | CVV-29902 | TŘČ_VN77_A3 |  | ZECZVNVEN | Úsek VN venk.agre | 909001 | Agregace VN venkovní | TŘČ_VN77_A3 | 4060 | ECJ | EC-JI-TJ | ES-JI-TR | EC-JI-TJ | EC-JI-TJ | ES-JI-TR | 1610121013 | 2013-01-01 | 2021-01-01 | 2 | HOD | 1100607 | 570.6 | CZK | 3.26 | 1860.16
CE_J_TRTJ_VN_V_TV_1Q | Jihlava_Třebíč_Jih_VN_Venkovní_Termovize_1Q | CE10267379 | CE9VV11A4RCVV-29899 | vVN:Termovizní měření: holé vodiče | ZC_SE | CE9VV11A | 4R | vVN:Termovize - za provozu - holé vodiče | CVV-29899 | TŘČ_VN138_A1 |  | ZECZVNVEN | Úsek VN venk.agre | 909001 | Agregace VN venkovní | TŘČ_VN138_A1 | 4060 | ECJ | EC-JI-TJ | ES-JI-TR | EC-JI-TJ | EC-JI-TJ | ES-JI-TR | 1610121013 | 2013-01-01 | 2021-01-01 | 3.6 | HOD | 1100607 | 570.6 | CZK | 6.053 | 3453.84
CE_J_TRTJ_VN_V_TV_1Q | Jihlava_Třebíč_Jih_VN_Venkovní_Termovize_1Q | CE10267378 | CE9VV11A4RCVV-28564 | vVN:Termovizní měření: holé vodiče | ZC_SE | CE9VV11A | 4R | vVN:Termovize - za provozu - holé vodiče | CVV-28564 | TŘČ_VN77_B1 |  | ZECZVNVEN | Úsek VN venk.agre | 909001 | Agregace VN venkovní | TŘČ_VN77_B1 | 4060 | ECJ | EC-JI-TJ | ES-JI-TR | EC-JI-TJ | EC-JI-TJ | ES-JI-TR | 1610121013 | 2013-01-01 | 2021-01-01 | 2.8 | HOD | 1100607 | 570.6 | CZK | 4.718 | 2692.09
CE_J_TRTJ_VN_V_TV_1Q | Jihlava_Třebíč_Jih_VN_Venkovní_Termovize_1Q | CE10267377 | CE9VV11A4RCVV-28567 | vVN:Termovizní měření: holé vodiče | ZC_SE | CE9VV11A | 4R | vVN:Termovize - za provozu - holé vodiče | CVV-28567 | TŘČ_VN77_B3 |  | ZECZVNVEN | Úsek VN venk.agre | 909001 | Agregace VN venkovní | TŘČ_VN77_B3 | 4060 | ECJ | EC-JI-TJ | ES-JI-TR | EC-JI-TJ | EC-JI-TJ | ES-JI-TR | 1610121013 | 2013-01-01 | 2021-01-01 | 3.5 | HOD | 1100607 | 570.6 | CZK | 5.769 | 3291.79
CE_J_TRTJ_VN_V_TV_1Q | Jihlava_Třebíč_Jih_VN_Venkovní_Termovize_1Q | CE10267376 | CE9VV11A4RCVV-29900 | vVN:Termovizní měření: holé vodiče | ZC_SE | CE9VV11A | 4R | vVN:Termovize - za provozu - holé vodiče | CVV-29900 | TŘČ_VN77_A2 |  | ZECZVNVEN | Úsek VN venk.agre | 909001 | Agregace VN venkovní | TŘČ_VN77_A2 | 4060 | ECJ | EC-JI-TJ | ES-JI-TR | EC-JI-TJ | EC-JI-TJ | ES-JI-TR | 1610121013 | 2013-01-01 | 2021-01-01 | 2.2 | HOD | 1100607 | 570.6 | CZK | 3.65 | 2082.69
CE_J_TRTJ_VN_V_TV_1Q | Jihlava_Třebíč_Jih_VN_Venkovní_Termovize_1Q | CE10267375 | CE9VV11A4RCVV-28555 | vVN:Termovizní měření: holé vodiče | ZC_SE | CE9VV11A | 4R | vVN:Termovize - za provozu - holé vodiče | CVV-28555 | TŘČ_VN98_A5 |  | ZECZVNVEN | Úsek VN venk.agre | 909001 | Agregace VN venkovní | TŘČ_VN98_A5 | 4060 | ECJ | EC-JI-TJ | ES-JI-TR | EC-JI-TJ | EC-JI-TJ | ES-JI-TR | 1610121013 | 2013-01-01 | 2021-01-01 | 2.8 | HOD | 1100607 | 570.6 | CZK | 4.735 | 2701.79
CE_J_TRTJ_VN_V_TV_1Q | Jihlava_Třebíč_Jih_VN_Venkovní_Termovize_1Q | CE10267374 | CE9VV11A4RCVV-30009 | vVN:Termovizní měření: holé vodiče | ZC_SE | CE9VV11A | 4R | vVN:Termovize - za provozu - holé vodiče | CVV-30009 | TŘČ_VN138_A2 |  | ZECZVNVEN | Úsek VN venk.agre | 909001 | Agregace VN venkovní | TŘČ_VN138_A2 | 4060 | ECJ | EC-JI-TJ | ES-JI-TR | EC-JI-TJ | EC-JI-TJ | ES-JI-TR | 1610121013 | 2013-01-01 | 2021-01-01 | 1.9 | HOD | 1100607 | 570.6 | CZK | 3.135 | 1788.83
CE_J_TRTJ_VN_V_TV_1Q | Jihlava_Třebíč_Jih_VN_Venkovní_Termovize_1Q | CE10267373 | CE9VV11A4RCVV-28597 | vVN:Termovizní měření: holé vodiče | ZC_SE | CE9VV11A | 4R | vVN:Termovize - za provozu - holé vodiče | CVV-28597 | TŘČ_VN77_B4 |  | ZECZVNVEN | Úsek VN venk.agre | 909001 | Agregace VN venkovní | TŘČ_VN77_B4 | 4060 | ECJ | EC-JI-TJ | ES-JI-TR | EC-JI-TJ | EC-JI-TJ | ES-JI-TR | 1610121013 | 2013-01-01 | 2021-01-01 | 1.8 | HOD | 1100607 | 570.6 | CZK | 2.966 | 1692.4
CE_J_TRTJ_VN_V_TV_1Q | Jihlava_Třebíč_Jih_VN_Venkovní_Termovize_1Q | CE10267372 | CE9VV11A4RCVV-28561 | vVN:Termovizní měření: holé vodiče | ZC_SE | CE9VV11A | 4R | vVN:Termovize - za provozu - holé vodiče | CVV-28561 | TŘČ_VN77_A5 |  | ZECZVNVEN | Úsek VN venk.agre | 909001 | Agregace VN venkovní | TŘČ_VN77_A5 | 4060 | ECJ | EC-JI-TJ | ES-JI-TR | EC-JI-TJ | EC-JI-TJ | ES-JI-TR | 1610121013 | 2013-01-01 | 2021-01-01 | 3.8 | HOD | 1100607 | 570.6 | CZK | 6.278 | 3582.23
CE_J_TRTJ_VN_V_TV_1Q | Jihlava_Třebíč_Jih_VN_Venkovní_Termovize_1Q | CE10267371 | CE9VV11A4RCVV-29898 | vVN:Termovizní měření: holé vodiče | ZC_SE | CE9VV11A | 4R | vVN:Termovize - za provozu - holé vodiče | CVV-29898 | TŘČ_VN77_A1 |  | ZECZVNVEN | Úsek VN venk.agre | 909001 | Agregace VN venkovní | TŘČ_VN77_A1 | 4060 | ECJ | EC-JI-TJ | ES-JI-TR | EC-JI-TJ | EC-JI-TJ | ES-JI-TR | 1610121013 | 2013-01-01 | 2021-01-01 | 4 | HOD | 1100607 | 570.6 | CZK | 6.619 | 3776.8
CE_J_TRTJ_VN_V_TV_1Q | Jihlava_Třebíč_Jih_VN_Venkovní_Termovize_1Q | CE10267370 | CE9VV11A4RCVV-28566 | vVN:Termovizní měření: holé vodiče | ZC_SE | CE9VV11A | 4R | vVN:Termovize - za provozu - holé vodiče | CVV-28566 | TŘČ_VN77_B5 |  | ZECZVNVEN | Úsek VN venk.agre | 909001 | Agregace VN venkovní | TŘČ_VN77_B5 | 4060 | ECJ | EC-JI-TJ | ES-JI-TR | EC-JI-TJ | EC-JI-TJ | ES-JI-TR | 1610121013 | 2013-01-01 | 2021-01-01 | 1.9 | HOD | 1100607 | 570.6 | CZK | 3.156 | 1800.81
CE_J_TRTJ_VN_V_TV_1Q | Jihlava_Třebíč_Jih_VN_Venkovní_Termovize_1Q | CE10267369 | CE9VV11A4RCVV-28563 | vVN:Termovizní měření: holé vodiče | ZC_SE | CE9VV11A | 4R | vVN:Termovize - za provozu - holé vodiče | CVV-28563 | TŘČ_VN77_A9 |  | ZECZVNVEN | Úsek VN venk.agre | 909001 | Agregace VN venkovní | TŘČ_VN77_A9 | 4060 | ECJ | EC-JI-TJ | ES-JI-TR | EC-JI-TJ | EC-JI-TJ | ES-JI-TR | 1610121013 | 2013-01-01 | 2021-01-01 | 1.3 | HOD | 1100607 | 570.6 | CZK | 2.174 | 1240.48
CE_J_TRTJ_VN_V_TV_1Q | Jihlava_Třebíč_Jih_VN_Venkovní_Termovize_1Q | CE10267368 | CE9VV11A4RCVV-30010 | vVN:Termovizní měření: holé vodiče | ZC_SE | CE9VV11A | 4R | vVN:Termovize - za provozu - holé vodiče | CVV-30010 | TŘČ_VN138_A3 |  | ZECZVNVEN | Úsek VN venk.agre | 909001 | Agregace VN venkovní | TŘČ_VN138_A3 | 4060 | ECJ | EC-JI-TJ | ES-JI-TR | EC-JI-TJ | EC-JI-TJ | ES-JI-TR | 1610121013 | 2013-01-01 | 2021-01-01 | 0.3 | HOD | 1100607 | 570.6 | CZK | 0.522 | 297.85
CE_J_TRTJ_VN_V_TV_1Q | Jihlava_Třebíč_Jih_VN_Venkovní_Termovize_1Q | CE10267367 | CE9VV11A4RCVV-28558 | vVN:Termovizní měření: holé vodiče | ZC_SE | CE9VV11A | 4R | vVN:Termovize - za provozu - holé vodiče | CVV-28558 | TŘČ_VN98_C6 |  | ZECZVNVEN | Úsek VN venk.agre | 909001 | Agregace VN venkovní | TŘČ_VN98_C6 | 4060 | ECJ | EC-JI-TJ | ES-JI-TR | EC-JI-TJ | EC-JI-TJ | ES-JI-TR | 1610121013 | 2013-01-01 | 2021-01-01 | 2 | HOD | 1100607 | 570.6 | CZK | 3.276 | 1869.29
CE_J_TRTJ_VN_V_TV_1Q | Jihlava_Třebíč_Jih_VN_Venkovní_Termovize_1Q | CE10267366 | CE9VV11A4RCVV-28560 | vVN:Termovizní měření: holé vodiče | ZC_SE | CE9VV11A | 4R | vVN:Termovize - za provozu - holé vodiče | CVV-28560 | TŘČ_VN98_C8 |  | ZECZVNVEN | Úsek VN venk.agre | 909001 | Agregace VN venkovní | TŘČ_VN98_C8 | 4060 | ECJ | EC-JI-TJ | ES-JI-TR | EC-JI-TJ | EC-JI-TJ | ES-JI-TR | 1610121013 | 2013-01-01 | 2021-01-01 | 0.8 | HOD | 1100607 | 570.6 | CZK | 1.298 | 740.64
CE_J_TRTJ_VN_V_TV_1Q | Jihlava_Třebíč_Jih_VN_Venkovní_Termovize_1Q | CE10267365 | CE3VV33A4RCVV-29902_______.TR1844 | SpínačeVN:Termovizní měření | ZC_SE | CE3VV33A | 4R | SpínačeVN:Termovize - za provozu | CVV-29902_______.TR1844 | VN77, p.Výčapy Obec | PB:8, US:TR1844 | ZECZVNVUO | Úsek. odpojovač vVN | 244001 | Úsekový odpojovač - ostatní | TŘČ_VN77_A3.TR1844 | 4060 | ECJ | EC-JI-TJ | ES-JI-TR | EC-JI-TJ | EC-JI-TJ | ES-JI-TR | 1610121013 | 2013-01-01 | 2021-01-01 | 0.6 | HOD | 1100547 | 570.6 | CZK | 1 | 570.6
CE_J_TRTJ_VN_V_TV_1Q | Jihlava_Třebíč_Jih_VN_Venkovní_Termovize_1Q | CE10267364 | CE3VV33A4RCVV-29902_______.TR1849 | SpínačeVN:Termovizní měření | ZC_SE | CE3VV33A | 4R | SpínačeVN:Termovize - za provozu | CVV-29902_______.TR1849 | VN77, p.Výčapy Mrchy | PB:7, US:TR1849 | ZECZVNVUO | Úsek. odpojovač vVN | 244001 | Úsekový odpojovač - ostatní | TŘČ_VN77_A3.TR1849 | 4060 | ECJ | EC-JI-TJ | ES-JI-TR | EC-JI-TJ | EC-JI-TJ | ES-JI-TR | 1610121013 | 2013-01-01 | 2021-01-01 | 0.6 | HOD | 1100547 | 570.6 | CZK | 1 | 570.6
CE_J_TRTJ_VN_V_TV_1Q | Jihlava_Třebíč_Jih_VN_Venkovní_Termovize_1Q | CE10267363 | CE3VV33A4RCVV-28566_______.TR1417 | SpínačeVN:Termovizní měření | ZC_SE | CE3VV33A | 4R | SpínačeVN:Termovize - za provozu | CVV-28566_______.TR1417 | VN77, p.Valeč Zemanka | PB:3, US:TR1417 | ZECZVNVUO | Úsek. odpojovač vVN | 244001 | Úsekový odpojovač - ostatní | TŘČ_VN77_B5.TR1417 | 4060 | ECJ | EC-JI-TJ | ES-JI-TR | EC-JI-TJ | EC-JI-TJ | ES-JI-TR | 1610121013 | 2013-01-01 | 2021-01-01 | 0.6 | HOD | 1100547 | 570.6 | CZK | 1 | 570.6
CE_J_TRTJ_VN_V_TV_1Q | Jihlava_Třebíč_Jih_VN_Venkovní_Termovize_1Q | CE10267362 | CE3VV33A4RCVV-28566_______.TR1418 | SpínačeVN:Termovizní měření | ZC_SE | CE3VV33A | 4R | SpínačeVN:Termovize - za provozu | CVV-28566_______.TR1418 | VN77, p.Valeč VKK | PB:1, US:TR1418 | ZECZVNVUO | Úsek. odpojovač vVN | 244001 | Úsekový odpojovač - ostatní | TŘČ_VN77_B5.TR1418 | 4060 | ECJ | EC-JI-TJ | ES-JI-TR | EC-JI-TJ | EC-JI-TJ | ES-JI-TR | 1610121013 | 2013-01-01 | 2021-01-01 | 0.6 | HOD | 1100547 | 570.6 | CZK | 1 | 570.6
CE_J_TRTJ_VN_V_TV_1Q | Jihlava_Třebíč_Jih_VN_Venkovní_Termovize_1Q | CE10267361 | CE3VV33A4RCVV-28566_______.TR1412 | SpínačeVN:Termovizní měření | ZC_SE | CE3VV33A | 4R | SpínačeVN:Termovize - za provozu | CVV-28566_______.TR1412 | VN77, p.Valeč Obec | PB:49, US:TR1412 | ZECZVNVUO | Úsek. odpojovač vVN | 244001 | Úsekový odpojovač - ostatní | TŘČ_VN77_B5.TR1412 | 4060 | ECJ | EC-JI-TJ | ES-JI-TR | EC-JI-TJ | EC-JI-TJ | ES-JI-TR | 1610121013 | 2013-01-01 | 2021-01-01 | 0.6 | HOD | 1100547 | 570.6 | CZK | 1 | 570.6
CE_J_TRTJ_VN_V_TV_1Q | Jihlava_Třebíč_Jih_VN_Venkovní_Termovize_1Q | CE10267360 | CE3VV33A4RCVV-28565_______.TR1411 | SpínačeVN:Termovizní měření | ZC_SE | CE3VV33A | 4R | SpínačeVN:Termovize - za provozu | CVV-28565_______.TR1411 | VN77, p.Třebenice ZD | PB:2, US:TR1411 | ZECZVNVUO | Úsek. odpojovač vVN | 244001 | Úsekový odpojovač - ostatní | TŘČ_VN77_B2.TR1411 | 4060 | ECJ | EC-JI-TJ | ES-JI-TR | EC-JI-TJ | EC-JI-TJ | ES-JI-TR | 1610121013 | 2013-01-01 | 2021-01-01 | 0.6 | HOD | 1100547 | 570.6 | CZK | 1 | 570.6
CE_J_TRTJ_VN_V_TV_1Q | Jihlava_Třebíč_Jih_VN_Venkovní_Termovize_1Q | CE10267359 | CE3VV33A4RCVV-28565_______.TR1441 | SpínačeVN:Termovizní měření | ZC_SE | CE3VV33A | 4R | SpínačeVN:Termovize - za provozu | CVV-28565_______.TR1441 | VN77, p.Třebenice Obec | PB:2, US:TR1441 | ZECZVNVUO | Úsek. odpojovač vVN | 244001 | Úsekový odpojovač - ostatní | TŘČ_VN77_B2.TR1441 | 4060 | ECJ | EC-JI-TJ | ES-JI-TR | EC-JI-TJ | EC-JI-TJ | ES-JI-TR | 1610121013 | 2013-01-01 | 2021-01-01 | 0.6 | HOD | 1100547 | 570.6 | CZK | 1 | 570.6
CE_J_TRTJ_VN_V_TV_1Q | Jihlava_Třebíč_Jih_VN_Venkovní_Termovize_1Q | CE10267358 | CE3VV33A4RCVV-28565_______.TR1455 | SpínačeVN:Termovizní měření | ZC_SE | CE3VV33A | 4R | SpínačeVN:Termovize - za provozu | CVV-28565_______.TR1455 | VN77, p.Stropešín U Chvátala | PB:11, US:TR1455 | ZECZVNVUO | Úsek. odpojovač vVN | 244001 | Úsekový odpojovač - ostatní | TŘČ_VN77_B2.TR1455 | 4060 | ECJ | EC-JI-TJ | ES-JI-TR | EC-JI-TJ | EC-JI-TJ | ES-JI-TR | 1610121013 | 2013-01-01 | 2021-01-01 | 0.6 | HOD | 1100547 | 570.6 | CZK | 1 | 570.6
CE_J_TRTJ_VN_V_TV_1Q | Jihlava_Třebíč_Jih_VN_Venkovní_Termovize_1Q | CE10267357 | CE3VV33A4RCVV-28567_______.TR1452 | SpínačeVN:Termovizní měření | ZC_SE | CE3VV33A | 4R | SpínačeVN:Termovize - za provozu | CVV-28567_______.TR1452 | VN77, p.Stropešín Obec | PB:3, US:TR1452 | ZECZVNVUO | Úsek. odpojovač vVN | 244001 | Úsekový odpojovač - ostatní | TŘČ_VN77_B3.TR1452 | 4060 | ECJ | EC-JI-TJ | ES-JI-TR | EC-JI-TJ | EC-JI-TJ | ES-JI-TR | 1610121013 | 2013-01-01 | 2021-01-01 | 0.6 | HOD | 1100547 | 570.6 | CZK | 1 | 570.6
CE_J_TRTJ_VN_V_TV_1Q | Jihlava_Třebíč_Jih_VN_Venkovní_Termovize_1Q | CE10267356 | CE3VV33A4RCVV-29898_______.TR1832 | SpínačeVN:Termovizní měření | ZC_SE | CE3VV33A | 4R | SpínačeVN:Termovize - za provozu | CVV-29898_______.TR1832 | VN77, p.Slavice Vodojem | PB:1, US:TR1832 | ZECZVNVUO | Úsek. odpojovač vVN | 244001 | Úsekový odpojovač - ostatní | TŘČ_VN77_A1.TR1832 | 4060 | ECJ | EC-JI-TJ | ES-JI-TR | EC-JI-TJ | EC-JI-TJ | ES-JI-TR | 1610121013 | 2013-01-01 | 2021-01-01 | 0.6 | HOD | 1100547 | 570.6 | CZK | 1 | 570.6
CE_J_TRTJ_VN_V_TV_1Q | Jihlava_Třebíč_Jih_VN_Venkovní_Termovize_1Q | CE10267355 | CE3VV33A4RCVV-29900_______.TR1925 | SpínačeVN:Termovizní měření | ZC_SE | CE3VV33A | 4R | SpínačeVN:Termovize - za provozu | CVV-29900_______.TR1925 | VN77, p.Slavice Obec | PB:4, US:TR1925 | ZECZVNVUO | Úsek. odpojovač vVN | 244001 | Úsekový odpojovač - ostatní | TŘČ_VN77_A2.TR1925 | 4060 | ECJ | EC-JI-TJ | ES-JI-TR | EC-JI-TJ | EC-JI-TJ | ES-JI-TR | 1610121013 | 2013-01-01 | 2021-01-01 | 0.6 | HOD | 1100547 | 570.6 | CZK | 1 | 570.6
CE_J_TRTJ_VN_V_TV_1Q | Jihlava_Třebíč_Jih_VN_Venkovní_Termovize_1Q | CE10267354 | CE3VV33A4RCVV-28565_______.TR1416 | SpínačeVN:Termovizní měření | ZC_SE | CE3VV33A | 4R | SpínačeVN:Termovize - za provozu | CVV-28565_______.TR1416 | VN77, p.Plešice Obec | PB:1, US:TR1416 | ZECZVNVUO | Úsek. odpojovač vVN | 244001 | Úsekový odpojovač - ostatní | TŘČ_VN77_B2.TR1416 | 4060 | ECJ | EC-JI-TJ | ES-JI-TR | EC-JI-TJ | EC-JI-TJ | ES-JI-TR | 1610121013 | 2013-01-01 | 2021-01-01 | 0.6 | HOD | 1100547 | 570.6 | CZK | 1 | 570.6
CE_J_TRTJ_VN_V_TV_1Q | Jihlava_Třebíč_Jih_VN_Venkovní_Termovize_1Q | CE10267353 | CE3VV33A4RCVV-28561_______.TR1929 | SpínačeVN:Termovizní měření | ZC_SE | CE3VV33A | 4R | SpínačeVN:Termovize - za provozu | CVV-28561_______.TR1929 | VN77, p.Petrůvky Obec | PB:4, US:TR1929 | ZECZVNVUO | Úsek. odpojovač vVN | 244001 | Úsekový odpojovač - ostatní | TŘČ_VN77_A5.TR1929 | 4060 | ECJ | EC-JI-TJ | ES-JI-TR | EC-JI-TJ | EC-JI-TJ | ES-JI-TR | 1610121013 | 2013-01-01 | 2021-01-01 | 0.6 | HOD | 1100547 | 570.6 | CZK | 1 | 570.6
CE_J_TRTJ_VN_V_TV_1Q | Jihlava_Třebíč_Jih_VN_Venkovní_Termovize_1Q | CE10267352 | CE3VV33A4RCVV-28563_______.TR1399 | SpínačeVN:Termovizní měření | ZC_SE | CE3VV33A | 4R | SpínačeVN:Termovize - za provozu | CVV-28563_______.TR1399 | VN77, p.Lipník U Kovárny | PB:7, US:TR1399 | ZECZVNVUO | Úsek. odpojovač vVN | 244001 | Úsekový odpojovač - ostatní | TŘČ_VN77_A9.TR1399 | 4060 | ECJ | EC-JI-TJ | ES-JI-TR | EC-JI-TJ | EC-JI-TJ | ES-JI-TR | 1610121013 | 2013-01-01 | 2021-01-01 | 0.6 | HOD | 1100547 | 570.6 | CZK | 1 | 570.6
CE_J_TRTJ_VN_V_TV_1Q | Jihlava_Třebíč_Jih_VN_Venkovní_Termovize_1Q | CE10267351 | CE3VV33A4RCVV-28563_______.TR1398 | SpínačeVN:Termovizní měření | ZC_SE | CE3VV33A | 4R | SpínačeVN:Termovize - za provozu | CVV-28563_______.TR1398 | VN77, p.Lipník Obec | PB:1, US:TR1398 | ZECZVNVUO | Úsek. odpojovač vVN | 244001 | Úsekový odpojovač - ostatní | TŘČ_VN77_A9.TR1398 | 4060 | ECJ | EC-JI-TJ | ES-JI-TR | EC-JI-TJ | EC-JI-TJ | ES-JI-TR | 1610121013 | 2013-01-01 | 2021-01-01 | 0.6 | HOD | 1100547 | 570.6 | CZK | 1 | 570.6
CE_J_TRTJ_VN_V_TV_1Q | Jihlava_Třebíč_Jih_VN_Venkovní_Termovize_1Q | CE10267350 | CE3VV33A4RCVV-28563_______.TR1397 | SpínačeVN:Termovizní měření | ZC_SE | CE3VV33A | 4R | SpínačeVN:Termovize - za provozu | CVV-28563_______.TR1397 | VN77 | PB:29, US:TR1397 | ZECZVNVUO | Úsek. odpojovač vVN | 244001 | Úsekový odpojovač - ostatní | TŘČ_VN77_A9.TR1397 | 4060 | ECJ | EC-JI-TJ | ES-JI-TR | EC-JI-TJ | EC-JI-TJ | ES-JI-TR | 1610121013 | 2013-01-01 | 2021-01-01 | 0.6 | HOD | 1100547 | 570.6 | CZK | 1 | 570.6
CE_J_TRTJ_VN_V_TV_1Q | Jihlava_Třebíč_Jih_VN_Venkovní_Termovize_1Q | CE10267349 | CE3VV33A4RCVV-28560_______.TR1405 | SpínačeVN:Termovizní měření | ZC_SE | CE3VV33A | 4R | SpínačeVN:Termovize - za provozu | CVV-28560_______.TR1405 | VN98, P.KLUČOV OBEC | PB:7, US:TR1405 | ZECZVNVUO | Úsek. odpojovač vVN | 244001 | Úsekový odpojovač - ostatní | TŘČ_VN98_C8.TR1405 | 4060 | ECJ | EC-JI-TJ | ES-JI-TR | EC-JI-TJ | EC-JI-TJ | ES-JI-TR | 1610121013 | 2013-01-01 | 2021-01-01 | 0.6 | HOD | 1100547 | 570.6 | CZK | 1 | 570.6
CE_J_TRTJ_VN_V_TV_1Q | Jihlava_Třebíč_Jih_VN_Venkovní_Termovize_1Q | CE10267348 | CE3VV33A4RCVV-28561_______.TR1401 | SpínačeVN:Termovizní měření | ZC_SE | CE3VV33A | 4R | SpínačeVN:Termovize - za provozu | CVV-28561_______.TR1401 | VN77, p.Lihovar Lhotka | PB:57, US:TR1401 | ZECZVNVUO | Úsek. odpojovač vVN | 244001 | Úsekový odpojovač - ostatní | TŘČ_VN77_A5.TR1401 | 4060 | ECJ | EC-JI-TJ | ES-JI-TR | EC-JI-TJ | EC-JI-TJ | ES-JI-TR | 1610121013 | 2013-01-01 | 2021-01-01 | 0.6 | HOD | 1100547 | 570.6 | CZK | 1 | 570.6
CE_J_TRTJ_VN_V_TV_1Q | Jihlava_Třebíč_Jih_VN_Venkovní_Termovize_1Q | CE10267347 | CE3VV33A4RCVV-28565_______.TR1419 | SpínačeVN:Termovizní měření | ZC_SE | CE3VV33A | 4R | SpínačeVN:Termovize - za provozu | CVV-28565_______.TR1419 | VN77, p.Chroustov Obec | PB:1, US:TR1419 | ZECZVNVUO | Úsek. odpojovač vVN | 244001 | Úsekový odpojovač - ostatní | TŘČ_VN77_B2.TR1419 | 4060 | ECJ | EC-JI-TJ | ES-JI-TR | EC-JI-TJ | EC-JI-TJ | ES-JI-TR | 1610121013 | 2013-01-01 | 2021-01-01 | 0.6 | HOD | 1100547 | 570.6 | CZK | 1 | 570.6
CE_J_TRTJ_VN_V_TV_1Q | Jihlava_Třebíč_Jih_VN_Venkovní_Termovize_1Q | CE10267346 | CE3VV33A4RCVV-28564_______.TR1436 | SpínačeVN:Termovizní měření | ZC_SE | CE3VV33A | 4R | SpínačeVN:Termovize - za provozu | CVV-28564_______.TR1436 | VN77, p.Dolní Vilémovice ZD | PB:1, US:TR1436 | ZECZVNVUO | Úsek. odpojovač vVN | 244001 | Úsekový odpojovač - ostatní | TŘČ_VN77_B1.TR1436 | 4060 | ECJ | EC-JI-TJ | ES-JI-TR | EC-JI-TJ | EC-JI-TJ | ES-JI-TR | 1610121013 | 2013-01-01 | 2021-01-01 | 0.6 | HOD | 1100547 | 570.6 | CZK | 1 | 570.6
CE_J_TRTJ_VN_V_TV_1Q | Jihlava_Třebíč_Jih_VN_Venkovní_Termovize_1Q | CE10267345 | CE3VV33A4RCVV-28564_______.TR1435 | SpínačeVN:Termovizní měření | ZC_SE | CE3VV33A | 4R | SpínačeVN:Termovize - za provozu | CVV-28564_______.TR1435 | VN77, p.Dolní Vilémovice Obec | PB:5, US:TR1435 | ZECZVNVUO | Úsek. odpojovač vVN | 244001 | Úsekový odpojovač - ostatní | TŘČ_VN77_B1.TR1435 | 4060 | ECJ | EC-JI-TJ | ES-JI-TR | EC-JI-TJ | EC-JI-TJ | ES-JI-TR | 1610121013 | 2013-01-01 | 2021-01-01 | 0.6 | HOD | 1100547 | 570.6 | CZK | 1 | 570.6
CE_J_TRTJ_VN_V_TV_1Q | Jihlava_Třebíč_Jih_VN_Venkovní_Termovize_1Q | CE10267343 | CE3VV33A4RCVV-28562_______.TR1400 | SpínačeVN:Termovizní měření | ZC_SE | CE3VV33A | 4R | SpínačeVN:Termovize - za provozu | CVV-28562_______.TR1400 | VN77, o.Lipník | PB:5, US:TR1400 | ZECZVNVUO | Úsek. odpojovač vVN | 244001 | Úsekový odpojovač - ostatní | TŘČ_VN77_A8.TR1400 | 4060 | ECJ | EC-JI-TJ | ES-JI-TR | EC-JI-TJ | EC-JI-TJ | ES-JI-TR | 1610121013 | 2013-01-01 | 2021-01-01 | 0.6 | HOD | 1100547 | 570.6 | CZK | 1 | 570.6
CE_J_TRTJ_VN_V_TV_1Q | Jihlava_Třebíč_Jih_VN_Venkovní_Termovize_1Q | CE10267342 | CE3VV33A4RCVV-28560_______.TR1404 | SpínačeVN:Termovizní měření | ZC_SE | CE3VV33A | 4R | SpínačeVN:Termovize - za provozu | CVV-28560_______.TR1404 | VN98, o.Klučov Obec | PB:2, US:TR1404 | ZECZVNVUO | Úsek. odpojovač vVN | 244001 | Úsekový odpojovač - ostatní | TŘČ_VN98_C8.TR1404 | 4060 | ECJ | EC-JI-TJ | ES-JI-TR | EC-JI-TJ | EC-JI-TJ | ES-JI-TR | 1610121013 | 2013-01-01 | 2021-01-01 | 0.6 | HOD | 1100547 | 570.6 | CZK | 1 | 570.6
CE_J_TRTJ_VN_V_TV_1Q | Jihlava_Třebíč_Jih_VN_Venkovní_Termovize_1Q | CE10267341 | CE3VV33A4RCVV-30009_______.TR1918 | SpínačeVN:Termovizní měření | ZC_SE | CE3VV33A | 4R | SpínačeVN:Termovize - za provozu | CVV-30009_______.TR1918 | VN138, p.Mikulovice Vodojem | PB:1, US:TR1918 | ZECZVNVUO | Úsek. odpojovač vVN | 244001 | Úsekový odpojovač - ostatní | TŘČ_VN138_A2.TR1918 | 4060 | ECJ | EC-JI-TJ | ES-JI-TR | EC-JI-TJ | EC-JI-TJ | ES-JI-TR | 1610121013 | 2013-01-01 | 2021-01-01 | 0.6 | HOD | 1100547 | 570.6 | CZK | 1 | 570.6
CE_J_TRTJ_VN_V_TV_1Q | Jihlava_Třebíč_Jih_VN_Venkovní_Termovize_1Q | CE10267340 | CE3VV33A4RCVV-28567_______.TR1510 | SpínačeVN:Termovizní měření | ZC_SE | CE3VV33A | 4R | SpínačeVN:Termovize - za provozu | CVV-28567_______.TR1510 | VN77, o.Petrůvky | PB:257, US:TR1510 | ZECZVNVUO | Úsek. odpojovač vVN | 244001 | Úsekový odpojovač - ostatní | TŘČ_VN77_B3.TR1510 | 4060 | ECJ | EC-JI-TJ | ES-JI-TR | EC-JI-TJ | EC-JI-TJ | ES-JI-TR | 1610121013 | 2013-01-01 | 2021-01-01 | 0.6 | HOD | 1100547 | 570.6 | CZK | 1 | 570.6
CE_J_TRTJ_VN_V_TV_1Q | Jihlava_Třebíč_Jih_VN_Venkovní_Termovize_1Q | CE10267339 | CE3VV33A4RCVV-28567_______.TR1513 | SpínačeVN:Termovizní měření | ZC_SE | CE3VV33A | 4R | SpínačeVN:Termovize - za provozu | CVV-28567_______.TR1513 | VN77, p.Dalešice Obec | PB:1, US:TR1513 | ZECZVNVUO | Úsek. odpojovač vVN | 244001 | Úsekový odpojovač - ostatní | TŘČ_VN77_B3.TR1513 | 4060 | ECJ | EC-JI-TJ | ES-JI-TR | EC-JI-TJ | EC-JI-TJ | ES-JI-TR | 1610121013 | 2013-01-01 | 2021-01-01 | 0.6 | HOD | 1100547 | 570.6 | CZK | 1 | 570.6
CE_J_TRTJ_VN_V_TV_1Q | Jihlava_Třebíč_Jih_VN_Venkovní_Termovize_1Q | CE10267338 | CE3VV33A4RCVV-28565_______.TR1410 | SpínačeVN:Termovizní měření | ZC_SE | CE3VV33A | 4R | SpínačeVN:Termovize - za provozu | CVV-28565_______.TR1410 | VN77, p.Třebenice Výhon | PB:2, US:TR1410 | ZECZVNVUO | Úsek. odpojovač vVN | 244001 | Úsekový odpojovač - ostatní | TŘČ_VN77_B2.TR1410 | 4060 | ECJ | EC-JI-TJ | ES-JI-TR | EC-JI-TJ | EC-JI-TJ | ES-JI-TR | 1610121013 | 2013-01-01 | 2021-01-01 | 0.6 | HOD | 1100547 | 570.6 | CZK | 1 | 570.6
CE_J_TRTJ_VN_V_TV_1Q | Jihlava_Třebíč_Jih_VN_Venkovní_Termovize_1Q | CE10267336 | CE3VV33A4RCVV-29901_______.TR1840 | SpínačeVN:Termovizní měření | ZC_SE | CE3VV33A | 4R | SpínačeVN:Termovize - za provozu | CVV-29901_______.TR1840 | VN77, p.Výčapy Mikulovická | PB:3, US:TR1840 | ZECZVNVUO | Úsek. odpojovač vVN | 244001 | Úsekový odpojovač - ostatní | TŘČ_VN77_A4.TR1840 | 4060 | ECJ | EC-JI-TJ | ES-JI-TR | EC-JI-TJ | EC-JI-TJ | ES-JI-TR | 1610121013 | 2013-01-01 | 2021-01-01 | 0.6 | HOD | 1100547 | 570.6 | CZK | 1 | 570.6
CE_J_TRTJ_VN_V_TV_1Q | Jihlava_Třebíč_Jih_VN_Venkovní_Termovize_1Q | CE10267335 | CE3VV33A4RCVV-29900_______.TR1926 | SpínačeVN:Termovizní měření | ZC_SE | CE3VV33A | 4R | SpínačeVN:Termovize - za provozu | CVV-29900_______.TR1926 | VN77, o.Petrůvky | PB:1, US:TR1926 | ZECZVNVUO | Úsek. odpojovač vVN | 244002 | Úsekový odpojovač - komorový | TŘČ_VN77_A2.TR1926 | 4060 | ECJ | EC-JI-TJ | ES-JI-TR | EC-JI-TJ | EC-JI-TJ | ES-JI-TR | 1610121013 | 2013-01-01 | 2021-01-01 | 0.6 | HOD | 1100547 | 570.6 | CZK | 1 | 570.6
CE_J_TRTJ_VN_V_TV_1Q | Jihlava_Třebíč_Jih_VN_Venkovní_Termovize_1Q | CE10267334 | CE3VV33A4RCVV-28563_______.TR1396 | SpínačeVN:Termovizní měření | ZC_SE | CE3VV33A | 4R | SpínačeVN:Termovize - za provozu | CVV-28563_______.TR1396 | VN77, p.Lipník Zárubická | PB:28, US:TR1396 | ZECZVNVUO | Úsek. odpojovač vVN | 244001 | Úsekový odpojovač - ostatní | TŘČ_VN77_A9.TR1396 | 4060 | ECJ | EC-JI-TJ | ES-JI-TR | EC-JI-TJ | EC-JI-TJ | ES-JI-TR | 1610121013 | 2013-01-01 | 2021-01-01 | 0.6 | HOD | 1100547 | 570.6 | CZK | 1 | 570.6
CE_J_TRTJ_VN_V_TV_1Q | Jihlava_Třebíč_Jih_VN_Venkovní_Termovize_1Q | CE10267333 | CE3VV33A4RCVV-29898_______.TR1946 | SpínačeVN:Termovizní měření | ZC_SE | CE3VV33A | 4R | SpínačeVN:Termovize - za provozu | CVV-29898_______.TR1946 | VN77 | PB:1, US:TR1946 | ZECZVNVUO | Úsek. odpojovač vVN | 244001 | Úsekový odpojovač - ostatní | TŘČ_VN77_A1.TR1946 | 4060 | ECJ | EC-JI-TJ | ES-JI-TR | EC-JI-TJ | EC-JI-TJ | ES-JI-TR | 1610121013 | 2013-01-01 | 2021-01-01 | 0.6 | HOD | 1100547 | 570.6 | CZK | 1 | 570.6
CE_J_TRTJ_VN_V_TV_1Q | Jihlava_Třebíč_Jih_VN_Venkovní_Termovize_1Q | CE10267332 | CE3VV33A4RCVV-29900_______.TR1927 | SpínačeVN:Termovizní měření | ZC_SE | CE3VV33A | 4R | SpínačeVN:Termovize - za provozu | CVV-29900_______.TR1927 | VN77, k. | PB:60, US:TR1927 | ZECZVNVUO | Úsek. odpojovač vVN | 244001 | Úsekový odpojovač - ostatní | TŘČ_VN77_A2.TR1927 | 4060 | ECJ | EC-JI-TJ | ES-JI-TR | EC-JI-TJ | EC-JI-TJ | ES-JI-TR | 1610121013 | 2013-01-01 | 2021-01-01 | 0.6 | HOD | 1100547 | 570.6 | CZK | 1 | 570.6
CE_J_TRTJ_VN_V_TV_1Q | Jihlava_Třebíč_Jih_VN_Venkovní_Termovize_1Q | CE10267331 | CE3VV33A4RCVV-29899_______.TR1998 | SpínačeVN:Termovizní měření | ZC_SE | CE3VV33A | 4R | SpínačeVN:Termovize - za provozu | CVV-29899_______.TR1998 | VN138, p.Kracovice Obec | PB:1, US:TR1998 | ZECZVNVUO | Úsek. odpojovač vVN | 244001 | Úsekový odpojovač - ostatní | TŘČ_VN138_A1.TR1998 | 4060 | ECJ | EC-JI-TJ | ES-JI-TR | EC-JI-TJ | EC-JI-TJ | ES-JI-TR | 1610121013 | 2013-01-01 | 2021-01-01 | 0.6 | HOD | 1100547 | 570.6 | CZK | 1 | 570.6
CE_J_TRTJ_VN_V_TV_1Q | Jihlava_Třebíč_Jih_VN_Venkovní_Termovize_1Q | CE10267330 | CE3VV33A4RCVV-30010_______.TR1964 | SpínačeVN:Termovizní měření | ZC_SE | CE3VV33A | 4R | SpínačeVN:Termovize - za provozu | CVV-30010_______.TR1964 | VN138, p.Horní Újezd Obec | PB:9, US:TR1964 | ZECZVNVUO | Úsek. odpojovač vVN | 244001 | Úsekový odpojovač - ostatní | TŘČ_VN138_A3.TR1964 | 4060 | ECJ | EC-JI-TJ | ES-JI-TR | EC-JI-TJ | EC-JI-TJ | ES-JI-TR | 1610121013 | 2013-01-01 | 2021-01-01 | 0.6 | HOD | 1100547 | 570.6 | CZK | 1 | 570.6
CE_J_TRTJ_VN_V_TV_1Q | Jihlava_Třebíč_Jih_VN_Venkovní_Termovize_1Q | CE10267329 | CE3VV33A4RCVV-30010_______.TR1968 | SpínačeVN:Termovizní měření | ZC_SE | CE3VV33A | 4R | SpínačeVN:Termovize - za provozu | CVV-30010_______.TR1968 | VN138, o.Horní Újezd Obec | PB:1, US:TR1968 | ZECZVNVUO | Úsek. odpojovač vVN | 244001 | Úsekový odpojovač - ostatní | TŘČ_VN138_A3.TR1968 | 4060 | ECJ | EC-JI-TJ | ES-JI-TR | EC-JI-TJ | EC-JI-TJ | ES-JI-TR | 1610121013 | 2013-01-01 | 2021-01-01 | 0.6 | HOD | 1100547 | 570.6 | CZK | 1 | 570.6
CE_J_TRTJ_VN_V_TV_1Q | Jihlava_Třebíč_Jih_VN_Venkovní_Termovize_1Q | CE10267328 | CE3VV33A4RCVV-29899_______.TR1747 | SpínačeVN:Termovizní měření | ZC_SE | CE3VV33A | 4R | SpínačeVN:Termovize - za provozu | CVV-29899_______.TR1747 | VN138 | PB:1, US:TR1747 | ZECZVNVUO | Úsek. odpojovač vVN | 244001 | Úsekový odpojovač - ostatní | TŘČ_VN138_A1.TR1747 | 4060 | ECJ | EC-JI-TJ | ES-JI-TR | EC-JI-TJ | EC-JI-TJ | ES-JI-TR | 1610121013 | 2013-01-01 | 2021-01-01 | 0.6 | HOD | 1100547 | 570.6 | CZK | 1 | 570.6
CE_J_TRTJ_VN_V_TV_1Q | Jihlava_Třebíč_Jih_VN_Venkovní_Termovize_1Q | CE10267327 | CE3VV33A4RCVV-29899_______.TR1919 | SpínačeVN:Termovizní měření | ZC_SE | CE3VV33A | 4R | SpínačeVN:Termovize - za provozu | CVV-29899_______.TR1919 | VN138, k. | PB:64, US:TR1919 | ZECZVNVUO | Úsek. odpojovač vVN | 244002 | Úsekový odpojovač - komorový | TŘČ_VN138_A1.TR1919 | 4060 | ECJ | EC-JI-TJ | ES-JI-TR | EC-JI-TJ | EC-JI-TJ | ES-JI-TR | 1610121013 | 2013-01-01 | 2021-01-01 | 0.6 | HOD | 1100547 | 570.6 | CZK | 1 | 570.6
CE_J_TRTJ_VN_V_TV_1Q | Jihlava_Třebíč_Jih_VN_Venkovní_Termovize_1Q | CE10267326 | CE3VV33A4RCVV-30009_______.TR1922 | SpínačeVN:Termovizní měření | ZC_SE | CE3VV33A | 4R | SpínačeVN:Termovize - za provozu | CVV-30009_______.TR1922 | VN77, spojka VN138/VN77 | PB:604, US:TR1922 | ZECZVNVUO | Úsek. odpojovač vVN | 244001 | Úsekový odpojovač - ostatní | TŘČ_VN138_A2.TR1922 | 4060 | ECJ | EC-JI-TJ | ES-JI-TR | EC-JI-TJ | EC-JI-TJ | ES-JI-TR | 1610121013 | 2013-01-01 | 2021-01-01 | 0.6 | HOD | 1100547 | 570.6 | CZK | 1 | 570.6
CE_J_TRTJ_VN_V_TV_1Q | Jihlava_Třebíč_Jih_VN_Venkovní_Termovize_1Q | CE10267325 | CE3VV33A4RCVV-29902_______.TR1846 | SpínačeVN:Termovizní měření | ZC_SE | CE3VV33A | 4R | SpínačeVN:Termovize - za provozu | CVV-29902_______.TR1846 | VN77, spojka VN138/VN77 | PB:603, US:TR1846 | ZECZVNVUO | Úsek. odpojovač vVN | 244001 | Úsekový odpojovač - ostatní | TŘČ_VN77_A3.TR1846 | 4060 | ECJ | EC-JI-TJ | ES-JI-TR | EC-JI-TJ | EC-JI-TJ | ES-JI-TR | 1610121013 | 2013-01-01 | 2021-01-01 | 0.6 | HOD | 1100547 | 570.6 | CZK | 1 | 570.6
CE_J_TRTJ_VN_V_TV_1Q | Jihlava_Třebíč_Jih_VN_Venkovní_Termovize_1Q | CE10267324 | CE3VV33A4RCVV-28564_______.TR1432 | SpínačeVN:Termovizní měření | ZC_SE | CE3VV33A | 4R | SpínačeVN:Termovize - za provozu | CVV-28564_______.TR1432 | VN77, p.Dolní Vilémovice MŠ | PB:3, US:TR1432 | ZECZVNVUO | Úsek. odpojovač vVN | 244001 | Úsekový odpojovač - ostatní | TŘČ_VN77_B1.TR1432 | 4060 | ECJ | EC-JI-TJ | ES-JI-TR | EC-JI-TJ | EC-JI-TJ | ES-JI-TR | 1610121013 | 2013-01-01 | 2021-01-01 | 0.6 | HOD | 1100547 | 570.6 | CZK | 1 | 570.6
CE_J_TRTJ_VN_V_TV_1Q | Jihlava_Třebíč_Jih_VN_Venkovní_Termovize_1Q | CE10267323 | CE3VV33A4RCVV-28567_______.TR1511 | SpínačeVN:Termovizní měření | ZC_SE | CE3VV33A | 4R | SpínačeVN:Termovize - za provozu | CVV-28567_______.TR1511 | VN77, p.Dalešice U Hřbitova | PB:1, US:TR1511 | ZECZVNVUO | Úsek. odpojovač vVN | 244001 | Úsekový odpojovač - ostatní | TŘČ_VN77_B3.TR1511 | 4060 | ECJ | EC-JI-TJ | ES-JI-TR | EC-JI-TJ | EC-JI-TJ | ES-JI-TR | 1610121013 | 2013-01-01 | 2021-01-01 | 0.6 | HOD | 1100547 | 570.6 | CZK | 1 | 570.6
CE_J_TRTJ_VN_V_TV_1Q | Jihlava_Třebíč_Jih_VN_Venkovní_Termovize_1Q | CE10267322 | CE3VV33A4RCVV-28597_______.TR1512 | SpínačeVN:Termovizní měření | ZC_SE | CE3VV33A | 4R | SpínačeVN:Termovize - za provozu | CVV-28597_______.TR1512 | VN77, o.Dalešice Suška | PB:18, US:TR1512 | ZECZVNVUO | Úsek. odpojovač vVN | 244001 | Úsekový odpojovač - ostatní | TŘČ_VN77_B4.TR1512 | 4060 | ECJ | EC-JI-TJ | ES-JI-TR | EC-JI-TJ | EC-JI-TJ | ES-JI-TR | 1610121013 | 2013-01-01 | 2021-01-01 | 0.6 | HOD | 1100547 | 570.6 | CZK | 1 | 570.6
CE_J_TRTJ_VN_V_TV_1Q | Jihlava_Třebíč_Jih_VN_Venkovní_Termovize_1Q | CE10267321 | CE3VV33A4RCVV-28567_______.TR1444 | SpínačeVN:Termovizní měření | ZC_SE | CE3VV33A | 4R | SpínačeVN:Termovize - za provozu | CVV-28567_______.TR1444 | VN77, o.Dalešice Dolánky | PB:3, US:TR1444 | ZECZVNVUO | Úsek. odpojovač vVN | 244001 | Úsekový odpojovač - ostatní | TŘČ_VN77_B3.TR1444 | 4060 | ECJ | EC-JI-TJ | ES-JI-TR | EC-JI-TJ | EC-JI-TJ | ES-JI-TR | 1610121013 | 2013-01-01 | 2021-01-01 | 0.6 | HOD | 1100547 | 570.6 | CZK | 1 | 570.6
CE_J_TRTJ_VN_V_TV_1Q | Jihlava_Třebíč_Jih_VN_Venkovní_Termovize_1Q | CE10267320 | CE3VV33A4RCVV-28597_______.TR1503 | SpínačeVN:Termovizní měření | ZC_SE | CE3VV33A | 4R | SpínačeVN:Termovize - za provozu | CVV-28597_______.TR1503 | VN77, o.Petrůvky | PB:276, US:TR1503 | ZECZVNVUO | Úsek. odpojovač vVN | 244001 | Úsekový odpojovač - ostatní | TŘČ_VN77_B4.TR1503 | 4060 | ECJ | EC-JI-TJ | ES-JI-TR | EC-JI-TJ | EC-JI-TJ | ES-JI-TR | 1610121013 | 2013-01-01 | 2021-01-01 | 0.6 | HOD | 1100547 | 570.6 | CZK | 1 | 570.6
CE_J_TRTJ_VN_V_TV_1Q | Jihlava_Třebíč_Jih_VN_Venkovní_Termovize_1Q | CE10267319 | CE3VV33A4RCVV-28564_______.TR1434 | SpínačeVN:Termovizní měření | ZC_SE | CE3VV33A | 4R | SpínačeVN:Termovize - za provozu | CVV-28564_______.TR1434 | VN77, o.Petrůvky | PB:98, US:TR1434 | ZECZVNVUO | Úsek. odpojovač vVN | 244002 | Úsekový odpojovač - komorový | TŘČ_VN77_B1.TR1434 | 4060 | ECJ | EC-JI-TJ | ES-JI-TR | EC-JI-TJ | EC-JI-TJ | ES-JI-TR | 1610121013 | 2013-01-01 | 2021-01-01 | 0.6 | HOD | 1100547 | 570.6 | CZK | 1 | 570.6
CE_J_TRTJ_VN_V_TV_1Q | Jihlava_Třebíč_Jih_VN_Venkovní_Termovize_1Q | CE10267318 | CE3VV33A4RCVV-29902_______.TR1847 | SpínačeVN:Termovizní měření | ZC_SE | CE3VV33A | 4R | SpínačeVN:Termovize - za provozu | CVV-29902_______.TR1847 | VN77, o.Výčapy Trading | PB:1, US:TR1847 | ZECZVNVUO | Úsek. odpojovač vVN | 244001 | Úsekový odpojovač - ostatní | TŘČ_VN77_A3.TR1847 | 4060 | ECJ | EC-JI-TJ | ES-JI-TR | EC-JI-TJ | EC-JI-TJ | ES-JI-TR | 1610121013 | 2013-01-01 | 2021-01-01 | 0.6 | HOD | 1100547 | 570.6 | CZK | 1 | 570.6
CE_J_TRTJ_VN_V_TV_1Q | Jihlava_Třebíč_Jih_VN_Venkovní_Termovize_1Q | CE10267315 | CE3VV33A4RCVV-28597_______.TR1509 | SpínačeVN:Termovizní měření | ZC_SE | CE3VV33A | 4R | SpínačeVN:Termovize - za provozu | CVV-28597_______.TR1509 | VN77, o.Dalešice Suška | PB:1, US:TR1509 | ZECZVNVUO | Úsek. odpojovač vVN | 244001 | Úsekový odpojovač - ostatní | TŘČ_VN77_B4.TR1509 | 4060 | ECJ | EC-JI-TJ | ES-JI-TR | EC-JI-TJ | EC-JI-TJ | ES-JI-TR | 1610121013 | 2013-01-01 | 2021-01-01 | 0.6 | HOD | 1100547 | 570.6 | CZK | 1 | 570.6
CE_J_TRTJ_VN_V_TV_1Q | Jihlava_Třebíč_Jih_VN_Venkovní_Termovize_1Q | CE10267314 | CE3VV33A4RCVV-29902_______.TR1848 | SpínačeVN:Termovizní měření | ZC_SE | CE3VV33A | 4R | SpínačeVN:Termovize - za provozu | CVV-29902_______.TR1848 | VN77, k. | PB:98, US:TR1848 | ZECZVNVUO | Úsek. odpojovač vVN | 244001 | Úsekový odpojovač - ostatní | TŘČ_VN77_A3.TR1848 | 4060 | ECJ | EC-JI-TJ | ES-JI-TR | EC-JI-TJ | EC-JI-TJ | ES-JI-TR | 1610121013 | 2013-01-01 | 2021-01-01 | 0.6 | HOD | 1100547 | 570.6 | CZK | 1 | 570.6
CE_J_TRTJ_VN_V_TV_1Q | Jihlava_Třebíč_Jih_VN_Venkovní_Termovize_1Q | CE10267313 | CE9VV11A4RCVV-28562 | vVN:Termovizní měření: holé vodiče | ZC_SE | CE9VV11A | 4R | vVN:Termovize - za provozu - holé vodiče | CVV-28562 | TŘČ_VN77_A8 |  | ZECZVNVEN | Úsek VN venk.agre | 909001 | Agregace VN venkovní | TŘČ_VN77_A8 | 4060 | ECJ | EC-JI-TJ | ES-JI-TR | EC-JI-TJ | EC-JI-TJ | ES-JI-TR | 1610121013 | 2013-01-01 | 2021-01-01 | 1.8 | HOD | 1100607 | 570.6 | CZK | 3.053 | 1742.04
CE_J_TRTJ_VN_V_TV_1Q | Jihlava_Třebíč_Jih_VN_Venkovní_Termovize_1Q | CE10267311 | CE9VV11A4RCVV-28559 | vVN:Termovizní měření: holé vodiče | ZC_SE | CE9VV11A | 4R | vVN:Termovize - za provozu - holé vodiče | CVV-28559 | TŘČ_VN98_C7 |  | ZECZVNVEN | Úsek VN venk.agre | 909001 | Agregace VN venkovní | TŘČ_VN98_C7 | 4060 | ECJ | EC-JI-TJ | ES-JI-TR | EC-JI-TJ | EC-JI-TJ | ES-JI-TR | 1610121013 | 2013-01-01 | 2021-01-01 | 0.7 | HOD | 1100607 | 570.6 | CZK | 1.126 | 642.5
CE_J_TRTJ_VN_V_TV_1Q | Jihlava_Třebíč_Jih_VN_Venkovní_Termovize_1Q | CE10267310 | CE9VV11A4RCVV-28565 | vVN:Termovizní měření: holé vodiče | ZC_SE | CE9VV11A | 4R | vVN:Termovize - za provozu - holé vodiče | CVV-28565 | TŘČ_VN77_B2 |  | ZECZVNVEN | Úsek VN venk.agre | 909001 | Agregace VN venkovní | TŘČ_VN77_B2 | 4060 | ECJ | EC-JI-TJ | ES-JI-TR | EC-JI-TJ | EC-JI-TJ | ES-JI-TR | 1610121013 | 2013-01-01 | 2021-01-01 | 4.3 | HOD | 1100607 | 570.6 | CZK | 7.105 | 4054.11
CE_J_TRTJ_VN_V_TV_1Q | Jihlava_Třebíč_Jih_VN_Venkovní_Termovize_1Q | CE10267309 | CE9VV11A4RCVV-29901 | vVN:Termovizní měření: holé vodiče | ZC_SE | CE9VV11A | 4R | vVN:Termovize - za provozu - holé vodiče | CVV-29901 | TŘČ_VN77_A4 |  | ZECZVNVEN | Úsek VN venk.agre | 909001 | Agregace VN venkovní | TŘČ_VN77_A4 | 4060 | ECJ | EC-JI-TJ | ES-JI-TR | EC-JI-TJ | EC-JI-TJ | ES-JI-TR | 1610121013 | 2013-01-01 | 2021-01-01 | 1.9 | HOD | 1100607 | 570.6 | CZK | 3.099 | 1768.29
CE_J_TRTJ_VN_V_TV_1Q | Jihlava_Třebíč_Jih_VN_Venkovní_Termovize_1Q | CE10267308 | CE3VV33A4RCVV-29902_______.TR1845 | SpínačeVN:Termovizní měření | ZC_SE | CE3VV33A | 4R | SpínačeVN:Termovize - za provozu | CVV-29902_______.TR1845 | VN77, p.Výčapy ZD | PB:3, US:TR1845 | ZECZVNVUO | Úsek. odpojovač vVN | 244001 | Úsekový odpojovač - ostatní | TŘČ_VN77_A3.TR1845 | 4060 | ECJ | EC-JI-TJ | ES-JI-TR | EC-JI-TJ | EC-JI-TJ | ES-JI-TR | 1610121013 | 2013-01-01 | 2021-01-01 | 0.6 | HOD | 1100547 | 570.6 | CZK | 1 | 570.6
CE_J_TRTJ_VN_V_TV_1Q | Jihlava_Třebíč_Jih_VN_Venkovní_Termovize_1Q | CE10267307 | CE3VV33A4RCVV-29901_______.TR1841 | SpínačeVN:Termovizní měření | ZC_SE | CE3VV33A | 4R | SpínačeVN:Termovize - za provozu | CVV-29901_______.TR1841 | VN77, p.Výčapy Mikulovická | PB:15, US:TR1841 | ZECZVNVUO | Úsek. odpojovač vVN | 244001 | Úsekový odpojovač - ostatní | TŘČ_VN77_A4.TR1841 | 4060 | ECJ | EC-JI-TJ | ES-JI-TR | EC-JI-TJ | EC-JI-TJ | ES-JI-TR | 1610121013 | 2013-01-01 | 2021-01-01 | 0.6 | HOD | 1100547 | 570.6 | CZK | 1 | 570.6
CE_J_TRTJ_VN_V_TV_1Q | Jihlava_Třebíč_Jih_VN_Venkovní_Termovize_1Q | CE10267306 | CE3VV33A4RCVV-28566_______.TR1415 | SpínačeVN:Termovizní měření | ZC_SE | CE3VV33A | 4R | SpínačeVN:Termovize - za provozu | CVV-28566_______.TR1415 | VN77, p.Valeč Brandíra | PB:2, US:TR1415 | ZECZVNVUO | Úsek. odpojovač vVN | 244001 | Úsekový odpojovač - ostatní | TŘČ_VN77_B5.TR1415 | 4060 | ECJ | EC-JI-TJ | ES-JI-TR | EC-JI-TJ | EC-JI-TJ | ES-JI-TR | 1610121013 | 2013-01-01 | 2021-01-01 | 0.6 | HOD | 1100547 | 570.6 | CZK | 1 | 570.6
CE_J_TRTJ_VN_V_TV_1Q | Jihlava_Třebíč_Jih_VN_Venkovní_Termovize_1Q | CE10267305 | CE3VV33A4RCVV-28567_______.TR1451 | SpínačeVN:Termovizní měření | ZC_SE | CE3VV33A | 4R | SpínačeVN:Termovize - za provozu | CVV-28567_______.TR1451 | VN77, p.Stropešín ZD | PB:6, US:TR1451 | ZECZVNVUO | Úsek. odpojovač vVN | 244001 | Úsekový odpojovač - ostatní | TŘČ_VN77_B3.TR1451 | 4060 | ECJ | EC-JI-TJ | ES-JI-TR | EC-JI-TJ | EC-JI-TJ | ES-JI-TR | 1610121013 | 2013-01-01 | 2021-01-01 | 0.6 | HOD | 1100547 | 570.6 | CZK | 1 | 570.6
CE_J_TRTJ_VN_V_TV_1Q | Jihlava_Třebíč_Jih_VN_Venkovní_Termovize_1Q | CE10267304 | CE3VV33A4RCVV-29900_______.TR1923 | SpínačeVN:Termovizní měření | ZC_SE | CE3VV33A | 4R | SpínačeVN:Termovize - za provozu | CVV-29900_______.TR1923 | VN77, p.Slavice Statek | PB:6, US:TR1923 | ZECZVNVUO | Úsek. odpojovač vVN | 244001 | Úsekový odpojovač - ostatní | TŘČ_VN77_A2.TR1923 | 4060 | ECJ | EC-JI-TJ | ES-JI-TR | EC-JI-TJ | EC-JI-TJ | ES-JI-TR | 1610121013 | 2013-01-01 | 2021-01-01 | 0.6 | HOD | 1100547 | 570.6 | CZK | 1 | 570.6
CE_J_TRTJ_VN_V_TV_1Q | Jihlava_Třebíč_Jih_VN_Venkovní_Termovize_1Q | CE10267303 | CE3VV33A4RCVV-28561_______.TR1852 | SpínačeVN:Termovizní měření | ZC_SE | CE3VV33A | 4R | SpínačeVN:Termovize - za provozu | CVV-28561_______.TR1852 | VN77, p.Ostašov Obec | PB:5, US:TR1852 | ZECZVNVUO | Úsek. odpojovač vVN | 244001 | Úsekový odpojovač - ostatní | TŘČ_VN77_A5.TR1852 | 4060 | ECJ | EC-JI-TJ | ES-JI-TR | EC-JI-TJ | EC-JI-TJ | ES-JI-TR | 1610121013 | 2013-01-01 | 2021-01-01 | 0.6 | HOD | 1100547 | 570.6 | CZK | 1 | 570.6
CE_J_TRTJ_VN_V_TV_1Q | Jihlava_Třebíč_Jih_VN_Venkovní_Termovize_1Q | CE10267302 | CE3VV33A4RCVV-28560_______.TR1406 | SpínačeVN:Termovizní měření | ZC_SE | CE3VV33A | 4R | SpínačeVN:Termovize - za provozu | CVV-28560_______.TR1406 | VN98, p.Klučov Šafrán | PB:3, US:TR1406 | ZECZVNVUO | Úsek. odpojovač vVN | 244001 | Úsekový odpojovač - ostatní | TŘČ_VN98_C8.TR1406 | 4060 | ECJ | EC-JI-TJ | ES-JI-TR | EC-JI-TJ | EC-JI-TJ | ES-JI-TR | 1610121013 | 2013-01-01 | 2021-01-01 | 0.6 | HOD | 1100547 | 570.6 | CZK | 1 | 570.6
CE_J_TRTJ_VN_V_TV_1Q | Jihlava_Třebíč_Jih_VN_Venkovní_Termovize_1Q | CE10267301 | CE3VV33A4RCVV-28564_______.TR1433 | SpínačeVN:Termovizní měření | ZC_SE | CE3VV33A | 4R | SpínačeVN:Termovize - za provozu | CVV-28564_______.TR1433 | VN77, p.Dolní Vilémovice ZD | PB:16, US:TR1433 | ZECZVNVUO | Úsek. odpojovač vVN | 244001 | Úsekový odpojovač - ostatní | TŘČ_VN77_B1.TR1433 | 4060 | ECJ | EC-JI-TJ | ES-JI-TR | EC-JI-TJ | EC-JI-TJ | ES-JI-TR | 1610121013 | 2013-01-01 | 2021-01-01 | 0.6 | HOD | 1100547 | 570.6 | CZK | 1 | 570.6
CE_J_TRTJ_VN_V_TV_1Q | Jihlava_Třebíč_Jih_VN_Venkovní_Termovize_1Q | CE10267300 | CE3VV33A4RCVV-28564_______.TR1437 | SpínačeVN:Termovizní měření | ZC_SE | CE3VV33A | 4R | SpínačeVN:Termovize - za provozu | CVV-28564_______.TR1437 | VN77, p.Dolní Vilémovice Cihelna | PB:12, US:TR1437 | ZECZVNVUO | Úsek. odpojovač vVN | 244001 | Úsekový odpojovač - ostatní | TŘČ_VN77_B1.TR1437 | 4060 | ECJ | EC-JI-TJ | ES-JI-TR | EC-JI-TJ | EC-JI-TJ | ES-JI-TR | 1610121013 | 2013-01-01 | 2021-01-01 | 0.6 | HOD | 1100547 | 570.6 | CZK | 1 | 570.6
CE_J_TRTJ_VN_V_TV_1Q | Jihlava_Třebíč_Jih_VN_Venkovní_Termovize_1Q | CE10267299 | CE3VV33A4RCVV-28567_______.TR1450 | SpínačeVN:Termovizní měření | ZC_SE | CE3VV33A | 4R | SpínačeVN:Termovize - za provozu | CVV-28567_______.TR1450 | VN77, p.Dalešice Kordula | PB:6, US:TR1450 | ZECZVNVUO | Úsek. odpojovač vVN | 244001 | Úsekový odpojovač - ostatní | TŘČ_VN77_B3.TR1450 | 4060 | ECJ | EC-JI-TJ | ES-JI-TR | EC-JI-TJ | EC-JI-TJ | ES-JI-TR | 1610121013 | 2013-01-01 | 2021-01-01 | 0.6 | HOD | 1100547 | 570.6 | CZK | 1 | 570.6
CE_J_TRTJ_VN_S_BÚ_1Q | Jihlava_Třebíč_Jih_VN_Venkovní_Spínače_BÚ_1Q | CE10267298 | CE2VV83B4RCVV-28561_______.TR1929 | SpínačeVN:BÚ za vypnutého stavu:ostatní | ZC_SE | CE2VV83B | 4R | SpínačeVN:BÚ-za vypnutého stavu:ostatní | CVV-28561_______.TR1929 | VN77, p.Petrůvky Obec | PB:4, US:TR1929 | ZECZVNVUO | Úsek. odpojovač vVN | 244001 | Úsekový odpojovač - ostatní | TŘČ_VN77_A5.TR1929 | 4060 | ECJ | EC-JI-TJ | ES-JI-TR | EC-JI-TJ | EC-JI-TJ | ES-JI-TR | 1610121013 | 2013-07-01 | 2021-07-01 | 2.2 | HOD | 1100544 | 2092.2 | CZK | 1 | 2092.2
CE_J_TRTJ_VN_S_BÚ_1Q | Jihlava_Třebíč_Jih_VN_Venkovní_Spínače_BÚ_1Q | CE10267297 | CE2VV83B4RCVV-28566_______.TR1415 | SpínačeVN:BÚ za vypnutého stavu:ostatní | ZC_SE | CE2VV83B | 4R | SpínačeVN:BÚ-za vypnutého stavu:ostatní | CVV-28566_______.TR1415 | VN77, p.Valeč Brandíra | PB:2, US:TR1415 | ZECZVNVUO | Úsek. odpojovač vVN | 244001 | Úsekový odpojovač - ostatní | TŘČ_VN77_B5.TR1415 | 4060 | ECJ | EC-JI-TJ | ES-JI-TR | EC-JI-TJ | EC-JI-TJ | ES-JI-TR | 1610121013 | 2013-07-01 | 2021-07-01 | 2.2 | HOD | 1100544 | 2092.2 | CZK | 1 | 2092.2
CE_J_TRTJ_VN_S_BÚ_1Q | Jihlava_Třebíč_Jih_VN_Venkovní_Spínače_BÚ_1Q | CE10267296 | CE2VV83B4RCVV-28565_______.TR1455 | SpínačeVN:BÚ za vypnutého stavu:ostatní | ZC_SE | CE2VV83B | 4R | SpínačeVN:BÚ-za vypnutého stavu:ostatní | CVV-28565_______.TR1455 | VN77, p.Stropešín U Chvátala | PB:11, US:TR1455 | ZECZVNVUO | Úsek. odpojovač vVN | 244001 | Úsekový odpojovač - ostatní | TŘČ_VN77_B2.TR1455 | 4060 | ECJ | EC-JI-TJ | ES-JI-TR | EC-JI-TJ | EC-JI-TJ | ES-JI-TR | 1610121013 | 2013-07-01 | 2021-07-01 | 2.2 | HOD | 1100544 | 2092.2 | CZK | 1 | 2092.2
CE_J_TRTJ_VN_S_BÚ_1Q | Jihlava_Třebíč_Jih_VN_Venkovní_Spínače_BÚ_1Q | CE10267294 | CE2VV83B4RCVV-28561_______.TR1930 | SpínačeVN:BÚ za vypnutého stavu:ostatní | ZC_SE | CE2VV83B | 4R | SpínačeVN:BÚ-za vypnutého stavu:ostatní | CVV-28561_______.TR1930 | VN77, p.Petrůvky Skládka Tko | PB:11, US:TR1930 | ZECZVNVUO | Úsek. odpojovač vVN | 244001 | Úsekový odpojovač - ostatní | TŘČ_VN77_A5.TR1930 | 4060 | ECJ | EC-JI-TJ | ES-JI-TR | EC-JI-TJ | EC-JI-TJ | ES-JI-TR | 1610121013 | 2013-07-01 | 2021-07-01 | 2.2 | HOD | 1100544 | 2092.2 | CZK | 1 | 2092.2
CE_J_TRTJ_VN_S_BÚ_1Q | Jihlava_Třebíč_Jih_VN_Venkovní_Spínače_BÚ_1Q | CE10267293 | CE2VV83B4RCVV-28567_______.TR1443 | SpínačeVN:BÚ za vypnutého stavu:ostatní | ZC_SE | CE2VV83B | 4R | SpínačeVN:BÚ-za vypnutého stavu:ostatní | CVV-28567_______.TR1443 | VN77, p.Dalešice Pivovar | PB:4, US:TR1443 | ZECZVNVUO | Úsek. odpojovač vVN | 244001 | Úsekový odpojovač - ostatní | TŘČ_VN77_B3.TR1443 | 4060 | ECJ | EC-JI-TJ | ES-JI-TR | EC-JI-TJ | EC-JI-TJ | ES-JI-TR | 1610121013 | 2013-07-01 | 2021-07-01 | 2.2 | HOD | 1100544 | 2092.2 | CZK | 1 | 2092.2
CE_J_TRTJ_VN_S_BÚ_1Q | Jihlava_Třebíč_Jih_VN_Venkovní_Spínače_BÚ_1Q | CE10267291 | CE2VV83B4RCVV-28561_______.TR2628 | SpínačeVN:BÚ za vypnutého stavu:ostatní | ZC_SE | CE2VV83B | 4R | SpínačeVN:BÚ-za vypnutého stavu:ostatní | CVV-28561_______.TR2628 | VN77, p.Petrůvky ČOV | PB:1, US:TR2628 | ZECZVNVUO | Úsek. odpojovač vVN | 244001 | Úsekový odpojovač - ostatní | TŘČ_VN77_A5.TR2628 | 4060 | ECJ | EC-JI-TJ | ES-JI-TR | EC-JI-TJ | EC-JI-TJ | ES-JI-TR | 1610121013 | 2013-07-01 | 2021-07-01 | 2.2 | HOD | 1100544 | 2092.2 | CZK | 1 | 2092.2
CE_J_TRTJ_VN_S_BÚ_1Q | Jihlava_Třebíč_Jih_VN_Venkovní_Spínače_BÚ_1Q | CE10267290 | CE2VV83B4RCVV-28562_______.TR2616 | SpínačeVN:BÚ za vypnutého stavu:ostatní | ZC_SE | CE2VV83B | 4R | SpínačeVN:BÚ-za vypnutého stavu:ostatní | CVV-28562_______.TR2616 | VN77, p. D. Vilémovice Nad Lipkami | PB:94, US:TR2616 | ZECZVNVUO | Úsek. odpojovač vVN | 244001 | Úsekový odpojovač - ostatní | TŘČ_VN77_A8.TR2616 | 4060 | ECJ | EC-JI-TJ | ES-JI-TR | EC-JI-TJ | EC-JI-TJ | ES-JI-TR | 1610121013 | 2013-07-01 | 2021-07-01 | 2.2 | HOD | 1100544 | 2092.2 | CZK | 1 | 2092.2
CE_J_TRTJ_VN_S_BÚ_1Q | Jihlava_Třebíč_Jih_VN_Venkovní_Spínače_BÚ_1Q | CE10267289 | CE2VV83B4RCVV-28567_______.TR1510 | SpínačeVN:BÚ za vypnutého stavu:ostatní | ZC_SE | CE2VV83B | 4R | SpínačeVN:BÚ-za vypnutého stavu:ostatní | CVV-28567_______.TR1510 | VN77, o.Petrůvky | PB:257, US:TR1510 | ZECZVNVUO | Úsek. odpojovač vVN | 244001 | Úsekový odpojovač - ostatní | TŘČ_VN77_B3.TR1510 | 4060 | ECJ | EC-JI-TJ | ES-JI-TR | EC-JI-TJ | EC-JI-TJ | ES-JI-TR | 1610121013 | 2013-07-01 | 2021-07-01 | 2.2 | HOD | 1100544 | 2092.2 | CZK | 1 | 2092.2
CE_J_TRTJ_VN_S_BÚ_1Q | Jihlava_Třebíč_Jih_VN_Venkovní_Spínače_BÚ_1Q | CE10267288 | CE2VV83B4RCVV-28566_______.TR1417 | SpínačeVN:BÚ za vypnutého stavu:ostatní | ZC_SE | CE2VV83B | 4R | SpínačeVN:BÚ-za vypnutého stavu:ostatní | CVV-28566_______.TR1417 | VN77, p.Valeč Zemanka | PB:3, US:TR1417 | ZECZVNVUO | Úsek. odpojovač vVN | 244001 | Úsekový odpojovač - ostatní | TŘČ_VN77_B5.TR1417 | 4060 | ECJ | EC-JI-TJ | ES-JI-TR | EC-JI-TJ | EC-JI-TJ | ES-JI-TR | 1610121013 | 2013-07-01 | 2021-07-01 | 2.2 | HOD | 1100544 | 2092.2 | CZK | 1 | 2092.2
CE_J_TRTJ_VN_S_BÚ_1Q | Jihlava_Třebíč_Jih_VN_Venkovní_Spínače_BÚ_1Q | CE10267287 | CE2VV83B4RCVV-28561_______.TR1928 | SpínačeVN:BÚ za vypnutého stavu:ostatní | ZC_SE | CE2VV83B | 4R | SpínačeVN:BÚ-za vypnutého stavu:ostatní | CVV-28561_______.TR1928 | VN77, p.Petrůvky Skládka Tko | PB:1, US:TR1928 | ZECZVNVUO | Úsek. odpojovač vVN | 244001 | Úsekový odpojovač - ostatní | TŘČ_VN77_A5.TR1928 | 4060 | ECJ | EC-JI-TJ | ES-JI-TR | EC-JI-TJ | EC-JI-TJ | ES-JI-TR | 1610121013 | 2013-07-01 | 2021-07-01 | 2.2 | HOD | 1100544 | 2092.2 | CZK | 1 | 2092.2
CE_J_TRTJ_VN_S_BÚ_1Q | Jihlava_Třebíč_Jih_VN_Venkovní_Spínače_BÚ_1Q | CE10267286 | CE2VV83B4RCVV-28567_______.TR1445 | SpínačeVN:BÚ za vypnutého stavu:ostatní | ZC_SE | CE2VV83B | 4R | SpínačeVN:BÚ-za vypnutého stavu:ostatní | CVV-28567_______.TR1445 | VN77, o.Dalešice Dolánky | PB:5, US:TR1445 | ZECZVNVUO | Úsek. odpojovač vVN | 244001 | Úsekový odpojovač - ostatní | TŘČ_VN77_B3.TR1445 | 4060 | ECJ | EC-JI-TJ | ES-JI-TR | EC-JI-TJ | EC-JI-TJ | ES-JI-TR | 1610121013 | 2013-07-01 | 2021-07-01 | 2.2 | HOD | 1100544 | 2092.2 | CZK | 1 | 2092.2
CE_J_TRTJ_VN_S_BÚ_1Q | Jihlava_Třebíč_Jih_VN_Venkovní_Spínače_BÚ_1Q | CE10267285 | CE2VV83B4RCVV-28563_______.TR1396 | SpínačeVN:BÚ za vypnutého stavu:ostatní | ZC_SE | CE2VV83B | 4R | SpínačeVN:BÚ-za vypnutého stavu:ostatní | CVV-28563_______.TR1396 | VN77, p.Lipník Zárubická | PB:28, US:TR1396 | ZECZVNVUO | Úsek. odpojovač vVN | 244001 | Úsekový odpojovač - ostatní | TŘČ_VN77_A9.TR1396 | 4060 | ECJ | EC-JI-TJ | ES-JI-TR | EC-JI-TJ | EC-JI-TJ | ES-JI-TR | 1610121013 | 2013-07-01 | 2021-07-01 | 2.2 | HOD | 1100544 | 2092.2 | CZK | 1 | 2092.2
CE_J_TRTJ_VN_S_BÚ_1Q | Jihlava_Třebíč_Jih_VN_Venkovní_Spínače_BÚ_1Q | CE10267284 | CE2VV83B4RCVV-29900_______.TR1925 | SpínačeVN:BÚ za vypnutého stavu:ostatní | ZC_SE | CE2VV83B | 4R | SpínačeVN:BÚ-za vypnutého stavu:ostatní | CVV-29900_______.TR1925 | VN77, p.Slavice Obec | PB:4, US:TR1925 | ZECZVNVUO | Úsek. odpojovač vVN | 244001 | Úsekový odpojovač - ostatní | TŘČ_VN77_A2.TR1925 | 4060 | ECJ | EC-JI-TJ | ES-JI-TR | EC-JI-TJ | EC-JI-TJ | ES-JI-TR | 1610121013 | 2013-07-01 | 2021-07-01 | 2.2 | HOD | 1100544 | 2092.2 | CZK | 1 | 2092.2
CE_J_TRTJ_VN_S_BÚ_1Q | Jihlava_Třebíč_Jih_VN_Venkovní_Spínače_BÚ_1Q | CE10267283 | CE2VV83B4RCVV-29898_______.TR1832 | SpínačeVN:BÚ za vypnutého stavu:ostatní | ZC_SE | CE2VV83B | 4R | SpínačeVN:BÚ-za vypnutého stavu:ostatní | CVV-29898_______.TR1832 | VN77, p.Slavice Vodojem | PB:1, US:TR1832 | ZECZVNVUO | Úsek. odpojovač vVN | 244001 | Úsekový odpojovač - ostatní | TŘČ_VN77_A1.TR1832 | 4060 | ECJ | EC-JI-TJ | ES-JI-TR | EC-JI-TJ | EC-JI-TJ | ES-JI-TR | 1610121013 | 2013-07-01 | 2021-07-01 | 2.2 | HOD | 1100544 | 2092.2 | CZK | 1 | 2092.2
CE_J_TRTJ_VN_S_BÚ_1Q | Jihlava_Třebíč_Jih_VN_Venkovní_Spínače_BÚ_1Q | CE10267282 | CE2VV83B4RCVV-29898_______.TR1946 | SpínačeVN:BÚ za vypnutého stavu:ostatní | ZC_SE | CE2VV83B | 4R | SpínačeVN:BÚ-za vypnutého stavu:ostatní | CVV-29898_______.TR1946 | VN77 | PB:1, US:TR1946 | ZECZVNVUO | Úsek. odpojovač vVN | 244001 | Úsekový odpojovač - ostatní | TŘČ_VN77_A1.TR1946 | 4060 | ECJ | EC-JI-TJ | ES-JI-TR | EC-JI-TJ | EC-JI-TJ | ES-JI-TR | 1610121013 | 2013-07-01 | 2021-07-01 | 2.2 | HOD | 1100544 | 2092.2 | CZK | 1 | 2092.2
CE_J_TRTJ_VN_S_BÚ_1Q | Jihlava_Třebíč_Jih_VN_Venkovní_Spínače_BÚ_1Q | CE10267281 | CE2VV83B4RCVV-30009_______.TR1918 | SpínačeVN:BÚ za vypnutého stavu:ostatní | ZC_SE | CE2VV83B | 4R | SpínačeVN:BÚ-za vypnutého stavu:ostatní | CVV-30009_______.TR1918 | VN138, p.Mikulovice Vodojem | PB:1, US:TR1918 | ZECZVNVUO | Úsek. odpojovač vVN | 244001 | Úsekový odpojovač - ostatní | TŘČ_VN138_A2.TR1918 | 4060 | ECJ | EC-JI-TJ | ES-JI-TR | EC-JI-TJ | EC-JI-TJ | ES-JI-TR | 1610121013 | 2013-07-01 | 2021-07-01 | 2.2 | HOD | 1100544 | 2092.2 | CZK | 1 | 2092.2
CE_J_TRTJ_VN_S_BÚ_1Q | Jihlava_Třebíč_Jih_VN_Venkovní_Spínače_BÚ_1Q | CE10267280 | CE2VV83B4RCVV-30010_______.TR1965 | SpínačeVN:BÚ za vypnutého stavu:ostatní | ZC_SE | CE2VV83B | 4R | SpínačeVN:BÚ-za vypnutého stavu:ostatní | CVV-30010_______.TR1965 | VN138, p.Horní Újezd ZD | PB:1, US:TR1965 | ZECZVNVUO | Úsek. odpojovač vVN | 244001 | Úsekový odpojovač - ostatní | TŘČ_VN138_A3.TR1965 | 4060 | ECJ | EC-JI-TJ | ES-JI-TR | EC-JI-TJ | EC-JI-TJ | ES-JI-TR | 1610121013 | 2013-07-01 | 2021-07-01 | 2.2 | HOD | 1100544 | 2092.2 | CZK | 1 | 2092.2
CE_J_TRTJ_VN_S_BÚ_1Q | Jihlava_Třebíč_Jih_VN_Venkovní_Spínače_BÚ_1Q | CE10267279 | CE2VV83B4RCVV-30010_______.TR1964 | SpínačeVN:BÚ za vypnutého stavu:ostatní | ZC_SE | CE2VV83B | 4R | SpínačeVN:BÚ-za vypnutého stavu:ostatní | CVV-30010_______.TR1964 | VN138, p.Horní Újezd Obec | PB:9, US:TR1964 | ZECZVNVUO | Úsek. odpojovač vVN | 244001 | Úsekový odpojovač - ostatní | TŘČ_VN138_A3.TR1964 | 4060 | ECJ | EC-JI-TJ | ES-JI-TR | EC-JI-TJ | EC-JI-TJ | ES-JI-TR | 1610121013 | 2013-07-01 | 2021-07-01 | 2.2 | HOD | 1100544 | 2092.2 | CZK | 1 | 2092.2
CE_J_TRTJ_VN_S_BÚ_1Q | Jihlava_Třebíč_Jih_VN_Venkovní_Spínače_BÚ_1Q | CE10267278 | CE2VV83B4RCVV-30010_______.TR1968 | SpínačeVN:BÚ za vypnutého stavu:ostatní | ZC_SE | CE2VV83B | 4R | SpínačeVN:BÚ-za vypnutého stavu:ostatní | CVV-30010_______.TR1968 | VN138, o.Horní Újezd Obec | PB:1, US:TR1968 | ZECZVNVUO | Úsek. odpojovač vVN | 244001 | Úsekový odpojovač - ostatní | TŘČ_VN138_A3.TR1968 | 4060 | ECJ | EC-JI-TJ | ES-JI-TR | EC-JI-TJ | EC-JI-TJ | ES-JI-TR | 1610121013 | 2013-07-01 | 2021-07-01 | 2.2 | HOD | 1100544 | 2092.2 | CZK | 1 | 2092.2
CE_J_TRTJ_VN_S_BÚ_1Q | Jihlava_Třebíč_Jih_VN_Venkovní_Spínače_BÚ_1Q | CE10267277 | CE2VV83B4RCVV-28565_______.TR1410 | SpínačeVN:BÚ za vypnutého stavu:ostatní | ZC_SE | CE2VV83B | 4R | SpínačeVN:BÚ-za vypnutého stavu:ostatní | CVV-28565_______.TR1410 | VN77, p.Třebenice Výhon | PB:2, US:TR1410 | ZECZVNVUO | Úsek. odpojovač vVN | 244001 | Úsekový odpojovač - ostatní | TŘČ_VN77_B2.TR1410 | 4060 | ECJ | EC-JI-TJ | ES-JI-TR | EC-JI-TJ | EC-JI-TJ | ES-JI-TR | 1610121013 | 2013-07-01 | 2021-07-01 | 2.2 | HOD | 1100544 | 2092.2 | CZK | 1 | 2092.2
CE_J_TRTJ_VN_S_BÚ_1Q | Jihlava_Třebíč_Jih_VN_Venkovní_Spínače_BÚ_1Q | CE10267275 | CE2VV83B4RCVV-28567_______.TR1513 | SpínačeVN:BÚ za vypnutého stavu:ostatní | ZC_SE | CE2VV83B | 4R | SpínačeVN:BÚ-za vypnutého stavu:ostatní | CVV-28567_______.TR1513 | VN77, p.Dalešice Obec | PB:1, US:TR1513 | ZECZVNVUO | Úsek. odpojovač vVN | 244001 | Úsekový odpojovač - ostatní | TŘČ_VN77_B3.TR1513 | 4060 | ECJ | EC-JI-TJ | ES-JI-TR | EC-JI-TJ | EC-JI-TJ | ES-JI-TR | 1610121013 | 2013-07-01 | 2021-07-01 | 2.2 | HOD | 1100544 | 2092.2 | CZK | 1 | 2092.2
CE_J_TRTJ_VN_S_BÚ_1Q | Jihlava_Třebíč_Jih_VN_Venkovní_Spínače_BÚ_1Q | CE10267274 | CE2VV83B4RCVV-28567_______.TR1511 | SpínačeVN:BÚ za vypnutého stavu:ostatní | ZC_SE | CE2VV83B | 4R | SpínačeVN:BÚ-za vypnutého stavu:ostatní | CVV-28567_______.TR1511 | VN77, p.Dalešice U Hřbitova | PB:1, US:TR1511 | ZECZVNVUO | Úsek. odpojovač vVN | 244001 | Úsekový odpojovač - ostatní | TŘČ_VN77_B3.TR1511 | 4060 | ECJ | EC-JI-TJ | ES-JI-TR | EC-JI-TJ | EC-JI-TJ | ES-JI-TR | 1610121013 | 2013-07-01 | 2021-07-01 | 2.2 | HOD | 1100544 | 2092.2 | CZK | 1 | 2092.2
CE_J_TRTJ_VN_S_BÚ_1Q | Jihlava_Třebíč_Jih_VN_Venkovní_Spínače_BÚ_1Q | CE10267273 | CE2VV83B4RCVV-28597_______.TR1512 | SpínačeVN:BÚ za vypnutého stavu:ostatní | ZC_SE | CE2VV83B | 4R | SpínačeVN:BÚ-za vypnutého stavu:ostatní | CVV-28597_______.TR1512 | VN77, o.Dalešice Suška | PB:18, US:TR1512 | ZECZVNVUO | Úsek. odpojovač vVN | 244001 | Úsekový odpojovač - ostatní | TŘČ_VN77_B4.TR1512 | 4060 | ECJ | EC-JI-TJ | ES-JI-TR | EC-JI-TJ | EC-JI-TJ | ES-JI-TR | 1610121013 | 2013-07-01 | 2021-07-01 | 2.2 | HOD | 1100544 | 2092.2 | CZK | 1 | 2092.2
CE_J_TRTJ_VN_S_BÚ_1Q | Jihlava_Třebíč_Jih_VN_Venkovní_Spínače_BÚ_1Q | CE10267272 | CE2VV83B4RCVV-28563_______.TR1399 | SpínačeVN:BÚ za vypnutého stavu:ostatní | ZC_SE | CE2VV83B | 4R | SpínačeVN:BÚ-za vypnutého stavu:ostatní | CVV-28563_______.TR1399 | VN77, p.Lipník U Kovárny | PB:7, US:TR1399 | ZECZVNVUO | Úsek. odpojovač vVN | 244001 | Úsekový odpojovač - ostatní | TŘČ_VN77_A9.TR1399 | 4060 | ECJ | EC-JI-TJ | ES-JI-TR | EC-JI-TJ | EC-JI-TJ | ES-JI-TR | 1610121013 | 2013-07-01 | 2021-07-01 | 2.2 | HOD | 1100544 | 2092.2 | CZK | 1 | 2092.2
CE_J_TRTJ_VN_S_BÚ_1Q | Jihlava_Třebíč_Jih_VN_Venkovní_Spínače_BÚ_1Q | CE10267271 | CE2VV83B4RCVV-28597_______.TR1509 | SpínačeVN:BÚ za vypnutého stavu:ostatní | ZC_SE | CE2VV83B | 4R | SpínačeVN:BÚ-za vypnutého stavu:ostatní | CVV-28597_______.TR1509 | VN77, o.Dalešice Suška | PB:1, US:TR1509 | ZECZVNVUO | Úsek. odpojovač vVN | 244001 | Úsekový odpojovač - ostatní | TŘČ_VN77_B4.TR1509 | 4060 | ECJ | EC-JI-TJ | ES-JI-TR | EC-JI-TJ | EC-JI-TJ | ES-JI-TR | 1610121013 | 2013-07-01 | 2021-07-01 | 2.2 | HOD | 1100544 | 2092.2 | CZK | 1 | 2092.2
CE_J_TRTJ_VN_S_BÚ_1Q | Jihlava_Třebíč_Jih_VN_Venkovní_Spínače_BÚ_1Q | CE10267270 | CE2VV83B4RCVV-28597_______.TR1503 | SpínačeVN:BÚ za vypnutého stavu:ostatní | ZC_SE | CE2VV83B | 4R | SpínačeVN:BÚ-za vypnutého stavu:ostatní | CVV-28597_______.TR1503 | VN77, o.Petrůvky | PB:276, US:TR1503 | ZECZVNVUO | Úsek. odpojovač vVN | 244001 | Úsekový odpojovač - ostatní | TŘČ_VN77_B4.TR1503 | 4060 | ECJ | EC-JI-TJ | ES-JI-TR | EC-JI-TJ | EC-JI-TJ | ES-JI-TR | 1610121013 | 2013-07-01 | 2021-07-01 | 2.2 | HOD | 1100544 | 2092.2 | CZK | 1 | 2092.2
CE_J_TRTJ_VN_S_BÚ_1Q | Jihlava_Třebíč_Jih_VN_Venkovní_Spínače_BÚ_1Q | CE10267269 | CE2VV83B4RCVV-29901_______.TR1841 | SpínačeVN:BÚ za vypnutého stavu:ostatní | ZC_SE | CE2VV83B | 4R | SpínačeVN:BÚ-za vypnutého stavu:ostatní | CVV-29901_______.TR1841 | VN77, p.Výčapy Mikulovická | PB:15, US:TR1841 | ZECZVNVUO | Úsek. odpojovač vVN | 244001 | Úsekový odpojovač - ostatní | TŘČ_VN77_A4.TR1841 | 4060 | ECJ | EC-JI-TJ | ES-JI-TR | EC-JI-TJ | EC-JI-TJ | ES-JI-TR | 1610121013 | 2013-07-01 | 2021-07-01 | 2.2 | HOD | 1100544 | 2092.2 | CZK | 1 | 2092.2
CE_J_TRTJ_VN_S_BÚ_1Q | Jihlava_Třebíč_Jih_VN_Venkovní_Spínače_BÚ_1Q | CE10267268 | CE2VV83B4RCVV-29901_______.TR1840 | SpínačeVN:BÚ za vypnutého stavu:ostatní | ZC_SE | CE2VV83B | 4R | SpínačeVN:BÚ-za vypnutého stavu:ostatní | CVV-29901_______.TR1840 | VN77, p.Výčapy Mikulovická | PB:3, US:TR1840 | ZECZVNVUO | Úsek. odpojovač vVN | 244001 | Úsekový odpojovač - ostatní | TŘČ_VN77_A4.TR1840 | 4060 | ECJ | EC-JI-TJ | ES-JI-TR | EC-JI-TJ | EC-JI-TJ | ES-JI-TR | 1610121013 | 2013-07-01 | 2021-07-01 | 2.2 | HOD | 1100544 | 2092.2 | CZK | 1 | 2092.2
CE_J_TRTJ_VN_S_BÚ_1Q | Jihlava_Třebíč_Jih_VN_Venkovní_Spínače_BÚ_1Q | CE10267266 | CE2VV83B4RCVV-29900_______.TR1923 | SpínačeVN:BÚ za vypnutého stavu:ostatní | ZC_SE | CE2VV83B | 4R | SpínačeVN:BÚ-za vypnutého stavu:ostatní | CVV-29900_______.TR1923 | VN77, p.Slavice Statek | PB:6, US:TR1923 | ZECZVNVUO | Úsek. odpojovač vVN | 244001 | Úsekový odpojovač - ostatní | TŘČ_VN77_A2.TR1923 | 4060 | ECJ | EC-JI-TJ | ES-JI-TR | EC-JI-TJ | EC-JI-TJ | ES-JI-TR | 1610121013 | 2013-07-01 | 2021-07-01 | 2.2 | HOD | 1100544 | 2092.2 | CZK | 1 | 2092.2
CE_J_TRTJ_VN_S_BÚ_1Q | Jihlava_Třebíč_Jih_VN_Venkovní_Spínače_BÚ_1Q | CE10267265 | CE2VV83B4RCVV-28563_______.TR1397 | SpínačeVN:BÚ za vypnutého stavu:ostatní | ZC_SE | CE2VV83B | 4R | SpínačeVN:BÚ-za vypnutého stavu:ostatní | CVV-28563_______.TR1397 | VN77 | PB:29, US:TR1397 | ZECZVNVUO | Úsek. odpojovač vVN | 244001 | Úsekový odpojovač - ostatní | TŘČ_VN77_A9.TR1397 | 4060 | ECJ | EC-JI-TJ | ES-JI-TR | EC-JI-TJ | EC-JI-TJ | ES-JI-TR | 1610121013 | 2013-07-01 | 2021-07-01 | 2.2 | HOD | 1100544 | 2092.2 | CZK | 1 | 2092.2
CE_J_TRTJ_VN_S_BÚ_1Q | Jihlava_Třebíč_Jih_VN_Venkovní_Spínače_BÚ_1Q | CE10267264 | CE2VV83B4RCVV-28567_______.TR1450 | SpínačeVN:BÚ za vypnutého stavu:ostatní | ZC_SE | CE2VV83B | 4R | SpínačeVN:BÚ-za vypnutého stavu:ostatní | CVV-28567_______.TR1450 | VN77, p.Dalešice Kordula | PB:6, US:TR1450 | ZECZVNVUO | Úsek. odpojovač vVN | 244001 | Úsekový odpojovač - ostatní | TŘČ_VN77_B3.TR1450 | 4060 | ECJ | EC-JI-TJ | ES-JI-TR | EC-JI-TJ | EC-JI-TJ | ES-JI-TR | 1610121013 | 2013-07-01 | 2021-07-01 | 2.2 | HOD | 1100544 | 2092.2 | CZK | 1 | 2092.2
CE_J_TRTJ_VN_S_BÚ_1Q | Jihlava_Třebíč_Jih_VN_Venkovní_Spínače_BÚ_1Q | CE10267263 | CE2VV83B4RCVV-28567_______.TR1444 | SpínačeVN:BÚ za vypnutého stavu:ostatní | ZC_SE | CE2VV83B | 4R | SpínačeVN:BÚ-za vypnutého stavu:ostatní | CVV-28567_______.TR1444 | VN77, o.Dalešice Dolánky | PB:3, US:TR1444 | ZECZVNVUO | Úsek. odpojovač vVN | 244001 | Úsekový odpojovač - ostatní | TŘČ_VN77_B3.TR1444 | 4060 | ECJ | EC-JI-TJ | ES-JI-TR | EC-JI-TJ | EC-JI-TJ | ES-JI-TR | 1610121013 | 2013-07-01 | 2021-07-01 | 2.2 | HOD | 1100544 | 2092.2 | CZK | 1 | 2092.2
CE_J_TRTJ_VN_S_BÚ_1Q | Jihlava_Třebíč_Jih_VN_Venkovní_Spínače_BÚ_1Q | CE10267262 | CE2VV83B4RCVV-28563_______.TR1398 | SpínačeVN:BÚ za vypnutého stavu:ostatní | ZC_SE | CE2VV83B | 4R | SpínačeVN:BÚ-za vypnutého stavu:ostatní | CVV-28563_______.TR1398 | VN77, p.Lipník Obec | PB:1, US:TR1398 | ZECZVNVUO | Úsek. odpojovač vVN | 244001 | Úsekový odpojovač - ostatní | TŘČ_VN77_A9.TR1398 | 4060 | ECJ | EC-JI-TJ | ES-JI-TR | EC-JI-TJ | EC-JI-TJ | ES-JI-TR | 1610121013 | 2013-07-01 | 2021-07-01 | 2.2 | HOD | 1100544 | 2092.2 | CZK | 1 | 2092.2
CE_J_TRTJ_VN_S_BÚ_1Q | Jihlava_Třebíč_Jih_VN_Venkovní_Spínače_BÚ_1Q | CE10267256 | CE2VV83B4RCVV-29902_______.TR1844 | SpínačeVN:BÚ za vypnutého stavu:ostatní | ZC_SE | CE2VV83B | 4R | SpínačeVN:BÚ-za vypnutého stavu:ostatní | CVV-29902_______.TR1844 | VN77, p.Výčapy Obec | PB:8, US:TR1844 | ZECZVNVUO | Úsek. odpojovač vVN | 244001 | Úsekový odpojovač - ostatní | TŘČ_VN77_A3.TR1844 | 4060 | ECJ | EC-JI-TJ | ES-JI-TR | EC-JI-TJ | EC-JI-TJ | ES-JI-TR | 1610121013 | 2013-07-01 | 2021-07-01 | 2.2 | HOD | 1100544 | 2092.2 | CZK | 1 | 2092.2
CE_J_TRTJ_VN_S_BÚ_1Q | Jihlava_Třebíč_Jih_VN_Venkovní_Spínače_BÚ_1Q | CE10267255 | CE2VV83B4RCVV-28565_______.TR1411 | SpínačeVN:BÚ za vypnutého stavu:ostatní | ZC_SE | CE2VV83B | 4R | SpínačeVN:BÚ-za vypnutého stavu:ostatní | CVV-28565_______.TR1411 | VN77, p.Třebenice ZD | PB:2, US:TR1411 | ZECZVNVUO | Úsek. odpojovač vVN | 244001 | Úsekový odpojovač - ostatní | TŘČ_VN77_B2.TR1411 | 4060 | ECJ | EC-JI-TJ | ES-JI-TR | EC-JI-TJ | EC-JI-TJ | ES-JI-TR | 1610121013 | 2013-07-01 | 2021-07-01 | 2.2 | HOD | 1100544 | 2092.2 | CZK | 1 | 2092.2
CE_J_TRTJ_VN_S_BÚ_1Q | Jihlava_Třebíč_Jih_VN_Venkovní_Spínače_BÚ_1Q | CE10267254 | CE2VV83B4RCVV-28565_______.TR1416 | SpínačeVN:BÚ za vypnutého stavu:ostatní | ZC_SE | CE2VV83B | 4R | SpínačeVN:BÚ-za vypnutého stavu:ostatní | CVV-28565_______.TR1416 | VN77, p.Plešice Obec | PB:1, US:TR1416 | ZECZVNVUO | Úsek. odpojovač vVN | 244001 | Úsekový odpojovač - ostatní | TŘČ_VN77_B2.TR1416 | 4060 | ECJ | EC-JI-TJ | ES-JI-TR | EC-JI-TJ | EC-JI-TJ | ES-JI-TR | 1610121013 | 2013-07-01 | 2021-07-01 | 2.2 | HOD | 1100544 | 2092.2 | CZK | 1 | 2092.2
CE_J_TRTJ_VN_S_BÚ_1Q | Jihlava_Třebíč_Jih_VN_Venkovní_Spínače_BÚ_1Q | CE10267253 | CE2VV83B4RCVV-29902_______.TR1849 | SpínačeVN:BÚ za vypnutého stavu:ostatní | ZC_SE | CE2VV83B | 4R | SpínačeVN:BÚ-za vypnutého stavu:ostatní | CVV-29902_______.TR1849 | VN77, p.Výčapy Mrchy | PB:7, US:TR1849 | ZECZVNVUO | Úsek. odpojovač vVN | 244001 | Úsekový odpojovač - ostatní | TŘČ_VN77_A3.TR1849 | 4060 | ECJ | EC-JI-TJ | ES-JI-TR | EC-JI-TJ | EC-JI-TJ | ES-JI-TR | 1610121013 | 2013-07-01 | 2021-07-01 | 2.2 | HOD | 1100544 | 2092.2 | CZK | 1 | 2092.2
CE_J_TRTJ_VN_S_BÚ_1Q | Jihlava_Třebíč_Jih_VN_Venkovní_Spínače_BÚ_1Q | CE10267252 | CE2VV83B4RCVV-28565_______.TR1419 | SpínačeVN:BÚ za vypnutého stavu:ostatní | ZC_SE | CE2VV83B | 4R | SpínačeVN:BÚ-za vypnutého stavu:ostatní | CVV-28565_______.TR1419 | VN77, p.Chroustov Obec | PB:1, US:TR1419 | ZECZVNVUO | Úsek. odpojovač vVN | 244001 | Úsekový odpojovač - ostatní | TŘČ_VN77_B2.TR1419 | 4060 | ECJ | EC-JI-TJ | ES-JI-TR | EC-JI-TJ | EC-JI-TJ | ES-JI-TR | 1610121013 | 2013-07-01 | 2021-07-01 | 2.2 | HOD | 1100544 | 2092.2 | CZK | 1 | 2092.2
CE_J_TRTJ_VN_S_BÚ_1Q | Jihlava_Třebíč_Jih_VN_Venkovní_Spínače_BÚ_1Q | CE10267251 | CE2VV83B4RCVV-29902_______.TR1847 | SpínačeVN:BÚ za vypnutého stavu:ostatní | ZC_SE | CE2VV83B | 4R | SpínačeVN:BÚ-za vypnutého stavu:ostatní | CVV-29902_______.TR1847 | VN77, o.Výčapy Trading | PB:1, US:TR1847 | ZECZVNVUO | Úsek. odpojovač vVN | 244001 | Úsekový odpojovač - ostatní | TŘČ_VN77_A3.TR1847 | 4060 | ECJ | EC-JI-TJ | ES-JI-TR | EC-JI-TJ | EC-JI-TJ | ES-JI-TR | 1610121013 | 2013-07-01 | 2021-07-01 | 2.2 | HOD | 1100544 | 2092.2 | CZK | 1 | 2092.2
CE_J_TRTJ_VN_S_BÚ_1Q | Jihlava_Třebíč_Jih_VN_Venkovní_Spínače_BÚ_1Q | CE10267250 | CE2VV83B4RCVV-28566_______.TR1418 | SpínačeVN:BÚ za vypnutého stavu:ostatní | ZC_SE | CE2VV83B | 4R | SpínačeVN:BÚ-za vypnutého stavu:ostatní | CVV-28566_______.TR1418 | VN77, p.Valeč VKK | PB:1, US:TR1418 | ZECZVNVUO | Úsek. odpojovač vVN | 244001 | Úsekový odpojovač - ostatní | TŘČ_VN77_B5.TR1418 | 4060 | ECJ | EC-JI-TJ | ES-JI-TR | EC-JI-TJ | EC-JI-TJ | ES-JI-TR | 1610121013 | 2013-07-01 | 2021-07-01 | 2.2 | HOD | 1100544 | 2092.2 | CZK | 1 | 2092.2
CE_J_TRTJ_VN_S_BÚ_1Q | Jihlava_Třebíč_Jih_VN_Venkovní_Spínače_BÚ_1Q | CE10267249 | CE2VV83B4RCVV-28566_______.TR1412 | SpínačeVN:BÚ za vypnutého stavu:ostatní | ZC_SE | CE2VV83B | 4R | SpínačeVN:BÚ-za vypnutého stavu:ostatní | CVV-28566_______.TR1412 | VN77, p.Valeč Obec | PB:49, US:TR1412 | ZECZVNVUO | Úsek. odpojovač vVN | 244001 | Úsekový odpojovač - ostatní | TŘČ_VN77_B5.TR1412 | 4060 | ECJ | EC-JI-TJ | ES-JI-TR | EC-JI-TJ | EC-JI-TJ | ES-JI-TR | 1610121013 | 2013-07-01 | 2021-07-01 | 2.2 | HOD | 1100544 | 2092.2 | CZK | 1 | 2092.2
CE_J_TRTJ_VN_S_BÚ_1Q | Jihlava_Třebíč_Jih_VN_Venkovní_Spínače_BÚ_1Q | CE10267248 | CE2VV83B4RCVV-29902_______.TR1845 | SpínačeVN:BÚ za vypnutého stavu:ostatní | ZC_SE | CE2VV83B | 4R | SpínačeVN:BÚ-za vypnutého stavu:ostatní | CVV-29902_______.TR1845 | VN77, p.Výčapy ZD | PB:3, US:TR1845 | ZECZVNVUO | Úsek. odpojovač vVN | 244001 | Úsekový odpojovač - ostatní | TŘČ_VN77_A3.TR1845 | 4060 | ECJ | EC-JI-TJ | ES-JI-TR | EC-JI-TJ | EC-JI-TJ | ES-JI-TR | 1610121013 | 2013-07-01 | 2021-07-01 | 2.2 | HOD | 1100544 | 2092.2 | CZK | 1 | 2092.2
CE_J_TRTJ_VN_S_BÚ_1Q | Jihlava_Třebíč_Jih_VN_Venkovní_Spínače_BÚ_1Q | CE10267247 | CE2VV83B4RCVV-30009_______.TR1922 | SpínačeVN:BÚ za vypnutého stavu:ostatní | ZC_SE | CE2VV83B | 4R | SpínačeVN:BÚ-za vypnutého stavu:ostatní | CVV-30009_______.TR1922 | VN77, spojka VN138/VN77 | PB:604, US:TR1922 | ZECZVNVUO | Úsek. odpojovač vVN | 244001 | Úsekový odpojovač - ostatní | TŘČ_VN138_A2.TR1922 | 4060 | ECJ | EC-JI-TJ | ES-JI-TR | EC-JI-TJ | EC-JI-TJ | ES-JI-TR | 1610121013 | 2013-07-01 | 2021-07-01 | 2.2 | HOD | 1100544 | 2092.2 | CZK | 1 | 2092.2
CE_J_TRTJ_VN_S_BÚ_1Q | Jihlava_Třebíč_Jih_VN_Venkovní_Spínače_BÚ_1Q | CE10267246 | CE2VV83B4RCVV-29902_______.TR1846 | SpínačeVN:BÚ za vypnutého stavu:ostatní | ZC_SE | CE2VV83B | 4R | SpínačeVN:BÚ-za vypnutého stavu:ostatní | CVV-29902_______.TR1846 | VN77, spojka VN138/VN77 | PB:603, US:TR1846 | ZECZVNVUO | Úsek. odpojovač vVN | 244001 | Úsekový odpojovač - ostatní | TŘČ_VN77_A3.TR1846 | 4060 | ECJ | EC-JI-TJ | ES-JI-TR | EC-JI-TJ | EC-JI-TJ | ES-JI-TR | 1610121013 | 2013-07-01 | 2021-07-01 | 2.2 | HOD | 1100544 | 2092.2 | CZK | 1 | 2092.2
CE_J_TRTJ_VN_S_BÚ_1Q | Jihlava_Třebíč_Jih_VN_Venkovní_Spínače_BÚ_1Q | CE10267244 | CE2VV83B4RCVV-28567_______.TR1452 | SpínačeVN:BÚ za vypnutého stavu:ostatní | ZC_SE | CE2VV83B | 4R | SpínačeVN:BÚ-za vypnutého stavu:ostatní | CVV-28567_______.TR1452 | VN77, p.Stropešín Obec | PB:3, US:TR1452 | ZECZVNVUO | Úsek. odpojovač vVN | 244001 | Úsekový odpojovač - ostatní | TŘČ_VN77_B3.TR1452 | 4060 | ECJ | EC-JI-TJ | ES-JI-TR | EC-JI-TJ | EC-JI-TJ | ES-JI-TR | 1610121013 | 2013-07-01 | 2021-07-01 | 2.2 | HOD | 1100544 | 2092.2 | CZK | 1 | 2092.2
CE_J_TRTJ_VN_S_BÚ_1Q | Jihlava_Třebíč_Jih_VN_Venkovní_Spínače_BÚ_1Q | CE10267243 | CE2VV83B4RCVV-28567_______.TR1451 | SpínačeVN:BÚ za vypnutého stavu:ostatní | ZC_SE | CE2VV83B | 4R | SpínačeVN:BÚ-za vypnutého stavu:ostatní | CVV-28567_______.TR1451 | VN77, p.Stropešín ZD | PB:6, US:TR1451 | ZECZVNVUO | Úsek. odpojovač vVN | 244001 | Úsekový odpojovač - ostatní | TŘČ_VN77_B3.TR1451 | 4060 | ECJ | EC-JI-TJ | ES-JI-TR | EC-JI-TJ | EC-JI-TJ | ES-JI-TR | 1610121013 | 2013-07-01 | 2021-07-01 | 2.2 | HOD | 1100544 | 2092.2 | CZK | 1 | 2092.2
CE_J_TRTJ_VN_S_BÚ_1Q | Jihlava_Třebíč_Jih_VN_Venkovní_Spínače_BÚ_1Q | CE10267242 | CE2VV83B4RCVV-29899_______.TR1998 | SpínačeVN:BÚ za vypnutého stavu:ostatní | ZC_SE | CE2VV83B | 4R | SpínačeVN:BÚ-za vypnutého stavu:ostatní | CVV-29899_______.TR1998 | VN138, p.Kracovice Obec | PB:1, US:TR1998 | ZECZVNVUO | Úsek. odpojovač vVN | 244001 | Úsekový odpojovač - ostatní | TŘČ_VN138_A1.TR1998 | 4060 | ECJ | EC-JI-TJ | ES-JI-TR | EC-JI-TJ | EC-JI-TJ | ES-JI-TR | 1610121013 | 2013-07-01 | 2021-07-01 | 2.2 | HOD | 1100544 | 2092.2 | CZK | 1 | 2092.2
CE_J_TRTJ_VN_S_BÚ_1Q | Jihlava_Třebíč_Jih_VN_Venkovní_Spínače_BÚ_1Q | CE10267241 | CE2VV83B4RCVV-29899_______.TR1747 | SpínačeVN:BÚ za vypnutého stavu:ostatní | ZC_SE | CE2VV83B | 4R | SpínačeVN:BÚ-za vypnutého stavu:ostatní | CVV-29899_______.TR1747 | VN138 | PB:1, US:TR1747 | ZECZVNVUO | Úsek. odpojovač vVN | 244001 | Úsekový odpojovač - ostatní | TŘČ_VN138_A1.TR1747 | 4060 | ECJ | EC-JI-TJ | ES-JI-TR | EC-JI-TJ | EC-JI-TJ | ES-JI-TR | 1610121013 | 2013-07-01 | 2021-07-01 | 2.2 | HOD | 1100544 | 2092.2 | CZK | 1 | 2092.2
CE_J_TRTJ_VN_S_BÚ_1Q | Jihlava_Třebíč_Jih_VN_Venkovní_Spínače_BÚ_1Q | CE10267240 | CE2VV83B4RCVV-28560_______.TR1405 | SpínačeVN:BÚ za vypnutého stavu:ostatní | ZC_SE | CE2VV83B | 4R | SpínačeVN:BÚ-za vypnutého stavu:ostatní | CVV-28560_______.TR1405 | VN98, P.KLUČOV OBEC | PB:7, US:TR1405 | ZECZVNVUO | Úsek. odpojovač vVN | 244001 | Úsekový odpojovač - ostatní | TŘČ_VN98_C8.TR1405 | 4060 | ECJ | EC-JI-TJ | ES-JI-TR | EC-JI-TJ | EC-JI-TJ | ES-JI-TR | 1610121013 | 2013-01-01 | 2021-01-01 | 2.2 | HOD | 1100544 | 2092.2 | CZK | 1 | 2092.2
CE_J_TRTJ_VN_S_BÚ_1Q | Jihlava_Třebíč_Jih_VN_Venkovní_Spínače_BÚ_1Q | CE10267239 | CE2VV83B4RCVV-28560_______.TR1406 | SpínačeVN:BÚ za vypnutého stavu:ostatní | ZC_SE | CE2VV83B | 4R | SpínačeVN:BÚ-za vypnutého stavu:ostatní | CVV-28560_______.TR1406 | VN98, p.Klučov Šafrán | PB:3, US:TR1406 | ZECZVNVUO | Úsek. odpojovač vVN | 244001 | Úsekový odpojovač - ostatní | TŘČ_VN98_C8.TR1406 | 4060 | ECJ | EC-JI-TJ | ES-JI-TR | EC-JI-TJ | EC-JI-TJ | ES-JI-TR | 1610121013 | 2013-01-01 | 2021-01-01 | 2.2 | HOD | 1100544 | 2092.2 | CZK | 1 | 2092.2
CE_J_TRTJ_VN_S_BÚ_1Q | Jihlava_Třebíč_Jih_VN_Venkovní_Spínače_BÚ_1Q | CE10267238 | CE2VV83B4RCVV-28560_______.TR1404 | SpínačeVN:BÚ za vypnutého stavu:ostatní | ZC_SE | CE2VV83B | 4R | SpínačeVN:BÚ-za vypnutého stavu:ostatní | CVV-28560_______.TR1404 | VN98, o.Klučov Obec | PB:2, US:TR1404 | ZECZVNVUO | Úsek. odpojovač vVN | 244001 | Úsekový odpojovač - ostatní | TŘČ_VN98_C8.TR1404 | 4060 | ECJ | EC-JI-TJ | ES-JI-TR | EC-JI-TJ | EC-JI-TJ | ES-JI-TR | 1610121013 | 2013-01-01 | 2021-01-01 | 2.2 | HOD | 1100544 | 2092.2 | CZK | 1 | 2092.2
CE_J_TRTJ_VN_S_BÚ_1Q | Jihlava_Třebíč_Jih_VN_Venkovní_Spínače_BÚ_1Q | CE10267236 | CE2VV83B4RCVV-28565_______.TR1441 | SpínačeVN:BÚ za vypnutého stavu:ostatní | ZC_SE | CE2VV83B | 4R | SpínačeVN:BÚ-za vypnutého stavu:ostatní | CVV-28565_______.TR1441 | VN77, p.Třebenice Obec | PB:2, US:TR1441 | ZECZVNVUO | Úsek. odpojovač vVN | 244001 | Úsekový odpojovač - ostatní | TŘČ_VN77_B2.TR1441 | 4060 | ECJ | EC-JI-TJ | ES-JI-TR | EC-JI-TJ | EC-JI-TJ | ES-JI-TR | 1610121013 | 2013-07-01 | 2021-07-01 | 2.2 | HOD | 1100544 | 2092.2 | CZK | 1 | 2092.2
CE_J_TRTJ_VN_S_BÚ_1Q | Jihlava_Třebíč_Jih_VN_Venkovní_Spínače_BÚ_1Q | CE10267235 | CE2VV83B4RCVV-28564_______.TR1437 | SpínačeVN:BÚ za vypnutého stavu:ostatní | ZC_SE | CE2VV83B | 4R | SpínačeVN:BÚ-za vypnutého stavu:ostatní | CVV-28564_______.TR1437 | VN77, p.Dolní Vilémovice Cihelna | PB:12, US:TR1437 | ZECZVNVUO | Úsek. odpojovač vVN | 244001 | Úsekový odpojovač - ostatní | TŘČ_VN77_B1.TR1437 | 4060 | ECJ | EC-JI-TJ | ES-JI-TR | EC-JI-TJ | EC-JI-TJ | ES-JI-TR | 1610121013 | 2013-07-01 | 2021-07-01 | 2.2 | HOD | 1100544 | 2092.2 | CZK | 1 | 2092.2
CE_J_TRTJ_VN_S_BÚ_1Q | Jihlava_Třebíč_Jih_VN_Venkovní_Spínače_BÚ_1Q | CE10267234 | CE2VV83B4RCVV-28564_______.TR1433 | SpínačeVN:BÚ za vypnutého stavu:ostatní | ZC_SE | CE2VV83B | 4R | SpínačeVN:BÚ-za vypnutého stavu:ostatní | CVV-28564_______.TR1433 | VN77, p.Dolní Vilémovice ZD | PB:16, US:TR1433 | ZECZVNVUO | Úsek. odpojovač vVN | 244001 | Úsekový odpojovač - ostatní | TŘČ_VN77_B1.TR1433 | 4060 | ECJ | EC-JI-TJ | ES-JI-TR | EC-JI-TJ | EC-JI-TJ | ES-JI-TR | 1610121013 | 2013-07-01 | 2021-07-01 | 2.2 | HOD | 1100544 | 2092.2 | CZK | 1 | 2092.2
CE_J_TRTJ_VN_S_BÚ_1Q | Jihlava_Třebíč_Jih_VN_Venkovní_Spínače_BÚ_1Q | CE10267233 | CE2VV83B4RCVV-28564_______.TR1436 | SpínačeVN:BÚ za vypnutého stavu:ostatní | ZC_SE | CE2VV83B | 4R | SpínačeVN:BÚ-za vypnutého stavu:ostatní | CVV-28564_______.TR1436 | VN77, p.Dolní Vilémovice ZD | PB:1, US:TR1436 | ZECZVNVUO | Úsek. odpojovač vVN | 244001 | Úsekový odpojovač - ostatní | TŘČ_VN77_B1.TR1436 | 4060 | ECJ | EC-JI-TJ | ES-JI-TR | EC-JI-TJ | EC-JI-TJ | ES-JI-TR | 1610121013 | 2013-07-01 | 2021-07-01 | 2.2 | HOD | 1100544 | 2092.2 | CZK | 1 | 2092.2
CE_J_TRTJ_VN_S_BÚ_1Q | Jihlava_Třebíč_Jih_VN_Venkovní_Spínače_BÚ_1Q | CE10267232 | CE2VV83B4RCVV-28564_______.TR1435 | SpínačeVN:BÚ za vypnutého stavu:ostatní | ZC_SE | CE2VV83B | 4R | SpínačeVN:BÚ-za vypnutého stavu:ostatní | CVV-28564_______.TR1435 | VN77, p.Dolní Vilémovice Obec | PB:5, US:TR1435 | ZECZVNVUO | Úsek. odpojovač vVN | 244001 | Úsekový odpojovač - ostatní | TŘČ_VN77_B1.TR1435 | 4060 | ECJ | EC-JI-TJ | ES-JI-TR | EC-JI-TJ | EC-JI-TJ | ES-JI-TR | 1610121013 | 2013-07-01 | 2021-07-01 | 2.2 | HOD | 1100544 | 2092.2 | CZK | 1 | 2092.2
CE_J_TRTJ_VN_S_BÚ_1Q | Jihlava_Třebíč_Jih_VN_Venkovní_Spínače_BÚ_1Q | CE10267231 | CE2VV83B4RCVV-28564_______.TR1432 | SpínačeVN:BÚ za vypnutého stavu:ostatní | ZC_SE | CE2VV83B | 4R | SpínačeVN:BÚ-za vypnutého stavu:ostatní | CVV-28564_______.TR1432 | VN77, p.Dolní Vilémovice MŠ | PB:3, US:TR1432 | ZECZVNVUO | Úsek. odpojovač vVN | 244001 | Úsekový odpojovač - ostatní | TŘČ_VN77_B1.TR1432 | 4060 | ECJ | EC-JI-TJ | ES-JI-TR | EC-JI-TJ | EC-JI-TJ | ES-JI-TR | 1610121013 | 2013-07-01 | 2021-07-01 | 2.2 | HOD | 1100544 | 2092.2 | CZK | 1 | 2092.2
CE_J_TRTJ_VN_S_BÚ_1Q | Jihlava_Třebíč_Jih_VN_Venkovní_Spínače_BÚ_1Q | CE10267230 | CE2VV83B4RCVV-29902_______.TR1848 | SpínačeVN:BÚ za vypnutého stavu:ostatní | ZC_SE | CE2VV83B | 4R | SpínačeVN:BÚ-za vypnutého stavu:ostatní | CVV-29902_______.TR1848 | VN77, k. | PB:98, US:TR1848 | ZECZVNVUO | Úsek. odpojovač vVN | 244001 | Úsekový odpojovač - ostatní | TŘČ_VN77_A3.TR1848 | 4060 | ECJ | EC-JI-TJ | ES-JI-TR | EC-JI-TJ | EC-JI-TJ | ES-JI-TR | 1610121013 | 2013-07-01 | 2021-07-01 | 2.2 | HOD | 1100544 | 2092.2 | CZK | 1 | 2092.2
CE_J_TRTJ_VN_S_BÚ_1Q | Jihlava_Třebíč_Jih_VN_Venkovní_Spínače_BÚ_1Q | CE10267229 | CE2VV83B4RCVV-29900_______.TR1927 | SpínačeVN:BÚ za vypnutého stavu:ostatní | ZC_SE | CE2VV83B | 4R | SpínačeVN:BÚ-za vypnutého stavu:ostatní | CVV-29900_______.TR1927 | VN77, k. | PB:60, US:TR1927 | ZECZVNVUO | Úsek. odpojovač vVN | 244001 | Úsekový odpojovač - ostatní | TŘČ_VN77_A2.TR1927 | 4060 | ECJ | EC-JI-TJ | ES-JI-TR | EC-JI-TJ | EC-JI-TJ | ES-JI-TR | 1610121013 | 2013-07-01 | 2021-07-01 | 2.2 | HOD | 1100544 | 2092.2 | CZK | 1 | 2092.2
CE_J_TRTJ_VN_S_BÚ_1Q | Jihlava_Třebíč_Jih_VN_Venkovní_Spínače_BÚ_1Q | CE10267228 | CE2VV83B4RCVV-28562_______.TR1400 | SpínačeVN:BÚ za vypnutého stavu:ostatní | ZC_SE | CE2VV83B | 4R | SpínačeVN:BÚ-za vypnutého stavu:ostatní | CVV-28562_______.TR1400 | VN77, o.Lipník | PB:5, US:TR1400 | ZECZVNVUO | Úsek. odpojovač vVN | 244001 | Úsekový odpojovač - ostatní | TŘČ_VN77_A8.TR1400 | 4060 | ECJ | EC-JI-TJ | ES-JI-TR | EC-JI-TJ | EC-JI-TJ | ES-JI-TR | 1610121013 | 2013-07-01 | 2021-07-01 | 2.2 | HOD | 1100544 | 2092.2 | CZK | 1 | 2092.2
CE_J_TRTJ_VN_S_BÚ_1Q | Jihlava_Třebíč_Jih_VN_Venkovní_Spínače_BÚ_1Q | CE10267227 | CE2VV83B4RCVV-28561_______.TR1401 | SpínačeVN:BÚ za vypnutého stavu:ostatní | ZC_SE | CE2VV83B | 4R | SpínačeVN:BÚ-za vypnutého stavu:ostatní | CVV-28561_______.TR1401 | VN77, p.Lihovar Lhotka | PB:57, US:TR1401 | ZECZVNVUO | Úsek. odpojovač vVN | 244001 | Úsekový odpojovač - ostatní | TŘČ_VN77_A5.TR1401 | 4060 | ECJ | EC-JI-TJ | ES-JI-TR | EC-JI-TJ | EC-JI-TJ | ES-JI-TR | 1610121013 | 2013-07-01 | 2021-07-01 | 2.2 | HOD | 1100544 | 2092.2 | CZK | 1 | 2092.2
CE_J_TRTJ_VN_S_BÚ_1Q | Jihlava_Třebíč_Jih_VN_Venkovní_Spínače_BÚ_1Q | CE10267226 | CE2VV83B4RCVV-28561_______.TR1852 | SpínačeVN:BÚ za vypnutého stavu:ostatní | ZC_SE | CE2VV83B | 4R | SpínačeVN:BÚ-za vypnutého stavu:ostatní | CVV-28561_______.TR1852 | VN77, p.Ostašov Obec | PB:5, US:TR1852 | ZECZVNVUO | Úsek. odpojovač vVN | 244001 | Úsekový odpojovač - ostatní | TŘČ_VN77_A5.TR1852 | 4060 | ECJ | EC-JI-TJ | ES-JI-TR | EC-JI-TJ | EC-JI-TJ | ES-JI-TR | 1610121013 | 2013-07-01 | 2021-07-01 | 2.2 | HOD | 1100544 | 2092.2 | CZK | 1 | 2092.2
CE_J_TRTS_VN_V_TV_1Q | Jihlava_Třebíč_Sever_VN_Venkovní_Termovize_1Q | CE10267225 | CE3VV33A4RCVV-28412_______.TR1193 | SpínačeVN:Termovizní měření | ZC_SE | CE3VV33A | 4R | SpínačeVN:Termovize - za provozu | CVV-28412_______.TR1193 | VN193, k. | PB:10, US:TR1193 | ZECZVNVUO | Úsek. odpojovač vVN | 244002 | Úsekový odpojovač - komorový | TŘČ_VN193_A1.TR1193 | 4060 | ECJ | EC-JI-TS | ES-JI-TR | EC-JI-TS | EC-JI-TS | ES-JI-TR | 1610121013 | 2013-01-01 | 2021-01-01 | 0.6 | HOD | 1100547 | 570.6 | CZK | 1 | 570.6
CE_J_TRTJ_VN_V_TV_1Q | Jihlava_Třebíč_Jih_VN_Venkovní_Termovize_1Q | CE10267223 | CE3VV33A4RCVV-28524_______.TR1554 | SpínačeVN:Termovizní měření | ZC_SE | CE3VV33A | 4R | SpínačeVN:Termovize - za provozu | CVV-28524_______.TR1554 | VN16, p.Rouchovany Mlékárna | PB:1, US:TR1554 | ZECZVNVUO | Úsek. odpojovač vVN | 244001 | Úsekový odpojovač - ostatní | TŘČ_VN16_B4.TR1554 | 4060 | ECJ | EC-JI-TJ | ES-JI-TR | EC-JI-TJ | EC-JI-TJ | ES-JI-TR | 1610121013 | 2013-01-01 | 2021-01-01 | 0.6 | HOD | 1100547 | 570.6 | CZK | 1 | 570.6
CE_J_TRTJ_VN_V_TV_1Q | Jihlava_Třebíč_Jih_VN_Venkovní_Termovize_1Q | CE10267221 | CE3VV33A4RCVV-28446_______.TR1558 | SpínačeVN:Termovizní měření | ZC_SE | CE3VV33A | 4R | SpínačeVN:Termovize - za provozu | CVV-28446_______.TR1558 | VN16, o.Rouchovany | PB:1, US:TR1558 | ZECZVNVUO | Úsek. odpojovač vVN | 244002 | Úsekový odpojovač - komorový | TŘČ_VN16_A4.TR1558 | 4060 | ECJ | EC-JI-TJ | ES-JI-TR | EC-JI-TJ | EC-JI-TJ | ES-JI-TR | 1610121013 | 2013-01-01 | 2021-01-01 | 0.6 | HOD | 1100547 | 570.6 | CZK | 1 | 570.6
CE_J_TRTJ_VN_V_TV_1Q | Jihlava_Třebíč_Jih_VN_Venkovní_Termovize_1Q | CE10267220 | CE3VV33A4RCVV-28449_______.ZN1097 | SpínačeVN:Termovizní měření | ZC_SE | CE3VV33A | 4R | SpínačeVN:Termovize - za provozu | CVV-28449_______.ZN1097 | VN16, p.Rešice Na Kopci | PB:9, US:ZN1097 | ZECZVNVUO | Úsek. odpojovač vVN | 244001 | Úsekový odpojovač - ostatní | TŘČ_VN16_A9.ZN1097 | 4060 | ECJ | EC-JI-TJ | ES-JI-TR | EC-JI-TJ | EC-JI-TJ | ES-JI-TR | 1610121013 | 2013-01-01 | 2021-01-01 | 0.6 | HOD | 1100547 | 570.6 | CZK | 1 | 570.6
CE_J_TRTJ_VN_V_TV_1Q | Jihlava_Třebíč_Jih_VN_Venkovní_Termovize_1Q | CE10267218 | CE3VV33A4RCVV-28528_______.TR1581 | SpínačeVN:Termovizní měření | ZC_SE | CE3VV33A | 4R | SpínačeVN:Termovize - za provozu | CVV-28528_______.TR1581 | VN16, p.Přešovice DT | PB:14, US:TR1581 | ZECZVNVUO | Úsek. odpojovač vVN | 244001 | Úsekový odpojovač - ostatní | MBU_VN16_A2.TR1581 | 4060 | ECJ | EC-JI-TJ | ES-JI-TR | EC-JI-TJ | EC-JI-TJ | ES-JI-TR | 1610121013 | 2013-01-01 | 2021-01-01 | 0.6 | HOD | 1100547 | 570.6 | CZK | 1 | 570.6
CE_J_TRTJ_VN_V_TV_1Q | Jihlava_Třebíč_Jih_VN_Venkovní_Termovize_1Q | CE10267217 | CE3VV33A4RCVV-28440_______.TR1296 | SpínačeVN:Termovizní měření | ZC_SE | CE3VV33A | 4R | SpínačeVN:Termovize - za provozu | CVV-28440_______.TR1296 | VN16, p.Dukovany VKK | PB:2, US:TR1296 | ZECZVNVUO | Úsek. odpojovač vVN | 244001 | Úsekový odpojovač - ostatní | TŘČ_VN16_A1.TR1296 | 4060 | ECJ | EC-JI-TJ | ES-JI-TR | EC-JI-TJ | EC-JI-TJ | ES-JI-TR | 1610121013 | 2013-01-01 | 2021-01-01 | 0.6 | HOD | 1100547 | 570.6 | CZK | 1 | 570.6
CE_J_TRTJ_VN_V_TV_1Q | Jihlava_Třebíč_Jih_VN_Venkovní_Termovize_1Q | CE10267215 | CE3VV33A4RCVV-28519_______.TR1525 | SpínačeVN:Termovizní měření | ZC_SE | CE3VV33A | 4R | SpínačeVN:Termovize - za provozu | CVV-28519_______.TR1525 | VN16, k. | PB:271, US:TR1525 | ZECZVNVUO | Úsek. odpojovač vVN | 244001 | Úsekový odpojovač - ostatní | TŘČ_VN16_A5.TR1525 | 4060 | ECJ | EC-JI-TJ | ES-JI-TR | EC-JI-TJ | EC-JI-TJ | ES-JI-TR | 1610121013 | 2013-01-01 | 2021-01-01 | 0.6 | HOD | 1100547 | 570.6 | CZK | 1 | 570.6
CE_J_TRTJ_VN_V_TV_1Q | Jihlava_Třebíč_Jih_VN_Venkovní_Termovize_1Q | CE10267213 | CE3VV33A4RCVV-28526_______.TR1553 | SpínačeVN:Termovizní měření | ZC_SE | CE3VV33A | 4R | SpínačeVN:Termovize - za provozu | CVV-28526_______.TR1553 | VN16, p.Rouchovany u Lihovaru | PB:7, US:TR1553 | ZECZVNVUO | Úsek. odpojovač vVN | 244001 | Úsekový odpojovač - ostatní | TŘČ_VN16_B7.TR1553 | 4060 | ECJ | EC-JI-TJ | ES-JI-TR | EC-JI-TJ | EC-JI-TJ | ES-JI-TR | 1610121013 | 2013-01-01 | 2021-01-01 | 0.6 | HOD | 1100547 | 570.6 | CZK | 1 | 570.6
CE_J_TRTJ_VN_V_TV_1Q | Jihlava_Třebíč_Jih_VN_Venkovní_Termovize_1Q | CE10267212 | CE3VV33A4RCVV-28525_______.TR1516 | SpínačeVN:Termovizní měření | ZC_SE | CE3VV33A | 4R | SpínačeVN:Termovize - za provozu | CVV-28525_______.TR1516 | VN16, o.Rouchovany Koupaliště | PB:4, US:TR1516 | ZECZVNVUO | Úsek. odpojovač vVN | 244001 | Úsekový odpojovač - ostatní | TŘČ_VN16_B5.TR1516 | 4060 | ECJ | EC-JI-TJ | ES-JI-TR | EC-JI-TJ | EC-JI-TJ | ES-JI-TR | 1610121013 | 2013-01-01 | 2021-01-01 | 0.6 | HOD | 1100547 | 570.6 | CZK | 1 | 570.6
CE_J_TRTJ_VN_V_TV_1Q | Jihlava_Třebíč_Jih_VN_Venkovní_Termovize_1Q | CE10267211 | CE3VV33A4RCVV-28525_______.TR1515 | SpínačeVN:Termovizní měření | ZC_SE | CE3VV33A | 4R | SpínačeVN:Termovize - za provozu | CVV-28525_______.TR1515 | VN16, p.Rouchovany Obec | PB:3, US:TR1515 | ZECZVNVUO | Úsek. odpojovač vVN | 244001 | Úsekový odpojovač - ostatní | TŘČ_VN16_B5.TR1515 | 4060 | ECJ | EC-JI-TJ | ES-JI-TR | EC-JI-TJ | EC-JI-TJ | ES-JI-TR | 1610121013 | 2013-01-01 | 2021-01-01 | 0.6 | HOD | 1100547 | 570.6 | CZK | 1 | 570.6
CE_J_TRTJ_VN_V_TV_1Q | Jihlava_Třebíč_Jih_VN_Venkovní_Termovize_1Q | CE10267210 | CE3VV33A4RCVV-28524_______.TR1556 | SpínačeVN:Termovizní měření | ZC_SE | CE3VV33A | 4R | SpínačeVN:Termovize - za provozu | CVV-28524_______.TR1556 | VN16, p.Rouchovany Agrofarm | PB:1, US:TR1556 | ZECZVNVUO | Úsek. odpojovač vVN | 244001 | Úsekový odpojovač - ostatní | TŘČ_VN16_B4.TR1556 | 4060 | ECJ | EC-JI-TJ | ES-JI-TR | EC-JI-TJ | EC-JI-TJ | ES-JI-TR | 1610121013 | 2013-01-01 | 2021-01-01 | 0.6 | HOD | 1100547 | 570.6 | CZK | 1 | 570.6
CE_J_TRTJ_VN_V_TV_1Q | Jihlava_Třebíč_Jih_VN_Venkovní_Termovize_1Q | CE10267209 | CE9VV11A4RCVV-28525 | vVN:Termovizní měření: holé vodiče | ZC_SE | CE9VV11A | 4R | vVN:Termovize - za provozu - holé vodiče | CVV-28525 | TŘČ_VN16_B5 |  | ZECZVNVEN | Úsek VN venk.agre | 909001 | Agregace VN venkovní | TŘČ_VN16_B5 | 4060 | ECJ | EC-JI-TJ | ES-JI-TR | EC-JI-TJ | EC-JI-TJ | ES-JI-TR | 1610121013 | 2013-01-01 | 2021-01-01 | 1.5 | HOD | 1100607 | 570.6 | CZK | 2.521 | 1438.48
CE_J_TRTJ_VN_V_TV_1Q | Jihlava_Třebíč_Jih_VN_Venkovní_Termovize_1Q | CE10267208 | CE9VV11A4RCVV-29507 | vVN:Termovizní měření: holé vodiče | ZC_SE | CE9VV11A | 4R | vVN:Termovize - za provozu - holé vodiče | CVV-29507 | TŘČ_VN817_A1 |  | ZECZVNVEN | Úsek VN venk.agre | 909001 | Agregace VN venkovní | TŘČ_VN817_A1 | 4060 | ECJ | EC-JI-TJ | ES-JI-TR | EC-JI-TJ | EC-JI-TJ | ES-JI-TR | 1610121013 | 2013-01-01 | 2021-01-01 | 0 | HOD | 1100607 | 570.6 | CZK | 0 | 0
CE_J_TRTJ_VN_V_TV_1Q | Jihlava_Třebíč_Jih_VN_Venkovní_Termovize_1Q | CE10267207 | CE9VV11A4RCVV-28526 | vVN:Termovizní měření: holé vodiče | ZC_SE | CE9VV11A | 4R | vVN:Termovize - za provozu - holé vodiče | CVV-28526 | TŘČ_VN16_B7 |  | ZECZVNVEN | Úsek VN venk.agre | 909001 | Agregace VN venkovní | TŘČ_VN16_B7 | 4060 | ECJ | EC-JI-TJ | ES-JI-TR | EC-JI-TJ | EC-JI-TJ | ES-JI-TR | 1610121013 | 2013-01-01 | 2021-01-01 | 1 | HOD | 1100607 | 570.6 | CZK | 1.709 | 975.16
CE_J_TRTJ_VN_V_TV_1Q | Jihlava_Třebíč_Jih_VN_Venkovní_Termovize_1Q | CE10267206 | CE9VV11A4RCVV-28440 | vVN:Termovizní měření: holé vodiče | ZC_SE | CE9VV11A | 4R | vVN:Termovize - za provozu - holé vodiče | CVV-28440 | TŘČ_VN16_A1 |  | ZECZVNVEN | Úsek VN venk.agre | 909001 | Agregace VN venkovní | TŘČ_VN16_A1 | 4060 | ECJ | EC-JI-TJ | ES-JI-TR | EC-JI-TJ | EC-JI-TJ | ES-JI-TR | 1610121013 | 2013-01-01 | 2021-01-01 | 2.5 | HOD | 1100607 | 570.6 | CZK | 4.21 | 2402.23
CE_J_TRTJ_VN_V_TV_1Q | Jihlava_Třebíč_Jih_VN_Venkovní_Termovize_1Q | CE10267205 | CE9VV11A4RCVV-28527 | vVN:Termovizní měření: holé vodiče | ZC_SE | CE9VV11A | 4R | vVN:Termovize - za provozu - holé vodiče | CVV-28527 | TŘČ_VN16_B6 |  | ZECZVNVEN | Úsek VN venk.agre | 909001 | Agregace VN venkovní | TŘČ_VN16_B6 | 4060 | ECJ | EC-JI-TJ | ES-JI-TR | EC-JI-TJ | EC-JI-TJ | ES-JI-TR | 1610121013 | 2013-01-01 | 2021-01-01 | 2.6 | HOD | 1100607 | 570.6 | CZK | 4.303 | 2455.29
CE_J_TRTJ_VN_V_TV_1Q | Jihlava_Třebíč_Jih_VN_Venkovní_Termovize_1Q | CE10267204 | CE9VV11A4RCVV-28449 | vVN:Termovizní měření: holé vodiče | ZC_SE | CE9VV11A | 4R | vVN:Termovize - za provozu - holé vodiče | CVV-28449 | TŘČ_VN16_A9 |  | ZECZVNVEN | Úsek VN venk.agre | 909001 | Agregace VN venkovní | TŘČ_VN16_A9 | 4060 | ECJ | EC-JI-TJ | ES-JI-TR | EC-JI-TJ | EC-JI-TJ | ES-JI-TR | 1610121013 | 2013-01-01 | 2021-01-01 | 1.1 | HOD | 1100607 | 570.6 | CZK | 1.753 | 1000.26
CE_J_TRTJ_VN_V_TV_1Q | Jihlava_Třebíč_Jih_VN_Venkovní_Termovize_1Q | CE10267203 | CE9VV11A4RCVV-28519 | vVN:Termovizní měření: holé vodiče | ZC_SE | CE9VV11A | 4R | vVN:Termovize - za provozu - holé vodiče | CVV-28519 | TŘČ_VN16_A5 |  | ZECZVNVEN | Úsek VN venk.agre | 909001 | Agregace VN venkovní | TŘČ_VN16_A5 | 4060 | ECJ | EC-JI-TJ | ES-JI-TR | EC-JI-TJ | EC-JI-TJ | ES-JI-TR | 1610121013 | 2013-01-01 | 2021-01-01 | 1.8 | HOD | 1100607 | 570.6 | CZK | 3.017 | 1721.5
CE_J_TRTJ_VN_V_TV_1Q | Jihlava_Třebíč_Jih_VN_Venkovní_Termovize_1Q | CE10267202 | CE3VV33A4RCVV-28521_______.TR1550 | SpínačeVN:Termovizní měření | ZC_SE | CE3VV33A | 4R | SpínačeVN:Termovize - za provozu | CVV-28521_______.TR1550 | VN16, o.Rouchovany | PB:17, US:TR1550 | ZECZVNVUO | Úsek. odpojovač vVN | 244001 | Úsekový odpojovač - ostatní | TŘČ_VN16_B3.TR1550 | 4060 | ECJ | EC-JI-TJ | ES-JI-TR | EC-JI-TJ | EC-JI-TJ | ES-JI-TR | 1610121013 | 2013-01-01 | 2021-01-01 | 0.6 | HOD | 1100547 | 570.6 | CZK | 1 | 570.6
CE_J_TRTJ_VN_V_TV_1Q | Jihlava_Třebíč_Jih_VN_Venkovní_Termovize_1Q | CE10267201 | CE3VV33A4RCVV-28448_______.ZN1096 | SpínačeVN:Termovizní měření | ZC_SE | CE3VV33A | 4R | SpínačeVN:Termovize - za provozu | CVV-28448_______.ZN1096 | VN16, p.Rešice Obec | PB:39, US:ZN1096 | ZECZVNVUO | Úsek. odpojovač vVN | 244001 | Úsekový odpojovač - ostatní | TŘČ_VN16_A8.ZN1096 | 4060 | ECJ | EC-JI-TJ | ES-JI-TR | EC-JI-TJ | EC-JI-TJ | ES-JI-TR | 1610121013 | 2013-01-01 | 2021-01-01 | 0.6 | HOD | 1100547 | 570.6 | CZK | 1 | 570.6
CE_J_TRTJ_VN_V_TV_1Q | Jihlava_Třebíč_Jih_VN_Venkovní_Termovize_1Q | CE10267200 | CE3VV33A4RCVV-28448_______.ZN1031 | SpínačeVN:Termovizní měření | ZC_SE | CE3VV33A | 4R | SpínačeVN:Termovize - za provozu | CVV-28448_______.ZN1031 | VN16, p.Kordula Obec | PB:3, US:ZN1031 | ZECZVNVUO | Úsek. odpojovač vVN | 244001 | Úsekový odpojovač - ostatní | TŘČ_VN16_A8.ZN1031 | 4060 | ECJ | EC-JI-TJ | ES-JI-TR | EC-JI-TJ | EC-JI-TJ | ES-JI-TR | 1610121013 | 2013-01-01 | 2021-01-01 | 0.6 | HOD | 1100547 | 570.6 | CZK | 1 | 570.6
CE_J_TRTJ_VN_V_TV_1Q | Jihlava_Třebíč_Jih_VN_Venkovní_Termovize_1Q | CE10267199 | CE3VV33A4RCVV-28445_______.TR1266 | SpínačeVN:Termovizní měření | ZC_SE | CE3VV33A | 4R | SpínačeVN:Termovize - za provozu | CVV-28445_______.TR1266 | VN16, o.Rešice Obec | PB:1, US:TR1266 | ZECZVNVUO | Úsek. odpojovač vVN | 244001 | Úsekový odpojovač - ostatní | TŘČ_VN16_A3.TR1266 | 4060 | ECJ | EC-JI-TJ | ES-JI-TR | EC-JI-TJ | EC-JI-TJ | ES-JI-TR | 1610121013 | 2013-01-01 | 2021-01-01 | 0.6 | HOD | 1100547 | 570.6 | CZK | 1 | 570.6
CE_J_TRTJ_VN_V_TV_1Q | Jihlava_Třebíč_Jih_VN_Venkovní_Termovize_1Q | CE10267198 | CE3VV33A4RCVV-28446_______.TR1514 | SpínačeVN:Termovizní měření | ZC_SE | CE3VV33A | 4R | SpínačeVN:Termovize - za provozu | CVV-28446_______.TR1514 | VN16, k. | PB:236, US:TR1514 | ZECZVNVUO | Úsek. odpojovač vVN | 244002 | Úsekový odpojovač - komorový | TŘČ_VN16_A4.TR1514 | 4060 | ECJ | EC-JI-TJ | ES-JI-TR | EC-JI-TJ | EC-JI-TJ | ES-JI-TR | 1610121013 | 2013-01-01 | 2021-01-01 | 0.6 | HOD | 1100547 | 570.6 | CZK | 1 | 570.6
CE_J_TRTJ_VN_V_TV_1Q | Jihlava_Třebíč_Jih_VN_Venkovní_Termovize_1Q | CE10267195 | CE3VV33A4RCVV-28529_______.TR1560 | SpínačeVN:Termovizní měření | ZC_SE | CE3VV33A | 4R | SpínačeVN:Termovize - za provozu | CVV-28529_______.TR1560 | VN16, p.Litovany ZD | PB:1, US:TR1560 | ZECZVNVUO | Úsek. odpojovač vVN | 244001 | Úsekový odpojovač - ostatní | MBU_VN16_A1.TR1560 | 4060 | ECJ | EC-JI-TJ | ES-JI-TR | EC-JI-TJ | EC-JI-TJ | ES-JI-TR | 1610121013 | 2013-01-01 | 2021-01-01 | 0.6 | HOD | 1100547 | 570.6 | CZK | 1 | 570.6
CE_J_TRTJ_VN_V_TV_1Q | Jihlava_Třebíč_Jih_VN_Venkovní_Termovize_1Q | CE10267194 | CE3VV33A4RCVV-28529_______.TR1584 | SpínačeVN:Termovizní měření | ZC_SE | CE3VV33A | 4R | SpínačeVN:Termovize - za provozu | CVV-28529_______.TR1584 | VN16, p.Litovany Obec | PB:1, US:TR1584 | ZECZVNVUO | Úsek. odpojovač vVN | 244001 | Úsekový odpojovač - ostatní | MBU_VN16_A1.TR1584 | 4060 | ECJ | EC-JI-TJ | ES-JI-TR | EC-JI-TJ | EC-JI-TJ | ES-JI-TR | 1610121013 | 2013-01-01 | 2021-01-01 | 0.6 | HOD | 1100547 | 570.6 | CZK | 1 | 570.6
CE_J_TRTJ_VN_V_TV_1Q | Jihlava_Třebíč_Jih_VN_Venkovní_Termovize_1Q | CE10267193 | CE3VV33A4RCVV-28528_______.TR1590 | SpínačeVN:Termovizní měření | ZC_SE | CE3VV33A | 4R | SpínačeVN:Termovize - za provozu | CVV-28528_______.TR1590 | VN16, p.Přešovice Obec | PB:2, US:TR1590 | ZECZVNVUO | Úsek. odpojovač vVN | 244001 | Úsekový odpojovač - ostatní | MBU_VN16_A2.TR1590 | 4060 | ECJ | EC-JI-TJ | ES-JI-TR | EC-JI-TJ | EC-JI-TJ | ES-JI-TR | 1610121013 | 2013-01-01 | 2021-01-01 | 0.6 | HOD | 1100547 | 570.6 | CZK | 1 | 570.6
CE_J_TRTJ_VN_V_TV_1Q | Jihlava_Třebíč_Jih_VN_Venkovní_Termovize_1Q | CE10267192 | CE3VV33A4RCVV-28528_______.TR1591 | SpínačeVN:Termovizní měření | ZC_SE | CE3VV33A | 4R | SpínačeVN:Termovize - za provozu | CVV-28528_______.TR1591 | VN16, p.Přešovice ZD | PB:1, US:TR1591 | ZECZVNVUO | Úsek. odpojovač vVN | 244001 | Úsekový odpojovač - ostatní | MBU_VN16_A2.TR1591 | 4060 | ECJ | EC-JI-TJ | ES-JI-TR | EC-JI-TJ | EC-JI-TJ | ES-JI-TR | 1610121013 | 2013-01-01 | 2021-01-01 | 0.6 | HOD | 1100547 | 570.6 | CZK | 1 | 570.6
CE_J_TRTJ_VN_V_TV_1Q | Jihlava_Třebíč_Jih_VN_Venkovní_Termovize_1Q | CE10267191 | CE3VV33A4RCVV-28441_______.TR1294 | SpínačeVN:Termovizní měření | ZC_SE | CE3VV33A | 4R | SpínačeVN:Termovize - za provozu | CVV-28441_______.TR1294 | VN16, p.Dukovany Havránek | PB:2, US:TR1294 | ZECZVNVUO | Úsek. odpojovač vVN | 244001 | Úsekový odpojovač - ostatní | TŘČ_VN16_A7.TR1294 | 4060 | ECJ | EC-JI-TJ | ES-JI-TR | EC-JI-TJ | EC-JI-TJ | ES-JI-TR | 1610121013 | 2013-01-01 | 2021-01-01 | 0.6 | HOD | 1100547 | 570.6 | CZK | 1 | 570.6
CE_J_TRTJ_VN_V_TV_1Q | Jihlava_Třebíč_Jih_VN_Venkovní_Termovize_1Q | CE10267190 | CE3VV33A4RCVV-28524_______.TR1559 | SpínačeVN:Termovizní měření | ZC_SE | CE3VV33A | 4R | SpínačeVN:Termovize - za provozu | CVV-28524_______.TR1559 | VN16, p.Rouchovany VKK | PB:1, US:TR1559 | ZECZVNVUO | Úsek. odpojovač vVN | 244001 | Úsekový odpojovač - ostatní | TŘČ_VN16_B4.TR1559 | 4060 | ECJ | EC-JI-TJ | ES-JI-TR | EC-JI-TJ | EC-JI-TJ | ES-JI-TR | 1610121013 | 2013-01-01 | 2021-01-01 | 0.6 | HOD | 1100547 | 570.6 | CZK | 1 | 570.6
CE_J_TRTJ_VN_V_TV_1Q | Jihlava_Třebíč_Jih_VN_Venkovní_Termovize_1Q | CE10267189 | CE3VV33A4RCVV-28522_______.TR1549 | SpínačeVN:Termovizní měření | ZC_SE | CE3VV33A | 4R | SpínačeVN:Termovize - za provozu | CVV-28522_______.TR1549 | VN16, p.Rouchovany Školka | PB:15, US:TR1549 | ZECZVNVUO | Úsek. odpojovač vVN | 244001 | Úsekový odpojovač - ostatní | TŘČ_VN16_B8.TR1549 | 4060 | ECJ | EC-JI-TJ | ES-JI-TR | EC-JI-TJ | EC-JI-TJ | ES-JI-TR | 1610121013 | 2013-01-01 | 2021-01-01 | 0.6 | HOD | 1100547 | 570.6 | CZK | 1 | 570.6
CE_J_TRTJ_VN_V_TV_1Q | Jihlava_Třebíč_Jih_VN_Venkovní_Termovize_1Q | CE10267188 | CE3VV33A4RCVV-36382_______.TR1269 | SpínačeVN:Termovizní měření | ZC_SE | CE3VV33A | 4R | SpínačeVN:Termovize - za provozu | CVV-36382_______.TR1269 | VN16, k. | PB:208, US:TR1269 | ZECZVNVUO | Úsek. odpojovač vVN | 244001 | Úsekový odpojovač - ostatní | TŘČ_VN16_A2.TR1269 | 4060 | ECJ | EC-JI-TJ | ES-JI-TR | EC-JI-TJ | EC-JI-TJ | ES-JI-TR | 1610121013 | 2013-01-01 | 2021-01-01 | 0.6 | HOD | 1100547 | 570.6 | CZK | 1 | 570.6
CE_J_TRTJ_VN_V_TV_1Q | Jihlava_Třebíč_Jih_VN_Venkovní_Termovize_1Q | CE10267187 | CE3VV33A4RCVV-28440_______.TR1273 | SpínačeVN:Termovizní měření | ZC_SE | CE3VV33A | 4R | SpínačeVN:Termovize - za provozu | CVV-28440_______.TR1273 | VN16, k. | PB:200, US:TR1273 | ZECZVNVUO | Úsek. odpojovač vVN | 244001 | Úsekový odpojovač - ostatní | TŘČ_VN16_A1.TR1273 | 4060 | ECJ | EC-JI-TJ | ES-JI-TR | EC-JI-TJ | EC-JI-TJ | ES-JI-TR | 1610121013 | 2013-01-01 | 2021-01-01 | 0.6 | HOD | 1100547 | 570.6 | CZK | 1 | 570.6
CE_J_TRTJ_VN_V_TV_1Q | Jihlava_Třebíč_Jih_VN_Venkovní_Termovize_1Q | CE10267186 | CE3VV33A4RCVV-28525_______.TR1522 | SpínačeVN:Termovizní měření | ZC_SE | CE3VV33A | 4R | SpínačeVN:Termovize - za provozu | CVV-28525_______.TR1522 | VN16, p.Rouchovany Nové Dvory | PB:8, US:TR1522 | ZECZVNVUO | Úsek. odpojovač vVN | 244001 | Úsekový odpojovač - ostatní | TŘČ_VN16_B5.TR1522 | 4060 | ECJ | EC-JI-TJ | ES-JI-TR | EC-JI-TJ | EC-JI-TJ | ES-JI-TR | 1610121013 | 2013-01-01 | 2021-01-01 | 0.6 | HOD | 1100547 | 570.6 | CZK | 1 | 570.6
CE_J_TRTJ_VN_V_TV_1Q | Jihlava_Třebíč_Jih_VN_Venkovní_Termovize_1Q | CE10267185 | CE3VV33A4RCVV-28440_______.TR1291 | SpínačeVN:Termovizní měření | ZC_SE | CE3VV33A | 4R | SpínačeVN:Termovize - za provozu | CVV-28440_______.TR1291 | VN16, p.Dukovany Cihelna | PB:1, US:TR1291 | ZECZVNVUO | Úsek. odpojovač vVN | 244001 | Úsekový odpojovač - ostatní | TŘČ_VN16_A1.TR1291 | 4060 | ECJ | EC-JI-TJ | ES-JI-TR | EC-JI-TJ | EC-JI-TJ | ES-JI-TR | 1610121013 | 2013-01-01 | 2021-01-01 | 0.6 | HOD | 1100547 | 570.6 | CZK | 1 | 570.6
CE_J_TRTJ_VN_V_TV_1Q | Jihlava_Třebíč_Jih_VN_Venkovní_Termovize_1Q | CE10267184 | CE3VV33A4RCVV-28445_______.TR1267 | SpínačeVN:Termovizní měření | ZC_SE | CE3VV33A | 4R | SpínačeVN:Termovize - za provozu | CVV-28445_______.TR1267 | VN16, p.Heřmanice D.K.Heřmanice | PB:1, US:TR1267 | ZECZVNVUO | Úsek. odpojovač vVN | 244001 | Úsekový odpojovač - ostatní | TŘČ_VN16_A3.TR1267 | 4060 | ECJ | EC-JI-TJ | ES-JI-TR | EC-JI-TJ | EC-JI-TJ | ES-JI-TR | 1610121013 | 2013-01-01 | 2021-01-01 | 0.6 | HOD | 1100547 | 570.6 | CZK | 1 | 570.6
CE_J_TRTJ_VN_V_TV_1Q | Jihlava_Třebíč_Jih_VN_Venkovní_Termovize_1Q | CE10267183 | CE3VV33A4RCVV-28447_______.TR1517 | SpínačeVN:Termovizní měření | ZC_SE | CE3VV33A | 4R | SpínačeVN:Termovize - za provozu | CVV-28447_______.TR1517 | VN16, o.Lipňany | PB:1, US:TR1517 | ZECZVNVUO | Úsek. odpojovač vVN | 244001 | Úsekový odpojovač - ostatní | TŘČ_VN16_B1.TR1517 | 4060 | ECJ | EC-JI-TJ | ES-JI-TR | EC-JI-TJ | EC-JI-TJ | ES-JI-TR | 1610121013 | 2013-01-01 | 2021-01-01 | 0.6 | HOD | 1100547 | 570.6 | CZK | 1 | 570.6
CE_J_TRTJ_VN_V_TV_1Q | Jihlava_Třebíč_Jih_VN_Venkovní_Termovize_1Q | CE10267182 | CE3VV33A4RCVV-28520_______.TR1523 | SpínačeVN:Termovizní měření | ZC_SE | CE3VV33A | 4R | SpínačeVN:Termovize - za provozu | CVV-28520_______.TR1523 | VN16, p.Dukovany Meteo | PB:11, US:TR1523 | ZECZVNVUO | Úsek. odpojovač vVN | 244001 | Úsekový odpojovač - ostatní | TŘČ_VN16_B2.TR1523 | 4060 | ECJ | EC-JI-TJ | ES-JI-TR | EC-JI-TJ | EC-JI-TJ | ES-JI-TR | 1610121013 | 2013-01-01 | 2021-01-01 | 0.6 | HOD | 1100547 | 570.6 | CZK | 1 | 570.6
CE_J_TRTJ_VN_V_TV_1Q | Jihlava_Třebíč_Jih_VN_Venkovní_Termovize_1Q | CE10267181 | CE3VV33A4RCVV-28519_______.TR1524 | SpínačeVN:Termovizní měření | ZC_SE | CE3VV33A | 4R | SpínačeVN:Termovize - za provozu | CVV-28519_______.TR1524 | VN16, p.Dukovany Meteo | PB:1, US:TR1524 | ZECZVNVUO | Úsek. odpojovač vVN | 244001 | Úsekový odpojovač - ostatní | TŘČ_VN16_A5.TR1524 | 4060 | ECJ | EC-JI-TJ | ES-JI-TR | EC-JI-TJ | EC-JI-TJ | ES-JI-TR | 1610121013 | 2013-01-01 | 2021-01-01 | 0.6 | HOD | 1100547 | 570.6 | CZK | 1 | 570.6
CE_J_TRTJ_VN_V_TV_1Q | Jihlava_Třebíč_Jih_VN_Venkovní_Termovize_1Q | CE10267180 | CE3VV33A4RCVV-28440_______.TR1293 | SpínačeVN:Termovizní měření | ZC_SE | CE3VV33A | 4R | SpínačeVN:Termovize - za provozu | CVV-28440_______.TR1293 | VN16, o.Dukovany ČOV | PB:1, US:TR1293 | ZECZVNVUO | Úsek. odpojovač vVN | 244002 | Úsekový odpojovač - komorový | TŘČ_VN16_A1.TR1293 | 4060 | ECJ | EC-JI-TJ | ES-JI-TR | EC-JI-TJ | EC-JI-TJ | ES-JI-TR | 1610121013 | 2013-01-01 | 2021-01-01 | 0.6 | HOD | 1100547 | 570.6 | CZK | 1 | 570.6
CE_J_TRTJ_VN_V_TV_1Q | Jihlava_Třebíč_Jih_VN_Venkovní_Termovize_1Q | CE10267179 | CE3VV33A4RCVV-28446_______.TR1518 | SpínačeVN:Termovizní měření | ZC_SE | CE3VV33A | 4R | SpínačeVN:Termovize - za provozu | CVV-28446_______.TR1518 | VN16, k. | PB:238, US:TR1518 | ZECZVNVUO | Úsek. odpojovač vVN | 244002 | Úsekový odpojovač - komorový | TŘČ_VN16_A4.TR1518 | 4060 | ECJ | EC-JI-TJ | ES-JI-TR | EC-JI-TJ | EC-JI-TJ | ES-JI-TR | 1610121013 | 2013-01-01 | 2021-01-01 | 0.6 | HOD | 1100547 | 570.6 | CZK | 1 | 570.6
CE_J_TRTJ_VN_V_TV_1Q | Jihlava_Třebíč_Jih_VN_Venkovní_Termovize_1Q | CE10267178 | CE3VV33A4RCVV-28442_______.TR1287 | SpínačeVN:Termovizní měření | ZC_SE | CE3VV33A | 4R | SpínačeVN:Termovize - za provozu | CVV-28442_______.TR1287 | VN16, P.DUKOVANY SÍDLIŠTĚ | PB:1, US:TR1287 | ZECZVNVUO | Úsek. odpojovač vVN | 244001 | Úsekový odpojovač - ostatní | TŘČ_VN16_A6.TR1287 | 4060 | ECJ | EC-JI-TJ | ES-JI-TR | EC-JI-TJ | EC-JI-TJ | ES-JI-TR | 1610121013 | 2013-01-01 | 2021-01-01 | 0.6 | HOD | 1100547 | 570.6 | CZK | 1 | 570.6
CE_J_TRTJ_VN_V_TV_1Q | Jihlava_Třebíč_Jih_VN_Venkovní_Termovize_1Q | CE10267177 | CE3VV33A4RCVV-28449_______.ZN1094 | SpínačeVN:Termovizní měření | ZC_SE | CE3VV33A | 4R | SpínačeVN:Termovize - za provozu | CVV-28449_______.ZN1094 | VN16, p.Rešice ČOV | PB:4, US:ZN1094 | ZECZVNVUO | Úsek. odpojovač vVN | 244001 | Úsekový odpojovač - ostatní | TŘČ_VN16_A9.ZN1094 | 4060 | ECJ | EC-JI-TJ | ES-JI-TR | EC-JI-TJ | EC-JI-TJ | ES-JI-TR | 1610121013 | 2013-01-01 | 2021-01-01 | 0.6 | HOD | 1100547 | 570.6 | CZK | 1 | 570.6
CE_J_TRTJ_VN_V_TV_1Q | Jihlava_Třebíč_Jih_VN_Venkovní_Termovize_1Q | CE10267176 | CE3VV33A4RCVV-28449_______.ZN1092 | SpínačeVN:Termovizní měření | ZC_SE | CE3VV33A | 4R | SpínačeVN:Termovize - za provozu | CVV-28449_______.ZN1092 | VN16, p.Rešice ZD | PB:13, US:ZN1092 | ZECZVNVUO | Úsek. odpojovač vVN | 244001 | Úsekový odpojovač - ostatní | TŘČ_VN16_A9.ZN1092 | 4060 | ECJ | EC-JI-TJ | ES-JI-TR | EC-JI-TJ | EC-JI-TJ | ES-JI-TR | 1610121013 | 2013-01-01 | 2021-01-01 | 0.6 | HOD | 1100547 | 570.6 | CZK | 1 | 570.6
CE_J_TRTJ_VN_V_TV_1Q | Jihlava_Třebíč_Jih_VN_Venkovní_Termovize_1Q | CE10267175 | CE3VV33A4RCVV-28448_______.ZN1095 | SpínačeVN:Termovizní měření | ZC_SE | CE3VV33A | 4R | SpínačeVN:Termovize - za provozu | CVV-28448_______.ZN1095 | VN16, o.Rešice ZD | PB:1, US:ZN1095 | ZECZVNVUO | Úsek. odpojovač vVN | 244001 | Úsekový odpojovač - ostatní | TŘČ_VN16_A8.ZN1095 | 4060 | ECJ | EC-JI-TJ | ES-JI-TR | EC-JI-TJ | EC-JI-TJ | ES-JI-TR | 1610121013 | 2013-01-01 | 2021-01-01 | 0.6 | HOD | 1100547 | 570.6 | CZK | 1 | 570.6
CE_J_TRTJ_VN_V_TV_1Q | Jihlava_Třebíč_Jih_VN_Venkovní_Termovize_1Q | CE10267174 | CE3VV33A4RCVV-28522_______.TR1544 | SpínačeVN:Termovizní měření | ZC_SE | CE3VV33A | 4R | SpínačeVN:Termovize - za provozu | CVV-28522_______.TR1544 | VN16, p.Rouchovany Sídliště | PB:5, US:TR1544 | ZECZVNVUO | Úsek. odpojovač vVN | 244001 | Úsekový odpojovač - ostatní | TŘČ_VN16_B8.TR1544 | 4060 | ECJ | EC-JI-TJ | ES-JI-TR | EC-JI-TJ | EC-JI-TJ | ES-JI-TR | 1610121013 | 2013-01-01 | 2021-01-01 | 0.6 | HOD | 1100547 | 570.6 | CZK | 1 | 570.6
CE_J_TRTJ_VN_V_TV_1Q | Jihlava_Třebíč_Jih_VN_Venkovní_Termovize_1Q | CE10267173 | CE3VV33A4RCVV-28442_______.TR1286 | SpínačeVN:Termovizní měření | ZC_SE | CE3VV33A | 4R | SpínačeVN:Termovize - za provozu | CVV-28442_______.TR1286 | VN16, p.Dukovany ČOV | PB:2, US:TR1286 | ZECZVNVUO | Úsek. odpojovač vVN | 244001 | Úsekový odpojovač - ostatní | TŘČ_VN16_A6.TR1286 | 4060 | ECJ | EC-JI-TJ | ES-JI-TR | EC-JI-TJ | EC-JI-TJ | ES-JI-TR | 1610121013 | 2013-01-01 | 2021-01-01 | 0.6 | HOD | 1100547 | 570.6 | CZK | 1 | 570.6
CE_J_TRTJ_VN_V_TV_1Q | Jihlava_Třebíč_Jih_VN_Venkovní_Termovize_1Q | CE10267172 | CE3VV33A4RCVV-28527_______.TR1519 | SpínačeVN:Termovizní měření | ZC_SE | CE3VV33A | 4R | SpínačeVN:Termovize - za provozu | CVV-28527_______.TR1519 | VN16, p.Rouchovany Ovčín | PB:3, US:TR1519 | ZECZVNVUO | Úsek. odpojovač vVN | 244001 | Úsekový odpojovač - ostatní | TŘČ_VN16_B6.TR1519 | 4060 | ECJ | EC-JI-TJ | ES-JI-TR | EC-JI-TJ | EC-JI-TJ | ES-JI-TR | 1610121013 | 2013-01-01 | 2021-01-01 | 0.6 | HOD | 1100547 | 570.6 | CZK | 1 | 570.6
CE_J_TRTJ_VN_V_TV_1Q | Jihlava_Třebíč_Jih_VN_Venkovní_Termovize_1Q | CE10267171 | CE3VV33A4RCVV-28522_______.TR1547 | SpínačeVN:Termovizní měření | ZC_SE | CE3VV33A | 4R | SpínačeVN:Termovize - za provozu | CVV-28522_______.TR1547 | VN16, p.Rouchovany Babí Kopec | PB:5, US:TR1547 | ZECZVNVUO | Úsek. odpojovač vVN | 244001 | Úsekový odpojovač - ostatní | TŘČ_VN16_B8.TR1547 | 4060 | ECJ | EC-JI-TJ | ES-JI-TR | EC-JI-TJ | EC-JI-TJ | ES-JI-TR | 1610121013 | 2013-01-01 | 2021-01-01 | 0.6 | HOD | 1100547 | 570.6 | CZK | 1 | 570.6
CE_J_TRTJ_VN_V_TV_1Q | Jihlava_Třebíč_Jih_VN_Venkovní_Termovize_1Q | CE10267170 | CE3VV33A4RCVV-28523_______.TR1587 | SpínačeVN:Termovizní měření | ZC_SE | CE3VV33A | 4R | SpínačeVN:Termovize - za provozu | CVV-28523_______.TR1587 | VN16, p.Šemíkovice DT | PB:39, US:TR1587 | ZECZVNVUO | Úsek. odpojovač vVN | 244001 | Úsekový odpojovač - ostatní | TŘČ_VN16_B9.TR1587 | 4060 | ECJ | EC-JI-TJ | ES-JI-TR | EC-JI-TJ | EC-JI-TJ | ES-JI-TR | 1610121013 | 2013-01-01 | 2021-01-01 | 0.6 | HOD | 1100547 | 570.6 | CZK | 1 | 570.6
CE_J_TRTJ_VN_V_TV_1Q | Jihlava_Třebíč_Jih_VN_Venkovní_Termovize_1Q | CE10267169 | CE3VV33A4RCVV-28523_______.TR1585 | SpínačeVN:Termovizní měření | ZC_SE | CE3VV33A | 4R | SpínačeVN:Termovize - za provozu | CVV-28523_______.TR1585 | VN16, o.Šemíkovice DT | PB:2, US:TR1585 | ZECZVNVUO | Úsek. odpojovač vVN | 244001 | Úsekový odpojovač - ostatní | TŘČ_VN16_B9.TR1585 | 4060 | ECJ | EC-JI-TJ | ES-JI-TR | EC-JI-TJ | EC-JI-TJ | ES-JI-TR | 1610121013 | 2013-01-01 | 2021-01-01 | 0.6 | HOD | 1100547 | 570.6 | CZK | 1 | 570.6
CE_J_TRTJ_VN_V_TV_1Q | Jihlava_Třebíč_Jih_VN_Venkovní_Termovize_1Q | CE10267168 | CE3VV33A4RCVV-28522_______.TR1586 | SpínačeVN:Termovizní měření | ZC_SE | CE3VV33A | 4R | SpínačeVN:Termovize - za provozu | CVV-28522_______.TR1586 | VN16, p.Šemíkovice Obec | PB:26, US:TR1586 | ZECZVNVUO | Úsek. odpojovač vVN | 244001 | Úsekový odpojovač - ostatní | TŘČ_VN16_B8.TR1586 | 4060 | ECJ | EC-JI-TJ | ES-JI-TR | EC-JI-TJ | EC-JI-TJ | ES-JI-TR | 1610121013 | 2013-01-01 | 2021-01-01 | 0.6 | HOD | 1100547 | 570.6 | CZK | 1 | 570.6
CE_J_TRTJ_VN_V_TV_1Q | Jihlava_Třebíč_Jih_VN_Venkovní_Termovize_1Q | CE10267167 | CE3VV33A4RCVV-28522_______.TR1548 | SpínačeVN:Termovizní měření | ZC_SE | CE3VV33A | 4R | SpínačeVN:Termovize - za provozu | CVV-28522_______.TR1548 | VN16, o.Šemíkovice Obec | PB:2, US:TR1548 | ZECZVNVUO | Úsek. odpojovač vVN | 244001 | Úsekový odpojovač - ostatní | TŘČ_VN16_B8.TR1548 | 4060 | ECJ | EC-JI-TJ | ES-JI-TR | EC-JI-TJ | EC-JI-TJ | ES-JI-TR | 1610121013 | 2013-01-01 | 2021-01-01 | 0.6 | HOD | 1100547 | 570.6 | CZK | 1 | 570.6
CE_J_TRTJ_VN_V_TV_1Q | Jihlava_Třebíč_Jih_VN_Venkovní_Termovize_1Q | CE10267166 | CE3VV33A4RCVV-28441_______.TR1298 | SpínačeVN:Termovizní měření | ZC_SE | CE3VV33A | 4R | SpínačeVN:Termovize - za provozu | CVV-28441_______.TR1298 | VN16, p.Dukovany Havránek | PB:25, US:TR1298 | ZECZVNVUO | Úsek. odpojovač vVN | 244001 | Úsekový odpojovač - ostatní | TŘČ_VN16_A7.TR1298 | 4060 | ECJ | EC-JI-TJ | ES-JI-TR | EC-JI-TJ | EC-JI-TJ | ES-JI-TR | 1610121013 | 2013-01-01 | 2021-01-01 | 0.6 | HOD | 1100547 | 570.6 | CZK | 1 | 570.6
CE_J_TRTJ_VN_V_TV_1Q | Jihlava_Třebíč_Jih_VN_Venkovní_Termovize_1Q | CE10267165 | CE3VV33A4RCVV-28524_______.TR1552 | SpínačeVN:Termovizní měření | ZC_SE | CE3VV33A | 4R | SpínačeVN:Termovize - za provozu | CVV-28524_______.TR1552 | VN16, p.Rouchovany U Hřbitova | PB:5, US:TR1552 | ZECZVNVUO | Úsek. odpojovač vVN | 244001 | Úsekový odpojovač - ostatní | TŘČ_VN16_B4.TR1552 | 4060 | ECJ | EC-JI-TJ | ES-JI-TR | EC-JI-TJ | EC-JI-TJ | ES-JI-TR | 1610121013 | 2013-01-01 | 2021-01-01 | 0.6 | HOD | 1100547 | 570.6 | CZK | 1 | 570.6
CE_J_TRTJ_VN_V_TV_1Q | Jihlava_Třebíč_Jih_VN_Venkovní_Termovize_1Q | CE10267164 | CE3VV33A4RCVV-28530_______.TR1540 | SpínačeVN:Termovizní měření | ZC_SE | CE3VV33A | 4R | SpínačeVN:Termovize - za provozu | CVV-28530_______.TR1540 | VN16, o.Rouchovany | PB:169, US:TR1540 | ZECZVNVUO | Úsek. odpojovač vVN | 244001 | Úsekový odpojovač - ostatní | MBU_VN173_B5.TR1540 | 4060 | ECJ | EC-JI-TJ | ES-JI-TR | EC-JI-TJ | EC-JI-TJ | ES-JI-TR | 1610121013 | 2013-01-01 | 2021-01-01 | 0.6 | HOD | 1100547 | 570.6 | CZK | 1 | 570.6
CE_J_TRTJ_VN_V_TV_1Q | Jihlava_Třebíč_Jih_VN_Venkovní_Termovize_1Q | CE10267163 | CE3VV33A4RCVV-28529_______.TR1588 | SpínačeVN:Termovizní měření | ZC_SE | CE3VV33A | 4R | SpínačeVN:Termovize - za provozu | CVV-28529_______.TR1588 | VN16, o.Rouchovany | PB:122, US:TR1588 | ZECZVNVUO | Úsek. odpojovač vVN | 244001 | Úsekový odpojovač - ostatní | MBU_VN16_A1.TR1588 | 4060 | ECJ | EC-JI-TJ | ES-JI-TR | EC-JI-TJ | EC-JI-TJ | ES-JI-TR | 1610121013 | 2013-01-01 | 2021-01-01 | 0.6 | HOD | 1100547 | 570.6 | CZK | 1 | 570.6
CE_J_TRTJ_VN_V_TV_1Q | Jihlava_Třebíč_Jih_VN_Venkovní_Termovize_1Q | CE10267162 | CE3VV33A4RCVV-28527_______.TR1561 | SpínačeVN:Termovizní měření | ZC_SE | CE3VV33A | 4R | SpínačeVN:Termovize - za provozu | CVV-28527_______.TR1561 | VN16, p.Litovany Boříkovice | PB:1, US:TR1561 | ZECZVNVUO | Úsek. odpojovač vVN | 244001 | Úsekový odpojovač - ostatní | TŘČ_VN16_B6.TR1561 | 4060 | ECJ | EC-JI-TJ | ES-JI-TR | EC-JI-TJ | EC-JI-TJ | ES-JI-TR | 1610121013 | 2013-01-01 | 2021-01-01 | 0.6 | HOD | 1100547 | 570.6 | CZK | 1 | 570.6
CE_J_TRTJ_VN_V_TV_1Q | Jihlava_Třebíč_Jih_VN_Venkovní_Termovize_1Q | CE10267161 | CE3VV33A4RCVV-28525_______.TR1521 | SpínačeVN:Termovizní měření | ZC_SE | CE3VV33A | 4R | SpínačeVN:Termovize - za provozu | CVV-28525_______.TR1521 | VN16, o.Rouchovany | PB:59, US:TR1521 | ZECZVNVUO | Úsek. odpojovač vVN | 244002 | Úsekový odpojovač - komorový | TŘČ_VN16_B5.TR1521 | 4060 | ECJ | EC-JI-TJ | ES-JI-TR | EC-JI-TJ | EC-JI-TJ | ES-JI-TR | 1610121013 | 2013-01-01 | 2021-01-01 | 0.6 | HOD | 1100547 | 570.6 | CZK | 1 | 570.6
CE_J_TRTJ_VN_V_TV_1Q | Jihlava_Třebíč_Jih_VN_Venkovní_Termovize_1Q | CE10267160 | CE3VV33A4RCVV-28529_______.TR1589 | SpínačeVN:Termovizní měření | ZC_SE | CE3VV33A | 4R | SpínačeVN:Termovize - za provozu | CVV-28529_______.TR1589 | VN16, o.Přešovice | PB:6, US:TR1589 | ZECZVNVUO | Úsek. odpojovač vVN | 244001 | Úsekový odpojovač - ostatní | MBU_VN16_A1.TR1589 | 4060 | ECJ | EC-JI-TJ | ES-JI-TR | EC-JI-TJ | EC-JI-TJ | ES-JI-TR | 1610121013 | 2013-01-01 | 2021-01-01 | 0.6 | HOD | 1100547 | 570.6 | CZK | 1 | 570.6
CE_J_TRTJ_VN_V_TV_1Q | Jihlava_Třebíč_Jih_VN_Venkovní_Termovize_1Q | CE10267159 | CE9VV11A4RCVV-28447 | vVN:Termovizní měření: holé vodiče | ZC_SE | CE9VV11A | 4R | vVN:Termovize - za provozu - holé vodiče | CVV-28447 | TŘČ_VN16_B1 |  | ZECZVNVEN | Úsek VN venk.agre | 909001 | Agregace VN venkovní | TŘČ_VN16_B1 | 4060 | ECJ | EC-JI-TJ | ES-JI-TR | EC-JI-TJ | EC-JI-TJ | ES-JI-TR | 1610121013 | 2013-01-01 | 2021-01-01 | 0.1 | HOD | 1100607 | 570.6 | CZK | 0.182 | 103.85
CE_J_TRTJ_VN_V_TV_1Q | Jihlava_Třebíč_Jih_VN_Venkovní_Termovize_1Q | CE10267158 | CE9VV11A4RCVV-28524 | vVN:Termovizní měření: holé vodiče | ZC_SE | CE9VV11A | 4R | vVN:Termovize - za provozu - holé vodiče | CVV-28524 | TŘČ_VN16_B4 |  | ZECZVNVEN | Úsek VN venk.agre | 909001 | Agregace VN venkovní | TŘČ_VN16_B4 | 4060 | ECJ | EC-JI-TJ | ES-JI-TR | EC-JI-TJ | EC-JI-TJ | ES-JI-TR | 1610121013 | 2013-01-01 | 2021-01-01 | 1.1 | HOD | 1100607 | 570.6 | CZK | 1.897 | 1082.43
CE_J_TRTJ_VN_V_TV_1Q | Jihlava_Třebíč_Jih_VN_Venkovní_Termovize_1Q | CE10267157 | CE9VV11A4RCVV-28446 | vVN:Termovizní měření: holé vodiče | ZC_SE | CE9VV11A | 4R | vVN:Termovize - za provozu - holé vodiče | CVV-28446 | TŘČ_VN16_A4 |  | ZECZVNVEN | Úsek VN venk.agre | 909001 | Agregace VN venkovní | TŘČ_VN16_A4 | 4060 | ECJ | EC-JI-TJ | ES-JI-TR | EC-JI-TJ | EC-JI-TJ | ES-JI-TR | 1610121013 | 2013-01-01 | 2021-01-01 | 0.1 | HOD | 1100607 | 570.6 | CZK | 0.222 | 126.67
CE_J_TRTJ_VN_V_TV_1Q | Jihlava_Třebíč_Jih_VN_Venkovní_Termovize_1Q | CE10267156 | CE3VV33A4RCVV-28526_______.TR1546 | SpínačeVN:Termovizní měření | ZC_SE | CE3VV33A | 4R | SpínačeVN:Termovize - za provozu | CVV-28526_______.TR1546 | VN16, p.Rouchovany Koupaliště | PB:25, US:TR1546 | ZECZVNVUO | Úsek. odpojovač vVN | 244001 | Úsekový odpojovač - ostatní | TŘČ_VN16_B7.TR1546 | 4060 | ECJ | EC-JI-TJ | ES-JI-TR | EC-JI-TJ | EC-JI-TJ | ES-JI-TR | 1610121013 | 2013-01-01 | 2021-01-01 | 0.6 | HOD | 1100547 | 570.6 | CZK | 1 | 570.6
CE_J_TRTJ_VN_V_TV_1Q | Jihlava_Třebíč_Jih_VN_Venkovní_Termovize_1Q | CE10267155 | CE9VV11A4RCVV-28522 | vVN:Termovizní měření: holé vodiče | ZC_SE | CE9VV11A | 4R | vVN:Termovize - za provozu - holé vodiče | CVV-28522 | TŘČ_VN16_B8 |  | ZECZVNVEN | Úsek VN venk.agre | 909001 | Agregace VN venkovní | TŘČ_VN16_B8 | 4060 | ECJ | EC-JI-TJ | ES-JI-TR | EC-JI-TJ | EC-JI-TJ | ES-JI-TR | 1610121013 | 2013-01-01 | 2021-01-01 | 1.8 | HOD | 1100607 | 570.6 | CZK | 3.039 | 1734.05
CE_J_TRTJ_VN_V_TV_1Q | Jihlava_Třebíč_Jih_VN_Venkovní_Termovize_1Q | CE10267154 | CE9VV11A4RCVV-28441 | vVN:Termovizní měření: holé vodiče | ZC_SE | CE9VV11A | 4R | vVN:Termovize - za provozu - holé vodiče | CVV-28441 | TŘČ_VN16_A7 |  | ZECZVNVEN | Úsek VN venk.agre | 909001 | Agregace VN venkovní | TŘČ_VN16_A7 | 4060 | ECJ | EC-JI-TJ | ES-JI-TR | EC-JI-TJ | EC-JI-TJ | ES-JI-TR | 1610121013 | 2013-01-01 | 2021-01-01 | 0.9 | HOD | 1100607 | 570.6 | CZK | 1.577 | 899.84
CE_J_TRTJ_VN_V_TV_1Q | Jihlava_Třebíč_Jih_VN_Venkovní_Termovize_1Q | CE10267153 | CE9VV11A4RCVV-28523 | vVN:Termovizní měření: holé vodiče | ZC_SE | CE9VV11A | 4R | vVN:Termovize - za provozu - holé vodiče | CVV-28523 | TŘČ_VN16_B9 |  | ZECZVNVEN | Úsek VN venk.agre | 909001 | Agregace VN venkovní | TŘČ_VN16_B9 | 4060 | ECJ | EC-JI-TJ | ES-JI-TR | EC-JI-TJ | EC-JI-TJ | ES-JI-TR | 1610121013 | 2013-01-01 | 2021-01-01 | 2 | HOD | 1100607 | 570.6 | CZK | 3.321 | 1894.96
CE_J_TRTJ_VN_V_TV_1Q | Jihlava_Třebíč_Jih_VN_Venkovní_Termovize_1Q | CE10267152 | CE9VV11A4RCVV-28521 | vVN:Termovizní měření: holé vodiče | ZC_SE | CE9VV11A | 4R | vVN:Termovize - za provozu - holé vodiče | CVV-28521 | TŘČ_VN16_B3 |  | ZECZVNVEN | Úsek VN venk.agre | 909001 | Agregace VN venkovní | TŘČ_VN16_B3 | 4060 | ECJ | EC-JI-TJ | ES-JI-TR | EC-JI-TJ | EC-JI-TJ | ES-JI-TR | 1610121013 | 2013-01-01 | 2021-01-01 | 0.8 | HOD | 1100607 | 570.6 | CZK | 1.298 | 740.64
CE_J_TRTJ_VN_V_TV_1Q | Jihlava_Třebíč_Jih_VN_Venkovní_Termovize_1Q | CE10267151 | CE9VV11A4RCVV-28520 | vVN:Termovizní měření: holé vodiče | ZC_SE | CE9VV11A | 4R | vVN:Termovize - za provozu - holé vodiče | CVV-28520 | TŘČ_VN16_B2 |  | ZECZVNVEN | Úsek VN venk.agre | 909001 | Agregace VN venkovní | TŘČ_VN16_B2 | 4060 | ECJ | EC-JI-TJ | ES-JI-TR | EC-JI-TJ | EC-JI-TJ | ES-JI-TR | 1610121013 | 2013-01-01 | 2021-01-01 | 0.5 | HOD | 1100607 | 570.6 | CZK | 0.755 | 430.8
CE_J_TRTJ_VN_V_TV_1Q | Jihlava_Třebíč_Jih_VN_Venkovní_Termovize_1Q | CE10267150 | CE9VV11A4RCVV-28528 | vVN:Termovizní měření: holé vodiče | ZC_SE | CE9VV11A | 4R | vVN:Termovize - za provozu - holé vodiče | CVV-28528 | MBU_VN16_A2 |  | ZECZVNVEN | Úsek VN venk.agre | 909001 | Agregace VN venkovní | MBU_VN16_A2 | 4060 | ECJ | EC-JI-TJ | ES-JI-TR | EC-JI-TJ | EC-JI-TJ | ES-JI-TR | 1610121013 | 2013-01-01 | 2021-01-01 | 1.1 | HOD | 1100607 | 570.6 | CZK | 1.852 | 1056.75
CE_J_TRTJ_VN_V_TV_1Q | Jihlava_Třebíč_Jih_VN_Venkovní_Termovize_1Q | CE10267149 | CE9VV11A4RCVV-28445 | vVN:Termovizní měření: holé vodiče | ZC_SE | CE9VV11A | 4R | vVN:Termovize - za provozu - holé vodiče | CVV-28445 | TŘČ_VN16_A3 |  | ZECZVNVEN | Úsek VN venk.agre | 909001 | Agregace VN venkovní | TŘČ_VN16_A3 | 4060 | ECJ | EC-JI-TJ | ES-JI-TR | EC-JI-TJ | EC-JI-TJ | ES-JI-TR | 1610121013 | 2013-01-01 | 2021-01-01 | 1.6 | HOD | 1100607 | 570.6 | CZK | 2.735 | 1560.59
CE_J_TRTJ_VN_V_TV_1Q | Jihlava_Třebíč_Jih_VN_Venkovní_Termovize_1Q | CE10267148 | CE9VV11A4RCVV-28442 | vVN:Termovizní měření: holé vodiče | ZC_SE | CE9VV11A | 4R | vVN:Termovize - za provozu - holé vodiče | CVV-28442 | TŘČ_VN16_A6 |  | ZECZVNVEN | Úsek VN venk.agre | 909001 | Agregace VN venkovní | TŘČ_VN16_A6 | 4060 | ECJ | EC-JI-TJ | ES-JI-TR | EC-JI-TJ | EC-JI-TJ | ES-JI-TR | 1610121013 | 2013-01-01 | 2021-01-01 | 0.7 | HOD | 1100607 | 570.6 | CZK | 1.2 | 684.72
CE_J_TRTJ_VN_V_TV_1Q | Jihlava_Třebíč_Jih_VN_Venkovní_Termovize_1Q | CE10267147 | CE9VV11A4RCVV-28529 | vVN:Termovizní měření: holé vodiče | ZC_SE | CE9VV11A | 4R | vVN:Termovize - za provozu - holé vodiče | CVV-28529 | MBU_VN16_A1 |  | ZECZVNVEN | Úsek VN venk.agre | 909001 | Agregace VN venkovní | MBU_VN16_A1 | 4060 | ECJ | EC-JI-TJ | ES-JI-TR | EC-JI-TJ | EC-JI-TJ | ES-JI-TR | 1610121013 | 2013-01-01 | 2021-01-01 | 2.3 | HOD | 1100607 | 570.6 | CZK | 3.913 | 2232.76
CE_J_TRTJ_VN_V_TV_1Q | Jihlava_Třebíč_Jih_VN_Venkovní_Termovize_1Q | CE10267146 | CE9VV11A4RCVV-28448 | vVN:Termovizní měření: holé vodiče | ZC_SE | CE9VV11A | 4R | vVN:Termovize - za provozu - holé vodiče | CVV-28448 | TŘČ_VN16_A8 |  | ZECZVNVEN | Úsek VN venk.agre | 909001 | Agregace VN venkovní | TŘČ_VN16_A8 | 4060 | ECJ | EC-JI-TJ | ES-JI-TR | EC-JI-TJ | EC-JI-TJ | ES-JI-TR | 1610121013 | 2013-01-01 | 2021-01-01 | 1.7 | HOD | 1100607 | 570.6 | CZK | 2.903 | 1656.45
CE_J_TRTJ_VN_S_BÚ_1Q | Jihlava_Třebíč_Jih_VN_Venkovní_Spínače_BÚ_1Q | CE10267145 | CE2VV83B4RCVV-28523_______.TR1587 | SpínačeVN:BÚ za vypnutého stavu:ostatní | ZC_SE | CE2VV83B | 4R | SpínačeVN:BÚ-za vypnutého stavu:ostatní | CVV-28523_______.TR1587 | VN16, p.Šemíkovice DT | PB:39, US:TR1587 | ZECZVNVUO | Úsek. odpojovač vVN | 244001 | Úsekový odpojovač - ostatní | TŘČ_VN16_B9.TR1587 | 4060 | ECJ | EC-JI-TJ | ES-JI-TR | EC-JI-TJ | EC-JI-TJ | ES-JI-TR | 1610121013 | 2013-07-01 | 2021-07-01 | 2.2 | HOD | 1100544 | 2092.2 | CZK | 1 | 2092.2
CE_J_TRTJ_VN_S_BÚ_1Q | Jihlava_Třebíč_Jih_VN_Venkovní_Spínače_BÚ_1Q | CE10267144 | CE2VV83B4RCVV-28524_______.TR1556 | SpínačeVN:BÚ za vypnutého stavu:ostatní | ZC_SE | CE2VV83B | 4R | SpínačeVN:BÚ-za vypnutého stavu:ostatní | CVV-28524_______.TR1556 | VN16, p.Rouchovany Agrofarm | PB:1, US:TR1556 | ZECZVNVUO | Úsek. odpojovač vVN | 244001 | Úsekový odpojovač - ostatní | TŘČ_VN16_B4.TR1556 | 4060 | ECJ | EC-JI-TJ | ES-JI-TR | EC-JI-TJ | EC-JI-TJ | ES-JI-TR | 1610121013 | 2013-07-01 | 2021-07-01 | 2.2 | HOD | 1100544 | 2092.2 | CZK | 1 | 2092.2
CE_J_TRTJ_VN_S_BÚ_1Q | Jihlava_Třebíč_Jih_VN_Venkovní_Spínače_BÚ_1Q | CE10267143 | CE2VV83B4RCVV-28524_______.TR1559 | SpínačeVN:BÚ za vypnutého stavu:ostatní | ZC_SE | CE2VV83B | 4R | SpínačeVN:BÚ-za vypnutého stavu:ostatní | CVV-28524_______.TR1559 | VN16, p.Rouchovany VKK | PB:1, US:TR1559 | ZECZVNVUO | Úsek. odpojovač vVN | 244001 | Úsekový odpojovač - ostatní | TŘČ_VN16_B4.TR1559 | 4060 | ECJ | EC-JI-TJ | ES-JI-TR | EC-JI-TJ | EC-JI-TJ | ES-JI-TR | 1610121013 | 2013-07-01 | 2021-07-01 | 2.2 | HOD | 1100544 | 2092.2 | CZK | 1 | 2092.2
CE_J_TRTJ_VN_S_BÚ_1Q | Jihlava_Třebíč_Jih_VN_Venkovní_Spínače_BÚ_1Q | CE10267142 | CE2VV83B4RCVV-28524_______.TR1554 | SpínačeVN:BÚ za vypnutého stavu:ostatní | ZC_SE | CE2VV83B | 4R | SpínačeVN:BÚ-za vypnutého stavu:ostatní | CVV-28524_______.TR1554 | VN16, p.Rouchovany Mlékárna | PB:1, US:TR1554 | ZECZVNVUO | Úsek. odpojovač vVN | 244001 | Úsekový odpojovač - ostatní | TŘČ_VN16_B4.TR1554 | 4060 | ECJ | EC-JI-TJ | ES-JI-TR | EC-JI-TJ | EC-JI-TJ | ES-JI-TR | 1610121013 | 2013-07-01 | 2021-07-01 | 2.2 | HOD | 1100544 | 2092.2 | CZK | 1 | 2092.2
CE_J_TRTJ_VN_S_BÚ_1Q | Jihlava_Třebíč_Jih_VN_Venkovní_Spínače_BÚ_1Q | CE10267141 | CE2VV83B4RCVV-28522_______.TR1549 | SpínačeVN:BÚ za vypnutého stavu:ostatní | ZC_SE | CE2VV83B | 4R | SpínačeVN:BÚ-za vypnutého stavu:ostatní | CVV-28522_______.TR1549 | VN16, p.Rouchovany Školka | PB:15, US:TR1549 | ZECZVNVUO | Úsek. odpojovač vVN | 244001 | Úsekový odpojovač - ostatní | TŘČ_VN16_B8.TR1549 | 4060 | ECJ | EC-JI-TJ | ES-JI-TR | EC-JI-TJ | EC-JI-TJ | ES-JI-TR | 1610121013 | 2013-07-01 | 2021-07-01 | 2.2 | HOD | 1100544 | 2092.2 | CZK | 1 | 2092.2
CE_J_TRTJ_VN_S_BÚ_1Q | Jihlava_Třebíč_Jih_VN_Venkovní_Spínače_BÚ_1Q | CE10267140 | CE2VV83B4RCVV-36382_______.TR1269 | SpínačeVN:BÚ za vypnutého stavu:ostatní | ZC_SE | CE2VV83B | 4R | SpínačeVN:BÚ-za vypnutého stavu:ostatní | CVV-36382_______.TR1269 | VN16, k. | PB:208, US:TR1269 | ZECZVNVUO | Úsek. odpojovač vVN | 244001 | Úsekový odpojovač - ostatní | TŘČ_VN16_A2.TR1269 | 4060 | ECJ | EC-JI-TJ | ES-JI-TR | EC-JI-TJ | EC-JI-TJ | ES-JI-TR | 1610121013 | 2013-01-01 | 2021-01-01 | 2.2 | HOD | 1100544 | 2092.2 | CZK | 1 | 2092.2
CE_J_TRTJ_VN_S_BÚ_1Q | Jihlava_Třebíč_Jih_VN_Venkovní_Spínače_BÚ_1Q | CE10267139 | CE2VV83B4RCVV-28440_______.TR1273 | SpínačeVN:BÚ za vypnutého stavu:ostatní | ZC_SE | CE2VV83B | 4R | SpínačeVN:BÚ-za vypnutého stavu:ostatní | CVV-28440_______.TR1273 | VN16, k. | PB:200, US:TR1273 | ZECZVNVUO | Úsek. odpojovač vVN | 244001 | Úsekový odpojovač - ostatní | TŘČ_VN16_A1.TR1273 | 4060 | ECJ | EC-JI-TJ | ES-JI-TR | EC-JI-TJ | EC-JI-TJ | ES-JI-TR | 1610121013 | 2013-07-01 | 2021-07-01 | 2.2 | HOD | 1100544 | 2092.2 | CZK | 1 | 2092.2
CE_J_TRTJ_VN_S_BÚ_1Q | Jihlava_Třebíč_Jih_VN_Venkovní_Spínače_BÚ_1Q | CE10267138 | CE2VV83B4RCVV-28525_______.TR1522 | SpínačeVN:BÚ za vypnutého stavu:ostatní | ZC_SE | CE2VV83B | 4R | SpínačeVN:BÚ-za vypnutého stavu:ostatní | CVV-28525_______.TR1522 | VN16, p.Rouchovany Nové Dvory | PB:8, US:TR1522 | ZECZVNVUO | Úsek. odpojovač vVN | 244001 | Úsekový odpojovač - ostatní | TŘČ_VN16_B5.TR1522 | 4060 | ECJ | EC-JI-TJ | ES-JI-TR | EC-JI-TJ | EC-JI-TJ | ES-JI-TR | 1610121013 | 2013-07-01 | 2021-07-01 | 2.2 | HOD | 1100544 | 2092.2 | CZK | 1 | 2092.2
CE_J_TRTJ_VN_S_BÚ_1Q | Jihlava_Třebíč_Jih_VN_Venkovní_Spínače_BÚ_1Q | CE10267137 | CE2VV83B4RCVV-28521_______.TR1550 | SpínačeVN:BÚ za vypnutého stavu:ostatní | ZC_SE | CE2VV83B | 4R | SpínačeVN:BÚ-za vypnutého stavu:ostatní | CVV-28521_______.TR1550 | VN16, o.Rouchovany | PB:17, US:TR1550 | ZECZVNVUO | Úsek. odpojovač vVN | 244001 | Úsekový odpojovač - ostatní | TŘČ_VN16_B3.TR1550 | 4060 | ECJ | EC-JI-TJ | ES-JI-TR | EC-JI-TJ | EC-JI-TJ | ES-JI-TR | 1610121013 | 2013-07-01 | 2021-07-01 | 2.2 | HOD | 1100544 | 2092.2 | CZK | 1 | 2092.2
CE_J_TRTJ_VN_S_BÚ_1Q | Jihlava_Třebíč_Jih_VN_Venkovní_Spínače_BÚ_1Q | CE10267136 | CE2VV83B4RCVV-28448_______.ZN1096 | SpínačeVN:BÚ za vypnutého stavu:ostatní | ZC_SE | CE2VV83B | 4R | SpínačeVN:BÚ-za vypnutého stavu:ostatní | CVV-28448_______.ZN1096 | VN16, p.Rešice Obec | PB:39, US:ZN1096 | ZECZVNVUO | Úsek. odpojovač vVN | 244001 | Úsekový odpojovač - ostatní | TŘČ_VN16_A8.ZN1096 | 4060 | ECJ | EC-JI-TJ | ES-JI-TR | EC-JI-TJ | EC-JI-TJ | ES-JI-TR | 1610121013 | 2013-07-01 | 2021-07-01 | 2.2 | HOD | 1100544 | 2092.2 | CZK | 1 | 2092.2
CE_J_TRTJ_VN_S_BÚ_1Q | Jihlava_Třebíč_Jih_VN_Venkovní_Spínače_BÚ_1Q | CE10267135 | CE2VV83B4RCVV-28448_______.ZN1031 | SpínačeVN:BÚ za vypnutého stavu:ostatní | ZC_SE | CE2VV83B | 4R | SpínačeVN:BÚ-za vypnutého stavu:ostatní | CVV-28448_______.ZN1031 | VN16, p.Kordula Obec | PB:3, US:ZN1031 | ZECZVNVUO | Úsek. odpojovač vVN | 244001 | Úsekový odpojovač - ostatní | TŘČ_VN16_A8.ZN1031 | 4060 | ECJ | EC-JI-TJ | ES-JI-TR | EC-JI-TJ | EC-JI-TJ | ES-JI-TR | 1610121013 | 2013-07-01 | 2021-07-01 | 2.2 | HOD | 1100544 | 2092.2 | CZK | 1 | 2092.2
CE_J_TRTJ_VN_S_BÚ_1Q | Jihlava_Třebíč_Jih_VN_Venkovní_Spínače_BÚ_1Q | CE10267134 | CE2VV83B4RCVV-28445_______.TR1266 | SpínačeVN:BÚ za vypnutého stavu:ostatní | ZC_SE | CE2VV83B | 4R | SpínačeVN:BÚ-za vypnutého stavu:ostatní | CVV-28445_______.TR1266 | VN16, o.Rešice Obec | PB:1, US:TR1266 | ZECZVNVUO | Úsek. odpojovač vVN | 244001 | Úsekový odpojovač - ostatní | TŘČ_VN16_A3.TR1266 | 4060 | ECJ | EC-JI-TJ | ES-JI-TR | EC-JI-TJ | EC-JI-TJ | ES-JI-TR | 1610121013 | 2013-07-01 | 2021-07-01 | 2.2 | HOD | 1100544 | 2092.2 | CZK | 1 | 2092.2
CE_J_TRTJ_VN_S_BÚ_1Q | Jihlava_Třebíč_Jih_VN_Venkovní_Spínače_BÚ_1Q | CE10267133 | CE2VV83B4RCVV-28440_______.TR1291 | SpínačeVN:BÚ za vypnutého stavu:ostatní | ZC_SE | CE2VV83B | 4R | SpínačeVN:BÚ-za vypnutého stavu:ostatní | CVV-28440_______.TR1291 | VN16, p.Dukovany Cihelna | PB:1, US:TR1291 | ZECZVNVUO | Úsek. odpojovač vVN | 244001 | Úsekový odpojovač - ostatní | TŘČ_VN16_A1.TR1291 | 4060 | ECJ | EC-JI-TJ | ES-JI-TR | EC-JI-TJ | EC-JI-TJ | ES-JI-TR | 1610121013 | 2013-07-01 | 2021-07-01 | 2.2 | HOD | 1100544 | 2092.2 | CZK | 1 | 2092.2
CE_J_TRTJ_VN_S_BÚ_1Q | Jihlava_Třebíč_Jih_VN_Venkovní_Spínače_BÚ_1Q | CE10267132 | CE2VV83B4RCVV-28445_______.TR1267 | SpínačeVN:BÚ za vypnutého stavu:ostatní | ZC_SE | CE2VV83B | 4R | SpínačeVN:BÚ-za vypnutého stavu:ostatní | CVV-28445_______.TR1267 | VN16, p.Heřmanice D.K.Heřmanice | PB:1, US:TR1267 | ZECZVNVUO | Úsek. odpojovač vVN | 244001 | Úsekový odpojovač - ostatní | TŘČ_VN16_A3.TR1267 | 4060 | ECJ | EC-JI-TJ | ES-JI-TR | EC-JI-TJ | EC-JI-TJ | ES-JI-TR | 1610121013 | 2013-07-01 | 2021-07-01 | 2.2 | HOD | 1100544 | 2092.2 | CZK | 1 | 2092.2
CE_J_TRTJ_VN_S_BÚ_1Q | Jihlava_Třebíč_Jih_VN_Venkovní_Spínače_BÚ_1Q | CE10267130 | CE2VV83B4RCVV-28447_______.TR1517 | SpínačeVN:BÚ za vypnutého stavu:ostatní | ZC_SE | CE2VV83B | 4R | SpínačeVN:BÚ-za vypnutého stavu:ostatní | CVV-28447_______.TR1517 | VN16, o.Lipňany | PB:1, US:TR1517 | ZECZVNVUO | Úsek. odpojovač vVN | 244001 | Úsekový odpojovač - ostatní | TŘČ_VN16_B1.TR1517 | 4060 | ECJ | EC-JI-TJ | ES-JI-TR | EC-JI-TJ | EC-JI-TJ | ES-JI-TR | 1610121013 | 2013-07-01 | 2021-07-01 | 2.2 | HOD | 1100544 | 2092.2 | CZK | 1 | 2092.2
CE_J_TRTJ_VN_S_BÚ_1Q | Jihlava_Třebíč_Jih_VN_Venkovní_Spínače_BÚ_1Q | CE10267129 | CE2VV83B4RCVV-28520_______.TR1523 | SpínačeVN:BÚ za vypnutého stavu:ostatní | ZC_SE | CE2VV83B | 4R | SpínačeVN:BÚ-za vypnutého stavu:ostatní | CVV-28520_______.TR1523 | VN16, p.Dukovany Meteo | PB:11, US:TR1523 | ZECZVNVUO | Úsek. odpojovač vVN | 244001 | Úsekový odpojovač - ostatní | TŘČ_VN16_B2.TR1523 | 4060 | ECJ | EC-JI-TJ | ES-JI-TR | EC-JI-TJ | EC-JI-TJ | ES-JI-TR | 1610121013 | 2013-07-01 | 2021-07-01 | 2.2 | HOD | 1100544 | 2092.2 | CZK | 1 | 2092.2
CE_J_TRTJ_VN_S_BÚ_1Q | Jihlava_Třebíč_Jih_VN_Venkovní_Spínače_BÚ_1Q | CE10267128 | CE2VV83B4RCVV-28519_______.TR1524 | SpínačeVN:BÚ za vypnutého stavu:ostatní | ZC_SE | CE2VV83B | 4R | SpínačeVN:BÚ-za vypnutého stavu:ostatní | CVV-28519_______.TR1524 | VN16, p.Dukovany Meteo | PB:1, US:TR1524 | ZECZVNVUO | Úsek. odpojovač vVN | 244001 | Úsekový odpojovač - ostatní | TŘČ_VN16_A5.TR1524 | 4060 | ECJ | EC-JI-TJ | ES-JI-TR | EC-JI-TJ | EC-JI-TJ | ES-JI-TR | 1610121013 | 2013-07-01 | 2021-07-01 | 2.2 | HOD | 1100544 | 2092.2 | CZK | 1 | 2092.2
CE_J_TRTJ_VN_S_BÚ_1Q | Jihlava_Třebíč_Jih_VN_Venkovní_Spínače_BÚ_1Q | CE10267127 | CE2VV83B4RCVV-28519_______.TR1525 | SpínačeVN:BÚ za vypnutého stavu:ostatní | ZC_SE | CE2VV83B | 4R | SpínačeVN:BÚ-za vypnutého stavu:ostatní | CVV-28519_______.TR1525 | VN16, k. | PB:271, US:TR1525 | ZECZVNVUO | Úsek. odpojovač vVN | 244001 | Úsekový odpojovač - ostatní | TŘČ_VN16_A5.TR1525 | 4060 | ECJ | EC-JI-TJ | ES-JI-TR | EC-JI-TJ | EC-JI-TJ | ES-JI-TR | 1610121013 | 2013-07-01 | 2021-07-01 | 2.2 | HOD | 1100544 | 2092.2 | CZK | 1 | 2092.2
CE_J_TRTJ_VN_S_BÚ_1Q | Jihlava_Třebíč_Jih_VN_Venkovní_Spínače_BÚ_1Q | CE10267126 | CE2VV83B4RCVV-28442_______.TR1287 | SpínačeVN:BÚ za vypnutého stavu:ostatní | ZC_SE | CE2VV83B | 4R | SpínačeVN:BÚ-za vypnutého stavu:ostatní | CVV-28442_______.TR1287 | VN16, P.DUKOVANY SÍDLIŠTĚ | PB:1, US:TR1287 | ZECZVNVUO | Úsek. odpojovač vVN | 244001 | Úsekový odpojovač - ostatní | TŘČ_VN16_A6.TR1287 | 4060 | ECJ | EC-JI-TJ | ES-JI-TR | EC-JI-TJ | EC-JI-TJ | ES-JI-TR | 1610121013 | 2013-07-01 | 2021-07-01 | 2.2 | HOD | 1100544 | 2092.2 | CZK | 1 | 2092.2
CE_J_TRTJ_VN_S_BÚ_1Q | Jihlava_Třebíč_Jih_VN_Venkovní_Spínače_BÚ_1Q | CE10267125 | CE2VV83B4RCVV-28449_______.ZN1094 | SpínačeVN:BÚ za vypnutého stavu:ostatní | ZC_SE | CE2VV83B | 4R | SpínačeVN:BÚ-za vypnutého stavu:ostatní | CVV-28449_______.ZN1094 | VN16, p.Rešice ČOV | PB:4, US:ZN1094 | ZECZVNVUO | Úsek. odpojovač vVN | 244001 | Úsekový odpojovač - ostatní | TŘČ_VN16_A9.ZN1094 | 4060 | ECJ | EC-JI-TJ | ES-JI-TR | EC-JI-TJ | EC-JI-TJ | ES-JI-TR | 1610121013 | 2013-07-01 | 2021-07-01 | 2.2 | HOD | 1100544 | 2092.2 | CZK | 1 | 2092.2
CE_J_TRTJ_VN_S_BÚ_1Q | Jihlava_Třebíč_Jih_VN_Venkovní_Spínače_BÚ_1Q | CE10267124 | CE2VV83B4RCVV-28449_______.ZN1092 | SpínačeVN:BÚ za vypnutého stavu:ostatní | ZC_SE | CE2VV83B | 4R | SpínačeVN:BÚ-za vypnutého stavu:ostatní | CVV-28449_______.ZN1092 | VN16, p.Rešice ZD | PB:13, US:ZN1092 | ZECZVNVUO | Úsek. odpojovač vVN | 244001 | Úsekový odpojovač - ostatní | TŘČ_VN16_A9.ZN1092 | 4060 | ECJ | EC-JI-TJ | ES-JI-TR | EC-JI-TJ | EC-JI-TJ | ES-JI-TR | 1610121013 | 2013-07-01 | 2021-07-01 | 2.2 | HOD | 1100544 | 2092.2 | CZK | 1 | 2092.2
CE_J_TRTJ_VN_S_BÚ_1Q | Jihlava_Třebíč_Jih_VN_Venkovní_Spínače_BÚ_1Q | CE10267123 | CE2VV83B4RCVV-28448_______.ZN1095 | SpínačeVN:BÚ za vypnutého stavu:ostatní | ZC_SE | CE2VV83B | 4R | SpínačeVN:BÚ-za vypnutého stavu:ostatní | CVV-28448_______.ZN1095 | VN16, o.Rešice ZD | PB:1, US:ZN1095 | ZECZVNVUO | Úsek. odpojovač vVN | 244001 | Úsekový odpojovač - ostatní | TŘČ_VN16_A8.ZN1095 | 4060 | ECJ | EC-JI-TJ | ES-JI-TR | EC-JI-TJ | EC-JI-TJ | ES-JI-TR | 1610121013 | 2013-07-01 | 2021-07-01 | 2.2 | HOD | 1100544 | 2092.2 | CZK | 1 | 2092.2
CE_J_TRTJ_VN_S_BÚ_1Q | Jihlava_Třebíč_Jih_VN_Venkovní_Spínače_BÚ_1Q | CE10267122 | CE2VV83B4RCVV-28522_______.TR1544 | SpínačeVN:BÚ za vypnutého stavu:ostatní | ZC_SE | CE2VV83B | 4R | SpínačeVN:BÚ-za vypnutého stavu:ostatní | CVV-28522_______.TR1544 | VN16, p.Rouchovany Sídliště | PB:5, US:TR1544 | ZECZVNVUO | Úsek. odpojovač vVN | 244001 | Úsekový odpojovač - ostatní | TŘČ_VN16_B8.TR1544 | 4060 | ECJ | EC-JI-TJ | ES-JI-TR | EC-JI-TJ | EC-JI-TJ | ES-JI-TR | 1610121013 | 2013-07-01 | 2021-07-01 | 2.2 | HOD | 1100544 | 2092.2 | CZK | 1 | 2092.2
CE_J_TRTJ_VN_S_BÚ_1Q | Jihlava_Třebíč_Jih_VN_Venkovní_Spínače_BÚ_1Q | CE10267121 | CE2VV83B4RCVV-28442_______.TR1286 | SpínačeVN:BÚ za vypnutého stavu:ostatní | ZC_SE | CE2VV83B | 4R | SpínačeVN:BÚ-za vypnutého stavu:ostatní | CVV-28442_______.TR1286 | VN16, p.Dukovany ČOV | PB:2, US:TR1286 | ZECZVNVUO | Úsek. odpojovač vVN | 244001 | Úsekový odpojovač - ostatní | TŘČ_VN16_A6.TR1286 | 4060 | ECJ | EC-JI-TJ | ES-JI-TR | EC-JI-TJ | EC-JI-TJ | ES-JI-TR | 1610121013 | 2013-07-01 | 2021-07-01 | 2.2 | HOD | 1100544 | 2092.2 | CZK | 1 | 2092.2
CE_J_TRTJ_VN_S_BÚ_1Q | Jihlava_Třebíč_Jih_VN_Venkovní_Spínače_BÚ_1Q | CE10267118 | CE2VV83B4RCVV-28522_______.TR1545 | SpínačeVN:BÚ za vypnutého stavu:ostatní | ZC_SE | CE2VV83B | 4R | SpínačeVN:BÚ-za vypnutého stavu:ostatní | CVV-28522_______.TR1545 | VN16, p.FVE PURE POWER | PB:5, US:TR1545 | ZECZVNVUO | Úsek. odpojovač vVN | 244001 | Úsekový odpojovač - ostatní | TŘČ_VN16_B8.TR1545 | 4060 | ECJ | EC-JI-TJ | ES-JI-TR | EC-JI-TJ | EC-JI-TJ | ES-JI-TR | 1610121013 | 2013-07-01 | 2021-07-01 | 2.2 | HOD | 1100544 | 2092.2 | CZK | 1 | 2092.2
CE_J_TRTJ_VN_S_BÚ_1Q | Jihlava_Třebíč_Jih_VN_Venkovní_Spínače_BÚ_1Q | CE10267116 | CE2VV83B4RCVV-28522_______.TR1586 | SpínačeVN:BÚ za vypnutého stavu:ostatní | ZC_SE | CE2VV83B | 4R | SpínačeVN:BÚ-za vypnutého stavu:ostatní | CVV-28522_______.TR1586 | VN16, p.Šemíkovice Obec | PB:26, US:TR1586 | ZECZVNVUO | Úsek. odpojovač vVN | 244001 | Úsekový odpojovač - ostatní | TŘČ_VN16_B8.TR1586 | 4060 | ECJ | EC-JI-TJ | ES-JI-TR | EC-JI-TJ | EC-JI-TJ | ES-JI-TR | 1610121013 | 2013-07-01 | 2021-07-01 | 2.2 | HOD | 1100544 | 2092.2 | CZK | 1 | 2092.2
CE_J_TRTJ_VN_S_BÚ_1Q | Jihlava_Třebíč_Jih_VN_Venkovní_Spínače_BÚ_1Q | CE10267115 | CE2VV83B4RCVV-28528_______.TR1591 | SpínačeVN:BÚ za vypnutého stavu:ostatní | ZC_SE | CE2VV83B | 4R | SpínačeVN:BÚ-za vypnutého stavu:ostatní | CVV-28528_______.TR1591 | VN16, p.Přešovice ZD | PB:1, US:TR1591 | ZECZVNVUO | Úsek. odpojovač vVN | 244001 | Úsekový odpojovač - ostatní | MBU_VN16_A2.TR1591 | 4060 | ECJ | EC-JI-TJ | ES-JI-TR | EC-JI-TJ | EC-JI-TJ | ES-JI-TR | 1610121013 | 2013-07-01 | 2021-07-01 | 2.2 | HOD | 1100544 | 2092.2 | CZK | 1 | 2092.2
CE_J_TRTJ_VN_S_BÚ_1Q | Jihlava_Třebíč_Jih_VN_Venkovní_Spínače_BÚ_1Q | CE10267114 | CE2VV83B4RCVV-28441_______.TR1294 | SpínačeVN:BÚ za vypnutého stavu:ostatní | ZC_SE | CE2VV83B | 4R | SpínačeVN:BÚ-za vypnutého stavu:ostatní | CVV-28441_______.TR1294 | VN16, p.Dukovany Havránek | PB:2, US:TR1294 | ZECZVNVUO | Úsek. odpojovač vVN | 244001 | Úsekový odpojovač - ostatní | TŘČ_VN16_A7.TR1294 | 4060 | ECJ | EC-JI-TJ | ES-JI-TR | EC-JI-TJ | EC-JI-TJ | ES-JI-TR | 1610121013 | 2013-07-01 | 2021-07-01 | 2.2 | HOD | 1100544 | 2092.2 | CZK | 1 | 2092.2
CE_J_TRTJ_VN_S_BÚ_1Q | Jihlava_Třebíč_Jih_VN_Venkovní_Spínače_BÚ_1Q | CE10267113 | CE2VV83B4RCVV-28440_______.TR1296 | SpínačeVN:BÚ za vypnutého stavu:ostatní | ZC_SE | CE2VV83B | 4R | SpínačeVN:BÚ-za vypnutého stavu:ostatní | CVV-28440_______.TR1296 | VN16, p.Dukovany VKK | PB:2, US:TR1296 | ZECZVNVUO | Úsek. odpojovač vVN | 244001 | Úsekový odpojovač - ostatní | TŘČ_VN16_A1.TR1296 | 4060 | ECJ | EC-JI-TJ | ES-JI-TR | EC-JI-TJ | EC-JI-TJ | ES-JI-TR | 1610121013 | 2013-07-01 | 2021-07-01 | 2.2 | HOD | 1100544 | 2092.2 | CZK | 1 | 2092.2
CE_J_TRTJ_VN_S_BÚ_1Q | Jihlava_Třebíč_Jih_VN_Venkovní_Spínače_BÚ_1Q | CE10267110 | CE2VV83B4RCVV-28530_______.TR1540 | SpínačeVN:BÚ za vypnutého stavu:ostatní | ZC_SE | CE2VV83B | 4R | SpínačeVN:BÚ-za vypnutého stavu:ostatní | CVV-28530_______.TR1540 | VN16, o.Rouchovany | PB:169, US:TR1540 | ZECZVNVUO | Úsek. odpojovač vVN | 244001 | Úsekový odpojovač - ostatní | MBU_VN173_B5.TR1540 | 4060 | ECJ | EC-JI-TJ | ES-JI-TR | EC-JI-TJ | EC-JI-TJ | ES-JI-TR | 1610121013 | 2013-07-01 | 2021-07-01 | 2.2 | HOD | 1100544 | 2092.2 | CZK | 1 | 2092.2
CE_J_TRTJ_VN_S_BÚ_1Q | Jihlava_Třebíč_Jih_VN_Venkovní_Spínače_BÚ_1Q | CE10267109 | CE2VV83B4RCVV-28529_______.TR1588 | SpínačeVN:BÚ za vypnutého stavu:ostatní | ZC_SE | CE2VV83B | 4R | SpínačeVN:BÚ-za vypnutého stavu:ostatní | CVV-28529_______.TR1588 | VN16, o.Rouchovany | PB:122, US:TR1588 | ZECZVNVUO | Úsek. odpojovač vVN | 244001 | Úsekový odpojovač - ostatní | MBU_VN16_A1.TR1588 | 4060 | ECJ | EC-JI-TJ | ES-JI-TR | EC-JI-TJ | EC-JI-TJ | ES-JI-TR | 1610121013 | 2013-07-01 | 2021-07-01 | 2.2 | HOD | 1100544 | 2092.2 | CZK | 1 | 2092.2
CE_J_TRTJ_VN_S_BÚ_1Q | Jihlava_Třebíč_Jih_VN_Venkovní_Spínače_BÚ_1Q | CE10267108 | CE2VV83B4RCVV-28527_______.TR1561 | SpínačeVN:BÚ za vypnutého stavu:ostatní | ZC_SE | CE2VV83B | 4R | SpínačeVN:BÚ-za vypnutého stavu:ostatní | CVV-28527_______.TR1561 | VN16, p.Litovany Boříkovice | PB:1, US:TR1561 | ZECZVNVUO | Úsek. odpojovač vVN | 244001 | Úsekový odpojovač - ostatní | TŘČ_VN16_B6.TR1561 | 4060 | ECJ | EC-JI-TJ | ES-JI-TR | EC-JI-TJ | EC-JI-TJ | ES-JI-TR | 1610121013 | 2013-07-01 | 2021-07-01 | 2.2 | HOD | 1100544 | 2092.2 | CZK | 1 | 2092.2
CE_J_TRTJ_VN_S_BÚ_1Q | Jihlava_Třebíč_Jih_VN_Venkovní_Spínače_BÚ_1Q | CE10267106 | CE2VV83B4RCVV-28529_______.TR1589 | SpínačeVN:BÚ za vypnutého stavu:ostatní | ZC_SE | CE2VV83B | 4R | SpínačeVN:BÚ-za vypnutého stavu:ostatní | CVV-28529_______.TR1589 | VN16, o.Přešovice | PB:6, US:TR1589 | ZECZVNVUO | Úsek. odpojovač vVN | 244001 | Úsekový odpojovač - ostatní | MBU_VN16_A1.TR1589 | 4060 | ECJ | EC-JI-TJ | ES-JI-TR | EC-JI-TJ | EC-JI-TJ | ES-JI-TR | 1610121013 | 2013-07-01 | 2021-07-01 | 2.2 | HOD | 1100544 | 2092.2 | CZK | 1 | 2092.2
CE_J_TRTJ_VN_S_BÚ_1Q | Jihlava_Třebíč_Jih_VN_Venkovní_Spínače_BÚ_1Q | CE10267105 | CE2VV83B4RCVV-28527_______.TR1519 | SpínačeVN:BÚ za vypnutého stavu:ostatní | ZC_SE | CE2VV83B | 4R | SpínačeVN:BÚ-za vypnutého stavu:ostatní | CVV-28527_______.TR1519 | VN16, p.Rouchovany Ovčín | PB:3, US:TR1519 | ZECZVNVUO | Úsek. odpojovač vVN | 244001 | Úsekový odpojovač - ostatní | TŘČ_VN16_B6.TR1519 | 4060 | ECJ | EC-JI-TJ | ES-JI-TR | EC-JI-TJ | EC-JI-TJ | ES-JI-TR | 1610121013 | 2013-07-01 | 2021-07-01 | 2.2 | HOD | 1100544 | 2092.2 | CZK | 1 | 2092.2
CE_J_TRTJ_VN_S_BÚ_1Q | Jihlava_Třebíč_Jih_VN_Venkovní_Spínače_BÚ_1Q | CE10267103 | CE2VV83B4RCVV-28522_______.TR1547 | SpínačeVN:BÚ za vypnutého stavu:ostatní | ZC_SE | CE2VV83B | 4R | SpínačeVN:BÚ-za vypnutého stavu:ostatní | CVV-28522_______.TR1547 | VN16, p.Rouchovany Babí Kopec | PB:5, US:TR1547 | ZECZVNVUO | Úsek. odpojovač vVN | 244001 | Úsekový odpojovač - ostatní | TŘČ_VN16_B8.TR1547 | 4060 | ECJ | EC-JI-TJ | ES-JI-TR | EC-JI-TJ | EC-JI-TJ | ES-JI-TR | 1610121013 | 2013-07-01 | 2021-07-01 | 2.2 | HOD | 1100544 | 2092.2 | CZK | 1 | 2092.2
CE_J_TRTJ_VN_S_BÚ_1Q | Jihlava_Třebíč_Jih_VN_Venkovní_Spínače_BÚ_1Q | CE10267102 | CE2VV83B4RCVV-28523_______.TR1585 | SpínačeVN:BÚ za vypnutého stavu:ostatní | ZC_SE | CE2VV83B | 4R | SpínačeVN:BÚ-za vypnutého stavu:ostatní | CVV-28523_______.TR1585 | VN16, o.Šemíkovice DT | PB:2, US:TR1585 | ZECZVNVUO | Úsek. odpojovač vVN | 244001 | Úsekový odpojovač - ostatní | TŘČ_VN16_B9.TR1585 | 4060 | ECJ | EC-JI-TJ | ES-JI-TR | EC-JI-TJ | EC-JI-TJ | ES-JI-TR | 1610121013 | 2013-07-01 | 2021-07-01 | 2.2 | HOD | 1100544 | 2092.2 | CZK | 1 | 2092.2
CE_J_TRTJ_VN_S_BÚ_1Q | Jihlava_Třebíč_Jih_VN_Venkovní_Spínače_BÚ_1Q | CE10267101 | CE2VV83B4RCVV-28441_______.TR1298 | SpínačeVN:BÚ za vypnutého stavu:ostatní | ZC_SE | CE2VV83B | 4R | SpínačeVN:BÚ-za vypnutého stavu:ostatní | CVV-28441_______.TR1298 | VN16, p.Dukovany Havránek | PB:25, US:TR1298 | ZECZVNVUO | Úsek. odpojovač vVN | 244001 | Úsekový odpojovač - ostatní | TŘČ_VN16_A7.TR1298 | 4060 | ECJ | EC-JI-TJ | ES-JI-TR | EC-JI-TJ | EC-JI-TJ | ES-JI-TR | 1610121013 | 2013-07-01 | 2021-07-01 | 2.2 | HOD | 1100544 | 2092.2 | CZK | 1 | 2092.2
CE_J_TRTJ_VN_S_BÚ_1Q | Jihlava_Třebíč_Jih_VN_Venkovní_Spínače_BÚ_1Q | CE10267100 | CE2VV83B4RCVV-28524_______.TR1552 | SpínačeVN:BÚ za vypnutého stavu:ostatní | ZC_SE | CE2VV83B | 4R | SpínačeVN:BÚ-za vypnutého stavu:ostatní | CVV-28524_______.TR1552 | VN16, p.Rouchovany U Hřbitova | PB:5, US:TR1552 | ZECZVNVUO | Úsek. odpojovač vVN | 244001 | Úsekový odpojovač - ostatní | TŘČ_VN16_B4.TR1552 | 4060 | ECJ | EC-JI-TJ | ES-JI-TR | EC-JI-TJ | EC-JI-TJ | ES-JI-TR | 1610121013 | 2013-07-01 | 2021-07-01 | 2.2 | HOD | 1100544 | 2092.2 | CZK | 1 | 2092.2
CE_J_TRTJ_VN_S_BÚ_1Q | Jihlava_Třebíč_Jih_VN_Venkovní_Spínače_BÚ_1Q | CE10267098 | CE2VV83B4RCVV-28526_______.TR1553 | SpínačeVN:BÚ za vypnutého stavu:ostatní | ZC_SE | CE2VV83B | 4R | SpínačeVN:BÚ-za vypnutého stavu:ostatní | CVV-28526_______.TR1553 | VN16, p.Rouchovany u Lihovaru | PB:7, US:TR1553 | ZECZVNVUO | Úsek. odpojovač vVN | 244001 | Úsekový odpojovač - ostatní | TŘČ_VN16_B7.TR1553 | 4060 | ECJ | EC-JI-TJ | ES-JI-TR | EC-JI-TJ | EC-JI-TJ | ES-JI-TR | 1610121013 | 2013-07-01 | 2021-07-01 | 2.2 | HOD | 1100544 | 2092.2 | CZK | 1 | 2092.2
CE_J_TRTJ_VN_S_BÚ_1Q | Jihlava_Třebíč_Jih_VN_Venkovní_Spínače_BÚ_1Q | CE10267097 | CE2VV83B4RCVV-28525_______.TR1516 | SpínačeVN:BÚ za vypnutého stavu:ostatní | ZC_SE | CE2VV83B | 4R | SpínačeVN:BÚ-za vypnutého stavu:ostatní | CVV-28525_______.TR1516 | VN16, o.Rouchovany Koupaliště | PB:4, US:TR1516 | ZECZVNVUO | Úsek. odpojovač vVN | 244001 | Úsekový odpojovač - ostatní | TŘČ_VN16_B5.TR1516 | 4060 | ECJ | EC-JI-TJ | ES-JI-TR | EC-JI-TJ | EC-JI-TJ | ES-JI-TR | 1610121013 | 2013-07-01 | 2021-07-01 | 2.2 | HOD | 1100544 | 2092.2 | CZK | 1 | 2092.2
CE_J_TRTJ_VN_S_BÚ_1Q | Jihlava_Třebíč_Jih_VN_Venkovní_Spínače_BÚ_1Q | CE10267096 | CE2VV83B4RCVV-28526_______.TR1546 | SpínačeVN:BÚ za vypnutého stavu:ostatní | ZC_SE | CE2VV83B | 4R | SpínačeVN:BÚ-za vypnutého stavu:ostatní | CVV-28526_______.TR1546 | VN16, p.Rouchovany Koupaliště | PB:25, US:TR1546 | ZECZVNVUO | Úsek. odpojovač vVN | 244001 | Úsekový odpojovač - ostatní | TŘČ_VN16_B7.TR1546 | 4060 | ECJ | EC-JI-TJ | ES-JI-TR | EC-JI-TJ | EC-JI-TJ | ES-JI-TR | 1610121013 | 2013-07-01 | 2021-07-01 | 2.2 | HOD | 1100544 | 2092.2 | CZK | 1 | 2092.2
CE_J_TRTJ_VN_S_BÚ_1Q | Jihlava_Třebíč_Jih_VN_Venkovní_Spínače_BÚ_1Q | CE10267095 | CE2VV83B4RCVV-28449_______.ZN1097 | SpínačeVN:BÚ za vypnutého stavu:ostatní | ZC_SE | CE2VV83B | 4R | SpínačeVN:BÚ-za vypnutého stavu:ostatní | CVV-28449_______.ZN1097 | VN16, p.Rešice Na Kopci | PB:9, US:ZN1097 | ZECZVNVUO | Úsek. odpojovač vVN | 244001 | Úsekový odpojovač - ostatní | TŘČ_VN16_A9.ZN1097 | 4060 | ECJ | EC-JI-TJ | ES-JI-TR | EC-JI-TJ | EC-JI-TJ | ES-JI-TR | 1610121013 | 2013-07-01 | 2021-07-01 | 2.2 | HOD | 1100544 | 2092.2 | CZK | 1 | 2092.2
CE_J_TRTJ_VN_S_BÚ_1Q | Jihlava_Třebíč_Jih_VN_Venkovní_Spínače_BÚ_1Q | CE10267093 | CE2VV83B4RCVV-28529_______.TR1560 | SpínačeVN:BÚ za vypnutého stavu:ostatní | ZC_SE | CE2VV83B | 4R | SpínačeVN:BÚ-za vypnutého stavu:ostatní | CVV-28529_______.TR1560 | VN16, p.Litovany ZD | PB:1, US:TR1560 | ZECZVNVUO | Úsek. odpojovač vVN | 244001 | Úsekový odpojovač - ostatní | MBU_VN16_A1.TR1560 | 4060 | ECJ | EC-JI-TJ | ES-JI-TR | EC-JI-TJ | EC-JI-TJ | ES-JI-TR | 1610121013 | 2013-07-01 | 2021-07-01 | 2.2 | HOD | 1100544 | 2092.2 | CZK | 1 | 2092.2
CE_J_TRTJ_VN_S_BÚ_1Q | Jihlava_Třebíč_Jih_VN_Venkovní_Spínače_BÚ_1Q | CE10267092 | CE2VV83B4RCVV-28529_______.TR1584 | SpínačeVN:BÚ za vypnutého stavu:ostatní | ZC_SE | CE2VV83B | 4R | SpínačeVN:BÚ-za vypnutého stavu:ostatní | CVV-28529_______.TR1584 | VN16, p.Litovany Obec | PB:1, US:TR1584 | ZECZVNVUO | Úsek. odpojovač vVN | 244001 | Úsekový odpojovač - ostatní | MBU_VN16_A1.TR1584 | 4060 | ECJ | EC-JI-TJ | ES-JI-TR | EC-JI-TJ | EC-JI-TJ | ES-JI-TR | 1610121013 | 2013-07-01 | 2021-07-01 | 2.2 | HOD | 1100544 | 2092.2 | CZK | 1 | 2092.2
CE_J_TRTJ_VN_S_BÚ_1Q | Jihlava_Třebíč_Jih_VN_Venkovní_Spínače_BÚ_1Q | CE10267091 | CE2VV83B4RCVV-28528_______.TR1581 | SpínačeVN:BÚ za vypnutého stavu:ostatní | ZC_SE | CE2VV83B | 4R | SpínačeVN:BÚ-za vypnutého stavu:ostatní | CVV-28528_______.TR1581 | VN16, p.Přešovice DT | PB:14, US:TR1581 | ZECZVNVUO | Úsek. odpojovač vVN | 244001 | Úsekový odpojovač - ostatní | MBU_VN16_A2.TR1581 | 4060 | ECJ | EC-JI-TJ | ES-JI-TR | EC-JI-TJ | EC-JI-TJ | ES-JI-TR | 1610121013 | 2013-07-01 | 2021-07-01 | 2.2 | HOD | 1100544 | 2092.2 | CZK | 1 | 2092.2
CE_J_TRTJ_VN_S_BÚ_1Q | Jihlava_Třebíč_Jih_VN_Venkovní_Spínače_BÚ_1Q | CE10267090 | CE2VV83B4RCVV-28528_______.TR1590 | SpínačeVN:BÚ za vypnutého stavu:ostatní | ZC_SE | CE2VV83B | 4R | SpínačeVN:BÚ-za vypnutého stavu:ostatní | CVV-28528_______.TR1590 | VN16, p.Přešovice Obec | PB:2, US:TR1590 | ZECZVNVUO | Úsek. odpojovač vVN | 244001 | Úsekový odpojovač - ostatní | MBU_VN16_A2.TR1590 | 4060 | ECJ | EC-JI-TJ | ES-JI-TR | EC-JI-TJ | EC-JI-TJ | ES-JI-TR | 1610121013 | 2013-07-01 | 2021-07-01 | 2.2 | HOD | 1100544 | 2092.2 | CZK | 1 | 2092.2
CE_J_TRTJ_VN_S_BÚ_1Q | Jihlava_Třebíč_Jih_VN_Venkovní_Spínače_BÚ_1Q | CE10267089 | CE2VV83B4RCVV-28525_______.TR1515 | SpínačeVN:BÚ za vypnutého stavu:ostatní | ZC_SE | CE2VV83B | 4R | SpínačeVN:BÚ-za vypnutého stavu:ostatní | CVV-28525_______.TR1515 | VN16, p.Rouchovany Obec | PB:3, US:TR1515 | ZECZVNVUO | Úsek. odpojovač vVN | 244001 | Úsekový odpojovač - ostatní | TŘČ_VN16_B5.TR1515 | 4060 | ECJ | EC-JI-TJ | ES-JI-TR | EC-JI-TJ | EC-JI-TJ | ES-JI-TR | 1610121013 | 2013-07-01 | 2021-07-01 | 2.2 | HOD | 1100544 | 2092.2 | CZK | 1 | 2092.2
CE_J_TRTJ_VN_S_BÚ_1Q | Jihlava_Třebíč_Jih_VN_Venkovní_Spínače_BÚ_1Q | CE10267088 | CE2VV83B4RCVV-28522_______.TR1548 | SpínačeVN:BÚ za vypnutého stavu:ostatní | ZC_SE | CE2VV83B | 4R | SpínačeVN:BÚ-za vypnutého stavu:ostatní | CVV-28522_______.TR1548 | VN16, o.Šemíkovice Obec | PB:2, US:TR1548 | ZECZVNVUO | Úsek. odpojovač vVN | 244001 | Úsekový odpojovač - ostatní | TŘČ_VN16_B8.TR1548 | 4060 | ECJ | EC-JI-TJ | ES-JI-TR | EC-JI-TJ | EC-JI-TJ | ES-JI-TR | 1610121013 | 2013-07-01 | 2021-07-01 | 2.2 | HOD | 1100544 | 2092.2 | CZK | 1 | 2092.2
CE_J_TRTJ_VN_V_PT | Jihlava_Třebíč_Jih_VN_Venkovní_Prohlídka trasy | CE10267087 | CE1VV31A1RCVV-29896 | vVN:Prohlídka trasy vedení s vodiči | ZC_SE | CE1VV31A | 1R | vVN:Prohlídka trasy | CVV-29896 | TŘČ_VN365_A1 |  | ZECZVNVEN | Úsek VN venk.agre | 909001 | Agregace VN venkovní | TŘČ_VN365_A1 | 4060 | ECJ | EC-JI-TJ | ES-JI-TR | EC-JI-TJ | EC-JI-TJ | ES-JI-TR | 1610121013 | 2016-01-01 | 2021-01-01 | 8.4 | HOD | 1100605 | 1027.08 | CZK | 7.762 | 7972.19
CE_J_TRTJ_VN_V_PT | Jihlava_Třebíč_Jih_VN_Venkovní_Prohlídka trasy | CE10267086 | CE1VV31A1RCVV-29897 | vVN:Prohlídka trasy vedení s vodiči | ZC_SE | CE1VV31A | 1R | vVN:Prohlídka trasy | CVV-29897 | TŘČ_VN365_A2 |  | ZECZVNVEN | Úsek VN venk.agre | 909001 | Agregace VN venkovní | TŘČ_VN365_A2 | 4060 | ECJ | EC-JI-TJ | ES-JI-TR | EC-JI-TJ | EC-JI-TJ | ES-JI-TR | 1610121013 | 2016-01-01 | 2021-01-01 | 2.8 | HOD | 1100605 | 1027.08 | CZK | 2.598 | 2668.35
CE_J_TRTJ_VN_V_PT | Jihlava_Třebíč_Jih_VN_Venkovní_Prohlídka trasy | CE10267085 | CE1VV31A1RCVV-29895 | vVN:Prohlídka trasy vedení s vodiči | ZC_SE | CE1VV31A | 1R | vVN:Prohlídka trasy | CVV-29895 | TŘČ_VN365_A3 |  | ZECZVNVEN | Úsek VN venk.agre | 909001 | Agregace VN venkovní | TŘČ_VN365_A3 | 4060 | ECJ | EC-JI-TJ | ES-JI-TR | EC-JI-TJ | EC-JI-TJ | ES-JI-TR | 1610121013 | 2016-01-01 | 2021-01-01 | 3.2 | HOD | 1100605 | 1027.08 | CZK | 2.997 | 3078.16
CE_J_TRTJ_VN_V_PT | Jihlava_Třebíč_Jih_VN_Venkovní_Prohlídka trasy | CE10267084 | CE1VV31A1RCVV-30125 | vVN:Prohlídka trasy vedení s vodiči | ZC_SE | CE1VV31A | 1R | vVN:Prohlídka trasy | CVV-30125 | TŘČ_VN184_D9 |  | ZECZVNVEN | Úsek VN venk.agre | 909001 | Agregace VN venkovní | TŘČ_VN184_D9 | 4060 | ECJ | EC-JI-TJ | ES-JI-TR | EC-JI-TJ | EC-JI-TJ | ES-JI-TR | 1610121013 | 2016-01-01 | 2021-01-01 | 0.9 | HOD | 1100605 | 1027.08 | CZK | 0.876 | 899.72
CE_J_TRTJ_VN_V_PT | Jihlava_Třebíč_Jih_VN_Venkovní_Prohlídka trasy | CE10267083 | CE1VV31A1RCVV-28518 | vVN:Prohlídka trasy vedení s vodiči | ZC_SE | CE1VV31A | 1R | vVN:Prohlídka trasy | CVV-28518 | TŘČ_VN184_A8 |  | ZECZVNVEN | Úsek VN venk.agre | 909001 | Agregace VN venkovní | TŘČ_VN184_A8 | 4060 | ECJ | EC-JI-TJ | ES-JI-TR | EC-JI-TJ | EC-JI-TJ | ES-JI-TR | 1610121013 | 2016-01-01 | 2021-01-01 | 5.6 | HOD | 1100605 | 1027.08 | CZK | 5.199 | 5339.79
CE_J_TRTJ_VN_V_PT | Jihlava_Třebíč_Jih_VN_Venkovní_Prohlídka trasy | CE10267082 | CE1VV31A1RCVV-28514 | vVN:Prohlídka trasy vedení s vodiči | ZC_SE | CE1VV31A | 1R | vVN:Prohlídka trasy | CVV-28514 | TŘČ_VN184_C8 |  | ZECZVNVEN | Úsek VN venk.agre | 909001 | Agregace VN venkovní | TŘČ_VN184_C8 | 4060 | ECJ | EC-JI-TJ | ES-JI-TR | EC-JI-TJ | EC-JI-TJ | ES-JI-TR | 1610121013 | 2016-01-01 | 2021-01-01 | 2.1 | HOD | 1100605 | 1027.08 | CZK | 1.946 | 1998.7
CE_J_TRTJ_VN_V_PT | Jihlava_Třebíč_Jih_VN_Venkovní_Prohlídka trasy | CE10267081 | CE1VV31A1RCVV-30076 | vVN:Prohlídka trasy vedení s vodiči | ZC_SE | CE1VV31A | 1R | vVN:Prohlídka trasy | CVV-30076 | TŘČ_VN184_D6 |  | ZECZVNVEN | Úsek VN venk.agre | 909001 | Agregace VN venkovní | TŘČ_VN184_D6 | 4060 | ECJ | EC-JI-TJ | ES-JI-TR | EC-JI-TJ | EC-JI-TJ | ES-JI-TR | 1610121013 | 2016-01-01 | 2021-01-01 | 3.5 | HOD | 1100605 | 1027.08 | CZK | 3.245 | 3332.87
CE_J_TRTJ_VN_V_PT | Jihlava_Třebíč_Jih_VN_Venkovní_Prohlídka trasy | CE10267080 | CE1VV31A1RCVV-30131 | vVN:Prohlídka trasy vedení s vodiči | ZC_SE | CE1VV31A | 1R | vVN:Prohlídka trasy | CVV-30131 | TŘČ_VN184_D5 |  | ZECZVNVEN | Úsek VN venk.agre | 909001 | Agregace VN venkovní | TŘČ_VN184_D5 | 4060 | ECJ | EC-JI-TJ | ES-JI-TR | EC-JI-TJ | EC-JI-TJ | ES-JI-TR | 1610121013 | 2016-01-01 | 2021-01-01 | 0.8 | HOD | 1100605 | 1027.08 | CZK | 0.742 | 762.09
CE_J_TRTJ_VN_V_PT | Jihlava_Třebíč_Jih_VN_Venkovní_Prohlídka trasy | CE10267079 | CE1VV31A1RCVV-30127 | vVN:Prohlídka trasy vedení s vodiči | ZC_SE | CE1VV31A | 1R | vVN:Prohlídka trasy | CVV-30127 | TŘČ_VN184_C9 |  | ZECZVNVEN | Úsek VN venk.agre | 909001 | Agregace VN venkovní | TŘČ_VN184_C9 | 4060 | ECJ | EC-JI-TJ | ES-JI-TR | EC-JI-TJ | EC-JI-TJ | ES-JI-TR | 1610121013 | 2016-01-01 | 2021-01-01 | 2.7 | HOD | 1100605 | 1027.08 | CZK | 2.47 | 2536.89
CE_J_TRTJ_VN_V_PT | Jihlava_Třebíč_Jih_VN_Venkovní_Prohlídka trasy | CE10267078 | CE1VV31A1RCVV-28512 | vVN:Prohlídka trasy vedení s vodiči | ZC_SE | CE1VV31A | 1R | vVN:Prohlídka trasy | CVV-28512 | TŘČ_VN184_A6 |  | ZECZVNVEN | Úsek VN venk.agre | 909001 | Agregace VN venkovní | TŘČ_VN184_A6 | 4060 | ECJ | EC-JI-TJ | ES-JI-TR | EC-JI-TJ | EC-JI-TJ | ES-JI-TR | 1610121013 | 2016-01-01 | 2021-01-01 | 9.8 | HOD | 1100605 | 1027.08 | CZK | 9.109 | 9355.67
CE_J_TRTJ_VN_V_PT | Jihlava_Třebíč_Jih_VN_Venkovní_Prohlídka trasy | CE10267075 | CE1VV31A1RCVV-30132 | vVN:Prohlídka trasy vedení s vodiči | ZC_SE | CE1VV31A | 1R | vVN:Prohlídka trasy | CVV-30132 | TŘČ_VN184_D4 |  | ZECZVNVEN | Úsek VN venk.agre | 909001 | Agregace VN venkovní | TŘČ_VN184_D4 | 4060 | ECJ | EC-JI-TJ | ES-JI-TR | EC-JI-TJ | EC-JI-TJ | ES-JI-TR | 1610121013 | 2016-01-01 | 2021-01-01 | 3.1 | HOD | 1100605 | 1027.08 | CZK | 2.831 | 2907.66
CE_J_TRTJ_VN_V_PT | Jihlava_Třebíč_Jih_VN_Venkovní_Prohlídka trasy | CE10267074 | CE1VV31A1RCVV-28507 | vVN:Prohlídka trasy vedení s vodiči | ZC_SE | CE1VV31A | 1R | vVN:Prohlídka trasy | CVV-28507 | TŘČ_VN184_A1 |  | ZECZVNVEN | Úsek VN venk.agre | 909001 | Agregace VN venkovní | TŘČ_VN184_A1 | 4060 | ECJ | EC-JI-TJ | ES-JI-TR | EC-JI-TJ | EC-JI-TJ | ES-JI-TR | 1610121013 | 2016-01-01 | 2021-01-01 | 5.8 | HOD | 1100605 | 1027.08 | CZK | 5.373 | 5518.5
CE_J_TRTJ_VN_V_PT | Jihlava_Třebíč_Jih_VN_Venkovní_Prohlídka trasy | CE10267073 | CE1VV31A1RCVV-30130 | vVN:Prohlídka trasy vedení s vodiči | ZC_SE | CE1VV31A | 1R | vVN:Prohlídka trasy | CVV-30130 | TŘČ_VN184_D3 |  | ZECZVNVEN | Úsek VN venk.agre | 909001 | Agregace VN venkovní | TŘČ_VN184_D3 | 4060 | ECJ | EC-JI-TJ | ES-JI-TR | EC-JI-TJ | EC-JI-TJ | ES-JI-TR | 1610121013 | 2016-01-01 | 2021-01-01 | 1.5 | HOD | 1100605 | 1027.08 | CZK | 1.397 | 1434.83
CE_J_TRTJ_VN_V_PT | Jihlava_Třebíč_Jih_VN_Venkovní_Prohlídka trasy | CE10267072 | CE1VV31A1RCVV-28511 | vVN:Prohlídka trasy vedení s vodiči | ZC_SE | CE1VV31A | 1R | vVN:Prohlídka trasy | CVV-28511 | TŘČ_VN184_A5 |  | ZECZVNVEN | Úsek VN venk.agre | 909001 | Agregace VN venkovní | TŘČ_VN184_A5 | 4060 | ECJ | EC-JI-TJ | ES-JI-TR | EC-JI-TJ | EC-JI-TJ | ES-JI-TR | 1610121013 | 2016-01-01 | 2021-01-01 | 4.5 | HOD | 1100605 | 1027.08 | CZK | 4.21 | 4324.01
CE_J_TRTJ_VN_V_PT | Jihlava_Třebíč_Jih_VN_Venkovní_Prohlídka trasy | CE10267071 | CE1VV31A1RCVV-28516 | vVN:Prohlídka trasy vedení s vodiči | ZC_SE | CE1VV31A | 1R | vVN:Prohlídka trasy | CVV-28516 | TŘČ_VN184_C7 |  | ZECZVNVEN | Úsek VN venk.agre | 909001 | Agregace VN venkovní | TŘČ_VN184_C7 | 4060 | ECJ | EC-JI-TJ | ES-JI-TR | EC-JI-TJ | EC-JI-TJ | ES-JI-TR | 1610121013 | 2016-01-01 | 2021-01-01 | 1.4 | HOD | 1100605 | 1027.08 | CZK | 1.257 | 1291.04
CE_J_TRTJ_VN_V_PT | Jihlava_Třebíč_Jih_VN_Venkovní_Prohlídka trasy | CE10267068 | CE1VV31A1RCVV-28510 | vVN:Prohlídka trasy vedení s vodiči | ZC_SE | CE1VV31A | 1R | vVN:Prohlídka trasy | CVV-28510 | TŘČ_VN184_A4 |  | ZECZVNVEN | Úsek VN venk.agre | 909001 | Agregace VN venkovní | TŘČ_VN184_A4 | 4060 | ECJ | EC-JI-TJ | ES-JI-TR | EC-JI-TJ | EC-JI-TJ | ES-JI-TR | 1610121013 | 2016-01-01 | 2021-01-01 | 3.6 | HOD | 1100605 | 1027.08 | CZK | 3.288 | 3377.04
CE_J_TRTJ_VN_V_PT | Jihlava_Třebíč_Jih_VN_Venkovní_Prohlídka trasy | CE10267067 | CE1VV31A1RCVV-28515 | vVN:Prohlídka trasy vedení s vodiči | ZC_SE | CE1VV31A | 1R | vVN:Prohlídka trasy | CVV-28515 | TŘČ_VN184_C6 |  | ZECZVNVEN | Úsek VN venk.agre | 909001 | Agregace VN venkovní | TŘČ_VN184_C6 | 4060 | ECJ | EC-JI-TJ | ES-JI-TR | EC-JI-TJ | EC-JI-TJ | ES-JI-TR | 1610121013 | 2016-01-01 | 2021-01-01 | 3.2 | HOD | 1100605 | 1027.08 | CZK | 2.951 | 3030.91
CE_J_TRTJ_VN_V_PT | Jihlava_Třebíč_Jih_VN_Venkovní_Prohlídka trasy | CE10267066 | CE1VV31A1RCVV-28513 | vVN:Prohlídka trasy vedení s vodiči | ZC_SE | CE1VV31A | 1R | vVN:Prohlídka trasy | CVV-28513 | TŘČ_VN184_A7 |  | ZECZVNVEN | Úsek VN venk.agre | 909001 | Agregace VN venkovní | TŘČ_VN184_A7 | 4060 | ECJ | EC-JI-TJ | ES-JI-TR | EC-JI-TJ | EC-JI-TJ | ES-JI-TR | 1610121013 | 2016-01-01 | 2021-01-01 | 2 | HOD | 1100605 | 1027.08 | CZK | 1.826 | 1875.45
CE_J_TRTJ_VN_V_PT | Jihlava_Třebíč_Jih_VN_Venkovní_Prohlídka trasy | CE10267065 | CE1VV31A1RCVV-28509 | vVN:Prohlídka trasy vedení s vodiči | ZC_SE | CE1VV31A | 1R | vVN:Prohlídka trasy | CVV-28509 | TŘČ_VN184_A3 |  | ZECZVNVEN | Úsek VN venk.agre | 909001 | Agregace VN venkovní | TŘČ_VN184_A3 | 4060 | ECJ | EC-JI-TJ | ES-JI-TR | EC-JI-TJ | EC-JI-TJ | ES-JI-TR | 1610121013 | 2016-01-01 | 2021-01-01 | 2.3 | HOD | 1100605 | 1027.08 | CZK | 2.145 | 2203.09
CE_J_TRTJ_VN_V_PT | Jihlava_Třebíč_Jih_VN_Venkovní_Prohlídka trasy | CE10267064 | CE1VV31A1RCVV-30077 | vVN:Prohlídka trasy vedení s vodiči | ZC_SE | CE1VV31A | 1R | vVN:Prohlídka trasy | CVV-30077 | TŘČ_VN184_D7 |  | ZECZVNVEN | Úsek VN venk.agre | 909001 | Agregace VN venkovní | TŘČ_VN184_D7 | 4060 | ECJ | EC-JI-TJ | ES-JI-TR | EC-JI-TJ | EC-JI-TJ | ES-JI-TR | 1610121013 | 2016-01-01 | 2021-01-01 | 2.3 | HOD | 1100605 | 1027.08 | CZK | 2.146 | 2204.11
CE_J_TRTJ_VN_V_PT | Jihlava_Třebíč_Jih_VN_Venkovní_Prohlídka trasy | CE10267063 | CE1VV31A1RCVV-30129 | vVN:Prohlídka trasy vedení s vodiči | ZC_SE | CE1VV31A | 1R | vVN:Prohlídka trasy | CVV-30129 | TŘČ_VN184_D2 |  | ZECZVNVEN | Úsek VN venk.agre | 909001 | Agregace VN venkovní | TŘČ_VN184_D2 | 4060 | ECJ | EC-JI-TJ | ES-JI-TR | EC-JI-TJ | EC-JI-TJ | ES-JI-TR | 1610121013 | 2016-01-01 | 2021-01-01 | 1.2 | HOD | 1100605 | 1027.08 | CZK | 1.083 | 1112.33
CE_J_TRTJ_VN_V_PT | Jihlava_Třebíč_Jih_VN_Venkovní_Prohlídka trasy | CE10267062 | CE1VV31A1RCVV-30126 | vVN:Prohlídka trasy vedení s vodiči | ZC_SE | CE1VV31A | 1R | vVN:Prohlídka trasy | CVV-30126 | TŘČ_VN184_D8 |  | ZECZVNVEN | Úsek VN venk.agre | 909001 | Agregace VN venkovní | TŘČ_VN184_D8 | 4060 | ECJ | EC-JI-TJ | ES-JI-TR | EC-JI-TJ | EC-JI-TJ | ES-JI-TR | 1610121013 | 2016-01-01 | 2021-01-01 | 4.3 | HOD | 1100605 | 1027.08 | CZK | 3.991 | 4099.08
CE_J_TRTJ_VN_V_PT | Jihlava_Třebíč_Jih_VN_Venkovní_Prohlídka trasy | CE10267061 | CE1VV31A1RCVV-29720 | vVN:Prohlídka trasy vedení s vodiči | ZC_SE | CE1VV31A | 1R | vVN:Prohlídka trasy | CVV-29720 | TŘČ_VN184_B1 |  | ZECZVNVEN | Úsek VN venk.agre | 909001 | Agregace VN venkovní | TŘČ_VN184_B1 | 4060 | ECJ | EC-JI-TJ | ES-JI-TR | EC-JI-TJ | EC-JI-TJ | ES-JI-TR | 1610121013 | 2016-01-01 | 2021-01-01 | 1.6 | HOD | 1100605 | 1027.08 | CZK | 1.477 | 1517
CE_J_TRTJ_VN_V_PT | Jihlava_Třebíč_Jih_VN_Venkovní_Prohlídka trasy | CE10267060 | CE1VV31A1RCVV-28517 | vVN:Prohlídka trasy vedení s vodiči | ZC_SE | CE1VV31A | 1R | vVN:Prohlídka trasy | CVV-28517 | TŘČ_VN184_A9 |  | ZECZVNVEN | Úsek VN venk.agre | 909001 | Agregace VN venkovní | TŘČ_VN184_A9 | 4060 | ECJ | EC-JI-TJ | ES-JI-TR | EC-JI-TJ | EC-JI-TJ | ES-JI-TR | 1610121013 | 2016-01-01 | 2021-01-01 | 2.4 | HOD | 1100605 | 1027.08 | CZK | 2.257 | 2318.12
CE_J_TRTJ_VN_V_PT | Jihlava_Třebíč_Jih_VN_Venkovní_Prohlídka trasy | CE10267059 | CE1VV31A1RCVV-28508 | vVN:Prohlídka trasy vedení s vodiči | ZC_SE | CE1VV31A | 1R | vVN:Prohlídka trasy | CVV-28508 | TŘČ_VN184_A2 |  | ZECZVNVEN | Úsek VN venk.agre | 909001 | Agregace VN venkovní | TŘČ_VN184_A2 | 4060 | ECJ | EC-JI-TJ | ES-JI-TR | EC-JI-TJ | EC-JI-TJ | ES-JI-TR | 1610121013 | 2016-01-01 | 2021-01-01 | 3 | HOD | 1100605 | 1027.08 | CZK | 2.741 | 2815.23
CE_J_TRTJ_VN_V_PT | Jihlava_Třebíč_Jih_VN_Venkovní_Prohlídka trasy | CE10267058 | CE1VV31A1RCVV-30128 | vVN:Prohlídka trasy vedení s vodiči | ZC_SE | CE1VV31A | 1R | vVN:Prohlídka trasy | CVV-30128 | TŘČ_VN184_D1 |  | ZECZVNVEN | Úsek VN venk.agre | 909001 | Agregace VN venkovní | TŘČ_VN184_D1 | 4060 | ECJ | EC-JI-TJ | ES-JI-TR | EC-JI-TJ | EC-JI-TJ | ES-JI-TR | 1610121013 | 2016-01-01 | 2021-01-01 | 0.5 | HOD | 1100605 | 1027.08 | CZK | 0.486 | 499.16
CE_J_TRTJ_VN_V_PT | Jihlava_Třebíč_Jih_VN_Venkovní_Prohlídka trasy | CE10267057 | CE1VV31A1RCVV-28538 | vVN:Prohlídka trasy vedení s vodiči | ZC_SE | CE1VV31A | 1R | vVN:Prohlídka trasy | CVV-28538 | MBU_VN173_B4 |  | ZECZVNVEN | Úsek VN venk.agre | 909001 | Agregace VN venkovní | MBU_VN173_B4 | 4060 | ECJ | EC-JI-TJ | ES-JI-TR | EC-JI-TJ | EC-JI-TJ | ES-JI-TR | 1610121013 | 2016-01-01 | 2021-01-01 | 1.7 | HOD | 1100605 | 1027.08 | CZK | 1.544 | 1585.81
CE_J_TRTJ_VN_V_PT | Jihlava_Třebíč_Jih_VN_Venkovní_Prohlídka trasy | CE10267056 | CE1VV31A1RCVV-28537 | vVN:Prohlídka trasy vedení s vodiči | ZC_SE | CE1VV31A | 1R | vVN:Prohlídka trasy | CVV-28537 | MBU_VN173_B3 |  | ZECZVNVEN | Úsek VN venk.agre | 909001 | Agregace VN venkovní | MBU_VN173_B3 | 4060 | ECJ | EC-JI-TJ | ES-JI-TR | EC-JI-TJ | EC-JI-TJ | ES-JI-TR | 1610121013 | 2016-01-01 | 2021-01-01 | 3.4 | HOD | 1100605 | 1027.08 | CZK | 3.12 | 3204.49
CE_J_TRTJ_VN_V_PT | Jihlava_Třebíč_Jih_VN_Venkovní_Prohlídka trasy | CE10267055 | CE1VV31A1RCVV-28496 | vVN:Prohlídka trasy vedení s vodiči | ZC_SE | CE1VV31A | 1R | vVN:Prohlídka trasy | CVV-28496 | TŘČ_VN313_A3 |  | ZECZVNVEN | Úsek VN venk.agre | 909001 | Agregace VN venkovní | TŘČ_VN313_A3 | 4060 | ECJ | EC-JI-TJ | ES-JI-TR | EC-JI-TJ | EC-JI-TJ | ES-JI-TR | 1610121013 | 2016-01-01 | 2021-01-01 | 0.7 | HOD | 1100605 | 1027.08 | CZK | 0.677 | 695.33
CE_J_TRTJ_VN_V_PT | Jihlava_Třebíč_Jih_VN_Venkovní_Prohlídka trasy | CE10267054 | CE1VV31A1RCVV-28497 | vVN:Prohlídka trasy vedení s vodiči | ZC_SE | CE1VV31A | 1R | vVN:Prohlídka trasy | CVV-28497 | TŘČ_VN313_A4 |  | ZECZVNVEN | Úsek VN venk.agre | 909001 | Agregace VN venkovní | TŘČ_VN313_A4 | 4060 | ECJ | EC-JI-TJ | ES-JI-TR | EC-JI-TJ | EC-JI-TJ | ES-JI-TR | 1610121013 | 2016-01-01 | 2021-01-01 | 4.7 | HOD | 1100605 | 1027.08 | CZK | 4.362 | 4480.12
CE_J_TRTJ_VN_V_PT | Jihlava_Třebíč_Jih_VN_Venkovní_Prohlídka trasy | CE10267053 | CE1VV31A1RCVV-28492 | vVN:Prohlídka trasy vedení s vodiči | ZC_SE | CE1VV31A | 1R | vVN:Prohlídka trasy | CVV-28492 | TŘČ_VN313_A5 |  | ZECZVNVEN | Úsek VN venk.agre | 909001 | Agregace VN venkovní | TŘČ_VN313_A5 | 4060 | ECJ | EC-JI-TJ | ES-JI-TR | EC-JI-TJ | EC-JI-TJ | ES-JI-TR | 1610121013 | 2016-01-01 | 2021-01-01 | 0.8 | HOD | 1100605 | 1027.08 | CZK | 0.747 | 767.23
CE_J_TRTJ_VN_V_PT | Jihlava_Třebíč_Jih_VN_Venkovní_Prohlídka trasy | CE10267052 | CE1VV31A1RCVV-28539 | vVN:Prohlídka trasy vedení s vodiči | ZC_SE | CE1VV31A | 1R | vVN:Prohlídka trasy | CVV-28539 | MBU_VN173_B7 |  | ZECZVNVEN | Úsek VN venk.agre | 909001 | Agregace VN venkovní | MBU_VN173_B7 | 4060 | ECJ | EC-JI-TJ | ES-JI-TR | EC-JI-TJ | EC-JI-TJ | ES-JI-TR | 1610121013 | 2016-01-01 | 2021-01-01 | 1.5 | HOD | 1100605 | 1027.08 | CZK | 1.353 | 1389.64
CE_J_TRTJ_VN_V_PT | Jihlava_Třebíč_Jih_VN_Venkovní_Prohlídka trasy | CE10267050 | CE1VV31C1RCVV-28531 | vVN:Prohlídka trasy se závěsným kabelem | ZC_SE | CE1VV31C | 1R | vVN:Prohlídka trasy - závěsný kabel | CVV-28531 | MBU_VN173_B6 |  | ZECZVNVEN | Úsek VN venk.agre | 909001 | Agregace VN venkovní | MBU_VN173_B6 | 4060 | ECJ | EC-JI-TJ | ES-JI-TR | EC-JI-TJ | EC-JI-TJ | ES-JI-TR | 1610121013 | 2016-01-01 | 2021-01-01 | 0.1 | HOD | 1100606 | 951 | CZK | 0.093 | 88.44
CE_J_TRTJ_VN_V_PT | Jihlava_Třebíč_Jih_VN_Venkovní_Prohlídka trasy | CE10267049 | CE1VV31A1RCVV-28533 | vVN:Prohlídka trasy vedení s vodiči | ZC_SE | CE1VV31A | 1R | vVN:Prohlídka trasy | CVV-28533 | MBU_VN173_B9 |  | ZECZVNVEN | Úsek VN venk.agre | 909001 | Agregace VN venkovní | MBU_VN173_B9 | 4060 | ECJ | EC-JI-TJ | ES-JI-TR | EC-JI-TJ | EC-JI-TJ | ES-JI-TR | 1610121013 | 2016-01-01 | 2021-01-01 | 3 | HOD | 1100605 | 1027.08 | CZK | 2.737 | 2811.12
CE_J_TRTJ_VN_V_PT | Jihlava_Třebíč_Jih_VN_Venkovní_Prohlídka trasy | CE10267048 | CE1VV31C1RCVV-28560 | vVN:Prohlídka trasy se závěsným kabelem | ZC_SE | CE1VV31C | 1R | vVN:Prohlídka trasy - závěsný kabel | CVV-28560 | TŘČ_VN98_C8 |  | ZECZVNVEN | Úsek VN venk.agre | 909001 | Agregace VN venkovní | TŘČ_VN98_C8 | 4060 | ECJ | EC-JI-TJ | ES-JI-TR | EC-JI-TJ | EC-JI-TJ | ES-JI-TR | 1610121013 | 2016-01-01 | 2021-01-01 | 0.1 | HOD | 1100606 | 951 | CZK | 0.083 | 78.93
CE_J_TRTJ_VN_V_PT | Jihlava_Třebíč_Jih_VN_Venkovní_Prohlídka trasy | CE10267047 | CE1VV31C1RCVV-28539 | vVN:Prohlídka trasy se závěsným kabelem | ZC_SE | CE1VV31C | 1R | vVN:Prohlídka trasy - závěsný kabel | CVV-28539 | MBU_VN173_B7 |  | ZECZVNVEN | Úsek VN venk.agre | 909001 | Agregace VN venkovní | MBU_VN173_B7 | 4060 | ECJ | EC-JI-TJ | ES-JI-TR | EC-JI-TJ | EC-JI-TJ | ES-JI-TR | 1610121013 | 2016-01-01 | 2021-01-01 | 1.4 | HOD | 1100606 | 951 | CZK | 1.404 | 1335.2
CE_J_TRTJ_VN_V_PT | Jihlava_Třebíč_Jih_VN_Venkovní_Prohlídka trasy | CE10267046 | CE1VV31A1RCVV-28556 | vVN:Prohlídka trasy vedení s vodiči | ZC_SE | CE1VV31A | 1R | vVN:Prohlídka trasy | CVV-28556 | TŘČ_VN98_A4 |  | ZECZVNVEN | Úsek VN venk.agre | 909001 | Agregace VN venkovní | TŘČ_VN98_A4 | 4060 | ECJ | EC-JI-TJ | ES-JI-TR | EC-JI-TJ | EC-JI-TJ | ES-JI-TR | 1610121013 | 2016-01-01 | 2021-01-01 | 7.3 | HOD | 1100605 | 1027.08 | CZK | 6.739 | 6921.49
CE_J_TRTJ_VN_V_PT | Jihlava_Třebíč_Jih_VN_Venkovní_Prohlídka trasy | CE10267045 | CE1VV31A1RCVV-28544 | vVN:Prohlídka trasy vedení s vodiči | ZC_SE | CE1VV31A | 1R | vVN:Prohlídka trasy | CVV-28544 | TŘČ_VN173_A8 |  | ZECZVNVEN | Úsek VN venk.agre | 909001 | Agregace VN venkovní | TŘČ_VN173_A8 | 4060 | ECJ | EC-JI-TJ | ES-JI-TR | EC-JI-TJ | EC-JI-TJ | ES-JI-TR | 1610121013 | 2016-01-01 | 2021-01-01 | 0.4 | HOD | 1100605 | 1027.08 | CZK | 0.369 | 378.99
CE_J_TRTJ_VN_V_PT | Jihlava_Třebíč_Jih_VN_Venkovní_Prohlídka trasy | CE10267044 | CE1VV31A1RCVV-28558 | vVN:Prohlídka trasy vedení s vodiči | ZC_SE | CE1VV31A | 1R | vVN:Prohlídka trasy | CVV-28558 | TŘČ_VN98_C6 |  | ZECZVNVEN | Úsek VN venk.agre | 909001 | Agregace VN venkovní | TŘČ_VN98_C6 | 4060 | ECJ | EC-JI-TJ | ES-JI-TR | EC-JI-TJ | EC-JI-TJ | ES-JI-TR | 1610121013 | 2016-01-01 | 2021-01-01 | 3.5 | HOD | 1100605 | 1027.08 | CZK | 3.276 | 3364.71
CE_J_TRTJ_VN_V_PT | Jihlava_Třebíč_Jih_VN_Venkovní_Prohlídka trasy | CE10267043 | CE1VV31A1RCVV-28545 | vVN:Prohlídka trasy vedení s vodiči | ZC_SE | CE1VV31A | 1R | vVN:Prohlídka trasy | CVV-28545 | TŘČ_VN173_A7 |  | ZECZVNVEN | Úsek VN venk.agre | 909001 | Agregace VN venkovní | TŘČ_VN173_A7 | 4060 | ECJ | EC-JI-TJ | ES-JI-TR | EC-JI-TJ | EC-JI-TJ | ES-JI-TR | 1610121013 | 2016-01-01 | 2021-01-01 | 1 | HOD | 1100605 | 1027.08 | CZK | 0.88 | 903.83
CE_J_TRTJ_VN_V_PT | Jihlava_Třebíč_Jih_VN_Venkovní_Prohlídka trasy | CE10267042 | CE1VV31A1RCVV-28560 | vVN:Prohlídka trasy vedení s vodiči | ZC_SE | CE1VV31A | 1R | vVN:Prohlídka trasy | CVV-28560 | TŘČ_VN98_C8 |  | ZECZVNVEN | Úsek VN venk.agre | 909001 | Agregace VN venkovní | TŘČ_VN98_C8 | 4060 | ECJ | EC-JI-TJ | ES-JI-TR | EC-JI-TJ | EC-JI-TJ | ES-JI-TR | 1610121013 | 2016-01-01 | 2021-01-01 | 1.4 | HOD | 1100605 | 1027.08 | CZK | 1.298 | 1333.15
CE_J_TRTJ_VN_V_PT | Jihlava_Třebíč_Jih_VN_Venkovní_Prohlídka trasy | CE10267041 | CE1VV31A1RCVV-28553 | vVN:Prohlídka trasy vedení s vodiči | ZC_SE | CE1VV31A | 1R | vVN:Prohlídka trasy | CVV-28553 | TŘČ_VN98_A6 |  | ZECZVNVEN | Úsek VN venk.agre | 909001 | Agregace VN venkovní | TŘČ_VN98_A6 | 4060 | ECJ | EC-JI-TJ | ES-JI-TR | EC-JI-TJ | EC-JI-TJ | ES-JI-TR | 1610121013 | 2016-01-01 | 2021-01-01 | 2.1 | HOD | 1100605 | 1027.08 | CZK | 1.979 | 2032.59
CE_J_TRTJ_VN_V_PT | Jihlava_Třebíč_Jih_VN_Venkovní_Prohlídka trasy | CE10267040 | CE1VV31A1RCVV-28536 | vVN:Prohlídka trasy vedení s vodiči | ZC_SE | CE1VV31A | 1R | vVN:Prohlídka trasy | CVV-28536 | MBU_VN173_B2 |  | ZECZVNVEN | Úsek VN venk.agre | 909001 | Agregace VN venkovní | MBU_VN173_B2 | 4060 | ECJ | EC-JI-TJ | ES-JI-TR | EC-JI-TJ | EC-JI-TJ | ES-JI-TR | 1610121013 | 2016-01-01 | 2021-01-01 | 4.1 | HOD | 1100605 | 1027.08 | CZK | 3.75 | 3851.55
CE_J_TRTJ_VN_V_PT | Jihlava_Třebíč_Jih_VN_Venkovní_Prohlídka trasy | CE10267039 | CE1VV31A1RCVV-28532 | vVN:Prohlídka trasy vedení s vodiči | ZC_SE | CE1VV31A | 1R | vVN:Prohlídka trasy | CVV-28532 | MBU_VN173_B8 |  | ZECZVNVEN | Úsek VN venk.agre | 909001 | Agregace VN venkovní | MBU_VN173_B8 | 4060 | ECJ | EC-JI-TJ | ES-JI-TR | EC-JI-TJ | EC-JI-TJ | ES-JI-TR | 1610121013 | 2016-01-01 | 2021-01-01 | 3.4 | HOD | 1100605 | 1027.08 | CZK | 3.13 | 3214.76
CE_J_TRTJ_VN_V_PT | Jihlava_Třebíč_Jih_VN_Venkovní_Prohlídka trasy | CE10267038 | CE1VV31A1RCVV-28501 | vVN:Prohlídka trasy vedení s vodiči | ZC_SE | CE1VV31A | 1R | vVN:Prohlídka trasy | CVV-28501 | TŘČ_VN98_A3 |  | ZECZVNVEN | Úsek VN venk.agre | 909001 | Agregace VN venkovní | TŘČ_VN98_A3 | 4060 | ECJ | EC-JI-TJ | ES-JI-TR | EC-JI-TJ | EC-JI-TJ | ES-JI-TR | 1610121013 | 2016-01-01 | 2021-01-01 | 3.1 | HOD | 1100605 | 1027.08 | CZK | 2.881 | 2959.02
CE_J_TRTJ_VN_V_PT | Jihlava_Třebíč_Jih_VN_Venkovní_Prohlídka trasy | CE10267037 | CE1VV31A1RCVV-28592 | vVN:Prohlídka trasy vedení s vodiči | ZC_SE | CE1VV31A | 1R | vVN:Prohlídka trasy | CVV-28592 | TŘČ_VN98_B2 |  | ZECZVNVEN | Úsek VN venk.agre | 909001 | Agregace VN venkovní | TŘČ_VN98_B2 | 4060 | ECJ | EC-JI-TJ | ES-JI-TR | EC-JI-TJ | EC-JI-TJ | ES-JI-TR | 1610121013 | 2016-01-01 | 2021-01-01 | 1.3 | HOD | 1100605 | 1027.08 | CZK | 1.207 | 1239.69
CE_J_TRTJ_VN_V_PT | Jihlava_Třebíč_Jih_VN_Venkovní_Prohlídka trasy | CE10267036 | CE1VV31A1RCVV-28555 | vVN:Prohlídka trasy vedení s vodiči | ZC_SE | CE1VV31A | 1R | vVN:Prohlídka trasy | CVV-28555 | TŘČ_VN98_A5 |  | ZECZVNVEN | Úsek VN venk.agre | 909001 | Agregace VN venkovní | TŘČ_VN98_A5 | 4060 | ECJ | EC-JI-TJ | ES-JI-TR | EC-JI-TJ | EC-JI-TJ | ES-JI-TR | 1610121013 | 2016-01-01 | 2021-01-01 | 5.3 | HOD | 1100605 | 1027.08 | CZK | 4.865 | 4996.74
CE_J_TRTJ_VN_V_PT | Jihlava_Třebíč_Jih_VN_Venkovní_Prohlídka trasy | CE10267035 | CE1VV31A1RCVV-28549 | vVN:Prohlídka trasy vedení s vodiči | ZC_SE | CE1VV31A | 1R | vVN:Prohlídka trasy | CVV-28549 | TŘČ_VN100_A1 |  | ZECZVNVEN | Úsek VN venk.agre | 909001 | Agregace VN venkovní | TŘČ_VN100_A1 | 4060 | ECJ | EC-JI-TJ | ES-JI-TR | EC-JI-TJ | EC-JI-TJ | ES-JI-TR | 1610121013 | 2016-01-01 | 2021-01-01 | 0.1 | HOD | 1100605 | 1027.08 | CZK | 0.056 | 57.52
CE_J_TRTJ_VN_V_PT | Jihlava_Třebíč_Jih_VN_Venkovní_Prohlídka trasy | CE10267034 | CE1VV31A1RCVV-28530 | vVN:Prohlídka trasy vedení s vodiči | ZC_SE | CE1VV31A | 1R | vVN:Prohlídka trasy | CVV-28530 | MBU_VN173_B5 |  | ZECZVNVEN | Úsek VN venk.agre | 909001 | Agregace VN venkovní | MBU_VN173_B5 | 4060 | ECJ | EC-JI-TJ | ES-JI-TR | EC-JI-TJ | EC-JI-TJ | ES-JI-TR | 1610121013 | 2016-01-01 | 2021-01-01 | 0.3 | HOD | 1100605 | 1027.08 | CZK | 0.238 | 244.45
CE_J_TRTJ_VN_V_PT | Jihlava_Třebíč_Jih_VN_Venkovní_Prohlídka trasy | CE10267033 | CE1VV31A1RCVV-28559 | vVN:Prohlídka trasy vedení s vodiči | ZC_SE | CE1VV31A | 1R | vVN:Prohlídka trasy | CVV-28559 | TŘČ_VN98_C7 |  | ZECZVNVEN | Úsek VN venk.agre | 909001 | Agregace VN venkovní | TŘČ_VN98_C7 | 4060 | ECJ | EC-JI-TJ | ES-JI-TR | EC-JI-TJ | EC-JI-TJ | ES-JI-TR | 1610121013 | 2016-01-01 | 2021-01-01 | 1.2 | HOD | 1100605 | 1027.08 | CZK | 1.126 | 1156.49
CE_J_TRTJ_VN_V_PT | Jihlava_Třebíč_Jih_VN_Venkovní_Prohlídka trasy | CE10267032 | CE1VV31A1RCVV-28548 | vVN:Prohlídka trasy vedení s vodiči | ZC_SE | CE1VV31A | 1R | vVN:Prohlídka trasy | CVV-28548 | TŘČ_VN313_A9 |  | ZECZVNVEN | Úsek VN venk.agre | 909001 | Agregace VN venkovní | TŘČ_VN313_A9 | 4060 | ECJ | EC-JI-TJ | ES-JI-TR | EC-JI-TJ | EC-JI-TJ | ES-JI-TR | 1610121013 | 2016-01-01 | 2021-01-01 | 2.2 | HOD | 1100605 | 1027.08 | CZK | 2.043 | 2098.32
CE_J_TRTJ_VN_V_PT | Jihlava_Třebíč_Jih_VN_Venkovní_Prohlídka trasy | CE10267031 | CE1VV31A1RCVV-28591 | vVN:Prohlídka trasy vedení s vodiči | ZC_SE | CE1VV31A | 1R | vVN:Prohlídka trasy | CVV-28591 | TŘČ_VN98_B1 |  | ZECZVNVEN | Úsek VN venk.agre | 909001 | Agregace VN venkovní | TŘČ_VN98_B1 | 4060 | ECJ | EC-JI-TJ | ES-JI-TR | EC-JI-TJ | EC-JI-TJ | ES-JI-TR | 1610121013 | 2016-01-01 | 2021-01-01 | 6.2 | HOD | 1100605 | 1027.08 | CZK | 5.737 | 5892.36
CE_J_TRTJ_VN_V_PT | Jihlava_Třebíč_Jih_VN_Venkovní_Prohlídka trasy | CE10267030 | CE1VV31A1RCVV-29951 | vVN:Prohlídka trasy vedení s vodiči | ZC_SE | CE1VV31A | 1R | vVN:Prohlídka trasy | CVV-29951 | MBU_VN173_B1 |  | ZECZVNVEN | Úsek VN venk.agre | 909001 | Agregace VN venkovní | MBU_VN173_B1 | 4060 | ECJ | EC-JI-TJ | ES-JI-TR | EC-JI-TJ | EC-JI-TJ | ES-JI-TR | 1610121013 | 2016-01-01 | 2021-01-01 | 2.2 | HOD | 1100605 | 1027.08 | CZK | 2.003 | 2057.24
CE_J_TRTJ_VN_V_PT | Jihlava_Třebíč_Jih_VN_Venkovní_Prohlídka trasy | CE10267029 | CE1VV31A1RCVV-28535 | vVN:Prohlídka trasy vedení s vodiči | ZC_SE | CE1VV31A | 1R | vVN:Prohlídka trasy | CVV-28535 | TŘČ_VN173_A1 |  | ZECZVNVEN | Úsek VN venk.agre | 909001 | Agregace VN venkovní | TŘČ_VN173_A1 | 4060 | ECJ | EC-JI-TJ | ES-JI-TR | EC-JI-TJ | EC-JI-TJ | ES-JI-TR | 1610121013 | 2016-01-01 | 2021-01-01 | 2.7 | HOD | 1100605 | 1027.08 | CZK | 2.521 | 2589.27
CE_J_TRTJ_VN_V_PT | Jihlava_Třebíč_Jih_VN_Venkovní_Prohlídka trasy | CE10267028 | CE1VV31A1RCVV-28590 | vVN:Prohlídka trasy vedení s vodiči | ZC_SE | CE1VV31A | 1R | vVN:Prohlídka trasy | CVV-28590 | TŘČ_VN98_A2 |  | ZECZVNVEN | Úsek VN venk.agre | 909001 | Agregace VN venkovní | TŘČ_VN98_A2 | 4060 | ECJ | EC-JI-TJ | ES-JI-TR | EC-JI-TJ | EC-JI-TJ | ES-JI-TR | 1610121013 | 2016-01-01 | 2021-01-01 | 5.4 | HOD | 1100605 | 1027.08 | CZK | 5.001 | 5136.43
CE_J_TRTJ_VN_V_PT | Jihlava_Třebíč_Jih_VN_Venkovní_Prohlídka trasy | CE10267027 | CE1VV31A1RCVV-28493 | vVN:Prohlídka trasy vedení s vodiči | ZC_SE | CE1VV31A | 1R | vVN:Prohlídka trasy | CVV-28493 | TŘČ_VN313_A6 |  | ZECZVNVEN | Úsek VN venk.agre | 909001 | Agregace VN venkovní | TŘČ_VN313_A6 | 4060 | ECJ | EC-JI-TJ | ES-JI-TR | EC-JI-TJ | EC-JI-TJ | ES-JI-TR | 1610121013 | 2016-01-01 | 2021-01-01 | 3.3 | HOD | 1100605 | 1027.08 | CZK | 3.053 | 3135.68
CE_J_TRTJ_VN_V_PT | Jihlava_Třebíč_Jih_VN_Venkovní_Prohlídka trasy | CE10267026 | CE1VV31A1RCVV-28593 | vVN:Prohlídka trasy vedení s vodiči | ZC_SE | CE1VV31A | 1R | vVN:Prohlídka trasy | CVV-28593 | TŘČ_VN98_B3 |  | ZECZVNVEN | Úsek VN venk.agre | 909001 | Agregace VN venkovní | TŘČ_VN98_B3 | 4060 | ECJ | EC-JI-TJ | ES-JI-TR | EC-JI-TJ | EC-JI-TJ | ES-JI-TR | 1610121013 | 2016-01-01 | 2021-01-01 | 2.5 | HOD | 1100605 | 1027.08 | CZK | 2.322 | 2384.88
CE_J_TRTJ_VN_V_PT | Jihlava_Třebíč_Jih_VN_Venkovní_Prohlídka trasy | CE10267025 | CE1VV31A1RCVV-28542 | vVN:Prohlídka trasy vedení s vodiči | ZC_SE | CE1VV31A | 1R | vVN:Prohlídka trasy | CVV-28542 | TŘČ_VN173_A2 |  | ZECZVNVEN | Úsek VN venk.agre | 909001 | Agregace VN venkovní | TŘČ_VN173_A2 | 4060 | ECJ | EC-JI-TJ | ES-JI-TR | EC-JI-TJ | EC-JI-TJ | ES-JI-TR | 1610121013 | 2016-01-01 | 2021-01-01 | 2.9 | HOD | 1100605 | 1027.08 | CZK | 2.693 | 2765.93
CE_J_TRTJ_VN_V_PT | Jihlava_Třebíč_Jih_VN_Venkovní_Prohlídka trasy | CE10267024 | CE1VV31A1RCVV-28557 | vVN:Prohlídka trasy vedení s vodiči | ZC_SE | CE1VV31A | 1R | vVN:Prohlídka trasy | CVV-28557 | TŘČ_VN98_C5 |  | ZECZVNVEN | Úsek VN venk.agre | 909001 | Agregace VN venkovní | TŘČ_VN98_C5 | 4060 | ECJ | EC-JI-TJ | ES-JI-TR | EC-JI-TJ | EC-JI-TJ | ES-JI-TR | 1610121013 | 2016-01-01 | 2021-01-01 | 3.8 | HOD | 1100605 | 1027.08 | CZK | 3.549 | 3645.11
CE_J_TRTJ_VN_V_PT | Jihlava_Třebíč_Jih_VN_Venkovní_Prohlídka trasy | CE10267023 | CE1VV31A1RCVV-28426 | vVN:Prohlídka trasy vedení s vodiči | ZC_SE | CE1VV31A | 1R | vVN:Prohlídka trasy | CVV-28426 | TŘČ_VN313_A2 |  | ZECZVNVEN | Úsek VN venk.agre | 909001 | Agregace VN venkovní | TŘČ_VN313_A2 | 4060 | ECJ | EC-JI-TJ | ES-JI-TR | EC-JI-TJ | EC-JI-TJ | ES-JI-TR | 1610121013 | 2016-01-01 | 2021-01-01 | 1.6 | HOD | 1100605 | 1027.08 | CZK | 1.503 | 1543.7
CE_J_TRTJ_VN_V_PT | Jihlava_Třebíč_Jih_VN_Venkovní_Prohlídka trasy | CE10267022 | CE1VV31A1RCVV-28588 | vVN:Prohlídka trasy vedení s vodiči | ZC_SE | CE1VV31A | 1R | vVN:Prohlídka trasy | CVV-28588 | TŘČ_VN98_A7 |  | ZECZVNVEN | Úsek VN venk.agre | 909001 | Agregace VN venkovní | TŘČ_VN98_A7 | 4060 | ECJ | EC-JI-TJ | ES-JI-TR | EC-JI-TJ | EC-JI-TJ | ES-JI-TR | 1610121013 | 2016-01-01 | 2021-01-01 | 4.9 | HOD | 1100605 | 1027.08 | CZK | 4.52 | 4642.4
CE_J_TRTJ_VN_V_PT | Jihlava_Třebíč_Jih_VN_Venkovní_Prohlídka trasy | CE10267021 | CE1VV31A1RCVV-28546 | vVN:Prohlídka trasy vedení s vodiči | ZC_SE | CE1VV31A | 1R | vVN:Prohlídka trasy | CVV-28546 | TŘČ_VN173_A3 |  | ZECZVNVEN | Úsek VN venk.agre | 909001 | Agregace VN venkovní | TŘČ_VN173_A3 | 4060 | ECJ | EC-JI-TJ | ES-JI-TR | EC-JI-TJ | EC-JI-TJ | ES-JI-TR | 1610121013 | 2016-01-01 | 2021-01-01 | 4.9 | HOD | 1100605 | 1027.08 | CZK | 4.558 | 4681.43
CE_J_TRTJ_VN_V_PT | Jihlava_Třebíč_Jih_VN_Venkovní_Prohlídka trasy | CE10267020 | CE1VV31A1RCVV-29499 | vVN:Prohlídka trasy vedení s vodiči | ZC_SE | CE1VV31A | 1R | vVN:Prohlídka trasy | CVV-29499 | TŘČ_VN173_A4 |  | ZECZVNVEN | Úsek VN venk.agre | 909001 | Agregace VN venkovní | TŘČ_VN173_A4 | 4060 | ECJ | EC-JI-TJ | ES-JI-TR | EC-JI-TJ | EC-JI-TJ | ES-JI-TR | 1610121013 | 2016-01-01 | 2021-01-01 | 0.1 | HOD | 1100605 | 1027.08 | CZK | 0.075 | 77.03
CE_J_TRTJ_VN_V_PT | Jihlava_Třebíč_Jih_VN_Venkovní_Prohlídka trasy | CE10267019 | CE1VV31A1RCVV-28594 | vVN:Prohlídka trasy vedení s vodiči | ZC_SE | CE1VV31A | 1R | vVN:Prohlídka trasy | CVV-28594 | TŘČ_VN98_B4 |  | ZECZVNVEN | Úsek VN venk.agre | 909001 | Agregace VN venkovní | TŘČ_VN98_B4 | 4060 | ECJ | EC-JI-TJ | ES-JI-TR | EC-JI-TJ | EC-JI-TJ | ES-JI-TR | 1610121013 | 2016-01-01 | 2021-01-01 | 3.6 | HOD | 1100605 | 1027.08 | CZK | 3.353 | 3443.8
CE_J_TRTJ_VN_V_PT | Jihlava_Třebíč_Jih_VN_Venkovní_Prohlídka trasy | CE10267018 | CE1VV31A1RCVV-28495 | vVN:Prohlídka trasy vedení s vodiči | ZC_SE | CE1VV31A | 1R | vVN:Prohlídka trasy | CVV-28495 | TŘČ_VN313_A1 |  | ZECZVNVEN | Úsek VN venk.agre | 909001 | Agregace VN venkovní | TŘČ_VN313_A1 | 4060 | ECJ | EC-JI-TJ | ES-JI-TR | EC-JI-TJ | EC-JI-TJ | ES-JI-TR | 1610121013 | 2016-01-01 | 2021-01-01 | 5.3 | HOD | 1100605 | 1027.08 | CZK | 4.88 | 5012.15
CE_J_TRTJ_VN_V_PT | Jihlava_Třebíč_Jih_VN_Venkovní_Prohlídka trasy | CE10267017 | CE1VV31A1RCVV-28543 | vVN:Prohlídka trasy vedení s vodiči | ZC_SE | CE1VV31A | 1R | vVN:Prohlídka trasy | CVV-28543 | TŘČ_VN173_A9 |  | ZECZVNVEN | Úsek VN venk.agre | 909001 | Agregace VN venkovní | TŘČ_VN173_A9 | 4060 | ECJ | EC-JI-TJ | ES-JI-TR | EC-JI-TJ | EC-JI-TJ | ES-JI-TR | 1610121013 | 2016-01-01 | 2021-01-01 | 0.3 | HOD | 1100605 | 1027.08 | CZK | 0.288 | 295.8
CE_J_TRTJ_VN_V_PT | Jihlava_Třebíč_Jih_VN_Venkovní_Prohlídka trasy | CE10267016 | CE1VV31A1RCVV-28540 | vVN:Prohlídka trasy vedení s vodiči | ZC_SE | CE1VV31A | 1R | vVN:Prohlídka trasy | CVV-28540 | TŘČ_VN173_A5 |  | ZECZVNVEN | Úsek VN venk.agre | 909001 | Agregace VN venkovní | TŘČ_VN173_A5 | 4060 | ECJ | EC-JI-TJ | ES-JI-TR | EC-JI-TJ | EC-JI-TJ | ES-JI-TR | 1610121013 | 2016-01-01 | 2021-01-01 | 3.2 | HOD | 1100605 | 1027.08 | CZK | 2.977 | 3057.62
CE_J_TRTJ_VN_V_PT | Jihlava_Třebíč_Jih_VN_Venkovní_Prohlídka trasy | CE10267015 | CE1VV31A1RCVV-28589 | vVN:Prohlídka trasy vedení s vodiči | ZC_SE | CE1VV31A | 1R | vVN:Prohlídka trasy | CVV-28589 | TŘČ_VN98_A9 |  | ZECZVNVEN | Úsek VN venk.agre | 909001 | Agregace VN venkovní | TŘČ_VN98_A9 | 4060 | ECJ | EC-JI-TJ | ES-JI-TR | EC-JI-TJ | EC-JI-TJ | ES-JI-TR | 1610121013 | 2016-01-01 | 2021-01-01 | 1.8 | HOD | 1100605 | 1027.08 | CZK | 1.708 | 1754.25
CE_J_TRTJ_VN_V_PT | Jihlava_Třebíč_Jih_VN_Venkovní_Prohlídka trasy | CE10267014 | CE1VV31A1RCVV-28531 | vVN:Prohlídka trasy vedení s vodiči | ZC_SE | CE1VV31A | 1R | vVN:Prohlídka trasy | CVV-28531 | MBU_VN173_B6 |  | ZECZVNVEN | Úsek VN venk.agre | 909001 | Agregace VN venkovní | MBU_VN173_B6 | 4060 | ECJ | EC-JI-TJ | ES-JI-TR | EC-JI-TJ | EC-JI-TJ | ES-JI-TR | 1610121013 | 2016-01-01 | 2021-01-01 | 7.1 | HOD | 1100605 | 1027.08 | CZK | 6.615 | 6794.13
CE_J_TRTJ_VN_V_PT | Jihlava_Třebíč_Jih_VN_Venkovní_Prohlídka trasy | CE10267013 | CE1VV31A1RCVV-28499 | vVN:Prohlídka trasy vedení s vodiči | ZC_SE | CE1VV31A | 1R | vVN:Prohlídka trasy | CVV-28499 | TŘČ_VN98_A8 |  | ZECZVNVEN | Úsek VN venk.agre | 909001 | Agregace VN venkovní | TŘČ_VN98_A8 | 4060 | ECJ | EC-JI-TJ | ES-JI-TR | EC-JI-TJ | EC-JI-TJ | ES-JI-TR | 1610121013 | 2016-01-01 | 2021-01-01 | 7.4 | HOD | 1100605 | 1027.08 | CZK | 6.885 | 7071.45
CE_J_TRTJ_VN_V_PT | Jihlava_Třebíč_Jih_VN_Venkovní_Prohlídka trasy | CE10267012 | CE1VV31A1RCVV-28554 | vVN:Prohlídka trasy vedení s vodiči | ZC_SE | CE1VV31A | 1R | vVN:Prohlídka trasy | CVV-28554 | TŘČ_VN98_C9 |  | ZECZVNVEN | Úsek VN venk.agre | 909001 | Agregace VN venkovní | TŘČ_VN98_C9 | 4060 | ECJ | EC-JI-TJ | ES-JI-TR | EC-JI-TJ | EC-JI-TJ | ES-JI-TR | 1610121013 | 2016-01-01 | 2021-01-01 | 0.4 | HOD | 1100605 | 1027.08 | CZK | 0.41 | 421.1
CE_J_TRTJ_VN_V_PT | Jihlava_Třebíč_Jih_VN_Venkovní_Prohlídka trasy | CE10267011 | CE1VV31A1RCVV-28534 | vVN:Prohlídka trasy vedení s vodiči | ZC_SE | CE1VV31A | 1R | vVN:Prohlídka trasy | CVV-28534 | MBU_VN173_C1 |  | ZECZVNVEN | Úsek VN venk.agre | 909001 | Agregace VN venkovní | MBU_VN173_C1 | 4060 | ECJ | EC-JI-TJ | ES-JI-TR | EC-JI-TJ | EC-JI-TJ | ES-JI-TR | 1610121013 | 2016-01-01 | 2021-01-01 | 2.7 | HOD | 1100605 | 1027.08 | CZK | 2.454 | 2520.45
CE_J_TRTJ_VN_V_PT | Jihlava_Třebíč_Jih_VN_Venkovní_Prohlídka trasy | CE10267010 | CE1VV31A1RCVV-28547 | vVN:Prohlídka trasy vedení s vodiči | ZC_SE | CE1VV31A | 1R | vVN:Prohlídka trasy | CVV-28547 | TŘČ_VN313_A8 |  | ZECZVNVEN | Úsek VN venk.agre | 909001 | Agregace VN venkovní | TŘČ_VN313_A8 | 4060 | ECJ | EC-JI-TJ | ES-JI-TR | EC-JI-TJ | EC-JI-TJ | ES-JI-TR | 1610121013 | 2016-01-01 | 2021-01-01 | 0.3 | HOD | 1100605 | 1027.08 | CZK | 0.269 | 276.28
CE_J_TRTJ_VN_V_PT | Jihlava_Třebíč_Jih_VN_Venkovní_Prohlídka trasy | CE10267009 | CE1VV31A1RCVV-28498 | vVN:Prohlídka trasy vedení s vodiči | ZC_SE | CE1VV31A | 1R | vVN:Prohlídka trasy | CVV-28498 | TŘČ_VN98_A1 |  | ZECZVNVEN | Úsek VN venk.agre | 909001 | Agregace VN venkovní | TŘČ_VN98_A1 | 4060 | ECJ | EC-JI-TJ | ES-JI-TR | EC-JI-TJ | EC-JI-TJ | ES-JI-TR | 1610121013 | 2016-01-01 | 2021-01-01 | 8.1 | HOD | 1100605 | 1027.08 | CZK | 7.517 | 7720.56
CE_J_TRTJ_VN_V_PT | Jihlava_Třebíč_Jih_VN_Venkovní_Prohlídka trasy | CE10267008 | CE1VV31A1RCVV-28494 | vVN:Prohlídka trasy vedení s vodiči | ZC_SE | CE1VV31A | 1R | vVN:Prohlídka trasy | CVV-28494 | TŘČ_VN313_A7 |  | ZECZVNVEN | Úsek VN venk.agre | 909001 | Agregace VN venkovní | TŘČ_VN313_A7 | 4060 | ECJ | EC-JI-TJ | ES-JI-TR | EC-JI-TJ | EC-JI-TJ | ES-JI-TR | 1610121013 | 2016-01-01 | 2021-01-01 | 1.5 | HOD | 1100605 | 1027.08 | CZK | 1.359 | 1395.8
CE_J_TRTJ_VN_V_PT | Jihlava_Třebíč_Jih_VN_Venkovní_Prohlídka trasy | CE10267007 | CE1VV31A1RCVV-29900 | vVN:Prohlídka trasy vedení s vodiči | ZC_SE | CE1VV31A | 1R | vVN:Prohlídka trasy | CVV-29900 | TŘČ_VN77_A2 |  | ZECZVNVEN | Úsek VN venk.agre | 909001 | Agregace VN venkovní | TŘČ_VN77_A2 | 4060 | ECJ | EC-JI-TJ | ES-JI-TR | EC-JI-TJ | EC-JI-TJ | ES-JI-TR | 1610121013 | 2016-01-01 | 2021-01-01 | 3.9 | HOD | 1100605 | 1027.08 | CZK | 3.65 | 3748.84
CE_J_TRTJ_VN_V_PT | Jihlava_Třebíč_Jih_VN_Venkovní_Prohlídka trasy | CE10267006 | CE1VV31A1RCVV-30010 | vVN:Prohlídka trasy vedení s vodiči | ZC_SE | CE1VV31A | 1R | vVN:Prohlídka trasy | CVV-30010 | TŘČ_VN138_A3 |  | ZECZVNVEN | Úsek VN venk.agre | 909001 | Agregace VN venkovní | TŘČ_VN138_A3 | 4060 | ECJ | EC-JI-TJ | ES-JI-TR | EC-JI-TJ | EC-JI-TJ | ES-JI-TR | 1610121013 | 2016-01-01 | 2021-01-01 | 0.6 | HOD | 1100605 | 1027.08 | CZK | 0.522 | 536.14
CE_J_TRTJ_VN_V_PT | Jihlava_Třebíč_Jih_VN_Venkovní_Prohlídka trasy | CE10267005 | CE1VV31A1RCVV-29898 | vVN:Prohlídka trasy vedení s vodiči | ZC_SE | CE1VV31A | 1R | vVN:Prohlídka trasy | CVV-29898 | TŘČ_VN77_A1 |  | ZECZVNVEN | Úsek VN venk.agre | 909001 | Agregace VN venkovní | TŘČ_VN77_A1 | 4060 | ECJ | EC-JI-TJ | ES-JI-TR | EC-JI-TJ | EC-JI-TJ | ES-JI-TR | 1610121013 | 2016-01-01 | 2021-01-01 | 7.1 | HOD | 1100605 | 1027.08 | CZK | 6.619 | 6798.24
CE_J_TRTJ_VN_V_PT | Jihlava_Třebíč_Jih_VN_Venkovní_Prohlídka trasy | CE10267004 | CE1VV31A1RCVV-28563 | vVN:Prohlídka trasy vedení s vodiči | ZC_SE | CE1VV31A | 1R | vVN:Prohlídka trasy | CVV-28563 | TŘČ_VN77_A9 |  | ZECZVNVEN | Úsek VN venk.agre | 909001 | Agregace VN venkovní | TŘČ_VN77_A9 | 4060 | ECJ | EC-JI-TJ | ES-JI-TR | EC-JI-TJ | EC-JI-TJ | ES-JI-TR | 1610121013 | 2016-01-01 | 2021-01-01 | 2.3 | HOD | 1100605 | 1027.08 | CZK | 2.174 | 2232.87
CE_J_TRTJ_VN_V_PT | Jihlava_Třebíč_Jih_VN_Venkovní_Prohlídka trasy | CE10267003 | CE1VV31A1RCVV-30009 | vVN:Prohlídka trasy vedení s vodiči | ZC_SE | CE1VV31A | 1R | vVN:Prohlídka trasy | CVV-30009 | TŘČ_VN138_A2 |  | ZECZVNVEN | Úsek VN venk.agre | 909001 | Agregace VN venkovní | TŘČ_VN138_A2 | 4060 | ECJ | EC-JI-TJ | ES-JI-TR | EC-JI-TJ | EC-JI-TJ | ES-JI-TR | 1610121013 | 2016-01-01 | 2021-01-01 | 3.4 | HOD | 1100605 | 1027.08 | CZK | 3.135 | 3219.9
CE_J_TRTJ_VN_V_PT | Jihlava_Třebíč_Jih_VN_Venkovní_Prohlídka trasy | CE10267002 | CE1VV31A1RCVV-28597 | vVN:Prohlídka trasy vedení s vodiči | ZC_SE | CE1VV31A | 1R | vVN:Prohlídka trasy | CVV-28597 | TŘČ_VN77_B4 |  | ZECZVNVEN | Úsek VN venk.agre | 909001 | Agregace VN venkovní | TŘČ_VN77_B4 | 4060 | ECJ | EC-JI-TJ | ES-JI-TR | EC-JI-TJ | EC-JI-TJ | ES-JI-TR | 1610121013 | 2016-01-01 | 2021-01-01 | 3.2 | HOD | 1100605 | 1027.08 | CZK | 2.966 | 3046.32
CE_J_TRTJ_VN_V_PT | Jihlava_Třebíč_Jih_VN_Venkovní_Prohlídka trasy | CE10267001 | CE1VV31A1RCVV-28561 | vVN:Prohlídka trasy vedení s vodiči | ZC_SE | CE1VV31A | 1R | vVN:Prohlídka trasy | CVV-28561 | TŘČ_VN77_A5 |  | ZECZVNVEN | Úsek VN venk.agre | 909001 | Agregace VN venkovní | TŘČ_VN77_A5 | 4060 | ECJ | EC-JI-TJ | ES-JI-TR | EC-JI-TJ | EC-JI-TJ | ES-JI-TR | 1610121013 | 2016-01-01 | 2021-01-01 | 6.8 | HOD | 1100605 | 1027.08 | CZK | 6.278 | 6448.01
CE_J_TRTJ_VN_V_PT | Jihlava_Třebíč_Jih_VN_Venkovní_Prohlídka trasy | CE10267000 | CE1VV31A1RCVV-29902 | vVN:Prohlídka trasy vedení s vodiči | ZC_SE | CE1VV31A | 1R | vVN:Prohlídka trasy | CVV-29902 | TŘČ_VN77_A3 |  | ZECZVNVEN | Úsek VN venk.agre | 909001 | Agregace VN venkovní | TŘČ_VN77_A3 | 4060 | ECJ | EC-JI-TJ | ES-JI-TR | EC-JI-TJ | EC-JI-TJ | ES-JI-TR | 1610121013 | 2016-01-01 | 2021-01-01 | 3.6 | HOD | 1100605 | 1027.08 | CZK | 3.303 | 3392.45
CE_J_TRTJ_VN_V_PT | Jihlava_Třebíč_Jih_VN_Venkovní_Prohlídka trasy | CE10266999 | CE1VV31A1RCVV-29899 | vVN:Prohlídka trasy vedení s vodiči | ZC_SE | CE1VV31A | 1R | vVN:Prohlídka trasy | CVV-29899 | TŘČ_VN138_A1 |  | ZECZVNVEN | Úsek VN venk.agre | 909001 | Agregace VN venkovní | TŘČ_VN138_A1 | 4060 | ECJ | EC-JI-TJ | ES-JI-TR | EC-JI-TJ | EC-JI-TJ | ES-JI-TR | 1610121013 | 2016-01-01 | 2021-01-01 | 6.5 | HOD | 1100605 | 1027.08 | CZK | 6.053 | 6216.92
CE_J_TRTJ_VN_V_PT | Jihlava_Třebíč_Jih_VN_Venkovní_Prohlídka trasy | CE10266998 | CE1VV31A1RCVV-28566 | vVN:Prohlídka trasy vedení s vodiči | ZC_SE | CE1VV31A | 1R | vVN:Prohlídka trasy | CVV-28566 | TŘČ_VN77_B5 |  | ZECZVNVEN | Úsek VN venk.agre | 909001 | Agregace VN venkovní | TŘČ_VN77_B5 | 4060 | ECJ | EC-JI-TJ | ES-JI-TR | EC-JI-TJ | EC-JI-TJ | ES-JI-TR | 1610121013 | 2016-01-01 | 2021-01-01 | 3.5 | HOD | 1100605 | 1027.08 | CZK | 3.234 | 3321.58
CE_J_TRTJ_VN_V_PT | Jihlava_Třebíč_Jih_VN_Venkovní_Prohlídka trasy | CE10266997 | CE1VV31A1RCVV-28562 | vVN:Prohlídka trasy vedení s vodiči | ZC_SE | CE1VV31A | 1R | vVN:Prohlídka trasy | CVV-28562 | TŘČ_VN77_A8 |  | ZECZVNVEN | Úsek VN venk.agre | 909001 | Agregace VN venkovní | TŘČ_VN77_A8 | 4060 | ECJ | EC-JI-TJ | ES-JI-TR | EC-JI-TJ | EC-JI-TJ | ES-JI-TR | 1610121013 | 2016-01-01 | 2021-01-01 | 3.3 | HOD | 1100605 | 1027.08 | CZK | 3.053 | 3135.68
CE_J_TRTJ_VN_V_PT | Jihlava_Třebíč_Jih_VN_Venkovní_Prohlídka trasy | CE10266996 | CE1VV31A1RCVV-28564 | vVN:Prohlídka trasy vedení s vodiči | ZC_SE | CE1VV31A | 1R | vVN:Prohlídka trasy | CVV-28564 | TŘČ_VN77_B1 |  | ZECZVNVEN | Úsek VN venk.agre | 909001 | Agregace VN venkovní | TŘČ_VN77_B1 | 4060 | ECJ | EC-JI-TJ | ES-JI-TR | EC-JI-TJ | EC-JI-TJ | ES-JI-TR | 1610121013 | 2016-01-01 | 2021-01-01 | 5.3 | HOD | 1100605 | 1027.08 | CZK | 4.897 | 5029.61
CE_J_TRTJ_VN_V_PT | Jihlava_Třebíč_Jih_VN_Venkovní_Prohlídka trasy | CE10266995 | CE1VV31A1RCVV-28567 | vVN:Prohlídka trasy vedení s vodiči | ZC_SE | CE1VV31A | 1R | vVN:Prohlídka trasy | CVV-28567 | TŘČ_VN77_B3 |  | ZECZVNVEN | Úsek VN venk.agre | 909001 | Agregace VN venkovní | TŘČ_VN77_B3 | 4060 | ECJ | EC-JI-TJ | ES-JI-TR | EC-JI-TJ | EC-JI-TJ | ES-JI-TR | 1610121013 | 2016-01-01 | 2021-01-01 | 6.3 | HOD | 1100605 | 1027.08 | CZK | 5.793 | 5949.87
CE_J_TRTJ_VN_V_PT | Jihlava_Třebíč_Jih_VN_Venkovní_Prohlídka trasy | CE10266994 | CE1VV31A1RCVV-28565 | vVN:Prohlídka trasy vedení s vodiči | ZC_SE | CE1VV31A | 1R | vVN:Prohlídka trasy | CVV-28565 | TŘČ_VN77_B2 |  | ZECZVNVEN | Úsek VN venk.agre | 909001 | Agregace VN venkovní | TŘČ_VN77_B2 | 4060 | ECJ | EC-JI-TJ | ES-JI-TR | EC-JI-TJ | EC-JI-TJ | ES-JI-TR | 1610121013 | 2016-01-01 | 2021-01-01 | 7.7 | HOD | 1100605 | 1027.08 | CZK | 7.105 | 7297.4
CE_J_TRTJ_VN_V_PT | Jihlava_Třebíč_Jih_VN_Venkovní_Prohlídka trasy | CE10266993 | CE1VV31A1RCVV-29901 | vVN:Prohlídka trasy vedení s vodiči | ZC_SE | CE1VV31A | 1R | vVN:Prohlídka trasy | CVV-29901 | TŘČ_VN77_A4 |  | ZECZVNVEN | Úsek VN venk.agre | 909001 | Agregace VN venkovní | TŘČ_VN77_A4 | 4060 | ECJ | EC-JI-TJ | ES-JI-TR | EC-JI-TJ | EC-JI-TJ | ES-JI-TR | 1610121013 | 2016-01-01 | 2021-01-01 | 3.3 | HOD | 1100605 | 1027.08 | CZK | 3.099 | 3182.92
CE_J_TRTJ_VN_V_PT | Jihlava_Třebíč_Jih_VN_Venkovní_Prohlídka trasy | CE10266992 | CE1VV31A1RCVV-28415 | vVN:Prohlídka trasy vedení s vodiči | ZC_SE | CE1VV31A | 1R | vVN:Prohlídka trasy | CVV-28415 | TŘČ_VN187_A3 |  | ZECZVNVEN | Úsek VN venk.agre | 909001 | Agregace VN venkovní | TŘČ_VN187_A3 | 4060 | ECJ | EC-JI-TJ | ES-JI-TR | EC-JI-TJ | EC-JI-TJ | ES-JI-TR | 1610121013 | 2016-01-01 | 2021-01-01 | 4.8 | HOD | 1100605 | 1027.08 | CZK | 4.441 | 4561.26
CE_J_TRTJ_VN_V_PT | Jihlava_Třebíč_Jih_VN_Venkovní_Prohlídka trasy | CE10266991 | CE1VV31A1RCVV-28421 | vVN:Prohlídka trasy vedení s vodiči | ZC_SE | CE1VV31A | 1R | vVN:Prohlídka trasy | CVV-28421 | TŘČ_VN187_A7 |  | ZECZVNVEN | Úsek VN venk.agre | 909001 | Agregace VN venkovní | TŘČ_VN187_A7 | 4060 | ECJ | EC-JI-TJ | ES-JI-TR | EC-JI-TJ | EC-JI-TJ | ES-JI-TR | 1610121013 | 2016-01-01 | 2021-01-01 | 3.7 | HOD | 1100605 | 1027.08 | CZK | 3.399 | 3491.04
CE_J_TRTJ_VN_V_PT | Jihlava_Třebíč_Jih_VN_Venkovní_Prohlídka trasy | CE10266990 | CE1VV31A1RCVV-28418 | vVN:Prohlídka trasy vedení s vodiči | ZC_SE | CE1VV31A | 1R | vVN:Prohlídka trasy | CVV-28418 | TŘČ_VN187_A9 |  | ZECZVNVEN | Úsek VN venk.agre | 909001 | Agregace VN venkovní | TŘČ_VN187_A9 | 4060 | ECJ | EC-JI-TJ | ES-JI-TR | EC-JI-TJ | EC-JI-TJ | ES-JI-TR | 1610121013 | 2016-01-01 | 2021-01-01 | 0.5 | HOD | 1100605 | 1027.08 | CZK | 0.495 | 508.4
CE_J_TRTJ_VN_V_PT | Jihlava_Třebíč_Jih_VN_Venkovní_Prohlídka trasy | CE10266989 | CE1VV31A1RCVV-28420 | vVN:Prohlídka trasy vedení s vodiči | ZC_SE | CE1VV31A | 1R | vVN:Prohlídka trasy | CVV-28420 | TŘČ_VN187_A5 |  | ZECZVNVEN | Úsek VN venk.agre | 909001 | Agregace VN venkovní | TŘČ_VN187_A5 | 4060 | ECJ | EC-JI-TJ | ES-JI-TR | EC-JI-TJ | EC-JI-TJ | ES-JI-TR | 1610121013 | 2016-01-01 | 2021-01-01 | 1.7 | HOD | 1100605 | 1027.08 | CZK | 1.529 | 1570.41
CE_J_TRTJ_VN_V_PT | Jihlava_Třebíč_Jih_VN_Venkovní_Prohlídka trasy | CE10266988 | CE1VV31A1RCVV-28416 | vVN:Prohlídka trasy vedení s vodiči | ZC_SE | CE1VV31A | 1R | vVN:Prohlídka trasy | CVV-28416 | TŘČ_VN187_A1 |  | ZECZVNVEN | Úsek VN venk.agre | 909001 | Agregace VN venkovní | TŘČ_VN187_A1 | 4060 | ECJ | EC-JI-TJ | ES-JI-TR | EC-JI-TJ | EC-JI-TJ | ES-JI-TR | 1610121013 | 2016-01-01 | 2021-01-01 | 0 | HOD | 1100605 | 1027.08 | CZK | 0 | 0
CE_J_TRTJ_VN_V_PT | Jihlava_Třebíč_Jih_VN_Venkovní_Prohlídka trasy | CE10266987 | CE1VV31A1RCVV-28500 | vVN:Prohlídka trasy vedení s vodiči | ZC_SE | CE1VV31A | 1R | vVN:Prohlídka trasy | CVV-28500 | TŘČ_VN341_A2 |  | ZECZVNVEN | Úsek VN venk.agre | 909001 | Agregace VN venkovní | TŘČ_VN341_A2 | 4060 | ECJ | EC-JI-TJ | ES-JI-TR | EC-JI-TJ | EC-JI-TJ | ES-JI-TR | 1610121013 | 2016-01-01 | 2021-01-01 | 1.5 | HOD | 1100605 | 1027.08 | CZK | 1.366 | 1402.99
CE_J_TRTJ_VN_V_PT | Jihlava_Třebíč_Jih_VN_Venkovní_Prohlídka trasy | CE10266986 | CE1VV31A1RCVV-28489 | vVN:Prohlídka trasy vedení s vodiči | ZC_SE | CE1VV31A | 1R | vVN:Prohlídka trasy | CVV-28489 | TŘČ_VN391_A1 |  | ZECZVNVEN | Úsek VN venk.agre | 909001 | Agregace VN venkovní | TŘČ_VN391_A1 | 4060 | ECJ | EC-JI-TJ | ES-JI-TR | EC-JI-TJ | EC-JI-TJ | ES-JI-TR | 1610121013 | 2016-01-01 | 2021-01-01 | 1.3 | HOD | 1100605 | 1027.08 | CZK | 1.231 | 1264.34
CE_J_TRTJ_VN_V_PT | Jihlava_Třebíč_Jih_VN_Venkovní_Prohlídka trasy | CE10266985 | CE1VV31A1RCVV-28419 | vVN:Prohlídka trasy vedení s vodiči | ZC_SE | CE1VV31A | 1R | vVN:Prohlídka trasy | CVV-28419 | TŘČ_VN187_B1 |  | ZECZVNVEN | Úsek VN venk.agre | 909001 | Agregace VN venkovní | TŘČ_VN187_B1 | 4060 | ECJ | EC-JI-TJ | ES-JI-TR | EC-JI-TJ | EC-JI-TJ | ES-JI-TR | 1610121013 | 2016-01-01 | 2021-01-01 | 0.8 | HOD | 1100605 | 1027.08 | CZK | 0.785 | 806.26
CE_J_TRTJ_VN_V_PT | Jihlava_Třebíč_Jih_VN_Venkovní_Prohlídka trasy | CE10266984 | CE1VV31A1RCVV-29506 | vVN:Prohlídka trasy vedení s vodiči | ZC_SE | CE1VV31A | 1R | vVN:Prohlídka trasy | CVV-29506 | TŘČ_VN187_A6 |  | ZECZVNVEN | Úsek VN venk.agre | 909001 | Agregace VN venkovní | TŘČ_VN187_A6 | 4060 | ECJ | EC-JI-TJ | ES-JI-TR | EC-JI-TJ | EC-JI-TJ | ES-JI-TR | 1610121013 | 2016-01-01 | 2021-01-01 | 2.6 | HOD | 1100605 | 1027.08 | CZK | 2.43 | 2495.8
CE_J_TRTJ_VN_V_PT | Jihlava_Třebíč_Jih_VN_Venkovní_Prohlídka trasy | CE10266983 | CE1VV31A1RCVV-28414 | vVN:Prohlídka trasy vedení s vodiči | ZC_SE | CE1VV31A | 1R | vVN:Prohlídka trasy | CVV-28414 | TŘČ_VN187_A8 |  | ZECZVNVEN | Úsek VN venk.agre | 909001 | Agregace VN venkovní | TŘČ_VN187_A8 | 4060 | ECJ | EC-JI-TJ | ES-JI-TR | EC-JI-TJ | EC-JI-TJ | ES-JI-TR | 1610121013 | 2016-01-01 | 2021-01-01 | 5.3 | HOD | 1100605 | 1027.08 | CZK | 4.923 | 5056.31
CE_J_TRTJ_VN_V_PT | Jihlava_Třebíč_Jih_VN_Venkovní_Prohlídka trasy | CE10266982 | CE1VV31A1RCVV-28417 | vVN:Prohlídka trasy vedení s vodiči | ZC_SE | CE1VV31A | 1R | vVN:Prohlídka trasy | CVV-28417 | TŘČ_VN187_A2 |  | ZECZVNVEN | Úsek VN venk.agre | 909001 | Agregace VN venkovní | TŘČ_VN187_A2 | 4060 | ECJ | EC-JI-TJ | ES-JI-TR | EC-JI-TJ | EC-JI-TJ | ES-JI-TR | 1610121013 | 2016-01-01 | 2021-01-01 | 0.6 | HOD | 1100605 | 1027.08 | CZK | 0.59 | 605.98
CE_J_TRTJ_VN_V_PT | Jihlava_Třebíč_Jih_VN_Venkovní_Prohlídka trasy | CE10266981 | CE1VV31A1RCVV-28413 | vVN:Prohlídka trasy vedení s vodiči | ZC_SE | CE1VV31A | 1R | vVN:Prohlídka trasy | CVV-28413 | TŘČ_VN187_A4 |  | ZECZVNVEN | Úsek VN venk.agre | 909001 | Agregace VN venkovní | TŘČ_VN187_A4 | 4060 | ECJ | EC-JI-TJ | ES-JI-TR | EC-JI-TJ | EC-JI-TJ | ES-JI-TR | 1610121013 | 2016-01-01 | 2021-01-01 | 0.2 | HOD | 1100605 | 1027.08 | CZK | 0.15 | 154.06
CE_J_TRTJ_VN_V_PT | Jihlava_Třebíč_Jih_VN_Venkovní_Prohlídka trasy | CE10266980 | CE1VV31A1RCVV-28528 | vVN:Prohlídka trasy vedení s vodiči | ZC_SE | CE1VV31A | 1R | vVN:Prohlídka trasy | CVV-28528 | MBU_VN16_A2 |  | ZECZVNVEN | Úsek VN venk.agre | 909001 | Agregace VN venkovní | MBU_VN16_A2 | 4060 | ECJ | EC-JI-TJ | ES-JI-TR | EC-JI-TJ | EC-JI-TJ | ES-JI-TR | 1610121013 | 2016-01-01 | 2021-01-01 | 2 | HOD | 1100605 | 1027.08 | CZK | 1.852 | 1902.15
CE_J_TRTJ_VN_V_PT | Jihlava_Třebíč_Jih_VN_Venkovní_Prohlídka trasy | CE10266979 | CE1VV31A1RCVV-28432 | vVN:Prohlídka trasy vedení s vodiči | ZC_SE | CE1VV31A | 1R | vVN:Prohlídka trasy | CVV-28432 | TŘČ_VN182_A7 |  | ZECZVNVEN | Úsek VN venk.agre | 909001 | Agregace VN venkovní | TŘČ_VN182_A7 | 4060 | ECJ | EC-JI-TJ | ES-JI-TR | EC-JI-TJ | EC-JI-TJ | ES-JI-TR | 1610121013 | 2016-01-01 | 2021-01-01 | 1.8 | HOD | 1100605 | 1027.08 | CZK | 1.684 | 1729.6
CE_J_TRTJ_VN_V_PT | Jihlava_Třebíč_Jih_VN_Venkovní_Prohlídka trasy | CE10266978 | CE1VV31A1RCVV-28525 | vVN:Prohlídka trasy vedení s vodiči | ZC_SE | CE1VV31A | 1R | vVN:Prohlídka trasy | CVV-28525 | TŘČ_VN16_B5 |  | ZECZVNVEN | Úsek VN venk.agre | 909001 | Agregace VN venkovní | TŘČ_VN16_B5 | 4060 | ECJ | EC-JI-TJ | ES-JI-TR | EC-JI-TJ | EC-JI-TJ | ES-JI-TR | 1610121013 | 2016-01-01 | 2021-01-01 | 2.7 | HOD | 1100605 | 1027.08 | CZK | 2.521 | 2589.27
CE_J_TRTJ_VN_V_PT | Jihlava_Třebíč_Jih_VN_Venkovní_Prohlídka trasy | CE10266977 | CE1VV31A1RCVV-28521 | vVN:Prohlídka trasy vedení s vodiči | ZC_SE | CE1VV31A | 1R | vVN:Prohlídka trasy | CVV-28521 | TŘČ_VN16_B3 |  | ZECZVNVEN | Úsek VN venk.agre | 909001 | Agregace VN venkovní | TŘČ_VN16_B3 | 4060 | ECJ | EC-JI-TJ | ES-JI-TR | EC-JI-TJ | EC-JI-TJ | ES-JI-TR | 1610121013 | 2016-01-01 | 2021-01-01 | 1.4 | HOD | 1100605 | 1027.08 | CZK | 1.298 | 1333.15
CE_J_TRTJ_VN_V_PT | Jihlava_Třebíč_Jih_VN_Venkovní_Prohlídka trasy | CE10266976 | CE1VV31A1RCVV-28490 | vVN:Prohlídka trasy vedení s vodiči | ZC_SE | CE1VV31A | 1R | vVN:Prohlídka trasy | CVV-28490 | TŘČ_VN321_A1 |  | ZECZVNVEN | Úsek VN venk.agre | 909001 | Agregace VN venkovní | TŘČ_VN321_A1 | 4060 | ECJ | EC-JI-TJ | ES-JI-TR | EC-JI-TJ | EC-JI-TJ | ES-JI-TR | 1610121013 | 2016-01-01 | 2021-01-01 | 4.9 | HOD | 1100605 | 1027.08 | CZK | 4.582 | 4706.08
CE_J_TRTJ_VN_V_PT | Jihlava_Třebíč_Jih_VN_Venkovní_Prohlídka trasy | CE10266975 | CE1VV31A1RCVV-28587 | vVN:Prohlídka trasy vedení s vodiči | ZC_SE | CE1VV31A | 1R | vVN:Prohlídka trasy | CVV-28587 | TŘČ_VN182_A9 |  | ZECZVNVEN | Úsek VN venk.agre | 909001 | Agregace VN venkovní | TŘČ_VN182_A9 | 4060 | ECJ | EC-JI-TJ | ES-JI-TR | EC-JI-TJ | EC-JI-TJ | ES-JI-TR | 1610121013 | 2016-01-01 | 2021-01-01 | 0.7 | HOD | 1100605 | 1027.08 | CZK | 0.629 | 646.03
CE_J_TRTJ_VN_V_PT | Jihlava_Třebíč_Jih_VN_Venkovní_Prohlídka trasy | CE10266974 | CE1VV31A1RCVV-28439 | vVN:Prohlídka trasy vedení s vodiči | ZC_SE | CE1VV31A | 1R | vVN:Prohlídka trasy | CVV-28439 | TŘČ_VN321_A4 |  | ZECZVNVEN | Úsek VN venk.agre | 909001 | Agregace VN venkovní | TŘČ_VN321_A4 | 4060 | ECJ | EC-JI-TJ | ES-JI-TR | EC-JI-TJ | EC-JI-TJ | ES-JI-TR | 1610121013 | 2016-01-01 | 2021-01-01 | 6.8 | HOD | 1100605 | 1027.08 | CZK | 6.303 | 6473.69
CE_J_TRTJ_VN_V_PT | Jihlava_Třebíč_Jih_VN_Venkovní_Prohlídka trasy | CE10266973 | CE1VV31A1RCVV-28445 | vVN:Prohlídka trasy vedení s vodiči | ZC_SE | CE1VV31A | 1R | vVN:Prohlídka trasy | CVV-28445 | TŘČ_VN16_A3 |  | ZECZVNVEN | Úsek VN venk.agre | 909001 | Agregace VN venkovní | TŘČ_VN16_A3 | 4060 | ECJ | EC-JI-TJ | ES-JI-TR | EC-JI-TJ | EC-JI-TJ | ES-JI-TR | 1610121013 | 2016-01-01 | 2021-01-01 | 3 | HOD | 1100605 | 1027.08 | CZK | 2.735 | 2809.06
CE_J_TRTJ_VN_V_PT | Jihlava_Třebíč_Jih_VN_Venkovní_Prohlídka trasy | CE10266972 | CE1VV31A1RCVV-28437 | vVN:Prohlídka trasy vedení s vodiči | ZC_SE | CE1VV31A | 1R | vVN:Prohlídka trasy | CVV-28437 | TŘČ_VN182_A5 |  | ZECZVNVEN | Úsek VN venk.agre | 909001 | Agregace VN venkovní | TŘČ_VN182_A5 | 4060 | ECJ | EC-JI-TJ | ES-JI-TR | EC-JI-TJ | EC-JI-TJ | ES-JI-TR | 1610121013 | 2016-01-01 | 2021-01-01 | 3.6 | HOD | 1100605 | 1027.08 | CZK | 3.327 | 3417.1
CE_J_TRTJ_VN_V_PT | Jihlava_Třebíč_Jih_VN_Venkovní_Prohlídka trasy | CE10266971 | CE1VV31A1RCVV-28443 | vVN:Prohlídka trasy vedení s vodiči | ZC_SE | CE1VV31A | 1R | vVN:Prohlídka trasy | CVV-28443 | TŘČ_VN321_A6 |  | ZECZVNVEN | Úsek VN venk.agre | 909001 | Agregace VN venkovní | TŘČ_VN321_A6 | 4060 | ECJ | EC-JI-TJ | ES-JI-TR | EC-JI-TJ | EC-JI-TJ | ES-JI-TR | 1610121013 | 2016-01-01 | 2021-01-01 | 1.1 | HOD | 1100605 | 1027.08 | CZK | 1.024 | 1051.73
CE_J_TRTJ_VN_V_PT | Jihlava_Třebíč_Jih_VN_Venkovní_Prohlídka trasy | CE10266970 | CE1VV31A1RCVV-28448 | vVN:Prohlídka trasy vedení s vodiči | ZC_SE | CE1VV31A | 1R | vVN:Prohlídka trasy | CVV-28448 | TŘČ_VN16_A8 |  | ZECZVNVEN | Úsek VN venk.agre | 909001 | Agregace VN venkovní | TŘČ_VN16_A8 | 4060 | ECJ | EC-JI-TJ | ES-JI-TR | EC-JI-TJ | EC-JI-TJ | ES-JI-TR | 1610121013 | 2016-01-01 | 2021-01-01 | 3.1 | HOD | 1100605 | 1027.08 | CZK | 2.903 | 2981.61
CE_J_TRTJ_VN_V_PT | Jihlava_Třebíč_Jih_VN_Venkovní_Prohlídka trasy | CE10266969 | CE1VV31A1RCVV-28483 | vVN:Prohlídka trasy vedení s vodiči | ZC_SE | CE1VV31A | 1R | vVN:Prohlídka trasy | CVV-28483 | TŘČ_VN1_A6 |  | ZECZVNVEN | Úsek VN venk.agre | 909001 | Agregace VN venkovní | TŘČ_VN1_A6 | 4060 | ECJ | EC-JI-TJ | ES-JI-TR | EC-JI-TJ | EC-JI-TJ | ES-JI-TR | 1610121013 | 2016-01-01 | 2021-01-01 | 3.9 | HOD | 1100605 | 1027.08 | CZK | 3.569 | 3665.65
CE_J_TRTJ_VN_V_PT | Jihlava_Třebíč_Jih_VN_Venkovní_Prohlídka trasy | CE10266968 | CE1VV31A1RCVV-28431 | vVN:Prohlídka trasy vedení s vodiči | ZC_SE | CE1VV31A | 1R | vVN:Prohlídka trasy | CVV-28431 | TŘČ_VN182_A1 |  | ZECZVNVEN | Úsek VN venk.agre | 909001 | Agregace VN venkovní | TŘČ_VN182_A1 | 4060 | ECJ | EC-JI-TJ | ES-JI-TR | EC-JI-TJ | EC-JI-TJ | ES-JI-TR | 1610121013 | 2016-01-01 | 2021-01-01 | 6.9 | HOD | 1100605 | 1027.08 | CZK | 6.38 | 6552.77
CE_J_TRTJ_VN_V_PT | Jihlava_Třebíč_Jih_VN_Venkovní_Prohlídka trasy | CE10266967 | CE1VV31A1RCVV-28519 | vVN:Prohlídka trasy vedení s vodiči | ZC_SE | CE1VV31A | 1R | vVN:Prohlídka trasy | CVV-28519 | TŘČ_VN16_A5 |  | ZECZVNVEN | Úsek VN venk.agre | 909001 | Agregace VN venkovní | TŘČ_VN16_A5 | 4060 | ECJ | EC-JI-TJ | ES-JI-TR | EC-JI-TJ | EC-JI-TJ | ES-JI-TR | 1610121013 | 2016-01-01 | 2021-01-01 | 3.3 | HOD | 1100605 | 1027.08 | CZK | 3.017 | 3098.7
CE_J_TRTJ_VN_V_PT | Jihlava_Třebíč_Jih_VN_Venkovní_Prohlídka trasy | CE10266966 | CE1VV31A1RCVV-28436 | vVN:Prohlídka trasy vedení s vodiči | ZC_SE | CE1VV31A | 1R | vVN:Prohlídka trasy | CVV-28436 | TŘČ_VN182_A4 |  | ZECZVNVEN | Úsek VN venk.agre | 909001 | Agregace VN venkovní | TŘČ_VN182_A4 | 4060 | ECJ | EC-JI-TJ | ES-JI-TR | EC-JI-TJ | EC-JI-TJ | ES-JI-TR | 1610121013 | 2016-01-01 | 2021-01-01 | 1.3 | HOD | 1100605 | 1027.08 | CZK | 1.197 | 1229.41
CE_J_TRTJ_VN_V_PT | Jihlava_Třebíč_Jih_VN_Venkovní_Prohlídka trasy | CE10266965 | CE1VV31A1RCVV-28434 | vVN:Prohlídka trasy vedení s vodiči | ZC_SE | CE1VV31A | 1R | vVN:Prohlídka trasy | CVV-28434 | TŘČ_VN182_A3 |  | ZECZVNVEN | Úsek VN venk.agre | 909001 | Agregace VN venkovní | TŘČ_VN182_A3 | 4060 | ECJ | EC-JI-TJ | ES-JI-TR | EC-JI-TJ | EC-JI-TJ | ES-JI-TR | 1610121013 | 2016-01-01 | 2021-01-01 | 1.3 | HOD | 1100605 | 1027.08 | CZK | 1.215 | 1247.9
CE_J_TRTJ_VN_V_PT | Jihlava_Třebíč_Jih_VN_Venkovní_Prohlídka trasy | CE10266964 | CE1VV31A1RCVV-28433 | vVN:Prohlídka trasy vedení s vodiči | ZC_SE | CE1VV31A | 1R | vVN:Prohlídka trasy | CVV-28433 | TŘČ_VN182_A8 |  | ZECZVNVEN | Úsek VN venk.agre | 909001 | Agregace VN venkovní | TŘČ_VN182_A8 | 4060 | ECJ | EC-JI-TJ | ES-JI-TR | EC-JI-TJ | EC-JI-TJ | ES-JI-TR | 1610121013 | 2016-01-01 | 2021-01-01 | 0.6 | HOD | 1100605 | 1027.08 | CZK | 0.593 | 609.06
CE_J_TRTJ_VN_V_PT | Jihlava_Třebíč_Jih_VN_Venkovní_Prohlídka trasy | CE10266963 | CE1VV31A1RCVV-28441 | vVN:Prohlídka trasy vedení s vodiči | ZC_SE | CE1VV31A | 1R | vVN:Prohlídka trasy | CVV-28441 | TŘČ_VN16_A7 |  | ZECZVNVEN | Úsek VN venk.agre | 909001 | Agregace VN venkovní | TŘČ_VN16_A7 | 4060 | ECJ | EC-JI-TJ | ES-JI-TR | EC-JI-TJ | EC-JI-TJ | ES-JI-TR | 1610121013 | 2016-01-01 | 2021-01-01 | 1.7 | HOD | 1100605 | 1027.08 | CZK | 1.577 | 1619.71
CE_J_TRTJ_VN_V_PT | Jihlava_Třebíč_Jih_VN_Venkovní_Prohlídka trasy | CE10266962 | CE1VV31A1RCVV-28586 | vVN:Prohlídka trasy vedení s vodiči | ZC_SE | CE1VV31A | 1R | vVN:Prohlídka trasy | CVV-28586 | TŘČ_VN182_A2 |  | ZECZVNVEN | Úsek VN venk.agre | 909001 | Agregace VN venkovní | TŘČ_VN182_A2 | 4060 | ECJ | EC-JI-TJ | ES-JI-TR | EC-JI-TJ | EC-JI-TJ | ES-JI-TR | 1610121013 | 2016-01-01 | 2021-01-01 | 4.8 | HOD | 1100605 | 1027.08 | CZK | 4.485 | 4606.45
CE_J_TRTJ_VN_V_PT | Jihlava_Třebíč_Jih_VN_Venkovní_Prohlídka trasy | CE10266960 | CE1VV31A1RCVV-28523 | vVN:Prohlídka trasy vedení s vodiči | ZC_SE | CE1VV31A | 1R | vVN:Prohlídka trasy | CVV-28523 | TŘČ_VN16_B9 |  | ZECZVNVEN | Úsek VN venk.agre | 909001 | Agregace VN venkovní | TŘČ_VN16_B9 | 4060 | ECJ | EC-JI-TJ | ES-JI-TR | EC-JI-TJ | EC-JI-TJ | ES-JI-TR | 1610121013 | 2016-01-01 | 2021-01-01 | 3.6 | HOD | 1100605 | 1027.08 | CZK | 3.321 | 3410.93
CE_J_TRTJ_VN_V_PT | Jihlava_Třebíč_Jih_VN_Venkovní_Prohlídka trasy | CE10266959 | CE1VV31A1RCVV-28435 | vVN:Prohlídka trasy vedení s vodiči | ZC_SE | CE1VV31A | 1R | vVN:Prohlídka trasy | CVV-28435 | TŘČ_VN182_B1 |  | ZECZVNVEN | Úsek VN venk.agre | 909001 | Agregace VN venkovní | TŘČ_VN182_B1 | 4060 | ECJ | EC-JI-TJ | ES-JI-TR | EC-JI-TJ | EC-JI-TJ | ES-JI-TR | 1610121013 | 2016-01-01 | 2021-01-01 | 0.1 | HOD | 1100605 | 1027.08 | CZK | 0.081 | 83.19
CE_J_TRTJ_VN_V_PT | Jihlava_Třebíč_Jih_VN_Venkovní_Prohlídka trasy | CE10266958 | CE1VV31A1RCVV-28526 | vVN:Prohlídka trasy vedení s vodiči | ZC_SE | CE1VV31A | 1R | vVN:Prohlídka trasy | CVV-28526 | TŘČ_VN16_B7 |  | ZECZVNVEN | Úsek VN venk.agre | 909001 | Agregace VN venkovní | TŘČ_VN16_B7 | 4060 | ECJ | EC-JI-TJ | ES-JI-TR | EC-JI-TJ | EC-JI-TJ | ES-JI-TR | 1610121013 | 2016-01-01 | 2021-01-01 | 1.8 | HOD | 1100605 | 1027.08 | CZK | 1.709 | 1755.28
CE_J_TRTJ_VN_V_PT | Jihlava_Třebíč_Jih_VN_Venkovní_Prohlídka trasy | CE10266957 | CE1VV31A1RCVV-28444 | vVN:Prohlídka trasy vedení s vodiči | ZC_SE | CE1VV31A | 1R | vVN:Prohlídka trasy | CVV-28444 | TŘČ_VN321_A5 |  | ZECZVNVEN | Úsek VN venk.agre | 909001 | Agregace VN venkovní | TŘČ_VN321_A5 | 4060 | ECJ | EC-JI-TJ | ES-JI-TR | EC-JI-TJ | EC-JI-TJ | ES-JI-TR | 1610121013 | 2016-01-01 | 2021-01-01 | 0.9 | HOD | 1100605 | 1027.08 | CZK | 0.868 | 891.51
CE_J_TRTJ_VN_V_PT | Jihlava_Třebíč_Jih_VN_Venkovní_Prohlídka trasy | CE10266956 | CE1VV31A1RCVV-28429 | vVN:Prohlídka trasy vedení s vodiči | ZC_SE | CE1VV31A | 1R | vVN:Prohlídka trasy | CVV-28429 | TŘČ_VN321_A8 |  | ZECZVNVEN | Úsek VN venk.agre | 909001 | Agregace VN venkovní | TŘČ_VN321_A8 | 4060 | ECJ | EC-JI-TJ | ES-JI-TR | EC-JI-TJ | EC-JI-TJ | ES-JI-TR | 1610121013 | 2016-01-01 | 2021-01-01 | 2.5 | HOD | 1100605 | 1027.08 | CZK | 2.356 | 2419.8
CE_J_TRTJ_VN_V_PT | Jihlava_Třebíč_Jih_VN_Venkovní_Prohlídka trasy | CE10266955 | CE1VV31A1RCVV-28447 | vVN:Prohlídka trasy vedení s vodiči | ZC_SE | CE1VV31A | 1R | vVN:Prohlídka trasy | CVV-28447 | TŘČ_VN16_B1 |  | ZECZVNVEN | Úsek VN venk.agre | 909001 | Agregace VN venkovní | TŘČ_VN16_B1 | 4060 | ECJ | EC-JI-TJ | ES-JI-TR | EC-JI-TJ | EC-JI-TJ | ES-JI-TR | 1610121013 | 2016-01-01 | 2021-01-01 | 0.2 | HOD | 1100605 | 1027.08 | CZK | 0.182 | 186.93
CE_J_TRTJ_VN_V_PT | Jihlava_Třebíč_Jih_VN_Venkovní_Prohlídka trasy | CE10266954 | CE1VV31A1RCVV-28440 | vVN:Prohlídka trasy vedení s vodiči | ZC_SE | CE1VV31A | 1R | vVN:Prohlídka trasy | CVV-28440 | TŘČ_VN16_A1 |  | ZECZVNVEN | Úsek VN venk.agre | 909001 | Agregace VN venkovní | TŘČ_VN16_A1 | 4060 | ECJ | EC-JI-TJ | ES-JI-TR | EC-JI-TJ | EC-JI-TJ | ES-JI-TR | 1610121013 | 2016-01-01 | 2021-01-01 | 4.5 | HOD | 1100605 | 1027.08 | CZK | 4.21 | 4324.01
CE_J_TRTJ_VN_V_PT | Jihlava_Třebíč_Jih_VN_Venkovní_Prohlídka trasy | CE10266953 | CE1VV31A1RCVV-28446 | vVN:Prohlídka trasy vedení s vodiči | ZC_SE | CE1VV31A | 1R | vVN:Prohlídka trasy | CVV-28446 | TŘČ_VN16_A4 |  | ZECZVNVEN | Úsek VN venk.agre | 909001 | Agregace VN venkovní | TŘČ_VN16_A4 | 4060 | ECJ | EC-JI-TJ | ES-JI-TR | EC-JI-TJ | EC-JI-TJ | ES-JI-TR | 1610121013 | 2016-01-01 | 2021-01-01 | 0.2 | HOD | 1100605 | 1027.08 | CZK | 0.222 | 228.01
CE_J_TRTJ_VN_V_PT | Jihlava_Třebíč_Jih_VN_Venkovní_Prohlídka trasy | CE10266952 | CE1VV31A1RCVV-28487 | vVN:Prohlídka trasy vedení s vodiči | ZC_SE | CE1VV31A | 1R | vVN:Prohlídka trasy | CVV-28487 | TŘČ_VN321_A9 |  | ZECZVNVEN | Úsek VN venk.agre | 909001 | Agregace VN venkovní | TŘČ_VN321_A9 | 4060 | ECJ | EC-JI-TJ | ES-JI-TR | EC-JI-TJ | EC-JI-TJ | ES-JI-TR | 1610121013 | 2016-01-01 | 2021-01-01 | 3.1 | HOD | 1100605 | 1027.08 | CZK | 2.874 | 2951.83
CE_J_TRTJ_VN_V_PT | Jihlava_Třebíč_Jih_VN_Venkovní_Prohlídka trasy | CE10266951 | CE1VV31A1RCVV-28481 | vVN:Prohlídka trasy vedení s vodiči | ZC_SE | CE1VV31A | 1R | vVN:Prohlídka trasy | CVV-28481 | TŘČ_VN1_A3 |  | ZECZVNVEN | Úsek VN venk.agre | 909001 | Agregace VN venkovní | TŘČ_VN1_A3 | 4060 | ECJ | EC-JI-TJ | ES-JI-TR | EC-JI-TJ | EC-JI-TJ | ES-JI-TR | 1610121013 | 2016-01-01 | 2021-01-01 | 0.4 | HOD | 1100605 | 1027.08 | CZK | 0.395 | 405.7
CE_J_TRTJ_VN_V_PT | Jihlava_Třebíč_Jih_VN_Venkovní_Prohlídka trasy | CE10266950 | CE1VV31A1RCVV-28524 | vVN:Prohlídka trasy vedení s vodiči | ZC_SE | CE1VV31A | 1R | vVN:Prohlídka trasy | CVV-28524 | TŘČ_VN16_B4 |  | ZECZVNVEN | Úsek VN venk.agre | 909001 | Agregace VN venkovní | TŘČ_VN16_B4 | 4060 | ECJ | EC-JI-TJ | ES-JI-TR | EC-JI-TJ | EC-JI-TJ | ES-JI-TR | 1610121013 | 2016-01-01 | 2021-01-01 | 2 | HOD | 1100605 | 1027.08 | CZK | 1.897 | 1948.37
CE_J_TRTJ_VN_V_PT | Jihlava_Třebíč_Jih_VN_Venkovní_Prohlídka trasy | CE10266949 | CE1VV31A1RCVV-29507 | vVN:Prohlídka trasy vedení s vodiči | ZC_SE | CE1VV31A | 1R | vVN:Prohlídka trasy | CVV-29507 | TŘČ_VN817_A1 |  | ZECZVNVEN | Úsek VN venk.agre | 909001 | Agregace VN venkovní | TŘČ_VN817_A1 | 4060 | ECJ | EC-JI-TJ | ES-JI-TR | EC-JI-TJ | EC-JI-TJ | ES-JI-TR | 1610121013 | 2016-01-01 | 2021-01-01 | 0 | HOD | 1100605 | 1027.08 | CZK | 0 | 0
CE_J_TRTJ_VN_V_PT | Jihlava_Třebíč_Jih_VN_Venkovní_Prohlídka trasy | CE10266948 | CE1VV31A1RCVV-28442 | vVN:Prohlídka trasy vedení s vodiči | ZC_SE | CE1VV31A | 1R | vVN:Prohlídka trasy | CVV-28442 | TŘČ_VN16_A6 |  | ZECZVNVEN | Úsek VN venk.agre | 909001 | Agregace VN venkovní | TŘČ_VN16_A6 | 4060 | ECJ | EC-JI-TJ | ES-JI-TR | EC-JI-TJ | EC-JI-TJ | ES-JI-TR | 1610121013 | 2016-01-01 | 2021-01-01 | 1.4 | HOD | 1100605 | 1027.08 | CZK | 1.296 | 1331.1
CE_J_TRTJ_VN_V_PT | Jihlava_Třebíč_Jih_VN_Venkovní_Prohlídka trasy | CE10266947 | CE1VV31A1RCVV-28522 | vVN:Prohlídka trasy vedení s vodiči | ZC_SE | CE1VV31A | 1R | vVN:Prohlídka trasy | CVV-28522 | TŘČ_VN16_B8 |  | ZECZVNVEN | Úsek VN venk.agre | 909001 | Agregace VN venkovní | TŘČ_VN16_B8 | 4060 | ECJ | EC-JI-TJ | ES-JI-TR | EC-JI-TJ | EC-JI-TJ | ES-JI-TR | 1610121013 | 2016-01-01 | 2021-01-01 | 3.3 | HOD | 1100605 | 1027.08 | CZK | 3.041 | 3123.35
CE_J_TRTJ_VN_V_PT | Jihlava_Třebíč_Jih_VN_Venkovní_Prohlídka trasy | CE10266946 | CE1VV31A1RCVV-28485 | vVN:Prohlídka trasy vedení s vodiči | ZC_SE | CE1VV31A | 1R | vVN:Prohlídka trasy | CVV-28485 | TŘČ_VN1_A2 |  | ZECZVNVEN | Úsek VN venk.agre | 909001 | Agregace VN venkovní | TŘČ_VN1_A2 | 4060 | ECJ | EC-JI-TJ | ES-JI-TR | EC-JI-TJ | EC-JI-TJ | ES-JI-TR | 1610121013 | 2016-01-01 | 2021-01-01 | 4.2 | HOD | 1100605 | 1027.08 | CZK | 3.925 | 4031.29
CE_J_TRTJ_VN_V_PT | Jihlava_Třebíč_Jih_VN_Venkovní_Prohlídka trasy | CE10266945 | CE1VV31A1RCVV-28482 | vVN:Prohlídka trasy vedení s vodiči | ZC_SE | CE1VV31A | 1R | vVN:Prohlídka trasy | CVV-28482 | TŘČ_VN1_A4 |  | ZECZVNVEN | Úsek VN venk.agre | 909001 | Agregace VN venkovní | TŘČ_VN1_A4 | 4060 | ECJ | EC-JI-TJ | ES-JI-TR | EC-JI-TJ | EC-JI-TJ | ES-JI-TR | 1610121013 | 2016-01-01 | 2021-01-01 | 4.5 | HOD | 1100605 | 1027.08 | CZK | 4.177 | 4290.11
CE_J_TRTJ_VN_V_PT | Jihlava_Třebíč_Jih_VN_Venkovní_Prohlídka trasy | CE10266944 | CE1VV31A1RCVV-28585 | vVN:Prohlídka trasy vedení s vodiči | ZC_SE | CE1VV31A | 1R | vVN:Prohlídka trasy | CVV-28585 | TŘČ_VN321_A7 |  | ZECZVNVEN | Úsek VN venk.agre | 909001 | Agregace VN venkovní | TŘČ_VN321_A7 | 4060 | ECJ | EC-JI-TJ | ES-JI-TR | EC-JI-TJ | EC-JI-TJ | ES-JI-TR | 1610121013 | 2016-01-01 | 2021-01-01 | 0.9 | HOD | 1100605 | 1027.08 | CZK | 0.834 | 856.58
CE_J_TRTJ_VN_V_PT | Jihlava_Třebíč_Jih_VN_Venkovní_Prohlídka trasy | CE10266943 | CE1VV31A1RCVV-28491 | vVN:Prohlídka trasy vedení s vodiči | ZC_SE | CE1VV31A | 1R | vVN:Prohlídka trasy | CVV-28491 | TŘČ_VN321_A2 |  | ZECZVNVEN | Úsek VN venk.agre | 909001 | Agregace VN venkovní | TŘČ_VN321_A2 | 4060 | ECJ | EC-JI-TJ | ES-JI-TR | EC-JI-TJ | EC-JI-TJ | ES-JI-TR | 1610121013 | 2016-01-01 | 2021-01-01 | 5.4 | HOD | 1100605 | 1027.08 | CZK | 5.009 | 5144.64
CE_J_TRTJ_VN_V_PT | Jihlava_Třebíč_Jih_VN_Venkovní_Prohlídka trasy | CE10266942 | CE1VV31A1RCVV-28486 | vVN:Prohlídka trasy vedení s vodiči | ZC_SE | CE1VV31A | 1R | vVN:Prohlídka trasy | CVV-28486 | TŘČ_VN1_A8 |  | ZECZVNVEN | Úsek VN venk.agre | 909001 | Agregace VN venkovní | TŘČ_VN1_A8 | 4060 | ECJ | EC-JI-TJ | ES-JI-TR | EC-JI-TJ | EC-JI-TJ | ES-JI-TR | 1610121013 | 2016-01-01 | 2021-01-01 | 3.4 | HOD | 1100605 | 1027.08 | CZK | 3.125 | 3209.63
CE_J_TRTJ_VN_V_PT | Jihlava_Třebíč_Jih_VN_Venkovní_Prohlídka trasy | CE10266941 | CE1VV31A1RCVV-28449 | vVN:Prohlídka trasy vedení s vodiči | ZC_SE | CE1VV31A | 1R | vVN:Prohlídka trasy | CVV-28449 | TŘČ_VN16_A9 |  | ZECZVNVEN | Úsek VN venk.agre | 909001 | Agregace VN venkovní | TŘČ_VN16_A9 | 4060 | ECJ | EC-JI-TJ | ES-JI-TR | EC-JI-TJ | EC-JI-TJ | ES-JI-TR | 1610121013 | 2016-01-01 | 2021-01-01 | 1.9 | HOD | 1100605 | 1027.08 | CZK | 1.753 | 1800.47
CE_J_TRTJ_VN_V_PT | Jihlava_Třebíč_Jih_VN_Venkovní_Prohlídka trasy | CE10266940 | CE1VV31A1RCVV-28428 | vVN:Prohlídka trasy vedení s vodiči | ZC_SE | CE1VV31A | 1R | vVN:Prohlídka trasy | CVV-28428 | TŘČ_VN321_A3 |  | ZECZVNVEN | Úsek VN venk.agre | 909001 | Agregace VN venkovní | TŘČ_VN321_A3 | 4060 | ECJ | EC-JI-TJ | ES-JI-TR | EC-JI-TJ | EC-JI-TJ | ES-JI-TR | 1610121013 | 2016-01-01 | 2021-01-01 | 6 | HOD | 1100605 | 1027.08 | CZK | 5.586 | 5737.27
CE_J_TRTJ_VN_V_PT | Jihlava_Třebíč_Jih_VN_Venkovní_Prohlídka trasy | CE10266939 | CE1VV31A1RCVV-28427 | vVN:Prohlídka trasy vedení s vodiči | ZC_SE | CE1VV31A | 1R | vVN:Prohlídka trasy | CVV-28427 | TŘČ_VN1_A7 |  | ZECZVNVEN | Úsek VN venk.agre | 909001 | Agregace VN venkovní | TŘČ_VN1_A7 | 4060 | ECJ | EC-JI-TJ | ES-JI-TR | EC-JI-TJ | EC-JI-TJ | ES-JI-TR | 1610121013 | 2016-01-01 | 2021-01-01 | 1 | HOD | 1100605 | 1027.08 | CZK | 0.936 | 961.35
CE_J_TRTJ_VN_V_PT | Jihlava_Třebíč_Jih_VN_Venkovní_Prohlídka trasy | CE10266938 | CE1VV31A1RCVV-28430 | vVN:Prohlídka trasy vedení s vodiči | ZC_SE | CE1VV31A | 1R | vVN:Prohlídka trasy | CVV-28430 | TŘČ_VN321_B1 |  | ZECZVNVEN | Úsek VN venk.agre | 909001 | Agregace VN venkovní | TŘČ_VN321_B1 | 4060 | ECJ | EC-JI-TJ | ES-JI-TR | EC-JI-TJ | EC-JI-TJ | ES-JI-TR | 1610121013 | 2016-01-01 | 2021-01-01 | 1.1 | HOD | 1100605 | 1027.08 | CZK | 1.038 | 1066.11
CE_J_TRTJ_VN_V_PT | Jihlava_Třebíč_Jih_VN_Venkovní_Prohlídka trasy | CE10266937 | CE1VV31A1RCVV-28484 | vVN:Prohlídka trasy vedení s vodiči | ZC_SE | CE1VV31A | 1R | vVN:Prohlídka trasy | CVV-28484 | TŘČ_VN1_A5 |  | ZECZVNVEN | Úsek VN venk.agre | 909001 | Agregace VN venkovní | TŘČ_VN1_A5 | 4060 | ECJ | EC-JI-TJ | ES-JI-TR | EC-JI-TJ | EC-JI-TJ | ES-JI-TR | 1610121013 | 2016-01-01 | 2021-01-01 | 5.1 | HOD | 1100605 | 1027.08 | CZK | 4.748 | 4876.58
CE_J_TRTJ_VN_V_PT | Jihlava_Třebíč_Jih_VN_Venkovní_Prohlídka trasy | CE10266936 | CE1VV31A1RCVV-28520 | vVN:Prohlídka trasy vedení s vodiči | ZC_SE | CE1VV31A | 1R | vVN:Prohlídka trasy | CVV-28520 | TŘČ_VN16_B2 |  | ZECZVNVEN | Úsek VN venk.agre | 909001 | Agregace VN venkovní | TŘČ_VN16_B2 | 4060 | ECJ | EC-JI-TJ | ES-JI-TR | EC-JI-TJ | EC-JI-TJ | ES-JI-TR | 1610121013 | 2016-01-01 | 2021-01-01 | 0.8 | HOD | 1100605 | 1027.08 | CZK | 0.755 | 775.45
CE_J_TRTJ_VN_V_PT | Jihlava_Třebíč_Jih_VN_Venkovní_Prohlídka trasy | CE10266935 | CE1VV31A1RCVV-28529 | vVN:Prohlídka trasy vedení s vodiči | ZC_SE | CE1VV31A | 1R | vVN:Prohlídka trasy | CVV-28529 | MBU_VN16_A1 |  | ZECZVNVEN | Úsek VN venk.agre | 909001 | Agregace VN venkovní | MBU_VN16_A1 | 4060 | ECJ | EC-JI-TJ | ES-JI-TR | EC-JI-TJ | EC-JI-TJ | ES-JI-TR | 1610121013 | 2016-01-01 | 2021-01-01 | 4.2 | HOD | 1100605 | 1027.08 | CZK | 3.913 | 4018.96
CE_J_TRTJ_VN_V_PT | Jihlava_Třebíč_Jih_VN_Venkovní_Prohlídka trasy | CE10266934 | CE1VV31A1RCVV-28488 | vVN:Prohlídka trasy vedení s vodiči | ZC_SE | CE1VV31A | 1R | vVN:Prohlídka trasy | CVV-28488 | TŘČ_VN1_A1 |  | ZECZVNVEN | Úsek VN venk.agre | 909001 | Agregace VN venkovní | TŘČ_VN1_A1 | 4060 | ECJ | EC-JI-TJ | ES-JI-TR | EC-JI-TJ | EC-JI-TJ | ES-JI-TR | 1610121013 | 2016-01-01 | 2021-01-01 | 3.7 | HOD | 1100605 | 1027.08 | CZK | 3.467 | 3560.89
CE_J_TRTJ_VN_V_PT | Jihlava_Třebíč_Jih_VN_Venkovní_Prohlídka trasy | CE10266933 | CE1VV31A1RCVV-28527 | vVN:Prohlídka trasy vedení s vodiči | ZC_SE | CE1VV31A | 1R | vVN:Prohlídka trasy | CVV-28527 | TŘČ_VN16_B6 |  | ZECZVNVEN | Úsek VN venk.agre | 909001 | Agregace VN venkovní | TŘČ_VN16_B6 | 4060 | ECJ | EC-JI-TJ | ES-JI-TR | EC-JI-TJ | EC-JI-TJ | ES-JI-TR | 1610121013 | 2016-01-01 | 2021-01-01 | 4.6 | HOD | 1100605 | 1027.08 | CZK | 4.303 | 4419.53
CE_J_TRTJ_VN_DTS_PZP | Jihlava_Třebíč_Jih_VN_DTS_Prohlídka za provozu | CE10266928 | CE1TS41A1RCTS-602053 | TSN vnitřní-Prohlídka za prov:VN vzduch | ZC_SE | CE1TS41A | 1R | TSN vnitřní-Prohlídka za prov:VN Vzduch | CTS-602053 | Mikulovice, TS:602053 | OBEC | ZECZTS | Transformační stanic | 214001 | TS vnitřní-rozváděč VN s izolací vzduch | Mikulovice: OBEC | 4060 | ECJ | EC-JI-TJ | ES-JI-TR | EC-JI-TJ | EC-JI-TJ | ES-JI-TR | 1610134013 | 2016-07-01 | 2021-07-01 | 1 | HOD | 1100588 | 951 | CZK | 1 | 951
CE_J_TRTJ_VN_DTS_PZP | Jihlava_Třebíč_Jih_VN_DTS_Prohlídka za provozu | CE10266925 | CE1TS41B1RCTS-601480 | TSN vnitřní-Prohlídka za prov:VN SF6 | ZC_SE | CE1TS41B | 1R | TSN vnitřní-Prohlídka za prov:VN SF6 | CTS-601480 | Náměšť, TS:601480 | P.KŘIČKY | ZECZTS | Transformační stanic | 214003 | TS vnitřní-rozváděč VN s izolací plynem | Náměšť: P.KŘIČKY | 4060 | ECJ | EC-JI-TJ | ES-JI-TR | EC-JI-TJ | EC-JI-TJ | ES-JI-TR | 1610134013 | 2016-07-01 | 2021-07-01 | 1 | HOD | 1100587 | 951 | CZK | 1 | 951
CE_J_TRTJ_VN_DTS_PZP | Jihlava_Třebíč_Jih_VN_DTS_Prohlídka za provozu | CE10266922 | CE1TS41B1RCTS-703583 | TSN vnitřní-Prohlídka za prov:VN SF6 | ZC_SE | CE1TS41B | 1R | TSN vnitřní-Prohlídka za prov:VN SF6 | CTS-703583 | Čáslavice, TS:703583 | U ŠKOLY | ZECZTS | Transformační stanic | 214003 | TS vnitřní-rozváděč VN s izolací plynem | Čáslavice: U ŠKOLY | 4060 | ECJ | EC-JI-TJ | ES-JI-TR | EC-JI-TJ | EC-JI-TJ | ES-JI-TR | 1610134013 | 2016-07-01 | 2021-07-01 | 1 | HOD | 1100587 | 951 | CZK | 1 | 951
CE_J_TRTJ_VN_DTS_PZP | Jihlava_Třebíč_Jih_VN_DTS_Prohlídka za provozu | CE10266918 | CE1TS41B1RCTS-703102 | TSN vnitřní-Prohlídka za prov:VN SF6 | ZC_SE | CE1TS41B | 1R | TSN vnitřní-Prohlídka za prov:VN SF6 | CTS-703102 | Kožichovice, TS:703102 | BARÁCKÁ | ZECZTS | Transformační stanic | 214003 | TS vnitřní-rozváděč VN s izolací plynem | Kožichovice: BARÁCKÁ | 4060 | ECJ | EC-JI-TJ | ES-JI-TR | EC-JI-TJ | EC-JI-TJ | ES-JI-TR | 1610134013 | 2016-07-01 | 2021-07-01 | 1 | HOD | 1100587 | 951 | CZK | 1 | 951
CE_J_TRTJ_VN_DTS_PZP | Jihlava_Třebíč_Jih_VN_DTS_Prohlídka za provozu | CE10266915 | CE1TS41B1RCTS-602114 | TSN vnitřní-Prohlídka za prov:VN SF6 | ZC_SE | CE1TS41B | 1R | TSN vnitřní-Prohlídka za prov:VN SF6 | CTS-602114 | Střítež, TS:602114 | ZD | ZECZTS | Transformační stanic | 214003 | TS vnitřní-rozváděč VN s izolací plynem | Střítež: ZD | 4060 | ECJ | EC-JI-TJ | ES-JI-TR | EC-JI-TJ | EC-JI-TJ | ES-JI-TR | 1610134013 | 2016-07-01 | 2021-07-01 | 1 | HOD | 1100587 | 951 | CZK | 1 | 951
CE_J_TRTJ_VN_DTS_PZP | Jihlava_Třebíč_Jih_VN_DTS_Prohlídka za provozu | CE10266909 | CE1TS41B1RCTS-601742 | TSN vnitřní-Prohlídka za prov:VN SF6 | ZC_SE | CE1TS41B | 1R | TSN vnitřní-Prohlídka za prov:VN SF6 | CTS-601742 | Rokytnice, TS:601742 | U MŠ | ZECZTS | Transformační stanic | 214003 | TS vnitřní-rozváděč VN s izolací plynem | Rokytnice: U MŠ | 4060 | ECJ | EC-JI-TJ | ES-JI-TR | EC-JI-TJ | EC-JI-TJ | ES-JI-TR | 1610134013 | 2016-07-01 | 2021-07-01 | 1 | HOD | 1100587 | 951 | CZK | 1 | 951
CE_J_TRTJ_VN_DTS_PZP | Jihlava_Třebíč_Jih_VN_DTS_Prohlídka za provozu | CE10266905 | CE1TS41A1RCTS-601500 | TSN vnitřní-Prohlídka za prov:VN vzduch | ZC_SE | CE1TS41A | 1R | TSN vnitřní-Prohlídka za prov:VN Vzduch | CTS-601500 | Okarec, TS:601500 | OBEC | ZECZTS | Transformační stanic | 214001 | TS vnitřní-rozváděč VN s izolací vzduch | Okarec: OBEC | 4060 | ECJ | EC-JI-TJ | ES-JI-TR | EC-JI-TJ | EC-JI-TJ | ES-JI-TR | 1610134013 | 2016-07-01 | 2021-07-01 | 1 | HOD | 1100588 | 951 | CZK | 1 | 951
CE_J_TRTJ_VN_DTS_PZP | Jihlava_Třebíč_Jih_VN_DTS_Prohlídka za provozu | CE10266903 | CE1TS41A1RCTS-601663 | TSN vnitřní-Prohlídka za prov:VN vzduch | ZC_SE | CE1TS41A | 1R | TSN vnitřní-Prohlídka za prov:VN Vzduch | CTS-601663 | Loukovice, TS:601663 | OBEC | ZECZTS | Transformační stanic | 214001 | TS vnitřní-rozváděč VN s izolací vzduch | Loukovice: OBEC | 4060 | ECJ | EC-JI-TJ | ES-JI-TR | EC-JI-TJ | EC-JI-TJ | ES-JI-TR | 1610134013 | 2016-07-01 | 2021-07-01 | 1 | HOD | 1100588 | 951 | CZK | 1 | 951
CE_J_TRTJ_VN_DTS_PZP | Jihlava_Třebíč_Jih_VN_DTS_Prohlídka za provozu | CE10266900 | CE1TS41A1RCTS-601412 | TSN vnitřní-Prohlídka za prov:VN vzduch | ZC_SE | CE1TS41A | 1R | TSN vnitřní-Prohlídka za prov:VN Vzduch | CTS-601412 | Koněšín, TS:601412 | ZDĚNÁ | ZECZTS | Transformační stanic | 214001 | TS vnitřní-rozváděč VN s izolací vzduch | Koněšín: ZDĚNÁ | 4060 | ECJ | EC-JI-TJ | ES-JI-TR | EC-JI-TJ | EC-JI-TJ | ES-JI-TR | 1610134013 | 2016-07-01 | 2021-07-01 | 1 | HOD | 1100588 | 951 | CZK | 1 | 951
CE_J_TRTJ_VN_DTS_PZP | Jihlava_Třebíč_Jih_VN_DTS_Prohlídka za provozu | CE10266898 | CE1TS41B1RCTS-601472 | TSN vnitřní-Prohlídka za prov:VN SF6 | ZC_SE | CE1TS41B | 1R | TSN vnitřní-Prohlídka za prov:VN SF6 | CTS-601472 | Náměšť, TS:601472 | LESNÍ | ZECZTS | Transformační stanic | 214003 | TS vnitřní-rozváděč VN s izolací plynem | Náměšť: LESNÍ | 4060 | ECJ | EC-JI-TJ | ES-JI-TR | EC-JI-TJ | EC-JI-TJ | ES-JI-TR | 1610134013 | 2016-07-01 | 2021-07-01 | 1 | HOD | 1100587 | 951 | CZK | 1 | 951
CE_J_TRTJ_VN_DTS_PZP | Jihlava_Třebíč_Jih_VN_DTS_Prohlídka za provozu | CE10266897 | CE1TS41B1RCTS-703536 | TSN vnitřní-Prohlídka za prov:VN SF6 | ZC_SE | CE1TS41B | 1R | TSN vnitřní-Prohlídka za prov:VN SF6 | CTS-703536 | Hrotovice, TS:703536 | U KAPLIČKY | ZECZTS | Transformační stanic | 214003 | TS vnitřní-rozváděč VN s izolací plynem | Hrotovice: U KAPLIČKY | 4060 | ECJ | EC-JI-TJ | ES-JI-TR | EC-JI-TJ | EC-JI-TJ | ES-JI-TR | 1610134013 | 2016-07-01 | 2021-07-01 | 1 | HOD | 1100587 | 951 | CZK | 1 | 951
CE_J_TRTJ_VN_DTS_PZP | Jihlava_Třebíč_Jih_VN_DTS_Prohlídka za provozu | CE10266896 | CE1TS41A1RCTS-602050 | TSN vnitřní-Prohlídka za prov:VN vzduch | ZC_SE | CE1TS41A | 1R | TSN vnitřní-Prohlídka za prov:VN Vzduch | CTS-602050 | Lipník, TS:602050 | OBEC | ZECZTS | Transformační stanic | 214001 | TS vnitřní-rozváděč VN s izolací vzduch | Lipník: OBEC | 4060 | ECJ | EC-JI-TJ | ES-JI-TR | EC-JI-TJ | EC-JI-TJ | ES-JI-TR | 1610134013 | 2016-05-01 | 2021-05-01 | 1 | HOD | 1100588 | 951 | CZK | 1 | 951
CE_J_TRTJ_VN_DTS_1Q | Jihlava_Třebíč_Jih_VN_DTS_BÚ,Termovize_1Q | CE10266895 | CE2TS91D4RCTS-601566 | TSN vnitřní - BÚ za vyp:VN vzduch | ZC_SE | CE2TS91D | 4R | TSN vnitřní - BÚ za vyp: VN Vzduch | CTS-601566 | Šemíkovice, TS:601566 | OBEC | ZECZTS | Transformační stanic | 214001 | TS vnitřní-rozváděč VN s izolací vzduch | Šemíkovice: OBEC | 4060 | ECJ | EC-JI-TJ | ES-JI-TR | EC-JI-TJ | EC-JI-TJ | ES-JI-TR | 1610134013 | 2013-05-01 | 2021-05-01 | 8 | HOD | 1100581 | 7608 | CZK | 1 | 7608
CE_J_TRTJ_VN_DTS_1Q | Jihlava_Třebíč_Jih_VN_DTS_BÚ,Termovize_1Q | CE10266894 | CE3TS41A4RCTS-600993 | TSN vnitřní - Termovize:VN vzduch | ZC_SE | CE3TS41A | 4R | TSN vnitřní - Termovize:VN Vzduch | CTS-600993 | Biskupice, TS:600993 | ZDĚNÁ | ZECZTS | Transformační stanic | 214001 | TS vnitřní-rozváděč VN s izolací vzduch | Biskupice: ZDĚNÁ | 4060 | ECJ | EC-JI-TJ | ES-JI-TR | EC-JI-TJ | EC-JI-TJ | ES-JI-TR | 1610134013 | 2013-05-01 | 2021-05-01 | 0.6 | HOD | 1100586 | 523.05 | CZK | 1 | 523.05
CE_J_TRTJ_VN_DTS_1Q | Jihlava_Třebíč_Jih_VN_DTS_BÚ,Termovize_1Q | CE10266893 | CE3TS41A4RCTS-620952 | TSN vnitřní - Termovize:VN vzduch | ZC_SE | CE3TS41A | 4R | TSN vnitřní - Termovize:VN Vzduch | CTS-620952 | Slatina, TS:620952 | OBEC | ZECZTS | Transformační stanic | 214001 | TS vnitřní-rozváděč VN s izolací vzduch | Slatina: OBEC | 4060 | ECJ | EC-JI-TJ | ES-JI-TR | EC-JI-TJ | EC-JI-TJ | ES-JI-TR | 1610134013 | 2013-05-01 | 2021-05-01 | 0.6 | HOD | 1100586 | 523.05 | CZK | 1 | 523.05
CE_J_TRTJ_VN_DTS_1Q | Jihlava_Třebíč_Jih_VN_DTS_BÚ,Termovize_1Q | CE10266892 | CE2TS91D4RCTS-620440 | TSN vnitřní - BÚ za vyp:VN vzduch | ZC_SE | CE2TS91D | 4R | TSN vnitřní - BÚ za vyp: VN Vzduch | CTS-620440 | Rozkoš, TS:620440 | OBEC | ZECZTS | Transformační stanic | 214001 | TS vnitřní-rozváděč VN s izolací vzduch | Rozkoš: OBEC | 4060 | ECJ | EC-JI-TJ | ES-JI-TR | EC-JI-TJ | EC-JI-TJ | ES-JI-TR | 1610134013 | 2013-05-01 | 2021-05-01 | 8 | HOD | 1100581 | 7608 | CZK | 1 | 7608
CE_J_TRTJ_VN_DTS_1Q | Jihlava_Třebíč_Jih_VN_DTS_BÚ,Termovize_1Q | CE10266891 | CE3TS41A4RCTS-601273 | TSN vnitřní - Termovize:VN vzduch | ZC_SE | CE3TS41A | 4R | TSN vnitřní - Termovize:VN Vzduch | CTS-601273 | Radkovice u Hrotovic, TS:601273 | ZDĚNÁ | ZECZTS | Transformační stanic | 214001 | TS vnitřní-rozváděč VN s izolací vzduch | Radkovice u Hrotovic: ZDĚNÁ | 4060 | ECJ | EC-JI-TJ | ES-JI-TR | EC-JI-TJ | EC-JI-TJ | ES-JI-TR | 1610134013 | 2013-05-01 | 2021-05-01 | 0.6 | HOD | 1100586 | 523.05 | CZK | 1 | 523.05
CE_J_TRTJ_VN_DTS_PZP | Jihlava_Třebíč_Jih_VN_DTS_Prohlídka za provozu | CE10266890 | CE1TS41A1RCTS-601273 | TSN vnitřní-Prohlídka za prov:VN vzduch | ZC_SE | CE1TS41A | 1R | TSN vnitřní-Prohlídka za prov:VN Vzduch | CTS-601273 | Radkovice u Hrotovic, TS:601273 | ZDĚNÁ | ZECZTS | Transformační stanic | 214001 | TS vnitřní-rozváděč VN s izolací vzduch | Radkovice u Hrotovic: ZDĚNÁ | 4060 | ECJ | EC-JI-TJ | ES-JI-TR | EC-JI-TJ | EC-JI-TJ | ES-JI-TR | 1610134013 | 2016-05-01 | 2021-05-01 | 1 | HOD | 1100588 | 951 | CZK | 1 | 951
CE_J_TRTJ_VN_DTS_1Q | Jihlava_Třebíč_Jih_VN_DTS_BÚ,Termovize_1Q | CE10266888 | CE3TS41A4RCTS-601340 | TSN vnitřní - Termovize:VN vzduch | ZC_SE | CE3TS41A | 4R | TSN vnitřní - Termovize:VN Vzduch | CTS-601340 | Dukovany, TS:601340 | U ČSAD | ZECZTS | Transformační stanic | 214001 | TS vnitřní-rozváděč VN s izolací vzduch | Dukovany: U ČSAD | 4060 | ECJ | EC-JI-TJ | ES-JI-TR | EC-JI-TJ | EC-JI-TJ | ES-JI-TR | 1610134013 | 2013-05-01 | 2021-05-01 | 0.6 | HOD | 1100586 | 523.05 | CZK | 1 | 523.05
CE_J_TRTJ_VN_DTS_1Q | Jihlava_Třebíč_Jih_VN_DTS_BÚ,Termovize_1Q | CE10266887 | CE2TS91D4RCTS-601340 | TSN vnitřní - BÚ za vyp:VN vzduch | ZC_SE | CE2TS91D | 4R | TSN vnitřní - BÚ za vyp: VN Vzduch | CTS-601340 | Dukovany, TS:601340 | U ČSAD | ZECZTS | Transformační stanic | 214001 | TS vnitřní-rozváděč VN s izolací vzduch | Dukovany: U ČSAD | 4060 | ECJ | EC-JI-TJ | ES-JI-TR | EC-JI-TJ | EC-JI-TJ | ES-JI-TR | 1610134013 | 2013-05-01 | 2021-05-01 | 8 | HOD | 1100581 | 7608 | CZK | 1 | 7608
CE_J_TRTJ_VN_DTS_PZP | Jihlava_Třebíč_Jih_VN_DTS_Prohlídka za provozu | CE10266886 | CE1TS41A1RCTS-601340 | TSN vnitřní-Prohlídka za prov:VN vzduch | ZC_SE | CE1TS41A | 1R | TSN vnitřní-Prohlídka za prov:VN Vzduch | CTS-601340 | Dukovany, TS:601340 | U ČSAD | ZECZTS | Transformační stanic | 214001 | TS vnitřní-rozváděč VN s izolací vzduch | Dukovany: U ČSAD | 4060 | ECJ | EC-JI-TJ | ES-JI-TR | EC-JI-TJ | EC-JI-TJ | ES-JI-TR | 1610134013 | 2016-05-01 | 2021-05-01 | 1 | HOD | 1100588 | 951 | CZK | 1 | 951
CE_J_TRTJ_VN_DTS_1Q | Jihlava_Třebíč_Jih_VN_DTS_BÚ,Termovize_1Q | CE10266881 | CE2TS91D4RCTS-601747 | TSN vnitřní - BÚ za vyp:VN vzduch | ZC_SE | CE2TS91D | 4R | TSN vnitřní - BÚ za vyp: VN Vzduch | CTS-601747 | Římov, TS:601747 | OBEC | ZECZTS | Transformační stanic | 214001 | TS vnitřní-rozváděč VN s izolací vzduch | Římov: OBEC | 4060 | ECJ | EC-JI-TJ | ES-JI-TR | EC-JI-TJ | EC-JI-TJ | ES-JI-TR | 1610134013 | 2013-05-01 | 2021-05-01 | 8 | HOD | 1100581 | 7608 | CZK | 1 | 7608
CE_J_TRTJ_VN_DTS_1Q | Jihlava_Třebíč_Jih_VN_DTS_BÚ,Termovize_1Q | CE10266880 | CE3TS41B4RCTS-601466 | TSN vnitřní - Termovize:VN SF6 | ZC_SE | CE3TS41B | 4R | TSN vnitřní - Termovize:VN SF6 | CTS-601466 | Náměšť, TS:601466 | HUSOVA | ZECZTS | Transformační stanic | 214003 | TS vnitřní-rozváděč VN s izolací plynem | Náměšť: HUSOVA | 4060 | ECJ | EC-JI-TJ | ES-JI-TR | EC-JI-TJ | EC-JI-TJ | ES-JI-TR | 1610134013 | 2013-05-01 | 2021-05-01 | 0.6 | HOD | 1100585 | 523.05 | CZK | 1 | 523.05
CE_J_TRTJ_VN_DTS_PZP | Jihlava_Třebíč_Jih_VN_DTS_Prohlídka za provozu | CE10266879 | CE1TS41B1RCTS-601466 | TSN vnitřní-Prohlídka za prov:VN SF6 | ZC_SE | CE1TS41B | 1R | TSN vnitřní-Prohlídka za prov:VN SF6 | CTS-601466 | Náměšť, TS:601466 | HUSOVA | ZECZTS | Transformační stanic | 214003 | TS vnitřní-rozváděč VN s izolací plynem | Náměšť: HUSOVA | 4060 | ECJ | EC-JI-TJ | ES-JI-TR | EC-JI-TJ | EC-JI-TJ | ES-JI-TR | 1610134013 | 2016-05-01 | 2021-05-01 | 1 | HOD | 1100587 | 951 | CZK | 1 | 951
CE_J_TRTJ_VN_DTS_1Q | Jihlava_Třebíč_Jih_VN_DTS_BÚ,Termovize_1Q | CE10266878 | CE3TS41B4RCTS-601468 | TSN vnitřní - Termovize:VN SF6 | ZC_SE | CE3TS41B | 4R | TSN vnitřní - Termovize:VN SF6 | CTS-601468 | Náměšť, TS:601468 | JIRÁSKOVA | ZECZTS | Transformační stanic | 214003 | TS vnitřní-rozváděč VN s izolací plynem | Náměšť: JIRÁSKOVA | 4060 | ECJ | EC-JI-TJ | ES-JI-TR | EC-JI-TJ | EC-JI-TJ | ES-JI-TR | 1610134013 | 2013-05-01 | 2021-05-01 | 0.6 | HOD | 1100585 | 523.05 | CZK | 1 | 523.05
CE_J_TRTJ_VN_DTS_1Q | Jihlava_Třebíč_Jih_VN_DTS_BÚ,Termovize_1Q | CE10266877 | CE2TS91C4RCTS-601461 | TSN vnitřní - BÚ za vyp:VN SF6 | ZC_SE | CE2TS91C | 4R | TSN vnitřní - BÚ za vyp: VN SF6 | CTS-601461 | Náměšť, TS:601461 | DŮM SLUŽEB | ZECZTS | Transformační stanic | 214003 | TS vnitřní-rozváděč VN s izolací plynem | Náměšť: DŮM SLUŽEB | 4060 | ECJ | EC-JI-TJ | ES-JI-TR | EC-JI-TJ | EC-JI-TJ | ES-JI-TR | 1610134013 | 2013-05-01 | 2021-05-01 | 6.8 | HOD | 1100580 | 6419.25 | CZK | 1 | 6419.25
CE_J_TRTJ_VN_DTS_1Q | Jihlava_Třebíč_Jih_VN_DTS_BÚ,Termovize_1Q | CE10266876 | CE2TS91D4RCTS-601588 | TSN vnitřní - BÚ za vyp:VN vzduch | ZC_SE | CE2TS91D | 4R | TSN vnitřní - BÚ za vyp: VN Vzduch | CTS-601588 | Zňátky, TS:601588 | OBEC | ZECZTS | Transformační stanic | 214001 | TS vnitřní-rozváděč VN s izolací vzduch | Zňátky: OBEC | 4060 | ECJ | EC-JI-TJ | ES-JI-TR | EC-JI-TJ | EC-JI-TJ | ES-JI-TR | 1610134013 | 2013-05-01 | 2021-05-01 | 8 | HOD | 1100581 | 7608 | CZK | 1 | 7608
CE_J_TRTJ_VN_DTS_PZP | Jihlava_Třebíč_Jih_VN_DTS_Prohlídka za provozu | CE10266875 | CE1TS41A1RCTS-601349 | TSN vnitřní-Prohlídka za prov:VN vzduch | ZC_SE | CE1TS41A | 1R | TSN vnitřní-Prohlídka za prov:VN Vzduch | CTS-601349 | Dukovany, TS:601349 | ŠKOLKA | ZECZTS | Transformační stanic | 214001 | TS vnitřní-rozváděč VN s izolací vzduch | Dukovany: ŠKOLKA | 4060 | ECJ | EC-JI-TJ | ES-JI-TR | EC-JI-TJ | EC-JI-TJ | ES-JI-TR | 1610134013 | 2016-05-01 | 2021-05-01 | 1 | HOD | 1100588 | 951 | CZK | 1 | 951
CE_J_TRTJ_VN_DTS_1Q | Jihlava_Třebíč_Jih_VN_DTS_BÚ,Termovize_1Q | CE10266874 | CE3TS41A4RCTS-602050 | TSN vnitřní - Termovize:VN vzduch | ZC_SE | CE3TS41A | 4R | TSN vnitřní - Termovize:VN Vzduch | CTS-602050 | Lipník, TS:602050 | OBEC | ZECZTS | Transformační stanic | 214001 | TS vnitřní-rozváděč VN s izolací vzduch | Lipník: OBEC | 4060 | ECJ | EC-JI-TJ | ES-JI-TR | EC-JI-TJ | EC-JI-TJ | ES-JI-TR | 1610134013 | 2013-05-01 | 2021-05-01 | 0.6 | HOD | 1100586 | 523.05 | CZK | 1 | 523.05
CE_J_TRTJ_VN_DTS_PZP | Jihlava_Třebíč_Jih_VN_DTS_Prohlídka za provozu | CE10266873 | CE1TS41A1RCTS-601747 | TSN vnitřní-Prohlídka za prov:VN vzduch | ZC_SE | CE1TS41A | 1R | TSN vnitřní-Prohlídka za prov:VN Vzduch | CTS-601747 | Římov, TS:601747 | OBEC | ZECZTS | Transformační stanic | 214001 | TS vnitřní-rozváděč VN s izolací vzduch | Římov: OBEC | 4060 | ECJ | EC-JI-TJ | ES-JI-TR | EC-JI-TJ | EC-JI-TJ | ES-JI-TR | 1610134013 | 2016-05-01 | 2021-05-01 | 1 | HOD | 1100588 | 951 | CZK | 1 | 951
CE_J_TRTJ_VN_DTS_1Q | Jihlava_Třebíč_Jih_VN_DTS_BÚ,Termovize_1Q | CE10266872 | CE2TS91C4RCTS-601466 | TSN vnitřní - BÚ za vyp:VN SF6 | ZC_SE | CE2TS91C | 4R | TSN vnitřní - BÚ za vyp: VN SF6 | CTS-601466 | Náměšť, TS:601466 | HUSOVA | ZECZTS | Transformační stanic | 214003 | TS vnitřní-rozváděč VN s izolací plynem | Náměšť: HUSOVA | 4060 | ECJ | EC-JI-TJ | ES-JI-TR | EC-JI-TJ | EC-JI-TJ | ES-JI-TR | 1610134013 | 2013-05-01 | 2021-05-01 | 6.8 | HOD | 1100580 | 6419.25 | CZK | 1 | 6419.25
CE_J_TRTJ_VN_DTS_1Q | Jihlava_Třebíč_Jih_VN_DTS_BÚ,Termovize_1Q | CE10266871 | CE2TS91C4RCTS-601468 | TSN vnitřní - BÚ za vyp:VN SF6 | ZC_SE | CE2TS91C | 4R | TSN vnitřní - BÚ za vyp: VN SF6 | CTS-601468 | Náměšť, TS:601468 | JIRÁSKOVA | ZECZTS | Transformační stanic | 214003 | TS vnitřní-rozváděč VN s izolací plynem | Náměšť: JIRÁSKOVA | 4060 | ECJ | EC-JI-TJ | ES-JI-TR | EC-JI-TJ | EC-JI-TJ | ES-JI-TR | 1610134013 | 2013-05-01 | 2021-05-01 | 6.8 | HOD | 1100580 | 6419.25 | CZK | 1 | 6419.25
CE_J_TRTJ_VN_DTS_PZP | Jihlava_Třebíč_Jih_VN_DTS_Prohlídka za provozu | CE10266870 | CE1TS41B1RCTS-601468 | TSN vnitřní-Prohlídka za prov:VN SF6 | ZC_SE | CE1TS41B | 1R | TSN vnitřní-Prohlídka za prov:VN SF6 | CTS-601468 | Náměšť, TS:601468 | JIRÁSKOVA | ZECZTS | Transformační stanic | 214003 | TS vnitřní-rozváděč VN s izolací plynem | Náměšť: JIRÁSKOVA | 4060 | ECJ | EC-JI-TJ | ES-JI-TR | EC-JI-TJ | EC-JI-TJ | ES-JI-TR | 1610134013 | 2016-05-01 | 2021-05-01 | 1 | HOD | 1100587 | 951 | CZK | 1 | 951
CE_J_TRTJ_VN_DTS_1Q | Jihlava_Třebíč_Jih_VN_DTS_BÚ,Termovize_1Q | CE10266869 | CE3TS41B4RCTS-601461 | TSN vnitřní - Termovize:VN SF6 | ZC_SE | CE3TS41B | 4R | TSN vnitřní - Termovize:VN SF6 | CTS-601461 | Náměšť, TS:601461 | DŮM SLUŽEB | ZECZTS | Transformační stanic | 214003 | TS vnitřní-rozváděč VN s izolací plynem | Náměšť: DŮM SLUŽEB | 4060 | ECJ | EC-JI-TJ | ES-JI-TR | EC-JI-TJ | EC-JI-TJ | ES-JI-TR | 1610134013 | 2013-05-01 | 2021-05-01 | 0.6 | HOD | 1100585 | 523.05 | CZK | 1 | 523.05
CE_J_TRTJ_VN_DTS_PZP | Jihlava_Třebíč_Jih_VN_DTS_Prohlídka za provozu | CE10266868 | CE1TS41B1RCTS-601461 | TSN vnitřní-Prohlídka za prov:VN SF6 | ZC_SE | CE1TS41B | 1R | TSN vnitřní-Prohlídka za prov:VN SF6 | CTS-601461 | Náměšť, TS:601461 | DŮM SLUŽEB | ZECZTS | Transformační stanic | 214003 | TS vnitřní-rozváděč VN s izolací plynem | Náměšť: DŮM SLUŽEB | 4060 | ECJ | EC-JI-TJ | ES-JI-TR | EC-JI-TJ | EC-JI-TJ | ES-JI-TR | 1610134013 | 2016-05-01 | 2021-05-01 | 1 | HOD | 1100587 | 951 | CZK | 1 | 951
CE_J_TRTJ_VN_DTS_1Q | Jihlava_Třebíč_Jih_VN_DTS_BÚ,Termovize_1Q | CE10266867 | CE3TS41A4RCTS-601588 | TSN vnitřní - Termovize:VN vzduch | ZC_SE | CE3TS41A | 4R | TSN vnitřní - Termovize:VN Vzduch | CTS-601588 | Zňátky, TS:601588 | OBEC | ZECZTS | Transformační stanic | 214001 | TS vnitřní-rozváděč VN s izolací vzduch | Zňátky: OBEC | 4060 | ECJ | EC-JI-TJ | ES-JI-TR | EC-JI-TJ | EC-JI-TJ | ES-JI-TR | 1610134013 | 2013-05-01 | 2021-05-01 | 0.6 | HOD | 1100586 | 523.05 | CZK | 1 | 523.05
CE_J_TRTJ_VN_DTS_PZP | Jihlava_Třebíč_Jih_VN_DTS_Prohlídka za provozu | CE10266866 | CE1TS41A1RCTS-601588 | TSN vnitřní-Prohlídka za prov:VN vzduch | ZC_SE | CE1TS41A | 1R | TSN vnitřní-Prohlídka za prov:VN Vzduch | CTS-601588 | Zňátky, TS:601588 | OBEC | ZECZTS | Transformační stanic | 214001 | TS vnitřní-rozváděč VN s izolací vzduch | Zňátky: OBEC | 4060 | ECJ | EC-JI-TJ | ES-JI-TR | EC-JI-TJ | EC-JI-TJ | ES-JI-TR | 1610134013 | 2016-05-01 | 2021-05-01 | 1 | HOD | 1100588 | 951 | CZK | 1 | 951
CE_J_TRTJ_VN_DTS_1Q | Jihlava_Třebíč_Jih_VN_DTS_BÚ,Termovize_1Q | CE10266865 | CE3TS41A4RCTS-601349 | TSN vnitřní - Termovize:VN vzduch | ZC_SE | CE3TS41A | 4R | TSN vnitřní - Termovize:VN Vzduch | CTS-601349 | Dukovany, TS:601349 | ŠKOLKA | ZECZTS | Transformační stanic | 214001 | TS vnitřní-rozváděč VN s izolací vzduch | Dukovany: ŠKOLKA | 4060 | ECJ | EC-JI-TJ | ES-JI-TR | EC-JI-TJ | EC-JI-TJ | ES-JI-TR | 1610134013 | 2013-05-01 | 2021-05-01 | 0.6 | HOD | 1100586 | 523.05 | CZK | 1 | 523.05
CE_J_TRTJ_VN_DTS_1Q | Jihlava_Třebíč_Jih_VN_DTS_BÚ,Termovize_1Q | CE10266864 | CE2TS91D4RCTS-601349 | TSN vnitřní - BÚ za vyp:VN vzduch | ZC_SE | CE2TS91D | 4R | TSN vnitřní - BÚ za vyp: VN Vzduch | CTS-601349 | Dukovany, TS:601349 | ŠKOLKA | ZECZTS | Transformační stanic | 214001 | TS vnitřní-rozváděč VN s izolací vzduch | Dukovany: ŠKOLKA | 4060 | ECJ | EC-JI-TJ | ES-JI-TR | EC-JI-TJ | EC-JI-TJ | ES-JI-TR | 1610134013 | 2013-05-01 | 2021-05-01 | 8 | HOD | 1100581 | 7608 | CZK | 1 | 7608
CE_J_TRTJ_VN_DTS_1Q | Jihlava_Třebíč_Jih_VN_DTS_BÚ,Termovize_1Q | CE10266863 | CE2TS91D4RCTS-602050 | TSN vnitřní - BÚ za vyp:VN vzduch | ZC_SE | CE2TS91D | 4R | TSN vnitřní - BÚ za vyp: VN Vzduch | CTS-602050 | Lipník, TS:602050 | OBEC | ZECZTS | Transformační stanic | 214001 | TS vnitřní-rozváděč VN s izolací vzduch | Lipník: OBEC | 4060 | ECJ | EC-JI-TJ | ES-JI-TR | EC-JI-TJ | EC-JI-TJ | ES-JI-TR | 1610134013 | 2013-05-01 | 2021-05-01 | 8 | HOD | 1100581 | 7608 | CZK | 1 | 7608
CE_J_TRTJ_VN_DTS_1Q | Jihlava_Třebíč_Jih_VN_DTS_BÚ,Termovize_1Q | CE10266862 | CE3TS41A4RCTS-601566 | TSN vnitřní - Termovize:VN vzduch | ZC_SE | CE3TS41A | 4R | TSN vnitřní - Termovize:VN Vzduch | CTS-601566 | Šemíkovice, TS:601566 | OBEC | ZECZTS | Transformační stanic | 214001 | TS vnitřní-rozváděč VN s izolací vzduch | Šemíkovice: OBEC | 4060 | ECJ | EC-JI-TJ | ES-JI-TR | EC-JI-TJ | EC-JI-TJ | ES-JI-TR | 1610134013 | 2013-05-01 | 2021-05-01 | 0.6 | HOD | 1100586 | 523.05 | CZK | 1 | 523.05
CE_J_TRTJ_VN_DTS_PZP | Jihlava_Třebíč_Jih_VN_DTS_Prohlídka za provozu | CE10266861 | CE1TS41A1RCTS-601566 | TSN vnitřní-Prohlídka za prov:VN vzduch | ZC_SE | CE1TS41A | 1R | TSN vnitřní-Prohlídka za prov:VN Vzduch | CTS-601566 | Šemíkovice, TS:601566 | OBEC | ZECZTS | Transformační stanic | 214001 | TS vnitřní-rozváděč VN s izolací vzduch | Šemíkovice: OBEC | 4060 | ECJ | EC-JI-TJ | ES-JI-TR | EC-JI-TJ | EC-JI-TJ | ES-JI-TR | 1610134013 | 2016-05-01 | 2021-05-01 | 1 | HOD | 1100588 | 951 | CZK | 1 | 951
CE_J_TRTJ_VN_DTS_1Q | Jihlava_Třebíč_Jih_VN_DTS_BÚ,Termovize_1Q | CE10266860 | CE3TS41B4RCTS-701798 | TSN vnitřní - Termovize:VN SF6 | ZC_SE | CE3TS41B | 4R | TSN vnitřní - Termovize:VN SF6 | CTS-701798 | Valeč, TS:701798 | U KOHOUTA | ZECZTS | Transformační stanic | 214003 | TS vnitřní-rozváděč VN s izolací plynem | Valeč: U KOHOUTA | 4060 | ECJ | EC-JI-TJ | ES-JI-TR | EC-JI-TJ | EC-JI-TJ | ES-JI-TR | 1610134013 | 2013-05-01 | 2021-05-01 | 0.6 | HOD | 1100585 | 523.05 | CZK | 1 | 523.05
CE_J_TRTJ_VN_DTS_1Q | Jihlava_Třebíč_Jih_VN_DTS_BÚ,Termovize_1Q | CE10266859 | CE2TS91C4RCTS-701798 | TSN vnitřní - BÚ za vyp:VN SF6 | ZC_SE | CE2TS91C | 4R | TSN vnitřní - BÚ za vyp: VN SF6 | CTS-701798 | Valeč, TS:701798 | U KOHOUTA | ZECZTS | Transformační stanic | 214003 | TS vnitřní-rozváděč VN s izolací plynem | Valeč: U KOHOUTA | 4060 | ECJ | EC-JI-TJ | ES-JI-TR | EC-JI-TJ | EC-JI-TJ | ES-JI-TR | 1610134013 | 2013-05-01 | 2021-05-01 | 6.8 | HOD | 1100580 | 6419.25 | CZK | 1 | 6419.25
CE_J_TRTJ_VN_DTS_PZP | Jihlava_Třebíč_Jih_VN_DTS_Prohlídka za provozu | CE10266858 | CE1TS41B1RCTS-701798 | TSN vnitřní-Prohlídka za prov:VN SF6 | ZC_SE | CE1TS41B | 1R | TSN vnitřní-Prohlídka za prov:VN SF6 | CTS-701798 | Valeč, TS:701798 | U KOHOUTA | ZECZTS | Transformační stanic | 214003 | TS vnitřní-rozváděč VN s izolací plynem | Valeč: U KOHOUTA | 4060 | ECJ | EC-JI-TJ | ES-JI-TR | EC-JI-TJ | EC-JI-TJ | ES-JI-TR | 1610134013 | 2016-05-01 | 2021-05-01 | 1 | HOD | 1100587 | 951 | CZK | 1 | 951
CE_J_TRTJ_VN_DTS_1Q | Jihlava_Třebíč_Jih_VN_DTS_BÚ,Termovize_1Q | CE10266857 | CE2TS91D4RCTS-600993 | TSN vnitřní - BÚ za vyp:VN vzduch | ZC_SE | CE2TS91D | 4R | TSN vnitřní - BÚ za vyp: VN Vzduch | CTS-600993 | Biskupice, TS:600993 | ZDĚNÁ | ZECZTS | Transformační stanic | 214001 | TS vnitřní-rozváděč VN s izolací vzduch | Biskupice: ZDĚNÁ | 4060 | ECJ | EC-JI-TJ | ES-JI-TR | EC-JI-TJ | EC-JI-TJ | ES-JI-TR | 1610134013 | 2013-05-01 | 2021-05-01 | 8 | HOD | 1100581 | 7608 | CZK | 1 | 7608
CE_J_TRTJ_VN_DTS_PZP | Jihlava_Třebíč_Jih_VN_DTS_Prohlídka za provozu | CE10266856 | CE1TS41A1RCTS-600993 | TSN vnitřní-Prohlídka za prov:VN vzduch | ZC_SE | CE1TS41A | 1R | TSN vnitřní-Prohlídka za prov:VN Vzduch | CTS-600993 | Biskupice, TS:600993 | ZDĚNÁ | ZECZTS | Transformační stanic | 214001 | TS vnitřní-rozváděč VN s izolací vzduch | Biskupice: ZDĚNÁ | 4060 | ECJ | EC-JI-TJ | ES-JI-TR | EC-JI-TJ | EC-JI-TJ | ES-JI-TR | 1610134013 | 2016-05-01 | 2021-05-01 | 1 | HOD | 1100588 | 951 | CZK | 1 | 951
CE_J_TRTJ_VN_DTS_1Q | Jihlava_Třebíč_Jih_VN_DTS_BÚ,Termovize_1Q | CE10266855 | CE2TS91D4RCTS-620952 | TSN vnitřní - BÚ za vyp:VN vzduch | ZC_SE | CE2TS91D | 4R | TSN vnitřní - BÚ za vyp: VN Vzduch | CTS-620952 | Slatina, TS:620952 | OBEC | ZECZTS | Transformační stanic | 214001 | TS vnitřní-rozváděč VN s izolací vzduch | Slatina: OBEC | 4060 | ECJ | EC-JI-TJ | ES-JI-TR | EC-JI-TJ | EC-JI-TJ | ES-JI-TR | 1610134013 | 2013-05-01 | 2021-05-01 | 8 | HOD | 1100581 | 7608 | CZK | 1 | 7608
CE_J_TRTJ_VN_DTS_PZP | Jihlava_Třebíč_Jih_VN_DTS_Prohlídka za provozu | CE10266854 | CE1TS41A1RCTS-620952 | TSN vnitřní-Prohlídka za prov:VN vzduch | ZC_SE | CE1TS41A | 1R | TSN vnitřní-Prohlídka za prov:VN Vzduch | CTS-620952 | Slatina, TS:620952 | OBEC | ZECZTS | Transformační stanic | 214001 | TS vnitřní-rozváděč VN s izolací vzduch | Slatina: OBEC | 4060 | ECJ | EC-JI-TJ | ES-JI-TR | EC-JI-TJ | EC-JI-TJ | ES-JI-TR | 1610134013 | 2016-05-01 | 2021-05-01 | 1 | HOD | 1100588 | 951 | CZK | 1 | 951
CE_J_TRTJ_VN_DTS_1Q | Jihlava_Třebíč_Jih_VN_DTS_BÚ,Termovize_1Q | CE10266853 | CE3TS41A4RCTS-620440 | TSN vnitřní - Termovize:VN vzduch | ZC_SE | CE3TS41A | 4R | TSN vnitřní - Termovize:VN Vzduch | CTS-620440 | Rozkoš, TS:620440 | OBEC | ZECZTS | Transformační stanic | 214001 | TS vnitřní-rozváděč VN s izolací vzduch | Rozkoš: OBEC | 4060 | ECJ | EC-JI-TJ | ES-JI-TR | EC-JI-TJ | EC-JI-TJ | ES-JI-TR | 1610134013 | 2013-05-01 | 2021-05-01 | 0.6 | HOD | 1100586 | 523.05 | CZK | 1 | 523.05
CE_J_TRTJ_VN_DTS_PZP | Jihlava_Třebíč_Jih_VN_DTS_Prohlídka za provozu | CE10266852 | CE1TS41A1RCTS-620440 | TSN vnitřní-Prohlídka za prov:VN vzduch | ZC_SE | CE1TS41A | 1R | TSN vnitřní-Prohlídka za prov:VN Vzduch | CTS-620440 | Rozkoš, TS:620440 | OBEC | ZECZTS | Transformační stanic | 214001 | TS vnitřní-rozváděč VN s izolací vzduch | Rozkoš: OBEC | 4060 | ECJ | EC-JI-TJ | ES-JI-TR | EC-JI-TJ | EC-JI-TJ | ES-JI-TR | 1610134013 | 2016-05-01 | 2021-05-01 | 1 | HOD | 1100588 | 951 | CZK | 1 | 951
CE_J_TRTJ_VN_DTS_1Q | Jihlava_Třebíč_Jih_VN_DTS_BÚ,Termovize_1Q | CE10266851 | CE2TS91D4RCTS-601273 | TSN vnitřní - BÚ za vyp:VN vzduch | ZC_SE | CE2TS91D | 4R | TSN vnitřní - BÚ za vyp: VN Vzduch | CTS-601273 | Radkovice u Hrotovic, TS:601273 | ZDĚNÁ | ZECZTS | Transformační stanic | 214001 | TS vnitřní-rozváděč VN s izolací vzduch | Radkovice u Hrotovic: ZDĚNÁ | 4060 | ECJ | EC-JI-TJ | ES-JI-TR | EC-JI-TJ | EC-JI-TJ | ES-JI-TR | 1610134013 | 2013-05-01 | 2021-05-01 | 8 | HOD | 1100581 | 7608 | CZK | 1 | 7608
CE_J_TRTJ_VN_DTS_1Q | Jihlava_Třebíč_Jih_VN_DTS_BÚ,Termovize_1Q | CE10266849 | CE3TS41A4RCTS-601747 | TSN vnitřní - Termovize:VN vzduch | ZC_SE | CE3TS41A | 4R | TSN vnitřní - Termovize:VN Vzduch | CTS-601747 | Římov, TS:601747 | OBEC | ZECZTS | Transformační stanic | 214001 | TS vnitřní-rozváděč VN s izolací vzduch | Římov: OBEC | 4060 | ECJ | EC-JI-TJ | ES-JI-TR | EC-JI-TJ | EC-JI-TJ | ES-JI-TR | 1610134013 | 2013-05-01 | 2021-05-01 | 0.6 | HOD | 1100586 | 523.05 | CZK | 1 | 523.05
CE_J_TRTJ_VN_DTS_PZP | Jihlava_Třebíč_Jih_VN_DTS_Prohlídka za provozu | CE10266845 | CE1TS41B1RCTS-701873 | TSN vnitřní-Prohlídka za prov:VN SF6 | ZC_SE | CE1TS41B | 1R | TSN vnitřní-Prohlídka za prov:VN SF6 | CTS-701873 | Náměšť, TS:701873 | POD KŘIŠŤÁLOVEM | ZECZTS | Transformační stanic | 214003 | TS vnitřní-rozváděč VN s izolací plynem | Náměšť: POD KŘIŠŤÁLOVEM | 4060 | ECJ | EC-JI-TJ | ES-JI-TR | EC-JI-TJ | EC-JI-TJ | ES-JI-TR | 1610134013 | 2016-07-01 | 2021-07-01 | 1 | HOD | 1100587 | 951 | CZK | 1 | 951
CE_J_TRTJ_VN_DTS_PZP | Jihlava_Třebíč_Jih_VN_DTS_Prohlídka za provozu | CE10266844 | CE1TS41A1RCTS-601447 | TSN vnitřní-Prohlídka za prov:VN vzduch | ZC_SE | CE1TS41A | 1R | TSN vnitřní-Prohlídka za prov:VN Vzduch | CTS-601447 | Mohelno, TS:601447 | OBECNÍ ÚŘAD | ZECZTS | Transformační stanic | 214001 | TS vnitřní-rozváděč VN s izolací vzduch | Mohelno: OBECNÍ ÚŘAD | 4060 | ECJ | EC-JI-TJ | ES-JI-TR | EC-JI-TJ | EC-JI-TJ | ES-JI-TR | 1610134013 | 2016-07-01 | 2021-07-01 | 1 | HOD | 1100588 | 951 | CZK | 1 | 951
CE_J_TRTJ_VN_DTS_PZP | Jihlava_Třebíč_Jih_VN_DTS_Prohlídka za provozu | CE10266840 | CE1TS41A1RCTS-601369 | TSN vnitřní-Prohlídka za prov:VN vzduch | ZC_SE | CE1TS41A | 1R | TSN vnitřní-Prohlídka za prov:VN Vzduch | CTS-601369 | Hrotovice, TS:601369 | 1.MÁJE | ZECZTS | Transformační stanic | 214001 | TS vnitřní-rozváděč VN s izolací vzduch | Hrotovice: 1.MÁJE | 4060 | ECJ | EC-JI-TJ | ES-JI-TR | EC-JI-TJ | EC-JI-TJ | ES-JI-TR | 1610134013 | 2016-07-01 | 2021-07-01 | 1 | HOD | 1100588 | 951 | CZK | 1 | 951
CE_J_TRTJ_VN_DTS_PZP | Jihlava_Třebíč_Jih_VN_DTS_Prohlídka za provozu | CE10266834 | CE1TS41B1RCTS-602229 | TSN vnitřní-Prohlídka za prov:VN SF6 | ZC_SE | CE1TS41B | 1R | TSN vnitřní-Prohlídka za prov:VN SF6 | CTS-602229 | Náměšť, TS:602229 | NÁDRAŽNÍ | ZECZTS | Transformační stanic | 214003 | TS vnitřní-rozváděč VN s izolací plynem | Náměšť: NÁDRAŽNÍ | 4060 | ECJ | EC-JI-TJ | ES-JI-TR | EC-JI-TJ | EC-JI-TJ | ES-JI-TR | 1610134013 | 2016-07-01 | 2021-07-01 | 1 | HOD | 1100587 | 951 | CZK | 1 | 951
CE_J_TRTJ_VN_DTS_PZP | Jihlava_Třebíč_Jih_VN_DTS_Prohlídka za provozu | CE10266822 | CE1TS41B1RCTS-601465 | TSN vnitřní-Prohlídka za prov:VN SF6 | ZC_SE | CE1TS41B | 1R | TSN vnitřní-Prohlídka za prov:VN SF6 | CTS-601465 | Náměšť, TS:601465 | HAVLÍČKOVA | ZECZTS | Transformační stanic | 214003 | TS vnitřní-rozváděč VN s izolací plynem | Náměšť: HAVLÍČKOVA | 4060 | ECJ | EC-JI-TJ | ES-JI-TR | EC-JI-TJ | EC-JI-TJ | ES-JI-TR | 1610134013 | 2016-07-01 | 2021-07-01 | 1 | HOD | 1100587 | 951 | CZK | 1 | 951
CE_J_TRTJ_VN_DTS_PZP | Jihlava_Třebíč_Jih_VN_DTS_Prohlídka za provozu | CE10266816 | CE1TS42A1RCTS-602101 | TSN venkovní - Prohlídka za provozu | ZC_SE | CE1TS42A | 1R | TSN venkovní - Prohlídka za provozu | CTS-602101 | Slavice, TS:602101 | OBEC | ZECZTS | Transformační stanic | 214002 | TS venkovní | Slavice: OBEC | 4060 | ECJ | EC-JI-TJ | ES-JI-TR | EC-JI-TJ | EC-JI-TJ | ES-JI-TR | 1610134013 | 2016-05-01 | 2021-05-01 | 1 | HOD | 1100575 | 951 | CZK | 1 | 951
CE_J_TRTJ_VN_DTS_PZP | Jihlava_Třebíč_Jih_VN_DTS_Prohlídka za provozu | CE10266814 | CE1TS42A1RCTS-601767 | TSN venkovní - Prohlídka za provozu | ZC_SE | CE1TS42A | 1R | TSN venkovní - Prohlídka za provozu | CTS-601767 | Stařeč, TS:601767 | ZD | ZECZTS | Transformační stanic | 214002 | TS venkovní | Stařeč: ZD | 4060 | ECJ | EC-JI-TJ | ES-JI-TR | EC-JI-TJ | EC-JI-TJ | ES-JI-TR | 1610134013 | 2016-05-01 | 2021-05-01 | 1 | HOD | 1100575 | 951 | CZK | 1 | 951
CE_J_TRTJ_VN_DTS_PZP | Jihlava_Třebíč_Jih_VN_DTS_Prohlídka za provozu | CE10266812 | CE1TS42A1RCTS-601739 | TSN venkovní - Prohlídka za provozu | ZC_SE | CE1TS42A | 1R | TSN venkovní - Prohlídka za provozu | CTS-601739 | Rokytnice, TS:601739 | OBEC | ZECZTS | Transformační stanic | 214002 | TS venkovní | Rokytnice: OBEC | 4060 | ECJ | EC-JI-TJ | ES-JI-TR | EC-JI-TJ | EC-JI-TJ | ES-JI-TR | 1610134013 | 2016-05-01 | 2021-05-01 | 1 | HOD | 1100575 | 951 | CZK | 1 | 951
CE_J_TRTJ_VN_DTS_PZP | Jihlava_Třebíč_Jih_VN_DTS_Prohlídka za provozu | CE10266808 | CE1TS42A1RCTS-602064 | TSN venkovní - Prohlídka za provozu | ZC_SE | CE1TS42A | 1R | TSN venkovní - Prohlídka za provozu | CTS-602064 | Okrasovice, TS:602064 | ZD | ZECZTS | Transformační stanic | 214002 | TS venkovní | Okrasovice: ZD | 4060 | ECJ | EC-JI-TJ | ES-JI-TR | EC-JI-TJ | EC-JI-TJ | ES-JI-TR | 1610134013 | 2016-05-01 | 2021-05-01 | 1 | HOD | 1100575 | 951 | CZK | 1 | 951
CE_J_TRTJ_VN_DTS_PZP | Jihlava_Třebíč_Jih_VN_DTS_Prohlídka za provozu | CE10266806 | CE1TS42A1RCTS-602006 | TSN venkovní - Prohlídka za provozu | ZC_SE | CE1TS42A | 1R | TSN venkovní - Prohlídka za provozu | CTS-602006 | Dolní Vilémovice, TS:602006 | OBEC | ZECZTS | Transformační stanic | 214002 | TS venkovní | Dolní Vilémovice: OBEC | 4060 | ECJ | EC-JI-TJ | ES-JI-TR | EC-JI-TJ | EC-JI-TJ | ES-JI-TR | 1610134013 | 2016-05-01 | 2021-05-01 | 1 | HOD | 1100575 | 951 | CZK | 1 | 951
CE_J_TRTJ_VN_DTS_PZP | Jihlava_Třebíč_Jih_VN_DTS_Prohlídka za provozu | CE10266804 | CE1TS42A1RCTS-602004 | TSN venkovní - Prohlídka za provozu | ZC_SE | CE1TS42A | 1R | TSN venkovní - Prohlídka za provozu | CTS-602004 | Dolní Vilémovice, TS:602004 | CIHELNA | ZECZTS | Transformační stanic | 214002 | TS venkovní | Dolní Vilémovice: CIHELNA | 4060 | ECJ | EC-JI-TJ | ES-JI-TR | EC-JI-TJ | EC-JI-TJ | ES-JI-TR | 1610134013 | 2016-05-01 | 2021-05-01 | 1 | HOD | 1100575 | 951 | CZK | 1 | 951
CE_J_TRTJ_VN_DTS_PZP | Jihlava_Třebíč_Jih_VN_DTS_Prohlídka za provozu | CE10266802 | CE1TS42A1RCTS-602007 | TSN venkovní - Prohlídka za provozu | ZC_SE | CE1TS42A | 1R | TSN venkovní - Prohlídka za provozu | CTS-602007 | Dolní Vilémovice, TS:602007 | ZD | ZECZTS | Transformační stanic | 214002 | TS venkovní | Dolní Vilémovice: ZD | 4060 | ECJ | EC-JI-TJ | ES-JI-TR | EC-JI-TJ | EC-JI-TJ | ES-JI-TR | 1610134013 | 2016-05-01 | 2021-05-01 | 1 | HOD | 1100575 | 951 | CZK | 1 | 951
CE_J_TRTJ_VN_DTS_PZP | Jihlava_Třebíč_Jih_VN_DTS_Prohlídka za provozu | CE10266798 | CE1TS42A1RCTS-701741 | TSN venkovní - Prohlídka za provozu | ZC_SE | CE1TS42A | 1R | TSN venkovní - Prohlídka za provozu | CTS-701741 | Čáslavice, TS:701741 | ČERVENÝ MLÝN | ZECZTS | Transformační stanic | 214002 | TS venkovní | Čáslavice: ČERVENÝ MLÝN | 4060 | ECJ | EC-JI-TJ | ES-JI-TR | EC-JI-TJ | EC-JI-TJ | ES-JI-TR | 1610134013 | 2016-05-01 | 2021-05-01 | 1 | HOD | 1100575 | 951 | CZK | 1 | 951
CE_J_TRTJ_VN_DTS_PZP | Jihlava_Třebíč_Jih_VN_DTS_Prohlídka za provozu | CE10266788 | CE1TS42A1RCTS-602051 | TSN venkovní - Prohlídka za provozu | ZC_SE | CE1TS42A | 1R | TSN venkovní - Prohlídka za provozu | CTS-602051 | Lipník, TS:602051 | U KOVÁRNY | ZECZTS | Transformační stanic | 214002 | TS venkovní | Lipník: U KOVÁRNY | 4060 | ECJ | EC-JI-TJ | ES-JI-TR | EC-JI-TJ | EC-JI-TJ | ES-JI-TR | 1610134013 | 2016-05-01 | 2021-05-01 | 1 | HOD | 1100575 | 951 | CZK | 1 | 951
CE_J_TRTJ_VN_DTS_PZP | Jihlava_Třebíč_Jih_VN_DTS_Prohlídka za provozu | CE10266786 | CE1TS42A1RCTS-602027 | TSN venkovní - Prohlídka za provozu | ZC_SE | CE1TS42A | 1R | TSN venkovní - Prohlídka za provozu | CTS-602027 | Klučov, TS:602027 | ŠAFRÁN | ZECZTS | Transformační stanic | 214002 | TS venkovní | Klučov: ŠAFRÁN | 4060 | ECJ | EC-JI-TJ | ES-JI-TR | EC-JI-TJ | EC-JI-TJ | ES-JI-TR | 1610134013 | 2016-05-01 | 2021-05-01 | 1 | HOD | 1100575 | 951 | CZK | 1 | 951
CE_J_TRTJ_VN_DTS_PZP | Jihlava_Třebíč_Jih_VN_DTS_Prohlídka za provozu | CE10266784 | CE1TS42A1RCTS-602077 | TSN venkovní - Prohlídka za provozu | ZC_SE | CE1TS42A | 1R | TSN venkovní - Prohlídka za provozu | CTS-602077 | Kožichovice, TS:602077 | POZĎÁTKY DOBRÁ VODA | ZECZTS | Transformační stanic | 214002 | TS venkovní | Kožichovice: POZĎÁTKY DOBRÁ VODA | 4060 | ECJ | EC-JI-TJ | ES-JI-TR | EC-JI-TJ | EC-JI-TJ | ES-JI-TR | 1610134013 | 2016-05-01 | 2021-05-01 | 1 | HOD | 1100575 | 951 | CZK | 1 | 951
CE_J_TRTJ_VN_DTS_PZP | Jihlava_Třebíč_Jih_VN_DTS_Prohlídka za provozu | CE10266782 | CE1TS42A1RCTS-602078 | TSN venkovní - Prohlídka za provozu | ZC_SE | CE1TS42A | 1R | TSN venkovní - Prohlídka za provozu | CTS-602078 | Pozdátky, TS:602078 | OBEC | ZECZTS | Transformační stanic | 214002 | TS venkovní | Pozdátky: OBEC | 4060 | ECJ | EC-JI-TJ | ES-JI-TR | EC-JI-TJ | EC-JI-TJ | ES-JI-TR | 1610134013 | 2016-05-01 | 2021-05-01 | 1 | HOD | 1100575 | 951 | CZK | 1 | 951
CE_J_TRTJ_VN_DTS_PZP | Jihlava_Třebíč_Jih_VN_DTS_Prohlídka za provozu | CE10266780 | CE1TS42A1RCTS-601602 | TSN venkovní - Prohlídka za provozu | ZC_SE | CE1TS42A | 1R | TSN venkovní - Prohlídka za provozu | CTS-601602 | Čáslavice, TS:601602 | SÁDEK OBEC | ZECZTS | Transformační stanic | 214002 | TS venkovní | Čáslavice: SÁDEK OBEC | 4060 | ECJ | EC-JI-TJ | ES-JI-TR | EC-JI-TJ | EC-JI-TJ | ES-JI-TR | 1610134013 | 2016-05-01 | 2021-05-01 | 1 | HOD | 1100575 | 951 | CZK | 1 | 951
CE_J_TRTJ_VN_DTS_PZP | Jihlava_Třebíč_Jih_VN_DTS_Prohlídka za provozu | CE10266779 | CE1TS42A1RCTS-602063 | TSN venkovní - Prohlídka za provozu | ZC_SE | CE1TS42A | 1R | TSN venkovní - Prohlídka za provozu | CTS-602063 | Okrasovice, TS:602063 | OBEC | ZECZTS | Transformační stanic | 214002 | TS venkovní | Okrasovice: OBEC | 4060 | ECJ | EC-JI-TJ | ES-JI-TR | EC-JI-TJ | EC-JI-TJ | ES-JI-TR | 1610134013 | 2016-05-01 | 2021-05-01 | 1 | HOD | 1100575 | 951 | CZK | 1 | 951
CE_J_TRTJ_VN_DTS_PZP | Jihlava_Třebíč_Jih_VN_DTS_Prohlídka za provozu | CE10266778 | CE1TS42A1RCTS-601665 | TSN venkovní - Prohlídka za provozu | ZC_SE | CE1TS42A | 1R | TSN venkovní - Prohlídka za provozu | CTS-601665 | Markvartice, TS:601665 | U SILNICE | ZECZTS | Transformační stanic | 214002 | TS venkovní | Markvartice: U SILNICE | 4060 | ECJ | EC-JI-TJ | ES-JI-TR | EC-JI-TJ | EC-JI-TJ | ES-JI-TR | 1610134013 | 2016-05-01 | 2021-05-01 | 1 | HOD | 1100575 | 951 | CZK | 1 | 951
CE_J_TRTJ_VN_DTS_PZP | Jihlava_Třebíč_Jih_VN_DTS_Prohlídka za provozu | CE10266776 | CE1TS42A1RCTS-601714 | TSN venkovní - Prohlídka za provozu | ZC_SE | CE1TS42A | 1R | TSN venkovní - Prohlídka za provozu | CTS-601714 | Pokojovice, TS:601714 | ZD | ZECZTS | Transformační stanic | 214002 | TS venkovní | Pokojovice: ZD | 4060 | ECJ | EC-JI-TJ | ES-JI-TR | EC-JI-TJ | EC-JI-TJ | ES-JI-TR | 1610134013 | 2016-05-01 | 2021-05-01 | 1 | HOD | 1100575 | 951 | CZK | 1 | 951
CE_J_TRTJ_VN_DTS_PZP | Jihlava_Třebíč_Jih_VN_DTS_Prohlídka za provozu | CE10266774 | CE1TS42A1RCTS-601713 | TSN venkovní - Prohlídka za provozu | ZC_SE | CE1TS42A | 1R | TSN venkovní - Prohlídka za provozu | CTS-601713 | Pokojovice, TS:601713 | OBEC | ZECZTS | Transformační stanic | 214002 | TS venkovní | Pokojovice: OBEC | 4060 | ECJ | EC-JI-TJ | ES-JI-TR | EC-JI-TJ | EC-JI-TJ | ES-JI-TR | 1610134013 | 2016-05-01 | 2021-05-01 | 1 | HOD | 1100575 | 951 | CZK | 1 | 951
CE_J_TRTJ_VN_DTS_PZP | Jihlava_Třebíč_Jih_VN_DTS_Prohlídka za provozu | CE10266772 | CE1TS42A1RCTS-601769 | TSN venkovní - Prohlídka za provozu | ZC_SE | CE1TS42A | 1R | TSN venkovní - Prohlídka za provozu | CTS-601769 | Štěměchy, TS:601769 | OBEC | ZECZTS | Transformační stanic | 214002 | TS venkovní | Štěměchy: OBEC | 4060 | ECJ | EC-JI-TJ | ES-JI-TR | EC-JI-TJ | EC-JI-TJ | ES-JI-TR | 1610134013 | 2016-05-01 | 2021-05-01 | 1 | HOD | 1100575 | 951 | CZK | 1 | 951
CE_J_TRTJ_VN_DTS_PZP | Jihlava_Třebíč_Jih_VN_DTS_Prohlídka za provozu | CE10266770 | CE1TS42A1RCTS-601638 | TSN venkovní - Prohlídka za provozu | ZC_SE | CE1TS42A | 1R | TSN venkovní - Prohlídka za provozu | CTS-601638 | Chlístov, TS:601638 | OBEC | ZECZTS | Transformační stanic | 214002 | TS venkovní | Chlístov: OBEC | 4060 | ECJ | EC-JI-TJ | ES-JI-TR | EC-JI-TJ | EC-JI-TJ | ES-JI-TR | 1610134013 | 2016-05-01 | 2021-05-01 | 1 | HOD | 1100575 | 951 | CZK | 1 | 951
CE_J_TRTJ_VN_DTS_PZP | Jihlava_Třebíč_Jih_VN_DTS_Prohlídka za provozu | CE10266768 | CE1TS42A1RCTS-601639 | TSN venkovní - Prohlídka za provozu | ZC_SE | CE1TS42A | 1R | TSN venkovní - Prohlídka za provozu | CTS-601639 | Chlístov, TS:601639 | U ŠKOLY | ZECZTS | Transformační stanic | 214002 | TS venkovní | Chlístov: U ŠKOLY | 4060 | ECJ | EC-JI-TJ | ES-JI-TR | EC-JI-TJ | EC-JI-TJ | ES-JI-TR | 1610134013 | 2016-05-01 | 2021-05-01 | 1 | HOD | 1100575 | 951 | CZK | 1 | 951
CE_J_TRTJ_VN_DTS_PZP | Jihlava_Třebíč_Jih_VN_DTS_Prohlídka za provozu | CE10266766 | CE1TS42A1RCTS-602026 | TSN venkovní - Prohlídka za provozu | ZC_SE | CE1TS42A | 1R | TSN venkovní - Prohlídka za provozu | CTS-602026 | Klučov, TS:602026 | OBEC | ZECZTS | Transformační stanic | 214002 | TS venkovní | Klučov: OBEC | 4060 | ECJ | EC-JI-TJ | ES-JI-TR | EC-JI-TJ | EC-JI-TJ | ES-JI-TR | 1610134013 | 2016-05-01 | 2021-05-01 | 1 | HOD | 1100575 | 951 | CZK | 1 | 951
CE_J_TRTJ_VN_DTS_PZP | Jihlava_Třebíč_Jih_VN_DTS_Prohlídka za provozu | CE10266764 | CE1TS42A1RCTS-601664 | TSN venkovní - Prohlídka za provozu | ZC_SE | CE1TS42A | 1R | TSN venkovní - Prohlídka za provozu | CTS-601664 | Markvartice, TS:601664 | OBEC | ZECZTS | Transformační stanic | 214002 | TS venkovní | Markvartice: OBEC | 4060 | ECJ | EC-JI-TJ | ES-JI-TR | EC-JI-TJ | EC-JI-TJ | ES-JI-TR | 1610134013 | 2016-05-01 | 2021-05-01 | 1 | HOD | 1100575 | 951 | CZK | 1 | 951
CE_J_TRTJ_VN_DTS_PZP | Jihlava_Třebíč_Jih_VN_DTS_Prohlídka za provozu | CE10266761 | CE1TS42A1RCTS-602025 | TSN venkovní - Prohlídka za provozu | ZC_SE | CE1TS42A | 1R | TSN venkovní - Prohlídka za provozu | CTS-602025 | Klučov, TS:602025 | LIHOVAR LHOTKA | ZECZTS | Transformační stanic | 214002 | TS venkovní | Klučov: LIHOVAR LHOTKA | 4060 | ECJ | EC-JI-TJ | ES-JI-TR | EC-JI-TJ | EC-JI-TJ | ES-JI-TR | 1610134013 | 2016-05-01 | 2021-05-01 | 1 | HOD | 1100575 | 951 | CZK | 1 | 951
CE_J_TRTJ_VN_DTS_PZP | Jihlava_Třebíč_Jih_VN_DTS_Prohlídka za provozu | CE10266756 | CE1TS42A1RCTS-601743 | TSN venkovní - Prohlídka za provozu | ZC_SE | CE1TS42A | 1R | TSN venkovní - Prohlídka za provozu | CTS-601743 | Rokytnice, TS:601743 | VEVERKA | ZECZTS | Transformační stanic | 214002 | TS venkovní | Rokytnice: VEVERKA | 4060 | ECJ | EC-JI-TJ | ES-JI-TR | EC-JI-TJ | EC-JI-TJ | ES-JI-TR | 1610134013 | 2016-05-01 | 2021-05-01 | 1 | HOD | 1100575 | 951 | CZK | 1 | 951
CE_J_TRTJ_VN_DTS_PZP | Jihlava_Třebíč_Jih_VN_DTS_Prohlídka za provozu | CE10266754 | CE1TS42A1RCTS-631275 | TSN venkovní - Prohlídka za provozu | ZC_SE | CE1TS42A | 1R | TSN venkovní - Prohlídka za provozu | CTS-631275 | Čechočovice, TS:631275 | U PŘEJEZDU | ZECZTS | Transformační stanic | 214002 | TS venkovní | Čechočovice: U PŘEJEZDU | 4060 | ECJ | EC-JI-TJ | ES-JI-TR | EC-JI-TJ | EC-JI-TJ | ES-JI-TR | 1610134013 | 2016-05-01 | 2021-05-01 | 1 | HOD | 1100575 | 951 | CZK | 1 | 951
CE_J_TRTJ_VN_DTS_PZP | Jihlava_Třebíč_Jih_VN_DTS_Prohlídka za provozu | CE10266740 | CE1TS42A1RCTS-602034 | TSN venkovní - Prohlídka za provozu | ZC_SE | CE1TS42A | 1R | TSN venkovní - Prohlídka za provozu | CTS-602034 | Kojetice, TS:602034 | NÁDRAŽÍ | ZECZTS | Transformační stanic | 214002 | TS venkovní | Kojetice: NÁDRAŽÍ | 4060 | ECJ | EC-JI-TJ | ES-JI-TR | EC-JI-TJ | EC-JI-TJ | ES-JI-TR | 1610134013 | 2016-05-01 | 2021-05-01 | 1 | HOD | 1100575 | 951 | CZK | 1 | 951
CE_J_TRTJ_VN_DTS_PZP | Jihlava_Třebíč_Jih_VN_DTS_Prohlídka za provozu | CE10266737 | CE1TS42A1RCTS-602005 | TSN venkovní - Prohlídka za provozu | ZC_SE | CE1TS42A | 1R | TSN venkovní - Prohlídka za provozu | CTS-602005 | Dolní Vilémovice, TS:602005 | MATEŘSKÁ ŠKOLA | ZECZTS | Transformační stanic | 214002 | TS venkovní | Dolní Vilémovice: MATEŘSKÁ ŠKOLA | 4060 | ECJ | EC-JI-TJ | ES-JI-TR | EC-JI-TJ | EC-JI-TJ | ES-JI-TR | 1610134013 | 2016-05-01 | 2021-05-01 | 1 | HOD | 1100575 | 951 | CZK | 1 | 951
CE_J_TRTJ_VN_DTS_PZP | Jihlava_Třebíč_Jih_VN_DTS_Prohlídka za provozu | CE10266736 | CE1TS42A1RCTS-601636 | TSN venkovní - Prohlídka za provozu | ZC_SE | CE1TS42A | 1R | TSN venkovní - Prohlídka za provozu | CTS-601636 | Hvězdoňovice, TS:601636 | OBEC | ZECZTS | Transformační stanic | 214002 | TS venkovní | Hvězdoňovice: OBEC | 4060 | ECJ | EC-JI-TJ | ES-JI-TR | EC-JI-TJ | EC-JI-TJ | ES-JI-TR | 1610134013 | 2016-05-01 | 2021-05-01 | 1 | HOD | 1100575 | 951 | CZK | 1 | 951
CE_J_TRTJ_VN_DTS_PZP | Jihlava_Třebíč_Jih_VN_DTS_Prohlídka za provozu | CE10266732 | CE1TS42A1RCTS-601629 | TSN venkovní - Prohlídka za provozu | ZC_SE | CE1TS42A | 1R | TSN venkovní - Prohlídka za provozu | CTS-601629 | Heraltice, TS:601629 | OBEC | ZECZTS | Transformační stanic | 214002 | TS venkovní | Heraltice: OBEC | 4060 | ECJ | EC-JI-TJ | ES-JI-TR | EC-JI-TJ | EC-JI-TJ | ES-JI-TR | 1610134013 | 2016-05-01 | 2021-05-01 | 1 | HOD | 1100575 | 951 | CZK | 1 | 951
CE_J_TRTJ_VN_DTS_PZP | Jihlava_Třebíč_Jih_VN_DTS_Prohlídka za provozu | CE10266730 | CE1TS42A1RCTS-601630 | TSN venkovní - Prohlídka za provozu | ZC_SE | CE1TS42A | 1R | TSN venkovní - Prohlídka za provozu | CTS-601630 | Pokojovice, TS:601630 | PODHERALTICE | ZECZTS | Transformační stanic | 214002 | TS venkovní | Pokojovice: PODHERALTICE | 4060 | ECJ | EC-JI-TJ | ES-JI-TR | EC-JI-TJ | EC-JI-TJ | ES-JI-TR | 1610134013 | 2016-05-01 | 2021-05-01 | 1 | HOD | 1100575 | 951 | CZK | 1 | 951
CE_J_TRTJ_VN_DTS_PZP | Jihlava_Třebíč_Jih_VN_DTS_Prohlídka za provozu | CE10266728 | CE1TS42A1RCTS-601632 | TSN venkovní - Prohlídka za provozu | ZC_SE | CE1TS42A | 1R | TSN venkovní - Prohlídka za provozu | CTS-601632 | Heraltice, TS:601632 | ZD | ZECZTS | Transformační stanic | 214002 | TS venkovní | Heraltice: ZD | 4060 | ECJ | EC-JI-TJ | ES-JI-TR | EC-JI-TJ | EC-JI-TJ | ES-JI-TR | 1610134013 | 2016-05-01 | 2021-05-01 | 1 | HOD | 1100575 | 951 | CZK | 1 | 951
CE_J_TRTJ_VN_DTS_PZP | Jihlava_Třebíč_Jih_VN_DTS_Prohlídka za provozu | CE10266726 | CE1TS42A1RCTS-601683 | TSN venkovní - Prohlídka za provozu | ZC_SE | CE1TS42A | 1R | TSN venkovní - Prohlídka za provozu | CTS-601683 | Pokojovice, TS:601683 | LOUDILKA | ZECZTS | Transformační stanic | 214002 | TS venkovní | Pokojovice: LOUDILKA | 4060 | ECJ | EC-JI-TJ | ES-JI-TR | EC-JI-TJ | EC-JI-TJ | ES-JI-TR | 1610134013 | 2016-05-01 | 2021-05-01 | 1 | HOD | 1100575 | 951 | CZK | 1 | 951
CE_J_TRTJ_VN_DTS_PZP | Jihlava_Třebíč_Jih_VN_DTS_Prohlídka za provozu | CE10266720 | CE1TS42A1RCTS-601483 | TSN venkovní - Prohlídka za provozu | ZC_SE | CE1TS42A | 1R | TSN venkovní - Prohlídka za provozu | CTS-601483 | Náměšť, TS:601483 | POD ZÁMKEM | ZECZTS | Transformační stanic | 214002 | TS venkovní | Náměšť: POD ZÁMKEM | 4060 | ECJ | EC-JI-TJ | ES-JI-TR | EC-JI-TJ | EC-JI-TJ | ES-JI-TR | 1610134013 | 2016-05-01 | 2021-05-01 | 1 | HOD | 1100575 | 951 | CZK | 1 | 951
CE_J_TRTJ_VN_DTS_PZP | Jihlava_Třebíč_Jih_VN_DTS_Prohlídka za provozu | CE10266715 | CE1TS42A1RCTS-601475 | TSN venkovní - Prohlídka za provozu | ZC_SE | CE1TS42A | 1R | TSN venkovní - Prohlídka za provozu | CTS-601475 | Náměšť, TS:601475 | MĚSTSKÝ ÚŘAD | ZECZTS | Transformační stanic | 214002 | TS venkovní | Náměšť: MĚSTSKÝ ÚŘAD | 4060 | ECJ | EC-JI-TJ | ES-JI-TR | EC-JI-TJ | EC-JI-TJ | ES-JI-TR | 1610134013 | 2016-05-01 | 2021-05-01 | 1 | HOD | 1100575 | 951 | CZK | 1 | 951
CE_J_TRTJ_VN_DTS_PZP | Jihlava_Třebíč_Jih_VN_DTS_Prohlídka za provozu | CE10266712 | CE1TS42A1RCTS-601486 | TSN venkovní - Prohlídka za provozu | ZC_SE | CE1TS42A | 1R | TSN venkovní - Prohlídka za provozu | CTS-601486 | Náměšť, TS:601486 | SMETANOVA | ZECZTS | Transformační stanic | 214002 | TS venkovní | Náměšť: SMETANOVA | 4060 | ECJ | EC-JI-TJ | ES-JI-TR | EC-JI-TJ | EC-JI-TJ | ES-JI-TR | 1610134013 | 2016-05-01 | 2021-05-01 | 1 | HOD | 1100575 | 951 | CZK | 1 | 951
CE_J_TRTJ_VN_DTS_PZP | Jihlava_Třebíč_Jih_VN_DTS_Prohlídka za provozu | CE10266707 | CE1TS42A1RCTS-601470 | TSN venkovní - Prohlídka za provozu | ZC_SE | CE1TS42A | 1R | TSN venkovní - Prohlídka za provozu | CTS-601470 | Náměšť, TS:601470 | KOMAXIT | ZECZTS | Transformační stanic | 214002 | TS venkovní | Náměšť: KOMAXIT | 4060 | ECJ | EC-JI-TJ | ES-JI-TR | EC-JI-TJ | EC-JI-TJ | ES-JI-TR | 1610134013 | 2016-05-01 | 2021-05-01 | 1 | HOD | 1100575 | 951 | CZK | 1 | 951
CE_J_TRTJ_VN_DTS_PZP | Jihlava_Třebíč_Jih_VN_DTS_Prohlídka za provozu | CE10266704 | CE1TS42A1RCTS-601485 | TSN venkovní - Prohlídka za provozu | ZC_SE | CE1TS42A | 1R | TSN venkovní - Prohlídka za provozu | CTS-601485 | Náměšť, TS:601485 | SÁDKA | ZECZTS | Transformační stanic | 214002 | TS venkovní | Náměšť: SÁDKA | 4060 | ECJ | EC-JI-TJ | ES-JI-TR | EC-JI-TJ | EC-JI-TJ | ES-JI-TR | 1610134013 | 2016-05-01 | 2021-05-01 | 1 | HOD | 1100575 | 951 | CZK | 1 | 951
CE_J_TRTJ_VN_DTS_PZP | Jihlava_Třebíč_Jih_VN_DTS_Prohlídka za provozu | CE10266702 | CE1TS42A1RCTS-601491 | TSN venkovní - Prohlídka za provozu | ZC_SE | CE1TS42A | 1R | TSN venkovní - Prohlídka za provozu | CTS-601491 | Náměšť, TS:601491 | ZBOROVSKÁ | ZECZTS | Transformační stanic | 214002 | TS venkovní | Náměšť: ZBOROVSKÁ | 4060 | ECJ | EC-JI-TJ | ES-JI-TR | EC-JI-TJ | EC-JI-TJ | ES-JI-TR | 1610134013 | 2016-05-01 | 2021-05-01 | 1 | HOD | 1100575 | 951 | CZK | 1 | 951
CE_J_TRTJ_VN_DTS_PZP | Jihlava_Třebíč_Jih_VN_DTS_Prohlídka za provozu | CE10266697 | CE1TS42A1RCTS-601488 | TSN venkovní - Prohlídka za provozu | ZC_SE | CE1TS42A | 1R | TSN venkovní - Prohlídka za provozu | CTS-601488 | Náměšť, TS:601488 | UHELNÉ SKLADY | ZECZTS | Transformační stanic | 214002 | TS venkovní | Náměšť: UHELNÉ SKLADY | 4060 | ECJ | EC-JI-TJ | ES-JI-TR | EC-JI-TJ | EC-JI-TJ | ES-JI-TR | 1610134013 | 2016-05-01 | 2021-05-01 | 1 | HOD | 1100575 | 951 | CZK | 1 | 951
CE_J_TRTJ_VN_DTS_PZP | Jihlava_Třebíč_Jih_VN_DTS_Prohlídka za provozu | CE10266686 | CE1TS42A1RCTS-601414 | TSN venkovní - Prohlídka za provozu | ZC_SE | CE1TS42A | 1R | TSN venkovní - Prohlídka za provozu | CTS-601414 | Kralice, TS:601414 | BYTOVKY | ZECZTS | Transformační stanic | 214002 | TS venkovní | Kralice: BYTOVKY | 4060 | ECJ | EC-JI-TJ | ES-JI-TR | EC-JI-TJ | EC-JI-TJ | ES-JI-TR | 1610134013 | 2016-05-01 | 2021-05-01 | 1 | HOD | 1100575 | 951 | CZK | 1 | 951
CE_J_TRTJ_VN_DTS_PZP | Jihlava_Třebíč_Jih_VN_DTS_Prohlídka za provozu | CE10266684 | CE1TS42A1RCTS-601331 | TSN venkovní - Prohlídka za provozu | ZC_SE | CE1TS42A | 1R | TSN venkovní - Prohlídka za provozu | CTS-601331 | Častotice, TS:601331 | ČASTOTICE-STEJSKAL | ZECZTS | Transformační stanic | 214002 | TS venkovní | Častotice: ČASTOTICE-STEJSKAL | 4060 | ECJ | EC-JI-TJ | ES-JI-TR | EC-JI-TJ | EC-JI-TJ | ES-JI-TR | 1610134013 | 2016-05-01 | 2021-05-01 | 1 | HOD | 1100575 | 951 | CZK | 1 | 951
CE_J_TRTJ_VN_DTS_PZP | Jihlava_Třebíč_Jih_VN_DTS_Prohlídka za provozu | CE10266676 | CE1TS42A1RCTS-601434 | TSN venkovní - Prohlídka za provozu | ZC_SE | CE1TS42A | 1R | TSN venkovní - Prohlídka za provozu | CTS-601434 | Kuroslepy, TS:601434 | NA KOPCI | ZECZTS | Transformační stanic | 214002 | TS venkovní | Kuroslepy: NA KOPCI | 4060 | ECJ | EC-JI-TJ | ES-JI-TR | EC-JI-TJ | EC-JI-TJ | ES-JI-TR | 1610134013 | 2016-05-01 | 2021-05-01 | 1 | HOD | 1100575 | 951 | CZK | 1 | 951
CE_J_TRTJ_VN_DTS_PZP | Jihlava_Třebíč_Jih_VN_DTS_Prohlídka za provozu | CE10266674 | CE1TS42A1RCTS-601431 | TSN venkovní - Prohlídka za provozu | ZC_SE | CE1TS42A | 1R | TSN venkovní - Prohlídka za provozu | CTS-601431 | Kuroslepy, TS:601431 | OBEC | ZECZTS | Transformační stanic | 214002 | TS venkovní | Kuroslepy: OBEC | 4060 | ECJ | EC-JI-TJ | ES-JI-TR | EC-JI-TJ | EC-JI-TJ | ES-JI-TR | 1610134013 | 2016-05-01 | 2021-05-01 | 1 | HOD | 1100575 | 951 | CZK | 1 | 951
CE_J_TRTJ_VN_DTS_PZP | Jihlava_Třebíč_Jih_VN_DTS_Prohlídka za provozu | CE10266672 | CE1TS42A1RCTS-601436 | TSN venkovní - Prohlídka za provozu | ZC_SE | CE1TS42A | 1R | TSN venkovní - Prohlídka za provozu | CTS-601436 | Lesní Jakubov, TS:601436 | U KAPLIČKY | ZECZTS | Transformační stanic | 214002 | TS venkovní | Lesní Jakubov: U KAPLIČKY | 4060 | ECJ | EC-JI-TJ | ES-JI-TR | EC-JI-TJ | EC-JI-TJ | ES-JI-TR | 1610134013 | 2016-05-01 | 2021-05-01 | 1 | HOD | 1100575 | 951 | CZK | 1 | 951
CE_J_TRTJ_VN_DTS_PZP | Jihlava_Třebíč_Jih_VN_DTS_Prohlídka za provozu | CE10266670 | CE1TS42A1RCTS-601508 | TSN venkovní - Prohlídka za provozu | ZC_SE | CE1TS42A | 1R | TSN venkovní - Prohlídka za provozu | CTS-601508 | Popůvky, TS:601508 | POPŮVKY SEDLECKÝ DVŮR | ZECZTS | Transformační stanic | 214002 | TS venkovní | Popůvky: POPŮVKY SEDLECKÝ DVŮR | 4060 | ECJ | EC-JI-TJ | ES-JI-TR | EC-JI-TJ | EC-JI-TJ | ES-JI-TR | 1610134013 | 2016-05-01 | 2021-05-01 | 1 | HOD | 1100575 | 951 | CZK | 1 | 951
CE_J_TRTJ_VN_DTS_PZP | Jihlava_Třebíč_Jih_VN_DTS_Prohlídka za provozu | CE10266668 | CE1TS42A1RCTS-601507 | TSN venkovní - Prohlídka za provozu | ZC_SE | CE1TS42A | 1R | TSN venkovní - Prohlídka za provozu | CTS-601507 | Popůvky, TS:601507 | ČOV | ZECZTS | Transformační stanic | 214002 | TS venkovní | Popůvky: ČOV | 4060 | ECJ | EC-JI-TJ | ES-JI-TR | EC-JI-TJ | EC-JI-TJ | ES-JI-TR | 1610134013 | 2016-05-01 | 2021-05-01 | 1 | HOD | 1100575 | 951 | CZK | 1 | 951
CE_J_TRTJ_VN_DTS_PZP | Jihlava_Třebíč_Jih_VN_DTS_Prohlídka za provozu | CE10266666 | CE1TS42A1RCTS-601506 | TSN venkovní - Prohlídka za provozu | ZC_SE | CE1TS42A | 1R | TSN venkovní - Prohlídka za provozu | CTS-601506 | Popůvky, TS:601506 | OBEC | ZECZTS | Transformační stanic | 214002 | TS venkovní | Popůvky: OBEC | 4060 | ECJ | EC-JI-TJ | ES-JI-TR | EC-JI-TJ | EC-JI-TJ | ES-JI-TR | 1610134013 | 2016-05-01 | 2021-05-01 | 1 | HOD | 1100575 | 951 | CZK | 1 | 951
CE_J_TRTJ_VN_DTS_PZP | Jihlava_Třebíč_Jih_VN_DTS_Prohlídka za provozu | CE10266664 | CE1TS42A1RCTS-601429 | TSN venkovní - Prohlídka za provozu | ZC_SE | CE1TS42A | 1R | TSN venkovní - Prohlídka za provozu | CTS-601429 | Kramolín, TS:601429 | POLICIE | ZECZTS | Transformační stanic | 214002 | TS venkovní | Kramolín: POLICIE | 4060 | ECJ | EC-JI-TJ | ES-JI-TR | EC-JI-TJ | EC-JI-TJ | ES-JI-TR | 1610134013 | 2016-05-01 | 2021-05-01 | 1 | HOD | 1100575 | 951 | CZK | 1 | 951
CE_J_TRTJ_VN_DTS_PZP | Jihlava_Třebíč_Jih_VN_DTS_Prohlídka za provozu | CE10266662 | CE1TS42A1RCTS-601439 | TSN venkovní - Prohlídka za provozu | ZC_SE | CE1TS42A | 1R | TSN venkovní - Prohlídka za provozu | CTS-601439 | Lhanice, TS:601439 | OBEC | ZECZTS | Transformační stanic | 214002 | TS venkovní | Lhanice: OBEC | 4060 | ECJ | EC-JI-TJ | ES-JI-TR | EC-JI-TJ | EC-JI-TJ | ES-JI-TR | 1610134013 | 2016-05-01 | 2021-05-01 | 1 | HOD | 1100575 | 951 | CZK | 1 | 951
CE_J_TRTJ_VN_DTS_PZP | Jihlava_Třebíč_Jih_VN_DTS_Prohlídka za provozu | CE10266660 | CE1TS42A1RCTS-601421 | TSN venkovní - Prohlídka za provozu | ZC_SE | CE1TS42A | 1R | TSN venkovní - Prohlídka za provozu | CTS-601421 | Kralice, TS:601421 | ZD | ZECZTS | Transformační stanic | 214002 | TS venkovní | Kralice: ZD | 4060 | ECJ | EC-JI-TJ | ES-JI-TR | EC-JI-TJ | EC-JI-TJ | ES-JI-TR | 1610134013 | 2016-05-01 | 2021-05-01 | 1 | HOD | 1100575 | 951 | CZK | 1 | 951
CE_J_TRTJ_VN_DTS_PZP | Jihlava_Třebíč_Jih_VN_DTS_Prohlídka za provozu | CE10266658 | CE1TS42A1RCTS-601433 | TSN venkovní - Prohlídka za provozu | ZC_SE | CE1TS42A | 1R | TSN venkovní - Prohlídka za provozu | CTS-601433 | Kuroslepy, TS:601433 | THEIMER | ZECZTS | Transformační stanic | 214002 | TS venkovní | Kuroslepy: THEIMER | 4060 | ECJ | EC-JI-TJ | ES-JI-TR | EC-JI-TJ | EC-JI-TJ | ES-JI-TR | 1610134013 | 2016-05-01 | 2021-05-01 | 1 | HOD | 1100575 | 951 | CZK | 1 | 951
CE_J_TRTJ_VN_DTS_PZP | Jihlava_Třebíč_Jih_VN_DTS_Prohlídka za provozu | CE10266656 | CE1TS42A1RCTS-601365 | TSN venkovní - Prohlídka za provozu | ZC_SE | CE1TS42A | 1R | TSN venkovní - Prohlídka za provozu | CTS-601365 | Horní Lhotice u NAO, TS:601365 | CHVOJNICE | ZECZTS | Transformační stanic | 214002 | TS venkovní | Horní Lhotice u NAO: CHVOJNICE | 4060 | ECJ | EC-JI-TJ | ES-JI-TR | EC-JI-TJ | EC-JI-TJ | ES-JI-TR | 1610134013 | 2016-05-01 | 2021-05-01 | 1 | HOD | 1100575 | 951 | CZK | 1 | 951
CE_J_TRTJ_VN_DTS_PZP | Jihlava_Třebíč_Jih_VN_DTS_Prohlídka za provozu | CE10266654 | CE1TS42A1RCTS-601510 | TSN venkovní - Prohlídka za provozu | ZC_SE | CE1TS42A | 1R | TSN venkovní - Prohlídka za provozu | CTS-601510 | Přešovice, TS:601510 | OBEC | ZECZTS | Transformační stanic | 214002 | TS venkovní | Přešovice: OBEC | 4060 | ECJ | EC-JI-TJ | ES-JI-TR | EC-JI-TJ | EC-JI-TJ | ES-JI-TR | 1610134013 | 2016-05-01 | 2021-05-01 | 1 | HOD | 1100575 | 951 | CZK | 1 | 951
CE_J_TRTJ_VN_DTS_PZP | Jihlava_Třebíč_Jih_VN_DTS_Prohlídka za provozu | CE10266653 | CE1TS42A1RCTS-601362 | TSN venkovní - Prohlídka za provozu | ZC_SE | CE1TS42A | 1R | TSN venkovní - Prohlídka za provozu | CTS-601362 | Hluboké, TS:601362 | ZD | ZECZTS | Transformační stanic | 214002 | TS venkovní | Hluboké: ZD | 4060 | ECJ | EC-JI-TJ | ES-JI-TR | EC-JI-TJ | EC-JI-TJ | ES-JI-TR | 1610134013 | 2016-05-01 | 2021-05-01 | 1 | HOD | 1100575 | 951 | CZK | 1 | 951
CE_J_TRTJ_VN_DTS_PZP | Jihlava_Třebíč_Jih_VN_DTS_Prohlídka za provozu | CE10266651 | CE1TS42A1RCTS-601324 | TSN venkovní - Prohlídka za provozu | ZC_SE | CE1TS42A | 1R | TSN venkovní - Prohlídka za provozu | CTS-601324 | Březník, TS:601324 | MLÝN | ZECZTS | Transformační stanic | 214002 | TS venkovní | Březník: MLÝN | 4060 | ECJ | EC-JI-TJ | ES-JI-TR | EC-JI-TJ | EC-JI-TJ | ES-JI-TR | 1610134013 | 2016-05-01 | 2021-05-01 | 1 | HOD | 1100575 | 951 | CZK | 1 | 951
CE_J_TRTJ_VN_DTS_PZP | Jihlava_Třebíč_Jih_VN_DTS_Prohlídka za provozu | CE10266649 | CE1TS42A1RCTS-601370 | TSN venkovní - Prohlídka za provozu | ZC_SE | CE1TS42A | 1R | TSN venkovní - Prohlídka za provozu | CTS-601370 | Hrotovice, TS:601370 | BOPO | ZECZTS | Transformační stanic | 214002 | TS venkovní | Hrotovice: BOPO | 4060 | ECJ | EC-JI-TJ | ES-JI-TR | EC-JI-TJ | EC-JI-TJ | ES-JI-TR | 1610134013 | 2016-05-01 | 2021-05-01 | 1 | HOD | 1100575 | 951 | CZK | 1 | 951
CE_J_TRTJ_VN_DTS_PZP | Jihlava_Třebíč_Jih_VN_DTS_Prohlídka za provozu | CE10266647 | CE1TS42A1RCTS-601417 | TSN venkovní - Prohlídka za provozu | ZC_SE | CE1TS42A | 1R | TSN venkovní - Prohlídka za provozu | CTS-601417 | Kralice, TS:601417 | NUTRIA | ZECZTS | Transformační stanic | 214002 | TS venkovní | Kralice: NUTRIA | 4060 | ECJ | EC-JI-TJ | ES-JI-TR | EC-JI-TJ | EC-JI-TJ | ES-JI-TR | 1610134013 | 2016-05-01 | 2021-05-01 | 1 | HOD | 1100575 | 951 | CZK | 1 | 951
CE_J_TRTJ_VN_DTS_PZP | Jihlava_Třebíč_Jih_VN_DTS_Prohlídka za provozu | CE10266645 | CE1TS42A1RCTS-601505 | TSN venkovní - Prohlídka za provozu | ZC_SE | CE1TS42A | 1R | TSN venkovní - Prohlídka za provozu | CTS-601505 | Plešice, TS:601505 | OBEC | ZECZTS | Transformační stanic | 214002 | TS venkovní | Plešice: OBEC | 4060 | ECJ | EC-JI-TJ | ES-JI-TR | EC-JI-TJ | EC-JI-TJ | ES-JI-TR | 1610134013 | 2016-05-01 | 2021-05-01 | 1 | HOD | 1100575 | 951 | CZK | 1 | 951
CE_J_TRTJ_VN_DTS_PZP | Jihlava_Třebíč_Jih_VN_DTS_Prohlídka za provozu | CE10266643 | CE1TS42A1RCTS-601326 | TSN venkovní - Prohlídka za provozu | ZC_SE | CE1TS42A | 1R | TSN venkovní - Prohlídka za provozu | CTS-601326 | Březník, TS:601326 | U SOKOLOVNY | ZECZTS | Transformační stanic | 214002 | TS venkovní | Březník: U SOKOLOVNY | 4060 | ECJ | EC-JI-TJ | ES-JI-TR | EC-JI-TJ | EC-JI-TJ | ES-JI-TR | 1610134013 | 2016-05-01 | 2021-05-01 | 1 | HOD | 1100575 | 951 | CZK | 1 | 951
CE_J_TRTJ_VN_DTS_PZP | Jihlava_Třebíč_Jih_VN_DTS_Prohlídka za provozu | CE10266639 | CE1TS42A1RCTS-601379 | TSN venkovní - Prohlídka za provozu | ZC_SE | CE1TS42A | 1R | TSN venkovní - Prohlídka za provozu | CTS-601379 | Hrotovice, TS:601379 | OSS | ZECZTS | Transformační stanic | 214002 | TS venkovní | Hrotovice: OSS | 4060 | ECJ | EC-JI-TJ | ES-JI-TR | EC-JI-TJ | EC-JI-TJ | ES-JI-TR | 1610134013 | 2016-05-01 | 2021-05-01 | 1 | HOD | 1100575 | 951 | CZK | 1 | 951
CE_J_TRTJ_VN_DTS_PZP | Jihlava_Třebíč_Jih_VN_DTS_Prohlídka za provozu | CE10266638 | CE1TS42A1RCTS-601418 | TSN venkovní - Prohlídka za provozu | ZC_SE | CE1TS42A | 1R | TSN venkovní - Prohlídka za provozu | CTS-601418 | Kralice, TS:601418 | OBEC | ZECZTS | Transformační stanic | 214002 | TS venkovní | Kralice: OBEC | 4060 | ECJ | EC-JI-TJ | ES-JI-TR | EC-JI-TJ | EC-JI-TJ | ES-JI-TR | 1610134013 | 2016-05-01 | 2021-05-01 | 1 | HOD | 1100575 | 951 | CZK | 1 | 951
CE_J_TRTJ_VN_DTS_PZP | Jihlava_Třebíč_Jih_VN_DTS_Prohlídka za provozu | CE10266636 | CE1TS42A1RCTS-601352 | TSN venkovní - Prohlídka za provozu | ZC_SE | CE1TS42A | 1R | TSN venkovní - Prohlídka za provozu | CTS-601352 | Dukovany, TS:601352 | VKK | ZECZTS | Transformační stanic | 214002 | TS venkovní | Dukovany: VKK | 4060 | ECJ | EC-JI-TJ | ES-JI-TR | EC-JI-TJ | EC-JI-TJ | ES-JI-TR | 1610134013 | 2016-05-01 | 2021-05-01 | 1 | HOD | 1100575 | 951 | CZK | 1 | 951
CE_J_TRTJ_VN_DTS_PZP | Jihlava_Třebíč_Jih_VN_DTS_Prohlídka za provozu | CE10266635 | CE1TS42A1RCTS-601327 | TSN venkovní - Prohlídka za provozu | ZC_SE | CE1TS42A | 1R | TSN venkovní - Prohlídka za provozu | CTS-601327 | Březník, TS:601327 | U ŠKOLY | ZECZTS | Transformační stanic | 214002 | TS venkovní | Březník: U ŠKOLY | 4060 | ECJ | EC-JI-TJ | ES-JI-TR | EC-JI-TJ | EC-JI-TJ | ES-JI-TR | 1610134013 | 2016-05-01 | 2021-05-01 | 1 | HOD | 1100575 | 951 | CZK | 1 | 951
CE_J_TRTJ_VN_DTS_PZP | Jihlava_Třebíč_Jih_VN_DTS_Prohlídka za provozu | CE10266633 | CE1TS42A1RCTS-701427 | TSN venkovní - Prohlídka za provozu | ZC_SE | CE1TS42A | 1R | TSN venkovní - Prohlídka za provozu | CTS-701427 | Dukovany, TS:701427 | UBYTOVNA2 | ZECZTS | Transformační stanic | 214002 | TS venkovní | Dukovany: UBYTOVNA2 | 4060 | ECJ | EC-JI-TJ | ES-JI-TR | EC-JI-TJ | EC-JI-TJ | ES-JI-TR | 1610134013 | 2016-05-01 | 2021-05-01 | 1 | HOD | 1100575 | 951 | CZK | 1 | 951
CE_J_TRTJ_VN_DTS_PZP | Jihlava_Třebíč_Jih_VN_DTS_Prohlídka za provozu | CE10266629 | CE1TS42A1RCTS-601323 | TSN venkovní - Prohlídka za provozu | ZC_SE | CE1TS42A | 1R | TSN venkovní - Prohlídka za provozu | CTS-601323 | Březník, TS:601323 | HORKA | ZECZTS | Transformační stanic | 214002 | TS venkovní | Březník: HORKA | 4060 | ECJ | EC-JI-TJ | ES-JI-TR | EC-JI-TJ | EC-JI-TJ | ES-JI-TR | 1610134013 | 2016-05-01 | 2021-05-01 | 1 | HOD | 1100575 | 951 | CZK | 1 | 951
CE_J_TRTJ_VN_DTS_PZP | Jihlava_Třebíč_Jih_VN_DTS_Prohlídka za provozu | CE10266627 | CE1TS42A1RCTS-601416 | TSN venkovní - Prohlídka za provozu | ZC_SE | CE1TS42A | 1R | TSN venkovní - Prohlídka za provozu | CTS-601416 | Kralice, TS:601416 | VELKÉ POLE | ZECZTS | Transformační stanic | 214002 | TS venkovní | Kralice: VELKÉ POLE | 4060 | ECJ | EC-JI-TJ | ES-JI-TR | EC-JI-TJ | EC-JI-TJ | ES-JI-TR | 1610134013 | 2016-05-01 | 2021-05-01 | 1 | HOD | 1100575 | 951 | CZK | 1 | 951
CE_J_TRTJ_VN_DTS_PZP | Jihlava_Třebíč_Jih_VN_DTS_Prohlídka za provozu | CE10266614 | CE1TS42A1RCTS-601511 | TSN venkovní - Prohlídka za provozu | ZC_SE | CE1TS42A | 1R | TSN venkovní - Prohlídka za provozu | CTS-601511 | Přešovice, TS:601511 | ZD | ZECZTS | Transformační stanic | 214002 | TS venkovní | Přešovice: ZD | 4060 | ECJ | EC-JI-TJ | ES-JI-TR | EC-JI-TJ | EC-JI-TJ | ES-JI-TR | 1610134013 | 2016-05-01 | 2021-05-01 | 1 | HOD | 1100575 | 951 | CZK | 1 | 951
CE_J_TRTJ_VN_DTS_PZP | Jihlava_Třebíč_Jih_VN_DTS_Prohlídka za provozu | CE10266611 | CE1TS42A1RCTS-601361 | TSN venkovní - Prohlídka za provozu | ZC_SE | CE1TS42A | 1R | TSN venkovní - Prohlídka za provozu | CTS-601361 | Hluboké, TS:601361 | OBEC | ZECZTS | Transformační stanic | 214002 | TS venkovní | Hluboké: OBEC | 4060 | ECJ | EC-JI-TJ | ES-JI-TR | EC-JI-TJ | EC-JI-TJ | ES-JI-TR | 1610134013 | 2016-05-01 | 2021-05-01 | 1 | HOD | 1100575 | 951 | CZK | 1 | 951
CE_J_TRTJ_VN_DTS_PZP | Jihlava_Třebíč_Jih_VN_DTS_Prohlídka za provozu | CE10266608 | CE1TS42A1RCTS-602012 | TSN venkovní - Prohlídka za provozu | ZC_SE | CE1TS42A | 1R | TSN venkovní - Prohlídka za provozu | CTS-602012 | Horní Újezd, TS:602012 | OBEC | ZECZTS | Transformační stanic | 214002 | TS venkovní | Horní Újezd: OBEC | 4060 | ECJ | EC-JI-TJ | ES-JI-TR | EC-JI-TJ | EC-JI-TJ | ES-JI-TR | 1610134013 | 2016-05-01 | 2021-05-01 | 1 | HOD | 1100575 | 951 | CZK | 1 | 951
CE_J_TRTJ_VN_DTS_PZP | Jihlava_Třebíč_Jih_VN_DTS_Prohlídka za provozu | CE10266607 | CE1TS42A1RCTS-702900 | TSN venkovní - Prohlídka za provozu | ZC_SE | CE1TS42A | 1R | TSN venkovní - Prohlídka za provozu | CTS-702900 | Petrůvky, TS:702900 | ČOV | ZECZTS | Transformační stanic | 214002 | TS venkovní | Petrůvky: ČOV | 4060 | ECJ | EC-JI-TJ | ES-JI-TR | EC-JI-TJ | EC-JI-TJ | ES-JI-TR | 1610134013 | 2016-05-01 | 2021-05-01 | 1 | HOD | 1100575 | 951 | CZK | 1 | 951
CE_J_TRTJ_VN_DTS_PZP | Jihlava_Třebíč_Jih_VN_DTS_Prohlídka za provozu | CE10266603 | CE1TS42A1RCTS-601606 | TSN venkovní - Prohlídka za provozu | ZC_SE | CE1TS42A | 1R | TSN venkovní - Prohlídka za provozu | CTS-601606 | Čechočovice, TS:601606 | 1.BRNO | ZECZTS | Transformační stanic | 214002 | TS venkovní | Čechočovice: 1.BRNO | 4060 | ECJ | EC-JI-TJ | ES-JI-TR | EC-JI-TJ | EC-JI-TJ | ES-JI-TR | 1610134013 | 2016-05-01 | 2021-05-01 | 1 | HOD | 1100575 | 951 | CZK | 1 | 951
CE_J_TRTJ_VN_DTS_PZP | Jihlava_Třebíč_Jih_VN_DTS_Prohlídka za provozu | CE10266601 | CE1TS42A1RCTS-602049 | TSN venkovní - Prohlídka za provozu | ZC_SE | CE1TS42A | 1R | TSN venkovní - Prohlídka za provozu | CTS-602049 | Lipník, TS:602049 | ZÁRUBICKÁ | ZECZTS | Transformační stanic | 214002 | TS venkovní | Lipník: ZÁRUBICKÁ | 4060 | ECJ | EC-JI-TJ | ES-JI-TR | EC-JI-TJ | EC-JI-TJ | ES-JI-TR | 1610134013 | 2016-05-01 | 2021-05-01 | 1 | HOD | 1100575 | 951 | CZK | 1 | 951
CE_J_TRTJ_VN_DTS_PZP | Jihlava_Třebíč_Jih_VN_DTS_Prohlídka za provozu | CE10266599 | CE1TS42A1RCTS-601607 | TSN venkovní - Prohlídka za provozu | ZC_SE | CE1TS42A | 1R | TSN venkovní - Prohlídka za provozu | CTS-601607 | Čechočovice, TS:601607 | KLUZIŠTĚ | ZECZTS | Transformační stanic | 214002 | TS venkovní | Čechočovice: KLUZIŠTĚ | 4060 | ECJ | EC-JI-TJ | ES-JI-TR | EC-JI-TJ | EC-JI-TJ | ES-JI-TR | 1610134013 | 2016-05-01 | 2021-05-01 | 1 | HOD | 1100575 | 951 | CZK | 1 | 951
CE_J_TRTJ_VN_DTS_PZP | Jihlava_Třebíč_Jih_VN_DTS_Prohlídka za provozu | CE10266596 | CE1TS42A1RCTS-601608 | TSN venkovní - Prohlídka za provozu | ZC_SE | CE1TS42A | 1R | TSN venkovní - Prohlídka za provozu | CTS-601608 | Čechočovice, TS:601608 | OBEC | ZECZTS | Transformační stanic | 214002 | TS venkovní | Čechočovice: OBEC | 4060 | ECJ | EC-JI-TJ | ES-JI-TR | EC-JI-TJ | EC-JI-TJ | ES-JI-TR | 1610134013 | 2016-05-01 | 2021-05-01 | 1 | HOD | 1100575 | 951 | CZK | 1 | 951
CE_J_TRTJ_VN_DTS_PZP | Jihlava_Třebíč_Jih_VN_DTS_Prohlídka za provozu | CE10266592 | CE1TS42A1RCTS-602069 | TSN venkovní - Prohlídka za provozu | ZC_SE | CE1TS42A | 1R | TSN venkovní - Prohlídka za provozu | CTS-602069 | Petrůvky, TS:602069 | OBEC | ZECZTS | Transformační stanic | 214002 | TS venkovní | Petrůvky: OBEC | 4060 | ECJ | EC-JI-TJ | ES-JI-TR | EC-JI-TJ | EC-JI-TJ | ES-JI-TR | 1610134013 | 2016-05-01 | 2021-05-01 | 1 | HOD | 1100575 | 951 | CZK | 1 | 951
CE_J_TRTJ_VN_DTS_PZP | Jihlava_Třebíč_Jih_VN_DTS_Prohlídka za provozu | CE10266590 | CE1TS42A1RCTS-602068 | TSN venkovní - Prohlídka za provozu | ZC_SE | CE1TS42A | 1R | TSN venkovní - Prohlídka za provozu | CTS-602068 | Ostašov, TS:602068 | OBEC | ZECZTS | Transformační stanic | 214002 | TS venkovní | Ostašov: OBEC | 4060 | ECJ | EC-JI-TJ | ES-JI-TR | EC-JI-TJ | EC-JI-TJ | ES-JI-TR | 1610134013 | 2016-05-01 | 2021-05-01 | 1 | HOD | 1100575 | 951 | CZK | 1 | 951
CE_J_TRTJ_VN_DTS_PZP | Jihlava_Třebíč_Jih_VN_DTS_Prohlídka za provozu | CE10266588 | CE1TS42A1RCTS-601668 | TSN venkovní - Prohlídka za provozu | ZC_SE | CE1TS42A | 1R | TSN venkovní - Prohlídka za provozu | CTS-601668 | Mastník, TS:601668 | ZD | ZECZTS | Transformační stanic | 214002 | TS venkovní | Mastník: ZD | 4060 | ECJ | EC-JI-TJ | ES-JI-TR | EC-JI-TJ | EC-JI-TJ | ES-JI-TR | 1610134013 | 2016-05-01 | 2021-05-01 | 1 | HOD | 1100575 | 951 | CZK | 1 | 951
CE_J_TRTJ_VN_DTS_PZP | Jihlava_Třebíč_Jih_VN_DTS_Prohlídka za provozu | CE10266586 | CE1TS42A1RCTS-602035 | TSN venkovní - Prohlídka za provozu | ZC_SE | CE1TS42A | 1R | TSN venkovní - Prohlídka za provozu | CTS-602035 | Kojetice, TS:602035 | OBEC | ZECZTS | Transformační stanic | 214002 | TS venkovní | Kojetice: OBEC | 4060 | ECJ | EC-JI-TJ | ES-JI-TR | EC-JI-TJ | EC-JI-TJ | ES-JI-TR | 1610134013 | 2016-05-01 | 2021-05-01 | 1 | HOD | 1100575 | 951 | CZK | 1 | 951
CE_J_TRTJ_VN_DTS_PZP | Jihlava_Třebíč_Jih_VN_DTS_Prohlídka za provozu | CE10266574 | CE1TS42A1RCTS-601609 | TSN venkovní - Prohlídka za provozu | ZC_SE | CE1TS42A | 1R | TSN venkovní - Prohlídka za provozu | CTS-601609 | Čechočovice, TS:601609 | ZD | ZECZTS | Transformační stanic | 214002 | TS venkovní | Čechočovice: ZD | 4060 | ECJ | EC-JI-TJ | ES-JI-TR | EC-JI-TJ | EC-JI-TJ | ES-JI-TR | 1610134013 | 2016-05-01 | 2021-05-01 | 1 | HOD | 1100575 | 951 | CZK | 1 | 951
CE_J_TRTJ_VN_DTS_PZP | Jihlava_Třebíč_Jih_VN_DTS_Prohlídka za provozu | CE10266572 | CE1TS42A1RCTS-601755 | TSN venkovní - Prohlídka za provozu | ZC_SE | CE1TS42A | 1R | TSN venkovní - Prohlídka za provozu | CTS-601755 | Stařeč, TS:601755 | NÁDRAŽÍ | ZECZTS | Transformační stanic | 214002 | TS venkovní | Stařeč: NÁDRAŽÍ | 4060 | ECJ | EC-JI-TJ | ES-JI-TR | EC-JI-TJ | EC-JI-TJ | ES-JI-TR | 1610134013 | 2016-05-01 | 2021-05-01 | 1 | HOD | 1100575 | 951 | CZK | 1 | 951
CE_J_TRTJ_VN_DTS_PZP | Jihlava_Třebíč_Jih_VN_DTS_Prohlídka za provozu | CE10266566 | CE1TS42A1RCTS-602055 | TSN venkovní - Prohlídka za provozu | ZC_SE | CE1TS42A | 1R | TSN venkovní - Prohlídka za provozu | CTS-602055 | Mikulovice, TS:602055 | NA ÚJEZD | ZECZTS | Transformační stanic | 214002 | TS venkovní | Mikulovice: NA ÚJEZD | 4060 | ECJ | EC-JI-TJ | ES-JI-TR | EC-JI-TJ | EC-JI-TJ | ES-JI-TR | 1610134013 | 2016-05-01 | 2021-05-01 | 1 | HOD | 1100575 | 951 | CZK | 1 | 951
CE_J_TRTJ_VN_DTS_PZP | Jihlava_Třebíč_Jih_VN_DTS_Prohlídka za provozu | CE10266563 | CE1TS42A1RCTS-602040 | TSN venkovní - Prohlídka za provozu | ZC_SE | CE1TS42A | 1R | TSN venkovní - Prohlídka za provozu | CTS-602040 | Kojetice, TS:602040 | U PŘEJEZDU | ZECZTS | Transformační stanic | 214002 | TS venkovní | Kojetice: U PŘEJEZDU | 4060 | ECJ | EC-JI-TJ | ES-JI-TR | EC-JI-TJ | EC-JI-TJ | ES-JI-TR | 1610134013 | 2016-05-01 | 2021-05-01 | 1 | HOD | 1100575 | 951 | CZK | 1 | 951
CE_J_TRTJ_VN_DTS_PZP | Jihlava_Třebíč_Jih_VN_DTS_Prohlídka za provozu | CE10266560 | CE1TS42A1RCTS-602039 | TSN venkovní - Prohlídka za provozu | ZC_SE | CE1TS42A | 1R | TSN venkovní - Prohlídka za provozu | CTS-602039 | Kojetice, TS:602039 | ZÁMEK | ZECZTS | Transformační stanic | 214002 | TS venkovní | Kojetice: ZÁMEK | 4060 | ECJ | EC-JI-TJ | ES-JI-TR | EC-JI-TJ | EC-JI-TJ | ES-JI-TR | 1610134013 | 2016-05-01 | 2021-05-01 | 1 | HOD | 1100575 | 951 | CZK | 1 | 951
CE_J_TRTJ_VN_DTS_PZP | Jihlava_Třebíč_Jih_VN_DTS_Prohlídka za provozu | CE10266554 | CE1TS42A1RCTS-601768 | TSN venkovní - Prohlídka za provozu | ZC_SE | CE1TS42A | 1R | TSN venkovní - Prohlídka za provozu | CTS-601768 | Štěměchy, TS:601768 | DAŠOV | ZECZTS | Transformační stanic | 214002 | TS venkovní | Štěměchy: DAŠOV | 4060 | ECJ | EC-JI-TJ | ES-JI-TR | EC-JI-TJ | EC-JI-TJ | ES-JI-TR | 1610134013 | 2016-05-01 | 2021-05-01 | 1 | HOD | 1100575 | 951 | CZK | 1 | 951
CE_J_TRTJ_VN_DTS_PZP | Jihlava_Třebíč_Jih_VN_DTS_Prohlídka za provozu | CE10266552 | CE1TS42A1RCTS-602104 | TSN venkovní - Prohlídka za provozu | ZC_SE | CE1TS42A | 1R | TSN venkovní - Prohlídka za provozu | CTS-602104 | Slavičky, TS:602104 | OBEC | ZECZTS | Transformační stanic | 214002 | TS venkovní | Slavičky: OBEC | 4060 | ECJ | EC-JI-TJ | ES-JI-TR | EC-JI-TJ | EC-JI-TJ | ES-JI-TR | 1610134013 | 2016-05-01 | 2021-05-01 | 1 | HOD | 1100575 | 951 | CZK | 1 | 951
CE_J_TRTJ_VN_DTS_PZP | Jihlava_Třebíč_Jih_VN_DTS_Prohlídka za provozu | CE10266550 | CE1TS42A1RCTS-601759 | TSN venkovní - Prohlídka za provozu | ZC_SE | CE1TS42A | 1R | TSN venkovní - Prohlídka za provozu | CTS-601759 | Stařeč, TS:601759 | SOKOLOVNA | ZECZTS | Transformační stanic | 214002 | TS venkovní | Stařeč: SOKOLOVNA | 4060 | ECJ | EC-JI-TJ | ES-JI-TR | EC-JI-TJ | EC-JI-TJ | ES-JI-TR | 1610134013 | 2016-05-01 | 2021-05-01 | 1 | HOD | 1100575 | 951 | CZK | 1 | 951
CE_J_TRTJ_VN_DTS_PZP | Jihlava_Třebíč_Jih_VN_DTS_Prohlídka za provozu | CE10266544 | CE1TS42A1RCTS-703024 | TSN venkovní - Prohlídka za provozu | ZC_SE | CE1TS42A | 1R | TSN venkovní - Prohlídka za provozu | CTS-703024 | Heraltice, TS:703024 | VODÁRNA | ZECZTS | Transformační stanic | 214002 | TS venkovní | Heraltice: VODÁRNA | 4060 | ECJ | EC-JI-TJ | ES-JI-TR | EC-JI-TJ | EC-JI-TJ | ES-JI-TR | 1610134013 | 2016-05-01 | 2021-05-01 | 1 | HOD | 1100575 | 951 | CZK | 1 | 951
CE_J_TRTJ_VN_DTS_PZP | Jihlava_Třebíč_Jih_VN_DTS_Prohlídka za provozu | CE10266541 | CE1TS42A1RCTS-702899 | TSN venkovní - Prohlídka za provozu | ZC_SE | CE1TS42A | 1R | TSN venkovní - Prohlídka za provozu | CTS-702899 | Okarec, TS:702899 | ČIKOVEC | ZECZTS | Transformační stanic | 214002 | TS venkovní | Okarec: ČIKOVEC | 4060 | ECJ | EC-JI-TJ | ES-JI-TR | EC-JI-TJ | EC-JI-TJ | ES-JI-TR | 1610134013 | 2016-05-01 | 2021-05-01 | 1 | HOD | 1100575 | 951 | CZK | 1 | 951
CE_J_TRTJ_VN_DTS_PZP | Jihlava_Třebíč_Jih_VN_DTS_Prohlídka za provozu | CE10266538 | CE1TS42A1RCTS-702771 | TSN venkovní - Prohlídka za provozu | ZC_SE | CE1TS42A | 1R | TSN venkovní - Prohlídka za provozu | CTS-702771 | Kuroslepy, TS:702771 | SEDLAČKA | ZECZTS | Transformační stanic | 214002 | TS venkovní | Kuroslepy: SEDLAČKA | 4060 | ECJ | EC-JI-TJ | ES-JI-TR | EC-JI-TJ | EC-JI-TJ | ES-JI-TR | 1610134013 | 2016-05-01 | 2021-05-01 | 1 | HOD | 1100575 | 951 | CZK | 1 | 951
CE_J_TRTJ_VN_DTS_PZP | Jihlava_Třebíč_Jih_VN_DTS_Prohlídka za provozu | CE10266535 | CE1TS42A1RCTS-601438 | TSN venkovní - Prohlídka za provozu | ZC_SE | CE1TS42A | 1R | TSN venkovní - Prohlídka za provozu | CTS-601438 | Lhanice, TS:601438 | KOZINEK | ZECZTS | Transformační stanic | 214002 | TS venkovní | Lhanice: KOZINEK | 4060 | ECJ | EC-JI-TJ | ES-JI-TR | EC-JI-TJ | EC-JI-TJ | ES-JI-TR | 1610134013 | 2016-05-01 | 2021-05-01 | 1 | HOD | 1100575 | 951 | CZK | 1 | 951
CE_J_TRTJ_VN_DTS_PZP | Jihlava_Třebíč_Jih_VN_DTS_Prohlídka za provozu | CE10266532 | CE1TS42A1RCTS-702851 | TSN venkovní - Prohlídka za provozu | ZC_SE | CE1TS42A | 1R | TSN venkovní - Prohlídka za provozu | CTS-702851 | Studenec, TS:702851 | HÁJENKA | ZECZTS | Transformační stanic | 214002 | TS venkovní | Studenec: HÁJENKA | 4060 | ECJ | EC-JI-TJ | ES-JI-TR | EC-JI-TJ | EC-JI-TJ | ES-JI-TR | 1610134013 | 2016-05-01 | 2021-05-01 | 1 | HOD | 1100575 | 951 | CZK | 1 | 951
CE_J_TRTJ_VN_DTS_PZP | Jihlava_Třebíč_Jih_VN_DTS_Prohlídka za provozu | CE10266529 | CE1TS42A1RCTS-601239 | TSN venkovní - Prohlídka za provozu | ZC_SE | CE1TS42A | 1R | TSN venkovní - Prohlídka za provozu | CTS-601239 | Odunec, TS:601239 | HUBERT | ZECZTS | Transformační stanic | 214002 | TS venkovní | Odunec: HUBERT | 4060 | ECJ | EC-JI-TJ | ES-JI-TR | EC-JI-TJ | EC-JI-TJ | ES-JI-TR | 1610134013 | 2016-05-01 | 2021-05-01 | 1 | HOD | 1100575 | 951 | CZK | 1 | 951
CE_J_TRTJ_VN_DTS_PZP | Jihlava_Třebíč_Jih_VN_DTS_Prohlídka za provozu | CE10266528 | CE1TS42A1RCTS-601148 | TSN venkovní - Prohlídka za provozu | ZC_SE | CE1TS42A | 1R | TSN venkovní - Prohlídka za provozu | CTS-601148 | Litovany, TS:601148 | ZD | ZECZTS | Transformační stanic | 214002 | TS venkovní | Litovany: ZD | 4060 | ECJ | EC-JI-TJ | ES-JI-TR | EC-JI-TJ | EC-JI-TJ | ES-JI-TR | 1610134013 | 2016-05-01 | 2021-05-01 | 1 | HOD | 1100575 | 951 | CZK | 1 | 951
CE_J_TRTJ_VN_DTS_PZP | Jihlava_Třebíč_Jih_VN_DTS_Prohlídka za provozu | CE10266526 | CE1TS42A1RCTS-601240 | TSN venkovní - Prohlídka za provozu | ZC_SE | CE1TS42A | 1R | TSN venkovní - Prohlídka za provozu | CTS-601240 | Odunec, TS:601240 | U ŠKOLY | ZECZTS | Transformační stanic | 214002 | TS venkovní | Odunec: U ŠKOLY | 4060 | ECJ | EC-JI-TJ | ES-JI-TR | EC-JI-TJ | EC-JI-TJ | ES-JI-TR | 1610134013 | 2016-05-01 | 2021-05-01 | 1 | HOD | 1100575 | 951 | CZK | 1 | 951
CE_J_TRTJ_VN_DTS_PZP | Jihlava_Třebíč_Jih_VN_DTS_Prohlídka za provozu | CE10266525 | CE1TS42A1RCTS-601146 | TSN venkovní - Prohlídka za provozu | ZC_SE | CE1TS42A | 1R | TSN venkovní - Prohlídka za provozu | CTS-601146 | Litovany, TS:601146 | BOŘÍKOVICE | ZECZTS | Transformační stanic | 214002 | TS venkovní | Litovany: BOŘÍKOVICE | 4060 | ECJ | EC-JI-TJ | ES-JI-TR | EC-JI-TJ | EC-JI-TJ | ES-JI-TR | 1610134013 | 2016-05-01 | 2021-05-01 | 1 | HOD | 1100575 | 951 | CZK | 1 | 951
CE_J_TRTJ_VN_DTS_PZP | Jihlava_Třebíč_Jih_VN_DTS_Prohlídka za provozu | CE10266523 | CE1TS42A1RCTS-601147 | TSN venkovní - Prohlídka za provozu | ZC_SE | CE1TS42A | 1R | TSN venkovní - Prohlídka za provozu | CTS-601147 | Litovany, TS:601147 | OBEC | ZECZTS | Transformační stanic | 214002 | TS venkovní | Litovany: OBEC | 4060 | ECJ | EC-JI-TJ | ES-JI-TR | EC-JI-TJ | EC-JI-TJ | ES-JI-TR | 1610134013 | 2016-05-01 | 2021-05-01 | 1 | HOD | 1100575 | 951 | CZK | 1 | 951
CE_J_TRTJ_VN_DTS_PZP | Jihlava_Třebíč_Jih_VN_DTS_Prohlídka za provozu | CE10266520 | CE1TS42A1RCTS-601116 | TSN venkovní - Prohlídka za provozu | ZC_SE | CE1TS42A | 1R | TSN venkovní - Prohlídka za provozu | CTS-601116 | Krhov, TS:601116 | OBEC | ZECZTS | Transformační stanic | 214002 | TS venkovní | Krhov: OBEC | 4060 | ECJ | EC-JI-TJ | ES-JI-TR | EC-JI-TJ | EC-JI-TJ | ES-JI-TR | 1610134013 | 2016-05-01 | 2021-05-01 | 1 | HOD | 1100575 | 951 | CZK | 1 | 951
CE_J_TRTJ_VN_DTS_PZP | Jihlava_Třebíč_Jih_VN_DTS_Prohlídka za provozu | CE10266514 | CE1TS42A1RCTS-702942 | TSN venkovní - Prohlídka za provozu | ZC_SE | CE1TS42A | 1R | TSN venkovní - Prohlídka za provozu | CTS-702942 | Dolní Vilémovice, TS:702942 | NAD LIPKAMI | ZECZTS | Transformační stanic | 214002 | TS venkovní | Dolní Vilémovice: NAD LIPKAMI | 4060 | ECJ | EC-JI-TJ | ES-JI-TR | EC-JI-TJ | EC-JI-TJ | ES-JI-TR | 1610134013 | 2016-05-01 | 2021-05-01 | 1 | HOD | 1100575 | 951 | CZK | 1 | 951
CE_J_TRTJ_VN_DTS_PZP | Jihlava_Třebíč_Jih_VN_DTS_Prohlídka za provozu | CE10266511 | CE1TS42A1RCTS-601402 | TSN venkovní - Prohlídka za provozu | ZC_SE | CE1TS42A | 1R | TSN venkovní - Prohlídka za provozu | CTS-601402 | Kladeruby, TS:601402 | U JEDNOTY | ZECZTS | Transformační stanic | 214002 | TS venkovní | Kladeruby: U JEDNOTY | 4060 | ECJ | EC-JI-TJ | ES-JI-TR | EC-JI-TJ | EC-JI-TJ | ES-JI-TR | 1610134013 | 2016-05-01 | 2021-05-01 | 1 | HOD | 1100575 | 951 | CZK | 1 | 951
CE_J_TRTJ_VN_DTS_PZP | Jihlava_Třebíč_Jih_VN_DTS_Prohlídka za provozu | CE10266510 | CE1TS42A1RCTS-601354 | TSN venkovní - Prohlídka za provozu | ZC_SE | CE1TS42A | 1R | TSN venkovní - Prohlídka za provozu | CTS-601354 | Hartvíkovice, TS:601354 | BYTOVKY | ZECZTS | Transformační stanic | 214002 | TS venkovní | Hartvíkovice: BYTOVKY | 4060 | ECJ | EC-JI-TJ | ES-JI-TR | EC-JI-TJ | EC-JI-TJ | ES-JI-TR | 1610134013 | 2016-05-01 | 2021-05-01 | 1 | HOD | 1100575 | 951 | CZK | 1 | 951
CE_J_TRTJ_VN_DTS_PZP | Jihlava_Třebíč_Jih_VN_DTS_Prohlídka za provozu | CE10266509 | CE1TS42A1RCTS-601358 | TSN venkovní - Prohlídka za provozu | ZC_SE | CE1TS42A | 1R | TSN venkovní - Prohlídka za provozu | CTS-601358 | Hartvíkovice, TS:601358 | U HŘBITOVA | ZECZTS | Transformační stanic | 214002 | TS venkovní | Hartvíkovice: U HŘBITOVA | 4060 | ECJ | EC-JI-TJ | ES-JI-TR | EC-JI-TJ | EC-JI-TJ | ES-JI-TR | 1610134013 | 2016-05-01 | 2021-05-01 | 1 | HOD | 1100575 | 951 | CZK | 1 | 951
CE_J_TRTJ_VN_DTS_PZP | Jihlava_Třebíč_Jih_VN_DTS_Prohlídka za provozu | CE10266508 | CE1TS42A1RCTS-601384 | TSN venkovní - Prohlídka za provozu | ZC_SE | CE1TS42A | 1R | TSN venkovní - Prohlídka za provozu | CTS-601384 | Hrotovice, TS:601384 | VILA | ZECZTS | Transformační stanic | 214002 | TS venkovní | Hrotovice: VILA | 4060 | ECJ | EC-JI-TJ | ES-JI-TR | EC-JI-TJ | EC-JI-TJ | ES-JI-TR | 1610134013 | 2016-05-01 | 2021-05-01 | 1 | HOD | 1100575 | 951 | CZK | 1 | 951
CE_J_TRTJ_VN_DTS_PZP | Jihlava_Třebíč_Jih_VN_DTS_Prohlídka za provozu | CE10266507 | CE1TS42A1RCTS-601378 | TSN venkovní - Prohlídka za provozu | ZC_SE | CE1TS42A | 1R | TSN venkovní - Prohlídka za provozu | CTS-601378 | Hrotovice, TS:601378 | NOVÉ DVORY | ZECZTS | Transformační stanic | 214002 | TS venkovní | Hrotovice: NOVÉ DVORY | 4060 | ECJ | EC-JI-TJ | ES-JI-TR | EC-JI-TJ | EC-JI-TJ | ES-JI-TR | 1610134013 | 2016-05-01 | 2021-05-01 | 1 | HOD | 1100575 | 951 | CZK | 1 | 951
CE_J_TRTJ_VN_DTS_PZP | Jihlava_Třebíč_Jih_VN_DTS_Prohlídka za provozu | CE10266506 | CE1TS42A1RCTS-601338 | TSN venkovní - Prohlídka za provozu | ZC_SE | CE1TS42A | 1R | TSN venkovní - Prohlídka za provozu | CTS-601338 | Dukovany, TS:601338 | CIHELNA | ZECZTS | Transformační stanic | 214002 | TS venkovní | Dukovany: CIHELNA | 4060 | ECJ | EC-JI-TJ | ES-JI-TR | EC-JI-TJ | EC-JI-TJ | ES-JI-TR | 1610134013 | 2016-05-01 | 2021-05-01 | 1 | HOD | 1100575 | 951 | CZK | 1 | 951
CE_J_TRTJ_VN_DTS_PZP | Jihlava_Třebíč_Jih_VN_DTS_Prohlídka za provozu | CE10266504 | CE1TS42A1RCTS-601357 | TSN venkovní - Prohlídka za provozu | ZC_SE | CE1TS42A | 1R | TSN venkovní - Prohlídka za provozu | CTS-601357 | Hartvíkovice, TS:601357 | U HOŠKA | ZECZTS | Transformační stanic | 214002 | TS venkovní | Hartvíkovice: U HOŠKA | 4060 | ECJ | EC-JI-TJ | ES-JI-TR | EC-JI-TJ | EC-JI-TJ | ES-JI-TR | 1610134013 | 2016-05-01 | 2021-05-01 | 1 | HOD | 1100575 | 951 | CZK | 1 | 951
CE_J_TRTJ_VN_DTS_PZP | Jihlava_Třebíč_Jih_VN_DTS_Prohlídka za provozu | CE10266502 | CE1TS42A1RCTS-601374 | TSN venkovní - Prohlídka za provozu | ZC_SE | CE1TS42A | 1R | TSN venkovní - Prohlídka za provozu | CTS-601374 | Hrotovice, TS:601374 | D.TÁBOR | ZECZTS | Transformační stanic | 214002 | TS venkovní | Hrotovice: D.TÁBOR | 4060 | ECJ | EC-JI-TJ | ES-JI-TR | EC-JI-TJ | EC-JI-TJ | ES-JI-TR | 1610134013 | 2016-05-01 | 2021-05-01 | 1 | HOD | 1100575 | 951 | CZK | 1 | 951
CE_J_TRTJ_VN_DTS_PZP | Jihlava_Třebíč_Jih_VN_DTS_Prohlídka za provozu | CE10266500 | CE1TS42A1RCTS-601520 | TSN venkovní - Prohlídka za provozu | ZC_SE | CE1TS42A | 1R | TSN venkovní - Prohlídka za provozu | CTS-601520 | Rouchovany, TS:601520 | BABÍ KOPEC | ZECZTS | Transformační stanic | 214002 | TS venkovní | Rouchovany: BABÍ KOPEC | 4060 | ECJ | EC-JI-TJ | ES-JI-TR | EC-JI-TJ | EC-JI-TJ | ES-JI-TR | 1610134013 | 2016-05-01 | 2021-05-01 | 1 | HOD | 1100575 | 951 | CZK | 1 | 951
CE_J_TRTJ_VN_DTS_PZP | Jihlava_Třebíč_Jih_VN_DTS_Prohlídka za provozu | CE10266498 | CE1TS42A1RCTS-601529 | TSN venkovní - Prohlídka za provozu | ZC_SE | CE1TS42A | 1R | TSN venkovní - Prohlídka za provozu | CTS-601529 | Rouchovany, TS:601529 | U LIHOVARU | ZECZTS | Transformační stanic | 214002 | TS venkovní | Rouchovany: U LIHOVARU | 4060 | ECJ | EC-JI-TJ | ES-JI-TR | EC-JI-TJ | EC-JI-TJ | ES-JI-TR | 1610134013 | 2016-05-01 | 2021-05-01 | 1 | HOD | 1100575 | 951 | CZK | 1 | 951
CE_J_TRTJ_VN_DTS_PZP | Jihlava_Třebíč_Jih_VN_DTS_Prohlídka za provozu | CE10266496 | CE1TS42A1RCTS-601348 | TSN venkovní - Prohlídka za provozu | ZC_SE | CE1TS42A | 1R | TSN venkovní - Prohlídka za provozu | CTS-601348 | Dukovany, TS:601348 | SÍDLIŠTĚ | ZECZTS | Transformační stanic | 214002 | TS venkovní | Dukovany: SÍDLIŠTĚ | 4060 | ECJ | EC-JI-TJ | ES-JI-TR | EC-JI-TJ | EC-JI-TJ | ES-JI-TR | 1610134013 | 2016-05-01 | 2021-05-01 | 1 | HOD | 1100575 | 951 | CZK | 1 | 951
CE_J_TRTJ_VN_DTS_PZP | Jihlava_Třebíč_Jih_VN_DTS_Prohlídka za provozu | CE10266494 | CE1TS42A1RCTS-601427 | TSN venkovní - Prohlídka za provozu | ZC_SE | CE1TS42A | 1R | TSN venkovní - Prohlídka za provozu | CTS-601427 | Kramolín, TS:601427 | NÁVES | ZECZTS | Transformační stanic | 214002 | TS venkovní | Kramolín: NÁVES | 4060 | ECJ | EC-JI-TJ | ES-JI-TR | EC-JI-TJ | EC-JI-TJ | ES-JI-TR | 1610134013 | 2016-05-01 | 2021-05-01 | 1 | HOD | 1100575 | 951 | CZK | 1 | 951
CE_J_TRTJ_VN_DTS_PZP | Jihlava_Třebíč_Jih_VN_DTS_Prohlídka za provozu | CE10266488 | CE1TS42A1RCTS-602249 | TSN venkovní - Prohlídka za provozu | ZC_SE | CE1TS42A | 1R | TSN venkovní - Prohlídka za provozu | CTS-602249 | Kozlany, TS:602249 | RADIOMOBIL | ZECZTS | Transformační stanic | 214002 | TS venkovní | Kozlany: RADIOMOBIL | 4060 | ECJ | EC-JI-TJ | ES-JI-TR | EC-JI-TJ | EC-JI-TJ | ES-JI-TR | 1610134013 | 2016-05-01 | 2021-05-01 | 1 | HOD | 1100575 | 951 | CZK | 1 | 951
CE_J_TRTJ_VN_DTS_PZP | Jihlava_Třebíč_Jih_VN_DTS_Prohlídka za provozu | CE10266485 | CE1TS42A1RCTS-601428 | TSN venkovní - Prohlídka za provozu | ZC_SE | CE1TS42A | 1R | TSN venkovní - Prohlídka za provozu | CTS-601428 | Kramolín, TS:601428 | OBEC | ZECZTS | Transformační stanic | 214002 | TS venkovní | Kramolín: OBEC | 4060 | ECJ | EC-JI-TJ | ES-JI-TR | EC-JI-TJ | EC-JI-TJ | ES-JI-TR | 1610134013 | 2016-05-01 | 2021-05-01 | 1 | HOD | 1100575 | 951 | CZK | 1 | 951
CE_J_TRTJ_VN_DTS_PZP | Jihlava_Třebíč_Jih_VN_DTS_Prohlídka za provozu | CE10266484 | CE1TS42A1RCTS-601525 | TSN venkovní - Prohlídka za provozu | ZC_SE | CE1TS42A | 1R | TSN venkovní - Prohlídka za provozu | CTS-601525 | Rouchovany, TS:601525 | OVČÍN | ZECZTS | Transformační stanic | 214002 | TS venkovní | Rouchovany: OVČÍN | 4060 | ECJ | EC-JI-TJ | ES-JI-TR | EC-JI-TJ | EC-JI-TJ | ES-JI-TR | 1610134013 | 2016-05-01 | 2021-05-01 | 1 | HOD | 1100575 | 951 | CZK | 1 | 951
CE_J_TRTJ_VN_DTS_PZP | Jihlava_Třebíč_Jih_VN_DTS_Prohlídka za provozu | CE10266483 | CE1TS42A1RCTS-601422 | TSN venkovní - Prohlídka za provozu | ZC_SE | CE1TS42A | 1R | TSN venkovní - Prohlídka za provozu | CTS-601422 | Kramolín, TS:601422 | ČOV | ZECZTS | Transformační stanic | 214002 | TS venkovní | Kramolín: ČOV | 4060 | ECJ | EC-JI-TJ | ES-JI-TR | EC-JI-TJ | EC-JI-TJ | ES-JI-TR | 1610134013 | 2016-05-01 | 2021-05-01 | 1 | HOD | 1100575 | 951 | CZK | 1 | 951
CE_J_TRTJ_VN_DTS_PZP | Jihlava_Třebíč_Jih_VN_DTS_Prohlídka za provozu | CE10266481 | CE1TS42A1RCTS-601373 | TSN venkovní - Prohlídka za provozu | ZC_SE | CE1TS42A | 1R | TSN venkovní - Prohlídka za provozu | CTS-601373 | Hrotovice, TS:601373 | DRAŽKA | ZECZTS | Transformační stanic | 214002 | TS venkovní | Hrotovice: DRAŽKA | 4060 | ECJ | EC-JI-TJ | ES-JI-TR | EC-JI-TJ | EC-JI-TJ | ES-JI-TR | 1610134013 | 2016-05-01 | 2021-05-01 | 1 | HOD | 1100575 | 951 | CZK | 1 | 951
CE_J_TRTJ_VN_DTS_PZP | Jihlava_Třebíč_Jih_VN_DTS_Prohlídka za provozu | CE10266478 | CE1TS42A1RCTS-601372 | TSN venkovní - Prohlídka za provozu | ZC_SE | CE1TS42A | 1R | TSN venkovní - Prohlídka za provozu | CTS-601372 | Hrotovice, TS:601372 | CIHLÁŘSKÁ | ZECZTS | Transformační stanic | 214002 | TS venkovní | Hrotovice: CIHLÁŘSKÁ | 4060 | ECJ | EC-JI-TJ | ES-JI-TR | EC-JI-TJ | EC-JI-TJ | ES-JI-TR | 1610134013 | 2016-05-01 | 2021-05-01 | 1 | HOD | 1100575 | 951 | CZK | 1 | 951
CE_J_TRTJ_VN_DTS_PZP | Jihlava_Třebíč_Jih_VN_DTS_Prohlídka za provozu | CE10266477 | CE1TS42A1RCTS-601375 | TSN venkovní - Prohlídka za provozu | ZC_SE | CE1TS42A | 1R | TSN venkovní - Prohlídka za provozu | CTS-601375 | Hrotovice, TS:601375 | JIHLAVSKÁ | ZECZTS | Transformační stanic | 214002 | TS venkovní | Hrotovice: JIHLAVSKÁ | 4060 | ECJ | EC-JI-TJ | ES-JI-TR | EC-JI-TJ | EC-JI-TJ | ES-JI-TR | 1610134013 | 2016-05-01 | 2021-05-01 | 1 | HOD | 1100575 | 951 | CZK | 1 | 951
CE_J_TRTJ_VN_DTS_PZP | Jihlava_Třebíč_Jih_VN_DTS_Prohlídka za provozu | CE10266476 | CE1TS42A1RCTS-601377 | TSN venkovní - Prohlídka za provozu | ZC_SE | CE1TS42A | 1R | TSN venkovní - Prohlídka za provozu | CTS-601377 | Hrotovice, TS:601377 | MÍROVÁ | ZECZTS | Transformační stanic | 214002 | TS venkovní | Hrotovice: MÍROVÁ | 4060 | ECJ | EC-JI-TJ | ES-JI-TR | EC-JI-TJ | EC-JI-TJ | ES-JI-TR | 1610134013 | 2016-05-01 | 2021-05-01 | 1 | HOD | 1100575 | 951 | CZK | 1 | 951
CE_J_TRTJ_VN_DTS_PZP | Jihlava_Třebíč_Jih_VN_DTS_Prohlídka za provozu | CE10266474 | CE1TS42A1RCTS-601380 | TSN venkovní - Prohlídka za provozu | ZC_SE | CE1TS42A | 1R | TSN venkovní - Prohlídka za provozu | CTS-601380 | Hrotovice, TS:601380 | SOKOLSKÁ | ZECZTS | Transformační stanic | 214002 | TS venkovní | Hrotovice: SOKOLSKÁ | 4060 | ECJ | EC-JI-TJ | ES-JI-TR | EC-JI-TJ | EC-JI-TJ | ES-JI-TR | 1610134013 | 2016-05-01 | 2021-05-01 | 1 | HOD | 1100575 | 951 | CZK | 1 | 951
CE_J_TRTJ_VN_DTS_PZP | Jihlava_Třebíč_Jih_VN_DTS_Prohlídka za provozu | CE10266470 | CE1TS42A1RCTS-601383 | TSN venkovní - Prohlídka za provozu | ZC_SE | CE1TS42A | 1R | TSN venkovní - Prohlídka za provozu | CTS-601383 | Hrotovice, TS:601383 | U OBORY | ZECZTS | Transformační stanic | 214002 | TS venkovní | Hrotovice: U OBORY | 4060 | ECJ | EC-JI-TJ | ES-JI-TR | EC-JI-TJ | EC-JI-TJ | ES-JI-TR | 1610134013 | 2016-05-01 | 2021-05-01 | 1 | HOD | 1100575 | 951 | CZK | 1 | 951
CE_J_TRTJ_VN_DTS_PZP | Jihlava_Třebíč_Jih_VN_DTS_Prohlídka za provozu | CE10266467 | CE1TS42A1RCTS-601388 | TSN venkovní - Prohlídka za provozu | ZC_SE | CE1TS42A | 1R | TSN venkovní - Prohlídka za provozu | CTS-601388 | Chroustov, TS:601388 | OBEC | ZECZTS | Transformační stanic | 214002 | TS venkovní | Chroustov: OBEC | 4060 | ECJ | EC-JI-TJ | ES-JI-TR | EC-JI-TJ | EC-JI-TJ | ES-JI-TR | 1610134013 | 2016-05-01 | 2021-05-01 | 1 | HOD | 1100575 | 951 | CZK | 1 | 951
CE_J_TRTJ_VN_DTS_PZP | Jihlava_Třebíč_Jih_VN_DTS_Prohlídka za provozu | CE10266463 | CE1TS42A1RCTS-601267 | TSN venkovní - Prohlídka za provozu | ZC_SE | CE1TS42A | 1R | TSN venkovní - Prohlídka za provozu | CTS-601267 | Račice, TS:601267 | OBEC | ZECZTS | Transformační stanic | 214002 | TS venkovní | Račice: OBEC | 4060 | ECJ | EC-JI-TJ | ES-JI-TR | EC-JI-TJ | EC-JI-TJ | ES-JI-TR | 1610134013 | 2016-05-01 | 2021-05-01 | 1 | HOD | 1100575 | 951 | CZK | 1 | 951
CE_J_TRTJ_VN_DTS_PZP | Jihlava_Třebíč_Jih_VN_DTS_Prohlídka za provozu | CE10266461 | CE1TS42A1RCTS-601270 | TSN venkovní - Prohlídka za provozu | ZC_SE | CE1TS42A | 1R | TSN venkovní - Prohlídka za provozu | CTS-601270 | Radkovice u Hrotovic, TS:601270 | HÁJENKA | ZECZTS | Transformační stanic | 214002 | TS venkovní | Radkovice u Hrotovic: HÁJENKA | 4060 | ECJ | EC-JI-TJ | ES-JI-TR | EC-JI-TJ | EC-JI-TJ | ES-JI-TR | 1610134013 | 2016-05-01 | 2021-05-01 | 1 | HOD | 1100575 | 951 | CZK | 1 | 951
CE_J_TRTJ_VN_DTS_PZP | Jihlava_Třebíč_Jih_VN_DTS_Prohlídka za provozu | CE10266459 | CE1TS42A1RCTS-601271 | TSN venkovní - Prohlídka za provozu | ZC_SE | CE1TS42A | 1R | TSN venkovní - Prohlídka za provozu | CTS-601271 | Radkovice u Hrotovic, TS:601271 | OUNZ | ZECZTS | Transformační stanic | 214002 | TS venkovní | Radkovice u Hrotovic: OUNZ | 4060 | ECJ | EC-JI-TJ | ES-JI-TR | EC-JI-TJ | EC-JI-TJ | ES-JI-TR | 1610134013 | 2016-05-01 | 2021-05-01 | 1 | HOD | 1100575 | 951 | CZK | 1 | 951
CE_J_TRTJ_VN_DTS_PZP | Jihlava_Třebíč_Jih_VN_DTS_Prohlídka za provozu | CE10266437 | CE1TS42A1RCTS-601526 | TSN venkovní - Prohlídka za provozu | ZC_SE | CE1TS42A | 1R | TSN venkovní - Prohlídka za provozu | CTS-601526 | Rouchovany, TS:601526 | SÍDLIŠTĚ | ZECZTS | Transformační stanic | 214002 | TS venkovní | Rouchovany: SÍDLIŠTĚ | 4060 | ECJ | EC-JI-TJ | ES-JI-TR | EC-JI-TJ | EC-JI-TJ | ES-JI-TR | 1610134013 | 2016-05-01 | 2021-05-01 | 1 | HOD | 1100575 | 951 | CZK | 1 | 951
CE_J_TRTJ_VN_DTS_PZP | Jihlava_Třebíč_Jih_VN_DTS_Prohlídka za provozu | CE10266435 | CE1TS42A1RCTS-601528 | TSN venkovní - Prohlídka za provozu | ZC_SE | CE1TS42A | 1R | TSN venkovní - Prohlídka za provozu | CTS-601528 | Rouchovany, TS:601528 | U HŘBITOVA | ZECZTS | Transformační stanic | 214002 | TS venkovní | Rouchovany: U HŘBITOVA | 4060 | ECJ | EC-JI-TJ | ES-JI-TR | EC-JI-TJ | EC-JI-TJ | ES-JI-TR | 1610134013 | 2016-05-01 | 2021-05-01 | 1 | HOD | 1100575 | 951 | CZK | 1 | 951
CE_J_TRTJ_VN_DTS_PZP | Jihlava_Třebíč_Jih_VN_DTS_Prohlídka za provozu | CE10266432 | CE1TS42A1RCTS-601341 | TSN venkovní - Prohlídka za provozu | ZC_SE | CE1TS42A | 1R | TSN venkovní - Prohlídka za provozu | CTS-601341 | Dukovany, TS:601341 | HAVRÁNEK | ZECZTS | Transformační stanic | 214002 | TS venkovní | Dukovany: HAVRÁNEK | 4060 | ECJ | EC-JI-TJ | ES-JI-TR | EC-JI-TJ | EC-JI-TJ | ES-JI-TR | 1610134013 | 2016-05-01 | 2021-05-01 | 1 | HOD | 1100575 | 951 | CZK | 1 | 951
CE_J_TRTJ_VN_DTS_PZP | Jihlava_Třebíč_Jih_VN_DTS_Prohlídka za provozu | CE10266421 | CE1TS42A1RCTS-601350 | TSN venkovní - Prohlídka za provozu | ZC_SE | CE1TS42A | 1R | TSN venkovní - Prohlídka za provozu | CTS-601350 | Dukovany, TS:601350 | U RYBNÍČKA | ZECZTS | Transformační stanic | 214002 | TS venkovní | Dukovany: U RYBNÍČKA | 4060 | ECJ | EC-JI-TJ | ES-JI-TR | EC-JI-TJ | EC-JI-TJ | ES-JI-TR | 1610134013 | 2016-05-01 | 2021-05-01 | 1 | HOD | 1100575 | 951 | CZK | 1 | 951
CE_J_TRTJ_VN_DTS_PZP | Jihlava_Třebíč_Jih_VN_DTS_Prohlídka za provozu | CE10266418 | CE1TS42A1RCTS-601403 | TSN venkovní - Prohlídka za provozu | ZC_SE | CE1TS42A | 1R | TSN venkovní - Prohlídka za provozu | CTS-601403 | Kladeruby, TS:601403 | VLČÍ KOPEC | ZECZTS | Transformační stanic | 214002 | TS venkovní | Kladeruby: VLČÍ KOPEC | 4060 | ECJ | EC-JI-TJ | ES-JI-TR | EC-JI-TJ | EC-JI-TJ | ES-JI-TR | 1610134013 | 2016-05-01 | 2021-05-01 | 1 | HOD | 1100575 | 951 | CZK | 1 | 951
CE_J_TRTJ_VN_DTS_PZP | Jihlava_Třebíč_Jih_VN_DTS_Prohlídka za provozu | CE10266415 | CE1TS42A1RCTS-601524 | TSN venkovní - Prohlídka za provozu | ZC_SE | CE1TS42A | 1R | TSN venkovní - Prohlídka za provozu | CTS-601524 | Rouchovany, TS:601524 | OBEC | ZECZTS | Transformační stanic | 214002 | TS venkovní | Rouchovany: OBEC | 4060 | ECJ | EC-JI-TJ | ES-JI-TR | EC-JI-TJ | EC-JI-TJ | ES-JI-TR | 1610134013 | 2016-05-01 | 2021-05-01 | 1 | HOD | 1100575 | 951 | CZK | 1 | 951
CE_J_TRTJ_VN_DTS_PZP | Jihlava_Třebíč_Jih_VN_DTS_Prohlídka za provozu | CE10266410 | CE1TS42A1RCTS-601355 | TSN venkovní - Prohlídka za provozu | ZC_SE | CE1TS42A | 1R | TSN venkovní - Prohlídka za provozu | CTS-601355 | Hartvíkovice, TS:601355 | MLÝNSKÁ | ZECZTS | Transformační stanic | 214002 | TS venkovní | Hartvíkovice: MLÝNSKÁ | 4060 | ECJ | EC-JI-TJ | ES-JI-TR | EC-JI-TJ | EC-JI-TJ | ES-JI-TR | 1610134013 | 2016-05-01 | 2021-05-01 | 1 | HOD | 1100575 | 951 | CZK | 1 | 951
CE_J_TRTJ_VN_DTS_PZP | Jihlava_Třebíč_Jih_VN_DTS_Prohlídka za provozu | CE10266400 | CE1TS42A1RCTS-601527 | TSN venkovní - Prohlídka za provozu | ZC_SE | CE1TS42A | 1R | TSN venkovní - Prohlídka za provozu | CTS-601527 | Rouchovany, TS:601527 | ŠKOLKA | ZECZTS | Transformační stanic | 214002 | TS venkovní | Rouchovany: ŠKOLKA | 4060 | ECJ | EC-JI-TJ | ES-JI-TR | EC-JI-TJ | EC-JI-TJ | ES-JI-TR | 1610134013 | 2016-05-01 | 2021-05-01 | 1 | HOD | 1100575 | 951 | CZK | 1 | 951
CE_J_TRTJ_VN_DTS_PZP | Jihlava_Třebíč_Jih_VN_DTS_Prohlídka za provozu | CE10266398 | CE1TS42A1RCTS-601401 | TSN venkovní - Prohlídka za provozu | ZC_SE | CE1TS42A | 1R | TSN venkovní - Prohlídka za provozu | CTS-601401 | Kladeruby, TS:601401 | OBEC | ZECZTS | Transformační stanic | 214002 | TS venkovní | Kladeruby: OBEC | 4060 | ECJ | EC-JI-TJ | ES-JI-TR | EC-JI-TJ | EC-JI-TJ | ES-JI-TR | 1610134013 | 2016-05-01 | 2021-05-01 | 1 | HOD | 1100575 | 951 | CZK | 1 | 951
CE_J_TRTJ_VN_DTS_PZP | Jihlava_Třebíč_Jih_VN_DTS_Prohlídka za provozu | CE10266396 | CE1TS42A1RCTS-601405 | TSN venkovní - Prohlídka za provozu | ZC_SE | CE1TS42A | 1R | TSN venkovní - Prohlídka za provozu | CTS-601405 | Kladeruby, TS:601405 | ZD | ZECZTS | Transformační stanic | 214002 | TS venkovní | Kladeruby: ZD | 4060 | ECJ | EC-JI-TJ | ES-JI-TR | EC-JI-TJ | EC-JI-TJ | ES-JI-TR | 1610134013 | 2016-05-01 | 2021-05-01 | 1 | HOD | 1100575 | 951 | CZK | 1 | 951
CE_J_TRTJ_VN_DTS_1Q | Jihlava_Třebíč_Jih_VN_DTS_BÚ,Termovize_1Q | CE10266395 | CE2TS92D4RCTS-602113 | TSN venkovní - BÚ za vyp | ZC_SE | CE2TS92D | 4R | TSN venkovní - BÚ za vyp | CTS-602113 | Střítež, TS:602113 | NA SAMOTĚ | ZECZTS | Transformační stanic | 214002 | TS venkovní | Střítež: NA SAMOTĚ | 4060 | ECJ | EC-JI-TJ | ES-JI-TR | EC-JI-TJ | EC-JI-TJ | ES-JI-TR | 1610134013 | 2013-05-01 | 2021-05-01 | 2.5 | HOD | 1100574 | 2377.5 | CZK | 1 | 2377.5
CE_J_TRTJ_VN_DTS_PZP | Jihlava_Třebíč_Jih_VN_DTS_Prohlídka za provozu | CE10266394 | CE1TS42A1RCTS-602113 | TSN venkovní - Prohlídka za provozu | ZC_SE | CE1TS42A | 1R | TSN venkovní - Prohlídka za provozu | CTS-602113 | Střítež, TS:602113 | NA SAMOTĚ | ZECZTS | Transformační stanic | 214002 | TS venkovní | Střítež: NA SAMOTĚ | 4060 | ECJ | EC-JI-TJ | ES-JI-TR | EC-JI-TJ | EC-JI-TJ | ES-JI-TR | 1610134013 | 2016-05-01 | 2021-05-01 | 1 | HOD | 1100575 | 951 | CZK | 1 | 951
CE_J_TRTJ_VN_DTS_PZP | Jihlava_Třebíč_Jih_VN_DTS_Prohlídka za provozu | CE10266393 | CE1TS42A1RCTS-700020 | TSN venkovní - Prohlídka za provozu | ZC_SE | CE1TS42A | 1R | TSN venkovní - Prohlídka za provozu | CTS-700020 | Střítež, TS:700020 | U LOUČEK | ZECZTS | Transformační stanic | 214002 | TS venkovní | Střítež: U LOUČEK | 4060 | ECJ | EC-JI-TJ | ES-JI-TR | EC-JI-TJ | EC-JI-TJ | ES-JI-TR | 1610134013 | 2016-05-01 | 2021-05-01 | 1 | HOD | 1100575 | 951 | CZK | 1 | 951
CE_J_TRTJ_VN_DTS_1Q | Jihlava_Třebíč_Jih_VN_DTS_BÚ,Termovize_1Q | CE10266392 | CE2TS92D4RCTS-602046 | TSN venkovní - BÚ za vyp | ZC_SE | CE2TS92D | 4R | TSN venkovní - BÚ za vyp | CTS-602046 | Kožichovice, TS:602046 | SILNICE | ZECZTS | Transformační stanic | 214002 | TS venkovní | Kožichovice: SILNICE | 4060 | ECJ | EC-JI-TJ | ES-JI-TR | EC-JI-TJ | EC-JI-TJ | ES-JI-TR | 1610134013 | 2013-05-01 | 2021-05-01 | 2.5 | HOD | 1100574 | 2377.5 | CZK | 1 | 2377.5
CE_J_TRTJ_VN_DTS_1Q | Jihlava_Třebíč_Jih_VN_DTS_BÚ,Termovize_1Q | CE10266391 | CE3TS42A4RCTS-602112 | TSN venkovní - Termovizní měření | ZC_SE | CE3TS42A | 4R | TSN venkovní - Termovize | CTS-602112 | Střítež, TS:602112 | OBEC | ZECZTS | Transformační stanic | 214002 | TS venkovní | Střítež: OBEC | 4060 | ECJ | EC-JI-TJ | ES-JI-TR | EC-JI-TJ | EC-JI-TJ | ES-JI-TR | 1610134013 | 2013-05-01 | 2021-05-01 | 0.6 | HOD | 1100577 | 523.05 | CZK | 1 | 523.05
CE_J_TRTJ_VN_DTS_PZP | Jihlava_Třebíč_Jih_VN_DTS_Prohlídka za provozu | CE10266390 | CE1TS42A1RCTS-602115 | TSN venkovní - Prohlídka za provozu | ZC_SE | CE1TS42A | 1R | TSN venkovní - Prohlídka za provozu | CTS-602115 | Střítež, TS:602115 | ŽLEB | ZECZTS | Transformační stanic | 214002 | TS venkovní | Střítež: ŽLEB | 4060 | ECJ | EC-JI-TJ | ES-JI-TR | EC-JI-TJ | EC-JI-TJ | ES-JI-TR | 1610134013 | 2016-05-01 | 2021-05-01 | 1 | HOD | 1100575 | 951 | CZK | 1 | 951
CE_J_TRTJ_VN_DTS_1Q | Jihlava_Třebíč_Jih_VN_DTS_BÚ,Termovize_1Q | CE10266389 | CE3TS42A4RCTS-700020 | TSN venkovní - Termovizní měření | ZC_SE | CE3TS42A | 4R | TSN venkovní - Termovize | CTS-700020 | Střítež, TS:700020 | U LOUČEK | ZECZTS | Transformační stanic | 214002 | TS venkovní | Střítež: U LOUČEK | 4060 | ECJ | EC-JI-TJ | ES-JI-TR | EC-JI-TJ | EC-JI-TJ | ES-JI-TR | 1610134013 | 2013-05-01 | 2021-05-01 | 0.6 | HOD | 1100577 | 523.05 | CZK | 1 | 523.05
CE_J_TRTJ_VN_DTS_1Q | Jihlava_Třebíč_Jih_VN_DTS_BÚ,Termovize_1Q | CE10266388 | CE3TS42A4RCTS-602046 | TSN venkovní - Termovizní měření | ZC_SE | CE3TS42A | 4R | TSN venkovní - Termovize | CTS-602046 | Kožichovice, TS:602046 | SILNICE | ZECZTS | Transformační stanic | 214002 | TS venkovní | Kožichovice: SILNICE | 4060 | ECJ | EC-JI-TJ | ES-JI-TR | EC-JI-TJ | EC-JI-TJ | ES-JI-TR | 1610134013 | 2013-05-01 | 2021-05-01 | 0.6 | HOD | 1100577 | 523.05 | CZK | 1 | 523.05
CE_J_TRTJ_VN_DTS_PZP | Jihlava_Třebíč_Jih_VN_DTS_Prohlídka za provozu | CE10266387 | CE1TS42A1RCTS-602046 | TSN venkovní - Prohlídka za provozu | ZC_SE | CE1TS42A | 1R | TSN venkovní - Prohlídka za provozu | CTS-602046 | Kožichovice, TS:602046 | SILNICE | ZECZTS | Transformační stanic | 214002 | TS venkovní | Kožichovice: SILNICE | 4060 | ECJ | EC-JI-TJ | ES-JI-TR | EC-JI-TJ | EC-JI-TJ | ES-JI-TR | 1610134013 | 2016-05-01 | 2021-05-01 | 1 | HOD | 1100575 | 951 | CZK | 1 | 951
CE_J_TRTJ_VN_DTS_1Q | Jihlava_Třebíč_Jih_VN_DTS_BÚ,Termovize_1Q | CE10266386 | CE2TS92D4RCTS-602112 | TSN venkovní - BÚ za vyp | ZC_SE | CE2TS92D | 4R | TSN venkovní - BÚ za vyp | CTS-602112 | Střítež, TS:602112 | OBEC | ZECZTS | Transformační stanic | 214002 | TS venkovní | Střítež: OBEC | 4060 | ECJ | EC-JI-TJ | ES-JI-TR | EC-JI-TJ | EC-JI-TJ | ES-JI-TR | 1610134013 | 2013-05-01 | 2021-05-01 | 2.5 | HOD | 1100574 | 2377.5 | CZK | 1 | 2377.5
CE_J_TRTJ_VN_DTS_1Q | Jihlava_Třebíč_Jih_VN_DTS_BÚ,Termovize_1Q | CE10266385 | CE2TS92D4RCTS-602045 | TSN venkovní - BÚ za vyp | ZC_SE | CE2TS92D | 4R | TSN venkovní - BÚ za vyp | CTS-602045 | Kožichovice, TS:602045 | OBEC | ZECZTS | Transformační stanic | 214002 | TS venkovní | Kožichovice: OBEC | 4060 | ECJ | EC-JI-TJ | ES-JI-TR | EC-JI-TJ | EC-JI-TJ | ES-JI-TR | 1610134013 | 2013-05-01 | 2021-05-01 | 2.5 | HOD | 1100574 | 2377.5 | CZK | 1 | 2377.5
CE_J_TRTJ_VN_DTS_1Q | Jihlava_Třebíč_Jih_VN_DTS_BÚ,Termovize_1Q | CE10266384 | CE2TS92D4RCTS-602115 | TSN venkovní - BÚ za vyp | ZC_SE | CE2TS92D | 4R | TSN venkovní - BÚ za vyp | CTS-602115 | Střítež, TS:602115 | ŽLEB | ZECZTS | Transformační stanic | 214002 | TS venkovní | Střítež: ŽLEB | 4060 | ECJ | EC-JI-TJ | ES-JI-TR | EC-JI-TJ | EC-JI-TJ | ES-JI-TR | 1610134013 | 2013-05-01 | 2021-05-01 | 2.5 | HOD | 1100574 | 2377.5 | CZK | 1 | 2377.5
CE_J_TRTJ_VN_DTS_PZP | Jihlava_Třebíč_Jih_VN_DTS_Prohlídka za provozu | CE10266383 | CE1TS42A1RCTS-602112 | TSN venkovní - Prohlídka za provozu | ZC_SE | CE1TS42A | 1R | TSN venkovní - Prohlídka za provozu | CTS-602112 | Střítež, TS:602112 | OBEC | ZECZTS | Transformační stanic | 214002 | TS venkovní | Střítež: OBEC | 4060 | ECJ | EC-JI-TJ | ES-JI-TR | EC-JI-TJ | EC-JI-TJ | ES-JI-TR | 1610134013 | 2016-05-01 | 2021-05-01 | 1 | HOD | 1100575 | 951 | CZK | 1 | 951
CE_J_TRTJ_VN_DTS_1Q | Jihlava_Třebíč_Jih_VN_DTS_BÚ,Termovize_1Q | CE10266382 | CE3TS42A4RCTS-602045 | TSN venkovní - Termovizní měření | ZC_SE | CE3TS42A | 4R | TSN venkovní - Termovize | CTS-602045 | Kožichovice, TS:602045 | OBEC | ZECZTS | Transformační stanic | 214002 | TS venkovní | Kožichovice: OBEC | 4060 | ECJ | EC-JI-TJ | ES-JI-TR | EC-JI-TJ | EC-JI-TJ | ES-JI-TR | 1610134013 | 2013-05-01 | 2021-05-01 | 0.6 | HOD | 1100577 | 523.05 | CZK | 1 | 523.05
CE_J_TRTJ_VN_DTS_PZP | Jihlava_Třebíč_Jih_VN_DTS_Prohlídka za provozu | CE10266381 | CE1TS42A1RCTS-602045 | TSN venkovní - Prohlídka za provozu | ZC_SE | CE1TS42A | 1R | TSN venkovní - Prohlídka za provozu | CTS-602045 | Kožichovice, TS:602045 | OBEC | ZECZTS | Transformační stanic | 214002 | TS venkovní | Kožichovice: OBEC | 4060 | ECJ | EC-JI-TJ | ES-JI-TR | EC-JI-TJ | EC-JI-TJ | ES-JI-TR | 1610134013 | 2016-05-01 | 2021-05-01 | 1 | HOD | 1100575 | 951 | CZK | 1 | 951
CE_J_TRTJ_VN_DTS_1Q | Jihlava_Třebíč_Jih_VN_DTS_BÚ,Termovize_1Q | CE10266380 | CE3TS42A4RCTS-602115 | TSN venkovní - Termovizní měření | ZC_SE | CE3TS42A | 4R | TSN venkovní - Termovize | CTS-602115 | Střítež, TS:602115 | ŽLEB | ZECZTS | Transformační stanic | 214002 | TS venkovní | Střítež: ŽLEB | 4060 | ECJ | EC-JI-TJ | ES-JI-TR | EC-JI-TJ | EC-JI-TJ | ES-JI-TR | 1610134013 | 2013-05-01 | 2021-05-01 | 0.6 | HOD | 1100577 | 523.05 | CZK | 1 | 523.05
CE_J_TRTJ_VN_DTS_1Q | Jihlava_Třebíč_Jih_VN_DTS_BÚ,Termovize_1Q | CE10266379 | CE3TS42A4RCTS-602113 | TSN venkovní - Termovizní měření | ZC_SE | CE3TS42A | 4R | TSN venkovní - Termovize | CTS-602113 | Střítež, TS:602113 | NA SAMOTĚ | ZECZTS | Transformační stanic | 214002 | TS venkovní | Střítež: NA SAMOTĚ | 4060 | ECJ | EC-JI-TJ | ES-JI-TR | EC-JI-TJ | EC-JI-TJ | ES-JI-TR | 1610134013 | 2013-05-01 | 2021-05-01 | 0.6 | HOD | 1100577 | 523.05 | CZK | 1 | 523.05
CE_J_TRTJ_VN_DTS_1Q | Jihlava_Třebíč_Jih_VN_DTS_BÚ,Termovize_1Q | CE10266378 | CE2TS92D4RCTS-700020 | TSN venkovní - BÚ za vyp | ZC_SE | CE2TS92D | 4R | TSN venkovní - BÚ za vyp | CTS-700020 | Střítež, TS:700020 | U LOUČEK | ZECZTS | Transformační stanic | 214002 | TS venkovní | Střítež: U LOUČEK | 4060 | ECJ | EC-JI-TJ | ES-JI-TR | EC-JI-TJ | EC-JI-TJ | ES-JI-TR | 1610134013 | 2013-05-01 | 2021-05-01 | 2.5 | HOD | 1100574 | 2377.5 | CZK | 1 | 2377.5
CE_J_TRTJ_VN_DTS_1Q | Jihlava_Třebíč_Jih_VN_DTS_BÚ,Termovize_1Q | CE10266377 | CE3TS42A4RCTS-601753 | TSN venkovní - Termovizní měření | ZC_SE | CE3TS42A | 4R | TSN venkovní - Termovize | CTS-601753 | Římov, TS:601753 | ZD | ZECZTS | Transformační stanic | 214002 | TS venkovní | Římov: ZD | 4060 | ECJ | EC-JI-TJ | ES-JI-TR | EC-JI-TJ | EC-JI-TJ | ES-JI-TR | 1610134013 | 2013-05-01 | 2021-05-01 | 0.6 | HOD | 1100577 | 523.05 | CZK | 1 | 523.05
CE_J_TRTJ_VN_DTS_PZP | Jihlava_Třebíč_Jih_VN_DTS_Prohlídka za provozu | CE10266376 | CE1TS42A1RCTS-601753 | TSN venkovní - Prohlídka za provozu | ZC_SE | CE1TS42A | 1R | TSN venkovní - Prohlídka za provozu | CTS-601753 | Římov, TS:601753 | ZD | ZECZTS | Transformační stanic | 214002 | TS venkovní | Římov: ZD | 4060 | ECJ | EC-JI-TJ | ES-JI-TR | EC-JI-TJ | EC-JI-TJ | ES-JI-TR | 1610134013 | 2016-05-01 | 2021-05-01 | 1 | HOD | 1100575 | 951 | CZK | 1 | 951
CE_J_TRTJ_VN_DTS_1Q | Jihlava_Třebíč_Jih_VN_DTS_BÚ,Termovize_1Q | CE10266375 | CE3TS42A4RCTS-601757 | TSN venkovní - Termovizní měření | ZC_SE | CE3TS42A | 4R | TSN venkovní - Termovize | CTS-601757 | Stařeč, TS:601757 | PASTVIŠTNÍ MLÝN | ZECZTS | Transformační stanic | 214002 | TS venkovní | Stařeč: PASTVIŠTNÍ MLÝN | 4060 | ECJ | EC-JI-TJ | ES-JI-TR | EC-JI-TJ | EC-JI-TJ | ES-JI-TR | 1610134013 | 2013-05-01 | 2021-05-01 | 0.6 | HOD | 1100577 | 523.05 | CZK | 1 | 523.05
CE_J_TRTJ_VN_DTS_1Q | Jihlava_Třebíč_Jih_VN_DTS_BÚ,Termovize_1Q | CE10266374 | CE2TS92D4RCTS-601746 | TSN venkovní - BÚ za vyp | ZC_SE | CE2TS92D | 4R | TSN venkovní - BÚ za vyp | CTS-601746 | Římov, TS:601746 | HOLÝ MLÝN | ZECZTS | Transformační stanic | 214002 | TS venkovní | Římov: HOLÝ MLÝN | 4060 | ECJ | EC-JI-TJ | ES-JI-TR | EC-JI-TJ | EC-JI-TJ | ES-JI-TR | 1610134013 | 2013-05-01 | 2021-05-01 | 2.5 | HOD | 1100574 | 2377.5 | CZK | 1 | 2377.5
CE_J_TRTJ_VN_DTS_1Q | Jihlava_Třebíč_Jih_VN_DTS_BÚ,Termovize_1Q | CE10266373 | CE2TS92D4RCTS-601757 | TSN venkovní - BÚ za vyp | ZC_SE | CE2TS92D | 4R | TSN venkovní - BÚ za vyp | CTS-601757 | Stařeč, TS:601757 | PASTVIŠTNÍ MLÝN | ZECZTS | Transformační stanic | 214002 | TS venkovní | Stařeč: PASTVIŠTNÍ MLÝN | 4060 | ECJ | EC-JI-TJ | ES-JI-TR | EC-JI-TJ | EC-JI-TJ | ES-JI-TR | 1610134013 | 2013-05-01 | 2021-05-01 | 2.5 | HOD | 1100574 | 2377.5 | CZK | 1 | 2377.5
CE_J_TRTJ_VN_DTS_1Q | Jihlava_Třebíč_Jih_VN_DTS_BÚ,Termovize_1Q | CE10266372 | CE2TS92D4RCTS-601660 | TSN venkovní - BÚ za vyp | ZC_SE | CE2TS92D | 4R | TSN venkovní - BÚ za vyp | CTS-601660 | Krahulov, TS:601660 | PARNÝ MLÝN | ZECZTS | Transformační stanic | 214002 | TS venkovní | Krahulov: PARNÝ MLÝN | 4060 | ECJ | EC-JI-TJ | ES-JI-TR | EC-JI-TJ | EC-JI-TJ | ES-JI-TR | 1610134013 | 2013-05-01 | 2021-05-01 | 2.5 | HOD | 1100574 | 2377.5 | CZK | 1 | 2377.5
CE_J_TRTJ_VN_DTS_PZP | Jihlava_Třebíč_Jih_VN_DTS_Prohlídka za provozu | CE10266371 | CE1TS42A1RCTS-601660 | TSN venkovní - Prohlídka za provozu | ZC_SE | CE1TS42A | 1R | TSN venkovní - Prohlídka za provozu | CTS-601660 | Krahulov, TS:601660 | PARNÝ MLÝN | ZECZTS | Transformační stanic | 214002 | TS venkovní | Krahulov: PARNÝ MLÝN | 4060 | ECJ | EC-JI-TJ | ES-JI-TR | EC-JI-TJ | EC-JI-TJ | ES-JI-TR | 1610134013 | 2016-05-01 | 2021-05-01 | 1 | HOD | 1100575 | 951 | CZK | 1 | 951
CE_J_TRTJ_VN_DTS_1Q | Jihlava_Třebíč_Jih_VN_DTS_BÚ,Termovize_1Q | CE10266370 | CE2TS92D4RCTS-602117 | TSN venkovní - BÚ za vyp | ZC_SE | CE2TS92D | 4R | TSN venkovní - BÚ za vyp | CTS-602117 | Střížov, TS:602117 | ZD | ZECZTS | Transformační stanic | 214002 | TS venkovní | Střížov: ZD | 4060 | ECJ | EC-JI-TJ | ES-JI-TR | EC-JI-TJ | EC-JI-TJ | ES-JI-TR | 1610134013 | 2013-05-01 | 2021-05-01 | 2.5 | HOD | 1100574 | 2377.5 | CZK | 1 | 2377.5
CE_J_TRTJ_VN_DTS_PZP | Jihlava_Třebíč_Jih_VN_DTS_Prohlídka za provozu | CE10266369 | CE1TS42A1RCTS-602117 | TSN venkovní - Prohlídka za provozu | ZC_SE | CE1TS42A | 1R | TSN venkovní - Prohlídka za provozu | CTS-602117 | Střížov, TS:602117 | ZD | ZECZTS | Transformační stanic | 214002 | TS venkovní | Střížov: ZD | 4060 | ECJ | EC-JI-TJ | ES-JI-TR | EC-JI-TJ | EC-JI-TJ | ES-JI-TR | 1610134013 | 2016-05-01 | 2021-05-01 | 1 | HOD | 1100575 | 951 | CZK | 1 | 951
CE_J_TRTJ_VN_DTS_PZP | Jihlava_Třebíč_Jih_VN_DTS_Prohlídka za provozu | CE10266368 | CE1TS42A1RCTS-601748 | TSN venkovní - Prohlídka za provozu | ZC_SE | CE1TS42A | 1R | TSN venkovní - Prohlídka za provozu | CTS-601748 | Římov, TS:601748 | VÍSKY | ZECZTS | Transformační stanic | 214002 | TS venkovní | Římov: VÍSKY | 4060 | ECJ | EC-JI-TJ | ES-JI-TR | EC-JI-TJ | EC-JI-TJ | ES-JI-TR | 1610134013 | 2016-05-01 | 2021-05-01 | 1 | HOD | 1100575 | 951 | CZK | 1 | 951
CE_J_TRTJ_VN_DTS_1Q | Jihlava_Třebíč_Jih_VN_DTS_BÚ,Termovize_1Q | CE10266367 | CE3TS42A4RCTS-601751 | TSN venkovní - Termovizní měření | ZC_SE | CE3TS42A | 4R | TSN venkovní - Termovize | CTS-601751 | Římov, TS:601751 | U BYTOVEK | ZECZTS | Transformační stanic | 214002 | TS venkovní | Římov: U BYTOVEK | 4060 | ECJ | EC-JI-TJ | ES-JI-TR | EC-JI-TJ | EC-JI-TJ | ES-JI-TR | 1610134013 | 2013-05-01 | 2021-05-01 | 0.6 | HOD | 1100577 | 523.05 | CZK | 1 | 523.05
CE_J_TRTJ_VN_DTS_PZP | Jihlava_Třebíč_Jih_VN_DTS_Prohlídka za provozu | CE10266366 | CE1TS42A1RCTS-601750 | TSN venkovní - Prohlídka za provozu | ZC_SE | CE1TS42A | 1R | TSN venkovní - Prohlídka za provozu | CTS-601750 | Římov, TS:601750 | ZÁHUMENÝ MLÝN | ZECZTS | Transformační stanic | 214002 | TS venkovní | Římov: ZÁHUMENÝ MLÝN | 4060 | ECJ | EC-JI-TJ | ES-JI-TR | EC-JI-TJ | EC-JI-TJ | ES-JI-TR | 1610134013 | 2016-05-01 | 2021-05-01 | 1 | HOD | 1100575 | 951 | CZK | 1 | 951
CE_J_TRTJ_VN_DTS_1Q | Jihlava_Třebíč_Jih_VN_DTS_BÚ,Termovize_1Q | CE10266365 | CE2TS92D4RCTS-601750 | TSN venkovní - BÚ za vyp | ZC_SE | CE2TS92D | 4R | TSN venkovní - BÚ za vyp | CTS-601750 | Římov, TS:601750 | ZÁHUMENÝ MLÝN | ZECZTS | Transformační stanic | 214002 | TS venkovní | Římov: ZÁHUMENÝ MLÝN | 4060 | ECJ | EC-JI-TJ | ES-JI-TR | EC-JI-TJ | EC-JI-TJ | ES-JI-TR | 1610134013 | 2013-05-01 | 2021-05-01 | 2.5 | HOD | 1100574 | 2377.5 | CZK | 1 | 2377.5
CE_J_TRTJ_VN_DTS_1Q | Jihlava_Třebíč_Jih_VN_DTS_BÚ,Termovize_1Q | CE10266364 | CE2TS92D4RCTS-601753 | TSN venkovní - BÚ za vyp | ZC_SE | CE2TS92D | 4R | TSN venkovní - BÚ za vyp | CTS-601753 | Římov, TS:601753 | ZD | ZECZTS | Transformační stanic | 214002 | TS venkovní | Římov: ZD | 4060 | ECJ | EC-JI-TJ | ES-JI-TR | EC-JI-TJ | EC-JI-TJ | ES-JI-TR | 1610134013 | 2013-05-01 | 2021-05-01 | 2.5 | HOD | 1100574 | 2377.5 | CZK | 1 | 2377.5
CE_J_TRTJ_VN_DTS_PZP | Jihlava_Třebíč_Jih_VN_DTS_Prohlídka za provozu | CE10266363 | CE1TS42A1RCTS-601757 | TSN venkovní - Prohlídka za provozu | ZC_SE | CE1TS42A | 1R | TSN venkovní - Prohlídka za provozu | CTS-601757 | Stařeč, TS:601757 | PASTVIŠTNÍ MLÝN | ZECZTS | Transformační stanic | 214002 | TS venkovní | Stařeč: PASTVIŠTNÍ MLÝN | 4060 | ECJ | EC-JI-TJ | ES-JI-TR | EC-JI-TJ | EC-JI-TJ | ES-JI-TR | 1610134013 | 2016-05-01 | 2021-05-01 | 1 | HOD | 1100575 | 951 | CZK | 1 | 951
CE_J_TRTJ_VN_DTS_1Q | Jihlava_Třebíč_Jih_VN_DTS_BÚ,Termovize_1Q | CE10266362 | CE2TS92D4RCTS-601748 | TSN venkovní - BÚ za vyp | ZC_SE | CE2TS92D | 4R | TSN venkovní - BÚ za vyp | CTS-601748 | Římov, TS:601748 | VÍSKY | ZECZTS | Transformační stanic | 214002 | TS venkovní | Římov: VÍSKY | 4060 | ECJ | EC-JI-TJ | ES-JI-TR | EC-JI-TJ | EC-JI-TJ | ES-JI-TR | 1610134013 | 2013-05-01 | 2021-05-01 | 2.5 | HOD | 1100574 | 2377.5 | CZK | 1 | 2377.5
CE_J_TRTJ_VN_DTS_PZP | Jihlava_Třebíč_Jih_VN_DTS_Prohlídka za provozu | CE10266361 | CE1TS42A1RCTS-601746 | TSN venkovní - Prohlídka za provozu | ZC_SE | CE1TS42A | 1R | TSN venkovní - Prohlídka za provozu | CTS-601746 | Římov, TS:601746 | HOLÝ MLÝN | ZECZTS | Transformační stanic | 214002 | TS venkovní | Římov: HOLÝ MLÝN | 4060 | ECJ | EC-JI-TJ | ES-JI-TR | EC-JI-TJ | EC-JI-TJ | ES-JI-TR | 1610134013 | 2016-05-01 | 2021-05-01 | 1 | HOD | 1100575 | 951 | CZK | 1 | 951
CE_J_TRTJ_VN_DTS_1Q | Jihlava_Třebíč_Jih_VN_DTS_BÚ,Termovize_1Q | CE10266360 | CE3TS42A4RCTS-601750 | TSN venkovní - Termovizní měření | ZC_SE | CE3TS42A | 4R | TSN venkovní - Termovize | CTS-601750 | Římov, TS:601750 | ZÁHUMENÝ MLÝN | ZECZTS | Transformační stanic | 214002 | TS venkovní | Římov: ZÁHUMENÝ MLÝN | 4060 | ECJ | EC-JI-TJ | ES-JI-TR | EC-JI-TJ | EC-JI-TJ | ES-JI-TR | 1610134013 | 2013-05-01 | 2021-05-01 | 0.6 | HOD | 1100577 | 523.05 | CZK | 1 | 523.05
CE_J_TRTJ_VN_DTS_1Q | Jihlava_Třebíč_Jih_VN_DTS_BÚ,Termovize_1Q | CE10266359 | CE3TS42A4RCTS-601660 | TSN venkovní - Termovizní měření | ZC_SE | CE3TS42A | 4R | TSN venkovní - Termovize | CTS-601660 | Krahulov, TS:601660 | PARNÝ MLÝN | ZECZTS | Transformační stanic | 214002 | TS venkovní | Krahulov: PARNÝ MLÝN | 4060 | ECJ | EC-JI-TJ | ES-JI-TR | EC-JI-TJ | EC-JI-TJ | ES-JI-TR | 1610134013 | 2013-05-01 | 2021-05-01 | 0.6 | HOD | 1100577 | 523.05 | CZK | 1 | 523.05
CE_J_TRTJ_VN_DTS_1Q | Jihlava_Třebíč_Jih_VN_DTS_BÚ,Termovize_1Q | CE10266358 | CE3TS42A4RCTS-602117 | TSN venkovní - Termovizní měření | ZC_SE | CE3TS42A | 4R | TSN venkovní - Termovize | CTS-602117 | Střížov, TS:602117 | ZD | ZECZTS | Transformační stanic | 214002 | TS venkovní | Střížov: ZD | 4060 | ECJ | EC-JI-TJ | ES-JI-TR | EC-JI-TJ | EC-JI-TJ | ES-JI-TR | 1610134013 | 2013-05-01 | 2021-05-01 | 0.6 | HOD | 1100577 | 523.05 | CZK | 1 | 523.05
CE_J_TRTJ_VN_DTS_1Q | Jihlava_Třebíč_Jih_VN_DTS_BÚ,Termovize_1Q | CE10266357 | CE3TS42A4RCTS-601746 | TSN venkovní - Termovizní měření | ZC_SE | CE3TS42A | 4R | TSN venkovní - Termovize | CTS-601746 | Římov, TS:601746 | HOLÝ MLÝN | ZECZTS | Transformační stanic | 214002 | TS venkovní | Římov: HOLÝ MLÝN | 4060 | ECJ | EC-JI-TJ | ES-JI-TR | EC-JI-TJ | EC-JI-TJ | ES-JI-TR | 1610134013 | 2013-05-01 | 2021-05-01 | 0.6 | HOD | 1100577 | 523.05 | CZK | 1 | 523.05
CE_J_TRTJ_VN_DTS_1Q | Jihlava_Třebíč_Jih_VN_DTS_BÚ,Termovize_1Q | CE10266356 | CE2TS92D4RCTS-601751 | TSN venkovní - BÚ za vyp | ZC_SE | CE2TS92D | 4R | TSN venkovní - BÚ za vyp | CTS-601751 | Římov, TS:601751 | U BYTOVEK | ZECZTS | Transformační stanic | 214002 | TS venkovní | Římov: U BYTOVEK | 4060 | ECJ | EC-JI-TJ | ES-JI-TR | EC-JI-TJ | EC-JI-TJ | ES-JI-TR | 1610134013 | 2013-05-01 | 2021-05-01 | 2.5 | HOD | 1100574 | 2377.5 | CZK | 1 | 2377.5
CE_J_TRTJ_VN_DTS_PZP | Jihlava_Třebíč_Jih_VN_DTS_Prohlídka za provozu | CE10266355 | CE1TS42A1RCTS-601751 | TSN venkovní - Prohlídka za provozu | ZC_SE | CE1TS42A | 1R | TSN venkovní - Prohlídka za provozu | CTS-601751 | Římov, TS:601751 | U BYTOVEK | ZECZTS | Transformační stanic | 214002 | TS venkovní | Římov: U BYTOVEK | 4060 | ECJ | EC-JI-TJ | ES-JI-TR | EC-JI-TJ | EC-JI-TJ | ES-JI-TR | 1610134013 | 2016-05-01 | 2021-05-01 | 1 | HOD | 1100575 | 951 | CZK | 1 | 951
CE_J_TRTJ_VN_DTS_1Q | Jihlava_Třebíč_Jih_VN_DTS_BÚ,Termovize_1Q | CE10266354 | CE3TS42A4RCTS-601748 | TSN venkovní - Termovizní měření | ZC_SE | CE3TS42A | 4R | TSN venkovní - Termovize | CTS-601748 | Římov, TS:601748 | VÍSKY | ZECZTS | Transformační stanic | 214002 | TS venkovní | Římov: VÍSKY | 4060 | ECJ | EC-JI-TJ | ES-JI-TR | EC-JI-TJ | EC-JI-TJ | ES-JI-TR | 1610134013 | 2013-05-01 | 2021-05-01 | 0.6 | HOD | 1100577 | 523.05 | CZK | 1 | 523.05
CE_J_TRTJ_VN_DTS_1Q | Jihlava_Třebíč_Jih_VN_DTS_BÚ,Termovize_1Q | CE10266353 | CE2TS92D4RCTS-601557 | TSN venkovní - BÚ za vyp | ZC_SE | CE2TS92D | 4R | TSN venkovní - BÚ za vyp | CTS-601557 | Studenec, TS:601557 | ČSAV | ZECZTS | Transformační stanic | 214002 | TS venkovní | Studenec: ČSAV | 4060 | ECJ | EC-JI-TJ | ES-JI-TR | EC-JI-TJ | EC-JI-TJ | ES-JI-TR | 1610134013 | 2013-07-01 | 2021-07-01 | 2.5 | HOD | 1100574 | 2377.5 | CZK | 1 | 2377.5
CE_J_TRTJ_VN_DTS_1Q | Jihlava_Třebíč_Jih_VN_DTS_BÚ,Termovize_1Q | CE10266352 | CE3TS42A4RCTS-601561 | TSN venkovní - Termovizní měření | ZC_SE | CE3TS42A | 4R | TSN venkovní - Termovize | CTS-601561 | Studenec, TS:601561 | OBEC | ZECZTS | Transformační stanic | 214002 | TS venkovní | Studenec: OBEC | 4060 | ECJ | EC-JI-TJ | ES-JI-TR | EC-JI-TJ | EC-JI-TJ | ES-JI-TR | 1610134013 | 2013-07-01 | 2021-07-01 | 0.6 | HOD | 1100577 | 523.05 | CZK | 1 | 523.05
CE_J_TRTJ_VN_DTS_1Q | Jihlava_Třebíč_Jih_VN_DTS_BÚ,Termovize_1Q | CE10266351 | CE2TS92D4RCTS-601561 | TSN venkovní - BÚ za vyp | ZC_SE | CE2TS92D | 4R | TSN venkovní - BÚ za vyp | CTS-601561 | Studenec, TS:601561 | OBEC | ZECZTS | Transformační stanic | 214002 | TS venkovní | Studenec: OBEC | 4060 | ECJ | EC-JI-TJ | ES-JI-TR | EC-JI-TJ | EC-JI-TJ | ES-JI-TR | 1610134013 | 2013-07-01 | 2021-07-01 | 2.5 | HOD | 1100574 | 2377.5 | CZK | 1 | 2377.5
CE_J_TRTJ_VN_DTS_1Q | Jihlava_Třebíč_Jih_VN_DTS_BÚ,Termovize_1Q | CE10266350 | CE2TS92D4RCTS-601556 | TSN venkovní - BÚ za vyp | ZC_SE | CE2TS92D | 4R | TSN venkovní - BÚ za vyp | CTS-601556 | Studenec, TS:601556 | ČOV | ZECZTS | Transformační stanic | 214002 | TS venkovní | Studenec: ČOV | 4060 | ECJ | EC-JI-TJ | ES-JI-TR | EC-JI-TJ | EC-JI-TJ | ES-JI-TR | 1610134013 | 2013-07-01 | 2021-07-01 | 2.5 | HOD | 1100574 | 2377.5 | CZK | 1 | 2377.5
CE_J_TRTJ_VN_DTS_1Q | Jihlava_Třebíč_Jih_VN_DTS_BÚ,Termovize_1Q | CE10266349 | CE2TS92D4RCTS-601564 | TSN venkovní - BÚ za vyp | ZC_SE | CE2TS92D | 4R | TSN venkovní - BÚ za vyp | CTS-601564 | Studenec, TS:601564 | ZEL.HOSPODY | ZECZTS | Transformační stanic | 214002 | TS venkovní | Studenec: ZEL.HOSPODY | 4060 | ECJ | EC-JI-TJ | ES-JI-TR | EC-JI-TJ | EC-JI-TJ | ES-JI-TR | 1610134013 | 2013-07-01 | 2021-07-01 | 2.5 | HOD | 1100574 | 2377.5 | CZK | 1 | 2377.5
CE_J_TRTJ_VN_DTS_1Q | Jihlava_Třebíč_Jih_VN_DTS_BÚ,Termovize_1Q | CE10266348 | CE3TS42A4RCTS-601397 | TSN venkovní - Termovizní měření | ZC_SE | CE3TS42A | 4R | TSN venkovní - Termovize | CTS-601397 | Jinošov, TS:601397 | HÁJENKA | ZECZTS | Transformační stanic | 214002 | TS venkovní | Jinošov: HÁJENKA | 4060 | ECJ | EC-JI-TJ | ES-JI-TR | EC-JI-TJ | EC-JI-TJ | ES-JI-TR | 1610134013 | 2013-07-01 | 2021-07-01 | 0.6 | HOD | 1100577 | 523.05 | CZK | 1 | 523.05
CE_J_TRTJ_VN_DTS_1Q | Jihlava_Třebíč_Jih_VN_DTS_BÚ,Termovize_1Q | CE10266347 | CE2TS92D4RCTS-601397 | TSN venkovní - BÚ za vyp | ZC_SE | CE2TS92D | 4R | TSN venkovní - BÚ za vyp | CTS-601397 | Jinošov, TS:601397 | HÁJENKA | ZECZTS | Transformační stanic | 214002 | TS venkovní | Jinošov: HÁJENKA | 4060 | ECJ | EC-JI-TJ | ES-JI-TR | EC-JI-TJ | EC-JI-TJ | ES-JI-TR | 1610134013 | 2013-07-01 | 2021-07-01 | 2.5 | HOD | 1100574 | 2377.5 | CZK | 1 | 2377.5
CE_J_TRTJ_VN_DTS_PZP | Jihlava_Třebíč_Jih_VN_DTS_Prohlídka za provozu | CE10266346 | CE1TS42A1RCTS-601557 | TSN venkovní - Prohlídka za provozu | ZC_SE | CE1TS42A | 1R | TSN venkovní - Prohlídka za provozu | CTS-601557 | Studenec, TS:601557 | ČSAV | ZECZTS | Transformační stanic | 214002 | TS venkovní | Studenec: ČSAV | 4060 | ECJ | EC-JI-TJ | ES-JI-TR | EC-JI-TJ | EC-JI-TJ | ES-JI-TR | 1610134013 | 2016-07-01 | 2021-07-01 | 1 | HOD | 1100575 | 951 | CZK | 1 | 951
CE_J_TRTJ_VN_DTS_1Q | Jihlava_Třebíč_Jih_VN_DTS_BÚ,Termovize_1Q | CE10266345 | CE3TS42A4RCTS-601557 | TSN venkovní - Termovizní měření | ZC_SE | CE3TS42A | 4R | TSN venkovní - Termovize | CTS-601557 | Studenec, TS:601557 | ČSAV | ZECZTS | Transformační stanic | 214002 | TS venkovní | Studenec: ČSAV | 4060 | ECJ | EC-JI-TJ | ES-JI-TR | EC-JI-TJ | EC-JI-TJ | ES-JI-TR | 1610134013 | 2013-07-01 | 2021-07-01 | 0.6 | HOD | 1100577 | 523.05 | CZK | 1 | 523.05
CE_J_TRTJ_VN_DTS_PZP | Jihlava_Třebíč_Jih_VN_DTS_Prohlídka za provozu | CE10266344 | CE1TS42A1RCTS-601561 | TSN venkovní - Prohlídka za provozu | ZC_SE | CE1TS42A | 1R | TSN venkovní - Prohlídka za provozu | CTS-601561 | Studenec, TS:601561 | OBEC | ZECZTS | Transformační stanic | 214002 | TS venkovní | Studenec: OBEC | 4060 | ECJ | EC-JI-TJ | ES-JI-TR | EC-JI-TJ | EC-JI-TJ | ES-JI-TR | 1610134013 | 2016-07-01 | 2021-07-01 | 1 | HOD | 1100575 | 951 | CZK | 1 | 951
CE_J_TRTJ_VN_DTS_1Q | Jihlava_Třebíč_Jih_VN_DTS_BÚ,Termovize_1Q | CE10266343 | CE3TS42A4RCTS-601556 | TSN venkovní - Termovizní měření | ZC_SE | CE3TS42A | 4R | TSN venkovní - Termovize | CTS-601556 | Studenec, TS:601556 | ČOV | ZECZTS | Transformační stanic | 214002 | TS venkovní | Studenec: ČOV | 4060 | ECJ | EC-JI-TJ | ES-JI-TR | EC-JI-TJ | EC-JI-TJ | ES-JI-TR | 1610134013 | 2013-07-01 | 2021-07-01 | 0.6 | HOD | 1100577 | 523.05 | CZK | 1 | 523.05
CE_J_TRTJ_VN_DTS_PZP | Jihlava_Třebíč_Jih_VN_DTS_Prohlídka za provozu | CE10266342 | CE1TS42A1RCTS-601556 | TSN venkovní - Prohlídka za provozu | ZC_SE | CE1TS42A | 1R | TSN venkovní - Prohlídka za provozu | CTS-601556 | Studenec, TS:601556 | ČOV | ZECZTS | Transformační stanic | 214002 | TS venkovní | Studenec: ČOV | 4060 | ECJ | EC-JI-TJ | ES-JI-TR | EC-JI-TJ | EC-JI-TJ | ES-JI-TR | 1610134013 | 2016-07-01 | 2021-07-01 | 1 | HOD | 1100575 | 951 | CZK | 1 | 951
CE_J_TRTJ_VN_DTS_1Q | Jihlava_Třebíč_Jih_VN_DTS_BÚ,Termovize_1Q | CE10266341 | CE3TS42A4RCTS-601564 | TSN venkovní - Termovizní měření | ZC_SE | CE3TS42A | 4R | TSN venkovní - Termovize | CTS-601564 | Studenec, TS:601564 | ZEL.HOSPODY | ZECZTS | Transformační stanic | 214002 | TS venkovní | Studenec: ZEL.HOSPODY | 4060 | ECJ | EC-JI-TJ | ES-JI-TR | EC-JI-TJ | EC-JI-TJ | ES-JI-TR | 1610134013 | 2013-07-01 | 2021-07-01 | 0.6 | HOD | 1100577 | 523.05 | CZK | 1 | 523.05
CE_J_TRTJ_VN_DTS_PZP | Jihlava_Třebíč_Jih_VN_DTS_Prohlídka za provozu | CE10266340 | CE1TS42A1RCTS-601564 | TSN venkovní - Prohlídka za provozu | ZC_SE | CE1TS42A | 1R | TSN venkovní - Prohlídka za provozu | CTS-601564 | Studenec, TS:601564 | ZEL.HOSPODY | ZECZTS | Transformační stanic | 214002 | TS venkovní | Studenec: ZEL.HOSPODY | 4060 | ECJ | EC-JI-TJ | ES-JI-TR | EC-JI-TJ | EC-JI-TJ | ES-JI-TR | 1610134013 | 2016-07-01 | 2021-07-01 | 1 | HOD | 1100575 | 951 | CZK | 1 | 951
CE_J_TRTJ_VN_DTS_PZP | Jihlava_Třebíč_Jih_VN_DTS_Prohlídka za provozu | CE10266339 | CE1TS42A1RCTS-601397 | TSN venkovní - Prohlídka za provozu | ZC_SE | CE1TS42A | 1R | TSN venkovní - Prohlídka za provozu | CTS-601397 | Jinošov, TS:601397 | HÁJENKA | ZECZTS | Transformační stanic | 214002 | TS venkovní | Jinošov: HÁJENKA | 4060 | ECJ | EC-JI-TJ | ES-JI-TR | EC-JI-TJ | EC-JI-TJ | ES-JI-TR | 1610134013 | 2016-07-01 | 2021-07-01 | 1 | HOD | 1100575 | 951 | CZK | 1 | 951
CE_J_TRTJ_VN_DTS_1Q | Jihlava_Třebíč_Jih_VN_DTS_BÚ,Termovize_1Q | CE10266338 | CE3TS42A4RCTS-601536 | TSN venkovní - Termovizní měření | ZC_SE | CE3TS42A | 4R | TSN venkovní - Termovize | CTS-601536 | Sedlec, TS:601536 | NOVÁ | ZECZTS | Transformační stanic | 214002 | TS venkovní | Sedlec: NOVÁ | 4060 | ECJ | EC-JI-TJ | ES-JI-TR | EC-JI-TJ | EC-JI-TJ | ES-JI-TR | 1610134013 | 2013-05-01 | 2021-05-01 | 0.6 | HOD | 1100577 | 523.05 | CZK | 1 | 523.05
CE_J_TRTJ_VN_DTS_1Q | Jihlava_Třebíč_Jih_VN_DTS_BÚ,Termovize_1Q | CE10266337 | CE2TS92D4RCTS-601583 | TSN venkovní - BÚ za vyp | ZC_SE | CE2TS92D | 4R | TSN venkovní - BÚ za vyp | CTS-601583 | Vícenice u Náměště nad Oslavou, TS:601583 | VÝCHOD | ZECZTS | Transformační stanic | 214002 | TS venkovní | Vícenice u Náměště nad Oslavou: VÝCHOD | 4060 | ECJ | EC-JI-TJ | ES-JI-TR | EC-JI-TJ | EC-JI-TJ | ES-JI-TR | 1610134013 | 2013-05-01 | 2021-05-01 | 2.5 | HOD | 1100574 | 2377.5 | CZK | 1 | 2377.5
CE_J_TRTJ_VN_DTS_1Q | Jihlava_Třebíč_Jih_VN_DTS_BÚ,Termovize_1Q | CE10266336 | CE3TS42A4RCTS-601332 | TSN venkovní - Termovizní měření | ZC_SE | CE3TS42A | 4R | TSN venkovní - Termovize | CTS-601332 | Dalešice, TS:601332 | KORDULA | ZECZTS | Transformační stanic | 214002 | TS venkovní | Dalešice: KORDULA | 4060 | ECJ | EC-JI-TJ | ES-JI-TR | EC-JI-TJ | EC-JI-TJ | ES-JI-TR | 1610134013 | 2013-05-01 | 2021-05-01 | 0.6 | HOD | 1100577 | 523.05 | CZK | 1 | 523.05
CE_J_TRTJ_VN_DTS_PZP | Jihlava_Třebíč_Jih_VN_DTS_Prohlídka za provozu | CE10266335 | CE1TS42A1RCTS-600996 | TSN venkovní - Prohlídka za provozu | ZC_SE | CE1TS42A | 1R | TSN venkovní - Prohlídka za provozu | CTS-600996 | Biskupice, TS:600996 | ZD | ZECZTS | Transformační stanic | 214002 | TS venkovní | Biskupice: ZD | 4060 | ECJ | EC-JI-TJ | ES-JI-TR | EC-JI-TJ | EC-JI-TJ | ES-JI-TR | 1610134013 | 2016-05-01 | 2021-05-01 | 1 | HOD | 1100575 | 951 | CZK | 1 | 951
CE_J_TRTJ_VN_DTS_1Q | Jihlava_Třebíč_Jih_VN_DTS_BÚ,Termovize_1Q | CE10266334 | CE3TS42A4RCTS-600991 | TSN venkovní - Termovizní měření | ZC_SE | CE3TS42A | 4R | TSN venkovní - Termovize | CTS-600991 | Biskupice, TS:600991 | SENÍK | ZECZTS | Transformační stanic | 214002 | TS venkovní | Biskupice: SENÍK | 4060 | ECJ | EC-JI-TJ | ES-JI-TR | EC-JI-TJ | EC-JI-TJ | ES-JI-TR | 1610134013 | 2013-05-01 | 2021-05-01 | 0.6 | HOD | 1100577 | 523.05 | CZK | 1 | 523.05
CE_J_TRTJ_VN_DTS_PZP | Jihlava_Třebíč_Jih_VN_DTS_Prohlídka za provozu | CE10266333 | CE1TS42A1RCTS-600991 | TSN venkovní - Prohlídka za provozu | ZC_SE | CE1TS42A | 1R | TSN venkovní - Prohlídka za provozu | CTS-600991 | Biskupice, TS:600991 | SENÍK | ZECZTS | Transformační stanic | 214002 | TS venkovní | Biskupice: SENÍK | 4060 | ECJ | EC-JI-TJ | ES-JI-TR | EC-JI-TJ | EC-JI-TJ | ES-JI-TR | 1610134013 | 2016-05-01 | 2021-05-01 | 1 | HOD | 1100575 | 951 | CZK | 1 | 951
CE_J_TRTJ_VN_DTS_1Q | Jihlava_Třebíč_Jih_VN_DTS_BÚ,Termovize_1Q | CE10266332 | CE2TS92D4RCTS-600996 | TSN venkovní - BÚ za vyp | ZC_SE | CE2TS92D | 4R | TSN venkovní - BÚ za vyp | CTS-600996 | Biskupice, TS:600996 | ZD | ZECZTS | Transformační stanic | 214002 | TS venkovní | Biskupice: ZD | 4060 | ECJ | EC-JI-TJ | ES-JI-TR | EC-JI-TJ | EC-JI-TJ | ES-JI-TR | 1610134013 | 2013-05-01 | 2021-05-01 | 2.5 | HOD | 1100574 | 2377.5 | CZK | 1 | 2377.5
CE_J_TRTJ_VN_DTS_1Q | Jihlava_Třebíč_Jih_VN_DTS_BÚ,Termovize_1Q | CE10266331 | CE3TS42A4RCTS-600987 | TSN venkovní - Termovizní měření | ZC_SE | CE3TS42A | 4R | TSN venkovní - Termovize | CTS-600987 | Bačice, TS:600987 | OBEC | ZECZTS | Transformační stanic | 214002 | TS venkovní | Bačice: OBEC | 4060 | ECJ | EC-JI-TJ | ES-JI-TR | EC-JI-TJ | EC-JI-TJ | ES-JI-TR | 1610134013 | 2013-05-01 | 2021-05-01 | 0.6 | HOD | 1100577 | 523.05 | CZK | 1 | 523.05
CE_J_TRTJ_VN_DTS_1Q | Jihlava_Třebíč_Jih_VN_DTS_BÚ,Termovize_1Q | CE10266330 | CE2TS92D4RCTS-600994 | TSN venkovní - BÚ za vyp | ZC_SE | CE2TS92D | 4R | TSN venkovní - BÚ za vyp | CTS-600994 | Pulkov, TS:600994 | BISKUPICE-PŮLKOV | ZECZTS | Transformační stanic | 214002 | TS venkovní | Pulkov: BISKUPICE-PŮLKOV | 4060 | ECJ | EC-JI-TJ | ES-JI-TR | EC-JI-TJ | EC-JI-TJ | ES-JI-TR | 1610134013 | 2013-05-01 | 2021-05-01 | 2.5 | HOD | 1100574 | 2377.5 | CZK | 1 | 2377.5
CE_J_TRTJ_VN_DTS_PZP | Jihlava_Třebíč_Jih_VN_DTS_Prohlídka za provozu | CE10266329 | CE1TS42A1RCTS-600994 | TSN venkovní - Prohlídka za provozu | ZC_SE | CE1TS42A | 1R | TSN venkovní - Prohlídka za provozu | CTS-600994 | Pulkov, TS:600994 | BISKUPICE-PŮLKOV | ZECZTS | Transformační stanic | 214002 | TS venkovní | Pulkov: BISKUPICE-PŮLKOV | 4060 | ECJ | EC-JI-TJ | ES-JI-TR | EC-JI-TJ | EC-JI-TJ | ES-JI-TR | 1610134013 | 2016-05-01 | 2021-05-01 | 1 | HOD | 1100575 | 951 | CZK | 1 | 951
CE_J_TRTJ_VN_DTS_1Q | Jihlava_Třebíč_Jih_VN_DTS_BÚ,Termovize_1Q | CE10266328 | CE3TS42A4RCTS-600992 | TSN venkovní - Termovizní měření | ZC_SE | CE3TS42A | 4R | TSN venkovní - Termovize | CTS-600992 | Újezd, TS:600992 | DT | ZECZTS | Transformační stanic | 214002 | TS venkovní | Újezd: DT | 4060 | ECJ | EC-JI-TJ | ES-JI-TR | EC-JI-TJ | EC-JI-TJ | ES-JI-TR | 1610134013 | 2013-05-01 | 2021-05-01 | 0.6 | HOD | 1100577 | 523.05 | CZK | 1 | 523.05
CE_J_TRTJ_VN_DTS_1Q | Jihlava_Třebíč_Jih_VN_DTS_BÚ,Termovize_1Q | CE10266327 | CE3TS42A4RCTS-601410 | TSN venkovní - Termovizní měření | ZC_SE | CE3TS42A | 4R | TSN venkovní - Termovize | CTS-601410 | Koněšín, TS:601410 | VOJSKO | ZECZTS | Transformační stanic | 214002 | TS venkovní | Koněšín: VOJSKO | 4060 | ECJ | EC-JI-TJ | ES-JI-TR | EC-JI-TJ | EC-JI-TJ | ES-JI-TR | 1610134013 | 2013-05-01 | 2021-05-01 | 0.6 | HOD | 1100577 | 523.05 | CZK | 1 | 523.05
CE_J_TRTJ_VN_DTS_PZP | Jihlava_Třebíč_Jih_VN_DTS_Prohlídka za provozu | CE10266326 | CE1TS42A1RCTS-601410 | TSN venkovní - Prohlídka za provozu | ZC_SE | CE1TS42A | 1R | TSN venkovní - Prohlídka za provozu | CTS-601410 | Koněšín, TS:601410 | VOJSKO | ZECZTS | Transformační stanic | 214002 | TS venkovní | Koněšín: VOJSKO | 4060 | ECJ | EC-JI-TJ | ES-JI-TR | EC-JI-TJ | EC-JI-TJ | ES-JI-TR | 1610134013 | 2016-05-01 | 2021-05-01 | 1 | HOD | 1100575 | 951 | CZK | 1 | 951
CE_J_TRTJ_VN_DTS_1Q | Jihlava_Třebíč_Jih_VN_DTS_BÚ,Termovize_1Q | CE10266325 | CE3TS42A4RCTS-601423 | TSN venkovní - Termovizní měření | ZC_SE | CE3TS42A | 4R | TSN venkovní - Termovize | CTS-601423 | Kramolín, TS:601423 | CHATY | ZECZTS | Transformační stanic | 214002 | TS venkovní | Kramolín: CHATY | 4060 | ECJ | EC-JI-TJ | ES-JI-TR | EC-JI-TJ | EC-JI-TJ | ES-JI-TR | 1610134013 | 2013-05-01 | 2021-05-01 | 0.6 | HOD | 1100577 | 523.05 | CZK | 1 | 523.05
CE_J_TRTJ_VN_DTS_PZP | Jihlava_Třebíč_Jih_VN_DTS_Prohlídka za provozu | CE10266324 | CE1TS42A1RCTS-601423 | TSN venkovní - Prohlídka za provozu | ZC_SE | CE1TS42A | 1R | TSN venkovní - Prohlídka za provozu | CTS-601423 | Kramolín, TS:601423 | CHATY | ZECZTS | Transformační stanic | 214002 | TS venkovní | Kramolín: CHATY | 4060 | ECJ | EC-JI-TJ | ES-JI-TR | EC-JI-TJ | EC-JI-TJ | ES-JI-TR | 1610134013 | 2016-05-01 | 2021-05-01 | 1 | HOD | 1100575 | 951 | CZK | 1 | 951
CE_J_TRTJ_VN_DTS_1Q | Jihlava_Třebíč_Jih_VN_DTS_BÚ,Termovize_1Q | CE10266323 | CE3TS42A4RCTS-700697 | TSN venkovní - Termovizní měření | ZC_SE | CE3TS42A | 4R | TSN venkovní - Termovize | CTS-700697 | Radkovice u Hrotovic, TS:700697 | U LESA | ZECZTS | Transformační stanic | 214002 | TS venkovní | Radkovice u Hrotovic: U LESA | 4060 | ECJ | EC-JI-TJ | ES-JI-TR | EC-JI-TJ | EC-JI-TJ | ES-JI-TR | 1610134013 | 2013-05-01 | 2021-05-01 | 0.6 | HOD | 1100577 | 523.05 | CZK | 1 | 523.05
CE_J_TRTJ_VN_DTS_PZP | Jihlava_Třebíč_Jih_VN_DTS_Prohlídka za provozu | CE10266322 | CE1TS42A1RCTS-700697 | TSN venkovní - Prohlídka za provozu | ZC_SE | CE1TS42A | 1R | TSN venkovní - Prohlídka za provozu | CTS-700697 | Radkovice u Hrotovic, TS:700697 | U LESA | ZECZTS | Transformační stanic | 214002 | TS venkovní | Radkovice u Hrotovic: U LESA | 4060 | ECJ | EC-JI-TJ | ES-JI-TR | EC-JI-TJ | EC-JI-TJ | ES-JI-TR | 1610134013 | 2016-05-01 | 2021-05-01 | 1 | HOD | 1100575 | 951 | CZK | 1 | 951
CE_J_TRTJ_VN_DTS_1Q | Jihlava_Třebíč_Jih_VN_DTS_BÚ,Termovize_1Q | CE10266321 | CE2TS92D4RCTS-600991 | TSN venkovní - BÚ za vyp | ZC_SE | CE2TS92D | 4R | TSN venkovní - BÚ za vyp | CTS-600991 | Biskupice, TS:600991 | SENÍK | ZECZTS | Transformační stanic | 214002 | TS venkovní | Biskupice: SENÍK | 4060 | ECJ | EC-JI-TJ | ES-JI-TR | EC-JI-TJ | EC-JI-TJ | ES-JI-TR | 1610134013 | 2013-05-01 | 2021-05-01 | 2.5 | HOD | 1100574 | 2377.5 | CZK | 1 | 2377.5
CE_J_TRTJ_VN_DTS_1Q | Jihlava_Třebíč_Jih_VN_DTS_BÚ,Termovize_1Q | CE10266320 | CE2TS92D4RCTS-601408 | TSN venkovní - BÚ za vyp | ZC_SE | CE2TS92D | 4R | TSN venkovní - BÚ za vyp | CTS-601408 | Koněšín, TS:601408 | KONĚŠÍN-CHATY | ZECZTS | Transformační stanic | 214002 | TS venkovní | Koněšín: KONĚŠÍN-CHATY | 4060 | ECJ | EC-JI-TJ | ES-JI-TR | EC-JI-TJ | EC-JI-TJ | ES-JI-TR | 1610134013 | 2013-05-01 | 2021-05-01 | 2.5 | HOD | 1100574 | 2377.5 | CZK | 1 | 2377.5
CE_J_TRTJ_VN_DTS_1Q | Jihlava_Třebíč_Jih_VN_DTS_BÚ,Termovize_1Q | CE10266319 | CE2TS92D4RCTS-600992 | TSN venkovní - BÚ za vyp | ZC_SE | CE2TS92D | 4R | TSN venkovní - BÚ za vyp | CTS-600992 | Újezd, TS:600992 | DT | ZECZTS | Transformační stanic | 214002 | TS venkovní | Újezd: DT | 4060 | ECJ | EC-JI-TJ | ES-JI-TR | EC-JI-TJ | EC-JI-TJ | ES-JI-TR | 1610134013 | 2013-05-01 | 2021-05-01 | 2.5 | HOD | 1100574 | 2377.5 | CZK | 1 | 2377.5
CE_J_TRTJ_VN_DTS_1Q | Jihlava_Třebíč_Jih_VN_DTS_BÚ,Termovize_1Q | CE10266318 | CE2TS92D4RCTS-601411 | TSN venkovní - BÚ za vyp | ZC_SE | CE2TS92D | 4R | TSN venkovní - BÚ za vyp | CTS-601411 | Koněšín, TS:601411 | ZD | ZECZTS | Transformační stanic | 214002 | TS venkovní | Koněšín: ZD | 4060 | ECJ | EC-JI-TJ | ES-JI-TR | EC-JI-TJ | EC-JI-TJ | ES-JI-TR | 1610134013 | 2013-05-01 | 2021-05-01 | 2.5 | HOD | 1100574 | 2377.5 | CZK | 1 | 2377.5
CE_J_TRTJ_VN_DTS_1Q | Jihlava_Třebíč_Jih_VN_DTS_BÚ,Termovize_1Q | CE10266317 | CE3TS42A4RCTS-601543 | TSN venkovní - Termovizní měření | ZC_SE | CE3TS42A | 4R | TSN venkovní - Termovize | CTS-601543 | Senorady, TS:601543 | ŠKOLKA | ZECZTS | Transformační stanic | 214002 | TS venkovní | Senorady: ŠKOLKA | 4060 | ECJ | EC-JI-TJ | ES-JI-TR | EC-JI-TJ | EC-JI-TJ | ES-JI-TR | 1610134013 | 2013-05-01 | 2021-05-01 | 0.6 | HOD | 1100577 | 523.05 | CZK | 1 | 523.05
CE_J_TRTJ_VN_DTS_PZP | Jihlava_Třebíč_Jih_VN_DTS_Prohlídka za provozu | CE10266316 | CE1TS42A1RCTS-601580 | TSN venkovní - Prohlídka za provozu | ZC_SE | CE1TS42A | 1R | TSN venkovní - Prohlídka za provozu | CTS-601580 | Vícenice u Náměště nad Oslavou, TS:601580 | U LOMU | ZECZTS | Transformační stanic | 214002 | TS venkovní | Vícenice u Náměště nad Oslavou: U LOMU | 4060 | ECJ | EC-JI-TJ | ES-JI-TR | EC-JI-TJ | EC-JI-TJ | ES-JI-TR | 1610134013 | 2016-05-01 | 2021-05-01 | 1 | HOD | 1100575 | 951 | CZK | 1 | 951
CE_J_TRTJ_VN_DTS_1Q | Jihlava_Třebíč_Jih_VN_DTS_BÚ,Termovize_1Q | CE10266315 | CE3TS42A4RCTS-601502 | TSN venkovní - Termovizní měření | ZC_SE | CE3TS42A | 4R | TSN venkovní - Termovize | CTS-601502 | Okarec, TS:601502 | HUMNA | ZECZTS | Transformační stanic | 214002 | TS venkovní | Okarec: HUMNA | 4060 | ECJ | EC-JI-TJ | ES-JI-TR | EC-JI-TJ | EC-JI-TJ | ES-JI-TR | 1610134013 | 2013-05-01 | 2021-05-01 | 0.6 | HOD | 1100577 | 523.05 | CZK | 1 | 523.05
CE_J_TRTJ_VN_DTS_PZP | Jihlava_Třebíč_Jih_VN_DTS_Prohlídka za provozu | CE10266314 | CE1TS42A1RCTS-601335 | TSN venkovní - Prohlídka za provozu | ZC_SE | CE1TS42A | 1R | TSN venkovní - Prohlídka za provozu | CTS-601335 | Dalešice, TS:601335 | U HŘBITOVA | ZECZTS | Transformační stanic | 214002 | TS venkovní | Dalešice: U HŘBITOVA | 4060 | ECJ | EC-JI-TJ | ES-JI-TR | EC-JI-TJ | EC-JI-TJ | ES-JI-TR | 1610134013 | 2016-05-01 | 2021-05-01 | 1 | HOD | 1100575 | 951 | CZK | 1 | 951
CE_J_TRTJ_VN_DTS_1Q | Jihlava_Třebíč_Jih_VN_DTS_BÚ,Termovize_1Q | CE10266313 | CE3TS42A4RCTS-601407 | TSN venkovní - Termovizní měření | ZC_SE | CE3TS42A | 4R | TSN venkovní - Termovize | CTS-601407 | Koněšín, TS:601407 | DVŮR JINDŘICH | ZECZTS | Transformační stanic | 214002 | TS venkovní | Koněšín: DVŮR JINDŘICH | 4060 | ECJ | EC-JI-TJ | ES-JI-TR | EC-JI-TJ | EC-JI-TJ | ES-JI-TR | 1610134013 | 2013-05-01 | 2021-05-01 | 0.6 | HOD | 1100577 | 523.05 | CZK | 1 | 523.05
CE_J_TRTJ_VN_DTS_PZP | Jihlava_Třebíč_Jih_VN_DTS_Prohlídka za provozu | CE10266312 | CE1TS42A1RCTS-601411 | TSN venkovní - Prohlídka za provozu | ZC_SE | CE1TS42A | 1R | TSN venkovní - Prohlídka za provozu | CTS-601411 | Koněšín, TS:601411 | ZD | ZECZTS | Transformační stanic | 214002 | TS venkovní | Koněšín: ZD | 4060 | ECJ | EC-JI-TJ | ES-JI-TR | EC-JI-TJ | EC-JI-TJ | ES-JI-TR | 1610134013 | 2016-05-01 | 2021-05-01 | 1 | HOD | 1100575 | 951 | CZK | 1 | 951
CE_J_TRTJ_VN_DTS_1Q | Jihlava_Třebíč_Jih_VN_DTS_BÚ,Termovize_1Q | CE10266311 | CE2TS92D4RCTS-601406 | TSN venkovní - BÚ za vyp | ZC_SE | CE2TS92D | 4R | TSN venkovní - BÚ za vyp | CTS-601406 | Koněšín, TS:601406 | ČOV | ZECZTS | Transformační stanic | 214002 | TS venkovní | Koněšín: ČOV | 4060 | ECJ | EC-JI-TJ | ES-JI-TR | EC-JI-TJ | EC-JI-TJ | ES-JI-TR | 1610134013 | 2013-05-01 | 2021-05-01 | 2.5 | HOD | 1100574 | 2377.5 | CZK | 1 | 2377.5
CE_J_TRTJ_VN_DTS_PZP | Jihlava_Třebíč_Jih_VN_DTS_Prohlídka za provozu | CE10266310 | CE1TS42A1RCTS-601406 | TSN venkovní - Prohlídka za provozu | ZC_SE | CE1TS42A | 1R | TSN venkovní - Prohlídka za provozu | CTS-601406 | Koněšín, TS:601406 | ČOV | ZECZTS | Transformační stanic | 214002 | TS venkovní | Koněšín: ČOV | 4060 | ECJ | EC-JI-TJ | ES-JI-TR | EC-JI-TJ | EC-JI-TJ | ES-JI-TR | 1610134013 | 2016-05-01 | 2021-05-01 | 1 | HOD | 1100575 | 951 | CZK | 1 | 951
CE_J_TRTJ_VN_DTS_1Q | Jihlava_Třebíč_Jih_VN_DTS_BÚ,Termovize_1Q | CE10266309 | CE2TS92D4RCTS-601502 | TSN venkovní - BÚ za vyp | ZC_SE | CE2TS92D | 4R | TSN venkovní - BÚ za vyp | CTS-601502 | Okarec, TS:601502 | HUMNA | ZECZTS | Transformační stanic | 214002 | TS venkovní | Okarec: HUMNA | 4060 | ECJ | EC-JI-TJ | ES-JI-TR | EC-JI-TJ | EC-JI-TJ | ES-JI-TR | 1610134013 | 2013-05-01 | 2021-05-01 | 2.5 | HOD | 1100574 | 2377.5 | CZK | 1 | 2377.5
CE_J_TRTJ_VN_DTS_1Q | Jihlava_Třebíč_Jih_VN_DTS_BÚ,Termovize_1Q | CE10266308 | CE2TS92D4RCTS-601333 | TSN venkovní - BÚ za vyp | ZC_SE | CE2TS92D | 4R | TSN venkovní - BÚ za vyp | CTS-601333 | Dalešice, TS:601333 | OBEC | ZECZTS | Transformační stanic | 214002 | TS venkovní | Dalešice: OBEC | 4060 | ECJ | EC-JI-TJ | ES-JI-TR | EC-JI-TJ | EC-JI-TJ | ES-JI-TR | 1610134013 | 2013-05-01 | 2021-05-01 | 2.5 | HOD | 1100574 | 2377.5 | CZK | 1 | 2377.5
CE_J_TRTJ_VN_DTS_1Q | Jihlava_Třebíč_Jih_VN_DTS_BÚ,Termovize_1Q | CE10266307 | CE2TS92D4RCTS-601332 | TSN venkovní - BÚ za vyp | ZC_SE | CE2TS92D | 4R | TSN venkovní - BÚ za vyp | CTS-601332 | Dalešice, TS:601332 | KORDULA | ZECZTS | Transformační stanic | 214002 | TS venkovní | Dalešice: KORDULA | 4060 | ECJ | EC-JI-TJ | ES-JI-TR | EC-JI-TJ | EC-JI-TJ | ES-JI-TR | 1610134013 | 2013-05-01 | 2021-05-01 | 2.5 | HOD | 1100574 | 2377.5 | CZK | 1 | 2377.5
CE_J_TRTJ_VN_DTS_1Q | Jihlava_Třebíč_Jih_VN_DTS_BÚ,Termovize_1Q | CE10266306 | CE2TS92D4RCTS-601409 | TSN venkovní - BÚ za vyp | ZC_SE | CE2TS92D | 4R | TSN venkovní - BÚ za vyp | CTS-601409 | Koněšín, TS:601409 | U HŘIŠTĚ | ZECZTS | Transformační stanic | 214002 | TS venkovní | Koněšín: U HŘIŠTĚ | 4060 | ECJ | EC-JI-TJ | ES-JI-TR | EC-JI-TJ | EC-JI-TJ | ES-JI-TR | 1610134013 | 2013-05-01 | 2021-05-01 | 2.5 | HOD | 1100574 | 2377.5 | CZK | 1 | 2377.5
CE_J_TRTJ_VN_DTS_PZP | Jihlava_Třebíč_Jih_VN_DTS_Prohlídka za provozu | CE10266305 | CE1TS42A1RCTS-601409 | TSN venkovní - Prohlídka za provozu | ZC_SE | CE1TS42A | 1R | TSN venkovní - Prohlídka za provozu | CTS-601409 | Koněšín, TS:601409 | U HŘIŠTĚ | ZECZTS | Transformační stanic | 214002 | TS venkovní | Koněšín: U HŘIŠTĚ | 4060 | ECJ | EC-JI-TJ | ES-JI-TR | EC-JI-TJ | EC-JI-TJ | ES-JI-TR | 1610134013 | 2016-05-01 | 2021-05-01 | 1 | HOD | 1100575 | 951 | CZK | 1 | 951
CE_J_TRTJ_VN_DTS_1Q | Jihlava_Třebíč_Jih_VN_DTS_BÚ,Termovize_1Q | CE10266304 | CE3TS42A4RCTS-601408 | TSN venkovní - Termovizní měření | ZC_SE | CE3TS42A | 4R | TSN venkovní - Termovize | CTS-601408 | Koněšín, TS:601408 | KONĚŠÍN-CHATY | ZECZTS | Transformační stanic | 214002 | TS venkovní | Koněšín: KONĚŠÍN-CHATY | 4060 | ECJ | EC-JI-TJ | ES-JI-TR | EC-JI-TJ | EC-JI-TJ | ES-JI-TR | 1610134013 | 2013-05-01 | 2021-05-01 | 0.6 | HOD | 1100577 | 523.05 | CZK | 1 | 523.05
CE_J_TRTJ_VN_DTS_PZP | Jihlava_Třebíč_Jih_VN_DTS_Prohlídka za provozu | CE10266303 | CE1TS42A1RCTS-601542 | TSN venkovní - Prohlídka za provozu | ZC_SE | CE1TS42A | 1R | TSN venkovní - Prohlídka za provozu | CTS-601542 | Senorady, TS:601542 | OBEC | ZECZTS | Transformační stanic | 214002 | TS venkovní | Senorady: OBEC | 4060 | ECJ | EC-JI-TJ | ES-JI-TR | EC-JI-TJ | EC-JI-TJ | ES-JI-TR | 1610134013 | 2016-05-01 | 2021-05-01 | 1 | HOD | 1100575 | 951 | CZK | 1 | 951
CE_J_TRTJ_VN_DTS_1Q | Jihlava_Třebíč_Jih_VN_DTS_BÚ,Termovize_1Q | CE10266302 | CE3TS42A4RCTS-601583 | TSN venkovní - Termovizní měření | ZC_SE | CE3TS42A | 4R | TSN venkovní - Termovize | CTS-601583 | Vícenice u Náměště nad Oslavou, TS:601583 | VÝCHOD | ZECZTS | Transformační stanic | 214002 | TS venkovní | Vícenice u Náměště nad Oslavou: VÝCHOD | 4060 | ECJ | EC-JI-TJ | ES-JI-TR | EC-JI-TJ | EC-JI-TJ | ES-JI-TR | 1610134013 | 2013-05-01 | 2021-05-01 | 0.6 | HOD | 1100577 | 523.05 | CZK | 1 | 523.05
CE_J_TRTJ_VN_DTS_PZP | Jihlava_Třebíč_Jih_VN_DTS_Prohlídka za provozu | CE10266301 | CE1TS42A1RCTS-601583 | TSN venkovní - Prohlídka za provozu | ZC_SE | CE1TS42A | 1R | TSN venkovní - Prohlídka za provozu | CTS-601583 | Vícenice u Náměště nad Oslavou, TS:601583 | VÝCHOD | ZECZTS | Transformační stanic | 214002 | TS venkovní | Vícenice u Náměště nad Oslavou: VÝCHOD | 4060 | ECJ | EC-JI-TJ | ES-JI-TR | EC-JI-TJ | EC-JI-TJ | ES-JI-TR | 1610134013 | 2016-05-01 | 2021-05-01 | 1 | HOD | 1100575 | 951 | CZK | 1 | 951
CE_J_TRTJ_VN_DTS_1Q | Jihlava_Třebíč_Jih_VN_DTS_BÚ,Termovize_1Q | CE10266300 | CE2TS92D4RCTS-601534 | TSN venkovní - BÚ za vyp | ZC_SE | CE2TS92D | 4R | TSN venkovní - BÚ za vyp | CTS-601534 | Sedlec, TS:601534 | ČOV | ZECZTS | Transformační stanic | 214002 | TS venkovní | Sedlec: ČOV | 4060 | ECJ | EC-JI-TJ | ES-JI-TR | EC-JI-TJ | EC-JI-TJ | ES-JI-TR | 1610134013 | 2013-05-01 | 2021-05-01 | 2.5 | HOD | 1100574 | 2377.5 | CZK | 1 | 2377.5
CE_J_TRTJ_VN_DTS_1Q | Jihlava_Třebíč_Jih_VN_DTS_BÚ,Termovize_1Q | CE10266299 | CE2TS92D4RCTS-601334 | TSN venkovní - BÚ za vyp | ZC_SE | CE2TS92D | 4R | TSN venkovní - BÚ za vyp | CTS-601334 | Dalešice, TS:601334 | DOLÁNKY | ZECZTS | Transformační stanic | 214002 | TS venkovní | Dalešice: DOLÁNKY | 4060 | ECJ | EC-JI-TJ | ES-JI-TR | EC-JI-TJ | EC-JI-TJ | ES-JI-TR | 1610134013 | 2013-05-01 | 2021-05-01 | 2.5 | HOD | 1100574 | 2377.5 | CZK | 1 | 2377.5
CE_J_TRTJ_VN_DTS_1Q | Jihlava_Třebíč_Jih_VN_DTS_BÚ,Termovize_1Q | CE10266298 | CE3TS42A4RCTS-602239 | TSN venkovní - Termovizní měření | ZC_SE | CE3TS42A | 4R | TSN venkovní - Termovize | CTS-602239 | Hartvíkovice, TS:602239 | BOROVICE | ZECZTS | Transformační stanic | 214002 | TS venkovní | Hartvíkovice: BOROVICE | 4060 | ECJ | EC-JI-TJ | ES-JI-TR | EC-JI-TJ | EC-JI-TJ | ES-JI-TR | 1610134013 | 2013-05-01 | 2021-05-01 | 0.6 | HOD | 1100577 | 523.05 | CZK | 1 | 523.05
CE_J_TRTJ_VN_DTS_PZP | Jihlava_Třebíč_Jih_VN_DTS_Prohlídka za provozu | CE10266297 | CE1TS42A1RCTS-602239 | TSN venkovní - Prohlídka za provozu | ZC_SE | CE1TS42A | 1R | TSN venkovní - Prohlídka za provozu | CTS-602239 | Hartvíkovice, TS:602239 | BOROVICE | ZECZTS | Transformační stanic | 214002 | TS venkovní | Hartvíkovice: BOROVICE | 4060 | ECJ | EC-JI-TJ | ES-JI-TR | EC-JI-TJ | EC-JI-TJ | ES-JI-TR | 1610134013 | 2016-05-01 | 2021-05-01 | 1 | HOD | 1100575 | 951 | CZK | 1 | 951
CE_J_TRTJ_VN_DTS_1Q | Jihlava_Třebíč_Jih_VN_DTS_BÚ,Termovize_1Q | CE10266296 | CE3TS42A4RCTS-601579 | TSN venkovní - Termovizní měření | ZC_SE | CE3TS42A | 4R | TSN venkovní - Termovize | CTS-601579 | Vícenice u Náměště nad Oslavou, TS:601579 | U HŘBITOVA | ZECZTS | Transformační stanic | 214002 | TS venkovní | Vícenice u Náměště nad Oslavou: U HŘBITO | 4060 | ECJ | EC-JI-TJ | ES-JI-TR | EC-JI-TJ | EC-JI-TJ | ES-JI-TR | 1610134013 | 2013-05-01 | 2021-05-01 | 0.6 | HOD | 1100577 | 523.05 | CZK | 1 | 523.05
CE_J_TRTJ_VN_DTS_1Q | Jihlava_Třebíč_Jih_VN_DTS_BÚ,Termovize_1Q | CE10266295 | CE3TS42A4RCTS-601406 | TSN venkovní - Termovizní měření | ZC_SE | CE3TS42A | 4R | TSN venkovní - Termovize | CTS-601406 | Koněšín, TS:601406 | ČOV | ZECZTS | Transformační stanic | 214002 | TS venkovní | Koněšín: ČOV | 4060 | ECJ | EC-JI-TJ | ES-JI-TR | EC-JI-TJ | EC-JI-TJ | ES-JI-TR | 1610134013 | 2013-05-01 | 2021-05-01 | 0.6 | HOD | 1100577 | 523.05 | CZK | 1 | 523.05
CE_J_TRTJ_VN_DTS_1Q | Jihlava_Třebíč_Jih_VN_DTS_BÚ,Termovize_1Q | CE10266294 | CE2TS92D4RCTS-601335 | TSN venkovní - BÚ za vyp | ZC_SE | CE2TS92D | 4R | TSN venkovní - BÚ za vyp | CTS-601335 | Dalešice, TS:601335 | U HŘBITOVA | ZECZTS | Transformační stanic | 214002 | TS venkovní | Dalešice: U HŘBITOVA | 4060 | ECJ | EC-JI-TJ | ES-JI-TR | EC-JI-TJ | EC-JI-TJ | ES-JI-TR | 1610134013 | 2013-05-01 | 2021-05-01 | 2.5 | HOD | 1100574 | 2377.5 | CZK | 1 | 2377.5
CE_J_TRTJ_VN_DTS_PZP | Jihlava_Třebíč_Jih_VN_DTS_Prohlídka za provozu | CE10266293 | CE1TS42A1RCTS-601570 | TSN venkovní - Prohlídka za provozu | ZC_SE | CE1TS42A | 1R | TSN venkovní - Prohlídka za provozu | CTS-601570 | Třesov, TS:601570 | OBEC | ZECZTS | Transformační stanic | 214002 | TS venkovní | Třesov: OBEC | 4060 | ECJ | EC-JI-TJ | ES-JI-TR | EC-JI-TJ | EC-JI-TJ | ES-JI-TR | 1610134013 | 2016-05-01 | 2021-05-01 | 1 | HOD | 1100575 | 951 | CZK | 1 | 951
CE_J_TRTJ_VN_DTS_1Q | Jihlava_Třebíč_Jih_VN_DTS_BÚ,Termovize_1Q | CE10266292 | CE2TS92D4RCTS-601543 | TSN venkovní - BÚ za vyp | ZC_SE | CE2TS92D | 4R | TSN venkovní - BÚ za vyp | CTS-601543 | Senorady, TS:601543 | ŠKOLKA | ZECZTS | Transformační stanic | 214002 | TS venkovní | Senorady: ŠKOLKA | 4060 | ECJ | EC-JI-TJ | ES-JI-TR | EC-JI-TJ | EC-JI-TJ | ES-JI-TR | 1610134013 | 2013-05-01 | 2021-05-01 | 2.5 | HOD | 1100574 | 2377.5 | CZK | 1 | 2377.5
CE_J_TRTJ_VN_DTS_1Q | Jihlava_Třebíč_Jih_VN_DTS_BÚ,Termovize_1Q | CE10266291 | CE3TS42A4RCTS-601413 | TSN venkovní - Termovizní měření | ZC_SE | CE3TS42A | 4R | TSN venkovní - Termovize | CTS-601413 | Kozlany, TS:601413 | OBEC | ZECZTS | Transformační stanic | 214002 | TS venkovní | Kozlany: OBEC | 4060 | ECJ | EC-JI-TJ | ES-JI-TR | EC-JI-TJ | EC-JI-TJ | ES-JI-TR | 1610134013 | 2013-05-01 | 2021-05-01 | 0.6 | HOD | 1100577 | 523.05 | CZK | 1 | 523.05
CE_J_TRTJ_VN_DTS_PZP | Jihlava_Třebíč_Jih_VN_DTS_Prohlídka za provozu | CE10266290 | CE1TS42A1RCTS-601413 | TSN venkovní - Prohlídka za provozu | ZC_SE | CE1TS42A | 1R | TSN venkovní - Prohlídka za provozu | CTS-601413 | Kozlany, TS:601413 | OBEC | ZECZTS | Transformační stanic | 214002 | TS venkovní | Kozlany: OBEC | 4060 | ECJ | EC-JI-TJ | ES-JI-TR | EC-JI-TJ | EC-JI-TJ | ES-JI-TR | 1610134013 | 2016-05-01 | 2021-05-01 | 1 | HOD | 1100575 | 951 | CZK | 1 | 951
CE_J_TRTJ_VN_DTS_1Q | Jihlava_Třebíč_Jih_VN_DTS_BÚ,Termovize_1Q | CE10266289 | CE3TS42A4RCTS-600996 | TSN venkovní - Termovizní měření | ZC_SE | CE3TS42A | 4R | TSN venkovní - Termovize | CTS-600996 | Biskupice, TS:600996 | ZD | ZECZTS | Transformační stanic | 214002 | TS venkovní | Biskupice: ZD | 4060 | ECJ | EC-JI-TJ | ES-JI-TR | EC-JI-TJ | EC-JI-TJ | ES-JI-TR | 1610134013 | 2013-05-01 | 2021-05-01 | 0.6 | HOD | 1100577 | 523.05 | CZK | 1 | 523.05
CE_J_TRTJ_VN_DTS_PZP | Jihlava_Třebíč_Jih_VN_DTS_Prohlídka za provozu | CE10266288 | CE1TS42A1RCTS-600987 | TSN venkovní - Prohlídka za provozu | ZC_SE | CE1TS42A | 1R | TSN venkovní - Prohlídka za provozu | CTS-600987 | Bačice, TS:600987 | OBEC | ZECZTS | Transformační stanic | 214002 | TS venkovní | Bačice: OBEC | 4060 | ECJ | EC-JI-TJ | ES-JI-TR | EC-JI-TJ | EC-JI-TJ | ES-JI-TR | 1610134013 | 2016-05-01 | 2021-05-01 | 1 | HOD | 1100575 | 951 | CZK | 1 | 951
CE_J_TRTJ_VN_DTS_1Q | Jihlava_Třebíč_Jih_VN_DTS_BÚ,Termovize_1Q | CE10266287 | CE3TS42A4RCTS-600994 | TSN venkovní - Termovizní měření | ZC_SE | CE3TS42A | 4R | TSN venkovní - Termovize | CTS-600994 | Pulkov, TS:600994 | BISKUPICE-PŮLKOV | ZECZTS | Transformační stanic | 214002 | TS venkovní | Pulkov: BISKUPICE-PŮLKOV | 4060 | ECJ | EC-JI-TJ | ES-JI-TR | EC-JI-TJ | EC-JI-TJ | ES-JI-TR | 1610134013 | 2013-05-01 | 2021-05-01 | 0.6 | HOD | 1100577 | 523.05 | CZK | 1 | 523.05
CE_J_TRTJ_VN_DTS_PZP | Jihlava_Třebíč_Jih_VN_DTS_Prohlídka za provozu | CE10266286 | CE1TS42A1RCTS-600992 | TSN venkovní - Prohlídka za provozu | ZC_SE | CE1TS42A | 1R | TSN venkovní - Prohlídka za provozu | CTS-600992 | Újezd, TS:600992 | DT | ZECZTS | Transformační stanic | 214002 | TS venkovní | Újezd: DT | 4060 | ECJ | EC-JI-TJ | ES-JI-TR | EC-JI-TJ | EC-JI-TJ | ES-JI-TR | 1610134013 | 2016-05-01 | 2021-05-01 | 1 | HOD | 1100575 | 951 | CZK | 1 | 951
CE_J_TRTJ_VN_DTS_PZP | Jihlava_Třebíč_Jih_VN_DTS_Prohlídka za provozu | CE10266285 | CE1TS42A1RCTS-601333 | TSN venkovní - Prohlídka za provozu | ZC_SE | CE1TS42A | 1R | TSN venkovní - Prohlídka za provozu | CTS-601333 | Dalešice, TS:601333 | OBEC | ZECZTS | Transformační stanic | 214002 | TS venkovní | Dalešice: OBEC | 4060 | ECJ | EC-JI-TJ | ES-JI-TR | EC-JI-TJ | EC-JI-TJ | ES-JI-TR | 1610134013 | 2016-05-01 | 2021-05-01 | 1 | HOD | 1100575 | 951 | CZK | 1 | 951
CE_J_TRTJ_VN_DTS_1Q | Jihlava_Třebíč_Jih_VN_DTS_BÚ,Termovize_1Q | CE10266284 | CE3TS42A4RCTS-601542 | TSN venkovní - Termovizní měření | ZC_SE | CE3TS42A | 4R | TSN venkovní - Termovize | CTS-601542 | Senorady, TS:601542 | OBEC | ZECZTS | Transformační stanic | 214002 | TS venkovní | Senorady: OBEC | 4060 | ECJ | EC-JI-TJ | ES-JI-TR | EC-JI-TJ | EC-JI-TJ | ES-JI-TR | 1610134013 | 2013-05-01 | 2021-05-01 | 0.6 | HOD | 1100577 | 523.05 | CZK | 1 | 523.05
CE_J_TRTJ_VN_DTS_PZP | Jihlava_Třebíč_Jih_VN_DTS_Prohlídka za provozu | CE10266283 | CE1TS42A1RCTS-601334 | TSN venkovní - Prohlídka za provozu | ZC_SE | CE1TS42A | 1R | TSN venkovní - Prohlídka za provozu | CTS-601334 | Dalešice, TS:601334 | DOLÁNKY | ZECZTS | Transformační stanic | 214002 | TS venkovní | Dalešice: DOLÁNKY | 4060 | ECJ | EC-JI-TJ | ES-JI-TR | EC-JI-TJ | EC-JI-TJ | ES-JI-TR | 1610134013 | 2016-05-01 | 2021-05-01 | 1 | HOD | 1100575 | 951 | CZK | 1 | 951
CE_J_TRTJ_VN_DTS_1Q | Jihlava_Třebíč_Jih_VN_DTS_BÚ,Termovize_1Q | CE10266282 | CE2TS92D4RCTS-600987 | TSN venkovní - BÚ za vyp | ZC_SE | CE2TS92D | 4R | TSN venkovní - BÚ za vyp | CTS-600987 | Bačice, TS:600987 | OBEC | ZECZTS | Transformační stanic | 214002 | TS venkovní | Bačice: OBEC | 4060 | ECJ | EC-JI-TJ | ES-JI-TR | EC-JI-TJ | EC-JI-TJ | ES-JI-TR | 1610134013 | 2013-05-01 | 2021-05-01 | 2.5 | HOD | 1100574 | 2377.5 | CZK | 1 | 2377.5
CE_J_TRTJ_VN_DTS_1Q | Jihlava_Třebíč_Jih_VN_DTS_BÚ,Termovize_1Q | CE10266281 | CE2TS92D4RCTS-601570 | TSN venkovní - BÚ za vyp | ZC_SE | CE2TS92D | 4R | TSN venkovní - BÚ za vyp | CTS-601570 | Třesov, TS:601570 | OBEC | ZECZTS | Transformační stanic | 214002 | TS venkovní | Třesov: OBEC | 4060 | ECJ | EC-JI-TJ | ES-JI-TR | EC-JI-TJ | EC-JI-TJ | ES-JI-TR | 1610134013 | 2013-05-01 | 2021-05-01 | 2.5 | HOD | 1100574 | 2377.5 | CZK | 1 | 2377.5
CE_J_TRTJ_VN_DTS_PZP | Jihlava_Třebíč_Jih_VN_DTS_Prohlídka za provozu | CE10266280 | CE1TS42A1RCTS-601543 | TSN venkovní - Prohlídka za provozu | ZC_SE | CE1TS42A | 1R | TSN venkovní - Prohlídka za provozu | CTS-601543 | Senorady, TS:601543 | ŠKOLKA | ZECZTS | Transformační stanic | 214002 | TS venkovní | Senorady: ŠKOLKA | 4060 | ECJ | EC-JI-TJ | ES-JI-TR | EC-JI-TJ | EC-JI-TJ | ES-JI-TR | 1610134013 | 2016-05-01 | 2021-05-01 | 1 | HOD | 1100575 | 951 | CZK | 1 | 951
CE_J_TRTJ_VN_DTS_1Q | Jihlava_Třebíč_Jih_VN_DTS_BÚ,Termovize_1Q | CE10266279 | CE3TS42A4RCTS-601580 | TSN venkovní - Termovizní měření | ZC_SE | CE3TS42A | 4R | TSN venkovní - Termovize | CTS-601580 | Vícenice u Náměště nad Oslavou, TS:601580 | U LOMU | ZECZTS | Transformační stanic | 214002 | TS venkovní | Vícenice u Náměště nad Oslavou: U LOMU | 4060 | ECJ | EC-JI-TJ | ES-JI-TR | EC-JI-TJ | EC-JI-TJ | ES-JI-TR | 1610134013 | 2013-05-01 | 2021-05-01 | 0.6 | HOD | 1100577 | 523.05 | CZK | 1 | 523.05
CE_J_TRTJ_VN_DTS_PZP | Jihlava_Třebíč_Jih_VN_DTS_Prohlídka za provozu | CE10266278 | CE1TS42A1RCTS-601502 | TSN venkovní - Prohlídka za provozu | ZC_SE | CE1TS42A | 1R | TSN venkovní - Prohlídka za provozu | CTS-601502 | Okarec, TS:601502 | HUMNA | ZECZTS | Transformační stanic | 214002 | TS venkovní | Okarec: HUMNA | 4060 | ECJ | EC-JI-TJ | ES-JI-TR | EC-JI-TJ | EC-JI-TJ | ES-JI-TR | 1610134013 | 2016-05-01 | 2021-05-01 | 1 | HOD | 1100575 | 951 | CZK | 1 | 951
CE_J_TRTJ_VN_DTS_1Q | Jihlava_Třebíč_Jih_VN_DTS_BÚ,Termovize_1Q | CE10266277 | CE2TS92D4RCTS-601410 | TSN venkovní - BÚ za vyp | ZC_SE | CE2TS92D | 4R | TSN venkovní - BÚ za vyp | CTS-601410 | Koněšín, TS:601410 | VOJSKO | ZECZTS | Transformační stanic | 214002 | TS venkovní | Koněšín: VOJSKO | 4060 | ECJ | EC-JI-TJ | ES-JI-TR | EC-JI-TJ | EC-JI-TJ | ES-JI-TR | 1610134013 | 2013-05-01 | 2021-05-01 | 2.5 | HOD | 1100574 | 2377.5 | CZK | 1 | 2377.5
CE_J_TRTJ_VN_DTS_1Q | Jihlava_Třebíč_Jih_VN_DTS_BÚ,Termovize_1Q | CE10266276 | CE2TS92D4RCTS-601423 | TSN venkovní - BÚ za vyp | ZC_SE | CE2TS92D | 4R | TSN venkovní - BÚ za vyp | CTS-601423 | Kramolín, TS:601423 | CHATY | ZECZTS | Transformační stanic | 214002 | TS venkovní | Kramolín: CHATY | 4060 | ECJ | EC-JI-TJ | ES-JI-TR | EC-JI-TJ | EC-JI-TJ | ES-JI-TR | 1610134013 | 2013-05-01 | 2021-05-01 | 2.5 | HOD | 1100574 | 2377.5 | CZK | 1 | 2377.5
CE_J_TRTJ_VN_DTS_1Q | Jihlava_Třebíč_Jih_VN_DTS_BÚ,Termovize_1Q | CE10266275 | CE2TS92D4RCTS-700697 | TSN venkovní - BÚ za vyp | ZC_SE | CE2TS92D | 4R | TSN venkovní - BÚ za vyp | CTS-700697 | Radkovice u Hrotovic, TS:700697 | U LESA | ZECZTS | Transformační stanic | 214002 | TS venkovní | Radkovice u Hrotovic: U LESA | 4060 | ECJ | EC-JI-TJ | ES-JI-TR | EC-JI-TJ | EC-JI-TJ | ES-JI-TR | 1610134013 | 2013-05-01 | 2021-05-01 | 2.5 | HOD | 1100574 | 2377.5 | CZK | 1 | 2377.5
CE_J_TRTJ_VN_DTS_1Q | Jihlava_Třebíč_Jih_VN_DTS_BÚ,Termovize_1Q | CE10266274 | CE2TS92D4RCTS-601536 | TSN venkovní - BÚ za vyp | ZC_SE | CE2TS92D | 4R | TSN venkovní - BÚ za vyp | CTS-601536 | Sedlec, TS:601536 | NOVÁ | ZECZTS | Transformační stanic | 214002 | TS venkovní | Sedlec: NOVÁ | 4060 | ECJ | EC-JI-TJ | ES-JI-TR | EC-JI-TJ | EC-JI-TJ | ES-JI-TR | 1610134013 | 2013-05-01 | 2021-05-01 | 2.5 | HOD | 1100574 | 2377.5 | CZK | 1 | 2377.5
CE_J_TRTJ_VN_DTS_PZP | Jihlava_Třebíč_Jih_VN_DTS_Prohlídka za provozu | CE10266273 | CE1TS42A1RCTS-601536 | TSN venkovní - Prohlídka za provozu | ZC_SE | CE1TS42A | 1R | TSN venkovní - Prohlídka za provozu | CTS-601536 | Sedlec, TS:601536 | NOVÁ | ZECZTS | Transformační stanic | 214002 | TS venkovní | Sedlec: NOVÁ | 4060 | ECJ | EC-JI-TJ | ES-JI-TR | EC-JI-TJ | EC-JI-TJ | ES-JI-TR | 1610134013 | 2016-05-01 | 2021-05-01 | 1 | HOD | 1100575 | 951 | CZK | 1 | 951
CE_J_TRTJ_VN_DTS_1Q | Jihlava_Třebíč_Jih_VN_DTS_BÚ,Termovize_1Q | CE10266272 | CE3TS42A4RCTS-601537 | TSN venkovní - Termovizní měření | ZC_SE | CE3TS42A | 4R | TSN venkovní - Termovize | CTS-601537 | Sedlec, TS:601537 | STARÁ | ZECZTS | Transformační stanic | 214002 | TS venkovní | Sedlec: STARÁ | 4060 | ECJ | EC-JI-TJ | ES-JI-TR | EC-JI-TJ | EC-JI-TJ | ES-JI-TR | 1610134013 | 2013-05-01 | 2021-05-01 | 0.6 | HOD | 1100577 | 523.05 | CZK | 1 | 523.05
CE_J_TRTJ_VN_DTS_1Q | Jihlava_Třebíč_Jih_VN_DTS_BÚ,Termovize_1Q | CE10266271 | CE2TS92D4RCTS-601537 | TSN venkovní - BÚ za vyp | ZC_SE | CE2TS92D | 4R | TSN venkovní - BÚ za vyp | CTS-601537 | Sedlec, TS:601537 | STARÁ | ZECZTS | Transformační stanic | 214002 | TS venkovní | Sedlec: STARÁ | 4060 | ECJ | EC-JI-TJ | ES-JI-TR | EC-JI-TJ | EC-JI-TJ | ES-JI-TR | 1610134013 | 2013-05-01 | 2021-05-01 | 2.5 | HOD | 1100574 | 2377.5 | CZK | 1 | 2377.5
CE_J_TRTJ_VN_DTS_PZP | Jihlava_Třebíč_Jih_VN_DTS_Prohlídka za provozu | CE10266270 | CE1TS42A1RCTS-601537 | TSN venkovní - Prohlídka za provozu | ZC_SE | CE1TS42A | 1R | TSN venkovní - Prohlídka za provozu | CTS-601537 | Sedlec, TS:601537 | STARÁ | ZECZTS | Transformační stanic | 214002 | TS venkovní | Sedlec: STARÁ | 4060 | ECJ | EC-JI-TJ | ES-JI-TR | EC-JI-TJ | EC-JI-TJ | ES-JI-TR | 1610134013 | 2016-05-01 | 2021-05-01 | 1 | HOD | 1100575 | 951 | CZK | 1 | 951
CE_J_TRTJ_VN_DTS_1Q | Jihlava_Třebíč_Jih_VN_DTS_BÚ,Termovize_1Q | CE10266269 | CE3TS42A4RCTS-601409 | TSN venkovní - Termovizní měření | ZC_SE | CE3TS42A | 4R | TSN venkovní - Termovize | CTS-601409 | Koněšín, TS:601409 | U HŘIŠTĚ | ZECZTS | Transformační stanic | 214002 | TS venkovní | Koněšín: U HŘIŠTĚ | 4060 | ECJ | EC-JI-TJ | ES-JI-TR | EC-JI-TJ | EC-JI-TJ | ES-JI-TR | 1610134013 | 2013-05-01 | 2021-05-01 | 0.6 | HOD | 1100577 | 523.05 | CZK | 1 | 523.05
CE_J_TRTJ_VN_DTS_PZP | Jihlava_Třebíč_Jih_VN_DTS_Prohlídka za provozu | CE10266268 | CE1TS42A1RCTS-601408 | TSN venkovní - Prohlídka za provozu | ZC_SE | CE1TS42A | 1R | TSN venkovní - Prohlídka za provozu | CTS-601408 | Koněšín, TS:601408 | KONĚŠÍN-CHATY | ZECZTS | Transformační stanic | 214002 | TS venkovní | Koněšín: KONĚŠÍN-CHATY | 4060 | ECJ | EC-JI-TJ | ES-JI-TR | EC-JI-TJ | EC-JI-TJ | ES-JI-TR | 1610134013 | 2016-05-01 | 2021-05-01 | 1 | HOD | 1100575 | 951 | CZK | 1 | 951
CE_J_TRTJ_VN_DTS_1Q | Jihlava_Třebíč_Jih_VN_DTS_BÚ,Termovize_1Q | CE10266267 | CE2TS92D4RCTS-601542 | TSN venkovní - BÚ za vyp | ZC_SE | CE2TS92D | 4R | TSN venkovní - BÚ za vyp | CTS-601542 | Senorady, TS:601542 | OBEC | ZECZTS | Transformační stanic | 214002 | TS venkovní | Senorady: OBEC | 4060 | ECJ | EC-JI-TJ | ES-JI-TR | EC-JI-TJ | EC-JI-TJ | ES-JI-TR | 1610134013 | 2013-05-01 | 2021-05-01 | 2.5 | HOD | 1100574 | 2377.5 | CZK | 1 | 2377.5
CE_J_TRTJ_VN_DTS_1Q | Jihlava_Třebíč_Jih_VN_DTS_BÚ,Termovize_1Q | CE10266266 | CE3TS42A4RCTS-601534 | TSN venkovní - Termovizní měření | ZC_SE | CE3TS42A | 4R | TSN venkovní - Termovize | CTS-601534 | Sedlec, TS:601534 | ČOV | ZECZTS | Transformační stanic | 214002 | TS venkovní | Sedlec: ČOV | 4060 | ECJ | EC-JI-TJ | ES-JI-TR | EC-JI-TJ | EC-JI-TJ | ES-JI-TR | 1610134013 | 2013-05-01 | 2021-05-01 | 0.6 | HOD | 1100577 | 523.05 | CZK | 1 | 523.05
CE_J_TRTJ_VN_DTS_PZP | Jihlava_Třebíč_Jih_VN_DTS_Prohlídka za provozu | CE10266265 | CE1TS42A1RCTS-601534 | TSN venkovní - Prohlídka za provozu | ZC_SE | CE1TS42A | 1R | TSN venkovní - Prohlídka za provozu | CTS-601534 | Sedlec, TS:601534 | ČOV | ZECZTS | Transformační stanic | 214002 | TS venkovní | Sedlec: ČOV | 4060 | ECJ | EC-JI-TJ | ES-JI-TR | EC-JI-TJ | EC-JI-TJ | ES-JI-TR | 1610134013 | 2016-05-01 | 2021-05-01 | 1 | HOD | 1100575 | 951 | CZK | 1 | 951
CE_J_TRTJ_VN_DTS_1Q | Jihlava_Třebíč_Jih_VN_DTS_BÚ,Termovize_1Q | CE10266264 | CE3TS42A4RCTS-601334 | TSN venkovní - Termovizní měření | ZC_SE | CE3TS42A | 4R | TSN venkovní - Termovize | CTS-601334 | Dalešice, TS:601334 | DOLÁNKY | ZECZTS | Transformační stanic | 214002 | TS venkovní | Dalešice: DOLÁNKY | 4060 | ECJ | EC-JI-TJ | ES-JI-TR | EC-JI-TJ | EC-JI-TJ | ES-JI-TR | 1610134013 | 2013-05-01 | 2021-05-01 | 0.6 | HOD | 1100577 | 523.05 | CZK | 1 | 523.05
CE_J_TRTJ_VN_DTS_1Q | Jihlava_Třebíč_Jih_VN_DTS_BÚ,Termovize_1Q | CE10266263 | CE2TS92D4RCTS-602239 | TSN venkovní - BÚ za vyp | ZC_SE | CE2TS92D | 4R | TSN venkovní - BÚ za vyp | CTS-602239 | Hartvíkovice, TS:602239 | BOROVICE | ZECZTS | Transformační stanic | 214002 | TS venkovní | Hartvíkovice: BOROVICE | 4060 | ECJ | EC-JI-TJ | ES-JI-TR | EC-JI-TJ | EC-JI-TJ | ES-JI-TR | 1610134013 | 2013-05-01 | 2021-05-01 | 2.5 | HOD | 1100574 | 2377.5 | CZK | 1 | 2377.5
CE_J_TRTJ_VN_DTS_1Q | Jihlava_Třebíč_Jih_VN_DTS_BÚ,Termovize_1Q | CE10266262 | CE2TS92D4RCTS-601407 | TSN venkovní - BÚ za vyp | ZC_SE | CE2TS92D | 4R | TSN venkovní - BÚ za vyp | CTS-601407 | Koněšín, TS:601407 | DVŮR JINDŘICH | ZECZTS | Transformační stanic | 214002 | TS venkovní | Koněšín: DVŮR JINDŘICH | 4060 | ECJ | EC-JI-TJ | ES-JI-TR | EC-JI-TJ | EC-JI-TJ | ES-JI-TR | 1610134013 | 2013-05-01 | 2021-05-01 | 2.5 | HOD | 1100574 | 2377.5 | CZK | 1 | 2377.5
CE_J_TRTJ_VN_DTS_PZP | Jihlava_Třebíč_Jih_VN_DTS_Prohlídka za provozu | CE10266261 | CE1TS42A1RCTS-601407 | TSN venkovní - Prohlídka za provozu | ZC_SE | CE1TS42A | 1R | TSN venkovní - Prohlídka za provozu | CTS-601407 | Koněšín, TS:601407 | DVŮR JINDŘICH | ZECZTS | Transformační stanic | 214002 | TS venkovní | Koněšín: DVŮR JINDŘICH | 4060 | ECJ | EC-JI-TJ | ES-JI-TR | EC-JI-TJ | EC-JI-TJ | ES-JI-TR | 1610134013 | 2016-05-01 | 2021-05-01 | 1 | HOD | 1100575 | 951 | CZK | 1 | 951
CE_J_TRTJ_VN_DTS_1Q | Jihlava_Třebíč_Jih_VN_DTS_BÚ,Termovize_1Q | CE10266260 | CE3TS42A4RCTS-601411 | TSN venkovní - Termovizní měření | ZC_SE | CE3TS42A | 4R | TSN venkovní - Termovize | CTS-601411 | Koněšín, TS:601411 | ZD | ZECZTS | Transformační stanic | 214002 | TS venkovní | Koněšín: ZD | 4060 | ECJ | EC-JI-TJ | ES-JI-TR | EC-JI-TJ | EC-JI-TJ | ES-JI-TR | 1610134013 | 2013-05-01 | 2021-05-01 | 0.6 | HOD | 1100577 | 523.05 | CZK | 1 | 523.05
CE_J_TRTJ_VN_DTS_1Q | Jihlava_Třebíč_Jih_VN_DTS_BÚ,Termovize_1Q | CE10266259 | CE3TS42A4RCTS-601335 | TSN venkovní - Termovizní měření | ZC_SE | CE3TS42A | 4R | TSN venkovní - Termovize | CTS-601335 | Dalešice, TS:601335 | U HŘBITOVA | ZECZTS | Transformační stanic | 214002 | TS venkovní | Dalešice: U HŘBITOVA | 4060 | ECJ | EC-JI-TJ | ES-JI-TR | EC-JI-TJ | EC-JI-TJ | ES-JI-TR | 1610134013 | 2013-05-01 | 2021-05-01 | 0.6 | HOD | 1100577 | 523.05 | CZK | 1 | 523.05
CE_J_TRTJ_VN_DTS_1Q | Jihlava_Třebíč_Jih_VN_DTS_BÚ,Termovize_1Q | CE10266258 | CE3TS42A4RCTS-601570 | TSN venkovní - Termovizní měření | ZC_SE | CE3TS42A | 4R | TSN venkovní - Termovize | CTS-601570 | Třesov, TS:601570 | OBEC | ZECZTS | Transformační stanic | 214002 | TS venkovní | Třesov: OBEC | 4060 | ECJ | EC-JI-TJ | ES-JI-TR | EC-JI-TJ | EC-JI-TJ | ES-JI-TR | 1610134013 | 2013-05-01 | 2021-05-01 | 0.6 | HOD | 1100577 | 523.05 | CZK | 1 | 523.05
CE_J_TRTJ_VN_DTS_1Q | Jihlava_Třebíč_Jih_VN_DTS_BÚ,Termovize_1Q | CE10266257 | CE2TS92D4RCTS-601579 | TSN venkovní - BÚ za vyp | ZC_SE | CE2TS92D | 4R | TSN venkovní - BÚ za vyp | CTS-601579 | Vícenice u Náměště nad Oslavou, TS:601579 | U HŘBITOVA | ZECZTS | Transformační stanic | 214002 | TS venkovní | Vícenice u Náměště nad Oslavou: U HŘBITO | 4060 | ECJ | EC-JI-TJ | ES-JI-TR | EC-JI-TJ | EC-JI-TJ | ES-JI-TR | 1610134013 | 2013-05-01 | 2021-05-01 | 2.5 | HOD | 1100574 | 2377.5 | CZK | 1 | 2377.5
CE_J_TRTJ_VN_DTS_PZP | Jihlava_Třebíč_Jih_VN_DTS_Prohlídka za provozu | CE10266256 | CE1TS42A1RCTS-601579 | TSN venkovní - Prohlídka za provozu | ZC_SE | CE1TS42A | 1R | TSN venkovní - Prohlídka za provozu | CTS-601579 | Vícenice u Náměště nad Oslavou, TS:601579 | U HŘBITOVA | ZECZTS | Transformační stanic | 214002 | TS venkovní | Vícenice u Náměště nad Oslavou: U HŘBITO | 4060 | ECJ | EC-JI-TJ | ES-JI-TR | EC-JI-TJ | EC-JI-TJ | ES-JI-TR | 1610134013 | 2016-05-01 | 2021-05-01 | 1 | HOD | 1100575 | 951 | CZK | 1 | 951
CE_J_TRTJ_VN_DTS_1Q | Jihlava_Třebíč_Jih_VN_DTS_BÚ,Termovize_1Q | CE10266255 | CE2TS92D4RCTS-601413 | TSN venkovní - BÚ za vyp | ZC_SE | CE2TS92D | 4R | TSN venkovní - BÚ za vyp | CTS-601413 | Kozlany, TS:601413 | OBEC | ZECZTS | Transformační stanic | 214002 | TS venkovní | Kozlany: OBEC | 4060 | ECJ | EC-JI-TJ | ES-JI-TR | EC-JI-TJ | EC-JI-TJ | ES-JI-TR | 1610134013 | 2013-05-01 | 2021-05-01 | 2.5 | HOD | 1100574 | 2377.5 | CZK | 1 | 2377.5
CE_J_TRTJ_VN_DTS_1Q | Jihlava_Třebíč_Jih_VN_DTS_BÚ,Termovize_1Q | CE10266254 | CE2TS92D4RCTS-601580 | TSN venkovní - BÚ za vyp | ZC_SE | CE2TS92D | 4R | TSN venkovní - BÚ za vyp | CTS-601580 | Vícenice u Náměště nad Oslavou, TS:601580 | U LOMU | ZECZTS | Transformační stanic | 214002 | TS venkovní | Vícenice u Náměště nad Oslavou: U LOMU | 4060 | ECJ | EC-JI-TJ | ES-JI-TR | EC-JI-TJ | EC-JI-TJ | ES-JI-TR | 1610134013 | 2013-05-01 | 2021-05-01 | 2.5 | HOD | 1100574 | 2377.5 | CZK | 1 | 2377.5
CE_J_TRTJ_VN_DTS_1Q | Jihlava_Třebíč_Jih_VN_DTS_BÚ,Termovize_1Q | CE10266253 | CE3TS42A4RCTS-601333 | TSN venkovní - Termovizní měření | ZC_SE | CE3TS42A | 4R | TSN venkovní - Termovize | CTS-601333 | Dalešice, TS:601333 | OBEC | ZECZTS | Transformační stanic | 214002 | TS venkovní | Dalešice: OBEC | 4060 | ECJ | EC-JI-TJ | ES-JI-TR | EC-JI-TJ | EC-JI-TJ | ES-JI-TR | 1610134013 | 2013-05-01 | 2021-05-01 | 0.6 | HOD | 1100577 | 523.05 | CZK | 1 | 523.05
CE_J_TRTJ_VN_DTS_PZP | Jihlava_Třebíč_Jih_VN_DTS_Prohlídka za provozu | CE10266252 | CE1TS42A1RCTS-601332 | TSN venkovní - Prohlídka za provozu | ZC_SE | CE1TS42A | 1R | TSN venkovní - Prohlídka za provozu | CTS-601332 | Dalešice, TS:601332 | KORDULA | ZECZTS | Transformační stanic | 214002 | TS venkovní | Dalešice: KORDULA | 4060 | ECJ | EC-JI-TJ | ES-JI-TR | EC-JI-TJ | EC-JI-TJ | ES-JI-TR | 1610134013 | 2016-05-01 | 2021-05-01 | 1 | HOD | 1100575 | 951 | CZK | 1 | 951
CE_J_TRTJ_VN_DTS_PZP | Jihlava_Třebíč_Jih_VN_DTS_Prohlídka za provozu | CE10266251 | CE1TS42A1RCTS-601654 | TSN venkovní - Prohlídka za provozu | ZC_SE | CE1TS42A | 1R | TSN venkovní - Prohlídka za provozu | CTS-601654 | Kracovice, TS:601654 | OBEC | ZECZTS | Transformační stanic | 214002 | TS venkovní | Kracovice: OBEC | 4060 | ECJ | EC-JI-TJ | ES-JI-TR | EC-JI-TJ | EC-JI-TJ | ES-JI-TR | 1610134013 | 2016-05-01 | 2021-05-01 | 1 | HOD | 1100575 | 951 | CZK | 1 | 951
CE_J_TRTJ_VN_DTS_PZP | Jihlava_Třebíč_Jih_VN_DTS_Prohlídka za provozu | CE10266245 | CE1TS42A1RCTS-601762 | TSN venkovní - Prohlídka za provozu | ZC_SE | CE1TS42A | 1R | TSN venkovní - Prohlídka za provozu | CTS-601762 | Stařeč, TS:601762 | KOUPALIŠTĚ | ZECZTS | Transformační stanic | 214002 | TS venkovní | Stařeč: KOUPALIŠTĚ | 4060 | ECJ | EC-JI-TJ | ES-JI-TR | EC-JI-TJ | EC-JI-TJ | ES-JI-TR | 1610134013 | 2016-05-01 | 2021-05-01 | 1 | HOD | 1100575 | 951 | CZK | 1 | 951
CE_J_TRTJ_VN_DTS_PZP | Jihlava_Třebíč_Jih_VN_DTS_Prohlídka za provozu | CE10266241 | CE1TS42A1RCTS-602155 | TSN venkovní - Prohlídka za provozu | ZC_SE | CE1TS42A | 1R | TSN venkovní - Prohlídka za provozu | CTS-602155 | Výčapy, TS:602155 | MIKULOVICKÁ | ZECZTS | Transformační stanic | 214002 | TS venkovní | Výčapy: MIKULOVICKÁ | 4060 | ECJ | EC-JI-TJ | ES-JI-TR | EC-JI-TJ | EC-JI-TJ | ES-JI-TR | 1610134013 | 2016-05-01 | 2021-05-01 | 1 | HOD | 1100575 | 951 | CZK | 1 | 951
CE_J_TRTJ_VN_DTS_PZP | Jihlava_Třebíč_Jih_VN_DTS_Prohlídka za provozu | CE10266239 | CE1TS42A1RCTS-601741 | TSN venkovní - Prohlídka za provozu | ZC_SE | CE1TS42A | 1R | TSN venkovní - Prohlídka za provozu | CTS-601741 | Rokytnice, TS:601741 | U KOUPALIŠTĚ | ZECZTS | Transformační stanic | 214002 | TS venkovní | Rokytnice: U KOUPALIŠTĚ | 4060 | ECJ | EC-JI-TJ | ES-JI-TR | EC-JI-TJ | EC-JI-TJ | ES-JI-TR | 1610134013 | 2016-05-01 | 2021-05-01 | 1 | HOD | 1100575 | 951 | CZK | 1 | 951
CE_J_TRTJ_VN_DTS_PZP | Jihlava_Třebíč_Jih_VN_DTS_Prohlídka za provozu | CE10266237 | CE1TS42A1RCTS-601771 | TSN venkovní - Prohlídka za provozu | ZC_SE | CE1TS42A | 1R | TSN venkovní - Prohlídka za provozu | CTS-601771 | Štěměchy, TS:601771 | U SILNICE | ZECZTS | Transformační stanic | 214002 | TS venkovní | Štěměchy: U SILNICE | 4060 | ECJ | EC-JI-TJ | ES-JI-TR | EC-JI-TJ | EC-JI-TJ | ES-JI-TR | 1610134013 | 2016-05-01 | 2021-05-01 | 1 | HOD | 1100575 | 951 | CZK | 1 | 951
CE_J_TRTJ_VN_DTS_PZP | Jihlava_Třebíč_Jih_VN_DTS_Prohlídka za provozu | CE10266236 | CE1TS42A1RCTS-601756 | TSN venkovní - Prohlídka za provozu | ZC_SE | CE1TS42A | 1R | TSN venkovní - Prohlídka za provozu | CTS-601756 | Stařeč, TS:601756 | NIVY | ZECZTS | Transformační stanic | 214002 | TS venkovní | Stařeč: NIVY | 4060 | ECJ | EC-JI-TJ | ES-JI-TR | EC-JI-TJ | EC-JI-TJ | ES-JI-TR | 1610134013 | 2016-05-01 | 2021-05-01 | 1 | HOD | 1100575 | 951 | CZK | 1 | 951
CE_J_TRTJ_VN_DTS_PZP | Jihlava_Třebíč_Jih_VN_DTS_Prohlídka za provozu | CE10266234 | CE1TS42A1RCTS-601601 | TSN venkovní - Prohlídka za provozu | ZC_SE | CE1TS42A | 1R | TSN venkovní - Prohlídka za provozu | CTS-601601 | Čáslavice, TS:601601 | REK.OBLAST | ZECZTS | Transformační stanic | 214002 | TS venkovní | Čáslavice: REK.OBLAST | 4060 | ECJ | EC-JI-TJ | ES-JI-TR | EC-JI-TJ | EC-JI-TJ | ES-JI-TR | 1610134013 | 2016-05-01 | 2021-05-01 | 1 | HOD | 1100575 | 951 | CZK | 1 | 951
CE_J_TRTJ_VN_DTS_PZP | Jihlava_Třebíč_Jih_VN_DTS_Prohlídka za provozu | CE10266230 | CE1TS42A1RCTS-601770 | TSN venkovní - Prohlídka za provozu | ZC_SE | CE1TS42A | 1R | TSN venkovní - Prohlídka za provozu | CTS-601770 | Štěměchy, TS:601770 | SÍDLIŠTĚ | ZECZTS | Transformační stanic | 214002 | TS venkovní | Štěměchy: SÍDLIŠTĚ | 4060 | ECJ | EC-JI-TJ | ES-JI-TR | EC-JI-TJ | EC-JI-TJ | ES-JI-TR | 1610134013 | 2016-05-01 | 2021-05-01 | 1 | HOD | 1100575 | 951 | CZK | 1 | 951
CE_J_TRTJ_VN_DTS_PZP | Jihlava_Třebíč_Jih_VN_DTS_Prohlídka za provozu | CE10266227 | CE1TS42A1RCTS-602116 | TSN venkovní - Prohlídka za provozu | ZC_SE | CE1TS42A | 1R | TSN venkovní - Prohlídka za provozu | CTS-602116 | Střížov, TS:602116 | OBEC | ZECZTS | Transformační stanic | 214002 | TS venkovní | Střížov: OBEC | 4060 | ECJ | EC-JI-TJ | ES-JI-TR | EC-JI-TJ | EC-JI-TJ | ES-JI-TR | 1610134013 | 2016-05-01 | 2021-05-01 | 1 | HOD | 1100575 | 951 | CZK | 1 | 951
CE_J_TRTJ_VN_DTS_PZP | Jihlava_Třebíč_Jih_VN_DTS_Prohlídka za provozu | CE10266225 | CE1TS42A1RCTS-602160 | TSN venkovní - Prohlídka za provozu | ZC_SE | CE1TS42A | 1R | TSN venkovní - Prohlídka za provozu | CTS-602160 | Výčapy, TS:602160 | ZD | ZECZTS | Transformační stanic | 214002 | TS venkovní | Výčapy: ZD | 4060 | ECJ | EC-JI-TJ | ES-JI-TR | EC-JI-TJ | EC-JI-TJ | ES-JI-TR | 1610134013 | 2016-05-01 | 2021-05-01 | 1 | HOD | 1100575 | 951 | CZK | 1 | 951
CE_J_TRTJ_VN_DTS_PZP | Jihlava_Třebíč_Jih_VN_DTS_Prohlídka za provozu | CE10266224 | CE1TS42A1RCTS-601764 | TSN venkovní - Prohlídka za provozu | ZC_SE | CE1TS42A | 1R | TSN venkovní - Prohlídka za provozu | CTS-601764 | Stařeč, TS:601764 | U NECHVÁTALA | ZECZTS | Transformační stanic | 214002 | TS venkovní | Stařeč: U NECHVÁTALA | 4060 | ECJ | EC-JI-TJ | ES-JI-TR | EC-JI-TJ | EC-JI-TJ | ES-JI-TR | 1610134013 | 2016-05-01 | 2021-05-01 | 1 | HOD | 1100575 | 951 | CZK | 1 | 951
CE_J_TRTJ_VN_DTS_PZP | Jihlava_Třebíč_Jih_VN_DTS_Prohlídka za provozu | CE10266221 | CE1TS42A1RCTS-601600 | TSN venkovní - Prohlídka za provozu | ZC_SE | CE1TS42A | 1R | TSN venkovní - Prohlídka za provozu | CTS-601600 | Čáslavice, TS:601600 | OBEC | ZECZTS | Transformační stanic | 214002 | TS venkovní | Čáslavice: OBEC | 4060 | ECJ | EC-JI-TJ | ES-JI-TR | EC-JI-TJ | EC-JI-TJ | ES-JI-TR | 1610134013 | 2016-05-01 | 2021-05-01 | 1 | HOD | 1100575 | 951 | CZK | 1 | 951
CE_J_TRTJ_VN_DTS_PZP | Jihlava_Třebíč_Jih_VN_DTS_Prohlídka za provozu | CE10266219 | CE1TS42A1RCTS-602052 | TSN venkovní - Prohlídka za provozu | ZC_SE | CE1TS42A | 1R | TSN venkovní - Prohlídka za provozu | CTS-602052 | Mikulovice, TS:602052 | KAMENOLOM | ZECZTS | Transformační stanic | 214002 | TS venkovní | Mikulovice: KAMENOLOM | 4060 | ECJ | EC-JI-TJ | ES-JI-TR | EC-JI-TJ | EC-JI-TJ | ES-JI-TR | 1610134013 | 2016-05-01 | 2021-05-01 | 1 | HOD | 1100575 | 951 | CZK | 1 | 951
CE_J_TRTJ_VN_DTS_PZP | Jihlava_Třebíč_Jih_VN_DTS_Prohlídka za provozu | CE10266208 | CE1TS42A1RCTS-601760 | TSN venkovní - Prohlídka za provozu | ZC_SE | CE1TS42A | 1R | TSN venkovní - Prohlídka za provozu | CTS-601760 | Stařeč, TS:601760 | TŘEBÍČSKÁ | ZECZTS | Transformační stanic | 214002 | TS venkovní | Stařeč: TŘEBÍČSKÁ | 4060 | ECJ | EC-JI-TJ | ES-JI-TR | EC-JI-TJ | EC-JI-TJ | ES-JI-TR | 1610134013 | 2016-05-01 | 2021-05-01 | 1 | HOD | 1100575 | 951 | CZK | 1 | 951
CE_J_TRTJ_VN_DTS_PZP | Jihlava_Třebíč_Jih_VN_DTS_Prohlídka za provozu | CE10266206 | CE1TS42A1RCTS-602157 | TSN venkovní - Prohlídka za provozu | ZC_SE | CE1TS42A | 1R | TSN venkovní - Prohlídka za provozu | CTS-602157 | Výčapy, TS:602157 | OBEC | ZECZTS | Transformační stanic | 214002 | TS venkovní | Výčapy: OBEC | 4060 | ECJ | EC-JI-TJ | ES-JI-TR | EC-JI-TJ | EC-JI-TJ | ES-JI-TR | 1610134013 | 2016-05-01 | 2021-05-01 | 1 | HOD | 1100575 | 951 | CZK | 1 | 951
CE_J_TRTJ_VN_DTS_PZP | Jihlava_Třebíč_Jih_VN_DTS_Prohlídka za provozu | CE10266200 | CE1TS42A1RCTS-601599 | TSN venkovní - Prohlídka za provozu | ZC_SE | CE1TS42A | 1R | TSN venkovní - Prohlídka za provozu | CTS-601599 | Čáslavice, TS:601599 | DÍLNY | ZECZTS | Transformační stanic | 214002 | TS venkovní | Čáslavice: DÍLNY | 4060 | ECJ | EC-JI-TJ | ES-JI-TR | EC-JI-TJ | EC-JI-TJ | ES-JI-TR | 1610134013 | 2016-05-01 | 2021-05-01 | 1 | HOD | 1100575 | 951 | CZK | 1 | 951
CE_J_TRTJ_VN_DTS_PZP | Jihlava_Třebíč_Jih_VN_DTS_Prohlídka za provozu | CE10266198 | CE1TS42A1RCTS-601766 | TSN venkovní - Prohlídka za provozu | ZC_SE | CE1TS42A | 1R | TSN venkovní - Prohlídka za provozu | CTS-601766 | Stařeč, TS:601766 | ZAHRADNÍ | ZECZTS | Transformační stanic | 214002 | TS venkovní | Stařeč: ZAHRADNÍ | 4060 | ECJ | EC-JI-TJ | ES-JI-TR | EC-JI-TJ | EC-JI-TJ | ES-JI-TR | 1610134013 | 2016-05-01 | 2021-05-01 | 1 | HOD | 1100575 | 951 | CZK | 1 | 951
CE_J_TRTJ_VN_DTS_PZP | Jihlava_Třebíč_Jih_VN_DTS_Prohlídka za provozu | CE10266195 | CE1TS42A1RCTS-601666 | TSN venkovní - Prohlídka za provozu | ZC_SE | CE1TS42A | 1R | TSN venkovní - Prohlídka za provozu | CTS-601666 | Mastník, TS:601666 | OBEC | ZECZTS | Transformační stanic | 214002 | TS venkovní | Mastník: OBEC | 4060 | ECJ | EC-JI-TJ | ES-JI-TR | EC-JI-TJ | EC-JI-TJ | ES-JI-TR | 1610134013 | 2016-05-01 | 2021-05-01 | 1 | HOD | 1100575 | 951 | CZK | 1 | 951
CE_J_TRTJ_VN_DTS_PZP | Jihlava_Třebíč_Jih_VN_DTS_Prohlídka za provozu | CE10266194 | CE1TS42A1RCTS-601667 | TSN venkovní - Prohlídka za provozu | ZC_SE | CE1TS42A | 1R | TSN venkovní - Prohlídka za provozu | CTS-601667 | Mastník, TS:601667 | ODCHOVNA | ZECZTS | Transformační stanic | 214002 | TS venkovní | Mastník: ODCHOVNA | 4060 | ECJ | EC-JI-TJ | ES-JI-TR | EC-JI-TJ | EC-JI-TJ | ES-JI-TR | 1610134013 | 2016-05-01 | 2021-05-01 | 1 | HOD | 1100575 | 951 | CZK | 1 | 951
CE_J_TRTJ_VN_DTS_PZP | Jihlava_Třebíč_Jih_VN_DTS_Prohlídka za provozu | CE10266190 | CE1TS42A1RCTS-601631 | TSN venkovní - Prohlídka za provozu | ZC_SE | CE1TS42A | 1R | TSN venkovní - Prohlídka za provozu | CTS-601631 | Heraltice, TS:601631 | U KULTURNÍHO DOMU | ZECZTS | Transformační stanic | 214002 | TS venkovní | Heraltice: U KULTURNÍHO DOMU | 4060 | ECJ | EC-JI-TJ | ES-JI-TR | EC-JI-TJ | EC-JI-TJ | ES-JI-TR | 1610134013 | 2016-05-01 | 2021-05-01 | 1 | HOD | 1100575 | 951 | CZK | 1 | 951
CE_J_TRTJ_VN_DTS_PZP | Jihlava_Třebíč_Jih_VN_DTS_Prohlídka za provozu | CE10266185 | CE1TS42A1RCTS-601394 | TSN venkovní - Prohlídka za provozu | ZC_SE | CE1TS42A | 1R | TSN venkovní - Prohlídka za provozu | CTS-601394 | Jedov, TS:601394 | VODÁRNA | ZECZTS | Transformační stanic | 214002 | TS venkovní | Jedov: VODÁRNA | 4060 | ECJ | EC-JI-TJ | ES-JI-TR | EC-JI-TJ | EC-JI-TJ | ES-JI-TR | 1610134013 | 2016-05-01 | 2021-05-01 | 1 | HOD | 1100575 | 951 | CZK | 1 | 951
CE_J_TRTJ_VN_DTS_PZP | Jihlava_Třebíč_Jih_VN_DTS_Prohlídka za provozu | CE10266183 | CE1TS42A1RCTS-601504 | TSN venkovní - Prohlídka za provozu | ZC_SE | CE1TS42A | 1R | TSN venkovní - Prohlídka za provozu | CTS-601504 | Otradice, TS:601504 | OBEC | ZECZTS | Transformační stanic | 214002 | TS venkovní | Otradice: OBEC | 4060 | ECJ | EC-JI-TJ | ES-JI-TR | EC-JI-TJ | EC-JI-TJ | ES-JI-TR | 1610134013 | 2016-05-01 | 2021-05-01 | 1 | HOD | 1100575 | 951 | CZK | 1 | 951
CE_J_TRTJ_VN_DTS_PZP | Jihlava_Třebíč_Jih_VN_DTS_Prohlídka za provozu | CE10266180 | CE1TS42A1RCTS-601400 | TSN venkovní - Prohlídka za provozu | ZC_SE | CE1TS42A | 1R | TSN venkovní - Prohlídka za provozu | CTS-601400 | Jinošov, TS:601400 | ZÁMEK | ZECZTS | Transformační stanic | 214002 | TS venkovní | Jinošov: ZÁMEK | 4060 | ECJ | EC-JI-TJ | ES-JI-TR | EC-JI-TJ | EC-JI-TJ | ES-JI-TR | 1610134013 | 2016-05-01 | 2021-05-01 | 1 | HOD | 1100575 | 951 | CZK | 1 | 951
CE_J_TRTJ_VN_DTS_PZP | Jihlava_Třebíč_Jih_VN_DTS_Prohlídka za provozu | CE10266179 | CE1TS42A1RCTS-601398 | TSN venkovní - Prohlídka za provozu | ZC_SE | CE1TS42A | 1R | TSN venkovní - Prohlídka za provozu | CTS-601398 | Jinošov, TS:601398 | HOTEL | ZECZTS | Transformační stanic | 214002 | TS venkovní | Jinošov: HOTEL | 4060 | ECJ | EC-JI-TJ | ES-JI-TR | EC-JI-TJ | EC-JI-TJ | ES-JI-TR | 1610134013 | 2016-05-01 | 2021-05-01 | 1 | HOD | 1100575 | 951 | CZK | 1 | 951
CE_J_TRTJ_VN_DTS_PZP | Jihlava_Třebíč_Jih_VN_DTS_Prohlídka za provozu | CE10266177 | CE1TS42A1RCTS-601396 | TSN venkovní - Prohlídka za provozu | ZC_SE | CE1TS42A | 1R | TSN venkovní - Prohlídka za provozu | CTS-601396 | Jinošov, TS:601396 | STOLÁRNA | ZECZTS | Transformační stanic | 214002 | TS venkovní | Jinošov: STOLÁRNA | 4060 | ECJ | EC-JI-TJ | ES-JI-TR | EC-JI-TJ | EC-JI-TJ | ES-JI-TR | 1610134013 | 2016-05-01 | 2021-05-01 | 1 | HOD | 1100575 | 951 | CZK | 1 | 951
CE_J_TRTJ_VN_DTS_PZP | Jihlava_Třebíč_Jih_VN_DTS_Prohlídka za provozu | CE10266175 | CE1TS42A1RCTS-601399 | TSN venkovní - Prohlídka za provozu | ZC_SE | CE1TS42A | 1R | TSN venkovní - Prohlídka za provozu | CTS-601399 | Jinošov, TS:601399 | OBEC | ZECZTS | Transformační stanic | 214002 | TS venkovní | Jinošov: OBEC | 4060 | ECJ | EC-JI-TJ | ES-JI-TR | EC-JI-TJ | EC-JI-TJ | ES-JI-TR | 1610134013 | 2016-05-01 | 2021-05-01 | 1 | HOD | 1100575 | 951 | CZK | 1 | 951
CE_J_TRTJ_VN_DTS_PZP | Jihlava_Třebíč_Jih_VN_DTS_Prohlídka za provozu | CE10266173 | CE1TS42A1RCTS-700018 | TSN venkovní - Prohlídka za provozu | ZC_SE | CE1TS42A | 1R | TSN venkovní - Prohlídka za provozu | CTS-700018 | Studenec, TS:700018 | U NÁDRAŽÍ | ZECZTS | Transformační stanic | 214002 | TS venkovní | Studenec: U NÁDRAŽÍ | 4060 | ECJ | EC-JI-TJ | ES-JI-TR | EC-JI-TJ | EC-JI-TJ | ES-JI-TR | 1610134013 | 2016-05-01 | 2021-05-01 | 1 | HOD | 1100575 | 951 | CZK | 1 | 951
CE_J_TRTJ_VN_DTS_PZP | Jihlava_Třebíč_Jih_VN_DTS_Prohlídka za provozu | CE10266170 | CE1TS42A1RCTS-601581 | TSN venkovní - Prohlídka za provozu | ZC_SE | CE1TS42A | 1R | TSN venkovní - Prohlídka za provozu | CTS-601581 | Vícenice u Náměště nad Oslavou, TS:601581 | VODÁRNA | ZECZTS | Transformační stanic | 214002 | TS venkovní | Vícenice u Náměště nad Oslavou: VODÁRNA | 4060 | ECJ | EC-JI-TJ | ES-JI-TR | EC-JI-TJ | EC-JI-TJ | ES-JI-TR | 1610134013 | 2016-05-01 | 2021-05-01 | 1 | HOD | 1100575 | 951 | CZK | 1 | 951
CE_J_TRTJ_VN_DTS_PZP | Jihlava_Třebíč_Jih_VN_DTS_Prohlídka za provozu | CE10266168 | CE1TS42A1RCTS-701941 | TSN venkovní - Prohlídka za provozu | ZC_SE | CE1TS42A | 1R | TSN venkovní - Prohlídka za provozu | CTS-701941 | Okarec, TS:701941 | ZAHRADY | ZECZTS | Transformační stanic | 214002 | TS venkovní | Okarec: ZAHRADY | 4060 | ECJ | EC-JI-TJ | ES-JI-TR | EC-JI-TJ | EC-JI-TJ | ES-JI-TR | 1610134013 | 2016-05-01 | 2021-05-01 | 1 | HOD | 1100575 | 951 | CZK | 1 | 951
CE_J_TRTJ_VN_DTS_PZP | Jihlava_Třebíč_Jih_VN_DTS_Prohlídka za provozu | CE10266159 | CE1TS42A1RCTS-601512 | TSN venkovní - Prohlídka za provozu | ZC_SE | CE1TS42A | 1R | TSN venkovní - Prohlídka za provozu | CTS-601512 | Pucov, TS:601512 | BĚLIZNA | ZECZTS | Transformační stanic | 214002 | TS venkovní | Pucov: BĚLIZNA | 4060 | ECJ | EC-JI-TJ | ES-JI-TR | EC-JI-TJ | EC-JI-TJ | ES-JI-TR | 1610134013 | 2016-05-01 | 2021-05-01 | 1 | HOD | 1100575 | 951 | CZK | 1 | 951
CE_J_TRTJ_VN_DTS_PZP | Jihlava_Třebíč_Jih_VN_DTS_Prohlídka za provozu | CE10266158 | CE1TS42A1RCTS-601572 | TSN venkovní - Prohlídka za provozu | ZC_SE | CE1TS42A | 1R | TSN venkovní - Prohlídka za provozu | CTS-601572 | Valeč, TS:601572 | OBEC | ZECZTS | Transformační stanic | 214002 | TS venkovní | Valeč: OBEC | 4060 | ECJ | EC-JI-TJ | ES-JI-TR | EC-JI-TJ | EC-JI-TJ | ES-JI-TR | 1610134013 | 2016-05-01 | 2021-05-01 | 1 | HOD | 1100575 | 951 | CZK | 1 | 951
CE_J_TRTJ_VN_DTS_PZP | Jihlava_Třebíč_Jih_VN_DTS_Prohlídka za provozu | CE10266156 | CE1TS42A1RCTS-601574 | TSN venkovní - Prohlídka za provozu | ZC_SE | CE1TS42A | 1R | TSN venkovní - Prohlídka za provozu | CTS-601574 | Valeč, TS:601574 | ZEMANKA | ZECZTS | Transformační stanic | 214002 | TS venkovní | Valeč: ZEMANKA | 4060 | ECJ | EC-JI-TJ | ES-JI-TR | EC-JI-TJ | EC-JI-TJ | ES-JI-TR | 1610134013 | 2016-05-01 | 2021-05-01 | 1 | HOD | 1100575 | 951 | CZK | 1 | 951
CE_J_TRTJ_VN_DTS_PZP | Jihlava_Třebíč_Jih_VN_DTS_Prohlídka za provozu | CE10266149 | CE1TS42A1RCTS-601454 | TSN venkovní - Prohlídka za provozu | ZC_SE | CE1TS42A | 1R | TSN venkovní - Prohlídka za provozu | CTS-601454 | Mohelno, TS:601454 | ZD | ZECZTS | Transformační stanic | 214002 | TS venkovní | Mohelno: ZD | 4060 | ECJ | EC-JI-TJ | ES-JI-TR | EC-JI-TJ | EC-JI-TJ | ES-JI-TR | 1610134013 | 2016-05-01 | 2021-05-01 | 1 | HOD | 1100575 | 951 | CZK | 1 | 951
CE_J_TRTJ_VN_DTS_PZP | Jihlava_Třebíč_Jih_VN_DTS_Prohlídka za provozu | CE10266147 | CE1TS42A1RCTS-601441 | TSN venkovní - Prohlídka za provozu | ZC_SE | CE1TS42A | 1R | TSN venkovní - Prohlídka za provozu | CTS-601441 | Mohelno, TS:601441 | ČOV | ZECZTS | Transformační stanic | 214002 | TS venkovní | Mohelno: ČOV | 4060 | ECJ | EC-JI-TJ | ES-JI-TR | EC-JI-TJ | EC-JI-TJ | ES-JI-TR | 1610134013 | 2016-05-01 | 2021-05-01 | 1 | HOD | 1100575 | 951 | CZK | 1 | 951
CE_J_TRTJ_VN_DTS_PZP | Jihlava_Třebíč_Jih_VN_DTS_Prohlídka za provozu | CE10266143 | CE1TS42A1RCTS-601549 | TSN venkovní - Prohlídka za provozu | ZC_SE | CE1TS42A | 1R | TSN venkovní - Prohlídka za provozu | CTS-601549 | Slavětice, TS:601549 | U KRATOCHVÍLA | ZECZTS | Transformační stanic | 214002 | TS venkovní | Slavětice: U KRATOCHVÍLA | 4060 | ECJ | EC-JI-TJ | ES-JI-TR | EC-JI-TJ | EC-JI-TJ | ES-JI-TR | 1610134013 | 2016-05-01 | 2021-05-01 | 1 | HOD | 1100575 | 951 | CZK | 1 | 951
CE_J_TRTJ_VN_DTS_PZP | Jihlava_Třebíč_Jih_VN_DTS_Prohlídka za provozu | CE10266140 | CE1TS42A1RCTS-620943 | TSN venkovní - Prohlídka za provozu | ZC_SE | CE1TS42A | 1R | TSN venkovní - Prohlídka za provozu | CTS-620943 | Rešice, TS:620943 | OBEC | ZECZTS | Transformační stanic | 214002 | TS venkovní | Rešice: OBEC | 4060 | ECJ | EC-JI-TJ | ES-JI-TR | EC-JI-TJ | EC-JI-TJ | ES-JI-TR | 1610134013 | 2016-05-01 | 2021-05-01 | 1 | HOD | 1100575 | 951 | CZK | 1 | 951
CE_J_TRTJ_VN_DTS_PZP | Jihlava_Třebíč_Jih_VN_DTS_Prohlídka za provozu | CE10266137 | CE1TS42A1RCTS-601544 | TSN venkovní - Prohlídka za provozu | ZC_SE | CE1TS42A | 1R | TSN venkovní - Prohlídka za provozu | CTS-601544 | Senorady, TS:601544 | ÚVOZ | ZECZTS | Transformační stanic | 214002 | TS venkovní | Senorady: ÚVOZ | 4060 | ECJ | EC-JI-TJ | ES-JI-TR | EC-JI-TJ | EC-JI-TJ | ES-JI-TR | 1610134013 | 2016-05-01 | 2021-05-01 | 1 | HOD | 1100575 | 951 | CZK | 1 | 951
CE_J_TRTJ_VN_DTS_PZP | Jihlava_Třebíč_Jih_VN_DTS_Prohlídka za provozu | CE10266134 | CE1TS42A1RCTS-702067 | TSN venkovní - Prohlídka za provozu | ZC_SE | CE1TS42A | 1R | TSN venkovní - Prohlídka za provozu | CTS-702067 | Krhov, TS:702067 | POCÁDKA | ZECZTS | Transformační stanic | 214002 | TS venkovní | Krhov: POCÁDKA | 4060 | ECJ | EC-JI-TJ | ES-JI-TR | EC-JI-TJ | EC-JI-TJ | ES-JI-TR | 1610134013 | 2016-05-01 | 2021-05-01 | 1 | HOD | 1100575 | 951 | CZK | 1 | 951
CE_J_TRTJ_VN_DTS_PZP | Jihlava_Třebíč_Jih_VN_DTS_Prohlídka za provozu | CE10266131 | CE1TS42A1RCTS-601567 | TSN venkovní - Prohlídka za provozu | ZC_SE | CE1TS42A | 1R | TSN venkovní - Prohlídka za provozu | CTS-601567 | Třebenice, TS:601567 | VÝHON | ZECZTS | Transformační stanic | 214002 | TS venkovní | Třebenice: VÝHON | 4060 | ECJ | EC-JI-TJ | ES-JI-TR | EC-JI-TJ | EC-JI-TJ | ES-JI-TR | 1610134013 | 2016-05-01 | 2021-05-01 | 1 | HOD | 1100575 | 951 | CZK | 1 | 951
CE_J_TRTJ_VN_DTS_PZP | Jihlava_Třebíč_Jih_VN_DTS_Prohlídka za provozu | CE10266126 | CE1TS42A1RCTS-601445 | TSN venkovní - Prohlídka za provozu | ZC_SE | CE1TS42A | 1R | TSN venkovní - Prohlídka za provozu | CTS-601445 | Mohelno, TS:601445 | KOZÍ HORA | ZECZTS | Transformační stanic | 214002 | TS venkovní | Mohelno: KOZÍ HORA | 4060 | ECJ | EC-JI-TJ | ES-JI-TR | EC-JI-TJ | EC-JI-TJ | ES-JI-TR | 1610134013 | 2016-05-01 | 2021-05-01 | 1 | HOD | 1100575 | 951 | CZK | 1 | 951
CE_J_TRTJ_VN_DTS_PZP | Jihlava_Třebíč_Jih_VN_DTS_Prohlídka za provozu | CE10266124 | CE1TS42A1RCTS-601444 | TSN venkovní - Prohlídka za provozu | ZC_SE | CE1TS42A | 1R | TSN venkovní - Prohlídka za provozu | CTS-601444 | Mohelno, TS:601444 | KLADERUBKY | ZECZTS | Transformační stanic | 214002 | TS venkovní | Mohelno: KLADERUBKY | 4060 | ECJ | EC-JI-TJ | ES-JI-TR | EC-JI-TJ | EC-JI-TJ | ES-JI-TR | 1610134013 | 2016-05-01 | 2021-05-01 | 1 | HOD | 1100575 | 951 | CZK | 1 | 951
CE_J_TRTJ_VN_DTS_PZP | Jihlava_Třebíč_Jih_VN_DTS_Prohlídka za provozu | CE10266122 | CE1TS42A1RCTS-601541 | TSN venkovní - Prohlídka za provozu | ZC_SE | CE1TS42A | 1R | TSN venkovní - Prohlídka za provozu | CTS-601541 | Senorady, TS:601541 | HLOH | ZECZTS | Transformační stanic | 214002 | TS venkovní | Senorady: HLOH | 4060 | ECJ | EC-JI-TJ | ES-JI-TR | EC-JI-TJ | EC-JI-TJ | ES-JI-TR | 1610134013 | 2016-05-01 | 2021-05-01 | 1 | HOD | 1100575 | 951 | CZK | 1 | 951
CE_J_TRTJ_VN_DTS_PZP | Jihlava_Třebíč_Jih_VN_DTS_Prohlídka za provozu | CE10266120 | CE1TS42A1RCTS-601419 | TSN venkovní - Prohlídka za provozu | ZC_SE | CE1TS42A | 1R | TSN venkovní - Prohlídka za provozu | CTS-601419 | Kralice, TS:601419 | PECENOV | ZECZTS | Transformační stanic | 214002 | TS venkovní | Kralice: PECENOV | 4060 | ECJ | EC-JI-TJ | ES-JI-TR | EC-JI-TJ | EC-JI-TJ | ES-JI-TR | 1610134013 | 2016-05-01 | 2021-05-01 | 1 | HOD | 1100575 | 951 | CZK | 1 | 951
CE_J_TRTJ_VN_DTS_PZP | Jihlava_Třebíč_Jih_VN_DTS_Prohlídka za provozu | CE10266118 | CE1TS42A1RCTS-601294 | TSN venkovní - Prohlídka za provozu | ZC_SE | CE1TS42A | 1R | TSN venkovní - Prohlídka za provozu | CTS-601294 | Třebenice, TS:601294 | OBEC | ZECZTS | Transformační stanic | 214002 | TS venkovní | Třebenice: OBEC | 4060 | ECJ | EC-JI-TJ | ES-JI-TR | EC-JI-TJ | EC-JI-TJ | ES-JI-TR | 1610134013 | 2016-05-01 | 2021-05-01 | 1 | HOD | 1100575 | 951 | CZK | 1 | 951
CE_J_TRTJ_VN_DTS_PZP | Jihlava_Třebíč_Jih_VN_DTS_Prohlídka za provozu | CE10266116 | CE1TS42A1RCTS-601446 | TSN venkovní - Prohlídka za provozu | ZC_SE | CE1TS42A | 1R | TSN venkovní - Prohlídka za provozu | CTS-601446 | Mohelno, TS:601446 | LIHOVAR | ZECZTS | Transformační stanic | 214002 | TS venkovní | Mohelno: LIHOVAR | 4060 | ECJ | EC-JI-TJ | ES-JI-TR | EC-JI-TJ | EC-JI-TJ | ES-JI-TR | 1610134013 | 2016-05-01 | 2021-05-01 | 1 | HOD | 1100575 | 951 | CZK | 1 | 951
CE_J_TRTJ_VN_DTS_PZP | Jihlava_Třebíč_Jih_VN_DTS_Prohlídka za provozu | CE10266114 | CE1TS42A1RCTS-601322 | TSN venkovní - Prohlídka za provozu | ZC_SE | CE1TS42A | 1R | TSN venkovní - Prohlídka za provozu | CTS-601322 | Březník, TS:601322 | TÁBOR PAPÍRNY | ZECZTS | Transformační stanic | 214002 | TS venkovní | Březník: TÁBOR PAPÍRNY | 4060 | ECJ | EC-JI-TJ | ES-JI-TR | EC-JI-TJ | EC-JI-TJ | ES-JI-TR | 1610134013 | 2016-05-01 | 2021-05-01 | 1 | HOD | 1100575 | 951 | CZK | 1 | 951
CE_J_TRTJ_VN_DTS_PZP | Jihlava_Třebíč_Jih_VN_DTS_Prohlídka za provozu | CE10266112 | CE1TS42A1RCTS-602235 | TSN venkovní - Prohlídka za provozu | ZC_SE | CE1TS42A | 1R | TSN venkovní - Prohlídka za provozu | CTS-602235 | Březník, TS:602235 | U SADU | ZECZTS | Transformační stanic | 214002 | TS venkovní | Březník: U SADU | 4060 | ECJ | EC-JI-TJ | ES-JI-TR | EC-JI-TJ | EC-JI-TJ | ES-JI-TR | 1610134013 | 2016-05-01 | 2021-05-01 | 1 | HOD | 1100575 | 951 | CZK | 1 | 951
CE_J_TRTJ_VN_DTS_PZP | Jihlava_Třebíč_Jih_VN_DTS_Prohlídka za provozu | CE10266110 | CE1TS42A1RCTS-601442 | TSN venkovní - Prohlídka za provozu | ZC_SE | CE1TS42A | 1R | TSN venkovní - Prohlídka za provozu | CTS-601442 | Mohelno, TS:601442 | ČSAV | ZECZTS | Transformační stanic | 214002 | TS venkovní | Mohelno: ČSAV | 4060 | ECJ | EC-JI-TJ | ES-JI-TR | EC-JI-TJ | EC-JI-TJ | ES-JI-TR | 1610134013 | 2016-05-01 | 2021-05-01 | 1 | HOD | 1100575 | 951 | CZK | 1 | 951
CE_J_TRTJ_VN_DTS_PZP | Jihlava_Třebíč_Jih_VN_DTS_Prohlídka za provozu | CE10266108 | CE1TS42A1RCTS-601452 | TSN venkovní - Prohlídka za provozu | ZC_SE | CE1TS42A | 1R | TSN venkovní - Prohlídka za provozu | CTS-601452 | Mohelno, TS:601452 | TÁBOŘIŠTĚ | ZECZTS | Transformační stanic | 214002 | TS venkovní | Mohelno: TÁBOŘIŠTĚ | 4060 | ECJ | EC-JI-TJ | ES-JI-TR | EC-JI-TJ | EC-JI-TJ | ES-JI-TR | 1610134013 | 2016-05-01 | 2021-05-01 | 1 | HOD | 1100575 | 951 | CZK | 1 | 951
CE_J_TRTJ_VN_DTS_PZP | Jihlava_Třebíč_Jih_VN_DTS_Prohlídka za provozu | CE10266106 | CE1TS42A1RCTS-601521 | TSN venkovní - Prohlídka za provozu | ZC_SE | CE1TS42A | 1R | TSN venkovní - Prohlídka za provozu | CTS-601521 | Rouchovany, TS:601521 | KOUPALIŠTĚ | ZECZTS | Transformační stanic | 214002 | TS venkovní | Rouchovany: KOUPALIŠTĚ | 4060 | ECJ | EC-JI-TJ | ES-JI-TR | EC-JI-TJ | EC-JI-TJ | ES-JI-TR | 1610134013 | 2016-05-01 | 2021-05-01 | 1 | HOD | 1100575 | 951 | CZK | 1 | 951
CE_J_TRTJ_VN_DTS_PZP | Jihlava_Třebíč_Jih_VN_DTS_Prohlídka za provozu | CE10266105 | CE1TS42A1RCTS-601295 | TSN venkovní - Prohlídka za provozu | ZC_SE | CE1TS42A | 1R | TSN venkovní - Prohlídka za provozu | CTS-601295 | Udeřice, TS:601295 | OBEC | ZECZTS | Transformační stanic | 214002 | TS venkovní | Udeřice: OBEC | 4060 | ECJ | EC-JI-TJ | ES-JI-TR | EC-JI-TJ | EC-JI-TJ | ES-JI-TR | 1610134013 | 2016-05-01 | 2021-05-01 | 1 | HOD | 1100575 | 951 | CZK | 1 | 951
CE_J_TRTJ_VN_DTS_PZP | Jihlava_Třebíč_Jih_VN_DTS_Prohlídka za provozu | CE10266103 | CE1TS42A1RCTS-621015 | TSN venkovní - Prohlídka za provozu | ZC_SE | CE1TS42A | 1R | TSN venkovní - Prohlídka za provozu | CTS-621015 | Rešice, TS:621015 | ČOV | ZECZTS | Transformační stanic | 214002 | TS venkovní | Rešice: ČOV | 4060 | ECJ | EC-JI-TJ | ES-JI-TR | EC-JI-TJ | EC-JI-TJ | ES-JI-TR | 1610134013 | 2016-05-01 | 2021-05-01 | 1 | HOD | 1100575 | 951 | CZK | 1 | 951
CE_J_TRTJ_VN_DTS_PZP | Jihlava_Třebíč_Jih_VN_DTS_Prohlídka za provozu | CE10266098 | CE1TS42A1RCTS-601548 | TSN venkovní - Prohlídka za provozu | ZC_SE | CE1TS42A | 1R | TSN venkovní - Prohlídka za provozu | CTS-601548 | Slavětice, TS:601548 | U BYTOVKY | ZECZTS | Transformační stanic | 214002 | TS venkovní | Slavětice: U BYTOVKY | 4060 | ECJ | EC-JI-TJ | ES-JI-TR | EC-JI-TJ | EC-JI-TJ | ES-JI-TR | 1610134013 | 2016-05-01 | 2021-05-01 | 1 | HOD | 1100575 | 951 | CZK | 1 | 951
CE_J_TRTJ_VN_DTS_PZP | Jihlava_Třebíč_Jih_VN_DTS_Prohlídka za provozu | CE10266096 | CE1TS42A1RCTS-601546 | TSN venkovní - Prohlídka za provozu | ZC_SE | CE1TS42A | 1R | TSN venkovní - Prohlídka za provozu | CTS-601546 | Slavětice, TS:601546 | OBEC | ZECZTS | Transformační stanic | 214002 | TS venkovní | Slavětice: OBEC | 4060 | ECJ | EC-JI-TJ | ES-JI-TR | EC-JI-TJ | EC-JI-TJ | ES-JI-TR | 1610134013 | 2016-05-01 | 2021-05-01 | 1 | HOD | 1100575 | 951 | CZK | 1 | 951
CE_J_TRTJ_VN_DTS_PZP | Jihlava_Třebíč_Jih_VN_DTS_Prohlídka za provozu | CE10266094 | CE1TS42A1RCTS-601440 | TSN venkovní - Prohlídka za provozu | ZC_SE | CE1TS42A | 1R | TSN venkovní - Prohlídka za provozu | CTS-601440 | Mohelno, TS:601440 | BENZINA | ZECZTS | Transformační stanic | 214002 | TS venkovní | Mohelno: BENZINA | 4060 | ECJ | EC-JI-TJ | ES-JI-TR | EC-JI-TJ | EC-JI-TJ | ES-JI-TR | 1610134013 | 2016-05-01 | 2021-05-01 | 1 | HOD | 1100575 | 951 | CZK | 1 | 951
CE_J_TRTJ_VN_DTS_PZP | Jihlava_Třebíč_Jih_VN_DTS_Prohlídka za provozu | CE10266092 | CE1TS42A1RCTS-601367 | TSN venkovní - Prohlídka za provozu | ZC_SE | CE1TS42A | 1R | TSN venkovní - Prohlídka za provozu | CTS-601367 | Horní Lhotice u NAO, TS:601367 | OBEC | ZECZTS | Transformační stanic | 214002 | TS venkovní | Horní Lhotice u NAO: OBEC | 4060 | ECJ | EC-JI-TJ | ES-JI-TR | EC-JI-TJ | EC-JI-TJ | ES-JI-TR | 1610134013 | 2016-05-01 | 2021-05-01 | 1 | HOD | 1100575 | 951 | CZK | 1 | 951
CE_J_TRTJ_VN_DTS_PZP | Jihlava_Třebíč_Jih_VN_DTS_Prohlídka za provozu | CE10266090 | CE1TS42A1RCTS-601565 | TSN venkovní - Prohlídka za provozu | ZC_SE | CE1TS42A | 1R | TSN venkovní - Prohlídka za provozu | CTS-601565 | Šemíkovice, TS:601565 | DT | ZECZTS | Transformační stanic | 214002 | TS venkovní | Šemíkovice: DT | 4060 | ECJ | EC-JI-TJ | ES-JI-TR | EC-JI-TJ | EC-JI-TJ | ES-JI-TR | 1610134013 | 2016-05-01 | 2021-05-01 | 1 | HOD | 1100575 | 951 | CZK | 1 | 951
CE_J_TRTJ_VN_DTS_PZP | Jihlava_Třebíč_Jih_VN_DTS_Prohlídka za provozu | CE10266088 | CE1TS42A1RCTS-601432 | TSN venkovní - Prohlídka za provozu | ZC_SE | CE1TS42A | 1R | TSN venkovní - Prohlídka za provozu | CTS-601432 | Kuroslepy, TS:601432 | SKŘIPINA | ZECZTS | Transformační stanic | 214002 | TS venkovní | Kuroslepy: SKŘIPINA | 4060 | ECJ | EC-JI-TJ | ES-JI-TR | EC-JI-TJ | EC-JI-TJ | ES-JI-TR | 1610134013 | 2016-05-01 | 2021-05-01 | 1 | HOD | 1100575 | 951 | CZK | 1 | 951
CE_J_TRTJ_VN_DTS_PZP | Jihlava_Třebíč_Jih_VN_DTS_Prohlídka za provozu | CE10266082 | CE1TS42A1RCTS-620860 | TSN venkovní - Prohlídka za provozu | ZC_SE | CE1TS42A | 1R | TSN venkovní - Prohlídka za provozu | CTS-620860 | Slatina, TS:620860 | KRATOCHVÍLKA | ZECZTS | Transformační stanic | 214002 | TS venkovní | Slatina: KRATOCHVÍLKA | 4060 | ECJ | EC-JI-TJ | ES-JI-TR | EC-JI-TJ | EC-JI-TJ | ES-JI-TR | 1610134013 | 2016-05-01 | 2021-05-01 | 1 | HOD | 1100575 | 951 | CZK | 1 | 951
CE_J_TRTJ_VN_DTS_PZP | Jihlava_Třebíč_Jih_VN_DTS_Prohlídka za provozu | CE10266078 | CE1TS42A1RCTS-621239 | TSN venkovní - Prohlídka za provozu | ZC_SE | CE1TS42A | 1R | TSN venkovní - Prohlídka za provozu | CTS-621239 | Slatina, TS:621239 | NA SKALKÁCH | ZECZTS | Transformační stanic | 214002 | TS venkovní | Slatina: NA SKALKÁCH | 4060 | ECJ | EC-JI-TJ | ES-JI-TR | EC-JI-TJ | EC-JI-TJ | ES-JI-TR | 1610134013 | 2016-05-01 | 2021-05-01 | 1 | HOD | 1100575 | 951 | CZK | 1 | 951
CE_J_TRTJ_VN_DTS_PZP | Jihlava_Třebíč_Jih_VN_DTS_Prohlídka za provozu | CE10266077 | CE1TS42A1RCTS-601449 | TSN venkovní - Prohlídka za provozu | ZC_SE | CE1TS42A | 1R | TSN venkovní - Prohlídka za provozu | CTS-601449 | Mohelno, TS:601449 | PAPÍRNA | ZECZTS | Transformační stanic | 214002 | TS venkovní | Mohelno: PAPÍRNA | 4060 | ECJ | EC-JI-TJ | ES-JI-TR | EC-JI-TJ | EC-JI-TJ | ES-JI-TR | 1610134013 | 2016-05-01 | 2021-05-01 | 1 | HOD | 1100575 | 951 | CZK | 1 | 951
CE_J_TRTJ_VN_DTS_PZP | Jihlava_Třebíč_Jih_VN_DTS_Prohlídka za provozu | CE10266071 | CE1TS42A1RCTS-601554 | TSN venkovní - Prohlídka za provozu | ZC_SE | CE1TS42A | 1R | TSN venkovní - Prohlídka za provozu | CTS-601554 | Stropěšín, TS:601554 | ZD | ZECZTS | Transformační stanic | 214002 | TS venkovní | Stropěšín: ZD | 4060 | ECJ | EC-JI-TJ | ES-JI-TR | EC-JI-TJ | EC-JI-TJ | ES-JI-TR | 1610134013 | 2016-05-01 | 2021-05-01 | 1 | HOD | 1100575 | 951 | CZK | 1 | 951
CE_J_TRTJ_VN_DTS_PZP | Jihlava_Třebíč_Jih_VN_DTS_Prohlídka za provozu | CE10266051 | CE1TS42A1RCTS-602248 | TSN venkovní - Prohlídka za provozu | ZC_SE | CE1TS42A | 1R | TSN venkovní - Prohlídka za provozu | CTS-602248 | Kozlany, TS:602248 | KOZLANY-CHATY 1 | ZECZTS | Transformační stanic | 214002 | TS venkovní | Kozlany: KOZLANY-CHATY 1 | 4060 | ECJ | EC-JI-TJ | ES-JI-TR | EC-JI-TJ | EC-JI-TJ | ES-JI-TR | 1610134013 | 2016-05-01 | 2021-05-01 | 1 | HOD | 1100575 | 951 | CZK | 1 | 951
CE_J_TRTJ_VN_DTS_PZP | Jihlava_Třebíč_Jih_VN_DTS_Prohlídka za provozu | CE10266048 | CE1TS42A1RCTS-601451 | TSN venkovní - Prohlídka za provozu | ZC_SE | CE1TS42A | 1R | TSN venkovní - Prohlídka za provozu | CTS-601451 | Mohelno, TS:601451 | ŠKOLKA | ZECZTS | Transformační stanic | 214002 | TS venkovní | Mohelno: ŠKOLKA | 4060 | ECJ | EC-JI-TJ | ES-JI-TR | EC-JI-TJ | EC-JI-TJ | ES-JI-TR | 1610134013 | 2016-05-01 | 2021-05-01 | 1 | HOD | 1100575 | 951 | CZK | 1 | 951
CE_J_TRTJ_VN_DTS_PZP | Jihlava_Třebíč_Jih_VN_DTS_Prohlídka za provozu | CE10266045 | CE1TS42A1RCTS-620859 | TSN venkovní - Prohlídka za provozu | ZC_SE | CE1TS42A | 1R | TSN venkovní - Prohlídka za provozu | CTS-620859 | Kordula, TS:620859 | OBEC | ZECZTS | Transformační stanic | 214002 | TS venkovní | Kordula: OBEC | 4060 | ECJ | EC-JI-TJ | ES-JI-TR | EC-JI-TJ | EC-JI-TJ | ES-JI-TR | 1610134013 | 2016-05-01 | 2021-05-01 | 1 | HOD | 1100575 | 951 | CZK | 1 | 951
CE_J_TRTJ_VN_DTS_PZP | Jihlava_Třebíč_Jih_VN_DTS_Prohlídka za provozu | CE10266042 | CE1TS42A1RCTS-620944 | TSN venkovní - Prohlídka za provozu | ZC_SE | CE1TS42A | 1R | TSN venkovní - Prohlídka za provozu | CTS-620944 | Rešice, TS:620944 | ZD | ZECZTS | Transformační stanic | 214002 | TS venkovní | Rešice: ZD | 4060 | ECJ | EC-JI-TJ | ES-JI-TR | EC-JI-TJ | EC-JI-TJ | ES-JI-TR | 1610134013 | 2016-05-01 | 2021-05-01 | 1 | HOD | 1100575 | 951 | CZK | 1 | 951
CE_J_TRTJ_VN_DTS_PZP | Jihlava_Třebíč_Jih_VN_DTS_Prohlídka za provozu | CE10266040 | CE1TS42A1RCTS-601450 | TSN venkovní - Prohlídka za provozu | ZC_SE | CE1TS42A | 1R | TSN venkovní - Prohlídka za provozu | CTS-601450 | Mohelno, TS:601450 | STARÉ HORY | ZECZTS | Transformační stanic | 214002 | TS venkovní | Mohelno: STARÉ HORY | 4060 | ECJ | EC-JI-TJ | ES-JI-TR | EC-JI-TJ | EC-JI-TJ | ES-JI-TR | 1610134013 | 2016-05-01 | 2021-05-01 | 1 | HOD | 1100575 | 951 | CZK | 1 | 951
CE_J_TRTJ_VN_DTS_PZP | Jihlava_Třebíč_Jih_VN_DTS_Prohlídka za provozu | CE10266038 | CE1TS42A1RCTS-621092 | TSN venkovní - Prohlídka za provozu | ZC_SE | CE1TS42A | 1R | TSN venkovní - Prohlídka za provozu | CTS-621092 | Rešice, TS:621092 | NA KOPCI | ZECZTS | Transformační stanic | 214002 | TS venkovní | Rešice: NA KOPCI | 4060 | ECJ | EC-JI-TJ | ES-JI-TR | EC-JI-TJ | EC-JI-TJ | ES-JI-TR | 1610134013 | 2016-05-01 | 2021-05-01 | 1 | HOD | 1100575 | 951 | CZK | 1 | 951
CE_J_TRTJ_VN_DTS_PZP | Jihlava_Třebíč_Jih_VN_DTS_Prohlídka za provozu | CE10266036 | CE1TS42A1RCTS-601571 | TSN venkovní - Prohlídka za provozu | ZC_SE | CE1TS42A | 1R | TSN venkovní - Prohlídka za provozu | CTS-601571 | Valeč, TS:601571 | BRANDÍRA | ZECZTS | Transformační stanic | 214002 | TS venkovní | Valeč: BRANDÍRA | 4060 | ECJ | EC-JI-TJ | ES-JI-TR | EC-JI-TJ | EC-JI-TJ | ES-JI-TR | 1610134013 | 2016-05-01 | 2021-05-01 | 1 | HOD | 1100575 | 951 | CZK | 1 | 951
CE_J_TRTJ_VN_DTS_PZP | Jihlava_Třebíč_Jih_VN_DTS_Prohlídka za provozu | CE10266034 | CE1TS42A1RCTS-601552 | TSN venkovní - Prohlídka za provozu | ZC_SE | CE1TS42A | 1R | TSN venkovní - Prohlídka za provozu | CTS-601552 | Stropěšín, TS:601552 | OBEC | ZECZTS | Transformační stanic | 214002 | TS venkovní | Stropěšín: OBEC | 4060 | ECJ | EC-JI-TJ | ES-JI-TR | EC-JI-TJ | EC-JI-TJ | ES-JI-TR | 1610134013 | 2016-05-01 | 2021-05-01 | 1 | HOD | 1100575 | 951 | CZK | 1 | 951
CE_J_TRTJ_VN_DTS_PZP | Jihlava_Třebíč_Jih_VN_DTS_Prohlídka za provozu | CE10266032 | CE1TS42A1RCTS-601553 | TSN venkovní - Prohlídka za provozu | ZC_SE | CE1TS42A | 1R | TSN venkovní - Prohlídka za provozu | CTS-601553 | Stropěšín, TS:601553 | U CHVÁTALA | ZECZTS | Transformační stanic | 214002 | TS venkovní | Stropěšín: U CHVÁTALA | 4060 | ECJ | EC-JI-TJ | ES-JI-TR | EC-JI-TJ | EC-JI-TJ | ES-JI-TR | 1610134013 | 2016-05-01 | 2021-05-01 | 1 | HOD | 1100575 | 951 | CZK | 1 | 951
CE_J_TRTJ_VN_K_PT | Jihlava_Třebíč_Jih_VN_Kabel_Prohlídka trasy | CE10266026 | CE1VK32A1RCVK-15653 | kVN:Prohlídka trasy v terénu | ZC_SE | CE1VK32A | 1R | kVN:Prohlídka - trasa v terénu | CVK-15653 | PB:1,VN362, k. R Ptáčov | PB:1 R:PTA 9 | ZECZVNKAB | Úsek VN kabel.agre | 910001 | Agregace VN kabelové | PB:1 R:PTA 9 | 4060 | ECJ | EC-JI-TJ | ES-JI-TR | EC-JI-TJ | EC-JI-TJ | ES-JI-TR | 1610122013 | 2017-01-01 | 2021-01-01 | 0.1 | HOD | 1100493 | 446.97 | CZK | 0.056 | 25.03
CE_J_TRTJ_VN_K_PT | Jihlava_Třebíč_Jih_VN_Kabel_Prohlídka trasy | CE10266025 | CE1VK32A1RCVK-17359 | kVN:Prohlídka trasy v terénu | ZC_SE | CE1VK32A | 1R | kVN:Prohlídka - trasa v terénu | CVK-17359 | PB:4,VN182, o.Mohelno Oú Mohelno, OBECNÍ ÚŘAD | PB:4 TS:OBECNÍ ÚŘAD | ZECZVNKAB | Úsek VN kabel.agre | 910001 | Agregace VN kabelové | PB:4 TS:601447 | 4060 | ECJ | EC-JI-TJ | ES-JI-TR | EC-JI-TJ | EC-JI-TJ | ES-JI-TR | 1610122013 | 2017-01-01 | 2021-01-01 | 0.2 | HOD | 1100493 | 446.97 | CZK | 0.496 | 221.7
CE_J_TRTJ_VN_K_PT | Jihlava_Třebíč_Jih_VN_Kabel_Prohlídka trasy | CE10266023 | CE1VK32A1RCVK-13764 | kVN:Prohlídka trasy v terénu | ZC_SE | CE1VK32A | 1R | kVN:Prohlídka - trasa v terénu | CVK-13764 | Náměšť, POD KŘIŠŤÁLOVEM TR1171,VN341, NAO BOD 4 - TS POD KŘIŠŤÁLOVEM | TS:POD KŘIŠŤÁLOVEM US:TR1171 | ZECZVNKAB | Úsek VN kabel.agre | 910001 | Agregace VN kabelové | TS:701873 US:TR1171 | 4060 | ECJ | EC-JI-TJ | ES-JI-TR | EC-JI-TJ | EC-JI-TJ | ES-JI-TR | 1610122013 | 2017-01-01 | 2021-01-01 | 0.2 | HOD | 1100493 | 446.97 | CZK | 0.339 | 151.52
CE_J_TRTJ_VN_K_PT | Jihlava_Třebíč_Jih_VN_Kabel_Prohlídka trasy | CE10266022 | CE1VK32A1RCVK-19250 | kVN:Prohlídka trasy v terénu | ZC_SE | CE1VK32A | 1R | kVN:Prohlídka - trasa v terénu | CVK-19250 | Náměšť, P.KŘIČKY Náměšť, HAVLÍČKOVA | TS:P.KŘIČKY TS:HAVLÍČKOVA | ZECZVNKAB | Úsek VN kabel.agre | 910001 | Agregace VN kabelové | TS:601480 TS:601465 | 4060 | ECJ | EC-JI-TJ | ES-JI-TR | EC-JI-TJ | EC-JI-TJ | ES-JI-TR | 1610122013 | 2017-01-01 | 2021-01-01 | 0.1 | HOD | 1100493 | 446.97 | CZK | 0.275 | 122.92
CE_J_TRTJ_VN_K_PT | Jihlava_Třebíč_Jih_VN_Kabel_Prohlídka trasy | CE10266020 | CE1VK32A1RCVK-10220 | kVN:Prohlídka trasy v terénu | ZC_SE | CE1VK32A | 1R | kVN:Prohlídka - trasa v terénu | CVK-10220 | Náměšť, NÁDRAŽNÍ Náměšť, DŮM SLUŽEB | TS:NÁDRAŽNÍ TS:DŮM SLUŽEB | ZECZVNKAB | Úsek VN kabel.agre | 910001 | Agregace VN kabelové | TS:602229 TS:601461 | 4060 | ECJ | EC-JI-TJ | ES-JI-TR | EC-JI-TJ | EC-JI-TJ | ES-JI-TR | 1610122013 | 2017-01-01 | 2021-01-01 | 0.2 | HOD | 1100493 | 446.97 | CZK | 0.51 | 227.95
CE_J_TRTJ_VN_K_PT | Jihlava_Třebíč_Jih_VN_Kabel_Prohlídka trasy | CE10266019 | CE1VK32A1RCVK-16656 | kVN:Prohlídka trasy v terénu | ZC_SE | CE1VK32A | 1R | kVN:Prohlídka - trasa v terénu | CVK-16656 | PB:131,VN365, k. R Ptáčov | PB:131 R:PTA 9 | ZECZVNKAB | Úsek VN kabel.agre | 910001 | Agregace VN kabelové | PB:131 R:PTA 9 | 4060 | ECJ | EC-JI-TJ | ES-JI-TR | EC-JI-TJ | EC-JI-TJ | ES-JI-TR | 1610122013 | 2017-01-01 | 2021-01-01 | 0.1 | HOD | 1100493 | 446.97 | CZK | 0.043 | 19.22
CE_J_TRTJ_VN_K_PT | Jihlava_Třebíč_Jih_VN_Kabel_Prohlídka trasy | CE10266017 | CE1VK32A1RCVK-14678 | kVN:Prohlídka trasy v terénu | ZC_SE | CE1VK32A | 1R | kVN:Prohlídka - trasa v terénu | CVK-14678 | PB:112,VN380, k. R Ptáčov | PB:112 R:PTA 9 | ZECZVNKAB | Úsek VN kabel.agre | 910001 | Agregace VN kabelové | PB:112 R:PTA 9 | 4060 | ECJ | EC-JI-TJ | ES-JI-TR | EC-JI-TJ | EC-JI-TJ | ES-JI-TR | 1610122013 | 2017-01-01 | 2021-01-01 | 0.1 | HOD | 1100493 | 446.97 | CZK | 0.05 | 22.35
CE_J_TRTJ_VN_K_PT | Jihlava_Třebíč_Jih_VN_Kabel_Prohlídka trasy | CE10266016 | CE1VK32A1RCVK-14454 | kVN:Prohlídka trasy v terénu | ZC_SE | CE1VK32A | 1R | kVN:Prohlídka - trasa v terénu | CVK-14454 | PB:10,VN98, o.Třesov Lavičky PB:12,VN98, o.Třesov Lavičky | PB:10 PB:12 | ZECZVNKAB | Úsek VN kabel.agre | 910001 | Agregace VN kabelové | PB:10 PB:12 | 4060 | ECJ | EC-JI-TJ | ES-JI-TR | EC-JI-TJ | EC-JI-TJ | ES-JI-TR | 1610122013 | 2017-01-01 | 2021-01-01 | 0.3 | HOD | 1100493 | 446.97 | CZK | 0.675 | 301.7
CE_J_TRTJ_VN_K_PT | Jihlava_Třebíč_Jih_VN_Kabel_Prohlídka trasy | CE10266015 | CE1VK32A1RCVK-15519 | kVN:Prohlídka trasy v terénu | ZC_SE | CE1VK32A | 1R | kVN:Prohlídka - trasa v terénu | CVK-15519 | PB:272,VN16, k. R Slavětice | PB:272 R:SLV 9 | ZECZVNKAB | Úsek VN kabel.agre | 910001 | Agregace VN kabelové | PB:272 R:SLV 9 | 4060 | ECJ | EC-JI-TJ | ES-JI-TR | EC-JI-TJ | EC-JI-TJ | ES-JI-TR | 1610122013 | 2017-01-01 | 2021-01-01 | 0.5 | HOD | 1100493 | 446.97 | CZK | 1.044 | 466.64
CE_J_TRTJ_VN_K_PT | Jihlava_Třebíč_Jih_VN_Kabel_Prohlídka trasy | CE10266014 | CE1VK32A1RCVK-13759 | kVN:Prohlídka trasy v terénu | ZC_SE | CE1VK32A | 1R | kVN:Prohlídka - trasa v terénu | CVK-13759 | TR2001,VN184 Stařeč, U HŘBITOVA | US:TR2001 TS:U HŘBITOVA | ZECZVNKAB | Úsek VN kabel.agre | 910001 | Agregace VN kabelové | US:TR2001 TS:601761 | 4060 | ECJ | EC-JI-TJ | ES-JI-TR | EC-JI-TJ | EC-JI-TJ | ES-JI-TR | 1610122013 | 2017-01-01 | 2021-01-01 | 0.1 | HOD | 1100493 | 446.97 | CZK | 0.219 | 97.89
CE_J_TRTJ_VN_K_PT | Jihlava_Třebíč_Jih_VN_Kabel_Prohlídka trasy | CE10266013 | CE1VK32A1RCVK-12241 | kVN:Prohlídka trasy v terénu | ZC_SE | CE1VK32A | 1R | kVN:Prohlídka - trasa v terénu | CVK-12241 | PB:27,VN100, k. - | PB:27 - | ZECZVNKAB | Úsek VN kabel.agre | 910001 | Agregace VN kabelové | PB:27 - | 4060 | ECJ | EC-JI-TJ | ES-JI-TR | EC-JI-TJ | EC-JI-TJ | ES-JI-TR | 1610122013 | 2017-01-01 | 2021-01-01 | 0.3 | HOD | 1100493 | 446.97 | CZK | 0.537 | 240.02
CE_J_TRTJ_VN_K_PT | Jihlava_Třebíč_Jih_VN_Kabel_Prohlídka trasy | CE10266011 | CE1VK32A1RCVK-13136 | kVN:Prohlídka trasy v terénu | ZC_SE | CE1VK32A | 1R | kVN:Prohlídka - trasa v terénu | CVK-13136 | TR1572,VN173, o.Hrotovice 1.Máje Hrotovice, 1.MÁJE | US:TR1572 TS:1.MÁJE | ZECZVNKAB | Úsek VN kabel.agre | 910001 | Agregace VN kabelové | US:TR1572 TS:601369 | 4060 | ECJ | EC-JI-TJ | ES-JI-TR | EC-JI-TJ | EC-JI-TJ | ES-JI-TR | 1610122013 | 2017-01-01 | 2021-01-01 | 0.2 | HOD | 1100493 | 446.97 | CZK | 0.41 | 183.26
CE_J_TRTJ_VN_K_PT | Jihlava_Třebíč_Jih_VN_Kabel_Prohlídka trasy | CE10266007 | CE1VK32A1RCVK-13865 | kVN:Prohlídka trasy v terénu | ZC_SE | CE1VK32A | 1R | kVN:Prohlídka - trasa v terénu | CVK-13865 | Náměšť, HUSOVA R Náměšť nad Oslavou | TS:HUSOVA R:NAO | ZECZVNKAB | Úsek VN kabel.agre | 910001 | Agregace VN kabelové | TS:601466 R:NAO | 4060 | ECJ | EC-JI-TJ | ES-JI-TR | EC-JI-TJ | EC-JI-TJ | ES-JI-TR | 1610122013 | 2017-01-01 | 2021-01-01 | 0.1 | HOD | 1100493 | 446.97 | CZK | 0.105 | 46.93
CE_J_TRTJ_VN_K_PT | Jihlava_Třebíč_Jih_VN_Kabel_Prohlídka trasy | CE10266005 | CE1VK32A1RCVK-16650 | kVN:Prohlídka trasy v terénu | ZC_SE | CE1VK32A | 1R | kVN:Prohlídka - trasa v terénu | CVK-16650 | PB:240,VN98, k. R Ptáčov | PB:240 R:PTA 9 | ZECZVNKAB | Úsek VN kabel.agre | 910001 | Agregace VN kabelové | PB:240 R:PTA 9 | 4060 | ECJ | EC-JI-TJ | ES-JI-TR | EC-JI-TJ | EC-JI-TJ | ES-JI-TR | 1610122013 | 2017-01-01 | 2021-01-01 | 0.1 | HOD | 1100493 | 446.97 | CZK | 0.031 | 13.86
CE_J_TRTJ_VN_K_PT | Jihlava_Třebíč_Jih_VN_Kabel_Prohlídka trasy | CE10266003 | CE1VK32A1RCVK-14299 | kVN:Prohlídka trasy v terénu | ZC_SE | CE1VK32A | 1R | kVN:Prohlídka - trasa v terénu | CVK-14299 | Horní Újezd, DOHNAL TR1966,VN138, o.Horní Újezd Obec | TS:DOHNAL US:TR1966 | ZECZVNKAB | Úsek VN kabel.agre | 910001 | Agregace VN kabelové | TS:602238 US:TR1966 | 4060 | ECJ | EC-JI-TJ | ES-JI-TR | EC-JI-TJ | EC-JI-TJ | ES-JI-TR | 1610122013 | 2017-01-01 | 2021-01-01 | 0.1 | HOD | 1100493 | 446.97 | CZK | 0.177 | 79.11
CE_J_TRTJ_VN_K_PT | Jihlava_Třebíč_Jih_VN_Kabel_Prohlídka trasy | CE10266002 | CE1VK32A1RCVK-12066 | kVN:Prohlídka trasy v terénu | ZC_SE | CE1VK32A | 1R | kVN:Prohlídka - trasa v terénu | CVK-12066 | Hrotovice, 1.MÁJE TR1573,VN173, o.Hrotovice 1.Máje | TS:1.MÁJE US:TR1573 | ZECZVNKAB | Úsek VN kabel.agre | 910001 | Agregace VN kabelové | TS:601369 US:TR1573 | 4060 | ECJ | EC-JI-TJ | ES-JI-TR | EC-JI-TJ | EC-JI-TJ | ES-JI-TR | 1610122013 | 2017-01-01 | 2021-01-01 | 0.2 | HOD | 1100493 | 446.97 | CZK | 0.402 | 179.68
CE_J_TRTJ_VN_K_PT | Jihlava_Třebíč_Jih_VN_Kabel_Prohlídka trasy | CE10266001 | CE1VK32A1RCVK-16017 | kVN:Prohlídka trasy v terénu | ZC_SE | CE1VK32A | 1R | kVN:Prohlídka - trasa v terénu | CVK-16017 | Dukovany, U ČSAD Dukovany, ŠKOLKA | TS:U ČSAD TS:ŠKOLKA | ZECZVNKAB | Úsek VN kabel.agre | 910001 | Agregace VN kabelové | TS:601340 TS:601349 | 4060 | ECJ | EC-JI-TJ | ES-JI-TR | EC-JI-TJ | EC-JI-TJ | ES-JI-TR | 1610122013 | 2017-01-01 | 2021-01-01 | 0.1 | HOD | 1100493 | 446.97 | CZK | 0.206 | 92.08
CE_J_TRTJ_VN_K_PT | Jihlava_Třebíč_Jih_VN_Kabel_Prohlídka trasy | CE10266000 | CE1VK32A1RCVK-12240 | kVN:Prohlídka trasy v terénu | ZC_SE | CE1VK32A | 1R | kVN:Prohlídka - trasa v terénu | CVK-12240 | - PB:2,N/A | - PB:2 | ZECZVNKAB | Úsek VN kabel.agre | 910001 | Agregace VN kabelové | - PB:2 | 4060 | ECJ | EC-JI-TJ | ES-JI-TR | EC-JI-TJ | EC-JI-TJ | ES-JI-TR | 1610122013 | 2017-01-01 | 2021-01-01 | 0.2 | HOD | 1100493 | 446.97 | CZK | 0.528 | 236
CE_J_TRTJ_VN_K_PT | Jihlava_Třebíč_Jih_VN_Kabel_Prohlídka trasy | CE10265998 | CE1VK32A1RCVK-13946 | kVN:Prohlídka trasy v terénu | ZC_SE | CE1VK32A | 1R | kVN:Prohlídka - trasa v terénu | CVK-13946 | Valeč, U KOHOUTA TR1414,VN77, Valeč US0B bod č.1 - TS U KOHOUTA | TS:U KOHOUTA US:TR1414 | ZECZVNKAB | Úsek VN kabel.agre | 910001 | Agregace VN kabelové | TS:701798 US:TR1414 | 4060 | ECJ | EC-JI-TJ | ES-JI-TR | EC-JI-TJ | EC-JI-TJ | ES-JI-TR | 1610122013 | 2017-01-01 | 2021-01-01 | 0.4 | HOD | 1100493 | 446.97 | CZK | 0.833 | 372.33
CE_J_TRTJ_VN_K_PT | Jihlava_Třebíč_Jih_VN_Kabel_Prohlídka trasy | CE10265997 | CE1VK32A1RCVK-11018 | kVN:Prohlídka trasy v terénu | ZC_SE | CE1VK32A | 1R | kVN:Prohlídka - trasa v terénu | CVK-11018 | Náměšť, PODHRADÍ-ZZN Náměšť, HABŘÍ | TS:PODHRADÍ-ZZN TS:HABŘÍ | ZECZVNKAB | Úsek VN kabel.agre | 910001 | Agregace VN kabelové | TS:601484 TS:601464 | 4060 | ECJ | EC-JI-TJ | ES-JI-TR | EC-JI-TJ | EC-JI-TJ | ES-JI-TR | 1610122013 | 2017-01-01 | 2021-01-01 | 0.3 | HOD | 1100493 | 446.97 | CZK | 0.599 | 267.74
CE_J_TRTJ_VN_K_PT | Jihlava_Třebíč_Jih_VN_Kabel_Prohlídka trasy | CE10265995 | CE1VK32A1RCVK-15074 | kVN:Prohlídka trasy v terénu | ZC_SE | CE1VK32A | 1R | kVN:Prohlídka - trasa v terénu | CVK-15074 | Náměšť, JIRÁSKOVA Náměšť, HAVLÍČKOVA | TS:JIRÁSKOVA TS:HAVLÍČKOVA | ZECZVNKAB | Úsek VN kabel.agre | 910001 | Agregace VN kabelové | TS:601468 TS:601465 | 4060 | ECJ | EC-JI-TJ | ES-JI-TR | EC-JI-TJ | EC-JI-TJ | ES-JI-TR | 1610122013 | 2017-01-01 | 2021-01-01 | 0.1 | HOD | 1100493 | 446.97 | CZK | 0.174 | 77.77
CE_J_TRTJ_VN_K_PT | Jihlava_Třebíč_Jih_VN_Kabel_Prohlídka trasy | CE10265994 | CE1VK32A1RCVK-18770 | kVN:Prohlídka trasy v terénu | ZC_SE | CE1VK32A | 1R | kVN:Prohlídka - trasa v terénu | CVK-18770 | Dukovany, U ČSAD Dukovany, SEDUK | TS:U ČSAD TS:SEDUK | ZECZVNKAB | Úsek VN kabel.agre | 910001 | Agregace VN kabelové | TS:601340 TS:601347 | 4060 | ECJ | EC-JI-TJ | ES-JI-TR | EC-JI-TJ | EC-JI-TJ | ES-JI-TR | 1610122013 | 2017-01-01 | 2021-01-01 | 0.2 | HOD | 1100493 | 446.97 | CZK | 0.341 | 152.42
CE_J_TRTJ_VN_K_PT | Jihlava_Třebíč_Jih_VN_Kabel_Prohlídka trasy | CE10265993 | CE1VK32A1RCVK-17361 | kVN:Prohlídka trasy v terénu | ZC_SE | CE1VK32A | 1R | kVN:Prohlídka - trasa v terénu | CVK-17361 | PB:7,VN182, o.Mohelno Oú Mohelno, OBECNÍ ÚŘAD | PB:7 TS:OBECNÍ ÚŘAD | ZECZVNKAB | Úsek VN kabel.agre | 910001 | Agregace VN kabelové | PB:7 TS:601447 | 4060 | ECJ | EC-JI-TJ | ES-JI-TR | EC-JI-TJ | EC-JI-TJ | ES-JI-TR | 1610122013 | 2017-01-01 | 2021-01-01 | 0.2 | HOD | 1100493 | 446.97 | CZK | 0.497 | 222.14
CE_J_TRTJ_VN_K_PT | Jihlava_Třebíč_Jih_VN_Kabel_Prohlídka trasy | CE10265992 | CE1VK32A1RCVK-17158 | kVN:Prohlídka trasy v terénu | ZC_SE | CE1VK32A | 1R | kVN:Prohlídka - trasa v terénu | CVK-17158 | PB:76,VN98, o.Okrašovice Klučov, televizní vysílač | PB:76 TS:televizní vysílač | ZECZVNKAB | Úsek VN kabel.agre | 910001 | Agregace VN kabelové | PB:76 TS:602028 | 4060 | ECJ | EC-JI-TJ | ES-JI-TR | EC-JI-TJ | EC-JI-TJ | ES-JI-TR | 1610122013 | 2017-01-01 | 2021-01-01 | 0.1 | HOD | 1100493 | 446.97 | CZK | 0.164 | 73.3
CE_J_TRTJ_VN_K_PT | Jihlava_Třebíč_Jih_VN_Kabel_Prohlídka trasy | CE10265991 | CE1VK32A1RCVK-10472 | kVN:Prohlídka trasy v terénu | ZC_SE | CE1VK32A | 1R | kVN:Prohlídka - trasa v terénu | CVK-10472 | TR1282,VN321, o.Dukovany Dukovany, SEDUK | US:TR1282 TS:SEDUK | ZECZVNKAB | Úsek VN kabel.agre | 910001 | Agregace VN kabelové | US:TR1282 TS:601347 | 4060 | ECJ | EC-JI-TJ | ES-JI-TR | EC-JI-TJ | EC-JI-TJ | ES-JI-TR | 1610122013 | 2017-01-01 | 2021-01-01 | 0.2 | HOD | 1100493 | 446.97 | CZK | 0.454 | 202.92
CE_J_TRTJ_VN_K_PT | Jihlava_Třebíč_Jih_VN_Kabel_Prohlídka trasy | CE10265990 | CE1VK32A1RCVK-12226 | kVN:Prohlídka trasy v terénu | ZC_SE | CE1VK32A | 1R | kVN:Prohlídka - trasa v terénu | CVK-12226 | Náměšť, HABŘÍ TR1173,VN341, o.Nao Habří | TS:HABŘÍ US:TR1173 | ZECZVNKAB | Úsek VN kabel.agre | 910001 | Agregace VN kabelové | TS:601464 US:TR1173 | 4060 | ECJ | EC-JI-TJ | ES-JI-TR | EC-JI-TJ | EC-JI-TJ | ES-JI-TR | 1610122013 | 2017-01-01 | 2021-01-01 | 0.1 | HOD | 1100493 | 446.97 | CZK | 0.312 | 139.45
CE_J_TRTJ_VN_K_PT | Jihlava_Třebíč_Jih_VN_Kabel_Prohlídka trasy | CE10265989 | CE1VK32A1RCVK-15989 | kVN:Prohlídka trasy v terénu | ZC_SE | CE1VK32A | 1R | kVN:Prohlídka - trasa v terénu | CVK-15989 | PB:1,VN100, k. R Slavětice | PB:1 R:SLV 9 | ZECZVNKAB | Úsek VN kabel.agre | 910001 | Agregace VN kabelové | PB:1 R:SLV 9 | 4060 | ECJ | EC-JI-TJ | ES-JI-TR | EC-JI-TJ | EC-JI-TJ | ES-JI-TR | 1610122013 | 2017-01-01 | 2021-01-01 | 0.2 | HOD | 1100493 | 446.97 | CZK | 0.503 | 224.83
CE_J_TRTJ_VN_DTS_1Q | Jihlava_Třebíč_Jih_VN_DTS_BÚ,Termovize_1Q | CE10240928 | CE3TS42A4RCTS-621072 | TSN venkovní - Termovizní měření | ZC_SE | CE3TS42A | 4R | TSN venkovní - Termovize | CTS-621072 | Rozkoš, TS:621072 | NA KOPEČKU | ZECZTS | Transformační stanic | 214002 | TS venkovní | Rozkoš: NA KOPEČKU | 4060 | ECJ | EC-JI-TJ | ES-JI-TR | EC-JI-TJ | EC-JI-TJ | ES-JI-TR | 1610134013 | 2013-05-01 | 2021-05-01 | 0.6 | HOD | 1100577 | 523.05 | CZK | 1 | 523.05
CE_J_TRTJ_VN_DTS_1Q | Jihlava_Třebíč_Jih_VN_DTS_BÚ,Termovize_1Q | CE10240927 | CE2TS92D4RCTS-621072 | TSN venkovní - BÚ za vyp | ZC_SE | CE2TS92D | 4R | TSN venkovní - BÚ za vyp | CTS-621072 | Rozkoš, TS:621072 | NA KOPEČKU | ZECZTS | Transformační stanic | 214002 | TS venkovní | Rozkoš: NA KOPEČKU | 4060 | ECJ | EC-JI-TJ | ES-JI-TR | EC-JI-TJ | EC-JI-TJ | ES-JI-TR | 1610134013 | 2013-05-01 | 2021-05-01 | 2.5 | HOD | 1100574 | 2377.5 | CZK | 1 | 2377.5
CE_J_TRTJ_NN_PT_1/2 | Jihlava_Třebíč_Jih_NN_prohlídka trasy_1/2 | CE10159744 | CE1NV01A2RCNN-9045_.VNN | vNN:Prohlídka trasy | ZC_SE | CE1NV01A | 2R | vNN:Prohlídka trasy | CNN-9045_.VNN | Petrůvky_V |  | ZECZMSVNN | Místní síť VNN | 907001 | S. vzdušné NN | Petrůvky_V | 4060 | ECJ | EC-JI-TJ | ES-JI-TR | EC-JI-TJ | EC-JI-TJ | ES-JI-TR | 1610131013 | 2015-01-01 | 2021-01-01 | 1.5 | HOD | 1100602 | 1188.75 | CZK | 1.209 | 1437.2
CE_J_TRTJ_NN_PT_1/2 | Jihlava_Třebíč_Jih_NN_prohlídka trasy_1/2 | CE10159740 | CE1NK02A2RCNN-9120_.KNN | kNN:Prohlídka trasy | ZC_SE | CE1NK02A | 2R | kNN:Prohlídka trasy | CNN-9120_.KNN | Pokojovice_K |  | ZECZMSKNN | Místní síť KNN | 908001 | S. kabelové NN | Pokojovice_K | 4060 | ECJ | EC-JI-TJ | ES-JI-TR | EC-JI-TJ | EC-JI-TJ | ES-JI-TR | 1610132013 | 2015-01-01 | 2021-01-01 | 0.2 | HOD | 1100482 | 570.6 | CZK | 0.267 | 152.35
CE_J_TRTJ_NN_PT_1/2 | Jihlava_Třebíč_Jih_NN_prohlídka trasy_1/2 | CE10159738 | CE1NK02A2RCNN-7085_.KNN | kNN:Prohlídka trasy | ZC_SE | CE1NK02A | 2R | kNN:Prohlídka trasy | CNN-7085_.KNN | Horní Újezd u Třebíče_K |  | ZECZMSKNN | Místní síť KNN | 908001 | S. kabelové NN | Horní Újezd u Třebíče_K | 4060 | ECJ | EC-JI-TJ | ES-JI-TR | EC-JI-TJ | EC-JI-TJ | ES-JI-TR | 1610132013 | 2015-01-01 | 2021-01-01 | 0.5 | HOD | 1100482 | 570.6 | CZK | 0.767 | 437.65
CE_J_TRTS_NN_PT_1/2 | Jihlava_Třebíč_Sever_NN_prohlídka trasy_1/2 | CE10159736 | CE1NV01A2RCNN-9692_.VNN | vNN:Prohlídka trasy | ZC_SE | CE1NV01A | 2R | vNN:Prohlídka trasy | CNN-9692_.VNN | Rychlov u Kněžic_V |  | ZECZMSVNN | Místní síť VNN | 907001 | S. vzdušné NN | Rychlov u Kněžic_V | 4060 | ECJ | EC-JI-TS | ES-JI-TR | EC-JI-TS | EC-JI-TS | ES-JI-TR | 1610131013 | 2015-01-01 | 2021-01-01 | 0.4 | HOD | 1100602 | 1188.75 | CZK | 0.336 | 399.42
CE_J_TRTS_NN_PT_1/2 | Jihlava_Třebíč_Sever_NN_prohlídka trasy_1/2 | CE10159734 | CE1NV01A2RCNN-8876_.VNN | vNN:Prohlídka trasy | ZC_SE | CE1NV01A | 2R | vNN:Prohlídka trasy | CNN-8876_.VNN | Okřešice u Třebíče_V |  | ZECZMSVNN | Místní síť VNN | 907001 | S. vzdušné NN | Okřešice u Třebíče_V | 4060 | ECJ | EC-JI-TS | ES-JI-TR | EC-JI-TS | EC-JI-TS | ES-JI-TR | 1610131013 | 2015-01-01 | 2021-01-01 | 2.9 | HOD | 1100602 | 1188.75 | CZK | 2.343 | 2785.24
CE_J_TRTS_NN_PT_1/2 | Jihlava_Třebíč_Sever_NN_prohlídka trasy_1/2 | CE10159709 | CE1NV01A2RCNN-4330_.VNN | vNN:Prohlídka trasy | ZC_SE | CE1NV01A | 2R | vNN:Prohlídka trasy | CNN-4330_.VNN | Batouchovice_V |  | ZECZMSVNN | Místní síť VNN | 907001 | S. vzdušné NN | Batouchovice_V | 4060 | ECJ | EC-JI-TS | ES-JI-TR | EC-JI-TS | EC-JI-TS | ES-JI-TR | 1610131013 | 2015-01-01 | 2021-01-01 | 1.6 | HOD | 1100602 | 1188.75 | CZK | 1.258 | 1495.45
CE_J_TRTS_NN_PT_1/2 | Jihlava_Třebíč_Sever_NN_prohlídka trasy_1/2 | CE10159707 | CE1NV01A2RCNN-6761_.VNN | vNN:Prohlídka trasy | ZC_SE | CE1NV01A | 2R | vNN:Prohlídka trasy | CNN-6761_.VNN | Číhalín_V |  | ZECZMSVNN | Místní síť VNN | 907001 | S. vzdušné NN | Číhalín_V | 4060 | ECJ | EC-JI-TS | ES-JI-TR | EC-JI-TS | EC-JI-TS | ES-JI-TR | 1610131013 | 2015-01-01 | 2021-01-01 | 3.6 | HOD | 1100602 | 1188.75 | CZK | 2.909 | 3458.07
CE_J_TRTS_NN_PT_1/2 | Jihlava_Třebíč_Sever_NN_prohlídka trasy_1/2 | CE10159705 | CE1NK02A2RCNN-9926_.KNN | kNN:Prohlídka trasy | ZC_SE | CE1NK02A | 2R | kNN:Prohlídka trasy | CNN-9926_.KNN | Svatoslav u Třebíče_K |  | ZECZMSKNN | Místní síť KNN | 908001 | S. kabelové NN | Svatoslav u Třebíče_K | 4060 | ECJ | EC-JI-TS | ES-JI-TR | EC-JI-TS | EC-JI-TS | ES-JI-TR | 1610132013 | 2015-01-01 | 2021-01-01 | 1.3 | HOD | 1100482 | 570.6 | CZK | 2.242 | 1279.29
CE_J_TRTS_NN_PT_1/2 | Jihlava_Třebíč_Sever_NN_prohlídka trasy_1/2 | CE10159701 | CE1NK02A2RCNN-10515.KNN | kNN:Prohlídka trasy | ZC_SE | CE1NK02A | 2R | kNN:Prohlídka trasy | CNN-10515.KNN | Třebíčský Číchov_K |  | ZECZMSKNN | Místní síť KNN | 908001 | S. kabelové NN | Třebíčský Číchov_K | 4060 | ECJ | EC-JI-TS | ES-JI-TR | EC-JI-TS | EC-JI-TS | ES-JI-TR | 1610132013 | 2015-01-01 | 2021-01-01 | 1.5 | HOD | 1100482 | 570.6 | CZK | 2.561 | 1461.31
CE_J_TRTS_NN_PT_1/2 | Jihlava_Třebíč_Sever_NN_prohlídka trasy_1/2 | CE10159699 | CE1NV01A2RCNN-9519_.VNN | vNN:Prohlídka trasy | ZC_SE | CE1NV01A | 2R | vNN:Prohlídka trasy | CNN-9519_.VNN | Pyšel_V |  | ZECZMSVNN | Místní síť VNN | 907001 | S. vzdušné NN | Pyšel_V | 4060 | ECJ | EC-JI-TS | ES-JI-TR | EC-JI-TS | EC-JI-TS | ES-JI-TR | 1610131013 | 2015-01-01 | 2021-01-01 | 6.9 | HOD | 1100602 | 1188.75 | CZK | 5.485 | 6520.29
CE_J_TRTS_NN_PT_1/2 | Jihlava_Třebíč_Sever_NN_prohlídka trasy_1/2 | CE10159697 | CE1NV01A2RCNN-10769.VNN | vNN:Prohlídka trasy | ZC_SE | CE1NV01A | 2R | vNN:Prohlídka trasy | CNN-10769.VNN | Vaneč_V |  | ZECZMSVNN | Místní síť VNN | 907001 | S. vzdušné NN | Vaneč_V | 4060 | ECJ | EC-JI-TS | ES-JI-TR | EC-JI-TS | EC-JI-TS | ES-JI-TR | 1610131013 | 2015-01-01 | 2021-01-01 | 4.2 | HOD | 1100602 | 1188.75 | CZK | 3.396 | 4037
CE_J_TRTS_NN_PT_1/2 | Jihlava_Třebíč_Sever_NN_prohlídka trasy_1/2 | CE10159695 | CE1NK02A2RCNN-6731_.KNN | kNN:Prohlídka trasy | ZC_SE | CE1NK02A | 2R | kNN:Prohlídka trasy | CNN-6731_.KNN | Častotice_K |  | ZECZMSKNN | Místní síť KNN | 908001 | S. kabelové NN | Častotice_K | 4060 | ECJ | EC-JI-TS | ES-JI-TR | EC-JI-TS | EC-JI-TS | ES-JI-TR | 1610132013 | 2015-01-01 | 2021-01-01 | 0.2 | HOD | 1100482 | 570.6 | CZK | 0.378 | 215.69
CE_J_TRTJ_NN_PT_1/2 | Jihlava_Třebíč_Jih_NN_prohlídka trasy_1/2 | CE10159667 | CE1NV01A2RCNN-9575_.VNN | vNN:Prohlídka trasy | ZC_SE | CE1NV01A | 2R | vNN:Prohlídka trasy | CNN-9575_.VNN | Rokytnice nad Rokytnou_V |  | ZECZMSVNN | Místní síť VNN | 907001 | S. vzdušné NN | Rokytnice nad Rokytnou_V | 4060 | ECJ | EC-JI-TJ | ES-JI-TR | EC-JI-TJ | EC-JI-TJ | ES-JI-TR | 1610131013 | 2015-01-01 | 2021-01-01 | 6.1 | HOD | 1100602 | 1188.75 | CZK | 4.91 | 5836.76
CE_J_TRTS_NN_PT_1/2 | Jihlava_Třebíč_Sever_NN_prohlídka trasy_1/2 | CE10159658 | CE1NV01A2RCNN-10515.VNN | vNN:Prohlídka trasy | ZC_SE | CE1NV01A | 2R | vNN:Prohlídka trasy | CNN-10515.VNN | Třebíčský Číchov_V |  | ZECZMSVNN | Místní síť VNN | 907001 | S. vzdušné NN | Třebíčský Číchov_V | 4060 | ECJ | EC-JI-TS | ES-JI-TR | EC-JI-TS | EC-JI-TS | ES-JI-TR | 1610131013 | 2015-01-01 | 2021-01-01 | 7.2 | HOD | 1100602 | 1188.75 | CZK | 5.798 | 6892.37
CE_J_TRTJ_NN_PT_1/2 | Jihlava_Třebíč_Jih_NN_prohlídka trasy_1/2 | CE10159648 | CE1NV01A2RCNN-4354_.VNN | vNN:Prohlídka trasy | ZC_SE | CE1NV01A | 2R | vNN:Prohlídka trasy | CNN-4354_.VNN | Biskupice u Hrotovic_V |  | ZECZMSVNN | Místní síť VNN | 907001 | S. vzdušné NN | Biskupice u Hrotovic_V | 4060 | ECJ | EC-JI-TJ | ES-JI-TR | EC-JI-TJ | EC-JI-TJ | ES-JI-TR | 1610131013 | 2015-01-01 | 2021-01-01 | 5.2 | HOD | 1100602 | 1188.75 | CZK | 4.181 | 4970.16
CE_J_TRTS_NN_PU_1Q | Jihlava_Třebíč_Sever_NN_preventivní údržba kab skříní_1Q | CE10159628 | CE4NV63C4RCNN-7088_.VNN | vNN:Diagnostika za provozu:Uzemnění | ZC_SE | CE4NV63C | 4R | vNN:Diagnostika za provozu:Uzemnění | CNN-7088_.VNN | Horní Vilémovice_V |  | ZECZMSVNN | Místní síť VNN | 907001 | S. vzdušné NN | Horní Vilémovice_V | 4060 | ECJ | EC-JI-TS | ES-JI-TR | EC-JI-TS | EC-JI-TS | ES-JI-TR | 1610131013 | 2013-01-01 | 2021-01-01 | 3.7 | HOD | 1100599 | 504.03 | CZK | 7 | 3528.21
CE_J_TRTJ_NN_PU_1Q | Jihlava_Třebíč_Jih_NN_preventivní údržba kab skříní_1Q | CE10159608 | CE1NK32E4RCNN-7759_.KNN | kNN:Prevent.údržba kab.skříní (SS a SP) | ZC_SE | CE1NK32E | 4R | kNN:Prevent.údržba kab.skříní (SS a SP) | CNN-7759_.KNN | Kramolín_K |  | ZECZMSKNN | Místní síť KNN | 908001 | S. kabelové NN | Kramolín_K | 4060 | ECJ | EC-JI-TJ | ES-JI-TR | EC-JI-TJ | EC-JI-TJ | ES-JI-TR | 1610132013 | 2013-01-01 | 2021-01-01 | 18.5 | HOD | 1100479 | 389.91 | CZK | 45 | 17545.95
CE_J_TRTJ_NN_PT_1/2 | Jihlava_Třebíč_Jih_NN_prohlídka trasy_1/2 | CE10159580 | CE1NV01A2RCNN-8701_.VNN | vNN:Prohlídka trasy | ZC_SE | CE1NV01A | 2R | vNN:Prohlídka trasy | CNN-8701_.VNN | Náměšť nad Oslavou - Třebíčská, Náměstí_V |  | ZECZMSVNN | Místní síť VNN | 907001 | S. vzdušné NN | Náměšť nad Oslavou - Třebíčská, Náměst_V | 4060 | ECJ | EC-JI-TJ | ES-JI-TR | EC-JI-TJ | EC-JI-TJ | ES-JI-TR | 1610131013 | 2015-01-01 | 2021-01-01 | 0 | HOD | 1100602 | 1188.75 | CZK | 0 | 0
CE_J_TRTJ_NN_PT_1/2 | Jihlava_Třebíč_Jih_NN_prohlídka trasy_1/2 | CE10159528 | CE1NK02A2RCNN-8701_.KNN | kNN:Prohlídka trasy | ZC_SE | CE1NK02A | 2R | kNN:Prohlídka trasy | CNN-8701_.KNN | Náměšť nad Oslavou - Třebíčská, Náměstí_K |  | ZECZMSKNN | Místní síť KNN | 908001 | S. kabelové NN | Náměšť nad Oslavou - Třebíčská, Náměst_K | 4060 | ECJ | EC-JI-TJ | ES-JI-TR | EC-JI-TJ | EC-JI-TJ | ES-JI-TR | 1610132013 | 2015-01-01 | 2021-01-01 | 7.8 | HOD | 1100482 | 570.6 | CZK | 12.967 | 7398.97
CE_J_TRTJ_NN_PT_1/2 | Jihlava_Třebíč_Jih_NN_prohlídka trasy_1/2 | CE10159398 | CE1NV01A2RCNN-11029.VNN | vNN:Prohlídka trasy | ZC_SE | CE1NV01A | 2R | vNN:Prohlídka trasy | CNN-11029.VNN | Vícenice u Náměště nad Oslavou_V |  | ZECZMSVNN | Místní síť VNN | 907001 | S. vzdušné NN | Vícenice u Náměště nad Oslavou_V | 4060 | ECJ | EC-JI-TJ | ES-JI-TR | EC-JI-TJ | EC-JI-TJ | ES-JI-TR | 1610131013 | 2015-01-01 | 2021-01-01 | 2.9 | HOD | 1100602 | 1188.75 | CZK | 2.349 | 2792.37
CE_J_TRTJ_NN_PT_1/2 | Jihlava_Třebíč_Jih_NN_prohlídka trasy_1/2 | CE10159396 | CE1NK02A2RCNN-4322_.KNN | kNN:Prohlídka trasy | ZC_SE | CE1NK02A | 2R | kNN:Prohlídka trasy | CNN-4322_.KNN | Bačice_K |  | ZECZMSKNN | Místní síť KNN | 908001 | S. kabelové NN | Bačice_K | 4060 | ECJ | EC-JI-TJ | ES-JI-TR | EC-JI-TJ | EC-JI-TJ | ES-JI-TR | 1610132013 | 2015-01-01 | 2021-01-01 | 0.2 | HOD | 1100482 | 570.6 | CZK | 0.401 | 228.81
CE_J_TRTJ_NN_PT_1/2 | Jihlava_Třebíč_Jih_NN_prohlídka trasy_1/2 | CE10159394 | CE1NK02A2RCNN-7681_.KNN | kNN:Prohlídka trasy | ZC_SE | CE1NK02A | 2R | kNN:Prohlídka trasy | CNN-7681_.KNN | Koněšín_K |  | ZECZMSKNN | Místní síť KNN | 908001 | S. kabelové NN | Koněšín_K | 4060 | ECJ | EC-JI-TJ | ES-JI-TR | EC-JI-TJ | EC-JI-TJ | ES-JI-TR | 1610132013 | 2015-01-01 | 2021-01-01 | 2.2 | HOD | 1100482 | 570.6 | CZK | 3.676 | 2097.53
CE_J_TRTJ_NN_PT_1/2 | Jihlava_Třebíč_Jih_NN_prohlídka trasy_1/2 | CE10159392 | CE1NK02A2RCNN-6862_.KNN | kNN:Prohlídka trasy | ZC_SE | CE1NK02A | 2R | kNN:Prohlídka trasy | CNN-6862_.KNN | Dukovany_K |  | ZECZMSKNN | Místní síť KNN | 908001 | S. kabelové NN | Dukovany_K | 4060 | ECJ | EC-JI-TJ | ES-JI-TR | EC-JI-TJ | EC-JI-TJ | ES-JI-TR | 1610132013 | 2015-01-01 | 2021-01-01 | 11.7 | HOD | 1100482 | 570.6 | CZK | 19.503 | 11128.41
CE_J_TRTJ_NN_PT_1/2 | Jihlava_Třebíč_Jih_NN_prohlídka trasy_1/2 | CE10159388 | CE1NK02A2RCNN-7771_.KNN | kNN:Prohlídka trasy | ZC_SE | CE1NK02A | 2R | kNN:Prohlídka trasy | CNN-7771_.KNN | Krhov u Hrotovic_K |  | ZECZMSKNN | Místní síť KNN | 908001 | S. kabelové NN | Krhov u Hrotovic_K | 4060 | ECJ | EC-JI-TJ | ES-JI-TR | EC-JI-TJ | EC-JI-TJ | ES-JI-TR | 1610132013 | 2015-01-01 | 2021-01-01 | 0.1 | HOD | 1100482 | 570.6 | CZK | 0.157 | 89.58
CE_J_TRTJ_NN_PT_1/2 | Jihlava_Třebíč_Jih_NN_prohlídka trasy_1/2 | CE10159386 | CE1NV01A2RCNN-7744_.VNN | vNN:Prohlídka trasy | ZC_SE | CE1NV01A | 2R | vNN:Prohlídka trasy | CNN-7744_.VNN | Kozlany_V |  | ZECZMSVNN | Místní síť VNN | 907001 | S. vzdušné NN | Kozlany_V | 4060 | ECJ | EC-JI-TJ | ES-JI-TR | EC-JI-TJ | EC-JI-TJ | ES-JI-TR | 1610131013 | 2015-01-01 | 2021-01-01 | 0 | HOD | 1100602 | 1188.75 | CZK | 0 | 0
CE_J_TRTS_NN_PU_1Q | Jihlava_Třebíč_Sever_NN_preventivní údržba kab skříní_1Q | CE10159201 | CE4NV63C4RCNN-6734_.VNN | vNN:Diagnostika za provozu:Uzemnění | ZC_SE | CE4NV63C | 4R | vNN:Diagnostika za provozu:Uzemnění | CNN-6734_.VNN | Čechtín_V |  | ZECZMSVNN | Místní síť VNN | 907001 | S. vzdušné NN | Čechtín_V | 4060 | ECJ | EC-JI-TS | ES-JI-TR | EC-JI-TS | EC-JI-TS | ES-JI-TR | 1610131013 | 2013-01-01 | 2021-01-01 | 5.8 | HOD | 1100599 | 504.03 | CZK | 11 | 5544.33
CE_J_TRTS_NN_PU_1Q | Jihlava_Třebíč_Sever_NN_preventivní údržba kab skříní_1Q | CE10159198 | CE4NV12B4RCNN-7739_.VNN | vNN:Diagnostika za provozu: Imp. smyčka | ZC_SE | CE4NV12B | 4R | vNN:Diagnostika za provozu: Imp. smyčka | CNN-7739_.VNN | Kouty u Třebíče_V |  | ZECZMSVNN | Místní síť VNN | 907001 | S. vzdušné NN | Kouty u Třebíče_V | 4060 | ECJ | EC-JI-TS | ES-JI-TR | EC-JI-TS | EC-JI-TS | ES-JI-TR | 1610131013 | 2013-01-01 | 2021-01-01 | 0.7 | HOD | 1100598 | 190.2 | CZK | 3.308 | 629.18
CE_J_TRTS_NN_PU_1Q | Jihlava_Třebíč_Sever_NN_preventivní údržba kab skříní_1Q | CE10159197 | CE1NV31E4RCNN-6376_.VNN | vNN:Prevent.údržba kab.skříní (SV,SS,SP) | ZC_SE | CE1NV31E | 4R | vNN:Prevent.údržba kab.skříní (SV,SS,SP) | CNN-6376_.VNN | Brtnička_V |  | ZECZMSVNN | Místní síť VNN | 907001 | S. vzdušné NN | Brtnička_V | 4060 | ECJ | EC-JI-TS | ES-JI-TR | EC-JI-TS | EC-JI-TS | ES-JI-TR | 1610131013 | 2013-01-01 | 2021-01-01 | 22.1 | HOD | 1100600 | 389.91 | CZK | 54 | 21055.14
CE_J_TRTS_NN_PU_1Q | Jihlava_Třebíč_Sever_NN_preventivní údržba kab skříní_1Q | CE10159194 | CE4NK63D4RCNN-9492_.KNN | kNN:Diagnostika za provozu:Uzemnění | ZC_SE | CE4NK63D | 4R | kNN:Diagnostika za provozu:Uzemnění | CNN-9492_.KNN | Přeckov_K |  | ZECZMSKNN | Místní síť KNN | 908001 | S. kabelové NN | Přeckov_K | 4060 | ECJ | EC-JI-TS | ES-JI-TR | EC-JI-TS | EC-JI-TS | ES-JI-TR | 1610132013 | 2013-01-01 | 2021-01-01 | 0.2 | HOD | 1100477 | 142.65 | CZK | 1 | 142.65
CE_J_TRTS_NN_PU_1Q | Jihlava_Třebíč_Sever_NN_preventivní údržba kab skříní_1Q | CE10159192 | CE1NK32D4RCNN-6734_.KNN | kNN:Prevent.údržba kab.skříní (SR,SD,SE) | ZC_SE | CE1NK32D | 4R | kNN:Prevent.údržba kab.skříní (SR,SD,SE) | CNN-6734_.KNN | Čechtín_K |  | ZECZMSKNN | Místní síť KNN | 908001 | S. kabelové NN | Čechtín_K | 4060 | ECJ | EC-JI-TS | ES-JI-TR | EC-JI-TS | EC-JI-TS | ES-JI-TR | 1610132013 | 2013-01-01 | 2021-01-01 | 0.9 | HOD | 1100478 | 427.95 | CZK | 2 | 855.9
CE_J_TRTS_NN_PT_1/2 | Jihlava_Třebíč_Sever_NN_prohlídka trasy_1/2 | CE10159134 | CE1NK02A2RCNN-10423.KNN | kNN:Prohlídka trasy | ZC_SE | CE1NK02A | 2R | kNN:Prohlídka trasy | CNN-10423.KNN | Třebíč - Poušov_K |  | ZECZMSKNN | Místní síť KNN | 908001 | S. kabelové NN | Třebíč - Poušov_K | 4060 | ECJ | EC-JI-TS | ES-JI-TR | EC-JI-TS | EC-JI-TS | ES-JI-TR | 1610132013 | 2015-01-01 | 2021-01-01 | 3.2 | HOD | 1100482 | 570.6 | CZK | 5.36 | 3058.42
CE_J_TRTJ_NN_PU_1Q | Jihlava_Třebíč_Jih_NN_preventivní údržba kab skříní_1Q | CE10159128 | CE4NV63C4RCNN-7673_.VNN | vNN:Diagnostika za provozu:Uzemnění | ZC_SE | CE4NV63C | 4R | vNN:Diagnostika za provozu:Uzemnění | CNN-7673_.VNN | Kojetice na Moravě_V |  | ZECZMSVNN | Místní síť VNN | 907001 | S. vzdušné NN | Kojetice na Moravě_V | 4060 | ECJ | EC-JI-TJ | ES-JI-TR | EC-JI-TJ | EC-JI-TJ | ES-JI-TR | 1610131013 | 2013-01-01 | 2021-01-01 | 15.9 | HOD | 1100599 | 504.03 | CZK | 30 | 15120.9
CE_J_TRTS_NN_PU_1Q | Jihlava_Třebíč_Sever_NN_preventivní údržba kab skříní_1Q | CE10159126 | CE1NK32E4RCNN-9495_.KNN | kNN:Prevent.údržba kab.skříní (SS a SP) | ZC_SE | CE1NK32E | 4R | kNN:Prevent.údržba kab.skříní (SS a SP) | CNN-9495_.KNN | Předín_K |  | ZECZMSKNN | Místní síť KNN | 908001 | S. kabelové NN | Předín_K | 4060 | ECJ | EC-JI-TS | ES-JI-TR | EC-JI-TS | EC-JI-TS | ES-JI-TR | 1610132013 | 2013-01-01 | 2021-01-01 | 20.9 | HOD | 1100479 | 389.91 | CZK | 51 | 19885.41
CE_J_TRTS_NN_PT_1/2 | Jihlava_Třebíč_Sever_NN_prohlídka trasy_1/2 | CE10159089 | CE1NV01A2RCNN-10243.VNN | vNN:Prohlídka trasy | ZC_SE | CE1NV01A | 2R | vNN:Prohlídka trasy | CNN-10243.VNN | Třebíč - Bartuškova_V |  | ZECZMSVNN | Místní síť VNN | 907001 | S. vzdušné NN | Třebíč - Bartuškova_V | 4060 | ECJ | EC-JI-TS | ES-JI-TR | EC-JI-TS | EC-JI-TS | ES-JI-TR | 1610131013 | 2015-01-01 | 2021-01-01 | 4 | HOD | 1100602 | 1188.75 | CZK | 3.162 | 3758.83
CE_J_TRTS_NN_PT_1/2 | Jihlava_Třebíč_Sever_NN_prohlídka trasy_1/2 | CE10158971 | CE1NK02A2RCNN-8768_.KNN | kNN:Prohlídka trasy | ZC_SE | CE1NK02A | 2R | kNN:Prohlídka trasy | CNN-8768_.KNN | Nová Ves u Třebíče_K |  | ZECZMSKNN | Místní síť KNN | 908001 | S. kabelové NN | Nová Ves u Třebíče_K | 4060 | ECJ | EC-JI-TS | ES-JI-TR | EC-JI-TS | EC-JI-TS | ES-JI-TR | 1610132013 | 2015-01-01 | 2021-01-01 | 0.5 | HOD | 1100482 | 570.6 | CZK | 0.751 | 428.52
CE_J_TRTS_NN_PT_1/2 | Jihlava_Třebíč_Sever_NN_prohlídka trasy_1/2 | CE10158959 | CE1NV01A2RCNN-9828_.VNN | vNN:Prohlídka trasy | ZC_SE | CE1NV01A | 2R | vNN:Prohlídka trasy | CNN-9828_.VNN | Smrk na Moravě_V |  | ZECZMSVNN | Místní síť VNN | 907001 | S. vzdušné NN | Smrk na Moravě_V | 4060 | ECJ | EC-JI-TS | ES-JI-TR | EC-JI-TS | EC-JI-TS | ES-JI-TR | 1610131013 | 2015-01-01 | 2021-01-01 | 5.8 | HOD | 1100602 | 1188.75 | CZK | 4.64 | 5515.8
CE_J_TRTS_NN_PT_1/2 | Jihlava_Třebíč_Sever_NN_prohlídka trasy_1/2 | CE10158947 | CE1NK02A2RCNN-9828_.KNN | kNN:Prohlídka trasy | ZC_SE | CE1NK02A | 2R | kNN:Prohlídka trasy | CNN-9828_.KNN | Smrk na Moravě_K |  | ZECZMSKNN | Místní síť KNN | 908001 | S. kabelové NN | Smrk na Moravě_K | 4060 | ECJ | EC-JI-TS | ES-JI-TR | EC-JI-TS | EC-JI-TS | ES-JI-TR | 1610132013 | 2015-01-01 | 2021-01-01 | 0.3 | HOD | 1100482 | 570.6 | CZK | 0.449 | 256.2
CE_J_TRTJ_NN_PT_1/2 | Jihlava_Třebíč_Jih_NN_prohlídka trasy_1/2 | CE10158930 | CE1NV01A2RCNN-9718_.VNN | vNN:Prohlídka trasy | ZC_SE | CE1NV01A | 2R | vNN:Prohlídka trasy | CNN-9718_.VNN | Sedlec u Náměště nad Oslavou_V |  | ZECZMSVNN | Místní síť VNN | 907001 | S. vzdušné NN | Sedlec u Náměště nad Oslavou_V | 4060 | ECJ | EC-JI-TJ | ES-JI-TR | EC-JI-TJ | EC-JI-TJ | ES-JI-TR | 1610131013 | 2015-01-01 | 2021-01-01 | 6.8 | HOD | 1100602 | 1188.75 | CZK | 5.475 | 6508.41
CE_J_TRTS_NN_TV_1Q | Jihlava_Třebíč_Sever_NN_termovize_1Q | CE10158920 | CE2NV61C4RCNN-10255.VNN | vNN:Termovize za prov:holé vodiče | ZC_SE | CE2NV61C | 4R | vNN:Termovize za prov:holé vodiče | CNN-10255.VNN | Třebíč - Brněnská, Na kopcích_V |  | ZECZMSVNN | Místní síť VNN | 907001 | S. vzdušné NN | Třebíč - Brněnská, Na kopcích_V | 4060 | ECJ | EC-JI-TS | ES-JI-TR | EC-JI-TS | EC-JI-TS | ES-JI-TR | 1610131013 | 2013-01-01 | 2021-01-01 | 0.8 | HOD | 1100603 | 760.8 | CZK | 1.041 | 791.99
CE_J_TRTS_NN_TV_1Q | Jihlava_Třebíč_Sever_NN_termovize_1Q | CE10158799 | CE2NV61C4RCNN-9043_.VNN | vNN:Termovize za prov:holé vodiče | ZC_SE | CE2NV61C | 4R | vNN:Termovize za prov:holé vodiče | CNN-9043_.VNN | Petrovice u Třebíče_V |  | ZECZMSVNN | Místní síť VNN | 907001 | S. vzdušné NN | Petrovice u Třebíče_V | 4060 | ECJ | EC-JI-TS | ES-JI-TR | EC-JI-TS | EC-JI-TS | ES-JI-TR | 1610131013 | 2013-01-01 | 2021-01-01 | 4.1 | HOD | 1100603 | 760.8 | CZK | 5.085 | 3868.67
CE_J_TRTS_NN_PU_1Q | Jihlava_Třebíč_Sever_NN_preventivní údržba kab skříní_1Q | CE10158798 | CE4NV63C4RCNN-10370.VNN | vNN:Diagnostika za provozu:Uzemnění | ZC_SE | CE4NV63C | 4R | vNN:Diagnostika za provozu:Uzemnění | CNN-10370.VNN | Třebíč - M. Majerové, G.Svobody_V |  | ZECZMSVNN | Místní síť VNN | 907001 | S. vzdušné NN | Třebíč - M. Majerové, G.Svobody_V | 4060 | ECJ | EC-JI-TS | ES-JI-TR | EC-JI-TS | EC-JI-TS | ES-JI-TR | 1610131013 | 2013-01-01 | 2021-01-01 | 0 | HOD | 1100599 | 504.03 | CZK | 0 | 0
CE_J_TRTS_NN_PU_1Q | Jihlava_Třebíč_Sever_NN_preventivní údržba kab skříní_1Q | CE10158794 | CE4NV12B4RCNN-8897_.VNN | vNN:Diagnostika za provozu: Imp. smyčka | ZC_SE | CE4NV12B | 4R | vNN:Diagnostika za provozu: Imp. smyčka | CNN-8897_.VNN | Opatov na Moravě_V |  | ZECZMSVNN | Místní síť VNN | 907001 | S. vzdušné NN | Opatov na Moravě_V | 4060 | ECJ | EC-JI-TS | ES-JI-TR | EC-JI-TS | EC-JI-TS | ES-JI-TR | 1610131013 | 2013-01-01 | 2021-01-01 | 0.7 | HOD | 1100598 | 190.2 | CZK | 3.469 | 659.8
CE_J_TRTS_NN_PU_1Q | Jihlava_Třebíč_Sever_NN_preventivní údržba kab skříní_1Q | CE10158792 | CE1NK32E4RCNN-8897_.KNN | kNN:Prevent.údržba kab.skříní (SS a SP) | ZC_SE | CE1NK32E | 4R | kNN:Prevent.údržba kab.skříní (SS a SP) | CNN-8897_.KNN | Opatov na Moravě_K |  | ZECZMSKNN | Místní síť KNN | 908001 | S. kabelové NN | Opatov na Moravě_K | 4060 | ECJ | EC-JI-TS | ES-JI-TR | EC-JI-TS | EC-JI-TS | ES-JI-TR | 1610132013 | 2013-01-01 | 2021-01-01 | 34 | HOD | 1100479 | 389.91 | CZK | 83 | 32362.53
CE_J_TRTS_NN_PU_1Q | Jihlava_Třebíč_Sever_NN_preventivní údržba kab skříní_1Q | CE10158784 | CE4NV12B4RCNN-9897_.VNN | vNN:Diagnostika za provozu: Imp. smyčka | ZC_SE | CE4NV12B | 4R | vNN:Diagnostika za provozu: Imp. smyčka | CNN-9897_.VNN | Studnice_V |  | ZECZMSVNN | Místní síť VNN | 907001 | S. vzdušné NN | Studnice_V | 4060 | ECJ | EC-JI-TS | ES-JI-TR | EC-JI-TS | EC-JI-TS | ES-JI-TR | 1610131013 | 2013-01-01 | 2021-01-01 | 0.5 | HOD | 1100598 | 190.2 | CZK | 2.345 | 446.02
CE_J_TRTJ_NN_PU_1Q | Jihlava_Třebíč_Jih_NN_preventivní údržba kab skříní_1Q | CE10158710 | CE4NV63C4RCNN-9516_.VNN | vNN:Diagnostika za provozu:Uzemnění | ZC_SE | CE4NV63C | 4R | vNN:Diagnostika za provozu:Uzemnění | CNN-9516_.VNN | Pulkov_V |  | ZECZMSVNN | Místní síť VNN | 907001 | S. vzdušné NN | Pulkov_V | 4060 | ECJ | EC-JI-TJ | ES-JI-TR | EC-JI-TJ | EC-JI-TJ | ES-JI-TR | 1610131013 | 2013-01-01 | 2021-01-01 | 2.7 | HOD | 1100599 | 504.03 | CZK | 5 | 2520.15
CE_J_TRTJ_NN_PU_1Q | Jihlava_Třebíč_Jih_NN_preventivní údržba kab skříní_1Q | CE10158708 | CE4NV12B4RCNN-9499_.VNN | vNN:Diagnostika za provozu: Imp. smyčka | ZC_SE | CE4NV12B | 4R | vNN:Diagnostika za provozu: Imp. smyčka | CNN-9499_.VNN | Přešovice_V |  | ZECZMSVNN | Místní síť VNN | 907001 | S. vzdušné NN | Přešovice_V | 4060 | ECJ | EC-JI-TJ | ES-JI-TR | EC-JI-TJ | EC-JI-TJ | ES-JI-TR | 1610131013 | 2013-01-01 | 2021-01-01 | 0.6 | HOD | 1100598 | 190.2 | CZK | 2.757 | 524.38
CE_J_TRTJ_NN_PU_1Q | Jihlava_Třebíč_Jih_NN_preventivní údržba kab skříní_1Q | CE10158706 | CE4NV12B4RCNN-7717_.VNN | vNN:Diagnostika za provozu: Imp. smyčka | ZC_SE | CE4NV12B | 4R | vNN:Diagnostika za provozu: Imp. smyčka | CNN-7717_.VNN | Kordula_V |  | ZECZMSVNN | Místní síť VNN | 907001 | S. vzdušné NN | Kordula_V | 4060 | ECJ | EC-JI-TJ | ES-JI-TR | EC-JI-TJ | EC-JI-TJ | ES-JI-TR | 1610131013 | 2013-01-01 | 2021-01-01 | 0.2 | HOD | 1100598 | 190.2 | CZK | 0.803 | 152.73
CE_J_TRTJ_NN_PU_1Q | Jihlava_Třebíč_Jih_NN_preventivní údržba kab skříní_1Q | CE10158704 | CE1NV31E4RCNN-6889_.VNN | vNN:Prevent.údržba kab.skříní (SV,SS,SP) | ZC_SE | CE1NV31E | 4R | vNN:Prevent.údržba kab.skříní (SV,SS,SP) | CNN-6889_.VNN | Hartvíkovice_V |  | ZECZMSVNN | Místní síť VNN | 907001 | S. vzdušné NN | Hartvíkovice_V | 4060 | ECJ | EC-JI-TJ | ES-JI-TR | EC-JI-TJ | EC-JI-TJ | ES-JI-TR | 1610131013 | 2013-01-01 | 2021-01-01 | 46.7 | HOD | 1100600 | 389.91 | CZK | 114 | 44449.74
CE_J_TRTJ_NN_PU_1Q | Jihlava_Třebíč_Jih_NN_preventivní údržba kab skříní_1Q | CE10158636 | CE1NK32D4RCNN-6889_.KNN | kNN:Prevent.údržba kab.skříní (SR,SD,SE) | ZC_SE | CE1NK32D | 4R | kNN:Prevent.údržba kab.skříní (SR,SD,SE) | CNN-6889_.KNN | Hartvíkovice_K |  | ZECZMSKNN | Místní síť KNN | 908001 | S. kabelové NN | Hartvíkovice_K | 4060 | ECJ | EC-JI-TJ | ES-JI-TR | EC-JI-TJ | EC-JI-TJ | ES-JI-TR | 1610132013 | 2013-01-01 | 2021-01-01 | 10.8 | HOD | 1100478 | 427.95 | CZK | 24 | 10270.8
CE_J_TRTJ_NN_PU_1Q | Jihlava_Třebíč_Jih_NN_preventivní údržba kab skříní_1Q | CE10158618 | CE4NK63D4RCNN-9516_.KNN | kNN:Diagnostika za provozu:Uzemnění | ZC_SE | CE4NK63D | 4R | kNN:Diagnostika za provozu:Uzemnění | CNN-9516_.KNN | Pulkov_K |  | ZECZMSKNN | Místní síť KNN | 908001 | S. kabelové NN | Pulkov_K | 4060 | ECJ | EC-JI-TJ | ES-JI-TR | EC-JI-TJ | EC-JI-TJ | ES-JI-TR | 1610132013 | 2013-01-01 | 2021-01-01 | 0 | HOD | 1100477 | 142.65 | CZK | 0 | 0
CE_J_TRTJ_NN_PU_1Q | Jihlava_Třebíč_Jih_NN_preventivní údržba kab skříní_1Q | CE10158336 | CE1NK32D4RCNN-7673_.KNN | kNN:Prevent.údržba kab.skříní (SR,SD,SE) | ZC_SE | CE1NK32D | 4R | kNN:Prevent.údržba kab.skříní (SR,SD,SE) | CNN-7673_.KNN | Kojetice na Moravě_K |  | ZECZMSKNN | Místní síť KNN | 908001 | S. kabelové NN | Kojetice na Moravě_K | 4060 | ECJ | EC-JI-TJ | ES-JI-TR | EC-JI-TJ | EC-JI-TJ | ES-JI-TR | 1610132013 | 2013-01-01 | 2021-01-01 | 5.9 | HOD | 1100478 | 427.95 | CZK | 13 | 5563.35
CE_J_TRTS_NN_TV_1Q | Jihlava_Třebíč_Sever_NN_termovize_1Q | CE10158324 | CE2NV61C4RCNN-10370.VNN | vNN:Termovize za prov:holé vodiče | ZC_SE | CE2NV61C | 4R | vNN:Termovize za prov:holé vodiče | CNN-10370.VNN | Třebíč - M. Majerové, G.Svobody_V |  | ZECZMSVNN | Místní síť VNN | 907001 | S. vzdušné NN | Třebíč - M. Majerové, G.Svobody_V | 4060 | ECJ | EC-JI-TS | ES-JI-TR | EC-JI-TS | EC-JI-TS | ES-JI-TR | 1610131013 | 2013-01-01 | 2021-01-01 | 0 | HOD | 1100603 | 760.8 | CZK | 0 | 0
CE_J_TRTS_NN_PU_1Q | Jihlava_Třebíč_Sever_NN_preventivní údržba kab skříní_1Q | CE10158314 | CE4NK63D4RCNN-6614_.KNN | kNN:Diagnostika za provozu:Uzemnění | ZC_SE | CE4NK63D | 4R | kNN:Diagnostika za provozu:Uzemnění | CNN-6614_.KNN | Budišov východ_K |  | ZECZMSKNN | Místní síť KNN | 908001 | S. kabelové NN | Budišov východ_K | 4060 | ECJ | EC-JI-TS | ES-JI-TR | EC-JI-TS | EC-JI-TS | ES-JI-TR | 1610132013 | 2013-01-01 | 2021-01-01 | 1.4 | HOD | 1100477 | 142.65 | CZK | 9 | 1283.85
CE_J_TRTJ_NN_PU_1Q | Jihlava_Třebíč_Jih_NN_preventivní údržba kab skříní_1Q | CE10158288 | CE4NV12B4RCNN-6889_.VNN | vNN:Diagnostika za provozu: Imp. smyčka | ZC_SE | CE4NV12B | 4R | vNN:Diagnostika za provozu: Imp. smyčka | CNN-6889_.VNN | Hartvíkovice_V |  | ZECZMSVNN | Místní síť VNN | 907001 | S. vzdušné NN | Hartvíkovice_V | 4060 | ECJ | EC-JI-TJ | ES-JI-TR | EC-JI-TJ | EC-JI-TJ | ES-JI-TR | 1610131013 | 2013-01-01 | 2021-01-01 | 0.9 | HOD | 1100598 | 190.2 | CZK | 4.553 | 865.98
CE_J_TRTJ_NN_TV_1Q | Jihlava_Třebíč_Jih_NN_termovize_1Q | CE10158160 | CE2NV61C4RCNN-6889_.VNN | vNN:Termovize za prov:holé vodiče | ZC_SE | CE2NV61C | 4R | vNN:Termovize za prov:holé vodiče | CNN-6889_.VNN | Hartvíkovice_V |  | ZECZMSVNN | Místní síť VNN | 907001 | S. vzdušné NN | Hartvíkovice_V | 4060 | ECJ | EC-JI-TJ | ES-JI-TR | EC-JI-TJ | EC-JI-TJ | ES-JI-TR | 1610131013 | 2013-01-01 | 2021-01-01 | 3.6 | HOD | 1100603 | 760.8 | CZK | 4.553 | 3463.92
CE_J_TRTJ_NN_TV_1Q | Jihlava_Třebíč_Jih_NN_termovize_1Q | CE10158158 | CE2NV61C4RCNN-9138_.VNN | vNN:Termovize za prov:holé vodiče | ZC_SE | CE2NV61C | 4R | vNN:Termovize za prov:holé vodiče | CNN-9138_.VNN | Popůvky nad Jihlavou_V |  | ZECZMSVNN | Místní síť VNN | 907001 | S. vzdušné NN | Popůvky nad Jihlavou_V | 4060 | ECJ | EC-JI-TJ | ES-JI-TR | EC-JI-TJ | EC-JI-TJ | ES-JI-TR | 1610131013 | 2013-01-01 | 2021-01-01 | 2.3 | HOD | 1100603 | 760.8 | CZK | 2.826 | 2150.02
CE_J_TRTS_NN_PT_1/2 | Jihlava_Třebíč_Sever_NN_prohlídka trasy_1/2 | CE10158120 | CE1NV01A2RCNN-10439.VNN | vNN:Prohlídka trasy | ZC_SE | CE1NV01A | 2R | vNN:Prohlídka trasy | CNN-10439.VNN | Třebíč - Řípov_V |  | ZECZMSVNN | Místní síť VNN | 907001 | S. vzdušné NN | Třebíč - Řípov_V | 4060 | ECJ | EC-JI-TS | ES-JI-TR | EC-JI-TS | EC-JI-TS | ES-JI-TR | 1610131013 | 2015-01-01 | 2021-01-01 | 1.4 | HOD | 1100602 | 1188.75 | CZK | 1.128 | 1340.91
CE_J_TRTS_NN_PU_1Q | Jihlava_Třebíč_Sever_NN_preventivní údržba kab skříní_1Q | CE10158108 | CE1NV31E4RCNN-10255.VNN | vNN:Prevent.údržba kab.skříní (SV,SS,SP) | ZC_SE | CE1NV31E | 4R | vNN:Prevent.údržba kab.skříní (SV,SS,SP) | CNN-10255.VNN | Třebíč - Brněnská, Na kopcích_V |  | ZECZMSVNN | Místní síť VNN | 907001 | S. vzdušné NN | Třebíč - Brněnská, Na kopcích_V | 4060 | ECJ | EC-JI-TS | ES-JI-TR | EC-JI-TS | EC-JI-TS | ES-JI-TR | 1610131013 | 2013-01-01 | 2021-01-01 | 12.3 | HOD | 1100600 | 389.91 | CZK | 30 | 11697.3
CE_J_TRTS_NN_PU_1Q | Jihlava_Třebíč_Sever_NN_preventivní údržba kab skříní_1Q | CE10158068 | CE4NK63D4RCNN-10280.KNN | kNN:Diagnostika za provozu:Uzemnění | ZC_SE | CE4NK63D | 4R | kNN:Diagnostika za provozu:Uzemnění | CNN-10280.KNN | Třebíč - Dukovanská, po Bartošovu_K |  | ZECZMSKNN | Místní síť KNN | 908001 | S. kabelové NN | Třebíč - Dukovanská, po Bartošovu_K | 4060 | ECJ | EC-JI-TS | ES-JI-TR | EC-JI-TS | EC-JI-TS | ES-JI-TR | 1610132013 | 2013-01-01 | 2021-01-01 | 5.7 | HOD | 1100477 | 142.65 | CZK | 38 | 5420.7
CE_J_TRTJ_NN_PU_1Q | Jihlava_Třebíč_Jih_NN_preventivní údržba kab skříní_1Q | CE10158066 | CE4NV63C4RCNN-6696_.VNN | vNN:Diagnostika za provozu:Uzemnění | ZC_SE | CE4NV63C | 4R | vNN:Diagnostika za provozu:Uzemnění | CNN-6696_.VNN | Chlístov u Rokytnice nad Rokytnou_V |  | ZECZMSVNN | Místní síť VNN | 907001 | S. vzdušné NN | Chlístov u Rokytnice nad Rokytnou_V | 4060 | ECJ | EC-JI-TJ | ES-JI-TR | EC-JI-TJ | EC-JI-TJ | ES-JI-TR | 1610131013 | 2013-01-01 | 2021-01-01 | 13.3 | HOD | 1100599 | 504.03 | CZK | 25 | 12600.75
CE_J_TRTJ_NN_PU_1Q | Jihlava_Třebíč_Jih_NN_preventivní údržba kab skříní_1Q | CE10158065 | CE4NV12B4RCNN-6727_.VNN | vNN:Diagnostika za provozu: Imp. smyčka | ZC_SE | CE4NV12B | 4R | vNN:Diagnostika za provozu: Imp. smyčka | CNN-6727_.VNN | Čáslavice_V |  | ZECZMSVNN | Místní síť VNN | 907001 | S. vzdušné NN | Čáslavice_V | 4060 | ECJ | EC-JI-TJ | ES-JI-TR | EC-JI-TJ | EC-JI-TJ | ES-JI-TR | 1610131013 | 2013-01-01 | 2021-01-01 | 0.8 | HOD | 1100598 | 190.2 | CZK | 4.046 | 769.55
CE_J_TRTJ_NN_PU_1Q | Jihlava_Třebíč_Jih_NN_preventivní údržba kab skříní_1Q | CE10158062 | CE1NV31E4RCNN-9525_.VNN | vNN:Prevent.údržba kab.skříní (SV,SS,SP) | ZC_SE | CE1NV31E | 4R | vNN:Prevent.údržba kab.skříní (SV,SS,SP) | CNN-9525_.VNN | Račice u Hrotovic_V |  | ZECZMSVNN | Místní síť VNN | 907001 | S. vzdušné NN | Račice u Hrotovic_V | 4060 | ECJ | EC-JI-TJ | ES-JI-TR | EC-JI-TJ | EC-JI-TJ | ES-JI-TR | 1610131013 | 2013-01-01 | 2021-01-01 | 0 | HOD | 1100600 | 389.91 | CZK | 0 | 0
CE_J_TRTJ_NN_PU_1Q | Jihlava_Třebíč_Jih_NN_preventivní údržba kab skříní_1Q | CE10158061 | CE4NK63D4RCNN-7673_.KNN | kNN:Diagnostika za provozu:Uzemnění | ZC_SE | CE4NK63D | 4R | kNN:Diagnostika za provozu:Uzemnění | CNN-7673_.KNN | Kojetice na Moravě_K |  | ZECZMSKNN | Místní síť KNN | 908001 | S. kabelové NN | Kojetice na Moravě_K | 4060 | ECJ | EC-JI-TJ | ES-JI-TR | EC-JI-TJ | EC-JI-TJ | ES-JI-TR | 1610132013 | 2013-01-01 | 2021-01-01 | 4.4 | HOD | 1100477 | 142.65 | CZK | 29 | 4136.85
CE_J_TRTJ_NN_PU_1Q | Jihlava_Třebíč_Jih_NN_preventivní údržba kab skříní_1Q | CE10158059 | CE4NK12C4RCNN-9534_.KNN | kNN:Diagnostika za provozu: Imp. smyčka | ZC_SE | CE4NK12C | 4R | kNN:Diagnostika za provozu: Imp. smyčka | CNN-9534_.KNN | Radkovice u Hrotovic_K |  | ZECZMSKNN | Místní síť KNN | 908001 | S. kabelové NN | Radkovice u Hrotovic_K | 4060 | ECJ | EC-JI-TJ | ES-JI-TR | EC-JI-TJ | EC-JI-TJ | ES-JI-TR | 1610132013 | 2013-01-01 | 2021-01-01 | 0.3 | HOD | 1100476 | 190.2 | CZK | 1.257 | 239.08
CE_J_TRTS_NN_PT_1/2 | Jihlava_Třebíč_Sever_NN_prohlídka trasy_1/2 | CE10158053 | CE1NK02A2RCNN-10415.KNN | kNN:Prohlídka trasy | ZC_SE | CE1NK02A | 2R | kNN:Prohlídka trasy | CNN-10415.KNN | Třebíč - Pocoucov_K |  | ZECZMSKNN | Místní síť KNN | 908001 | S. kabelové NN | Třebíč - Pocoucov_K | 4060 | ECJ | EC-JI-TS | ES-JI-TR | EC-JI-TS | EC-JI-TS | ES-JI-TR | 1610132013 | 2015-01-01 | 2021-01-01 | 0.6 | HOD | 1100482 | 570.6 | CZK | 0.962 | 548.92
CE_J_TRTS_NN_PT_1/2 | Jihlava_Třebíč_Sever_NN_prohlídka trasy_1/2 | CE10158012 | CE1NK02A2RCNN-10413.KNN | kNN:Prohlídka trasy | ZC_SE | CE1NK02A | 2R | kNN:Prohlídka trasy | CNN-10413.KNN | Třebíč - Palackého, U kuchyňky, Luční_K |  | ZECZMSKNN | Místní síť KNN | 908001 | S. kabelové NN | Třebíč - Palackého, U kuchyňky, Luční_K | 4060 | ECJ | EC-JI-TS | ES-JI-TR | EC-JI-TS | EC-JI-TS | ES-JI-TR | 1610132013 | 2015-01-01 | 2021-01-01 | 2.5 | HOD | 1100482 | 570.6 | CZK | 4.23 | 2413.64
CE_J_TRTS_NN_PT_1/2 | Jihlava_Třebíč_Sever_NN_prohlídka trasy_1/2 | CE10157874 | CE1NK02A2RCNN-10420.KNN | kNN:Prohlídka trasy | ZC_SE | CE1NK02A | 2R | kNN:Prohlídka trasy | CNN-10420.KNN | Třebíč - Polanka, po Libušák_K |  | ZECZMSKNN | Místní síť KNN | 908001 | S. kabelové NN | Třebíč - Polanka, po Libušák_K | 4060 | ECJ | EC-JI-TS | ES-JI-TR | EC-JI-TS | EC-JI-TS | ES-JI-TR | 1610132013 | 2015-01-01 | 2021-01-01 | 4.9 | HOD | 1100482 | 570.6 | CZK | 8.116 | 4630.99
CE_J_TRTJ_NN_TV_1Q | Jihlava_Třebíč_Jih_NN_termovize_1Q | CE10157697 | CE2NV61C4RCNN-7759_.VNN | vNN:Termovize za prov:holé vodiče | ZC_SE | CE2NV61C | 4R | vNN:Termovize za prov:holé vodiče | CNN-7759_.VNN | Kramolín_V |  | ZECZMSVNN | Místní síť VNN | 907001 | S. vzdušné NN | Kramolín_V | 4060 | ECJ | EC-JI-TJ | ES-JI-TR | EC-JI-TJ | EC-JI-TJ | ES-JI-TR | 1610131013 | 2013-01-01 | 2021-01-01 | 1.5 | HOD | 1100603 | 760.8 | CZK | 1.833 | 1394.55
CE_J_TRTJ_NN_TV_1Q | Jihlava_Třebíč_Jih_NN_termovize_1Q | CE10157695 | CE2NV61C4RCNN-7637_.VNN | vNN:Termovize za prov:holé vodiče | ZC_SE | CE2NV61C | 4R | vNN:Termovize za prov:holé vodiče | CNN-7637_.VNN | Kladeruby nad Oslavou_V |  | ZECZMSVNN | Místní síť VNN | 907001 | S. vzdušné NN | Kladeruby nad Oslavou_V | 4060 | ECJ | EC-JI-TJ | ES-JI-TR | EC-JI-TJ | EC-JI-TJ | ES-JI-TR | 1610131013 | 2013-01-01 | 2021-01-01 | 2.4 | HOD | 1100603 | 760.8 | CZK | 2.994 | 2277.84
CE_J_TRTJ_NN_TV_1Q | Jihlava_Třebíč_Jih_NN_termovize_1Q | CE10157692 | CE2NV61C4RCNN-7717_.VNN | vNN:Termovize za prov:holé vodiče | ZC_SE | CE2NV61C | 4R | vNN:Termovize za prov:holé vodiče | CNN-7717_.VNN | Kordula_V |  | ZECZMSVNN | Místní síť VNN | 907001 | S. vzdušné NN | Kordula_V | 4060 | ECJ | EC-JI-TJ | ES-JI-TR | EC-JI-TJ | EC-JI-TJ | ES-JI-TR | 1610131013 | 2013-01-01 | 2021-01-01 | 0.6 | HOD | 1100603 | 760.8 | CZK | 0.803 | 610.92
CE_J_TRTJ_NN_TV_1Q | Jihlava_Třebíč_Jih_NN_termovize_1Q | CE10157690 | CE2NV61C4RCNN-9516_.VNN | vNN:Termovize za prov:holé vodiče | ZC_SE | CE2NV61C | 4R | vNN:Termovize za prov:holé vodiče | CNN-9516_.VNN | Pulkov_V |  | ZECZMSVNN | Místní síť VNN | 907001 | S. vzdušné NN | Pulkov_V | 4060 | ECJ | EC-JI-TJ | ES-JI-TR | EC-JI-TJ | EC-JI-TJ | ES-JI-TR | 1610131013 | 2013-01-01 | 2021-01-01 | 1.6 | HOD | 1100603 | 760.8 | CZK | 1.947 | 1481.28
CE_J_TRTJ_NN_TV_1Q | Jihlava_Třebíč_Jih_NN_termovize_1Q | CE10157688 | CE2NV61C4RCNN-9656_.VNN | vNN:Termovize za prov:holé vodiče | ZC_SE | CE2NV61C | 4R | vNN:Termovize za prov:holé vodiče | CNN-9656_.VNN | Rouchovany_V |  | ZECZMSVNN | Místní síť VNN | 907001 | S. vzdušné NN | Rouchovany_V | 4060 | ECJ | EC-JI-TJ | ES-JI-TR | EC-JI-TJ | EC-JI-TJ | ES-JI-TR | 1610131013 | 2013-01-01 | 2021-01-01 | 4.1 | HOD | 1100603 | 760.8 | CZK | 5.084 | 3867.91
CE_J_TRTJ_NN_TV_1Q | Jihlava_Třebíč_Jih_NN_termovize_1Q | CE10157686 | CE2NV61C4RCNN-9499_.VNN | vNN:Termovize za prov:holé vodiče | ZC_SE | CE2NV61C | 4R | vNN:Termovize za prov:holé vodiče | CNN-9499_.VNN | Přešovice_V |  | ZECZMSVNN | Místní síť VNN | 907001 | S. vzdušné NN | Přešovice_V | 4060 | ECJ | EC-JI-TJ | ES-JI-TR | EC-JI-TJ | EC-JI-TJ | ES-JI-TR | 1610131013 | 2013-01-01 | 2021-01-01 | 2.2 | HOD | 1100603 | 760.8 | CZK | 2.757 | 2097.53
CE_J_TRTS_NN_PT_1/2 | Jihlava_Třebíč_Sever_NN_prohlídka trasy_1/2 | CE10157657 | CE1NV01A2RCNN-10423.VNN | vNN:Prohlídka trasy | ZC_SE | CE1NV01A | 2R | vNN:Prohlídka trasy | CNN-10423.VNN | Třebíč - Poušov_V |  | ZECZMSVNN | Místní síť VNN | 907001 | S. vzdušné NN | Třebíč - Poušov_V | 4060 | ECJ | EC-JI-TS | ES-JI-TR | EC-JI-TS | EC-JI-TS | ES-JI-TR | 1610131013 | 2015-01-01 | 2021-01-01 | 1 | HOD | 1100602 | 1188.75 | CZK | 0.784 | 931.98
CE_J_TRTS_NN_PU_1Q | Jihlava_Třebíč_Sever_NN_preventivní údržba kab skříní_1Q | CE10157619 | CE4NV12B4RCNN-10370.VNN | vNN:Diagnostika za provozu: Imp. smyčka | ZC_SE | CE4NV12B | 4R | vNN:Diagnostika za provozu: Imp. smyčka | CNN-10370.VNN | Třebíč - M. Majerové, G.Svobody_V |  | ZECZMSVNN | Místní síť VNN | 907001 | S. vzdušné NN | Třebíč - M. Majerové, G.Svobody_V | 4060 | ECJ | EC-JI-TS | ES-JI-TR | EC-JI-TS | EC-JI-TS | ES-JI-TR | 1610131013 | 2013-01-01 | 2021-01-01 | 0 | HOD | 1100598 | 190.2 | CZK | 0 | 0
CE_J_TRTS_NN_PU_1Q | Jihlava_Třebíč_Sever_NN_preventivní údržba kab skříní_1Q | CE10157615 | CE4NV12B4RCNN-10255.VNN | vNN:Diagnostika za provozu: Imp. smyčka | ZC_SE | CE4NV12B | 4R | vNN:Diagnostika za provozu: Imp. smyčka | CNN-10255.VNN | Třebíč - Brněnská, Na kopcích_V |  | ZECZMSVNN | Místní síť VNN | 907001 | S. vzdušné NN | Třebíč - Brněnská, Na kopcích_V | 4060 | ECJ | EC-JI-TS | ES-JI-TR | EC-JI-TS | EC-JI-TS | ES-JI-TR | 1610131013 | 2013-01-01 | 2021-01-01 | 0.2 | HOD | 1100598 | 190.2 | CZK | 1.041 | 198
CE_J_TRTS_NN_PU_1Q | Jihlava_Třebíč_Sever_NN_preventivní údržba kab skříní_1Q | CE10157573 | CE4NV12B4RCNN-10325.VNN | vNN:Diagnostika za provozu: Imp. smyčka | ZC_SE | CE4NV12B | 4R | vNN:Diagnostika za provozu: Imp. smyčka | CNN-10325.VNN | Třebíč - Jelínkova, Obránců míru_V |  | ZECZMSVNN | Místní síť VNN | 907001 | S. vzdušné NN | Třebíč - Jelínkova, Obránců míru_V | 4060 | ECJ | EC-JI-TS | ES-JI-TR | EC-JI-TS | EC-JI-TS | ES-JI-TR | 1610131013 | 2013-01-01 | 2021-01-01 | 0.9 | HOD | 1100598 | 190.2 | CZK | 4.334 | 824.33
CE_J_TRTS_NN_PU_1Q | Jihlava_Třebíč_Sever_NN_preventivní údržba kab skříní_1Q | CE10157571 | CE4NV12B4RCNN-10280.VNN | vNN:Diagnostika za provozu: Imp. smyčka | ZC_SE | CE4NV12B | 4R | vNN:Diagnostika za provozu: Imp. smyčka | CNN-10280.VNN | Třebíč - Dukovanská, po Bartošovu_V |  | ZECZMSVNN | Místní síť VNN | 907001 | S. vzdušné NN | Třebíč - Dukovanská, po Bartošovu_V | 4060 | ECJ | EC-JI-TS | ES-JI-TR | EC-JI-TS | EC-JI-TS | ES-JI-TR | 1610131013 | 2013-01-01 | 2021-01-01 | 0.4 | HOD | 1100598 | 190.2 | CZK | 1.975 | 375.65
CE_J_TRTS_NN_PU_1Q | Jihlava_Třebíč_Sever_NN_preventivní údržba kab skříní_1Q | CE10157542 | CE1NV31E4RCNN-10494.VNN | vNN:Prevent.údržba kab.skříní (SV,SS,SP) | ZC_SE | CE1NV31E | 4R | vNN:Prevent.údržba kab.skříní (SV,SS,SP) | CNN-10494.VNN | Třebíč - Velkomeziříčská_V |  | ZECZMSVNN | Místní síť VNN | 907001 | S. vzdušné NN | Třebíč - Velkomeziříčská_V | 4060 | ECJ | EC-JI-TS | ES-JI-TR | EC-JI-TS | EC-JI-TS | ES-JI-TR | 1610131013 | 2013-01-01 | 2021-01-01 | 41.8 | HOD | 1100600 | 389.91 | CZK | 102 | 39770.82
CE_J_TRTS_NN_PT_1/2 | Jihlava_Třebíč_Sever_NN_prohlídka trasy_1/2 | CE10157206 | CE1NV01A2RCNN-10514.VNN | vNN:Prohlídka trasy | ZC_SE | CE1NV01A | 2R | vNN:Prohlídka trasy | CNN-10514.VNN | Třebíč - 9. května, Židy_V |  | ZECZMSVNN | Místní síť VNN | 907001 | S. vzdušné NN | Třebíč - 9. května, Židy_V | 4060 | ECJ | EC-JI-TS | ES-JI-TR | EC-JI-TS | EC-JI-TS | ES-JI-TR | 1610131013 | 2015-01-01 | 2021-01-01 | 3.6 | HOD | 1100602 | 1188.75 | CZK | 2.914 | 3464.02
CE_J_TRTS_NN_PT_1/2 | Jihlava_Třebíč_Sever_NN_prohlídka trasy_1/2 | CE10157155 | CE1NV01A2RCNN-10415.VNN | vNN:Prohlídka trasy | ZC_SE | CE1NV01A | 2R | vNN:Prohlídka trasy | CNN-10415.VNN | Třebíč - Pocoucov_V |  | ZECZMSVNN | Místní síť VNN | 907001 | S. vzdušné NN | Třebíč - Pocoucov_V | 4060 | ECJ | EC-JI-TS | ES-JI-TR | EC-JI-TS | EC-JI-TS | ES-JI-TR | 1610131013 | 2015-01-01 | 2021-01-01 | 4.4 | HOD | 1100602 | 1188.75 | CZK | 3.509 | 4171.32
CE_J_TRTS_NN_PT_1/2 | Jihlava_Třebíč_Sever_NN_prohlídka trasy_1/2 | CE10157046 | CE1NV01A2RCNN-10471.VNN | vNN:Prohlídka trasy | ZC_SE | CE1NV01A | 2R | vNN:Prohlídka trasy | CNN-10471.VNN | Třebíč - Táborská, Jindřichova, Lavického_V |  | ZECZMSVNN | Místní síť VNN | 907001 | S. vzdušné NN | Třebíč - Táborská, Jindřichova, Lavick_V | 4060 | ECJ | EC-JI-TS | ES-JI-TR | EC-JI-TS | EC-JI-TS | ES-JI-TR | 1610131013 | 2015-01-01 | 2021-01-01 | 2.2 | HOD | 1100602 | 1188.75 | CZK | 1.768 | 2101.71
CE_J_TRTS_NN_PU_1Q | Jihlava_Třebíč_Sever_NN_preventivní údržba kab skříní_1Q | CE10157013 | CE1NV31E4RCNN-10370.VNN | vNN:Prevent.údržba kab.skříní (SV,SS,SP) | ZC_SE | CE1NV31E | 4R | vNN:Prevent.údržba kab.skříní (SV,SS,SP) | CNN-10370.VNN | Třebíč - M. Majerové, G.Svobody_V |  | ZECZMSVNN | Místní síť VNN | 907001 | S. vzdušné NN | Třebíč - M. Majerové, G.Svobody_V | 4060 | ECJ | EC-JI-TS | ES-JI-TR | EC-JI-TS | EC-JI-TS | ES-JI-TR | 1610131013 | 2013-01-01 | 2021-01-01 | 0 | HOD | 1100600 | 389.91 | CZK | 0 | 0
CE_J_TRTS_NN_PU_1Q | Jihlava_Třebíč_Sever_NN_preventivní údržba kab skříní_1Q | CE10156946 | CE1NV31E4RCNN-10325.VNN | vNN:Prevent.údržba kab.skříní (SV,SS,SP) | ZC_SE | CE1NV31E | 4R | vNN:Prevent.údržba kab.skříní (SV,SS,SP) | CNN-10325.VNN | Třebíč - Jelínkova, Obránců míru_V |  | ZECZMSVNN | Místní síť VNN | 907001 | S. vzdušné NN | Třebíč - Jelínkova, Obránců míru_V | 4060 | ECJ | EC-JI-TS | ES-JI-TR | EC-JI-TS | EC-JI-TS | ES-JI-TR | 1610131013 | 2013-01-01 | 2021-01-01 | 84.9 | HOD | 1100600 | 389.91 | CZK | 207 | 80711.37
CE_J_TRTS_NN_PU_1Q | Jihlava_Třebíč_Sever_NN_preventivní údržba kab skříní_1Q | CE10156944 | CE1NV31E4RCNN-10280.VNN | vNN:Prevent.údržba kab.skříní (SV,SS,SP) | ZC_SE | CE1NV31E | 4R | vNN:Prevent.údržba kab.skříní (SV,SS,SP) | CNN-10280.VNN | Třebíč - Dukovanská, po Bartošovu_V |  | ZECZMSVNN | Místní síť VNN | 907001 | S. vzdušné NN | Třebíč - Dukovanská, po Bartošovu_V | 4060 | ECJ | EC-JI-TS | ES-JI-TR | EC-JI-TS | EC-JI-TS | ES-JI-TR | 1610131013 | 2013-01-01 | 2021-01-01 | 27.1 | HOD | 1100600 | 389.91 | CZK | 66 | 25734.06
CE_J_TRTS_NN_PU_1Q | Jihlava_Třebíč_Sever_NN_preventivní údržba kab skříní_1Q | CE10156895 | CE4NK63D4RCNN-10494.KNN | kNN:Diagnostika za provozu:Uzemnění | ZC_SE | CE4NK63D | 4R | kNN:Diagnostika za provozu:Uzemnění | CNN-10494.KNN | Třebíč - Velkomeziříčská_K |  | ZECZMSKNN | Místní síť KNN | 908001 | S. kabelové NN | Třebíč - Velkomeziříčská_K | 4060 | ECJ | EC-JI-TS | ES-JI-TR | EC-JI-TS | EC-JI-TS | ES-JI-TR | 1610132013 | 2013-01-01 | 2021-01-01 | 4.8 | HOD | 1100477 | 142.65 | CZK | 32 | 4564.8
CE_J_TRTS_NN_PT_1/2 | Jihlava_Třebíč_Sever_NN_prohlídka trasy_1/2 | CE10156564 | CE1NV01A2RCNN-10432.VNN | vNN:Prohlídka trasy | ZC_SE | CE1NV01A | 2R | vNN:Prohlídka trasy | CNN-10432.VNN | Třebíč - Račerovická, Nad lesem, Na Příkopech_V |  | ZECZMSVNN | Místní síť VNN | 907001 | S. vzdušné NN | Třebíč - Račerovická, Nad lesem, Na Př_V | 4060 | ECJ | EC-JI-TS | ES-JI-TR | EC-JI-TS | EC-JI-TS | ES-JI-TR | 1610131013 | 2015-01-01 | 2021-01-01 | 0.9 | HOD | 1100602 | 1188.75 | CZK | 0.755 | 897.51
CE_J_TRTS_NN_PT_1/2 | Jihlava_Třebíč_Sever_NN_prohlídka trasy_1/2 | CE10156486 | CE1NV01A2RCNN-10413.VNN | vNN:Prohlídka trasy | ZC_SE | CE1NV01A | 2R | vNN:Prohlídka trasy | CNN-10413.VNN | Třebíč - Palackého, U kuchyňky, Luční_V |  | ZECZMSVNN | Místní síť VNN | 907001 | S. vzdušné NN | Třebíč - Palackého, U kuchyňky, Luční_V | 4060 | ECJ | EC-JI-TS | ES-JI-TR | EC-JI-TS | EC-JI-TS | ES-JI-TR | 1610131013 | 2015-01-01 | 2021-01-01 | 7.4 | HOD | 1100602 | 1188.75 | CZK | 5.88 | 6989.85
CE_J_TRTS_NN_PT_1/2 | Jihlava_Třebíč_Sever_NN_prohlídka trasy_1/2 | CE10156423 | CE1NK02A2RCNN-10514.KNN | kNN:Prohlídka trasy | ZC_SE | CE1NK02A | 2R | kNN:Prohlídka trasy | CNN-10514.KNN | Třebíč - 9. května, Židy_K |  | ZECZMSKNN | Místní síť KNN | 908001 | S. kabelové NN | Třebíč - 9. května, Židy_K | 4060 | ECJ | EC-JI-TS | ES-JI-TR | EC-JI-TS | EC-JI-TS | ES-JI-TR | 1610132013 | 2015-01-01 | 2021-01-01 | 5.4 | HOD | 1100482 | 570.6 | CZK | 8.967 | 5116.57
CE_J_TRTS_NN_PU_1Q | Jihlava_Třebíč_Sever_NN_preventivní údržba kab skříní_1Q | CE10156402 | CE4NK63D4RCNN-10370.KNN | kNN:Diagnostika za provozu:Uzemnění | ZC_SE | CE4NK63D | 4R | kNN:Diagnostika za provozu:Uzemnění | CNN-10370.KNN | Třebíč - M. Majerové, G.Svobody_K |  | ZECZMSKNN | Místní síť KNN | 908001 | S. kabelové NN | Třebíč - M. Majerové, G.Svobody_K | 4060 | ECJ | EC-JI-TS | ES-JI-TR | EC-JI-TS | EC-JI-TS | ES-JI-TR | 1610132013 | 2013-01-01 | 2021-01-01 | 13.1 | HOD | 1100477 | 142.65 | CZK | 87 | 12410.55
CE_J_TRTS_NN_PU_1Q | Jihlava_Třebíč_Sever_NN_preventivní údržba kab skříní_1Q | CE10156396 | CE4NK63D4RCNN-10255.KNN | kNN:Diagnostika za provozu:Uzemnění | ZC_SE | CE4NK63D | 4R | kNN:Diagnostika za provozu:Uzemnění | CNN-10255.KNN | Třebíč - Brněnská, Na kopcích_K |  | ZECZMSKNN | Místní síť KNN | 908001 | S. kabelové NN | Třebíč - Brněnská, Na kopcích_K | 4060 | ECJ | EC-JI-TS | ES-JI-TR | EC-JI-TS | EC-JI-TS | ES-JI-TR | 1610132013 | 2013-01-01 | 2021-01-01 | 12.3 | HOD | 1100477 | 142.65 | CZK | 82 | 11697.3
CE_J_TRTS_NN_PU_1Q | Jihlava_Třebíč_Sever_NN_preventivní údržba kab skříní_1Q | CE10156337 | CE4NK63D4RCNN-10325.KNN | kNN:Diagnostika za provozu:Uzemnění | ZC_SE | CE4NK63D | 4R | kNN:Diagnostika za provozu:Uzemnění | CNN-10325.KNN | Třebíč - Jelínkova, Obránců míru_K |  | ZECZMSKNN | Místní síť KNN | 908001 | S. kabelové NN | Třebíč - Jelínkova, Obránců míru_K | 4060 | ECJ | EC-JI-TS | ES-JI-TR | EC-JI-TS | EC-JI-TS | ES-JI-TR | 1610132013 | 2013-01-01 | 2021-01-01 | 4.5 | HOD | 1100477 | 142.65 | CZK | 30 | 4279.5
CE_J_TRTS_NN_PU_1Q | Jihlava_Třebíč_Sever_NN_preventivní údržba kab skříní_1Q | CE10156289 | CE4NK12C4RCNN-10494.KNN | kNN:Diagnostika za provozu: Imp. smyčka | ZC_SE | CE4NK12C | 4R | kNN:Diagnostika za provozu: Imp. smyčka | CNN-10494.KNN | Třebíč - Velkomeziříčská_K |  | ZECZMSKNN | Místní síť KNN | 908001 | S. kabelové NN | Třebíč - Velkomeziříčská_K | 4060 | ECJ | EC-JI-TS | ES-JI-TR | EC-JI-TS | EC-JI-TS | ES-JI-TR | 1610132013 | 2013-01-01 | 2021-01-01 | 2.3 | HOD | 1100476 | 190.2 | CZK | 11.408 | 2169.8
CE_J_TRTS_NN_PU_1Q | Jihlava_Třebíč_Sever_NN_preventivní údržba kab skříní_1Q | CE10156253 | CE4NK12C4RCNN-10370.KNN | kNN:Diagnostika za provozu: Imp. smyčka | ZC_SE | CE4NK12C | 4R | kNN:Diagnostika za provozu: Imp. smyčka | CNN-10370.KNN | Třebíč - M. Majerové, G.Svobody_K |  | ZECZMSKNN | Místní síť KNN | 908001 | S. kabelové NN | Třebíč - M. Majerové, G.Svobody_K | 4060 | ECJ | EC-JI-TS | ES-JI-TR | EC-JI-TS | EC-JI-TS | ES-JI-TR | 1610132013 | 2013-01-01 | 2021-01-01 | 4.3 | HOD | 1100476 | 190.2 | CZK | 21.573 | 4103.18
CE_J_TRTS_NN_PU_1Q | Jihlava_Třebíč_Sever_NN_preventivní údržba kab skříní_1Q | CE10156247 | CE4NK12C4RCNN-10255.KNN | kNN:Diagnostika za provozu: Imp. smyčka | ZC_SE | CE4NK12C | 4R | kNN:Diagnostika za provozu: Imp. smyčka | CNN-10255.KNN | Třebíč - Brněnská, Na kopcích_K |  | ZECZMSKNN | Místní síť KNN | 908001 | S. kabelové NN | Třebíč - Brněnská, Na kopcích_K | 4060 | ECJ | EC-JI-TS | ES-JI-TR | EC-JI-TS | EC-JI-TS | ES-JI-TR | 1610132013 | 2013-01-01 | 2021-01-01 | 3.6 | HOD | 1100476 | 190.2 | CZK | 18.203 | 3462.21
CE_J_TRTS_NN_PU_1Q | Jihlava_Třebíč_Sever_NN_preventivní údržba kab skříní_1Q | CE10156242 | CE4NV63C4RCNN-9495_.VNN | vNN:Diagnostika za provozu:Uzemnění | ZC_SE | CE4NV63C | 4R | vNN:Diagnostika za provozu:Uzemnění | CNN-9495_.VNN | Předín_V |  | ZECZMSVNN | Místní síť VNN | 907001 | S. vzdušné NN | Předín_V | 4060 | ECJ | EC-JI-TS | ES-JI-TR | EC-JI-TS | EC-JI-TS | ES-JI-TR | 1610131013 | 2013-01-01 | 2021-01-01 | 8.5 | HOD | 1100599 | 504.03 | CZK | 16 | 8064.48
CE_J_TRTJ_NN_PU_1Q | Jihlava_Třebíč_Jih_NN_preventivní údržba kab skříní_1Q | CE10156239 | CE4NV63C4RCNN-9534_.VNN | vNN:Diagnostika za provozu:Uzemnění | ZC_SE | CE4NV63C | 4R | vNN:Diagnostika za provozu:Uzemnění | CNN-9534_.VNN | Radkovice u Hrotovic_V |  | ZECZMSVNN | Místní síť VNN | 907001 | S. vzdušné NN | Radkovice u Hrotovic_V | 4060 | ECJ | EC-JI-TJ | ES-JI-TR | EC-JI-TJ | EC-JI-TJ | ES-JI-TR | 1610131013 | 2013-01-01 | 2021-01-01 | 7.4 | HOD | 1100599 | 504.03 | CZK | 14 | 7056.42
CE_J_TRTJ_NN_PU_1Q | Jihlava_Třebíč_Jih_NN_preventivní údržba kab skříní_1Q | CE10156236 | CE4NV63C4RCNN-9525_.VNN | vNN:Diagnostika za provozu:Uzemnění | ZC_SE | CE4NV63C | 4R | vNN:Diagnostika za provozu:Uzemnění | CNN-9525_.VNN | Račice u Hrotovic_V |  | ZECZMSVNN | Místní síť VNN | 907001 | S. vzdušné NN | Račice u Hrotovic_V | 4060 | ECJ | EC-JI-TJ | ES-JI-TR | EC-JI-TJ | EC-JI-TJ | ES-JI-TR | 1610131013 | 2013-01-01 | 2021-01-01 | 0 | HOD | 1100599 | 504.03 | CZK | 0 | 0
CE_J_TRTJ_NN_PU_1Q | Jihlava_Třebíč_Jih_NN_preventivní údržba kab skříní_1Q | CE10156233 | CE4NV63C4RCNN-6727_.VNN | vNN:Diagnostika za provozu:Uzemnění | ZC_SE | CE4NV63C | 4R | vNN:Diagnostika za provozu:Uzemnění | CNN-6727_.VNN | Čáslavice_V |  | ZECZMSVNN | Místní síť VNN | 907001 | S. vzdušné NN | Čáslavice_V | 4060 | ECJ | EC-JI-TJ | ES-JI-TR | EC-JI-TJ | EC-JI-TJ | ES-JI-TR | 1610131013 | 2013-01-01 | 2021-01-01 | 10.6 | HOD | 1100599 | 504.03 | CZK | 20 | 10080.6
CE_J_TRTJ_NN_PU_1Q | Jihlava_Třebíč_Jih_NN_preventivní údržba kab skříní_1Q | CE10156230 | CE4NV63C4RCNN-6829_.VNN | vNN:Diagnostika za provozu:Uzemnění | ZC_SE | CE4NV63C | 4R | vNN:Diagnostika za provozu:Uzemnění | CNN-6829_.VNN | Dolní Vilémovice_V |  | ZECZMSVNN | Místní síť VNN | 907001 | S. vzdušné NN | Dolní Vilémovice_V | 4060 | ECJ | EC-JI-TJ | ES-JI-TR | EC-JI-TJ | EC-JI-TJ | ES-JI-TR | 1610131013 | 2013-01-01 | 2021-01-01 | 10.6 | HOD | 1100599 | 504.03 | CZK | 20 | 10080.6
CE_J_TRTJ_NN_PU_1Q | Jihlava_Třebíč_Jih_NN_preventivní údržba kab skříní_1Q | CE10156227 | CE4NV63C4RCNN-9055_.VNN | vNN:Diagnostika za provozu:Uzemnění | ZC_SE | CE4NV63C | 4R | vNN:Diagnostika za provozu:Uzemnění | CNN-9055_.VNN | Plešice_V |  | ZECZMSVNN | Místní síť VNN | 907001 | S. vzdušné NN | Plešice_V | 4060 | ECJ | EC-JI-TJ | ES-JI-TR | EC-JI-TJ | EC-JI-TJ | ES-JI-TR | 1610131013 | 2013-01-01 | 2021-01-01 | 3.2 | HOD | 1100599 | 504.03 | CZK | 6 | 3024.18
CE_J_TRTS_NN_PU_1Q | Jihlava_Třebíč_Sever_NN_preventivní údržba kab skříní_1Q | CE10156225 | CE4NV12B4RCNN-9495_.VNN | vNN:Diagnostika za provozu: Imp. smyčka | ZC_SE | CE4NV12B | 4R | vNN:Diagnostika za provozu: Imp. smyčka | CNN-9495_.VNN | Předín_V |  | ZECZMSVNN | Místní síť VNN | 907001 | S. vzdušné NN | Předín_V | 4060 | ECJ | EC-JI-TS | ES-JI-TR | EC-JI-TS | EC-JI-TS | ES-JI-TR | 1610131013 | 2013-01-01 | 2021-01-01 | 1.2 | HOD | 1100598 | 190.2 | CZK | 5.911 | 1124.27
CE_J_TRTJ_NN_PU_1Q | Jihlava_Třebíč_Jih_NN_preventivní údržba kab skříní_1Q | CE10156222 | CE4NV12B4RCNN-9534_.VNN | vNN:Diagnostika za provozu: Imp. smyčka | ZC_SE | CE4NV12B | 4R | vNN:Diagnostika za provozu: Imp. smyčka | CNN-9534_.VNN | Radkovice u Hrotovic_V |  | ZECZMSVNN | Místní síť VNN | 907001 | S. vzdušné NN | Radkovice u Hrotovic_V | 4060 | ECJ | EC-JI-TJ | ES-JI-TR | EC-JI-TJ | EC-JI-TJ | ES-JI-TR | 1610131013 | 2013-01-01 | 2021-01-01 | 0.8 | HOD | 1100598 | 190.2 | CZK | 4.042 | 768.79
CE_J_TRTJ_NN_PU_1Q | Jihlava_Třebíč_Jih_NN_preventivní údržba kab skříní_1Q | CE10156220 | CE4NV12B4RCNN-7673_.VNN | vNN:Diagnostika za provozu: Imp. smyčka | ZC_SE | CE4NV12B | 4R | vNN:Diagnostika za provozu: Imp. smyčka | CNN-7673_.VNN | Kojetice na Moravě_V |  | ZECZMSVNN | Místní síť VNN | 907001 | S. vzdušné NN | Kojetice na Moravě_V | 4060 | ECJ | EC-JI-TJ | ES-JI-TR | EC-JI-TJ | EC-JI-TJ | ES-JI-TR | 1610131013 | 2013-01-01 | 2021-01-01 | 1 | HOD | 1100598 | 190.2 | CZK | 4.788 | 910.68
CE_J_TRTJ_NN_PU_1Q | Jihlava_Třebíč_Jih_NN_preventivní údržba kab skříní_1Q | CE10156217 | CE4NV12B4RCNN-9525_.VNN | vNN:Diagnostika za provozu: Imp. smyčka | ZC_SE | CE4NV12B | 4R | vNN:Diagnostika za provozu: Imp. smyčka | CNN-9525_.VNN | Račice u Hrotovic_V |  | ZECZMSVNN | Místní síť VNN | 907001 | S. vzdušné NN | Račice u Hrotovic_V | 4060 | ECJ | EC-JI-TJ | ES-JI-TR | EC-JI-TJ | EC-JI-TJ | ES-JI-TR | 1610131013 | 2013-01-01 | 2021-01-01 | 0 | HOD | 1100598 | 190.2 | CZK | 0 | 0
CE_J_TRTJ_NN_PU_1Q | Jihlava_Třebíč_Jih_NN_preventivní údržba kab skříní_1Q | CE10156213 | CE4NV12B4RCNN-6696_.VNN | vNN:Diagnostika za provozu: Imp. smyčka | ZC_SE | CE4NV12B | 4R | vNN:Diagnostika za provozu: Imp. smyčka | CNN-6696_.VNN | Chlístov u Rokytnice nad Rokytnou_V |  | ZECZMSVNN | Místní síť VNN | 907001 | S. vzdušné NN | Chlístov u Rokytnice nad Rokytnou_V | 4060 | ECJ | EC-JI-TJ | ES-JI-TR | EC-JI-TJ | EC-JI-TJ | ES-JI-TR | 1610131013 | 2013-01-01 | 2021-01-01 | 1.1 | HOD | 1100598 | 190.2 | CZK | 5.348 | 1017.19
CE_J_TRTJ_NN_PU_1Q | Jihlava_Třebíč_Jih_NN_preventivní údržba kab skříní_1Q | CE10156210 | CE4NV12B4RCNN-6829_.VNN | vNN:Diagnostika za provozu: Imp. smyčka | ZC_SE | CE4NV12B | 4R | vNN:Diagnostika za provozu: Imp. smyčka | CNN-6829_.VNN | Dolní Vilémovice_V |  | ZECZMSVNN | Místní síť VNN | 907001 | S. vzdušné NN | Dolní Vilémovice_V | 4060 | ECJ | EC-JI-TJ | ES-JI-TR | EC-JI-TJ | EC-JI-TJ | ES-JI-TR | 1610131013 | 2013-01-01 | 2021-01-01 | 1.1 | HOD | 1100598 | 190.2 | CZK | 5.743 | 1092.32
CE_J_TRTJ_NN_PU_1Q | Jihlava_Třebíč_Jih_NN_preventivní údržba kab skříní_1Q | CE10156207 | CE4NV12B4RCNN-9055_.VNN | vNN:Diagnostika za provozu: Imp. smyčka | ZC_SE | CE4NV12B | 4R | vNN:Diagnostika za provozu: Imp. smyčka | CNN-9055_.VNN | Plešice_V |  | ZECZMSVNN | Místní síť VNN | 907001 | S. vzdušné NN | Plešice_V | 4060 | ECJ | EC-JI-TJ | ES-JI-TR | EC-JI-TJ | EC-JI-TJ | ES-JI-TR | 1610131013 | 2013-01-01 | 2021-01-01 | 0.2 | HOD | 1100598 | 190.2 | CZK | 0.777 | 147.79
CE_J_TRTS_NN_PU_1Q | Jihlava_Třebíč_Sever_NN_preventivní údržba kab skříní_1Q | CE10156205 | CE1NV31E4RCNN-9495_.VNN | vNN:Prevent.údržba kab.skříní (SV,SS,SP) | ZC_SE | CE1NV31E | 4R | vNN:Prevent.údržba kab.skříní (SV,SS,SP) | CNN-9495_.VNN | Předín_V |  | ZECZMSVNN | Místní síť VNN | 907001 | S. vzdušné NN | Předín_V | 4060 | ECJ | EC-JI-TS | ES-JI-TR | EC-JI-TS | EC-JI-TS | ES-JI-TR | 1610131013 | 2013-01-01 | 2021-01-01 | 46.3 | HOD | 1100600 | 389.91 | CZK | 113 | 44059.83
CE_J_TRTJ_NN_PU_1Q | Jihlava_Třebíč_Jih_NN_preventivní údržba kab skříní_1Q | CE10156202 | CE1NV31E4RCNN-9534_.VNN | vNN:Prevent.údržba kab.skříní (SV,SS,SP) | ZC_SE | CE1NV31E | 4R | vNN:Prevent.údržba kab.skříní (SV,SS,SP) | CNN-9534_.VNN | Radkovice u Hrotovic_V |  | ZECZMSVNN | Místní síť VNN | 907001 | S. vzdušné NN | Radkovice u Hrotovic_V | 4060 | ECJ | EC-JI-TJ | ES-JI-TR | EC-JI-TJ | EC-JI-TJ | ES-JI-TR | 1610131013 | 2013-01-01 | 2021-01-01 | 30.3 | HOD | 1100600 | 389.91 | CZK | 74 | 28853.34
CE_J_TRTJ_NN_PU_1Q | Jihlava_Třebíč_Jih_NN_preventivní údržba kab skříní_1Q | CE10156200 | CE1NV31E4RCNN-7673_.VNN | vNN:Prevent.údržba kab.skříní (SV,SS,SP) | ZC_SE | CE1NV31E | 4R | vNN:Prevent.údržba kab.skříní (SV,SS,SP) | CNN-7673_.VNN | Kojetice na Moravě_V |  | ZECZMSVNN | Místní síť VNN | 907001 | S. vzdušné NN | Kojetice na Moravě_V | 4060 | ECJ | EC-JI-TJ | ES-JI-TR | EC-JI-TJ | EC-JI-TJ | ES-JI-TR | 1610131013 | 2013-01-01 | 2021-01-01 | 44.7 | HOD | 1100600 | 389.91 | CZK | 109 | 42500.19
CE_J_TRTJ_NN_PU_1Q | Jihlava_Třebíč_Jih_NN_preventivní údržba kab skříní_1Q | CE10156197 | CE1NV31E4RCNN-6727_.VNN | vNN:Prevent.údržba kab.skříní (SV,SS,SP) | ZC_SE | CE1NV31E | 4R | vNN:Prevent.údržba kab.skříní (SV,SS,SP) | CNN-6727_.VNN | Čáslavice_V |  | ZECZMSVNN | Místní síť VNN | 907001 | S. vzdušné NN | Čáslavice_V | 4060 | ECJ | EC-JI-TJ | ES-JI-TR | EC-JI-TJ | EC-JI-TJ | ES-JI-TR | 1610131013 | 2013-01-01 | 2021-01-01 | 35.7 | HOD | 1100600 | 389.91 | CZK | 87 | 33922.17
CE_J_TRTJ_NN_PU_1Q | Jihlava_Třebíč_Jih_NN_preventivní údržba kab skříní_1Q | CE10156194 | CE1NV31E4RCNN-6696_.VNN | vNN:Prevent.údržba kab.skříní (SV,SS,SP) | ZC_SE | CE1NV31E | 4R | vNN:Prevent.údržba kab.skříní (SV,SS,SP) | CNN-6696_.VNN | Chlístov u Rokytnice nad Rokytnou_V |  | ZECZMSVNN | Místní síť VNN | 907001 | S. vzdušné NN | Chlístov u Rokytnice nad Rokytnou_V | 4060 | ECJ | EC-JI-TJ | ES-JI-TR | EC-JI-TJ | EC-JI-TJ | ES-JI-TR | 1610131013 | 2013-01-01 | 2021-01-01 | 35.3 | HOD | 1100600 | 389.91 | CZK | 86 | 33532.26
CE_J_TRTJ_NN_PU_1Q | Jihlava_Třebíč_Jih_NN_preventivní údržba kab skříní_1Q | CE10156191 | CE1NV31E4RCNN-6829_.VNN | vNN:Prevent.údržba kab.skříní (SV,SS,SP) | ZC_SE | CE1NV31E | 4R | vNN:Prevent.údržba kab.skříní (SV,SS,SP) | CNN-6829_.VNN | Dolní Vilémovice_V |  | ZECZMSVNN | Místní síť VNN | 907001 | S. vzdušné NN | Dolní Vilémovice_V | 4060 | ECJ | EC-JI-TJ | ES-JI-TR | EC-JI-TJ | EC-JI-TJ | ES-JI-TR | 1610131013 | 2013-01-01 | 2021-01-01 | 54.9 | HOD | 1100600 | 389.91 | CZK | 134 | 52247.94
CE_J_TRTJ_NN_PU_1Q | Jihlava_Třebíč_Jih_NN_preventivní údržba kab skříní_1Q | CE10156188 | CE1NV31E4RCNN-9055_.VNN | vNN:Prevent.údržba kab.skříní (SV,SS,SP) | ZC_SE | CE1NV31E | 4R | vNN:Prevent.údržba kab.skříní (SV,SS,SP) | CNN-9055_.VNN | Plešice_V |  | ZECZMSVNN | Místní síť VNN | 907001 | S. vzdušné NN | Plešice_V | 4060 | ECJ | EC-JI-TJ | ES-JI-TR | EC-JI-TJ | EC-JI-TJ | ES-JI-TR | 1610131013 | 2013-01-01 | 2021-01-01 | 7.4 | HOD | 1100600 | 389.91 | CZK | 18 | 7018.38
CE_J_TRTS_NN_PU_1Q | Jihlava_Třebíč_Sever_NN_preventivní údržba kab skříní_1Q | CE10156185 | CE4NK63D4RCNN-9495_.KNN | kNN:Diagnostika za provozu:Uzemnění | ZC_SE | CE4NK63D | 4R | kNN:Diagnostika za provozu:Uzemnění | CNN-9495_.KNN | Předín_K |  | ZECZMSKNN | Místní síť KNN | 908001 | S. kabelové NN | Předín_K | 4060 | ECJ | EC-JI-TS | ES-JI-TR | EC-JI-TS | EC-JI-TS | ES-JI-TR | 1610132013 | 2013-01-01 | 2021-01-01 | 0.9 | HOD | 1100477 | 142.65 | CZK | 6 | 855.9
CE_J_TRTJ_NN_PU_1Q | Jihlava_Třebíč_Jih_NN_preventivní údržba kab skříní_1Q | CE10156183 | CE4NK63D4RCNN-9534_.KNN | kNN:Diagnostika za provozu:Uzemnění | ZC_SE | CE4NK63D | 4R | kNN:Diagnostika za provozu:Uzemnění | CNN-9534_.KNN | Radkovice u Hrotovic_K |  | ZECZMSKNN | Místní síť KNN | 908001 | S. kabelové NN | Radkovice u Hrotovic_K | 4060 | ECJ | EC-JI-TJ | ES-JI-TR | EC-JI-TJ | EC-JI-TJ | ES-JI-TR | 1610132013 | 2013-01-01 | 2021-01-01 | 0.3 | HOD | 1100477 | 142.65 | CZK | 2 | 285.3
CE_J_TRTJ_NN_PU_1Q | Jihlava_Třebíč_Jih_NN_preventivní údržba kab skříní_1Q | CE10156179 | CE4NK63D4RCNN-9525_.KNN | kNN:Diagnostika za provozu:Uzemnění | ZC_SE | CE4NK63D | 4R | kNN:Diagnostika za provozu:Uzemnění | CNN-9525_.KNN | Račice u Hrotovic_K |  | ZECZMSKNN | Místní síť KNN | 908001 | S. kabelové NN | Račice u Hrotovic_K | 4060 | ECJ | EC-JI-TJ | ES-JI-TR | EC-JI-TJ | EC-JI-TJ | ES-JI-TR | 1610132013 | 2013-01-01 | 2021-01-01 | 2.9 | HOD | 1100477 | 142.65 | CZK | 19 | 2710.35
CE_J_TRTJ_NN_PU_1Q | Jihlava_Třebíč_Jih_NN_preventivní údržba kab skříní_1Q | CE10156176 | CE4NK63D4RCNN-6727_.KNN | kNN:Diagnostika za provozu:Uzemnění | ZC_SE | CE4NK63D | 4R | kNN:Diagnostika za provozu:Uzemnění | CNN-6727_.KNN | Čáslavice_K |  | ZECZMSKNN | Místní síť KNN | 908001 | S. kabelové NN | Čáslavice_K | 4060 | ECJ | EC-JI-TJ | ES-JI-TR | EC-JI-TJ | EC-JI-TJ | ES-JI-TR | 1610132013 | 2013-01-01 | 2021-01-01 | 6.8 | HOD | 1100477 | 142.65 | CZK | 45 | 6419.25
CE_J_TRTJ_NN_PU_1Q | Jihlava_Třebíč_Jih_NN_preventivní údržba kab skříní_1Q | CE10156173 | CE4NK63D4RCNN-6696_.KNN | kNN:Diagnostika za provozu:Uzemnění | ZC_SE | CE4NK63D | 4R | kNN:Diagnostika za provozu:Uzemnění | CNN-6696_.KNN | Chlístov u Rokytnice nad Rokytnou_K |  | ZECZMSKNN | Místní síť KNN | 908001 | S. kabelové NN | Chlístov u Rokytnice nad Rokytnou_K | 4060 | ECJ | EC-JI-TJ | ES-JI-TR | EC-JI-TJ | EC-JI-TJ | ES-JI-TR | 1610132013 | 2013-01-01 | 2021-01-01 | 1.5 | HOD | 1100477 | 142.65 | CZK | 10 | 1426.5
CE_J_TRTJ_NN_PU_1Q | Jihlava_Třebíč_Jih_NN_preventivní údržba kab skříní_1Q | CE10156170 | CE4NK63D4RCNN-6829_.KNN | kNN:Diagnostika za provozu:Uzemnění | ZC_SE | CE4NK63D | 4R | kNN:Diagnostika za provozu:Uzemnění | CNN-6829_.KNN | Dolní Vilémovice_K |  | ZECZMSKNN | Místní síť KNN | 908001 | S. kabelové NN | Dolní Vilémovice_K | 4060 | ECJ | EC-JI-TJ | ES-JI-TR | EC-JI-TJ | EC-JI-TJ | ES-JI-TR | 1610132013 | 2013-01-01 | 2021-01-01 | 1.1 | HOD | 1100477 | 142.65 | CZK | 7 | 998.55
CE_J_TRTJ_NN_PU_1Q | Jihlava_Třebíč_Jih_NN_preventivní údržba kab skříní_1Q | CE10156167 | CE4NK63D4RCNN-9055_.KNN | kNN:Diagnostika za provozu:Uzemnění | ZC_SE | CE4NK63D | 4R | kNN:Diagnostika za provozu:Uzemnění | CNN-9055_.KNN | Plešice_K |  | ZECZMSKNN | Místní síť KNN | 908001 | S. kabelové NN | Plešice_K | 4060 | ECJ | EC-JI-TJ | ES-JI-TR | EC-JI-TJ | EC-JI-TJ | ES-JI-TR | 1610132013 | 2013-01-01 | 2021-01-01 | 0 | HOD | 1100477 | 142.65 | CZK | 0 | 0
CE_J_TRTS_NN_PU_1Q | Jihlava_Třebíč_Sever_NN_preventivní údržba kab skříní_1Q | CE10156165 | CE4NK12C4RCNN-9495_.KNN | kNN:Diagnostika za provozu: Imp. smyčka | ZC_SE | CE4NK12C | 4R | kNN:Diagnostika za provozu: Imp. smyčka | CNN-9495_.KNN | Předín_K |  | ZECZMSKNN | Místní síť KNN | 908001 | S. kabelové NN | Předín_K | 4060 | ECJ | EC-JI-TS | ES-JI-TR | EC-JI-TS | EC-JI-TS | ES-JI-TR | 1610132013 | 2013-01-01 | 2021-01-01 | 0.3 | HOD | 1100476 | 190.2 | CZK | 1.32 | 251.06
CE_J_TRTJ_NN_PU_1Q | Jihlava_Třebíč_Jih_NN_preventivní údržba kab skříní_1Q | CE10156161 | CE4NK12C4RCNN-7673_.KNN | kNN:Diagnostika za provozu: Imp. smyčka | ZC_SE | CE4NK12C | 4R | kNN:Diagnostika za provozu: Imp. smyčka | CNN-7673_.KNN | Kojetice na Moravě_K |  | ZECZMSKNN | Místní síť KNN | 908001 | S. kabelové NN | Kojetice na Moravě_K | 4060 | ECJ | EC-JI-TJ | ES-JI-TR | EC-JI-TJ | EC-JI-TJ | ES-JI-TR | 1610132013 | 2013-01-01 | 2021-01-01 | 1.1 | HOD | 1100476 | 190.2 | CZK | 5.479 | 1042.11
CE_J_TRTJ_NN_PU_1Q | Jihlava_Třebíč_Jih_NN_preventivní údržba kab skříní_1Q | CE10156159 | CE4NK12C4RCNN-9525_.KNN | kNN:Diagnostika za provozu: Imp. smyčka | ZC_SE | CE4NK12C | 4R | kNN:Diagnostika za provozu: Imp. smyčka | CNN-9525_.KNN | Račice u Hrotovic_K |  | ZECZMSKNN | Místní síť KNN | 908001 | S. kabelové NN | Račice u Hrotovic_K | 4060 | ECJ | EC-JI-TJ | ES-JI-TR | EC-JI-TJ | EC-JI-TJ | ES-JI-TR | 1610132013 | 2013-01-01 | 2021-01-01 | 0.6 | HOD | 1100476 | 190.2 | CZK | 3.112 | 591.9
CE_J_TRTJ_NN_PU_1Q | Jihlava_Třebíč_Jih_NN_preventivní údržba kab skříní_1Q | CE10156155 | CE4NK12C4RCNN-6727_.KNN | kNN:Diagnostika za provozu: Imp. smyčka | ZC_SE | CE4NK12C | 4R | kNN:Diagnostika za provozu: Imp. smyčka | CNN-6727_.KNN | Čáslavice_K |  | ZECZMSKNN | Místní síť KNN | 908001 | S. kabelové NN | Čáslavice_K | 4060 | ECJ | EC-JI-TJ | ES-JI-TR | EC-JI-TJ | EC-JI-TJ | ES-JI-TR | 1610132013 | 2013-01-01 | 2021-01-01 | 1.9 | HOD | 1100476 | 190.2 | CZK | 9.707 | 1846.27
CE_J_TRTJ_NN_PU_1Q | Jihlava_Třebíč_Jih_NN_preventivní údržba kab skříní_1Q | CE10156153 | CE4NK12C4RCNN-6696_.KNN | kNN:Diagnostika za provozu: Imp. smyčka | ZC_SE | CE4NK12C | 4R | kNN:Diagnostika za provozu: Imp. smyčka | CNN-6696_.KNN | Chlístov u Rokytnice nad Rokytnou_K |  | ZECZMSKNN | Místní síť KNN | 908001 | S. kabelové NN | Chlístov u Rokytnice nad Rokytnou_K | 4060 | ECJ | EC-JI-TJ | ES-JI-TR | EC-JI-TJ | EC-JI-TJ | ES-JI-TR | 1610132013 | 2013-01-01 | 2021-01-01 | 0.2 | HOD | 1100476 | 190.2 | CZK | 1.033 | 196.48
CE_J_TRTJ_NN_PU_1Q | Jihlava_Třebíč_Jih_NN_preventivní údržba kab skříní_1Q | CE10156150 | CE4NK12C4RCNN-6829_.KNN | kNN:Diagnostika za provozu: Imp. smyčka | ZC_SE | CE4NK12C | 4R | kNN:Diagnostika za provozu: Imp. smyčka | CNN-6829_.KNN | Dolní Vilémovice_K |  | ZECZMSKNN | Místní síť KNN | 908001 | S. kabelové NN | Dolní Vilémovice_K | 4060 | ECJ | EC-JI-TJ | ES-JI-TR | EC-JI-TJ | EC-JI-TJ | ES-JI-TR | 1610132013 | 2013-01-01 | 2021-01-01 | 0.5 | HOD | 1100476 | 190.2 | CZK | 2.734 | 520.01
CE_J_TRTJ_NN_PU_1Q | Jihlava_Třebíč_Jih_NN_preventivní údržba kab skříní_1Q | CE10156146 | CE4NK12C4RCNN-9055_.KNN | kNN:Diagnostika za provozu: Imp. smyčka | ZC_SE | CE4NK12C | 4R | kNN:Diagnostika za provozu: Imp. smyčka | CNN-9055_.KNN | Plešice_K |  | ZECZMSKNN | Místní síť KNN | 908001 | S. kabelové NN | Plešice_K | 4060 | ECJ | EC-JI-TJ | ES-JI-TR | EC-JI-TJ | EC-JI-TJ | ES-JI-TR | 1610132013 | 2013-01-01 | 2021-01-01 | 0.1 | HOD | 1100476 | 190.2 | CZK | 0.422 | 80.26
CE_J_TRTJ_NN_PU_1Q | Jihlava_Třebíč_Jih_NN_preventivní údržba kab skříní_1Q | CE10156145 | CE1NK32E4RCNN-9534_.KNN | kNN:Prevent.údržba kab.skříní (SS a SP) | ZC_SE | CE1NK32E | 4R | kNN:Prevent.údržba kab.skříní (SS a SP) | CNN-9534_.KNN | Radkovice u Hrotovic_K |  | ZECZMSKNN | Místní síť KNN | 908001 | S. kabelové NN | Radkovice u Hrotovic_K | 4060 | ECJ | EC-JI-TJ | ES-JI-TR | EC-JI-TJ | EC-JI-TJ | ES-JI-TR | 1610132013 | 2013-01-01 | 2021-01-01 | 19.3 | HOD | 1100479 | 389.91 | CZK | 47 | 18325.77
CE_J_TRTJ_NN_PU_1Q | Jihlava_Třebíč_Jih_NN_preventivní údržba kab skříní_1Q | CE10156142 | CE1NK32E4RCNN-7673_.KNN | kNN:Prevent.údržba kab.skříní (SS a SP) | ZC_SE | CE1NK32E | 4R | kNN:Prevent.údržba kab.skříní (SS a SP) | CNN-7673_.KNN | Kojetice na Moravě_K |  | ZECZMSKNN | Místní síť KNN | 908001 | S. kabelové NN | Kojetice na Moravě_K | 4060 | ECJ | EC-JI-TJ | ES-JI-TR | EC-JI-TJ | EC-JI-TJ | ES-JI-TR | 1610132013 | 2013-01-01 | 2021-01-01 | 35.7 | HOD | 1100479 | 389.91 | CZK | 87 | 33922.17
CE_J_TRTJ_NN_PU_1Q | Jihlava_Třebíč_Jih_NN_preventivní údržba kab skříní_1Q | CE10156139 | CE1NK32E4RCNN-9525_.KNN | kNN:Prevent.údržba kab.skříní (SS a SP) | ZC_SE | CE1NK32E | 4R | kNN:Prevent.údržba kab.skříní (SS a SP) | CNN-9525_.KNN | Račice u Hrotovic_K |  | ZECZMSKNN | Místní síť KNN | 908001 | S. kabelové NN | Račice u Hrotovic_K | 4060 | ECJ | EC-JI-TJ | ES-JI-TR | EC-JI-TJ | EC-JI-TJ | ES-JI-TR | 1610132013 | 2013-01-01 | 2021-01-01 | 22.6 | HOD | 1100479 | 389.91 | CZK | 55 | 21445.05
CE_J_TRTJ_NN_PU_1Q | Jihlava_Třebíč_Jih_NN_preventivní údržba kab skříní_1Q | CE10156136 | CE1NK32E4RCNN-6727_.KNN | kNN:Prevent.údržba kab.skříní (SS a SP) | ZC_SE | CE1NK32E | 4R | kNN:Prevent.údržba kab.skříní (SS a SP) | CNN-6727_.KNN | Čáslavice_K |  | ZECZMSKNN | Místní síť KNN | 908001 | S. kabelové NN | Čáslavice_K | 4060 | ECJ | EC-JI-TJ | ES-JI-TR | EC-JI-TJ | EC-JI-TJ | ES-JI-TR | 1610132013 | 2013-01-01 | 2021-01-01 | 54.1 | HOD | 1100479 | 389.91 | CZK | 132 | 51468.12
CE_J_TRTJ_NN_PU_1Q | Jihlava_Třebíč_Jih_NN_preventivní údržba kab skříní_1Q | CE10156133 | CE1NK32E4RCNN-6696_.KNN | kNN:Prevent.údržba kab.skříní (SS a SP) | ZC_SE | CE1NK32E | 4R | kNN:Prevent.údržba kab.skříní (SS a SP) | CNN-6696_.KNN | Chlístov u Rokytnice nad Rokytnou_K |  | ZECZMSKNN | Místní síť KNN | 908001 | S. kabelové NN | Chlístov u Rokytnice nad Rokytnou_K | 4060 | ECJ | EC-JI-TJ | ES-JI-TR | EC-JI-TJ | EC-JI-TJ | ES-JI-TR | 1610132013 | 2013-01-01 | 2021-01-01 | 18.9 | HOD | 1100479 | 389.91 | CZK | 46 | 17935.86
CE_J_TRTJ_NN_PU_1Q | Jihlava_Třebíč_Jih_NN_preventivní údržba kab skříní_1Q | CE10156129 | CE1NK32E4RCNN-6829_.KNN | kNN:Prevent.údržba kab.skříní (SS a SP) | ZC_SE | CE1NK32E | 4R | kNN:Prevent.údržba kab.skříní (SS a SP) | CNN-6829_.KNN | Dolní Vilémovice_K |  | ZECZMSKNN | Místní síť KNN | 908001 | S. kabelové NN | Dolní Vilémovice_K | 4060 | ECJ | EC-JI-TJ | ES-JI-TR | EC-JI-TJ | EC-JI-TJ | ES-JI-TR | 1610132013 | 2013-01-01 | 2021-01-01 | 25 | HOD | 1100479 | 389.91 | CZK | 61 | 23784.51
CE_J_TRTJ_NN_PU_1Q | Jihlava_Třebíč_Jih_NN_preventivní údržba kab skříní_1Q | CE10156126 | CE1NK32E4RCNN-9055_.KNN | kNN:Prevent.údržba kab.skříní (SS a SP) | ZC_SE | CE1NK32E | 4R | kNN:Prevent.údržba kab.skříní (SS a SP) | CNN-9055_.KNN | Plešice_K |  | ZECZMSKNN | Místní síť KNN | 908001 | S. kabelové NN | Plešice_K | 4060 | ECJ | EC-JI-TJ | ES-JI-TR | EC-JI-TJ | EC-JI-TJ | ES-JI-TR | 1610132013 | 2013-01-01 | 2021-01-01 | 5.3 | HOD | 1100479 | 389.91 | CZK | 13 | 5068.83
CE_J_TRTS_NN_PU_1Q | Jihlava_Třebíč_Sever_NN_preventivní údržba kab skříní_1Q | CE10156124 | CE1NK32D4RCNN-9495_.KNN | kNN:Prevent.údržba kab.skříní (SR,SD,SE) | ZC_SE | CE1NK32D | 4R | kNN:Prevent.údržba kab.skříní (SR,SD,SE) | CNN-9495_.KNN | Předín_K |  | ZECZMSKNN | Místní síť KNN | 908001 | S. kabelové NN | Předín_K | 4060 | ECJ | EC-JI-TS | ES-JI-TR | EC-JI-TS | EC-JI-TS | ES-JI-TR | 1610132013 | 2013-01-01 | 2021-01-01 | 1.8 | HOD | 1100478 | 427.95 | CZK | 4 | 1711.8
CE_J_TRTJ_NN_PU_1Q | Jihlava_Třebíč_Jih_NN_preventivní údržba kab skříní_1Q | CE10156121 | CE1NK32D4RCNN-9534_.KNN | kNN:Prevent.údržba kab.skříní (SR,SD,SE) | ZC_SE | CE1NK32D | 4R | kNN:Prevent.údržba kab.skříní (SR,SD,SE) | CNN-9534_.KNN | Radkovice u Hrotovic_K |  | ZECZMSKNN | Místní síť KNN | 908001 | S. kabelové NN | Radkovice u Hrotovic_K | 4060 | ECJ | EC-JI-TJ | ES-JI-TR | EC-JI-TJ | EC-JI-TJ | ES-JI-TR | 1610132013 | 2013-01-01 | 2021-01-01 | 1.4 | HOD | 1100478 | 427.95 | CZK | 3 | 1283.85
CE_J_TRTJ_NN_PU_1Q | Jihlava_Třebíč_Jih_NN_preventivní údržba kab skříní_1Q | CE10156118 | CE1NK32D4RCNN-9525_.KNN | kNN:Prevent.údržba kab.skříní (SR,SD,SE) | ZC_SE | CE1NK32D | 4R | kNN:Prevent.údržba kab.skříní (SR,SD,SE) | CNN-9525_.KNN | Račice u Hrotovic_K |  | ZECZMSKNN | Místní síť KNN | 908001 | S. kabelové NN | Račice u Hrotovic_K | 4060 | ECJ | EC-JI-TJ | ES-JI-TR | EC-JI-TJ | EC-JI-TJ | ES-JI-TR | 1610132013 | 2013-01-01 | 2021-01-01 | 2.7 | HOD | 1100478 | 427.95 | CZK | 6 | 2567.7
CE_J_TRTJ_NN_PU_1Q | Jihlava_Třebíč_Jih_NN_preventivní údržba kab skříní_1Q | CE10156115 | CE1NK32D4RCNN-6727_.KNN | kNN:Prevent.údržba kab.skříní (SR,SD,SE) | ZC_SE | CE1NK32D | 4R | kNN:Prevent.údržba kab.skříní (SR,SD,SE) | CNN-6727_.KNN | Čáslavice_K |  | ZECZMSKNN | Místní síť KNN | 908001 | S. kabelové NN | Čáslavice_K | 4060 | ECJ | EC-JI-TJ | ES-JI-TR | EC-JI-TJ | EC-JI-TJ | ES-JI-TR | 1610132013 | 2013-01-01 | 2021-01-01 | 11.3 | HOD | 1100478 | 427.95 | CZK | 25 | 10698.75
CE_J_TRTJ_NN_PU_1Q | Jihlava_Třebíč_Jih_NN_preventivní údržba kab skříní_1Q | CE10156112 | CE1NK32D4RCNN-6696_.KNN | kNN:Prevent.údržba kab.skříní (SR,SD,SE) | ZC_SE | CE1NK32D | 4R | kNN:Prevent.údržba kab.skříní (SR,SD,SE) | CNN-6696_.KNN | Chlístov u Rokytnice nad Rokytnou_K |  | ZECZMSKNN | Místní síť KNN | 908001 | S. kabelové NN | Chlístov u Rokytnice nad Rokytnou_K | 4060 | ECJ | EC-JI-TJ | ES-JI-TR | EC-JI-TJ | EC-JI-TJ | ES-JI-TR | 1610132013 | 2013-01-01 | 2021-01-01 | 1.8 | HOD | 1100478 | 427.95 | CZK | 4 | 1711.8
CE_J_TRTJ_NN_PU_1Q | Jihlava_Třebíč_Jih_NN_preventivní údržba kab skříní_1Q | CE10156109 | CE1NK32D4RCNN-6829_.KNN | kNN:Prevent.údržba kab.skříní (SR,SD,SE) | ZC_SE | CE1NK32D | 4R | kNN:Prevent.údržba kab.skříní (SR,SD,SE) | CNN-6829_.KNN | Dolní Vilémovice_K |  | ZECZMSKNN | Místní síť KNN | 908001 | S. kabelové NN | Dolní Vilémovice_K | 4060 | ECJ | EC-JI-TJ | ES-JI-TR | EC-JI-TJ | EC-JI-TJ | ES-JI-TR | 1610132013 | 2013-01-01 | 2021-01-01 | 1.8 | HOD | 1100478 | 427.95 | CZK | 4 | 1711.8
CE_J_TRTJ_NN_PU_1Q | Jihlava_Třebíč_Jih_NN_preventivní údržba kab skříní_1Q | CE10156106 | CE1NK32D4RCNN-9055_.KNN | kNN:Prevent.údržba kab.skříní (SR,SD,SE) | ZC_SE | CE1NK32D | 4R | kNN:Prevent.údržba kab.skříní (SR,SD,SE) | CNN-9055_.KNN | Plešice_K |  | ZECZMSKNN | Místní síť KNN | 908001 | S. kabelové NN | Plešice_K | 4060 | ECJ | EC-JI-TJ | ES-JI-TR | EC-JI-TJ | EC-JI-TJ | ES-JI-TR | 1610132013 | 2013-01-01 | 2021-01-01 | 0 | HOD | 1100478 | 427.95 | CZK | 0 | 0
CE_J_TRTS_NN_PT_1/2 | Jihlava_Třebíč_Sever_NN_prohlídka trasy_1/2 | CE10155936 | CE1NK02A2RCNN-10439.KNN | kNN:Prohlídka trasy | ZC_SE | CE1NK02A | 2R | kNN:Prohlídka trasy | CNN-10439.KNN | Třebíč - Řípov_K |  | ZECZMSKNN | Místní síť KNN | 908001 | S. kabelové NN | Třebíč - Řípov_K | 4060 | ECJ | EC-JI-TS | ES-JI-TR | EC-JI-TS | EC-JI-TS | ES-JI-TR | 1610132013 | 2015-01-01 | 2021-01-01 | 0.8 | HOD | 1100482 | 570.6 | CZK | 1.279 | 729.8
CE_J_TRTS_NN_PT_1/2 | Jihlava_Třebíč_Sever_NN_prohlídka trasy_1/2 | CE10155819 | CE1NK02A2RCNN-10471.KNN | kNN:Prohlídka trasy | ZC_SE | CE1NK02A | 2R | kNN:Prohlídka trasy | CNN-10471.KNN | Třebíč - Táborská, Jindřichova, Lavického_K |  | ZECZMSKNN | Místní síť KNN | 908001 | S. kabelové NN | Třebíč - Táborská, Jindřichova, Lavick_K | 4060 | ECJ | EC-JI-TS | ES-JI-TR | EC-JI-TS | EC-JI-TS | ES-JI-TR | 1610132013 | 2015-01-01 | 2021-01-01 | 9.1 | HOD | 1100482 | 570.6 | CZK | 15.219 | 8683.96
CE_J_TRTS_NN_PT_1/2 | Jihlava_Třebíč_Sever_NN_prohlídka trasy_1/2 | CE10155796 | CE1NK02A2RCNN-10432.KNN | kNN:Prohlídka trasy | ZC_SE | CE1NK02A | 2R | kNN:Prohlídka trasy | CNN-10432.KNN | Třebíč - Račerovická, Nad lesem, Na Příkopech_K |  | ZECZMSKNN | Místní síť KNN | 908001 | S. kabelové NN | Třebíč - Račerovická, Nad lesem, Na Př_K | 4060 | ECJ | EC-JI-TS | ES-JI-TR | EC-JI-TS | EC-JI-TS | ES-JI-TR | 1610132013 | 2015-01-01 | 2021-01-01 | 11 | HOD | 1100482 | 570.6 | CZK | 18.252 | 10414.59
CE_J_TRTS_NN_PU_1Q | Jihlava_Třebíč_Sever_NN_preventivní údržba kab skříní_1Q | CE10155730 | CE4NK12C4RCNN-10325.KNN | kNN:Diagnostika za provozu: Imp. smyčka | ZC_SE | CE4NK12C | 4R | kNN:Diagnostika za provozu: Imp. smyčka | CNN-10325.KNN | Třebíč - Jelínkova, Obránců míru_K |  | ZECZMSKNN | Místní síť KNN | 908001 | S. kabelové NN | Třebíč - Jelínkova, Obránců míru_K | 4060 | ECJ | EC-JI-TS | ES-JI-TR | EC-JI-TS | EC-JI-TS | ES-JI-TR | 1610132013 | 2013-01-01 | 2021-01-01 | 1.2 | HOD | 1100476 | 190.2 | CZK | 6.185 | 1176.39
CE_J_TRTS_NN_PU_1Q | Jihlava_Třebíč_Sever_NN_preventivní údržba kab skříní_1Q | CE10155727 | CE4NK12C4RCNN-10280.KNN | kNN:Diagnostika za provozu: Imp. smyčka | ZC_SE | CE4NK12C | 4R | kNN:Diagnostika za provozu: Imp. smyčka | CNN-10280.KNN | Třebíč - Dukovanská, po Bartošovu_K |  | ZECZMSKNN | Místní síť KNN | 908001 | S. kabelové NN | Třebíč - Dukovanská, po Bartošovu_K | 4060 | ECJ | EC-JI-TS | ES-JI-TR | EC-JI-TS | EC-JI-TS | ES-JI-TR | 1610132013 | 2013-01-01 | 2021-01-01 | 1.7 | HOD | 1100476 | 190.2 | CZK | 8.611 | 1637.81
CE_J_TRTS_NN_PU_1Q | Jihlava_Třebíč_Sever_NN_preventivní údržba kab skříní_1Q | CE10155681 | CE1NK32E4RCNN-10494.KNN | kNN:Prevent.údržba kab.skříní (SS a SP) | ZC_SE | CE1NK32E | 4R | kNN:Prevent.údržba kab.skříní (SS a SP) | CNN-10494.KNN | Třebíč - Velkomeziříčská_K |  | ZECZMSKNN | Místní síť KNN | 908001 | S. kabelové NN | Třebíč - Velkomeziříčská_K | 4060 | ECJ | EC-JI-TS | ES-JI-TR | EC-JI-TS | EC-JI-TS | ES-JI-TR | 1610132013 | 2013-01-01 | 2021-01-01 | 59.5 | HOD | 1100479 | 389.91 | CZK | 145 | 56536.95
CE_J_TRTS_NN_PU_1Q | Jihlava_Třebíč_Sever_NN_preventivní údržba kab skříní_1Q | CE10155647 | CE1NK32E4RCNN-10370.KNN | kNN:Prevent.údržba kab.skříní (SS a SP) | ZC_SE | CE1NK32E | 4R | kNN:Prevent.údržba kab.skříní (SS a SP) | CNN-10370.KNN | Třebíč - M. Majerové, G.Svobody_K |  | ZECZMSKNN | Místní síť KNN | 908001 | S. kabelové NN | Třebíč - M. Majerové, G.Svobody_K | 4060 | ECJ | EC-JI-TS | ES-JI-TR | EC-JI-TS | EC-JI-TS | ES-JI-TR | 1610132013 | 2013-01-01 | 2021-01-01 | 145.6 | HOD | 1100479 | 389.91 | CZK | 355 | 138418.05
CE_J_TRTS_NN_PU_1Q | Jihlava_Třebíč_Sever_NN_preventivní údržba kab skříní_1Q | CE10155641 | CE1NK32E4RCNN-10255.KNN | kNN:Prevent.údržba kab.skříní (SS a SP) | ZC_SE | CE1NK32E | 4R | kNN:Prevent.údržba kab.skříní (SS a SP) | CNN-10255.KNN | Třebíč - Brněnská, Na kopcích_K |  | ZECZMSKNN | Místní síť KNN | 908001 | S. kabelové NN | Třebíč - Brněnská, Na kopcích_K | 4060 | ECJ | EC-JI-TS | ES-JI-TR | EC-JI-TS | EC-JI-TS | ES-JI-TR | 1610132013 | 2013-01-01 | 2021-01-01 | 77.9 | HOD | 1100479 | 389.91 | CZK | 190 | 74082.9
CE_J_TRTS_NN_PT_1/2 | Jihlava_Třebíč_Sever_NN_prohlídka trasy_1/2 | CE10155197 | CE1NV01A2RCNN-10428.VNN | vNN:Prohlídka trasy | ZC_SE | CE1NV01A | 2R | vNN:Prohlídka trasy | CNN-10428.VNN | Třebíč - Ptáčov_V |  | ZECZMSVNN | Místní síť VNN | 907001 | S. vzdušné NN | Třebíč - Ptáčov_V | 4060 | ECJ | EC-JI-TS | ES-JI-TR | EC-JI-TS | EC-JI-TS | ES-JI-TR | 1610131013 | 2015-01-01 | 2021-01-01 | 3.8 | HOD | 1100602 | 1188.75 | CZK | 3.038 | 3611.42
CE_J_TRTS_NN_PU_1Q | Jihlava_Třebíč_Sever_NN_preventivní údržba kab skříní_1Q | CE10155113 | CE1NK32E4RCNN-10325.KNN | kNN:Prevent.údržba kab.skříní (SS a SP) | ZC_SE | CE1NK32E | 4R | kNN:Prevent.údržba kab.skříní (SS a SP) | CNN-10325.KNN | Třebíč - Jelínkova, Obránců míru_K |  | ZECZMSKNN | Místní síť KNN | 908001 | S. kabelové NN | Třebíč - Jelínkova, Obránců míru_K | 4060 | ECJ | EC-JI-TS | ES-JI-TR | EC-JI-TS | EC-JI-TS | ES-JI-TR | 1610132013 | 2013-01-01 | 2021-01-01 | 49.6 | HOD | 1100479 | 389.91 | CZK | 121 | 47179.11
CE_J_TRTS_NN_PU_1Q | Jihlava_Třebíč_Sever_NN_preventivní údržba kab skříní_1Q | CE10155110 | CE1NK32E4RCNN-10280.KNN | kNN:Prevent.údržba kab.skříní (SS a SP) | ZC_SE | CE1NK32E | 4R | kNN:Prevent.údržba kab.skříní (SS a SP) | CNN-10280.KNN | Třebíč - Dukovanská, po Bartošovu_K |  | ZECZMSKNN | Místní síť KNN | 908001 | S. kabelové NN | Třebíč - Dukovanská, po Bartošovu_K | 4060 | ECJ | EC-JI-TS | ES-JI-TR | EC-JI-TS | EC-JI-TS | ES-JI-TR | 1610132013 | 2013-01-01 | 2021-01-01 | 39 | HOD | 1100479 | 389.91 | CZK | 95 | 37041.45
CE_J_TRTS_NN_PU_1Q | Jihlava_Třebíč_Sever_NN_preventivní údržba kab skříní_1Q | CE10155070 | CE1NK32D4RCNN-10494.KNN | kNN:Prevent.údržba kab.skříní (SR,SD,SE) | ZC_SE | CE1NK32D | 4R | kNN:Prevent.údržba kab.skříní (SR,SD,SE) | CNN-10494.KNN | Třebíč - Velkomeziříčská_K |  | ZECZMSKNN | Místní síť KNN | 908001 | S. kabelové NN | Třebíč - Velkomeziříčská_K | 4060 | ECJ | EC-JI-TS | ES-JI-TR | EC-JI-TS | EC-JI-TS | ES-JI-TR | 1610132013 | 2013-01-01 | 2021-01-01 | 13.1 | HOD | 1100478 | 427.95 | CZK | 29 | 12410.55
CE_J_TRTS_NN_PU_1Q | Jihlava_Třebíč_Sever_NN_preventivní údržba kab skříní_1Q | CE10155032 | CE1NK32D4RCNN-10370.KNN | kNN:Prevent.údržba kab.skříní (SR,SD,SE) | ZC_SE | CE1NK32D | 4R | kNN:Prevent.údržba kab.skříní (SR,SD,SE) | CNN-10370.KNN | Třebíč - M. Majerové, G.Svobody_K |  | ZECZMSKNN | Místní síť KNN | 908001 | S. kabelové NN | Třebíč - M. Majerové, G.Svobody_K | 4060 | ECJ | EC-JI-TS | ES-JI-TR | EC-JI-TS | EC-JI-TS | ES-JI-TR | 1610132013 | 2013-01-01 | 2021-01-01 | 59 | HOD | 1100478 | 427.95 | CZK | 131 | 56061.45
CE_J_TRTS_NN_PU_1Q | Jihlava_Třebíč_Sever_NN_preventivní údržba kab skříní_1Q | CE10155026 | CE1NK32D4RCNN-10255.KNN | kNN:Prevent.údržba kab.skříní (SR,SD,SE) | ZC_SE | CE1NK32D | 4R | kNN:Prevent.údržba kab.skříní (SR,SD,SE) | CNN-10255.KNN | Třebíč - Brněnská, Na kopcích_K |  | ZECZMSKNN | Místní síť KNN | 908001 | S. kabelové NN | Třebíč - Brněnská, Na kopcích_K | 4060 | ECJ | EC-JI-TS | ES-JI-TR | EC-JI-TS | EC-JI-TS | ES-JI-TR | 1610132013 | 2013-01-01 | 2021-01-01 | 36.5 | HOD | 1100478 | 427.95 | CZK | 81 | 34663.95
CE_J_TRTS_NN_PT_1/2 | Jihlava_Třebíč_Sever_NN_prohlídka trasy_1/2 | CE10154556 | CE1NV01A2RCNN-10260.VNN | vNN:Prohlídka trasy | ZC_SE | CE1NV01A | 2R | vNN:Prohlídka trasy | CNN-10260.VNN | Třebíč - Borovina za rybníkem_V |  | ZECZMSVNN | Místní síť VNN | 907001 | S. vzdušné NN | Třebíč - Borovina za rybníkem_V | 4060 | ECJ | EC-JI-TS | ES-JI-TR | EC-JI-TS | EC-JI-TS | ES-JI-TR | 1610131013 | 2015-01-01 | 2021-01-01 | 0.1 | HOD | 1100602 | 1188.75 | CZK | 0.073 | 86.78
CE_J_TRTS_NN_PU_1Q | Jihlava_Třebíč_Sever_NN_preventivní údržba kab skříní_1Q | CE10154513 | CE1NK32D4RCNN-10325.KNN | kNN:Prevent.údržba kab.skříní (SR,SD,SE) | ZC_SE | CE1NK32D | 4R | kNN:Prevent.údržba kab.skříní (SR,SD,SE) | CNN-10325.KNN | Třebíč - Jelínkova, Obránců míru_K |  | ZECZMSKNN | Místní síť KNN | 908001 | S. kabelové NN | Třebíč - Jelínkova, Obránců míru_K | 4060 | ECJ | EC-JI-TS | ES-JI-TR | EC-JI-TS | EC-JI-TS | ES-JI-TR | 1610132013 | 2013-01-01 | 2021-01-01 | 11.3 | HOD | 1100478 | 427.95 | CZK | 25 | 10698.75
CE_J_TRTS_NN_PU_1Q | Jihlava_Třebíč_Sever_NN_preventivní údržba kab skříní_1Q | CE10154510 | CE1NK32D4RCNN-10280.KNN | kNN:Prevent.údržba kab.skříní (SR,SD,SE) | ZC_SE | CE1NK32D | 4R | kNN:Prevent.údržba kab.skříní (SR,SD,SE) | CNN-10280.KNN | Třebíč - Dukovanská, po Bartošovu_K |  | ZECZMSKNN | Místní síť KNN | 908001 | S. kabelové NN | Třebíč - Dukovanská, po Bartošovu_K | 4060 | ECJ | EC-JI-TS | ES-JI-TR | EC-JI-TS | EC-JI-TS | ES-JI-TR | 1610132013 | 2013-01-01 | 2021-01-01 | 22.1 | HOD | 1100478 | 427.95 | CZK | 49 | 20969.55
CE_J_TRTS_NN_PT_1/2 | Jihlava_Třebíč_Sever_NN_prohlídka trasy_1/2 | CE10154078 | CE1NV01A2RCNN-10452.VNN | vNN:Prohlídka trasy | ZC_SE | CE1NV01A | 2R | vNN:Prohlídka trasy | CNN-10452.VNN | Třebíč - Sokolí_V |  | ZECZMSVNN | Místní síť VNN | 907001 | S. vzdušné NN | Třebíč - Sokolí_V | 4060 | ECJ | EC-JI-TS | ES-JI-TR | EC-JI-TS | EC-JI-TS | ES-JI-TR | 1610131013 | 2015-01-01 | 2021-01-01 | 4.1 | HOD | 1100602 | 1188.75 | CZK | 3.294 | 3915.74
CE_J_TRTS_NN_PT_1/2 | Jihlava_Třebíč_Sever_NN_prohlídka trasy_1/2 | CE10154046 | CE1NV01A2RCNN-10342.VNN | vNN:Prohlídka trasy | ZC_SE | CE1NV01A | 2R | vNN:Prohlídka trasy | CNN-10342.VNN | Třebíč - Komenského nám., Karlovo nám._V |  | ZECZMSVNN | Místní síť VNN | 907001 | S. vzdušné NN | Třebíč - Komenského nám., Karlovo nám._V | 4060 | ECJ | EC-JI-TS | ES-JI-TR | EC-JI-TS | EC-JI-TS | ES-JI-TR | 1610131013 | 2015-01-01 | 2021-01-01 | 0.3 | HOD | 1100602 | 1188.75 | CZK | 0.257 | 305.51
CE_J_TRTS_NN_PT_1/2 | Jihlava_Třebíč_Sever_NN_prohlídka trasy_1/2 | CE10154021 | CE1NV01A2RCNN-10420.VNN | vNN:Prohlídka trasy | ZC_SE | CE1NV01A | 2R | vNN:Prohlídka trasy | CNN-10420.VNN | Třebíč - Polanka, po Libušák_V |  | ZECZMSVNN | Místní síť VNN | 907001 | S. vzdušné NN | Třebíč - Polanka, po Libušák_V | 4060 | ECJ | EC-JI-TS | ES-JI-TR | EC-JI-TS | EC-JI-TS | ES-JI-TR | 1610131013 | 2015-01-01 | 2021-01-01 | 4.3 | HOD | 1100602 | 1188.75 | CZK | 3.45 | 4101.19
CE_J_TRTS_NN_PT_1/2 | Jihlava_Třebíč_Sever_NN_prohlídka trasy_1/2 | CE10154012 | CE1NV01A2RCNN-10457.VNN | vNN:Prohlídka trasy | ZC_SE | CE1NV01A | 2R | vNN:Prohlídka trasy | CNN-10457.VNN | Třebíč - Spojenců_V |  | ZECZMSVNN | Místní síť VNN | 907001 | S. vzdušné NN | Třebíč - Spojenců_V | 4060 | ECJ | EC-JI-TS | ES-JI-TR | EC-JI-TS | EC-JI-TS | ES-JI-TR | 1610131013 | 2015-01-01 | 2021-01-01 | 0 | HOD | 1100602 | 1188.75 | CZK | 0 | 0
CE_J_TRTS_NN_PT_1/2 | Jihlava_Třebíč_Sever_NN_prohlídka trasy_1/2 | CE10153957 | CE1NK02A2RCNN-10428.KNN | kNN:Prohlídka trasy | ZC_SE | CE1NK02A | 2R | kNN:Prohlídka trasy | CNN-10428.KNN | Třebíč - Ptáčov_K |  | ZECZMSKNN | Místní síť KNN | 908001 | S. kabelové NN | Třebíč - Ptáčov_K | 4060 | ECJ | EC-JI-TS | ES-JI-TR | EC-JI-TS | EC-JI-TS | ES-JI-TR | 1610132013 | 2015-01-01 | 2021-01-01 | 2.3 | HOD | 1100482 | 570.6 | CZK | 3.769 | 2150.59
CE_J_TRTS_NN_PT_1/2 | Jihlava_Třebíč_Sever_NN_prohlídka trasy_1/2 | CE10153302 | CE1NK02A2RCNN-10260.KNN | kNN:Prohlídka trasy | ZC_SE | CE1NK02A | 2R | kNN:Prohlídka trasy | CNN-10260.KNN | Třebíč - Borovina za rybníkem_K |  | ZECZMSKNN | Místní síť KNN | 908001 | S. kabelové NN | Třebíč - Borovina za rybníkem_K | 4060 | ECJ | EC-JI-TS | ES-JI-TR | EC-JI-TS | EC-JI-TS | ES-JI-TR | 1610132013 | 2015-01-01 | 2021-01-01 | 8.8 | HOD | 1100482 | 570.6 | CZK | 14.736 | 8408.36
CE_J_TRTS_NN_PT_1/2 | Jihlava_Třebíč_Sever_NN_prohlídka trasy_1/2 | CE10152837 | CE1NK02A2RCNN-10452.KNN | kNN:Prohlídka trasy | ZC_SE | CE1NK02A | 2R | kNN:Prohlídka trasy | CNN-10452.KNN | Třebíč - Sokolí_K |  | ZECZMSKNN | Místní síť KNN | 908001 | S. kabelové NN | Třebíč - Sokolí_K | 4060 | ECJ | EC-JI-TS | ES-JI-TR | EC-JI-TS | EC-JI-TS | ES-JI-TR | 1610132013 | 2015-01-01 | 2021-01-01 | 3.8 | HOD | 1100482 | 570.6 | CZK | 6.38 | 3640.43
CE_J_TRTS_NN_PT_1/2 | Jihlava_Třebíč_Sever_NN_prohlídka trasy_1/2 | CE10152807 | CE1NK02A2RCNN-10342.KNN | kNN:Prohlídka trasy | ZC_SE | CE1NK02A | 2R | kNN:Prohlídka trasy | CNN-10342.KNN | Třebíč - Komenského nám., Karlovo nám._K |  | ZECZMSKNN | Místní síť KNN | 908001 | S. kabelové NN | Třebíč - Komenského nám., Karlovo nám._K | 4060 | ECJ | EC-JI-TS | ES-JI-TR | EC-JI-TS | EC-JI-TS | ES-JI-TR | 1610132013 | 2015-01-01 | 2021-01-01 | 9.9 | HOD | 1100482 | 570.6 | CZK | 16.427 | 9373.25
CE_J_TRTS_NN_PT_1/2 | Jihlava_Třebíč_Sever_NN_prohlídka trasy_1/2 | CE10152798 | CE1NK02A2RCNN-10243.KNN | kNN:Prohlídka trasy | ZC_SE | CE1NK02A | 2R | kNN:Prohlídka trasy | CNN-10243.KNN | Třebíč - Bartuškova_K |  | ZECZMSKNN | Místní síť KNN | 908001 | S. kabelové NN | Třebíč - Bartuškova_K | 4060 | ECJ | EC-JI-TS | ES-JI-TR | EC-JI-TS | EC-JI-TS | ES-JI-TR | 1610132013 | 2015-01-01 | 2021-01-01 | 3.1 | HOD | 1100482 | 570.6 | CZK | 5.164 | 2946.58
CE_J_TRTS_NN_PT_1/2 | Jihlava_Třebíč_Sever_NN_prohlídka trasy_1/2 | CE10152770 | CE1NK02A2RCNN-10457.KNN | kNN:Prohlídka trasy | ZC_SE | CE1NK02A | 2R | kNN:Prohlídka trasy | CNN-10457.KNN | Třebíč - Spojenců_K |  | ZECZMSKNN | Místní síť KNN | 908001 | S. kabelové NN | Třebíč - Spojenců_K | 4060 | ECJ | EC-JI-TS | ES-JI-TR | EC-JI-TS | EC-JI-TS | ES-JI-TR | 1610132013 | 2015-01-01 | 2021-01-01 | 9.6 | HOD | 1100482 | 570.6 | CZK | 16.029 | 9146.15
CE_J_TRTJ_NN_PT_1/2 | Jihlava_Třebíč_Jih_NN_prohlídka trasy_1/2 | CE10152746 | CE1NV01A2RCNN-9706_.VNN | vNN:Prohlídka trasy | ZC_SE | CE1NV01A | 2R | vNN:Prohlídka trasy | CNN-9706_.VNN | Římov na Moravě_V |  | ZECZMSVNN | Místní síť VNN | 907001 | S. vzdušné NN | Římov na Moravě_V | 4060 | ECJ | EC-JI-TJ | ES-JI-TR | EC-JI-TJ | EC-JI-TJ | ES-JI-TR | 1610131013 | 2015-01-01 | 2021-01-01 | 6.3 | HOD | 1100602 | 1188.75 | CZK | 5.035 | 5985.36
CE_J_TRTJ_NN_PT_1/2 | Jihlava_Třebíč_Jih_NN_prohlídka trasy_1/2 | CE10152743 | CE1NV01A2RCNN-8874_.VNN | vNN:Prohlídka trasy | ZC_SE | CE1NV01A | 2R | vNN:Prohlídka trasy | CNN-8874_.VNN | Okrašovice_V |  | ZECZMSVNN | Místní síť VNN | 907001 | S. vzdušné NN | Okrašovice_V | 4060 | ECJ | EC-JI-TJ | ES-JI-TR | EC-JI-TJ | EC-JI-TJ | ES-JI-TR | 1610131013 | 2015-01-01 | 2021-01-01 | 1.7 | HOD | 1100602 | 1188.75 | CZK | 1.348 | 1602.44
CE_J_TRTJ_NN_PT_1/2 | Jihlava_Třebíč_Jih_NN_prohlídka trasy_1/2 | CE10152740 | CE1NV01A2RCNN-9861_.VNN | vNN:Prohlídka trasy | ZC_SE | CE1NV01A | 2R | vNN:Prohlídka trasy | CNN-9861_.VNN | Stařeč_V |  | ZECZMSVNN | Místní síť VNN | 907001 | S. vzdušné NN | Stařeč_V | 4060 | ECJ | EC-JI-TJ | ES-JI-TR | EC-JI-TJ | EC-JI-TJ | ES-JI-TR | 1610131013 | 2015-01-01 | 2021-01-01 | 5.4 | HOD | 1100602 | 1188.75 | CZK | 4.329 | 5146.1
CE_J_TRTJ_NN_PT_1/2 | Jihlava_Třebíč_Jih_NN_prohlídka trasy_1/2 | CE10152730 | CE1NV01A2RCNN-8256_.VNN | vNN:Prohlídka trasy | ZC_SE | CE1NV01A | 2R | vNN:Prohlídka trasy | CNN-8256_.VNN | Loukovice_V |  | ZECZMSVNN | Místní síť VNN | 907001 | S. vzdušné NN | Loukovice_V | 4060 | ECJ | EC-JI-TJ | ES-JI-TR | EC-JI-TJ | EC-JI-TJ | ES-JI-TR | 1610131013 | 2015-01-01 | 2021-01-01 | 2.1 | HOD | 1100602 | 1188.75 | CZK | 1.691 | 2010.18
CE_J_TRTJ_NN_PT_1/2 | Jihlava_Třebíč_Jih_NN_prohlídka trasy_1/2 | CE10152727 | CE1NV01A2RCNN-6733_.VNN | vNN:Prohlídka trasy | ZC_SE | CE1NV01A | 2R | vNN:Prohlídka trasy | CNN-6733_.VNN | Čechočovice_V |  | ZECZMSVNN | Místní síť VNN | 907001 | S. vzdušné NN | Čechočovice_V | 4060 | ECJ | EC-JI-TJ | ES-JI-TR | EC-JI-TJ | EC-JI-TJ | ES-JI-TR | 1610131013 | 2015-01-01 | 2021-01-01 | 4.9 | HOD | 1100602 | 1188.75 | CZK | 3.88 | 4612.35
CE_J_TRTJ_NN_PT_1/2 | Jihlava_Třebíč_Jih_NN_prohlídka trasy_1/2 | CE10152721 | CE1NK02A2RCNN-9706_.KNN | kNN:Prohlídka trasy | ZC_SE | CE1NK02A | 2R | kNN:Prohlídka trasy | CNN-9706_.KNN | Římov na Moravě_K |  | ZECZMSKNN | Místní síť KNN | 908001 | S. kabelové NN | Římov na Moravě_K | 4060 | ECJ | EC-JI-TJ | ES-JI-TR | EC-JI-TJ | EC-JI-TJ | ES-JI-TR | 1610132013 | 2015-01-01 | 2021-01-01 | 0.9 | HOD | 1100482 | 570.6 | CZK | 1.54 | 878.72
CE_J_TRTJ_NN_PT_1/2 | Jihlava_Třebíč_Jih_NN_prohlídka trasy_1/2 | CE10152719 | CE1NK02A2RCNN-8874_.KNN | kNN:Prohlídka trasy | ZC_SE | CE1NK02A | 2R | kNN:Prohlídka trasy | CNN-8874_.KNN | Okrašovice_K |  | ZECZMSKNN | Místní síť KNN | 908001 | S. kabelové NN | Okrašovice_K | 4060 | ECJ | EC-JI-TJ | ES-JI-TR | EC-JI-TJ | EC-JI-TJ | ES-JI-TR | 1610132013 | 2015-01-01 | 2021-01-01 | 0.3 | HOD | 1100482 | 570.6 | CZK | 0.424 | 241.93
CE_J_TRTJ_NN_PT_1/2 | Jihlava_Třebíč_Jih_NN_prohlídka trasy_1/2 | CE10152716 | CE1NK02A2RCNN-9861_.KNN | kNN:Prohlídka trasy | ZC_SE | CE1NK02A | 2R | kNN:Prohlídka trasy | CNN-9861_.KNN | Stařeč_K |  | ZECZMSKNN | Místní síť KNN | 908001 | S. kabelové NN | Stařeč_K | 4060 | ECJ | EC-JI-TJ | ES-JI-TR | EC-JI-TJ | EC-JI-TJ | ES-JI-TR | 1610132013 | 2015-01-01 | 2021-01-01 | 2.9 | HOD | 1100482 | 570.6 | CZK | 4.898 | 2794.8
CE_J_TRTJ_NN_PT_1/2 | Jihlava_Třebíč_Jih_NN_prohlídka trasy_1/2 | CE10152705 | CE1NK02A2RCNN-8256_.KNN | kNN:Prohlídka trasy | ZC_SE | CE1NK02A | 2R | kNN:Prohlídka trasy | CNN-8256_.KNN | Loukovice_K |  | ZECZMSKNN | Místní síť KNN | 908001 | S. kabelové NN | Loukovice_K | 4060 | ECJ | EC-JI-TJ | ES-JI-TR | EC-JI-TJ | EC-JI-TJ | ES-JI-TR | 1610132013 | 2015-01-01 | 2021-01-01 | 0.4 | HOD | 1100482 | 570.6 | CZK | 0.699 | 398.85
CE_J_TRTJ_NN_PT_1/2 | Jihlava_Třebíč_Jih_NN_prohlídka trasy_1/2 | CE10152702 | CE1NK02A2RCNN-6733_.KNN | kNN:Prohlídka trasy | ZC_SE | CE1NK02A | 2R | kNN:Prohlídka trasy | CNN-6733_.KNN | Čechočovice_K |  | ZECZMSKNN | Místní síť KNN | 908001 | S. kabelové NN | Čechočovice_K | 4060 | ECJ | EC-JI-TJ | ES-JI-TR | EC-JI-TJ | EC-JI-TJ | ES-JI-TR | 1610132013 | 2015-01-01 | 2021-01-01 | 2.1 | HOD | 1100482 | 570.6 | CZK | 3.551 | 2026.2
CE_J_TRTJ_NN_PT_1/2 | Jihlava_Třebíč_Jih_NN_prohlídka trasy_1/2 | CE10152683 | CE1NV01A2RCNN-11097.VNN | vNN:Prohlídka trasy | ZC_SE | CE1NV01A | 2R | vNN:Prohlídka trasy | CNN-11097.VNN | Výčapy_V |  | ZECZMSVNN | Místní síť VNN | 907001 | S. vzdušné NN | Výčapy_V | 4060 | ECJ | EC-JI-TJ | ES-JI-TR | EC-JI-TJ | EC-JI-TJ | ES-JI-TR | 1610131013 | 2015-01-01 | 2021-01-01 | 6.1 | HOD | 1100602 | 1188.75 | CZK | 4.87 | 5789.21
CE_J_TRTJ_NN_PT_1/2 | Jihlava_Třebíč_Jih_NN_prohlídka trasy_1/2 | CE10152680 | CE1NV01A2RCNN-8302_.VNN | vNN:Prohlídka trasy | ZC_SE | CE1NV01A | 2R | vNN:Prohlídka trasy | CNN-8302_.VNN | Markvartice u Třebíče_V |  | ZECZMSVNN | Místní síť VNN | 907001 | S. vzdušné NN | Markvartice u Třebíče_V | 4060 | ECJ | EC-JI-TJ | ES-JI-TR | EC-JI-TJ | EC-JI-TJ | ES-JI-TR | 1610131013 | 2015-01-01 | 2021-01-01 | 4 | HOD | 1100602 | 1188.75 | CZK | 3.188 | 3789.74
CE_J_TRTJ_NN_PT_1/2 | Jihlava_Třebíč_Jih_NN_prohlídka trasy_1/2 | CE10152676 | CE1NV01A2RCNN-8410_.VNN | vNN:Prohlídka trasy | ZC_SE | CE1NV01A | 2R | vNN:Prohlídka trasy | CNN-8410_.VNN | Mikulovice_V |  | ZECZMSVNN | Místní síť VNN | 907001 | S. vzdušné NN | Mikulovice_V | 4060 | ECJ | EC-JI-TJ | ES-JI-TR | EC-JI-TJ | EC-JI-TJ | ES-JI-TR | 1610131013 | 2015-01-01 | 2021-01-01 | 5.1 | HOD | 1100602 | 1188.75 | CZK | 4.044 | 4807.31
CE_J_TRTJ_NN_PT_1/2 | Jihlava_Třebíč_Jih_NN_prohlídka trasy_1/2 | CE10152673 | CE1NV01A2RCNN-8920_.VNN | vNN:Prohlídka trasy | ZC_SE | CE1NV01A | 2R | vNN:Prohlídka trasy | CNN-8920_.VNN | Ostašov na Moravě_V |  | ZECZMSVNN | Místní síť VNN | 907001 | S. vzdušné NN | Ostašov na Moravě_V | 4060 | ECJ | EC-JI-TJ | ES-JI-TR | EC-JI-TJ | EC-JI-TJ | ES-JI-TR | 1610131013 | 2015-01-01 | 2021-01-01 | 1.7 | HOD | 1100602 | 1188.75 | CZK | 1.342 | 1595.3
CE_J_TRTJ_NN_PT_1/2 | Jihlava_Třebíč_Jih_NN_prohlídka trasy_1/2 | CE10152669 | CE1NV01A2RCNN-9120_.VNN | vNN:Prohlídka trasy | ZC_SE | CE1NV01A | 2R | vNN:Prohlídka trasy | CNN-9120_.VNN | Pokojovice_V |  | ZECZMSVNN | Místní síť VNN | 907001 | S. vzdušné NN | Pokojovice_V | 4060 | ECJ | EC-JI-TJ | ES-JI-TR | EC-JI-TJ | EC-JI-TJ | ES-JI-TR | 1610131013 | 2015-01-01 | 2021-01-01 | 2.2 | HOD | 1100602 | 1188.75 | CZK | 1.799 | 2138.56
CE_J_TRTS_NN_PT_1/2 | Jihlava_Třebíč_Sever_NN_prohlídka trasy_1/2 | CE10152665 | CE1NV01A2RCNN-11053.VNN | vNN:Prohlídka trasy | ZC_SE | CE1NV01A | 2R | vNN:Prohlídka trasy | CNN-11053.VNN | Vladislav jih_V |  | ZECZMSVNN | Místní síť VNN | 907001 | S. vzdušné NN | Vladislav jih_V | 4060 | ECJ | EC-JI-TS | ES-JI-TR | EC-JI-TS | EC-JI-TS | ES-JI-TR | 1610131013 | 2015-01-01 | 2021-01-01 | 5.3 | HOD | 1100602 | 1188.75 | CZK | 4.248 | 5049.81
CE_J_TRTJ_NN_PT_1/2 | Jihlava_Třebíč_Jih_NN_prohlídka trasy_1/2 | CE10152662 | CE1NV01A2RCNN-8227_.VNN | vNN:Prohlídka trasy | ZC_SE | CE1NV01A | 2R | vNN:Prohlídka trasy | CNN-8227_.VNN | Lipník u Hrotovic_V |  | ZECZMSVNN | Místní síť VNN | 907001 | S. vzdušné NN | Lipník u Hrotovic_V | 4060 | ECJ | EC-JI-TJ | ES-JI-TR | EC-JI-TJ | EC-JI-TJ | ES-JI-TR | 1610131013 | 2015-01-01 | 2021-01-01 | 5.1 | HOD | 1100602 | 1188.75 | CZK | 4.048 | 4812.06
CE_J_TRTJ_NN_PT_1/2 | Jihlava_Třebíč_Jih_NN_prohlídka trasy_1/2 | CE10152200 | CE1NV01A2RCNN-9145_.VNN | vNN:Prohlídka trasy | ZC_SE | CE1NV01A | 2R | vNN:Prohlídka trasy | CNN-9145_.VNN | Pozďátky_V |  | ZECZMSVNN | Místní síť VNN | 907001 | S. vzdušné NN | Pozďátky_V | 4060 | ECJ | EC-JI-TJ | ES-JI-TR | EC-JI-TJ | EC-JI-TJ | ES-JI-TR | 1610131013 | 2015-01-01 | 2021-01-01 | 2.7 | HOD | 1100602 | 1188.75 | CZK | 2.135 | 2537.98
CE_J_TRTJ_NN_PT_1/2 | Jihlava_Třebíč_Jih_NN_prohlídka trasy_1/2 | CE10152197 | CE1NV01A2RCNN-7085_.VNN | vNN:Prohlídka trasy | ZC_SE | CE1NV01A | 2R | vNN:Prohlídka trasy | CNN-7085_.VNN | Horní Újezd u Třebíče_V |  | ZECZMSVNN | Místní síť VNN | 907001 | S. vzdušné NN | Horní Újezd u Třebíče_V | 4060 | ECJ | EC-JI-TJ | ES-JI-TR | EC-JI-TJ | EC-JI-TJ | ES-JI-TR | 1610131013 | 2015-01-01 | 2021-01-01 | 5.1 | HOD | 1100602 | 1188.75 | CZK | 4.06 | 4826.33
CE_J_TRTJ_NN_PT_1/2 | Jihlava_Třebíč_Jih_NN_prohlídka trasy_1/2 | CE10152194 | CE1NV01A2RCNN-7650_.VNN | vNN:Prohlídka trasy | ZC_SE | CE1NV01A | 2R | vNN:Prohlídka trasy | CNN-7650_.VNN | Klučov_V |  | ZECZMSVNN | Místní síť VNN | 907001 | S. vzdušné NN | Klučov_V | 4060 | ECJ | EC-JI-TJ | ES-JI-TR | EC-JI-TJ | EC-JI-TJ | ES-JI-TR | 1610131013 | 2015-01-01 | 2021-01-01 | 3.2 | HOD | 1100602 | 1188.75 | CZK | 2.562 | 3045.58
CE_J_TRTJ_NN_PT_1/2 | Jihlava_Třebíč_Jih_NN_prohlídka trasy_1/2 | CE10152191 | CE1NV01A2RCNN-8309_.VNN | vNN:Prohlídka trasy | ZC_SE | CE1NV01A | 2R | vNN:Prohlídka trasy | CNN-8309_.VNN | Mastník_V |  | ZECZMSVNN | Místní síť VNN | 907001 | S. vzdušné NN | Mastník_V | 4060 | ECJ | EC-JI-TJ | ES-JI-TR | EC-JI-TJ | EC-JI-TJ | ES-JI-TR | 1610131013 | 2015-01-01 | 2021-01-01 | 3.2 | HOD | 1100602 | 1188.75 | CZK | 2.551 | 3032.5
CE_J_TRTJ_NN_PT_1/2 | Jihlava_Třebíč_Jih_NN_prohlídka trasy_1/2 | CE10152173 | CE1NK02A2RCNN-9575_.KNN | kNN:Prohlídka trasy | ZC_SE | CE1NK02A | 2R | kNN:Prohlídka trasy | CNN-9575_.KNN | Rokytnice nad Rokytnou_K |  | ZECZMSKNN | Místní síť KNN | 908001 | S. kabelové NN | Rokytnice nad Rokytnou_K | 4060 | ECJ | EC-JI-TJ | ES-JI-TR | EC-JI-TJ | EC-JI-TJ | ES-JI-TR | 1610132013 | 2015-01-01 | 2021-01-01 | 1.9 | HOD | 1100482 | 570.6 | CZK | 3.215 | 1834.48
CE_J_TRTJ_NN_PT_1/2 | Jihlava_Třebíč_Jih_NN_prohlídka trasy_1/2 | CE10152167 | CE1NK02A2RCNN-11097.KNN | kNN:Prohlídka trasy | ZC_SE | CE1NK02A | 2R | kNN:Prohlídka trasy | CNN-11097.KNN | Výčapy_K |  | ZECZMSKNN | Místní síť KNN | 908001 | S. kabelové NN | Výčapy_K | 4060 | ECJ | EC-JI-TJ | ES-JI-TR | EC-JI-TJ | EC-JI-TJ | ES-JI-TR | 1610132013 | 2015-01-01 | 2021-01-01 | 0.3 | HOD | 1100482 | 570.6 | CZK | 0.52 | 296.71
CE_J_TRTJ_NN_PT_1/2 | Jihlava_Třebíč_Jih_NN_prohlídka trasy_1/2 | CE10152165 | CE1NK02A2RCNN-8302_.KNN | kNN:Prohlídka trasy | ZC_SE | CE1NK02A | 2R | kNN:Prohlídka trasy | CNN-8302_.KNN | Markvartice u Třebíče_K |  | ZECZMSKNN | Místní síť KNN | 908001 | S. kabelové NN | Markvartice u Třebíče_K | 4060 | ECJ | EC-JI-TJ | ES-JI-TR | EC-JI-TJ | EC-JI-TJ | ES-JI-TR | 1610132013 | 2015-01-01 | 2021-01-01 | 0.9 | HOD | 1100482 | 570.6 | CZK | 1.458 | 831.93
CE_J_TRTJ_NN_PT_1/2 | Jihlava_Třebíč_Jih_NN_prohlídka trasy_1/2 | CE10152162 | CE1NK02A2RCNN-8410_.KNN | kNN:Prohlídka trasy | ZC_SE | CE1NK02A | 2R | kNN:Prohlídka trasy | CNN-8410_.KNN | Mikulovice_K |  | ZECZMSKNN | Místní síť KNN | 908001 | S. kabelové NN | Mikulovice_K | 4060 | ECJ | EC-JI-TJ | ES-JI-TR | EC-JI-TJ | EC-JI-TJ | ES-JI-TR | 1610132013 | 2015-01-01 | 2021-01-01 | 0.3 | HOD | 1100482 | 570.6 | CZK | 0.567 | 323.53
CE_J_TRTJ_NN_PT_1/2 | Jihlava_Třebíč_Jih_NN_prohlídka trasy_1/2 | CE10152159 | CE1NK02A2RCNN-8920_.KNN | kNN:Prohlídka trasy | ZC_SE | CE1NK02A | 2R | kNN:Prohlídka trasy | CNN-8920_.KNN | Ostašov na Moravě_K |  | ZECZMSKNN | Místní síť KNN | 908001 | S. kabelové NN | Ostašov na Moravě_K | 4060 | ECJ | EC-JI-TJ | ES-JI-TR | EC-JI-TJ | EC-JI-TJ | ES-JI-TR | 1610132013 | 2015-01-01 | 2021-01-01 | 0.3 | HOD | 1100482 | 570.6 | CZK | 0.479 | 273.32
CE_J_TRTS_NN_PT_1/2 | Jihlava_Třebíč_Sever_NN_prohlídka trasy_1/2 | CE10152153 | CE1NK02A2RCNN-11053.KNN | kNN:Prohlídka trasy | ZC_SE | CE1NK02A | 2R | kNN:Prohlídka trasy | CNN-11053.KNN | Vladislav jih_K |  | ZECZMSKNN | Místní síť KNN | 908001 | S. kabelové NN | Vladislav jih_K | 4060 | ECJ | EC-JI-TS | ES-JI-TR | EC-JI-TS | EC-JI-TS | ES-JI-TR | 1610132013 | 2015-01-01 | 2021-01-01 | 1.6 | HOD | 1100482 | 570.6 | CZK | 2.61 | 1489.27
CE_J_TRTJ_NN_PT_1/2 | Jihlava_Třebíč_Jih_NN_prohlídka trasy_1/2 | CE10152150 | CE1NK02A2RCNN-8227_.KNN | kNN:Prohlídka trasy | ZC_SE | CE1NK02A | 2R | kNN:Prohlídka trasy | CNN-8227_.KNN | Lipník u Hrotovic_K |  | ZECZMSKNN | Místní síť KNN | 908001 | S. kabelové NN | Lipník u Hrotovic_K | 4060 | ECJ | EC-JI-TJ | ES-JI-TR | EC-JI-TJ | EC-JI-TJ | ES-JI-TR | 1610132013 | 2015-01-01 | 2021-01-01 | 3.1 | HOD | 1100482 | 570.6 | CZK | 5.191 | 2961.98
CE_J_TRTJ_NN_PT_1/2 | Jihlava_Třebíč_Jih_NN_prohlídka trasy_1/2 | CE10152144 | CE1NK02A2RCNN-9145_.KNN | kNN:Prohlídka trasy | ZC_SE | CE1NK02A | 2R | kNN:Prohlídka trasy | CNN-9145_.KNN | Pozďátky_K |  | ZECZMSKNN | Místní síť KNN | 908001 | S. kabelové NN | Pozďátky_K | 4060 | ECJ | EC-JI-TJ | ES-JI-TR | EC-JI-TJ | EC-JI-TJ | ES-JI-TR | 1610132013 | 2015-01-01 | 2021-01-01 | 0.9 | HOD | 1100482 | 570.6 | CZK | 1.424 | 812.53
CE_J_TRTJ_NN_PT_1/2 | Jihlava_Třebíč_Jih_NN_prohlídka trasy_1/2 | CE10152141 | CE1NK02A2RCNN-7650_.KNN | kNN:Prohlídka trasy | ZC_SE | CE1NK02A | 2R | kNN:Prohlídka trasy | CNN-7650_.KNN | Klučov_K |  | ZECZMSKNN | Místní síť KNN | 908001 | S. kabelové NN | Klučov_K | 4060 | ECJ | EC-JI-TJ | ES-JI-TR | EC-JI-TJ | EC-JI-TJ | ES-JI-TR | 1610132013 | 2015-01-01 | 2021-01-01 | 1.1 | HOD | 1100482 | 570.6 | CZK | 1.787 | 1019.66
CE_J_TRTJ_NN_PT_1/2 | Jihlava_Třebíč_Jih_NN_prohlídka trasy_1/2 | CE10152139 | CE1NK02A2RCNN-8309_.KNN | kNN:Prohlídka trasy | ZC_SE | CE1NK02A | 2R | kNN:Prohlídka trasy | CNN-8309_.KNN | Mastník_K |  | ZECZMSKNN | Místní síť KNN | 908001 | S. kabelové NN | Mastník_K | 4060 | ECJ | EC-JI-TJ | ES-JI-TR | EC-JI-TJ | EC-JI-TJ | ES-JI-TR | 1610132013 | 2015-01-01 | 2021-01-01 | 0.3 | HOD | 1100482 | 570.6 | CZK | 0.531 | 302.99
CE_J_TRTJ_NN_PT_1/2 | Jihlava_Třebíč_Jih_NN_prohlídka trasy_1/2 | CE10152136 | CE1NK02A2RCNN-9045_.KNN | kNN:Prohlídka trasy | ZC_SE | CE1NK02A | 2R | kNN:Prohlídka trasy | CNN-9045_.KNN | Petrůvky_K |  | ZECZMSKNN | Místní síť KNN | 908001 | S. kabelové NN | Petrůvky_K | 4060 | ECJ | EC-JI-TJ | ES-JI-TR | EC-JI-TJ | EC-JI-TJ | ES-JI-TR | 1610132013 | 2015-01-01 | 2021-01-01 | 1 | HOD | 1100482 | 570.6 | CZK | 1.715 | 978.58
CE_J_TRTS_NN_PT_1/2 | Jihlava_Třebíč_Sever_NN_prohlídka trasy_1/2 | CE10152123 | CE1NV01A2RCNN-6371_.VNN | vNN:Prohlídka trasy | ZC_SE | CE1NV01A | 2R | vNN:Prohlídka trasy | CNN-6371_.VNN | Brodce_V |  | ZECZMSVNN | Místní síť VNN | 907001 | S. vzdušné NN | Brodce_V | 4060 | ECJ | EC-JI-TS | ES-JI-TR | EC-JI-TS | EC-JI-TS | ES-JI-TR | 1610131013 | 2015-01-01 | 2021-01-01 | 4.5 | HOD | 1100602 | 1188.75 | CZK | 3.631 | 4316.35
CE_J_TRTS_NN_PT_1/2 | Jihlava_Třebíč_Sever_NN_prohlídka trasy_1/2 | CE10152111 | CE1NV01A2RCNN-7656_.VNN | vNN:Prohlídka trasy | ZC_SE | CE1NV01A | 2R | vNN:Prohlídka trasy | CNN-7656_.VNN | Kněžice u Třebíče_V |  | ZECZMSVNN | Místní síť VNN | 907001 | S. vzdušné NN | Kněžice u Třebíče_V | 4060 | ECJ | EC-JI-TS | ES-JI-TR | EC-JI-TS | EC-JI-TS | ES-JI-TR | 1610131013 | 2015-01-01 | 2021-01-01 | 2.6 | HOD | 1100602 | 1188.75 | CZK | 2.05 | 2436.94
CE_J_TRTS_NN_PT_1/2 | Jihlava_Třebíč_Sever_NN_prohlídka trasy_1/2 | CE10152102 | CE1NV01A2RCNN-9542_.VNN | vNN:Prohlídka trasy | ZC_SE | CE1NV01A | 2R | vNN:Prohlídka trasy | CNN-9542_.VNN | Radošov_V |  | ZECZMSVNN | Místní síť VNN | 907001 | S. vzdušné NN | Radošov_V | 4060 | ECJ | EC-JI-TS | ES-JI-TR | EC-JI-TS | EC-JI-TS | ES-JI-TR | 1610131013 | 2015-01-01 | 2021-01-01 | 4.7 | HOD | 1100602 | 1188.75 | CZK | 3.72 | 4422.15
CE_J_TRTS_NN_PT_1/2 | Jihlava_Třebíč_Sever_NN_prohlídka trasy_1/2 | CE10152099 | CE1NV01A2RCNN-8768_.VNN | vNN:Prohlídka trasy | ZC_SE | CE1NV01A | 2R | vNN:Prohlídka trasy | CNN-8768_.VNN | Nová Ves u Třebíče_V |  | ZECZMSVNN | Místní síť VNN | 907001 | S. vzdušné NN | Nová Ves u Třebíče_V | 4060 | ECJ | EC-JI-TS | ES-JI-TR | EC-JI-TS | EC-JI-TS | ES-JI-TR | 1610131013 | 2015-01-01 | 2021-01-01 | 3.8 | HOD | 1100602 | 1188.75 | CZK | 3.048 | 3623.31
CE_J_TRTS_NN_PT_1/2 | Jihlava_Třebíč_Sever_NN_prohlídka trasy_1/2 | CE10152090 | CE1NV01A2RCNN-9537_.VNN | vNN:Prohlídka trasy | ZC_SE | CE1NV01A | 2R | vNN:Prohlídka trasy | CNN-9537_.VNN | Radonín_V |  | ZECZMSVNN | Místní síť VNN | 907001 | S. vzdušné NN | Radonín_V | 4060 | ECJ | EC-JI-TS | ES-JI-TR | EC-JI-TS | EC-JI-TS | ES-JI-TR | 1610131013 | 2015-01-01 | 2021-01-01 | 2.2 | HOD | 1100602 | 1188.75 | CZK | 1.767 | 2100.52
CE_J_TRTS_NN_PT_1/2 | Jihlava_Třebíč_Sever_NN_prohlídka trasy_1/2 | CE10152087 | CE1NK02A2RCNN-9692_.KNN | kNN:Prohlídka trasy | ZC_SE | CE1NK02A | 2R | kNN:Prohlídka trasy | CNN-9692_.KNN | Rychlov u Kněžic_K |  | ZECZMSKNN | Místní síť KNN | 908001 | S. kabelové NN | Rychlov u Kněžic_K | 4060 | ECJ | EC-JI-TS | ES-JI-TR | EC-JI-TS | EC-JI-TS | ES-JI-TR | 1610132013 | 2015-01-01 | 2021-01-01 | 0.1 | HOD | 1100482 | 570.6 | CZK | 0.014 | 7.99
CE_J_TRTS_NN_PT_1/2 | Jihlava_Třebíč_Sever_NN_prohlídka trasy_1/2 | CE10152081 | CE1NK02A2RCNN-6371_.KNN | kNN:Prohlídka trasy | ZC_SE | CE1NK02A | 2R | kNN:Prohlídka trasy | CNN-6371_.KNN | Brodce_K |  | ZECZMSKNN | Místní síť KNN | 908001 | S. kabelové NN | Brodce_K | 4060 | ECJ | EC-JI-TS | ES-JI-TR | EC-JI-TS | EC-JI-TS | ES-JI-TR | 1610132013 | 2015-01-01 | 2021-01-01 | 0.3 | HOD | 1100482 | 570.6 | CZK | 0.481 | 274.46
CE_J_TRTS_NN_PT_1/2 | Jihlava_Třebíč_Sever_NN_prohlídka trasy_1/2 | CE10152069 | CE1NK02A2RCNN-8876_.KNN | kNN:Prohlídka trasy | ZC_SE | CE1NK02A | 2R | kNN:Prohlídka trasy | CNN-8876_.KNN | Okřešice u Třebíče_K |  | ZECZMSKNN | Místní síť KNN | 908001 | S. kabelové NN | Okřešice u Třebíče_K | 4060 | ECJ | EC-JI-TS | ES-JI-TR | EC-JI-TS | EC-JI-TS | ES-JI-TR | 1610132013 | 2015-01-01 | 2021-01-01 | 0.4 | HOD | 1100482 | 570.6 | CZK | 0.684 | 390.29
CE_J_TRTS_NN_PT_1/2 | Jihlava_Třebíč_Sever_NN_prohlídka trasy_1/2 | CE10152066 | CE1NK02A2RCNN-7656_.KNN | kNN:Prohlídka trasy | ZC_SE | CE1NK02A | 2R | kNN:Prohlídka trasy | CNN-7656_.KNN | Kněžice u Třebíče_K |  | ZECZMSKNN | Místní síť KNN | 908001 | S. kabelové NN | Kněžice u Třebíče_K | 4060 | ECJ | EC-JI-TS | ES-JI-TR | EC-JI-TS | EC-JI-TS | ES-JI-TR | 1610132013 | 2015-01-01 | 2021-01-01 | 4.4 | HOD | 1100482 | 570.6 | CZK | 7.385 | 4213.88
CE_J_TRTS_NN_PT_1/2 | Jihlava_Třebíč_Sever_NN_prohlídka trasy_1/2 | CE10152058 | CE1NK02A2RCNN-9542_.KNN | kNN:Prohlídka trasy | ZC_SE | CE1NK02A | 2R | kNN:Prohlídka trasy | CNN-9542_.KNN | Radošov_K |  | ZECZMSKNN | Místní síť KNN | 908001 | S. kabelové NN | Radošov_K | 4060 | ECJ | EC-JI-TS | ES-JI-TR | EC-JI-TS | EC-JI-TS | ES-JI-TR | 1610132013 | 2015-01-01 | 2021-01-01 | 0.3 | HOD | 1100482 | 570.6 | CZK | 0.554 | 316.11
CE_J_TRTS_NN_PT_1/2 | Jihlava_Třebíč_Sever_NN_prohlídka trasy_1/2 | CE10152049 | CE1NK02A2RCNN-9537_.KNN | kNN:Prohlídka trasy | ZC_SE | CE1NK02A | 2R | kNN:Prohlídka trasy | CNN-9537_.KNN | Radonín_K |  | ZECZMSKNN | Místní síť KNN | 908001 | S. kabelové NN | Radonín_K | 4060 | ECJ | EC-JI-TS | ES-JI-TR | EC-JI-TS | EC-JI-TS | ES-JI-TR | 1610132013 | 2015-01-01 | 2021-01-01 | 0.5 | HOD | 1100482 | 570.6 | CZK | 0.753 | 429.66
CE_J_TRTS_NN_PT_1/2 | Jihlava_Třebíč_Sever_NN_prohlídka trasy_1/2 | CE10152043 | CE1NV01A2RCNN-10431.VNN | vNN:Prohlídka trasy | ZC_SE | CE1NV01A | 2R | vNN:Prohlídka trasy | CNN-10431.VNN | Třebíč - Račerovice, Bažantnice_V |  | ZECZMSVNN | Místní síť VNN | 907001 | S. vzdušné NN | Třebíč - Račerovice, Bažantnice_V | 4060 | ECJ | EC-JI-TS | ES-JI-TR | EC-JI-TS | EC-JI-TS | ES-JI-TR | 1610131013 | 2015-01-01 | 2021-01-01 | 4.2 | HOD | 1100602 | 1188.75 | CZK | 3.397 | 4038.18
CE_J_TRTS_NN_PT_1/2 | Jihlava_Třebíč_Sever_NN_prohlídka trasy_1/2 | CE10152039 | CE1NV01A2RCNN-9926_.VNN | vNN:Prohlídka trasy | ZC_SE | CE1NV01A | 2R | vNN:Prohlídka trasy | CNN-9926_.VNN | Svatoslav u Třebíče_V |  | ZECZMSVNN | Místní síť VNN | 907001 | S. vzdušné NN | Svatoslav u Třebíče_V | 4060 | ECJ | EC-JI-TS | ES-JI-TR | EC-JI-TS | EC-JI-TS | ES-JI-TR | 1610131013 | 2015-01-01 | 2021-01-01 | 4.3 | HOD | 1100602 | 1188.75 | CZK | 3.423 | 4069.09
CE_J_TRTS_NN_PT_1/2 | Jihlava_Třebíč_Sever_NN_prohlídka trasy_1/2 | CE10152036 | CE1NV01A2RCNN-7082_.VNN | vNN:Prohlídka trasy | ZC_SE | CE1NV01A | 2R | vNN:Prohlídka trasy | CNN-7082_.VNN | Horní Smrčné_V |  | ZECZMSVNN | Místní síť VNN | 907001 | S. vzdušné NN | Horní Smrčné_V | 4060 | ECJ | EC-JI-TS | ES-JI-TR | EC-JI-TS | EC-JI-TS | ES-JI-TR | 1610131013 | 2015-01-01 | 2021-01-01 | 2.5 | HOD | 1100602 | 1188.75 | CZK | 2.035 | 2419.11
CE_J_TRTS_NN_PT_1/2 | Jihlava_Třebíč_Sever_NN_prohlídka trasy_1/2 | CE10152030 | CE1NV01A2RCNN-11016.VNN | vNN:Prohlídka trasy | ZC_SE | CE1NV01A | 2R | vNN:Prohlídka trasy | CNN-11016.VNN | Věstoňovice_V |  | ZECZMSVNN | Místní síť VNN | 907001 | S. vzdušné NN | Věstoňovice_V | 4060 | ECJ | EC-JI-TS | ES-JI-TR | EC-JI-TS | EC-JI-TS | ES-JI-TR | 1610131013 | 2015-01-01 | 2021-01-01 | 0.6 | HOD | 1100602 | 1188.75 | CZK | 0.448 | 532.56
CE_J_TRTS_NN_PT_1/2 | Jihlava_Třebíč_Sever_NN_prohlídka trasy_1/2 | CE10151551 | CE1NV01A2RCNN-6753_.VNN | vNN:Prohlídka trasy | ZC_SE | CE1NV01A | 2R | vNN:Prohlídka trasy | CNN-6753_.VNN | Červená Lhota_V |  | ZECZMSVNN | Místní síť VNN | 907001 | S. vzdušné NN | Červená Lhota_V | 4060 | ECJ | EC-JI-TS | ES-JI-TR | EC-JI-TS | EC-JI-TS | ES-JI-TR | 1610131013 | 2015-01-01 | 2021-01-01 | 3.5 | HOD | 1100602 | 1188.75 | CZK | 2.801 | 3329.69
CE_J_TRTS_NN_PT_1/2 | Jihlava_Třebíč_Sever_NN_prohlídka trasy_1/2 | CE10151542 | CE1NV01A2RCNN-6375_.VNN | vNN:Prohlídka trasy | ZC_SE | CE1NV01A | 2R | vNN:Prohlídka trasy | CNN-6375_.VNN | Brtnický Číchov_V |  | ZECZMSVNN | Místní síť VNN | 907001 | S. vzdušné NN | Brtnický Číchov_V | 4060 | ECJ | EC-JI-TS | ES-JI-TR | EC-JI-TS | EC-JI-TS | ES-JI-TR | 1610131013 | 2015-01-01 | 2021-01-01 | 3.6 | HOD | 1100602 | 1188.75 | CZK | 2.85 | 3387.94
CE_J_TRTS_NN_PT_1/2 | Jihlava_Třebíč_Sever_NN_prohlídka trasy_1/2 | CE10151536 | CE1NK02A2RCNN-10431.KNN | kNN:Prohlídka trasy | ZC_SE | CE1NK02A | 2R | kNN:Prohlídka trasy | CNN-10431.KNN | Třebíč - Račerovice, Bažantnice_K |  | ZECZMSKNN | Místní síť KNN | 908001 | S. kabelové NN | Třebíč - Račerovice, Bažantnice_K | 4060 | ECJ | EC-JI-TS | ES-JI-TR | EC-JI-TS | EC-JI-TS | ES-JI-TR | 1610132013 | 2015-01-01 | 2021-01-01 | 2.1 | HOD | 1100482 | 570.6 | CZK | 3.582 | 2043.89
CE_J_TRTS_NN_PT_1/2 | Jihlava_Třebíč_Sever_NN_prohlídka trasy_1/2 | CE10151533 | CE1NK02A2RCNN-7082_.KNN | kNN:Prohlídka trasy | ZC_SE | CE1NK02A | 2R | kNN:Prohlídka trasy | CNN-7082_.KNN | Horní Smrčné_K |  | ZECZMSKNN | Místní síť KNN | 908001 | S. kabelové NN | Horní Smrčné_K | 4060 | ECJ | EC-JI-TS | ES-JI-TR | EC-JI-TS | EC-JI-TS | ES-JI-TR | 1610132013 | 2015-01-01 | 2021-01-01 | 2.8 | HOD | 1100482 | 570.6 | CZK | 4.745 | 2707.5
CE_J_TRTS_NN_PT_1/2 | Jihlava_Třebíč_Sever_NN_prohlídka trasy_1/2 | CE10151527 | CE1NK02A2RCNN-11016.KNN | kNN:Prohlídka trasy | ZC_SE | CE1NK02A | 2R | kNN:Prohlídka trasy | CNN-11016.KNN | Věstoňovice_K |  | ZECZMSKNN | Místní síť KNN | 908001 | S. kabelové NN | Věstoňovice_K | 4060 | ECJ | EC-JI-TS | ES-JI-TR | EC-JI-TS | EC-JI-TS | ES-JI-TR | 1610132013 | 2015-01-01 | 2021-01-01 | 0.1 | HOD | 1100482 | 570.6 | CZK | 0.237 | 135.23
CE_J_TRTS_NN_PT_1/2 | Jihlava_Třebíč_Sever_NN_prohlídka trasy_1/2 | CE10151521 | CE1NK02A2RCNN-4330_.KNN | kNN:Prohlídka trasy | ZC_SE | CE1NK02A | 2R | kNN:Prohlídka trasy | CNN-4330_.KNN | Batouchovice_K |  | ZECZMSKNN | Místní síť KNN | 908001 | S. kabelové NN | Batouchovice_K | 4060 | ECJ | EC-JI-TS | ES-JI-TR | EC-JI-TS | EC-JI-TS | ES-JI-TR | 1610132013 | 2015-01-01 | 2021-01-01 | 0.1 | HOD | 1100482 | 570.6 | CZK | 0.09 | 51.35
CE_J_TRTS_NN_PT_1/2 | Jihlava_Třebíč_Sever_NN_prohlídka trasy_1/2 | CE10151508 | CE1NK02A2RCNN-6753_.KNN | kNN:Prohlídka trasy | ZC_SE | CE1NK02A | 2R | kNN:Prohlídka trasy | CNN-6753_.KNN | Červená Lhota_K |  | ZECZMSKNN | Místní síť KNN | 908001 | S. kabelové NN | Červená Lhota_K | 4060 | ECJ | EC-JI-TS | ES-JI-TR | EC-JI-TS | EC-JI-TS | ES-JI-TR | 1610132013 | 2015-01-01 | 2021-01-01 | 0.9 | HOD | 1100482 | 570.6 | CZK | 1.46 | 833.08
CE_J_TRTS_NN_PT_1/2 | Jihlava_Třebíč_Sever_NN_prohlídka trasy_1/2 | CE10151505 | CE1NK02A2RCNN-6761_.KNN | kNN:Prohlídka trasy | ZC_SE | CE1NK02A | 2R | kNN:Prohlídka trasy | CNN-6761_.KNN | Číhalín_K |  | ZECZMSKNN | Místní síť KNN | 908001 | S. kabelové NN | Číhalín_K | 4060 | ECJ | EC-JI-TS | ES-JI-TR | EC-JI-TS | EC-JI-TS | ES-JI-TR | 1610132013 | 2015-01-01 | 2021-01-01 | 0.6 | HOD | 1100482 | 570.6 | CZK | 1.021 | 582.58
CE_J_TRTS_NN_PT_1/2 | Jihlava_Třebíč_Sever_NN_prohlídka trasy_1/2 | CE10151498 | CE1NK02A2RCNN-6375_.KNN | kNN:Prohlídka trasy | ZC_SE | CE1NK02A | 2R | kNN:Prohlídka trasy | CNN-6375_.KNN | Brtnický Číchov_K |  | ZECZMSKNN | Místní síť KNN | 908001 | S. kabelové NN | Brtnický Číchov_K | 4060 | ECJ | EC-JI-TS | ES-JI-TR | EC-JI-TS | EC-JI-TS | ES-JI-TR | 1610132013 | 2015-01-01 | 2021-01-01 | 0.2 | HOD | 1100482 | 570.6 | CZK | 0.358 | 204.27
CE_J_TRTS_NN_PT_1/2 | Jihlava_Třebíč_Sever_NN_prohlídka trasy_1/2 | CE10151495 | CE1NV01A2RCNN-11242.VNN | vNN:Prohlídka trasy | ZC_SE | CE1NV01A | 2R | vNN:Prohlídka trasy | CNN-11242.VNN | Zahrádka na Moravě_V |  | ZECZMSVNN | Místní síť VNN | 907001 | S. vzdušné NN | Zahrádka na Moravě_V | 4060 | ECJ | EC-JI-TS | ES-JI-TR | EC-JI-TS | EC-JI-TS | ES-JI-TR | 1610131013 | 2015-01-01 | 2021-01-01 | 2 | HOD | 1100602 | 1188.75 | CZK | 1.564 | 1859.21
CE_J_TRTS_NN_PT_1/2 | Jihlava_Třebíč_Sever_NN_prohlídka trasy_1/2 | CE10151492 | CE1NV01A2RCNN-6731_.VNN | vNN:Prohlídka trasy | ZC_SE | CE1NV01A | 2R | vNN:Prohlídka trasy | CNN-6731_.VNN | Častotice_V |  | ZECZMSVNN | Místní síť VNN | 907001 | S. vzdušné NN | Častotice_V | 4060 | ECJ | EC-JI-TS | ES-JI-TR | EC-JI-TS | EC-JI-TS | ES-JI-TR | 1610131013 | 2015-01-01 | 2021-01-01 | 1.1 | HOD | 1100602 | 1188.75 | CZK | 0.879 | 1044.91
CE_J_TRTS_NN_PT_1/2 | Jihlava_Třebíč_Sever_NN_prohlídka trasy_1/2 | CE10151488 | CE1NV01A2RCNN-7618_.VNN | vNN:Prohlídka trasy | ZC_SE | CE1NV01A | 2R | vNN:Prohlídka trasy | CNN-7618_.VNN | Kamenná nad Oslavou_V |  | ZECZMSVNN | Místní síť VNN | 907001 | S. vzdušné NN | Kamenná nad Oslavou_V | 4060 | ECJ | EC-JI-TS | ES-JI-TR | EC-JI-TS | EC-JI-TS | ES-JI-TR | 1610131013 | 2015-01-01 | 2021-01-01 | 5 | HOD | 1100602 | 1188.75 | CZK | 3.974 | 4724.09
CE_J_TRTS_NN_PT_1/2 | Jihlava_Třebíč_Sever_NN_prohlídka trasy_1/2 | CE10151486 | CE1NV01A2RCNN-7117_.VNN | vNN:Prohlídka trasy | ZC_SE | CE1NV01A | 2R | vNN:Prohlídka trasy | CNN-7117_.VNN | Hroznatín_V |  | ZECZMSVNN | Místní síť VNN | 907001 | S. vzdušné NN | Hroznatín_V | 4060 | ECJ | EC-JI-TS | ES-JI-TR | EC-JI-TS | EC-JI-TS | ES-JI-TR | 1610131013 | 2015-01-01 | 2021-01-01 | 1.7 | HOD | 1100602 | 1188.75 | CZK | 1.385 | 1646.42
CE_J_TRTJ_NN_PT_1/2 | Jihlava_Třebíč_Jih_NN_prohlídka trasy_1/2 | CE10151480 | CE1NV01A2RCNN-9895_.VNN | vNN:Prohlídka trasy | ZC_SE | CE1NV01A | 2R | vNN:Prohlídka trasy | CNN-9895_.VNN | Studenec u Třebíče_V |  | ZECZMSVNN | Místní síť VNN | 907001 | S. vzdušné NN | Studenec u Třebíče_V | 4060 | ECJ | EC-JI-TJ | ES-JI-TR | EC-JI-TJ | EC-JI-TJ | ES-JI-TR | 1610131013 | 2015-01-01 | 2021-01-01 | 0.7 | HOD | 1100602 | 1188.75 | CZK | 0.593 | 704.93
CE_J_TRTJ_NN_PT_1/2 | Jihlava_Třebíč_Jih_NN_prohlídka trasy_1/2 | CE10151474 | CE1NV01A2RCNN-8873_.VNN | vNN:Prohlídka trasy | ZC_SE | CE1NV01A | 2R | vNN:Prohlídka trasy | CNN-8873_.VNN | Okarec_V |  | ZECZMSVNN | Místní síť VNN | 907001 | S. vzdušné NN | Okarec_V | 4060 | ECJ | EC-JI-TJ | ES-JI-TR | EC-JI-TJ | EC-JI-TJ | ES-JI-TR | 1610131013 | 2015-01-01 | 2021-01-01 | 2 | HOD | 1100602 | 1188.75 | CZK | 1.621 | 1926.96
CE_J_TRTS_NN_PT_1/2 | Jihlava_Třebíč_Sever_NN_prohlídka trasy_1/2 | CE10151471 | CE1NV01A2RCNN-9676_.VNN | vNN:Prohlídka trasy | ZC_SE | CE1NV01A | 2R | vNN:Prohlídka trasy | CNN-9676_.VNN | Rudíkov_V |  | ZECZMSVNN | Místní síť VNN | 907001 | S. vzdušné NN | Rudíkov_V | 4060 | ECJ | EC-JI-TS | ES-JI-TR | EC-JI-TS | EC-JI-TS | ES-JI-TR | 1610131013 | 2015-01-01 | 2021-01-01 | 3.7 | HOD | 1100602 | 1188.75 | CZK | 2.964 | 3523.46
CE_J_TRTS_NN_PT_1/2 | Jihlava_Třebíč_Sever_NN_prohlídka trasy_1/2 | CE10151468 | CE1NV01A2RCNN-8654_.VNN | vNN:Prohlídka trasy | ZC_SE | CE1NV01A | 2R | vNN:Prohlídka trasy | CNN-8654_.VNN | Naloučany_V |  | ZECZMSVNN | Místní síť VNN | 907001 | S. vzdušné NN | Naloučany_V | 4060 | ECJ | EC-JI-TS | ES-JI-TR | EC-JI-TS | EC-JI-TS | ES-JI-TR | 1610131013 | 2015-01-01 | 2021-01-01 | 4.2 | HOD | 1100602 | 1188.75 | CZK | 3.349 | 3981.12
CE_J_TRTS_NN_PT_1/2 | Jihlava_Třebíč_Sever_NN_prohlídka trasy_1/2 | CE10151462 | CE1NV01A2RCNN-8867_.VNN | vNN:Prohlídka trasy | ZC_SE | CE1NV01A | 2R | vNN:Prohlídka trasy | CNN-8867_.VNN | Ocmanice_V |  | ZECZMSVNN | Místní síť VNN | 907001 | S. vzdušné NN | Ocmanice_V | 4060 | ECJ | EC-JI-TS | ES-JI-TR | EC-JI-TS | EC-JI-TS | ES-JI-TR | 1610131013 | 2015-01-01 | 2021-01-01 | 7.1 | HOD | 1100602 | 1188.75 | CZK | 5.702 | 6778.25
CE_J_TRTS_NN_PT_1/2 | Jihlava_Třebíč_Sever_NN_prohlídka trasy_1/2 | CE10151459 | CE1NK02A2RCNN-11242.KNN | kNN:Prohlídka trasy | ZC_SE | CE1NK02A | 2R | kNN:Prohlídka trasy | CNN-11242.KNN | Zahrádka na Moravě_K |  | ZECZMSKNN | Místní síť KNN | 908001 | S. kabelové NN | Zahrádka na Moravě_K | 4060 | ECJ | EC-JI-TS | ES-JI-TR | EC-JI-TS | EC-JI-TS | ES-JI-TR | 1610132013 | 2015-01-01 | 2021-01-01 | 0.2 | HOD | 1100482 | 570.6 | CZK | 0.39 | 222.53
CE_J_TRTS_NN_PT_1/2 | Jihlava_Třebíč_Sever_NN_prohlídka trasy_1/2 | CE10151456 | CE1NK02A2RCNN-7618_.KNN | kNN:Prohlídka trasy | ZC_SE | CE1NK02A | 2R | kNN:Prohlídka trasy | CNN-7618_.KNN | Kamenná nad Oslavou_K |  | ZECZMSKNN | Místní síť KNN | 908001 | S. kabelové NN | Kamenná nad Oslavou_K | 4060 | ECJ | EC-JI-TS | ES-JI-TR | EC-JI-TS | EC-JI-TS | ES-JI-TR | 1610132013 | 2015-01-01 | 2021-01-01 | 0.2 | HOD | 1100482 | 570.6 | CZK | 0.395 | 225.39
CE_J_TRTS_NN_PT_1/2 | Jihlava_Třebíč_Sever_NN_prohlídka trasy_1/2 | CE10151453 | CE1NK02A2RCNN-9519_.KNN | kNN:Prohlídka trasy | ZC_SE | CE1NK02A | 2R | kNN:Prohlídka trasy | CNN-9519_.KNN | Pyšel_K |  | ZECZMSKNN | Místní síť KNN | 908001 | S. kabelové NN | Pyšel_K | 4060 | ECJ | EC-JI-TS | ES-JI-TR | EC-JI-TS | EC-JI-TS | ES-JI-TR | 1610132013 | 2015-01-01 | 2021-01-01 | 1.1 | HOD | 1100482 | 570.6 | CZK | 1.808 | 1031.64
CE_J_TRTS_NN_PT_1/2 | Jihlava_Třebíč_Sever_NN_prohlídka trasy_1/2 | CE10151450 | CE1NK02A2RCNN-7117_.KNN | kNN:Prohlídka trasy | ZC_SE | CE1NK02A | 2R | kNN:Prohlídka trasy | CNN-7117_.KNN | Hroznatín_K |  | ZECZMSKNN | Místní síť KNN | 908001 | S. kabelové NN | Hroznatín_K | 4060 | ECJ | EC-JI-TS | ES-JI-TR | EC-JI-TS | EC-JI-TS | ES-JI-TR | 1610132013 | 2015-01-01 | 2021-01-01 | 0.6 | HOD | 1100482 | 570.6 | CZK | 0.92 | 524.95
CE_J_TRTJ_NN_PT_1/2 | Jihlava_Třebíč_Jih_NN_prohlídka trasy_1/2 | CE10151444 | CE1NK02A2RCNN-9895_.KNN | kNN:Prohlídka trasy | ZC_SE | CE1NK02A | 2R | kNN:Prohlídka trasy | CNN-9895_.KNN | Studenec u Třebíče_K |  | ZECZMSKNN | Místní síť KNN | 908001 | S. kabelové NN | Studenec u Třebíče_K | 4060 | ECJ | EC-JI-TJ | ES-JI-TR | EC-JI-TJ | EC-JI-TJ | ES-JI-TR | 1610132013 | 2015-01-01 | 2021-01-01 | 5.6 | HOD | 1100482 | 570.6 | CZK | 9.251 | 5278.62
CE_J_TRTJ_NN_PT_1/2 | Jihlava_Třebíč_Jih_NN_prohlídka trasy_1/2 | CE10151438 | CE1NK02A2RCNN-8873_.KNN | kNN:Prohlídka trasy | ZC_SE | CE1NK02A | 2R | kNN:Prohlídka trasy | CNN-8873_.KNN | Okarec_K |  | ZECZMSKNN | Místní síť KNN | 908001 | S. kabelové NN | Okarec_K | 4060 | ECJ | EC-JI-TJ | ES-JI-TR | EC-JI-TJ | EC-JI-TJ | ES-JI-TR | 1610132013 | 2015-01-01 | 2021-01-01 | 0.7 | HOD | 1100482 | 570.6 | CZK | 1.152 | 657.33
CE_J_TRTS_NN_PT_1/2 | Jihlava_Třebíč_Sever_NN_prohlídka trasy_1/2 | CE10151435 | CE1NK02A2RCNN-10769.KNN | kNN:Prohlídka trasy | ZC_SE | CE1NK02A | 2R | kNN:Prohlídka trasy | CNN-10769.KNN | Vaneč_K |  | ZECZMSKNN | Místní síť KNN | 908001 | S. kabelové NN | Vaneč_K | 4060 | ECJ | EC-JI-TS | ES-JI-TR | EC-JI-TS | EC-JI-TS | ES-JI-TR | 1610132013 | 2015-01-01 | 2021-01-01 | 0.1 | HOD | 1100482 | 570.6 | CZK | 0.106 | 60.48
CE_J_TRTS_NN_PT_1/2 | Jihlava_Třebíč_Sever_NN_prohlídka trasy_1/2 | CE10151432 | CE1NK02A2RCNN-9676_.KNN | kNN:Prohlídka trasy | ZC_SE | CE1NK02A | 2R | kNN:Prohlídka trasy | CNN-9676_.KNN | Rudíkov_K |  | ZECZMSKNN | Místní síť KNN | 908001 | S. kabelové NN | Rudíkov_K | 4060 | ECJ | EC-JI-TS | ES-JI-TR | EC-JI-TS | EC-JI-TS | ES-JI-TR | 1610132013 | 2015-01-01 | 2021-01-01 | 3.3 | HOD | 1100482 | 570.6 | CZK | 5.48 | 3126.89
CE_J_TRTS_NN_PT_1/2 | Jihlava_Třebíč_Sever_NN_prohlídka trasy_1/2 | CE10151429 | CE1NK02A2RCNN-8654_.KNN | kNN:Prohlídka trasy | ZC_SE | CE1NK02A | 2R | kNN:Prohlídka trasy | CNN-8654_.KNN | Naloučany_K |  | ZECZMSKNN | Místní síť KNN | 908001 | S. kabelové NN | Naloučany_K | 4060 | ECJ | EC-JI-TS | ES-JI-TR | EC-JI-TS | EC-JI-TS | ES-JI-TR | 1610132013 | 2015-01-01 | 2021-01-01 | 0.9 | HOD | 1100482 | 570.6 | CZK | 1.461 | 833.65
CE_J_TRTS_NN_PT_1/2 | Jihlava_Třebíč_Sever_NN_prohlídka trasy_1/2 | CE10151423 | CE1NK02A2RCNN-8867_.KNN | kNN:Prohlídka trasy | ZC_SE | CE1NK02A | 2R | kNN:Prohlídka trasy | CNN-8867_.KNN | Ocmanice_K |  | ZECZMSKNN | Místní síť KNN | 908001 | S. kabelové NN | Ocmanice_K | 4060 | ECJ | EC-JI-TS | ES-JI-TR | EC-JI-TS | EC-JI-TS | ES-JI-TR | 1610132013 | 2015-01-01 | 2021-01-01 | 1.7 | HOD | 1100482 | 570.6 | CZK | 2.823 | 1610.8
CE_J_TRTJ_NN_PT_1/2 | Jihlava_Třebíč_Jih_NN_prohlídka trasy_1/2 | CE10151393 | CE1NV01A2RCNN-7602_.VNN | vNN:Prohlídka trasy | ZC_SE | CE1NV01A | 2R | vNN:Prohlídka trasy | CNN-7602_.VNN | Jinošov_V |  | ZECZMSVNN | Místní síť VNN | 907001 | S. vzdušné NN | Jinošov_V | 4060 | ECJ | EC-JI-TJ | ES-JI-TR | EC-JI-TJ | EC-JI-TJ | ES-JI-TR | 1610131013 | 2015-01-01 | 2021-01-01 | 5.5 | HOD | 1100602 | 1188.75 | CZK | 4.415 | 5248.33
CE_J_TRTJ_NN_PT_1/2 | Jihlava_Třebíč_Jih_NN_prohlídka trasy_1/2 | CE10151390 | CE1NV01A2RCNN-8937_.VNN | vNN:Prohlídka trasy | ZC_SE | CE1NV01A | 2R | vNN:Prohlídka trasy | CNN-8937_.VNN | Otradice_V |  | ZECZMSVNN | Místní síť VNN | 907001 | S. vzdušné NN | Otradice_V | 4060 | ECJ | EC-JI-TJ | ES-JI-TR | EC-JI-TJ | EC-JI-TJ | ES-JI-TR | 1610131013 | 2015-01-01 | 2021-01-01 | 2.2 | HOD | 1100602 | 1188.75 | CZK | 1.741 | 2069.61
CE_J_TRTS_NN_PT_1/2 | Jihlava_Třebíč_Sever_NN_prohlídka trasy_1/2 | CE10150921 | CE1NV01A2RCNN-11055.VNN | vNN:Prohlídka trasy | ZC_SE | CE1NV01A | 2R | vNN:Prohlídka trasy | CNN-11055.VNN | Vlčatín_V |  | ZECZMSVNN | Místní síť VNN | 907001 | S. vzdušné NN | Vlčatín_V | 4060 | ECJ | EC-JI-TS | ES-JI-TR | EC-JI-TS | EC-JI-TS | ES-JI-TR | 1610131013 | 2015-01-01 | 2021-01-01 | 2.4 | HOD | 1100602 | 1188.75 | CZK | 1.911 | 2271.7
CE_J_TRTJ_NN_PT_1/2 | Jihlava_Třebíč_Jih_NN_prohlídka trasy_1/2 | CE10150901 | CE1NV01A2RCNN-8688_.VNN | vNN:Prohlídka trasy | ZC_SE | CE1NV01A | 2R | vNN:Prohlídka trasy | CNN-8688_.VNN | Náměšť nad Oslavou - Nad Tratí_V |  | ZECZMSVNN | Místní síť VNN | 907001 | S. vzdušné NN | Náměšť nad Oslavou - Nad Tratí_V | 4060 | ECJ | EC-JI-TJ | ES-JI-TR | EC-JI-TJ | EC-JI-TJ | ES-JI-TR | 1610131013 | 2015-01-01 | 2021-01-01 | 2.4 | HOD | 1100602 | 1188.75 | CZK | 1.935 | 2300.23
CE_J_TRTJ_NN_PT_1/2 | Jihlava_Třebíč_Jih_NN_prohlídka trasy_1/2 | CE10150866 | CE1NV01A2RCNN-8667_.VNN | vNN:Prohlídka trasy | ZC_SE | CE1NV01A | 2R | vNN:Prohlídka trasy | CNN-8667_.VNN | Náměšť nad Oslavou - Husova_V |  | ZECZMSVNN | Místní síť VNN | 907001 | S. vzdušné NN | Náměšť nad Oslavou - Husova_V | 4060 | ECJ | EC-JI-TJ | ES-JI-TR | EC-JI-TJ | EC-JI-TJ | ES-JI-TR | 1610131013 | 2015-01-01 | 2021-01-01 | 0.1 | HOD | 1100602 | 1188.75 | CZK | 0.092 | 109.37
CE_J_TRTJ_NN_PT_1/2 | Jihlava_Třebíč_Jih_NN_prohlídka trasy_1/2 | CE10150842 | CE1NV01A2RCNN-8708_.VNN | vNN:Prohlídka trasy | ZC_SE | CE1NV01A | 2R | vNN:Prohlídka trasy | CNN-8708_.VNN | Náměšť nad Oslavou - Zámek - Habří_V |  | ZECZMSVNN | Místní síť VNN | 907001 | S. vzdušné NN | Náměšť nad Oslavou - Zámek - Habří_V | 4060 | ECJ | EC-JI-TJ | ES-JI-TR | EC-JI-TJ | EC-JI-TJ | ES-JI-TR | 1610131013 | 2015-01-01 | 2021-01-01 | 3.2 | HOD | 1100602 | 1188.75 | CZK | 2.53 | 3007.54
CE_J_TRTJ_NN_PT_1/2 | Jihlava_Třebíč_Jih_NN_prohlídka trasy_1/2 | CE10150793 | CE1NV01A2RCNN-8704_.VNN | vNN:Prohlídka trasy | ZC_SE | CE1NV01A | 2R | vNN:Prohlídka trasy | CNN-8704_.VNN | Náměšť nad Oslavou - U Víc. žlebu_V |  | ZECZMSVNN | Místní síť VNN | 907001 | S. vzdušné NN | Náměšť nad Oslavou - U Víc. žlebu_V | 4060 | ECJ | EC-JI-TJ | ES-JI-TR | EC-JI-TJ | EC-JI-TJ | ES-JI-TR | 1610131013 | 2015-01-01 | 2021-01-01 | 0 | HOD | 1100602 | 1188.75 | CZK | 0 | 0
CE_J_TRTJ_NN_PT_1/2 | Jihlava_Třebíč_Jih_NN_prohlídka trasy_1/2 | CE10150751 | CE1NK02A2RCNN-7602_.KNN | kNN:Prohlídka trasy | ZC_SE | CE1NK02A | 2R | kNN:Prohlídka trasy | CNN-7602_.KNN | Jinošov_K |  | ZECZMSKNN | Místní síť KNN | 908001 | S. kabelové NN | Jinošov_K | 4060 | ECJ | EC-JI-TJ | ES-JI-TR | EC-JI-TJ | EC-JI-TJ | ES-JI-TR | 1610132013 | 2015-01-01 | 2021-01-01 | 2.4 | HOD | 1100482 | 570.6 | CZK | 4.022 | 2294.95
CE_J_TRTJ_NN_PT_1/2 | Jihlava_Třebíč_Jih_NN_prohlídka trasy_1/2 | CE10150748 | CE1NK02A2RCNN-8937_.KNN | kNN:Prohlídka trasy | ZC_SE | CE1NK02A | 2R | kNN:Prohlídka trasy | CNN-8937_.KNN | Otradice_K |  | ZECZMSKNN | Místní síť KNN | 908001 | S. kabelové NN | Otradice_K | 4060 | ECJ | EC-JI-TJ | ES-JI-TR | EC-JI-TJ | EC-JI-TJ | ES-JI-TR | 1610132013 | 2015-01-01 | 2021-01-01 | 0.6 | HOD | 1100482 | 570.6 | CZK | 0.981 | 559.76
CE_J_TRTS_NN_PT_1/2 | Jihlava_Třebíč_Sever_NN_prohlídka trasy_1/2 | CE10150231 | CE1NK02A2RCNN-11055.KNN | kNN:Prohlídka trasy | ZC_SE | CE1NK02A | 2R | kNN:Prohlídka trasy | CNN-11055.KNN | Vlčatín_K |  | ZECZMSKNN | Místní síť KNN | 908001 | S. kabelové NN | Vlčatín_K | 4060 | ECJ | EC-JI-TS | ES-JI-TR | EC-JI-TS | EC-JI-TS | ES-JI-TR | 1610132013 | 2015-01-01 | 2021-01-01 | 0.6 | HOD | 1100482 | 570.6 | CZK | 0.936 | 534.08
CE_J_TRTJ_NN_PT_1/2 | Jihlava_Třebíč_Jih_NN_prohlídka trasy_1/2 | CE10150213 | CE1NK02A2RCNN-8688_.KNN | kNN:Prohlídka trasy | ZC_SE | CE1NK02A | 2R | kNN:Prohlídka trasy | CNN-8688_.KNN | Náměšť nad Oslavou - Nad Tratí_K |  | ZECZMSKNN | Místní síť KNN | 908001 | S. kabelové NN | Náměšť nad Oslavou - Nad Tratí_K | 4060 | ECJ | EC-JI-TJ | ES-JI-TR | EC-JI-TJ | EC-JI-TJ | ES-JI-TR | 1610132013 | 2015-01-01 | 2021-01-01 | 7.6 | HOD | 1100482 | 570.6 | CZK | 12.717 | 7256.32
CE_J_TRTJ_NN_PT_1/2 | Jihlava_Třebíč_Jih_NN_prohlídka trasy_1/2 | CE10150176 | CE1NK02A2RCNN-8667_.KNN | kNN:Prohlídka trasy | ZC_SE | CE1NK02A | 2R | kNN:Prohlídka trasy | CNN-8667_.KNN | Náměšť nad Oslavou - Husova_K |  | ZECZMSKNN | Místní síť KNN | 908001 | S. kabelové NN | Náměšť nad Oslavou - Husova_K | 4060 | ECJ | EC-JI-TJ | ES-JI-TR | EC-JI-TJ | EC-JI-TJ | ES-JI-TR | 1610132013 | 2015-01-01 | 2021-01-01 | 11.1 | HOD | 1100482 | 570.6 | CZK | 18.492 | 10551.54
CE_J_TRTJ_NN_PT_1/2 | Jihlava_Třebíč_Jih_NN_prohlídka trasy_1/2 | CE10150151 | CE1NK02A2RCNN-8708_.KNN | kNN:Prohlídka trasy | ZC_SE | CE1NK02A | 2R | kNN:Prohlídka trasy | CNN-8708_.KNN | Náměšť nad Oslavou - Zámek - Habří_K |  | ZECZMSKNN | Místní síť KNN | 908001 | S. kabelové NN | Náměšť nad Oslavou - Zámek - Habří_K | 4060 | ECJ | EC-JI-TJ | ES-JI-TR | EC-JI-TJ | EC-JI-TJ | ES-JI-TR | 1610132013 | 2015-01-01 | 2021-01-01 | 7.5 | HOD | 1100482 | 570.6 | CZK | 12.526 | 7147.34
CE_J_TRTJ_NN_PT_1/2 | Jihlava_Třebíč_Jih_NN_prohlídka trasy_1/2 | CE10150102 | CE1NK02A2RCNN-8704_.KNN | kNN:Prohlídka trasy | ZC_SE | CE1NK02A | 2R | kNN:Prohlídka trasy | CNN-8704_.KNN | Náměšť nad Oslavou - U Víc. žlebu_K |  | ZECZMSKNN | Místní síť KNN | 908001 | S. kabelové NN | Náměšť nad Oslavou - U Víc. žlebu_K | 4060 | ECJ | EC-JI-TJ | ES-JI-TR | EC-JI-TJ | EC-JI-TJ | ES-JI-TR | 1610132013 | 2015-01-01 | 2021-01-01 | 0 | HOD | 1100482 | 570.6 | CZK | 0 | 0
CE_J_TRTJ_NN_PT_1/2 | Jihlava_Třebíč_Jih_NN_prohlídka trasy_1/2 | CE10150083 | CE1NV01A2RCNN-4322_.VNN | vNN:Prohlídka trasy | ZC_SE | CE1NV01A | 2R | vNN:Prohlídka trasy | CNN-4322_.VNN | Bačice_V |  | ZECZMSVNN | Místní síť VNN | 907001 | S. vzdušné NN | Bačice_V | 4060 | ECJ | EC-JI-TJ | ES-JI-TR | EC-JI-TJ | EC-JI-TJ | ES-JI-TR | 1610131013 | 2015-01-01 | 2021-01-01 | 2.7 | HOD | 1100602 | 1188.75 | CZK | 2.123 | 2523.72
CE_J_TRTJ_NN_PT_1/2 | Jihlava_Třebíč_Jih_NN_prohlídka trasy_1/2 | CE10150071 | CE1NV01A2RCNN-7681_.VNN | vNN:Prohlídka trasy | ZC_SE | CE1NV01A | 2R | vNN:Prohlídka trasy | CNN-7681_.VNN | Koněšín_V |  | ZECZMSVNN | Místní síť VNN | 907001 | S. vzdušné NN | Koněšín_V | 4060 | ECJ | EC-JI-TJ | ES-JI-TR | EC-JI-TJ | EC-JI-TJ | ES-JI-TR | 1610131013 | 2015-01-01 | 2021-01-01 | 7 | HOD | 1100602 | 1188.75 | CZK | 5.589 | 6643.92
CE_J_TRTJ_NN_PT_1/2 | Jihlava_Třebíč_Jih_NN_prohlídka trasy_1/2 | CE10150068 | CE1NV01A2RCNN-9567_.VNN | vNN:Prohlídka trasy | ZC_SE | CE1NV01A | 2R | vNN:Prohlídka trasy | CNN-9567_.VNN | Rešice_V |  | ZECZMSVNN | Místní síť VNN | 907001 | S. vzdušné NN | Rešice_V | 4060 | ECJ | EC-JI-TJ | ES-JI-TR | EC-JI-TJ | EC-JI-TJ | ES-JI-TR | 1610131013 | 2015-01-01 | 2021-01-01 | 6 | HOD | 1100602 | 1188.75 | CZK | 4.819 | 5728.59
CE_J_TRTJ_NN_PT_1/2 | Jihlava_Třebíč_Jih_NN_prohlídka trasy_1/2 | CE10150056 | CE1NV01A2RCNN-11844.VNN | vNN:Prohlídka trasy | ZC_SE | CE1NV01A | 2R | vNN:Prohlídka trasy | CNN-11844.VNN | Zňátky_V |  | ZECZMSVNN | Místní síť VNN | 907001 | S. vzdušné NN | Zňátky_V | 4060 | ECJ | EC-JI-TJ | ES-JI-TR | EC-JI-TJ | EC-JI-TJ | ES-JI-TR | 1610131013 | 2015-01-01 | 2021-01-01 | 2.1 | HOD | 1100602 | 1188.75 | CZK | 1.687 | 2005.42
CE_J_TRTJ_NN_PT_1/2 | Jihlava_Třebíč_Jih_NN_prohlídka trasy_1/2 | CE10150053 | CE1NV01A2RCNN-6862_.VNN | vNN:Prohlídka trasy | ZC_SE | CE1NV01A | 2R | vNN:Prohlídka trasy | CNN-6862_.VNN | Dukovany_V |  | ZECZMSVNN | Místní síť VNN | 907001 | S. vzdušné NN | Dukovany_V | 4060 | ECJ | EC-JI-TJ | ES-JI-TR | EC-JI-TJ | EC-JI-TJ | ES-JI-TR | 1610131013 | 2015-01-01 | 2021-01-01 | 0 | HOD | 1100602 | 1188.75 | CZK | 0 | 0
CE_J_TRTJ_NN_PT_1/2 | Jihlava_Třebíč_Jih_NN_prohlídka trasy_1/2 | CE10150050 | CE1NV01A2RCNN-10516.VNN | vNN:Prohlídka trasy | ZC_SE | CE1NV01A | 2R | vNN:Prohlídka trasy | CNN-10516.VNN | Třesov_V |  | ZECZMSVNN | Místní síť VNN | 907001 | S. vzdušné NN | Třesov_V | 4060 | ECJ | EC-JI-TJ | ES-JI-TR | EC-JI-TJ | EC-JI-TJ | ES-JI-TR | 1610131013 | 2015-01-01 | 2021-01-01 | 2.2 | HOD | 1100602 | 1188.75 | CZK | 1.788 | 2125.49
CE_J_TRTS_NN_TV_1Q | Jihlava_Třebíč_Sever_NN_termovize_1Q | CE10149633 | CE2NV61C4RCNN-10280.VNN | vNN:Termovize za prov:holé vodiče | ZC_SE | CE2NV61C | 4R | vNN:Termovize za prov:holé vodiče | CNN-10280.VNN | Třebíč - Dukovanská, po Bartošovu_V |  | ZECZMSVNN | Místní síť VNN | 907001 | S. vzdušné NN | Třebíč - Dukovanská, po Bartošovu_V | 4060 | ECJ | EC-JI-TS | ES-JI-TR | EC-JI-TS | EC-JI-TS | ES-JI-TR | 1610131013 | 2013-01-01 | 2021-01-01 | 1.6 | HOD | 1100603 | 760.8 | CZK | 1.975 | 1502.58
CE_J_TRTS_NN_TV_1Q | Jihlava_Třebíč_Sever_NN_termovize_1Q | CE10149627 | CE2NV61C4RCNN-10325.VNN | vNN:Termovize za prov:holé vodiče | ZC_SE | CE2NV61C | 4R | vNN:Termovize za prov:holé vodiče | CNN-10325.VNN | Třebíč - Jelínkova, Obránců míru_V |  | ZECZMSVNN | Místní síť VNN | 907001 | S. vzdušné NN | Třebíč - Jelínkova, Obránců míru_V | 4060 | ECJ | EC-JI-TS | ES-JI-TR | EC-JI-TS | EC-JI-TS | ES-JI-TR | 1610131013 | 2013-01-01 | 2021-01-01 | 3.5 | HOD | 1100603 | 760.8 | CZK | 4.334 | 3297.31
CE_J_TRTS_NN_TV_1Q | Jihlava_Třebíč_Sever_NN_termovize_1Q | CE10149618 | CE2NV61C4RCNN-10494.VNN | vNN:Termovize za prov:holé vodiče | ZC_SE | CE2NV61C | 4R | vNN:Termovize za prov:holé vodiče | CNN-10494.VNN | Třebíč - Velkomeziříčská_V |  | ZECZMSVNN | Místní síť VNN | 907001 | S. vzdušné NN | Třebíč - Velkomeziříčská_V | 4060 | ECJ | EC-JI-TS | ES-JI-TR | EC-JI-TS | EC-JI-TS | ES-JI-TR | 1610131013 | 2013-01-01 | 2021-01-01 | 2.2 | HOD | 1100603 | 760.8 | CZK | 2.711 | 2062.53
CE_J_TRTJ_NN_PT_1/2 | Jihlava_Třebíč_Jih_NN_prohlídka trasy_1/2 | CE10149529 | CE1NV01A2RCNN-6771_.VNN | vNN:Prohlídka trasy | ZC_SE | CE1NV01A | 2R | vNN:Prohlídka trasy | CNN-6771_.VNN | Dalešice_V |  | ZECZMSVNN | Místní síť VNN | 907001 | S. vzdušné NN | Dalešice_V | 4060 | ECJ | EC-JI-TJ | ES-JI-TR | EC-JI-TJ | EC-JI-TJ | ES-JI-TR | 1610131013 | 2015-01-01 | 2021-01-01 | 5.5 | HOD | 1100602 | 1188.75 | CZK | 4.417 | 5250.71
CE_J_TRTJ_NN_PT_1/2 | Jihlava_Třebíč_Jih_NN_prohlídka trasy_1/2 | CE10149524 | CE1NV01A2RCNN-6709_.VNN | vNN:Prohlídka trasy | ZC_SE | CE1NV01A | 2R | vNN:Prohlídka trasy | CNN-6709_.VNN | Chroustov u Třebenic_V |  | ZECZMSVNN | Místní síť VNN | 907001 | S. vzdušné NN | Chroustov u Třebenic_V | 4060 | ECJ | EC-JI-TJ | ES-JI-TR | EC-JI-TJ | EC-JI-TJ | ES-JI-TR | 1610131013 | 2015-01-01 | 2021-01-01 | 0.9 | HOD | 1100602 | 1188.75 | CZK | 0.69 | 820.24
CE_J_TRTJ_NN_PT_1/2 | Jihlava_Třebíč_Jih_NN_prohlídka trasy_1/2 | CE10149517 | CE1NV01A2RCNN-9751_.VNN | vNN:Prohlídka trasy | ZC_SE | CE1NV01A | 2R | vNN:Prohlídka trasy | CNN-9751_.VNN | Slatina u Jevišovic_V |  | ZECZMSVNN | Místní síť VNN | 907001 | S. vzdušné NN | Slatina u Jevišovic_V | 4060 | ECJ | EC-JI-TJ | ES-JI-TR | EC-JI-TJ | EC-JI-TJ | ES-JI-TR | 1610131013 | 2015-01-01 | 2021-01-01 | 6.1 | HOD | 1100602 | 1188.75 | CZK | 4.868 | 5786.84
CE_J_TRTJ_NN_PT_1/2 | Jihlava_Třebíč_Jih_NN_prohlídka trasy_1/2 | CE10149508 | CE1NV01A2RCNN-7771_.VNN | vNN:Prohlídka trasy | ZC_SE | CE1NV01A | 2R | vNN:Prohlídka trasy | CNN-7771_.VNN | Krhov u Hrotovic_V |  | ZECZMSVNN | Místní síť VNN | 907001 | S. vzdušné NN | Krhov u Hrotovic_V | 4060 | ECJ | EC-JI-TJ | ES-JI-TR | EC-JI-TJ | EC-JI-TJ | ES-JI-TR | 1610131013 | 2015-01-01 | 2021-01-01 | 4 | HOD | 1100602 | 1188.75 | CZK | 3.22 | 3827.78
CE_J_TRTJ_NN_PT_1/2 | Jihlava_Třebíč_Jih_NN_prohlídka trasy_1/2 | CE10149505 | CE1NV01A2RCNN-8243_.VNN | vNN:Prohlídka trasy | ZC_SE | CE1NV01A | 2R | vNN:Prohlídka trasy | CNN-8243_.VNN | Litovany_V |  | ZECZMSVNN | Místní síť VNN | 907001 | S. vzdušné NN | Litovany_V | 4060 | ECJ | EC-JI-TJ | ES-JI-TR | EC-JI-TJ | EC-JI-TJ | ES-JI-TR | 1610131013 | 2015-01-01 | 2021-01-01 | 4.7 | HOD | 1100602 | 1188.75 | CZK | 3.725 | 4428.09
CE_J_TRTJ_NN_PT_1/2 | Jihlava_Třebíč_Jih_NN_prohlídka trasy_1/2 | CE10149499 | CE1NK02A2RCNN-9718_.KNN | kNN:Prohlídka trasy | ZC_SE | CE1NK02A | 2R | kNN:Prohlídka trasy | CNN-9718_.KNN | Sedlec u Náměště nad Oslavou_K |  | ZECZMSKNN | Místní síť KNN | 908001 | S. kabelové NN | Sedlec u Náměště nad Oslavou_K | 4060 | ECJ | EC-JI-TJ | ES-JI-TR | EC-JI-TJ | EC-JI-TJ | ES-JI-TR | 1610132013 | 2015-01-01 | 2021-01-01 | 0.8 | HOD | 1100482 | 570.6 | CZK | 1.353 | 772.02
CE_J_TRTJ_NN_PT_1/2 | Jihlava_Třebíč_Jih_NN_prohlídka trasy_1/2 | CE10149497 | CE1NK02A2RCNN-4354_.KNN | kNN:Prohlídka trasy | ZC_SE | CE1NK02A | 2R | kNN:Prohlídka trasy | CNN-4354_.KNN | Biskupice u Hrotovic_K |  | ZECZMSKNN | Místní síť KNN | 908001 | S. kabelové NN | Biskupice u Hrotovic_K | 4060 | ECJ | EC-JI-TJ | ES-JI-TR | EC-JI-TJ | EC-JI-TJ | ES-JI-TR | 1610132013 | 2015-01-01 | 2021-01-01 | 1.5 | HOD | 1100482 | 570.6 | CZK | 2.528 | 1442.48
CE_J_TRTJ_NN_PT_1/2 | Jihlava_Třebíč_Jih_NN_prohlídka trasy_1/2 | CE10149488 | CE1NK02A2RCNN-9567_.KNN | kNN:Prohlídka trasy | ZC_SE | CE1NK02A | 2R | kNN:Prohlídka trasy | CNN-9567_.KNN | Rešice_K |  | ZECZMSKNN | Místní síť KNN | 908001 | S. kabelové NN | Rešice_K | 4060 | ECJ | EC-JI-TJ | ES-JI-TR | EC-JI-TJ | EC-JI-TJ | ES-JI-TR | 1610132013 | 2015-01-01 | 2021-01-01 | 0.4 | HOD | 1100482 | 570.6 | CZK | 0.726 | 414.26
CE_J_TRTJ_NN_PT_1/2 | Jihlava_Třebíč_Jih_NN_prohlídka trasy_1/2 | CE10149475 | CE1NK02A2RCNN-11844.KNN | kNN:Prohlídka trasy | ZC_SE | CE1NK02A | 2R | kNN:Prohlídka trasy | CNN-11844.KNN | Zňátky_K |  | ZECZMSKNN | Místní síť KNN | 908001 | S. kabelové NN | Zňátky_K | 4060 | ECJ | EC-JI-TJ | ES-JI-TR | EC-JI-TJ | EC-JI-TJ | ES-JI-TR | 1610132013 | 2015-01-01 | 2021-01-01 | 0.1 | HOD | 1100482 | 570.6 | CZK | 0.157 | 89.58
CE_J_TRTJ_NN_PT_1/2 | Jihlava_Třebíč_Jih_NN_prohlídka trasy_1/2 | CE10149474 | CE1NK02A2RCNN-10516.KNN | kNN:Prohlídka trasy | ZC_SE | CE1NK02A | 2R | kNN:Prohlídka trasy | CNN-10516.KNN | Třesov_K |  | ZECZMSKNN | Místní síť KNN | 908001 | S. kabelové NN | Třesov_K | 4060 | ECJ | EC-JI-TJ | ES-JI-TR | EC-JI-TJ | EC-JI-TJ | ES-JI-TR | 1610132013 | 2015-01-01 | 2021-01-01 | 0.3 | HOD | 1100482 | 570.6 | CZK | 0.427 | 243.65
CE_J_TRTJ_NN_PT_1/2 | Jihlava_Třebíč_Jih_NN_prohlídka trasy_1/2 | CE10149466 | CE1NK02A2RCNN-6771_.KNN | kNN:Prohlídka trasy | ZC_SE | CE1NK02A | 2R | kNN:Prohlídka trasy | CNN-6771_.KNN | Dalešice_K |  | ZECZMSKNN | Místní síť KNN | 908001 | S. kabelové NN | Dalešice_K | 4060 | ECJ | EC-JI-TJ | ES-JI-TR | EC-JI-TJ | EC-JI-TJ | ES-JI-TR | 1610132013 | 2015-01-01 | 2021-01-01 | 3.7 | HOD | 1100482 | 570.6 | CZK | 6.14 | 3503.48
CE_J_TRTJ_NN_PT_1/2 | Jihlava_Třebíč_Jih_NN_prohlídka trasy_1/2 | CE10149461 | CE1NK02A2RCNN-6709_.KNN | kNN:Prohlídka trasy | ZC_SE | CE1NK02A | 2R | kNN:Prohlídka trasy | CNN-6709_.KNN | Chroustov u Třebenic_K |  | ZECZMSKNN | Místní síť KNN | 908001 | S. kabelové NN | Chroustov u Třebenic_K | 4060 | ECJ | EC-JI-TJ | ES-JI-TR | EC-JI-TJ | EC-JI-TJ | ES-JI-TR | 1610132013 | 2015-01-01 | 2021-01-01 | 0.2 | HOD | 1100482 | 570.6 | CZK | 0.347 | 198
CE_J_TRTJ_NN_PT_1/2 | Jihlava_Třebíč_Jih_NN_prohlídka trasy_1/2 | CE10149458 | CE1NK02A2RCNN-11029.KNN | kNN:Prohlídka trasy | ZC_SE | CE1NK02A | 2R | kNN:Prohlídka trasy | CNN-11029.KNN | Vícenice u Náměště nad Oslavou_K |  | ZECZMSKNN | Místní síť KNN | 908001 | S. kabelové NN | Vícenice u Náměště nad Oslavou_K | 4060 | ECJ | EC-JI-TJ | ES-JI-TR | EC-JI-TJ | EC-JI-TJ | ES-JI-TR | 1610132013 | 2015-01-01 | 2021-01-01 | 3.1 | HOD | 1100482 | 570.6 | CZK | 5.132 | 2928.32
CE_J_TRTJ_NN_PT_1/2 | Jihlava_Třebíč_Jih_NN_prohlídka trasy_1/2 | CE10149451 | CE1NK02A2RCNN-9751_.KNN | kNN:Prohlídka trasy | ZC_SE | CE1NK02A | 2R | kNN:Prohlídka trasy | CNN-9751_.KNN | Slatina u Jevišovic_K |  | ZECZMSKNN | Místní síť KNN | 908001 | S. kabelové NN | Slatina u Jevišovic_K | 4060 | ECJ | EC-JI-TJ | ES-JI-TR | EC-JI-TJ | EC-JI-TJ | ES-JI-TR | 1610132013 | 2015-01-01 | 2021-01-01 | 0.5 | HOD | 1100482 | 570.6 | CZK | 0.78 | 445.07
CE_J_TRTJ_NN_PT_1/2 | Jihlava_Třebíč_Jih_NN_prohlídka trasy_1/2 | CE10149442 | CE1NK02A2RCNN-8243_.KNN | kNN:Prohlídka trasy | ZC_SE | CE1NK02A | 2R | kNN:Prohlídka trasy | CNN-8243_.KNN | Litovany_K |  | ZECZMSKNN | Místní síť KNN | 908001 | S. kabelové NN | Litovany_K | 4060 | ECJ | EC-JI-TJ | ES-JI-TR | EC-JI-TJ | EC-JI-TJ | ES-JI-TR | 1610132013 | 2015-01-01 | 2021-01-01 | 0.8 | HOD | 1100482 | 570.6 | CZK | 1.256 | 716.67
CE_J_TRTJ_NN_PT_1/2 | Jihlava_Třebíč_Jih_NN_prohlídka trasy_1/2 | CE10149438 | CE1NV01A2RCNN-6906_.VNN | vNN:Prohlídka trasy | ZC_SE | CE1NV01A | 2R | vNN:Prohlídka trasy | CNN-6906_.VNN | Hluboké_V |  | ZECZMSVNN | Místní síť VNN | 907001 | S. vzdušné NN | Hluboké_V | 4060 | ECJ | EC-JI-TJ | ES-JI-TR | EC-JI-TJ | EC-JI-TJ | ES-JI-TR | 1610131013 | 2015-01-01 | 2021-01-01 | 3.4 | HOD | 1100602 | 1188.75 | CZK | 2.741 | 3258.36
CE_J_TRTJ_NN_PT_1/2 | Jihlava_Třebíč_Jih_NN_prohlídka trasy_1/2 | CE10149431 | CE1NV01A2RCNN-7072_.VNN | vNN:Prohlídka trasy | ZC_SE | CE1NV01A | 2R | vNN:Prohlídka trasy | CNN-7072_.VNN | Horní Lhotice_V |  | ZECZMSVNN | Místní síť VNN | 907001 | S. vzdušné NN | Horní Lhotice_V | 4060 | ECJ | EC-JI-TJ | ES-JI-TR | EC-JI-TJ | EC-JI-TJ | ES-JI-TR | 1610131013 | 2015-01-01 | 2021-01-01 | 0 | HOD | 1100602 | 1188.75 | CZK | 0 | 0
CE_J_TRTJ_NN_PT_1/2 | Jihlava_Třebíč_Jih_NN_prohlídka trasy_1/2 | CE10149428 | CE1NV01A2RCNN-9726_.VNN | vNN:Prohlídka trasy | ZC_SE | CE1NV01A | 2R | vNN:Prohlídka trasy | CNN-9726_.VNN | Senorady_V |  | ZECZMSVNN | Místní síť VNN | 907001 | S. vzdušné NN | Senorady_V | 4060 | ECJ | EC-JI-TJ | ES-JI-TR | EC-JI-TJ | EC-JI-TJ | ES-JI-TR | 1610131013 | 2015-01-01 | 2021-01-01 | 6.2 | HOD | 1100602 | 1188.75 | CZK | 4.998 | 5941.37
CE_J_TRTJ_NN_PT_1/2 | Jihlava_Třebíč_Jih_NN_prohlídka trasy_1/2 | CE10149419 | CE1NV01A2RCNN-6560_.VNN | vNN:Prohlídka trasy | ZC_SE | CE1NV01A | 2R | vNN:Prohlídka trasy | CNN-6560_.VNN | Březník_V |  | ZECZMSVNN | Místní síť VNN | 907001 | S. vzdušné NN | Březník_V | 4060 | ECJ | EC-JI-TJ | ES-JI-TR | EC-JI-TJ | EC-JI-TJ | ES-JI-TR | 1610131013 | 2015-01-01 | 2021-01-01 | 3.2 | HOD | 1100602 | 1188.75 | CZK | 2.55 | 3031.31
CE_J_TRTJ_NN_PT_1/2 | Jihlava_Třebíč_Jih_NN_prohlídka trasy_1/2 | CE10149416 | CE1NV01A2RCNN-8006_.VNN | vNN:Prohlídka trasy | ZC_SE | CE1NV01A | 2R | vNN:Prohlídka trasy | CNN-8006_.VNN | Kuroslepy_V |  | ZECZMSVNN | Místní síť VNN | 907001 | S. vzdušné NN | Kuroslepy_V | 4060 | ECJ | EC-JI-TJ | ES-JI-TR | EC-JI-TJ | EC-JI-TJ | ES-JI-TR | 1610131013 | 2015-01-01 | 2021-01-01 | 4.9 | HOD | 1100602 | 1188.75 | CZK | 3.887 | 4620.67
CE_J_TRTJ_NN_PT_1/2 | Jihlava_Třebíč_Jih_NN_prohlídka trasy_1/2 | CE10149410 | CE1NV01A2RCNN-8205_.VNN | vNN:Prohlídka trasy | ZC_SE | CE1NV01A | 2R | vNN:Prohlídka trasy | CNN-8205_.VNN | Lhánice_V |  | ZECZMSVNN | Místní síť VNN | 907001 | S. vzdušné NN | Lhánice_V | 4060 | ECJ | EC-JI-TJ | ES-JI-TR | EC-JI-TJ | EC-JI-TJ | ES-JI-TR | 1610131013 | 2015-01-01 | 2021-01-01 | 0.1 | HOD | 1100602 | 1188.75 | CZK | 0.035 | 41.61
CE_J_TRTJ_NN_PT_1/2 | Jihlava_Třebíč_Jih_NN_prohlídka trasy_1/2 | CE10149394 | CE1NV01A2RCNN-8870_.VNN | vNN:Prohlídka trasy | ZC_SE | CE1NV01A | 2R | vNN:Prohlídka trasy | CNN-8870_.VNN | Odunec_V |  | ZECZMSVNN | Místní síť VNN | 907001 | S. vzdušné NN | Odunec_V | 4060 | ECJ | EC-JI-TJ | ES-JI-TR | EC-JI-TJ | EC-JI-TJ | ES-JI-TR | 1610131013 | 2015-01-01 | 2021-01-01 | 3.3 | HOD | 1100602 | 1188.75 | CZK | 2.617 | 3110.96
CE_J_TRTJ_NN_PT_1/2 | Jihlava_Třebíč_Jih_NN_prohlídka trasy_1/2 | CE10149391 | CE1NV01A2RCNN-11247.VNN | vNN:Prohlídka trasy | ZC_SE | CE1NV01A | 2R | vNN:Prohlídka trasy | CNN-11247.VNN | Zárubice_V |  | ZECZMSVNN | Místní síť VNN | 907001 | S. vzdušné NN | Zárubice_V | 4060 | ECJ | EC-JI-TJ | ES-JI-TR | EC-JI-TJ | EC-JI-TJ | ES-JI-TR | 1610131013 | 2015-01-01 | 2021-01-01 | 3.2 | HOD | 1100602 | 1188.75 | CZK | 2.559 | 3042.01
CE_J_TRTJ_NN_PT_1/2 | Jihlava_Třebíč_Jih_NN_prohlídka trasy_1/2 | CE10149388 | CE1NK02A2RCNN-6906_.KNN | kNN:Prohlídka trasy | ZC_SE | CE1NK02A | 2R | kNN:Prohlídka trasy | CNN-6906_.KNN | Hluboké_K |  | ZECZMSKNN | Místní síť KNN | 908001 | S. kabelové NN | Hluboké_K | 4060 | ECJ | EC-JI-TJ | ES-JI-TR | EC-JI-TJ | EC-JI-TJ | ES-JI-TR | 1610132013 | 2015-01-01 | 2021-01-01 | 1.8 | HOD | 1100482 | 570.6 | CZK | 3.076 | 1755.17
CE_J_TRTJ_NN_PT_1/2 | Jihlava_Třebíč_Jih_NN_prohlídka trasy_1/2 | CE10149382 | CE1NK02A2RCNN-7072_.KNN | kNN:Prohlídka trasy | ZC_SE | CE1NK02A | 2R | kNN:Prohlídka trasy | CNN-7072_.KNN | Horní Lhotice_K |  | ZECZMSKNN | Místní síť KNN | 908001 | S. kabelové NN | Horní Lhotice_K | 4060 | ECJ | EC-JI-TJ | ES-JI-TR | EC-JI-TJ | EC-JI-TJ | ES-JI-TR | 1610132013 | 2015-01-01 | 2021-01-01 | 1.6 | HOD | 1100482 | 570.6 | CZK | 2.68 | 1529.21
CE_J_TRTJ_NN_PT_1/2 | Jihlava_Třebíč_Jih_NN_prohlídka trasy_1/2 | CE10149379 | CE1NK02A2RCNN-7744_.KNN | kNN:Prohlídka trasy | ZC_SE | CE1NK02A | 2R | kNN:Prohlídka trasy | CNN-7744_.KNN | Kozlany_K |  | ZECZMSKNN | Místní síť KNN | 908001 | S. kabelové NN | Kozlany_K | 4060 | ECJ | EC-JI-TJ | ES-JI-TR | EC-JI-TJ | EC-JI-TJ | ES-JI-TR | 1610132013 | 2015-01-01 | 2021-01-01 | 5.1 | HOD | 1100482 | 570.6 | CZK | 8.506 | 4853.52
CE_J_TRTJ_NN_PT_1/2 | Jihlava_Třebíč_Jih_NN_prohlídka trasy_1/2 | CE10149376 | CE1NK02A2RCNN-9726_.KNN | kNN:Prohlídka trasy | ZC_SE | CE1NK02A | 2R | kNN:Prohlídka trasy | CNN-9726_.KNN | Senorady_K |  | ZECZMSKNN | Místní síť KNN | 908001 | S. kabelové NN | Senorady_K | 4060 | ECJ | EC-JI-TJ | ES-JI-TR | EC-JI-TJ | EC-JI-TJ | ES-JI-TR | 1610132013 | 2015-01-01 | 2021-01-01 | 3.9 | HOD | 1100482 | 570.6 | CZK | 6.5 | 3708.9
CE_J_TRTJ_NN_PT_1/2 | Jihlava_Třebíč_Jih_NN_prohlídka trasy_1/2 | CE10149367 | CE1NK02A2RCNN-6560_.KNN | kNN:Prohlídka trasy | ZC_SE | CE1NK02A | 2R | kNN:Prohlídka trasy | CNN-6560_.KNN | Březník_K |  | ZECZMSKNN | Místní síť KNN | 908001 | S. kabelové NN | Březník_K | 4060 | ECJ | EC-JI-TJ | ES-JI-TR | EC-JI-TJ | EC-JI-TJ | ES-JI-TR | 1610132013 | 2015-01-01 | 2021-01-01 | 2.9 | HOD | 1100482 | 570.6 | CZK | 4.833 | 2757.71
CE_J_TRTJ_NN_PT_1/2 | Jihlava_Třebíč_Jih_NN_prohlídka trasy_1/2 | CE10149364 | CE1NK02A2RCNN-8006_.KNN | kNN:Prohlídka trasy | ZC_SE | CE1NK02A | 2R | kNN:Prohlídka trasy | CNN-8006_.KNN | Kuroslepy_K |  | ZECZMSKNN | Místní síť KNN | 908001 | S. kabelové NN | Kuroslepy_K | 4060 | ECJ | EC-JI-TJ | ES-JI-TR | EC-JI-TJ | EC-JI-TJ | ES-JI-TR | 1610132013 | 2015-01-01 | 2021-01-01 | 1.6 | HOD | 1100482 | 570.6 | CZK | 2.659 | 1517.23
CE_J_TRTJ_NN_PT_1/2 | Jihlava_Třebíč_Jih_NN_prohlídka trasy_1/2 | CE10149357 | CE1NK02A2RCNN-8205_.KNN | kNN:Prohlídka trasy | ZC_SE | CE1NK02A | 2R | kNN:Prohlídka trasy | CNN-8205_.KNN | Lhánice_K |  | ZECZMSKNN | Místní síť KNN | 908001 | S. kabelové NN | Lhánice_K | 4060 | ECJ | EC-JI-TJ | ES-JI-TR | EC-JI-TJ | EC-JI-TJ | ES-JI-TR | 1610132013 | 2015-01-01 | 2021-01-01 | 2.1 | HOD | 1100482 | 570.6 | CZK | 3.492 | 1992.54
CE_J_TRTJ_NN_TV_1Q | Jihlava_Třebíč_Jih_NN_termovize_1Q | CE10148861 | CE2NV61C4RCNN-6727_.VNN | vNN:Termovize za prov:holé vodiče | ZC_SE | CE2NV61C | 4R | vNN:Termovize za prov:holé vodiče | CNN-6727_.VNN | Čáslavice_V |  | ZECZMSVNN | Místní síť VNN | 907001 | S. vzdušné NN | Čáslavice_V | 4060 | ECJ | EC-JI-TJ | ES-JI-TR | EC-JI-TJ | EC-JI-TJ | ES-JI-TR | 1610131013 | 2013-01-01 | 2021-01-01 | 3.2 | HOD | 1100603 | 760.8 | CZK | 4.046 | 3078.2
CE_J_TRTJ_NN_TV_1Q | Jihlava_Třebíč_Jih_NN_termovize_1Q | CE10148858 | CE2NV61C4RCNN-9525_.VNN | vNN:Termovize za prov:holé vodiče | ZC_SE | CE2NV61C | 4R | vNN:Termovize za prov:holé vodiče | CNN-9525_.VNN | Račice u Hrotovic_V |  | ZECZMSVNN | Místní síť VNN | 907001 | S. vzdušné NN | Račice u Hrotovic_V | 4060 | ECJ | EC-JI-TJ | ES-JI-TR | EC-JI-TJ | EC-JI-TJ | ES-JI-TR | 1610131013 | 2013-01-01 | 2021-01-01 | 0 | HOD | 1100603 | 760.8 | CZK | 0 | 0
CE_J_TRTJ_NN_TV_1Q | Jihlava_Třebíč_Jih_NN_termovize_1Q | CE10148856 | CE2NV61C4RCNN-7673_.VNN | vNN:Termovize za prov:holé vodiče | ZC_SE | CE2NV61C | 4R | vNN:Termovize za prov:holé vodiče | CNN-7673_.VNN | Kojetice na Moravě_V |  | ZECZMSVNN | Místní síť VNN | 907001 | S. vzdušné NN | Kojetice na Moravě_V | 4060 | ECJ | EC-JI-TJ | ES-JI-TR | EC-JI-TJ | EC-JI-TJ | ES-JI-TR | 1610131013 | 2013-01-01 | 2021-01-01 | 3.8 | HOD | 1100603 | 760.8 | CZK | 4.788 | 3642.71
CE_J_TRTJ_NN_TV_1Q | Jihlava_Třebíč_Jih_NN_termovize_1Q | CE10148853 | CE2NV61C4RCNN-6696_.VNN | vNN:Termovize za prov:holé vodiče | ZC_SE | CE2NV61C | 4R | vNN:Termovize za prov:holé vodiče | CNN-6696_.VNN | Chlístov u Rokytnice nad Rokytnou_V |  | ZECZMSVNN | Místní síť VNN | 907001 | S. vzdušné NN | Chlístov u Rokytnice nad Rokytnou_V | 4060 | ECJ | EC-JI-TJ | ES-JI-TR | EC-JI-TJ | EC-JI-TJ | ES-JI-TR | 1610131013 | 2013-01-01 | 2021-01-01 | 4.3 | HOD | 1100603 | 760.8 | CZK | 5.348 | 4068.76
CE_J_TRTJ_NN_TV_1Q | Jihlava_Třebíč_Jih_NN_termovize_1Q | CE10148850 | CE2NV61C4RCNN-6829_.VNN | vNN:Termovize za prov:holé vodiče | ZC_SE | CE2NV61C | 4R | vNN:Termovize za prov:holé vodiče | CNN-6829_.VNN | Dolní Vilémovice_V |  | ZECZMSVNN | Místní síť VNN | 907001 | S. vzdušné NN | Dolní Vilémovice_V | 4060 | ECJ | EC-JI-TJ | ES-JI-TR | EC-JI-TJ | EC-JI-TJ | ES-JI-TR | 1610131013 | 2013-01-01 | 2021-01-01 | 4.6 | HOD | 1100603 | 760.8 | CZK | 5.743 | 4369.27
CE_J_TRTJ_NN_TV_1Q | Jihlava_Třebíč_Jih_NN_termovize_1Q | CE10148847 | CE2NV61C4RCNN-9055_.VNN | vNN:Termovize za prov:holé vodiče | ZC_SE | CE2NV61C | 4R | vNN:Termovize za prov:holé vodiče | CNN-9055_.VNN | Plešice_V |  | ZECZMSVNN | Místní síť VNN | 907001 | S. vzdušné NN | Plešice_V | 4060 | ECJ | EC-JI-TJ | ES-JI-TR | EC-JI-TJ | EC-JI-TJ | ES-JI-TR | 1610131013 | 2013-01-01 | 2021-01-01 | 0.6 | HOD | 1100603 | 760.8 | CZK | 0.777 | 591.14
CE_J_TRTS_NN_TV_1Q | Jihlava_Třebíč_Sever_NN_termovize_1Q | CE10148844 | CE2NV61C4RCNN-9495_.VNN | vNN:Termovize za prov:holé vodiče | ZC_SE | CE2NV61C | 4R | vNN:Termovize za prov:holé vodiče | CNN-9495_.VNN | Předín_V |  | ZECZMSVNN | Místní síť VNN | 907001 | S. vzdušné NN | Předín_V | 4060 | ECJ | EC-JI-TS | ES-JI-TR | EC-JI-TS | EC-JI-TS | ES-JI-TR | 1610131013 | 2013-01-01 | 2021-01-01 | 4.7 | HOD | 1100603 | 760.8 | CZK | 5.911 | 4497.09
CE_J_TRTJ_NN_TV_1Q | Jihlava_Třebíč_Jih_NN_termovize_1Q | CE10148841 | CE2NV61C4RCNN-9534_.VNN | vNN:Termovize za prov:holé vodiče | ZC_SE | CE2NV61C | 4R | vNN:Termovize za prov:holé vodiče | CNN-9534_.VNN | Radkovice u Hrotovic_V |  | ZECZMSVNN | Místní síť VNN | 907001 | S. vzdušné NN | Radkovice u Hrotovic_V | 4060 | ECJ | EC-JI-TJ | ES-JI-TR | EC-JI-TJ | EC-JI-TJ | ES-JI-TR | 1610131013 | 2013-01-01 | 2021-01-01 | 3.2 | HOD | 1100603 | 760.8 | CZK | 4.042 | 3075.15
CE_J_TRTJ_NN_PT_1/2 | Jihlava_Třebíč_Jih_NN_prohlídka trasy_1/2 | CE10148832 | CE1NK02A2RCNN-8870_.KNN | kNN:Prohlídka trasy | ZC_SE | CE1NK02A | 2R | kNN:Prohlídka trasy | CNN-8870_.KNN | Odunec_K |  | ZECZMSKNN | Místní síť KNN | 908001 | S. kabelové NN | Odunec_K | 4060 | ECJ | EC-JI-TJ | ES-JI-TR | EC-JI-TJ | EC-JI-TJ | ES-JI-TR | 1610132013 | 2015-01-01 | 2021-01-01 | 0.1 | HOD | 1100482 | 570.6 | CZK | 0.247 | 140.94
CE_J_TRTJ_NN_PT_1/2 | Jihlava_Třebíč_Jih_NN_prohlídka trasy_1/2 | CE10148829 | CE1NK02A2RCNN-11247.KNN | kNN:Prohlídka trasy | ZC_SE | CE1NK02A | 2R | kNN:Prohlídka trasy | CNN-11247.KNN | Zárubice_K |  | ZECZMSKNN | Místní síť KNN | 908001 | S. kabelové NN | Zárubice_K | 4060 | ECJ | EC-JI-TJ | ES-JI-TR | EC-JI-TJ | EC-JI-TJ | ES-JI-TR | 1610132013 | 2015-01-01 | 2021-01-01 | 0.6 | HOD | 1100482 | 570.6 | CZK | 1.035 | 590.57
CE_J_TRTS_NN_TV_1Q | Jihlava_Třebíč_Sever_NN_termovize_1Q | CE10148295 | CE2NV61C4RCNN-6614_.VNN | vNN:Termovize za prov:holé vodiče | ZC_SE | CE2NV61C | 4R | vNN:Termovize za prov:holé vodiče | CNN-6614_.VNN | Budišov východ_V |  | ZECZMSVNN | Místní síť VNN | 907001 | S. vzdušné NN | Budišov východ_V | 4060 | ECJ | EC-JI-TS | ES-JI-TR | EC-JI-TS | EC-JI-TS | ES-JI-TR | 1610131013 | 2013-01-01 | 2021-01-01 | 4.9 | HOD | 1100603 | 760.8 | CZK | 6.163 | 4688.81
CE_J_TRTS_NN_TV_1Q | Jihlava_Třebíč_Sever_NN_termovize_1Q | CE10148292 | CE2NV61C4RCNN-10765.VNN | vNN:Termovize za prov:holé vodiče | ZC_SE | CE2NV61C | 4R | vNN:Termovize za prov:holé vodiče | CNN-10765.VNN | Valdíkov_V |  | ZECZMSVNN | Místní síť VNN | 907001 | S. vzdušné NN | Valdíkov_V | 4060 | ECJ | EC-JI-TS | ES-JI-TR | EC-JI-TS | EC-JI-TS | ES-JI-TR | 1610131013 | 2013-01-01 | 2021-01-01 | 1.6 | HOD | 1100603 | 760.8 | CZK | 2.02 | 1536.82
CE_J_TRTS_NN_TV_1Q | Jihlava_Třebíč_Sever_NN_termovize_1Q | CE10148289 | CE2NV61C4RCNN-9897_.VNN | vNN:Termovize za prov:holé vodiče | ZC_SE | CE2NV61C | 4R | vNN:Termovize za prov:holé vodiče | CNN-9897_.VNN | Studnice_V |  | ZECZMSVNN | Místní síť VNN | 907001 | S. vzdušné NN | Studnice_V | 4060 | ECJ | EC-JI-TS | ES-JI-TR | EC-JI-TS | EC-JI-TS | ES-JI-TR | 1610131013 | 2013-01-01 | 2021-01-01 | 1.9 | HOD | 1100603 | 760.8 | CZK | 2.345 | 1784.08
CE_J_TRTS_NN_TV_1Q | Jihlava_Třebíč_Sever_NN_termovize_1Q | CE10148285 | CE2NV61C4RCNN-10227.VNN | vNN:Termovize za prov:holé vodiče | ZC_SE | CE2NV61C | 4R | vNN:Termovize za prov:holé vodiče | CNN-10227.VNN | Trnava u Třebíče_V |  | ZECZMSVNN | Místní síť VNN | 907001 | S. vzdušné NN | Trnava u Třebíče_V | 4060 | ECJ | EC-JI-TS | ES-JI-TR | EC-JI-TS | EC-JI-TS | ES-JI-TR | 1610131013 | 2013-01-01 | 2021-01-01 | 3.6 | HOD | 1100603 | 760.8 | CZK | 4.549 | 3460.88
CE_J_TRTS_NN_TV_1Q | Jihlava_Třebíč_Sever_NN_termovize_1Q | CE10148219 | CE2NV61C4RCNN-4339_.VNN | vNN:Termovize za prov:holé vodiče | ZC_SE | CE2NV61C | 4R | vNN:Termovize za prov:holé vodiče | CNN-4339_.VNN | Benetice_V |  | ZECZMSVNN | Místní síť VNN | 907001 | S. vzdušné NN | Benetice_V | 4060 | ECJ | EC-JI-TS | ES-JI-TR | EC-JI-TS | EC-JI-TS | ES-JI-TR | 1610131013 | 2013-01-01 | 2021-01-01 | 1.8 | HOD | 1100603 | 760.8 | CZK | 2.232 | 1698.11
CE_J_TRTS_NN_TV_1Q | Jihlava_Třebíč_Sever_NN_termovize_1Q | CE10148216 | CE2NV61C4RCNN-6376_.VNN | vNN:Termovize za prov:holé vodiče | ZC_SE | CE2NV61C | 4R | vNN:Termovize za prov:holé vodiče | CNN-6376_.VNN | Brtnička_V |  | ZECZMSVNN | Místní síť VNN | 907001 | S. vzdušné NN | Brtnička_V | 4060 | ECJ | EC-JI-TS | ES-JI-TR | EC-JI-TS | EC-JI-TS | ES-JI-TR | 1610131013 | 2013-01-01 | 2021-01-01 | 1.9 | HOD | 1100603 | 760.8 | CZK | 2.415 | 1837.33
CE_J_TRTS_NN_TV_1Q | Jihlava_Třebíč_Sever_NN_termovize_1Q | CE10148213 | CE2NV61C4RCNN-6698_.VNN | vNN:Termovize za prov:holé vodiče | ZC_SE | CE2NV61C | 4R | vNN:Termovize za prov:holé vodiče | CNN-6698_.VNN | Chlum nad Jihlavou_V |  | ZECZMSVNN | Místní síť VNN | 907001 | S. vzdušné NN | Chlum nad Jihlavou_V | 4060 | ECJ | EC-JI-TS | ES-JI-TR | EC-JI-TS | EC-JI-TS | ES-JI-TR | 1610131013 | 2013-01-01 | 2021-01-01 | 2.3 | HOD | 1100603 | 760.8 | CZK | 2.82 | 2145.46
CE_J_TRTS_NN_TV_1Q | Jihlava_Třebíč_Sever_NN_termovize_1Q | CE10148210 | CE2NV61C4RCNN-7739_.VNN | vNN:Termovize za prov:holé vodiče | ZC_SE | CE2NV61C | 4R | vNN:Termovize za prov:holé vodiče | CNN-7739_.VNN | Kouty u Třebíče_V |  | ZECZMSVNN | Místní síť VNN | 907001 | S. vzdušné NN | Kouty u Třebíče_V | 4060 | ECJ | EC-JI-TS | ES-JI-TR | EC-JI-TS | EC-JI-TS | ES-JI-TR | 1610131013 | 2013-01-01 | 2021-01-01 | 2.6 | HOD | 1100603 | 760.8 | CZK | 3.308 | 2516.73
CE_J_TRTS_NN_TV_1Q | Jihlava_Třebíč_Sever_NN_termovize_1Q | CE10148207 | CE2NV61C4RCNN-8897_.VNN | vNN:Termovize za prov:holé vodiče | ZC_SE | CE2NV61C | 4R | vNN:Termovize za prov:holé vodiče | CNN-8897_.VNN | Opatov na Moravě_V |  | ZECZMSVNN | Místní síť VNN | 907001 | S. vzdušné NN | Opatov na Moravě_V | 4060 | ECJ | EC-JI-TS | ES-JI-TR | EC-JI-TS | EC-JI-TS | ES-JI-TR | 1610131013 | 2013-01-01 | 2021-01-01 | 2.8 | HOD | 1100603 | 760.8 | CZK | 3.469 | 2639.22
CE_J_TRTS_NN_TV_1Q | Jihlava_Třebíč_Sever_NN_termovize_1Q | CE10148204 | CE2NV61C4RCNN-6734_.VNN | vNN:Termovize za prov:holé vodiče | ZC_SE | CE2NV61C | 4R | vNN:Termovize za prov:holé vodiče | CNN-6734_.VNN | Čechtín_V |  | ZECZMSVNN | Místní síť VNN | 907001 | S. vzdušné NN | Čechtín_V | 4060 | ECJ | EC-JI-TS | ES-JI-TR | EC-JI-TS | EC-JI-TS | ES-JI-TR | 1610131013 | 2013-01-01 | 2021-01-01 | 3.2 | HOD | 1100603 | 760.8 | CZK | 3.985 | 3031.79
CE_J_TRTS_NN_TV_1Q | Jihlava_Třebíč_Sever_NN_termovize_1Q | CE10148202 | CE2NV61C4RCNN-7088_.VNN | vNN:Termovize za prov:holé vodiče | ZC_SE | CE2NV61C | 4R | vNN:Termovize za prov:holé vodiče | CNN-7088_.VNN | Horní Vilémovice_V |  | ZECZMSVNN | Místní síť VNN | 907001 | S. vzdušné NN | Horní Vilémovice_V | 4060 | ECJ | EC-JI-TS | ES-JI-TR | EC-JI-TS | EC-JI-TS | ES-JI-TR | 1610131013 | 2013-01-01 | 2021-01-01 | 1.3 | HOD | 1100603 | 760.8 | CZK | 1.681 | 1278.9
CE_J_TRTS_NN_TV_1Q | Jihlava_Třebíč_Sever_NN_termovize_1Q | CE10148198 | CE2NV61C4RCNN-9492_.VNN | vNN:Termovize za prov:holé vodiče | ZC_SE | CE2NV61C | 4R | vNN:Termovize za prov:holé vodiče | CNN-9492_.VNN | Přeckov_V |  | ZECZMSVNN | Místní síť VNN | 907001 | S. vzdušné NN | Přeckov_V | 4060 | ECJ | EC-JI-TS | ES-JI-TR | EC-JI-TS | EC-JI-TS | ES-JI-TR | 1610131013 | 2013-01-01 | 2021-01-01 | 0.9 | HOD | 1100603 | 760.8 | CZK | 1.142 | 868.83
CE_J_TRTS_NN_PU_1Q | Jihlava_Třebíč_Sever_NN_preventivní údržba kab skříní_1Q | CE10148152 | CE4NV63C4RCNN-10494.VNN | vNN:Diagnostika za provozu:Uzemnění | ZC_SE | CE4NV63C | 4R | vNN:Diagnostika za provozu:Uzemnění | CNN-10494.VNN | Třebíč - Velkomeziříčská_V |  | ZECZMSVNN | Místní síť VNN | 907001 | S. vzdušné NN | Třebíč - Velkomeziříčská_V | 4060 | ECJ | EC-JI-TS | ES-JI-TR | EC-JI-TS | EC-JI-TS | ES-JI-TR | 1610131013 | 2013-01-01 | 2021-01-01 | 5.3 | HOD | 1100599 | 504.03 | CZK | 10 | 5040.3
CE_J_TRTS_NN_PU_1Q | Jihlava_Třebíč_Sever_NN_preventivní údržba kab skříní_1Q | CE10148118 | CE4NV63C4RCNN-10255.VNN | vNN:Diagnostika za provozu:Uzemnění | ZC_SE | CE4NV63C | 4R | vNN:Diagnostika za provozu:Uzemnění | CNN-10255.VNN | Třebíč - Brněnská, Na kopcích_V |  | ZECZMSVNN | Místní síť VNN | 907001 | S. vzdušné NN | Třebíč - Brněnská, Na kopcích_V | 4060 | ECJ | EC-JI-TS | ES-JI-TR | EC-JI-TS | EC-JI-TS | ES-JI-TR | 1610131013 | 2013-01-01 | 2021-01-01 | 2.1 | HOD | 1100599 | 504.03 | CZK | 4 | 2016.12
CE_J_TRTS_NN_PU_1Q | Jihlava_Třebíč_Sever_NN_preventivní údržba kab skříní_1Q | CE10148048 | CE4NV63C4RCNN-10325.VNN | vNN:Diagnostika za provozu:Uzemnění | ZC_SE | CE4NV63C | 4R | vNN:Diagnostika za provozu:Uzemnění | CNN-10325.VNN | Třebíč - Jelínkova, Obránců míru_V |  | ZECZMSVNN | Místní síť VNN | 907001 | S. vzdušné NN | Třebíč - Jelínkova, Obránců míru_V | 4060 | ECJ | EC-JI-TS | ES-JI-TR | EC-JI-TS | EC-JI-TS | ES-JI-TR | 1610131013 | 2013-01-01 | 2021-01-01 | 8 | HOD | 1100599 | 504.03 | CZK | 15 | 7560.45
CE_J_TRTS_NN_PU_1Q | Jihlava_Třebíč_Sever_NN_preventivní údržba kab skříní_1Q | CE10148045 | CE4NV63C4RCNN-10280.VNN | vNN:Diagnostika za provozu:Uzemnění | ZC_SE | CE4NV63C | 4R | vNN:Diagnostika za provozu:Uzemnění | CNN-10280.VNN | Třebíč - Dukovanská, po Bartošovu_V |  | ZECZMSVNN | Místní síť VNN | 907001 | S. vzdušné NN | Třebíč - Dukovanská, po Bartošovu_V | 4060 | ECJ | EC-JI-TS | ES-JI-TR | EC-JI-TS | EC-JI-TS | ES-JI-TR | 1610131013 | 2013-01-01 | 2021-01-01 | 3.7 | HOD | 1100599 | 504.03 | CZK | 7 | 3528.21
CE_J_TRTS_NN_PU_1Q | Jihlava_Třebíč_Sever_NN_preventivní údržba kab skříní_1Q | CE10148000 | CE4NV12B4RCNN-10494.VNN | vNN:Diagnostika za provozu: Imp. smyčka | ZC_SE | CE4NV12B | 4R | vNN:Diagnostika za provozu: Imp. smyčka | CNN-10494.VNN | Třebíč - Velkomeziříčská_V |  | ZECZMSVNN | Místní síť VNN | 907001 | S. vzdušné NN | Třebíč - Velkomeziříčská_V | 4060 | ECJ | EC-JI-TS | ES-JI-TR | EC-JI-TS | EC-JI-TS | ES-JI-TR | 1610131013 | 2013-01-01 | 2021-01-01 | 0.5 | HOD | 1100598 | 190.2 | CZK | 2.711 | 515.63
CE_J_TRTS_NN_PU_1Q | Jihlava_Třebíč_Sever_NN_preventivní údržba kab skříní_1Q | CE10147994 | CE4NV63C4RCNN-6698_.VNN | vNN:Diagnostika za provozu:Uzemnění | ZC_SE | CE4NV63C | 4R | vNN:Diagnostika za provozu:Uzemnění | CNN-6698_.VNN | Chlum nad Jihlavou_V |  | ZECZMSVNN | Místní síť VNN | 907001 | S. vzdušné NN | Chlum nad Jihlavou_V | 4060 | ECJ | EC-JI-TS | ES-JI-TR | EC-JI-TS | EC-JI-TS | ES-JI-TR | 1610131013 | 2013-01-01 | 2021-01-01 | 8.5 | HOD | 1100599 | 504.03 | CZK | 16 | 8064.48
CE_J_TRTS_NN_PU_1Q | Jihlava_Třebíč_Sever_NN_preventivní údržba kab skříní_1Q | CE10147991 | CE4NV63C4RCNN-9492_.VNN | vNN:Diagnostika za provozu:Uzemnění | ZC_SE | CE4NV63C | 4R | vNN:Diagnostika za provozu:Uzemnění | CNN-9492_.VNN | Přeckov_V |  | ZECZMSVNN | Místní síť VNN | 907001 | S. vzdušné NN | Přeckov_V | 4060 | ECJ | EC-JI-TS | ES-JI-TR | EC-JI-TS | EC-JI-TS | ES-JI-TR | 1610131013 | 2013-01-01 | 2021-01-01 | 3.2 | HOD | 1100599 | 504.03 | CZK | 6 | 3024.18
CE_J_TRTS_NN_PU_1Q | Jihlava_Třebíč_Sever_NN_preventivní údržba kab skříní_1Q | CE10147988 | CE4NV63C4RCNN-4339_.VNN | vNN:Diagnostika za provozu:Uzemnění | ZC_SE | CE4NV63C | 4R | vNN:Diagnostika za provozu:Uzemnění | CNN-4339_.VNN | Benetice_V |  | ZECZMSVNN | Místní síť VNN | 907001 | S. vzdušné NN | Benetice_V | 4060 | ECJ | EC-JI-TS | ES-JI-TR | EC-JI-TS | EC-JI-TS | ES-JI-TR | 1610131013 | 2013-01-01 | 2021-01-01 | 7.4 | HOD | 1100599 | 504.03 | CZK | 14 | 7056.42
CE_J_TRTS_NN_PU_1Q | Jihlava_Třebíč_Sever_NN_preventivní údržba kab skříní_1Q | CE10147985 | CE4NV63C4RCNN-6376_.VNN | vNN:Diagnostika za provozu:Uzemnění | ZC_SE | CE4NV63C | 4R | vNN:Diagnostika za provozu:Uzemnění | CNN-6376_.VNN | Brtnička_V |  | ZECZMSVNN | Místní síť VNN | 907001 | S. vzdušné NN | Brtnička_V | 4060 | ECJ | EC-JI-TS | ES-JI-TR | EC-JI-TS | EC-JI-TS | ES-JI-TR | 1610131013 | 2013-01-01 | 2021-01-01 | 6.9 | HOD | 1100599 | 504.03 | CZK | 13 | 6552.39
CE_J_TRTS_NN_PU_1Q | Jihlava_Třebíč_Sever_NN_preventivní údržba kab skříní_1Q | CE10147982 | CE4NV63C4RCNN-9043_.VNN | vNN:Diagnostika za provozu:Uzemnění | ZC_SE | CE4NV63C | 4R | vNN:Diagnostika za provozu:Uzemnění | CNN-9043_.VNN | Petrovice u Třebíče_V |  | ZECZMSVNN | Místní síť VNN | 907001 | S. vzdušné NN | Petrovice u Třebíče_V | 4060 | ECJ | EC-JI-TS | ES-JI-TR | EC-JI-TS | EC-JI-TS | ES-JI-TR | 1610131013 | 2013-01-01 | 2021-01-01 | 12.7 | HOD | 1100599 | 504.03 | CZK | 24 | 12096.72
CE_J_TRTS_NN_PU_1Q | Jihlava_Třebíč_Sever_NN_preventivní údržba kab skříní_1Q | CE10147979 | CE4NV63C4RCNN-7739_.VNN | vNN:Diagnostika za provozu:Uzemnění | ZC_SE | CE4NV63C | 4R | vNN:Diagnostika za provozu:Uzemnění | CNN-7739_.VNN | Kouty u Třebíče_V |  | ZECZMSVNN | Místní síť VNN | 907001 | S. vzdušné NN | Kouty u Třebíče_V | 4060 | ECJ | EC-JI-TS | ES-JI-TR | EC-JI-TS | EC-JI-TS | ES-JI-TR | 1610131013 | 2013-01-01 | 2021-01-01 | 5.8 | HOD | 1100599 | 504.03 | CZK | 11 | 5544.33
CE_J_TRTS_NN_PU_1Q | Jihlava_Třebíč_Sever_NN_preventivní údržba kab skříní_1Q | CE10147976 | CE4NV63C4RCNN-8897_.VNN | vNN:Diagnostika za provozu:Uzemnění | ZC_SE | CE4NV63C | 4R | vNN:Diagnostika za provozu:Uzemnění | CNN-8897_.VNN | Opatov na Moravě_V |  | ZECZMSVNN | Místní síť VNN | 907001 | S. vzdušné NN | Opatov na Moravě_V | 4060 | ECJ | EC-JI-TS | ES-JI-TR | EC-JI-TS | EC-JI-TS | ES-JI-TR | 1610131013 | 2013-01-01 | 2021-01-01 | 6.9 | HOD | 1100599 | 504.03 | CZK | 13 | 6552.39
CE_J_TRTS_NN_PU_1Q | Jihlava_Třebíč_Sever_NN_preventivní údržba kab skříní_1Q | CE10147973 | CE4NV12B4RCNN-6698_.VNN | vNN:Diagnostika za provozu: Imp. smyčka | ZC_SE | CE4NV12B | 4R | vNN:Diagnostika za provozu: Imp. smyčka | CNN-6698_.VNN | Chlum nad Jihlavou_V |  | ZECZMSVNN | Místní síť VNN | 907001 | S. vzdušné NN | Chlum nad Jihlavou_V | 4060 | ECJ | EC-JI-TS | ES-JI-TR | EC-JI-TS | EC-JI-TS | ES-JI-TR | 1610131013 | 2013-01-01 | 2021-01-01 | 0.6 | HOD | 1100598 | 190.2 | CZK | 2.82 | 536.36
CE_J_TRTS_NN_PU_1Q | Jihlava_Třebíč_Sever_NN_preventivní údržba kab skříní_1Q | CE10147970 | CE4NV12B4RCNN-9492_.VNN | vNN:Diagnostika za provozu: Imp. smyčka | ZC_SE | CE4NV12B | 4R | vNN:Diagnostika za provozu: Imp. smyčka | CNN-9492_.VNN | Přeckov_V |  | ZECZMSVNN | Místní síť VNN | 907001 | S. vzdušné NN | Přeckov_V | 4060 | ECJ | EC-JI-TS | ES-JI-TR | EC-JI-TS | EC-JI-TS | ES-JI-TR | 1610131013 | 2013-01-01 | 2021-01-01 | 0.2 | HOD | 1100598 | 190.2 | CZK | 1.142 | 217.21
CE_J_TRTS_NN_PU_1Q | Jihlava_Třebíč_Sever_NN_preventivní údržba kab skříní_1Q | CE10147967 | CE4NV12B4RCNN-4339_.VNN | vNN:Diagnostika za provozu: Imp. smyčka | ZC_SE | CE4NV12B | 4R | vNN:Diagnostika za provozu: Imp. smyčka | CNN-4339_.VNN | Benetice_V |  | ZECZMSVNN | Místní síť VNN | 907001 | S. vzdušné NN | Benetice_V | 4060 | ECJ | EC-JI-TS | ES-JI-TR | EC-JI-TS | EC-JI-TS | ES-JI-TR | 1610131013 | 2013-01-01 | 2021-01-01 | 0.4 | HOD | 1100598 | 190.2 | CZK | 2.232 | 424.53
CE_J_TRTS_NN_PU_1Q | Jihlava_Třebíč_Sever_NN_preventivní údržba kab skříní_1Q | CE10147964 | CE4NV12B4RCNN-6376_.VNN | vNN:Diagnostika za provozu: Imp. smyčka | ZC_SE | CE4NV12B | 4R | vNN:Diagnostika za provozu: Imp. smyčka | CNN-6376_.VNN | Brtnička_V |  | ZECZMSVNN | Místní síť VNN | 907001 | S. vzdušné NN | Brtnička_V | 4060 | ECJ | EC-JI-TS | ES-JI-TR | EC-JI-TS | EC-JI-TS | ES-JI-TR | 1610131013 | 2013-01-01 | 2021-01-01 | 0.5 | HOD | 1100598 | 190.2 | CZK | 2.415 | 459.33
CE_J_TRTS_NN_PU_1Q | Jihlava_Třebíč_Sever_NN_preventivní údržba kab skříní_1Q | CE10147961 | CE4NV12B4RCNN-9043_.VNN | vNN:Diagnostika za provozu: Imp. smyčka | ZC_SE | CE4NV12B | 4R | vNN:Diagnostika za provozu: Imp. smyčka | CNN-9043_.VNN | Petrovice u Třebíče_V |  | ZECZMSVNN | Místní síť VNN | 907001 | S. vzdušné NN | Petrovice u Třebíče_V | 4060 | ECJ | EC-JI-TS | ES-JI-TR | EC-JI-TS | EC-JI-TS | ES-JI-TR | 1610131013 | 2013-01-01 | 2021-01-01 | 1 | HOD | 1100598 | 190.2 | CZK | 5.085 | 967.17
CE_J_TRTS_NN_PU_1Q | Jihlava_Třebíč_Sever_NN_preventivní údržba kab skříní_1Q | CE10147958 | CE4NV12B4RCNN-6734_.VNN | vNN:Diagnostika za provozu: Imp. smyčka | ZC_SE | CE4NV12B | 4R | vNN:Diagnostika za provozu: Imp. smyčka | CNN-6734_.VNN | Čechtín_V |  | ZECZMSVNN | Místní síť VNN | 907001 | S. vzdušné NN | Čechtín_V | 4060 | ECJ | EC-JI-TS | ES-JI-TR | EC-JI-TS | EC-JI-TS | ES-JI-TR | 1610131013 | 2013-01-01 | 2021-01-01 | 0.8 | HOD | 1100598 | 190.2 | CZK | 3.985 | 757.95
CE_J_TRTS_NN_PU_1Q | Jihlava_Třebíč_Sever_NN_preventivní údržba kab skříní_1Q | CE10147955 | CE4NV12B4RCNN-7088_.VNN | vNN:Diagnostika za provozu: Imp. smyčka | ZC_SE | CE4NV12B | 4R | vNN:Diagnostika za provozu: Imp. smyčka | CNN-7088_.VNN | Horní Vilémovice_V |  | ZECZMSVNN | Místní síť VNN | 907001 | S. vzdušné NN | Horní Vilémovice_V | 4060 | ECJ | EC-JI-TS | ES-JI-TR | EC-JI-TS | EC-JI-TS | ES-JI-TR | 1610131013 | 2013-01-01 | 2021-01-01 | 0.3 | HOD | 1100598 | 190.2 | CZK | 1.681 | 319.73
CE_J_TRTS_NN_PU_1Q | Jihlava_Třebíč_Sever_NN_preventivní údržba kab skříní_1Q | CE10147952 | CE1NV31E4RCNN-6698_.VNN | vNN:Prevent.údržba kab.skříní (SV,SS,SP) | ZC_SE | CE1NV31E | 4R | vNN:Prevent.údržba kab.skříní (SV,SS,SP) | CNN-6698_.VNN | Chlum nad Jihlavou_V |  | ZECZMSVNN | Místní síť VNN | 907001 | S. vzdušné NN | Chlum nad Jihlavou_V | 4060 | ECJ | EC-JI-TS | ES-JI-TR | EC-JI-TS | EC-JI-TS | ES-JI-TR | 1610131013 | 2013-01-01 | 2021-01-01 | 22.1 | HOD | 1100600 | 389.91 | CZK | 54 | 21055.14
CE_J_TRTS_NN_PU_1Q | Jihlava_Třebíč_Sever_NN_preventivní údržba kab skříní_1Q | CE10147950 | CE1NV31E4RCNN-9492_.VNN | vNN:Prevent.údržba kab.skříní (SV,SS,SP) | ZC_SE | CE1NV31E | 4R | vNN:Prevent.údržba kab.skříní (SV,SS,SP) | CNN-9492_.VNN | Přeckov_V |  | ZECZMSVNN | Místní síť VNN | 907001 | S. vzdušné NN | Přeckov_V | 4060 | ECJ | EC-JI-TS | ES-JI-TR | EC-JI-TS | EC-JI-TS | ES-JI-TR | 1610131013 | 2013-01-01 | 2021-01-01 | 12.3 | HOD | 1100600 | 389.91 | CZK | 30 | 11697.3
CE_J_TRTS_NN_PU_1Q | Jihlava_Třebíč_Sever_NN_preventivní údržba kab skříní_1Q | CE10147946 | CE1NV31E4RCNN-4339_.VNN | vNN:Prevent.údržba kab.skříní (SV,SS,SP) | ZC_SE | CE1NV31E | 4R | vNN:Prevent.údržba kab.skříní (SV,SS,SP) | CNN-4339_.VNN | Benetice_V |  | ZECZMSVNN | Místní síť VNN | 907001 | S. vzdušné NN | Benetice_V | 4060 | ECJ | EC-JI-TS | ES-JI-TR | EC-JI-TS | EC-JI-TS | ES-JI-TR | 1610131013 | 2013-01-01 | 2021-01-01 | 16.4 | HOD | 1100600 | 389.91 | CZK | 40 | 15596.4
CE_J_TRTS_NN_PU_1Q | Jihlava_Třebíč_Sever_NN_preventivní údržba kab skříní_1Q | CE10147943 | CE1NV31E4RCNN-9043_.VNN | vNN:Prevent.údržba kab.skříní (SV,SS,SP) | ZC_SE | CE1NV31E | 4R | vNN:Prevent.údržba kab.skříní (SV,SS,SP) | CNN-9043_.VNN | Petrovice u Třebíče_V |  | ZECZMSVNN | Místní síť VNN | 907001 | S. vzdušné NN | Petrovice u Třebíče_V | 4060 | ECJ | EC-JI-TS | ES-JI-TR | EC-JI-TS | EC-JI-TS | ES-JI-TR | 1610131013 | 2013-01-01 | 2021-01-01 | 47.2 | HOD | 1100600 | 389.91 | CZK | 115 | 44839.65
CE_J_TRTS_NN_PU_1Q | Jihlava_Třebíč_Sever_NN_preventivní údržba kab skříní_1Q | CE10147940 | CE1NV31E4RCNN-7739_.VNN | vNN:Prevent.údržba kab.skříní (SV,SS,SP) | ZC_SE | CE1NV31E | 4R | vNN:Prevent.údržba kab.skříní (SV,SS,SP) | CNN-7739_.VNN | Kouty u Třebíče_V |  | ZECZMSVNN | Místní síť VNN | 907001 | S. vzdušné NN | Kouty u Třebíče_V | 4060 | ECJ | EC-JI-TS | ES-JI-TR | EC-JI-TS | EC-JI-TS | ES-JI-TR | 1610131013 | 2013-01-01 | 2021-01-01 | 38.1 | HOD | 1100600 | 389.91 | CZK | 93 | 36261.63
CE_J_TRTS_NN_PU_1Q | Jihlava_Třebíč_Sever_NN_preventivní údržba kab skříní_1Q | CE10147937 | CE1NV31E4RCNN-8897_.VNN | vNN:Prevent.údržba kab.skříní (SV,SS,SP) | ZC_SE | CE1NV31E | 4R | vNN:Prevent.údržba kab.skříní (SV,SS,SP) | CNN-8897_.VNN | Opatov na Moravě_V |  | ZECZMSVNN | Místní síť VNN | 907001 | S. vzdušné NN | Opatov na Moravě_V | 4060 | ECJ | EC-JI-TS | ES-JI-TR | EC-JI-TS | EC-JI-TS | ES-JI-TR | 1610131013 | 2013-01-01 | 2021-01-01 | 31.2 | HOD | 1100600 | 389.91 | CZK | 76 | 29633.16
CE_J_TRTS_NN_PU_1Q | Jihlava_Třebíč_Sever_NN_preventivní údržba kab skříní_1Q | CE10147934 | CE1NV31E4RCNN-6734_.VNN | vNN:Prevent.údržba kab.skříní (SV,SS,SP) | ZC_SE | CE1NV31E | 4R | vNN:Prevent.údržba kab.skříní (SV,SS,SP) | CNN-6734_.VNN | Čechtín_V |  | ZECZMSVNN | Místní síť VNN | 907001 | S. vzdušné NN | Čechtín_V | 4060 | ECJ | EC-JI-TS | ES-JI-TR | EC-JI-TS | EC-JI-TS | ES-JI-TR | 1610131013 | 2013-01-01 | 2021-01-01 | 27.5 | HOD | 1100600 | 389.91 | CZK | 67 | 26123.97
CE_J_TRTS_NN_PU_1Q | Jihlava_Třebíč_Sever_NN_preventivní údržba kab skříní_1Q | CE10147931 | CE1NV31E4RCNN-7088_.VNN | vNN:Prevent.údržba kab.skříní (SV,SS,SP) | ZC_SE | CE1NV31E | 4R | vNN:Prevent.údržba kab.skříní (SV,SS,SP) | CNN-7088_.VNN | Horní Vilémovice_V |  | ZECZMSVNN | Místní síť VNN | 907001 | S. vzdušné NN | Horní Vilémovice_V | 4060 | ECJ | EC-JI-TS | ES-JI-TR | EC-JI-TS | EC-JI-TS | ES-JI-TR | 1610131013 | 2013-01-01 | 2021-01-01 | 13.5 | HOD | 1100600 | 389.91 | CZK | 33 | 12867.03
CE_J_TRTS_NN_PU_1Q | Jihlava_Třebíč_Sever_NN_preventivní údržba kab skříní_1Q | CE10147928 | CE4NK63D4RCNN-6698_.KNN | kNN:Diagnostika za provozu:Uzemnění | ZC_SE | CE4NK63D | 4R | kNN:Diagnostika za provozu:Uzemnění | CNN-6698_.KNN | Chlum nad Jihlavou_K |  | ZECZMSKNN | Místní síť KNN | 908001 | S. kabelové NN | Chlum nad Jihlavou_K | 4060 | ECJ | EC-JI-TS | ES-JI-TR | EC-JI-TS | EC-JI-TS | ES-JI-TR | 1610132013 | 2013-01-01 | 2021-01-01 | 0 | HOD | 1100477 | 142.65 | CZK | 0 | 0
CE_J_TRTS_NN_PU_1Q | Jihlava_Třebíč_Sever_NN_preventivní údržba kab skříní_1Q | CE10147925 | CE4NK63D4RCNN-4339_.KNN | kNN:Diagnostika za provozu:Uzemnění | ZC_SE | CE4NK63D | 4R | kNN:Diagnostika za provozu:Uzemnění | CNN-4339_.KNN | Benetice_K |  | ZECZMSKNN | Místní síť KNN | 908001 | S. kabelové NN | Benetice_K | 4060 | ECJ | EC-JI-TS | ES-JI-TR | EC-JI-TS | EC-JI-TS | ES-JI-TR | 1610132013 | 2013-01-01 | 2021-01-01 | 0 | HOD | 1100477 | 142.65 | CZK | 0 | 0
CE_J_TRTS_NN_PU_1Q | Jihlava_Třebíč_Sever_NN_preventivní údržba kab skříní_1Q | CE10147922 | CE4NK63D4RCNN-6376_.KNN | kNN:Diagnostika za provozu:Uzemnění | ZC_SE | CE4NK63D | 4R | kNN:Diagnostika za provozu:Uzemnění | CNN-6376_.KNN | Brtnička_K |  | ZECZMSKNN | Místní síť KNN | 908001 | S. kabelové NN | Brtnička_K | 4060 | ECJ | EC-JI-TS | ES-JI-TR | EC-JI-TS | EC-JI-TS | ES-JI-TR | 1610132013 | 2013-01-01 | 2021-01-01 | 0.2 | HOD | 1100477 | 142.65 | CZK | 1 | 142.65
CE_J_TRTS_NN_PU_1Q | Jihlava_Třebíč_Sever_NN_preventivní údržba kab skříní_1Q | CE10147919 | CE4NK63D4RCNN-9043_.KNN | kNN:Diagnostika za provozu:Uzemnění | ZC_SE | CE4NK63D | 4R | kNN:Diagnostika za provozu:Uzemnění | CNN-9043_.KNN | Petrovice u Třebíče_K |  | ZECZMSKNN | Místní síť KNN | 908001 | S. kabelové NN | Petrovice u Třebíče_K | 4060 | ECJ | EC-JI-TS | ES-JI-TR | EC-JI-TS | EC-JI-TS | ES-JI-TR | 1610132013 | 2013-01-01 | 2021-01-01 | 0.9 | HOD | 1100477 | 142.65 | CZK | 6 | 855.9
CE_J_TRTS_NN_PU_1Q | Jihlava_Třebíč_Sever_NN_preventivní údržba kab skříní_1Q | CE10147916 | CE4NK63D4RCNN-7739_.KNN | kNN:Diagnostika za provozu:Uzemnění | ZC_SE | CE4NK63D | 4R | kNN:Diagnostika za provozu:Uzemnění | CNN-7739_.KNN | Kouty u Třebíče_K |  | ZECZMSKNN | Místní síť KNN | 908001 | S. kabelové NN | Kouty u Třebíče_K | 4060 | ECJ | EC-JI-TS | ES-JI-TR | EC-JI-TS | EC-JI-TS | ES-JI-TR | 1610132013 | 2013-01-01 | 2021-01-01 | 1.4 | HOD | 1100477 | 142.65 | CZK | 9 | 1283.85
CE_J_TRTS_NN_PU_1Q | Jihlava_Třebíč_Sever_NN_preventivní údržba kab skříní_1Q | CE10147913 | CE4NK63D4RCNN-8897_.KNN | kNN:Diagnostika za provozu:Uzemnění | ZC_SE | CE4NK63D | 4R | kNN:Diagnostika za provozu:Uzemnění | CNN-8897_.KNN | Opatov na Moravě_K |  | ZECZMSKNN | Místní síť KNN | 908001 | S. kabelové NN | Opatov na Moravě_K | 4060 | ECJ | EC-JI-TS | ES-JI-TR | EC-JI-TS | EC-JI-TS | ES-JI-TR | 1610132013 | 2013-01-01 | 2021-01-01 | 4.4 | HOD | 1100477 | 142.65 | CZK | 29 | 4136.85
CE_J_TRTS_NN_PU_1Q | Jihlava_Třebíč_Sever_NN_preventivní údržba kab skříní_1Q | CE10147911 | CE4NK63D4RCNN-6734_.KNN | kNN:Diagnostika za provozu:Uzemnění | ZC_SE | CE4NK63D | 4R | kNN:Diagnostika za provozu:Uzemnění | CNN-6734_.KNN | Čechtín_K |  | ZECZMSKNN | Místní síť KNN | 908001 | S. kabelové NN | Čechtín_K | 4060 | ECJ | EC-JI-TS | ES-JI-TR | EC-JI-TS | EC-JI-TS | ES-JI-TR | 1610132013 | 2013-01-01 | 2021-01-01 | 0.6 | HOD | 1100477 | 142.65 | CZK | 4 | 570.6
CE_J_TRTS_NN_PU_1Q | Jihlava_Třebíč_Sever_NN_preventivní údržba kab skříní_1Q | CE10147908 | CE4NK63D4RCNN-7088_.KNN | kNN:Diagnostika za provozu:Uzemnění | ZC_SE | CE4NK63D | 4R | kNN:Diagnostika za provozu:Uzemnění | CNN-7088_.KNN | Horní Vilémovice_K |  | ZECZMSKNN | Místní síť KNN | 908001 | S. kabelové NN | Horní Vilémovice_K | 4060 | ECJ | EC-JI-TS | ES-JI-TR | EC-JI-TS | EC-JI-TS | ES-JI-TR | 1610132013 | 2013-01-01 | 2021-01-01 | 0.2 | HOD | 1100477 | 142.65 | CZK | 1 | 142.65
CE_J_TRTS_NN_PU_1Q | Jihlava_Třebíč_Sever_NN_preventivní údržba kab skříní_1Q | CE10147905 | CE4NK12C4RCNN-6698_.KNN | kNN:Diagnostika za provozu: Imp. smyčka | ZC_SE | CE4NK12C | 4R | kNN:Diagnostika za provozu: Imp. smyčka | CNN-6698_.KNN | Chlum nad Jihlavou_K |  | ZECZMSKNN | Místní síť KNN | 908001 | S. kabelové NN | Chlum nad Jihlavou_K | 4060 | ECJ | EC-JI-TS | ES-JI-TR | EC-JI-TS | EC-JI-TS | ES-JI-TR | 1610132013 | 2013-01-01 | 2021-01-01 | 0.1 | HOD | 1100476 | 190.2 | CZK | 0.614 | 116.78
CE_J_TRTS_NN_PU_1Q | Jihlava_Třebíč_Sever_NN_preventivní údržba kab skříní_1Q | CE10147902 | CE4NK12C4RCNN-9492_.KNN | kNN:Diagnostika za provozu: Imp. smyčka | ZC_SE | CE4NK12C | 4R | kNN:Diagnostika za provozu: Imp. smyčka | CNN-9492_.KNN | Přeckov_K |  | ZECZMSKNN | Místní síť KNN | 908001 | S. kabelové NN | Přeckov_K | 4060 | ECJ | EC-JI-TS | ES-JI-TR | EC-JI-TS | EC-JI-TS | ES-JI-TR | 1610132013 | 2013-01-01 | 2021-01-01 | 0.1 | HOD | 1100476 | 190.2 | CZK | 0.097 | 18.45
CE_J_TRTS_NN_PU_1Q | Jihlava_Třebíč_Sever_NN_preventivní údržba kab skříní_1Q | CE10147899 | CE4NK12C4RCNN-4339_.KNN | kNN:Diagnostika za provozu: Imp. smyčka | ZC_SE | CE4NK12C | 4R | kNN:Diagnostika za provozu: Imp. smyčka | CNN-4339_.KNN | Benetice_K |  | ZECZMSKNN | Místní síť KNN | 908001 | S. kabelové NN | Benetice_K | 4060 | ECJ | EC-JI-TS | ES-JI-TR | EC-JI-TS | EC-JI-TS | ES-JI-TR | 1610132013 | 2013-01-01 | 2021-01-01 | 0.2 | HOD | 1100476 | 190.2 | CZK | 0.753 | 143.22
CE_J_TRTS_NN_PU_1Q | Jihlava_Třebíč_Sever_NN_preventivní údržba kab skříní_1Q | CE10147896 | CE4NK12C4RCNN-6376_.KNN | kNN:Diagnostika za provozu: Imp. smyčka | ZC_SE | CE4NK12C | 4R | kNN:Diagnostika za provozu: Imp. smyčka | CNN-6376_.KNN | Brtnička_K |  | ZECZMSKNN | Místní síť KNN | 908001 | S. kabelové NN | Brtnička_K | 4060 | ECJ | EC-JI-TS | ES-JI-TR | EC-JI-TS | EC-JI-TS | ES-JI-TR | 1610132013 | 2013-01-01 | 2021-01-01 | 0.1 | HOD | 1100476 | 190.2 | CZK | 0.244 | 46.41
CE_J_TRTS_NN_PU_1Q | Jihlava_Třebíč_Sever_NN_preventivní údržba kab skříní_1Q | CE10147893 | CE4NK12C4RCNN-9043_.KNN | kNN:Diagnostika za provozu: Imp. smyčka | ZC_SE | CE4NK12C | 4R | kNN:Diagnostika za provozu: Imp. smyčka | CNN-9043_.KNN | Petrovice u Třebíče_K |  | ZECZMSKNN | Místní síť KNN | 908001 | S. kabelové NN | Petrovice u Třebíče_K | 4060 | ECJ | EC-JI-TS | ES-JI-TR | EC-JI-TS | EC-JI-TS | ES-JI-TR | 1610132013 | 2013-01-01 | 2021-01-01 | 0.4 | HOD | 1100476 | 190.2 | CZK | 2.062 | 392.19
CE_J_TRTS_NN_PU_1Q | Jihlava_Třebíč_Sever_NN_preventivní údržba kab skříní_1Q | CE10147890 | CE4NK12C4RCNN-7739_.KNN | kNN:Diagnostika za provozu: Imp. smyčka | ZC_SE | CE4NK12C | 4R | kNN:Diagnostika za provozu: Imp. smyčka | CNN-7739_.KNN | Kouty u Třebíče_K |  | ZECZMSKNN | Místní síť KNN | 908001 | S. kabelové NN | Kouty u Třebíče_K | 4060 | ECJ | EC-JI-TS | ES-JI-TR | EC-JI-TS | EC-JI-TS | ES-JI-TR | 1610132013 | 2013-01-01 | 2021-01-01 | 0.4 | HOD | 1100476 | 190.2 | CZK | 2.055 | 390.86
CE_J_TRTS_NN_PU_1Q | Jihlava_Třebíč_Sever_NN_preventivní údržba kab skříní_1Q | CE10147885 | CE4NK12C4RCNN-8897_.KNN | kNN:Diagnostika za provozu: Imp. smyčka | ZC_SE | CE4NK12C | 4R | kNN:Diagnostika za provozu: Imp. smyčka | CNN-8897_.KNN | Opatov na Moravě_K |  | ZECZMSKNN | Místní síť KNN | 908001 | S. kabelové NN | Opatov na Moravě_K | 4060 | ECJ | EC-JI-TS | ES-JI-TR | EC-JI-TS | EC-JI-TS | ES-JI-TR | 1610132013 | 2013-01-01 | 2021-01-01 | 1.8 | HOD | 1100476 | 190.2 | CZK | 8.821 | 1677.75
CE_J_TRTS_NN_PU_1Q | Jihlava_Třebíč_Sever_NN_preventivní údržba kab skříní_1Q | CE10147883 | CE4NK12C4RCNN-6734_.KNN | kNN:Diagnostika za provozu: Imp. smyčka | ZC_SE | CE4NK12C | 4R | kNN:Diagnostika za provozu: Imp. smyčka | CNN-6734_.KNN | Čechtín_K |  | ZECZMSKNN | Místní síť KNN | 908001 | S. kabelové NN | Čechtín_K | 4060 | ECJ | EC-JI-TS | ES-JI-TR | EC-JI-TS | EC-JI-TS | ES-JI-TR | 1610132013 | 2013-01-01 | 2021-01-01 | 0.2 | HOD | 1100476 | 190.2 | CZK | 1.16 | 220.63
CE_J_TRTS_NN_PU_1Q | Jihlava_Třebíč_Sever_NN_preventivní údržba kab skříní_1Q | CE10147881 | CE4NK12C4RCNN-7088_.KNN | kNN:Diagnostika za provozu: Imp. smyčka | ZC_SE | CE4NK12C | 4R | kNN:Diagnostika za provozu: Imp. smyčka | CNN-7088_.KNN | Horní Vilémovice_K |  | ZECZMSKNN | Místní síť KNN | 908001 | S. kabelové NN | Horní Vilémovice_K | 4060 | ECJ | EC-JI-TS | ES-JI-TR | EC-JI-TS | EC-JI-TS | ES-JI-TR | 1610132013 | 2013-01-01 | 2021-01-01 | 0.1 | HOD | 1100476 | 190.2 | CZK | 0.168 | 31.95
CE_J_TRTS_NN_PU_1Q | Jihlava_Třebíč_Sever_NN_preventivní údržba kab skříní_1Q | CE10147878 | CE1NK32E4RCNN-6698_.KNN | kNN:Prevent.údržba kab.skříní (SS a SP) | ZC_SE | CE1NK32E | 4R | kNN:Prevent.údržba kab.skříní (SS a SP) | CNN-6698_.KNN | Chlum nad Jihlavou_K |  | ZECZMSKNN | Místní síť KNN | 908001 | S. kabelové NN | Chlum nad Jihlavou_K | 4060 | ECJ | EC-JI-TS | ES-JI-TR | EC-JI-TS | EC-JI-TS | ES-JI-TR | 1610132013 | 2013-01-01 | 2021-01-01 | 4.5 | HOD | 1100479 | 389.91 | CZK | 11 | 4289.01
CE_J_TRTS_NN_PU_1Q | Jihlava_Třebíč_Sever_NN_preventivní údržba kab skříní_1Q | CE10147875 | CE1NK32E4RCNN-9492_.KNN | kNN:Prevent.údržba kab.skříní (SS a SP) | ZC_SE | CE1NK32E | 4R | kNN:Prevent.údržba kab.skříní (SS a SP) | CNN-9492_.KNN | Přeckov_K |  | ZECZMSKNN | Místní síť KNN | 908001 | S. kabelové NN | Přeckov_K | 4060 | ECJ | EC-JI-TS | ES-JI-TR | EC-JI-TS | EC-JI-TS | ES-JI-TR | 1610132013 | 2013-01-01 | 2021-01-01 | 2.9 | HOD | 1100479 | 389.91 | CZK | 7 | 2729.37
CE_J_TRTS_NN_PU_1Q | Jihlava_Třebíč_Sever_NN_preventivní údržba kab skříní_1Q | CE10147872 | CE1NK32E4RCNN-4339_.KNN | kNN:Prevent.údržba kab.skříní (SS a SP) | ZC_SE | CE1NK32E | 4R | kNN:Prevent.údržba kab.skříní (SS a SP) | CNN-4339_.KNN | Benetice_K |  | ZECZMSKNN | Místní síť KNN | 908001 | S. kabelové NN | Benetice_K | 4060 | ECJ | EC-JI-TS | ES-JI-TR | EC-JI-TS | EC-JI-TS | ES-JI-TR | 1610132013 | 2013-01-01 | 2021-01-01 | 10.3 | HOD | 1100479 | 389.91 | CZK | 25 | 9747.75
CE_J_TRTS_NN_PU_1Q | Jihlava_Třebíč_Sever_NN_preventivní údržba kab skříní_1Q | CE10147865 | CE1NK32E4RCNN-6376_.KNN | kNN:Prevent.údržba kab.skříní (SS a SP) | ZC_SE | CE1NK32E | 4R | kNN:Prevent.údržba kab.skříní (SS a SP) | CNN-6376_.KNN | Brtnička_K |  | ZECZMSKNN | Místní síť KNN | 908001 | S. kabelové NN | Brtnička_K | 4060 | ECJ | EC-JI-TS | ES-JI-TR | EC-JI-TS | EC-JI-TS | ES-JI-TR | 1610132013 | 2013-01-01 | 2021-01-01 | 6.6 | HOD | 1100479 | 389.91 | CZK | 16 | 6238.56
CE_J_TRTS_NN_PU_1Q | Jihlava_Třebíč_Sever_NN_preventivní údržba kab skříní_1Q | CE10147862 | CE1NK32E4RCNN-9043_.KNN | kNN:Prevent.údržba kab.skříní (SS a SP) | ZC_SE | CE1NK32E | 4R | kNN:Prevent.údržba kab.skříní (SS a SP) | CNN-9043_.KNN | Petrovice u Třebíče_K |  | ZECZMSKNN | Místní síť KNN | 908001 | S. kabelové NN | Petrovice u Třebíče_K | 4060 | ECJ | EC-JI-TS | ES-JI-TR | EC-JI-TS | EC-JI-TS | ES-JI-TR | 1610132013 | 2013-01-01 | 2021-01-01 | 19.7 | HOD | 1100479 | 389.91 | CZK | 48 | 18715.68
CE_J_TRTS_NN_PU_1Q | Jihlava_Třebíč_Sever_NN_preventivní údržba kab skříní_1Q | CE10147859 | CE1NK32E4RCNN-7739_.KNN | kNN:Prevent.údržba kab.skříní (SS a SP) | ZC_SE | CE1NK32E | 4R | kNN:Prevent.údržba kab.skříní (SS a SP) | CNN-7739_.KNN | Kouty u Třebíče_K |  | ZECZMSKNN | Místní síť KNN | 908001 | S. kabelové NN | Kouty u Třebíče_K | 4060 | ECJ | EC-JI-TS | ES-JI-TR | EC-JI-TS | EC-JI-TS | ES-JI-TR | 1610132013 | 2013-01-01 | 2021-01-01 | 11.9 | HOD | 1100479 | 389.91 | CZK | 29 | 11307.39
CE_J_TRTS_NN_PU_1Q | Jihlava_Třebíč_Sever_NN_preventivní údržba kab skříní_1Q | CE10147856 | CE1NK32E4RCNN-6734_.KNN | kNN:Prevent.údržba kab.skříní (SS a SP) | ZC_SE | CE1NK32E | 4R | kNN:Prevent.údržba kab.skříní (SS a SP) | CNN-6734_.KNN | Čechtín_K |  | ZECZMSKNN | Místní síť KNN | 908001 | S. kabelové NN | Čechtín_K | 4060 | ECJ | EC-JI-TS | ES-JI-TR | EC-JI-TS | EC-JI-TS | ES-JI-TR | 1610132013 | 2013-01-01 | 2021-01-01 | 18.9 | HOD | 1100479 | 389.91 | CZK | 46 | 17935.86
CE_J_TRTS_NN_PU_1Q | Jihlava_Třebíč_Sever_NN_preventivní údržba kab skříní_1Q | CE10147853 | CE1NK32E4RCNN-7088_.KNN | kNN:Prevent.údržba kab.skříní (SS a SP) | ZC_SE | CE1NK32E | 4R | kNN:Prevent.údržba kab.skříní (SS a SP) | CNN-7088_.KNN | Horní Vilémovice_K |  | ZECZMSKNN | Místní síť KNN | 908001 | S. kabelové NN | Horní Vilémovice_K | 4060 | ECJ | EC-JI-TS | ES-JI-TR | EC-JI-TS | EC-JI-TS | ES-JI-TR | 1610132013 | 2013-01-01 | 2021-01-01 | 7 | HOD | 1100479 | 389.91 | CZK | 17 | 6628.47
CE_J_TRTS_NN_PU_1Q | Jihlava_Třebíč_Sever_NN_preventivní údržba kab skříní_1Q | CE10147850 | CE1NK32D4RCNN-6698_.KNN | kNN:Prevent.údržba kab.skříní (SR,SD,SE) | ZC_SE | CE1NK32D | 4R | kNN:Prevent.údržba kab.skříní (SR,SD,SE) | CNN-6698_.KNN | Chlum nad Jihlavou_K |  | ZECZMSKNN | Místní síť KNN | 908001 | S. kabelové NN | Chlum nad Jihlavou_K | 4060 | ECJ | EC-JI-TS | ES-JI-TR | EC-JI-TS | EC-JI-TS | ES-JI-TR | 1610132013 | 2013-01-01 | 2021-01-01 | 0.9 | HOD | 1100478 | 427.95 | CZK | 2 | 855.9
CE_J_TRTS_NN_PU_1Q | Jihlava_Třebíč_Sever_NN_preventivní údržba kab skříní_1Q | CE10147847 | CE1NK32D4RCNN-9492_.KNN | kNN:Prevent.údržba kab.skříní (SR,SD,SE) | ZC_SE | CE1NK32D | 4R | kNN:Prevent.údržba kab.skříní (SR,SD,SE) | CNN-9492_.KNN | Přeckov_K |  | ZECZMSKNN | Místní síť KNN | 908001 | S. kabelové NN | Přeckov_K | 4060 | ECJ | EC-JI-TS | ES-JI-TR | EC-JI-TS | EC-JI-TS | ES-JI-TR | 1610132013 | 2013-01-01 | 2021-01-01 | 0 | HOD | 1100478 | 427.95 | CZK | 0 | 0
CE_J_TRTS_NN_PU_1Q | Jihlava_Třebíč_Sever_NN_preventivní údržba kab skříní_1Q | CE10147844 | CE1NK32D4RCNN-4339_.KNN | kNN:Prevent.údržba kab.skříní (SR,SD,SE) | ZC_SE | CE1NK32D | 4R | kNN:Prevent.údržba kab.skříní (SR,SD,SE) | CNN-4339_.KNN | Benetice_K |  | ZECZMSKNN | Místní síť KNN | 908001 | S. kabelové NN | Benetice_K | 4060 | ECJ | EC-JI-TS | ES-JI-TR | EC-JI-TS | EC-JI-TS | ES-JI-TR | 1610132013 | 2013-01-01 | 2021-01-01 | 0 | HOD | 1100478 | 427.95 | CZK | 0 | 0
CE_J_TRTS_NN_PU_1Q | Jihlava_Třebíč_Sever_NN_preventivní údržba kab skříní_1Q | CE10147842 | CE1NK32D4RCNN-6376_.KNN | kNN:Prevent.údržba kab.skříní (SR,SD,SE) | ZC_SE | CE1NK32D | 4R | kNN:Prevent.údržba kab.skříní (SR,SD,SE) | CNN-6376_.KNN | Brtnička_K |  | ZECZMSKNN | Místní síť KNN | 908001 | S. kabelové NN | Brtnička_K | 4060 | ECJ | EC-JI-TS | ES-JI-TR | EC-JI-TS | EC-JI-TS | ES-JI-TR | 1610132013 | 2013-01-01 | 2021-01-01 | 0 | HOD | 1100478 | 427.95 | CZK | 0 | 0
CE_J_TRTS_NN_PU_1Q | Jihlava_Třebíč_Sever_NN_preventivní údržba kab skříní_1Q | CE10147838 | CE1NK32D4RCNN-9043_.KNN | kNN:Prevent.údržba kab.skříní (SR,SD,SE) | ZC_SE | CE1NK32D | 4R | kNN:Prevent.údržba kab.skříní (SR,SD,SE) | CNN-9043_.KNN | Petrovice u Třebíče_K |  | ZECZMSKNN | Místní síť KNN | 908001 | S. kabelové NN | Petrovice u Třebíče_K | 4060 | ECJ | EC-JI-TS | ES-JI-TR | EC-JI-TS | EC-JI-TS | ES-JI-TR | 1610132013 | 2013-01-01 | 2021-01-01 | 0.5 | HOD | 1100478 | 427.95 | CZK | 1 | 427.95
CE_J_TRTS_NN_PU_1Q | Jihlava_Třebíč_Sever_NN_preventivní údržba kab skříní_1Q | CE10147835 | CE1NK32D4RCNN-7739_.KNN | kNN:Prevent.údržba kab.skříní (SR,SD,SE) | ZC_SE | CE1NK32D | 4R | kNN:Prevent.údržba kab.skříní (SR,SD,SE) | CNN-7739_.KNN | Kouty u Třebíče_K |  | ZECZMSKNN | Místní síť KNN | 908001 | S. kabelové NN | Kouty u Třebíče_K | 4060 | ECJ | EC-JI-TS | ES-JI-TR | EC-JI-TS | EC-JI-TS | ES-JI-TR | 1610132013 | 2013-01-01 | 2021-01-01 | 4.5 | HOD | 1100478 | 427.95 | CZK | 10 | 4279.5
CE_J_TRTS_NN_PU_1Q | Jihlava_Třebíč_Sever_NN_preventivní údržba kab skříní_1Q | CE10147832 | CE1NK32D4RCNN-8897_.KNN | kNN:Prevent.údržba kab.skříní (SR,SD,SE) | ZC_SE | CE1NK32D | 4R | kNN:Prevent.údržba kab.skříní (SR,SD,SE) | CNN-8897_.KNN | Opatov na Moravě_K |  | ZECZMSKNN | Místní síť KNN | 908001 | S. kabelové NN | Opatov na Moravě_K | 4060 | ECJ | EC-JI-TS | ES-JI-TR | EC-JI-TS | EC-JI-TS | ES-JI-TR | 1610132013 | 2013-01-01 | 2021-01-01 | 9.5 | HOD | 1100478 | 427.95 | CZK | 21 | 8986.95
CE_J_TRTS_NN_PU_1Q | Jihlava_Třebíč_Sever_NN_preventivní údržba kab skříní_1Q | CE10147829 | CE1NK32D4RCNN-7088_.KNN | kNN:Prevent.údržba kab.skříní (SR,SD,SE) | ZC_SE | CE1NK32D | 4R | kNN:Prevent.údržba kab.skříní (SR,SD,SE) | CNN-7088_.KNN | Horní Vilémovice_K |  | ZECZMSKNN | Místní síť KNN | 908001 | S. kabelové NN | Horní Vilémovice_K | 4060 | ECJ | EC-JI-TS | ES-JI-TR | EC-JI-TS | EC-JI-TS | ES-JI-TR | 1610132013 | 2013-01-01 | 2021-01-01 | 0 | HOD | 1100478 | 427.95 | CZK | 0 | 0
CE_J_TRTS_NN_PU_1Q | Jihlava_Třebíč_Sever_NN_preventivní údržba kab skříní_1Q | CE10147580 | CE4NV63C4RCNN-10765.VNN | vNN:Diagnostika za provozu:Uzemnění | ZC_SE | CE4NV63C | 4R | vNN:Diagnostika za provozu:Uzemnění | CNN-10765.VNN | Valdíkov_V |  | ZECZMSVNN | Místní síť VNN | 907001 | S. vzdušné NN | Valdíkov_V | 4060 | ECJ | EC-JI-TS | ES-JI-TR | EC-JI-TS | EC-JI-TS | ES-JI-TR | 1610131013 | 2013-01-01 | 2021-01-01 | 6.9 | HOD | 1100599 | 504.03 | CZK | 13 | 6552.39
CE_J_TRTS_NN_PU_1Q | Jihlava_Třebíč_Sever_NN_preventivní údržba kab skříní_1Q | CE10147577 | CE4NV63C4RCNN-9897_.VNN | vNN:Diagnostika za provozu:Uzemnění | ZC_SE | CE4NV63C | 4R | vNN:Diagnostika za provozu:Uzemnění | CNN-9897_.VNN | Studnice_V |  | ZECZMSVNN | Místní síť VNN | 907001 | S. vzdušné NN | Studnice_V | 4060 | ECJ | EC-JI-TS | ES-JI-TR | EC-JI-TS | EC-JI-TS | ES-JI-TR | 1610131013 | 2013-01-01 | 2021-01-01 | 5.8 | HOD | 1100599 | 504.03 | CZK | 11 | 5544.33
CE_J_TRTS_NN_PU_1Q | Jihlava_Třebíč_Sever_NN_preventivní údržba kab skříní_1Q | CE10147574 | CE4NV63C4RCNN-10227.VNN | vNN:Diagnostika za provozu:Uzemnění | ZC_SE | CE4NV63C | 4R | vNN:Diagnostika za provozu:Uzemnění | CNN-10227.VNN | Trnava u Třebíče_V |  | ZECZMSVNN | Místní síť VNN | 907001 | S. vzdušné NN | Trnava u Třebíče_V | 4060 | ECJ | EC-JI-TS | ES-JI-TR | EC-JI-TS | EC-JI-TS | ES-JI-TR | 1610131013 | 2013-01-01 | 2021-01-01 | 13.8 | HOD | 1100599 | 504.03 | CZK | 26 | 13104.78
CE_J_TRTS_NN_PU_1Q | Jihlava_Třebíč_Sever_NN_preventivní údržba kab skříní_1Q | CE10147571 | CE4NV63C4RCNN-6614_.VNN | vNN:Diagnostika za provozu:Uzemnění | ZC_SE | CE4NV63C | 4R | vNN:Diagnostika za provozu:Uzemnění | CNN-6614_.VNN | Budišov východ_V |  | ZECZMSVNN | Místní síť VNN | 907001 | S. vzdušné NN | Budišov východ_V | 4060 | ECJ | EC-JI-TS | ES-JI-TR | EC-JI-TS | EC-JI-TS | ES-JI-TR | 1610131013 | 2013-01-01 | 2021-01-01 | 14.3 | HOD | 1100599 | 504.03 | CZK | 27 | 13608.81
CE_J_TRTS_NN_PU_1Q | Jihlava_Třebíč_Sever_NN_preventivní údržba kab skříní_1Q | CE10147568 | CE4NV12B4RCNN-10765.VNN | vNN:Diagnostika za provozu: Imp. smyčka | ZC_SE | CE4NV12B | 4R | vNN:Diagnostika za provozu: Imp. smyčka | CNN-10765.VNN | Valdíkov_V |  | ZECZMSVNN | Místní síť VNN | 907001 | S. vzdušné NN | Valdíkov_V | 4060 | ECJ | EC-JI-TS | ES-JI-TR | EC-JI-TS | EC-JI-TS | ES-JI-TR | 1610131013 | 2013-01-01 | 2021-01-01 | 0.4 | HOD | 1100598 | 190.2 | CZK | 2.02 | 384.2
CE_J_TRTS_NN_PU_1Q | Jihlava_Třebíč_Sever_NN_preventivní údržba kab skříní_1Q | CE10147565 | CE4NV12B4RCNN-10227.VNN | vNN:Diagnostika za provozu: Imp. smyčka | ZC_SE | CE4NV12B | 4R | vNN:Diagnostika za provozu: Imp. smyčka | CNN-10227.VNN | Trnava u Třebíče_V |  | ZECZMSVNN | Místní síť VNN | 907001 | S. vzdušné NN | Trnava u Třebíče_V | 4060 | ECJ | EC-JI-TS | ES-JI-TR | EC-JI-TS | EC-JI-TS | ES-JI-TR | 1610131013 | 2013-01-01 | 2021-01-01 | 0.9 | HOD | 1100598 | 190.2 | CZK | 4.549 | 865.22
CE_J_TRTS_NN_PU_1Q | Jihlava_Třebíč_Sever_NN_preventivní údržba kab skříní_1Q | CE10147562 | CE4NV12B4RCNN-6614_.VNN | vNN:Diagnostika za provozu: Imp. smyčka | ZC_SE | CE4NV12B | 4R | vNN:Diagnostika za provozu: Imp. smyčka | CNN-6614_.VNN | Budišov východ_V |  | ZECZMSVNN | Místní síť VNN | 907001 | S. vzdušné NN | Budišov východ_V | 4060 | ECJ | EC-JI-TS | ES-JI-TR | EC-JI-TS | EC-JI-TS | ES-JI-TR | 1610131013 | 2013-01-01 | 2021-01-01 | 1.2 | HOD | 1100598 | 190.2 | CZK | 6.163 | 1172.2
CE_J_TRTS_NN_PU_1Q | Jihlava_Třebíč_Sever_NN_preventivní údržba kab skříní_1Q | CE10147559 | CE1NV31E4RCNN-10765.VNN | vNN:Prevent.údržba kab.skříní (SV,SS,SP) | ZC_SE | CE1NV31E | 4R | vNN:Prevent.údržba kab.skříní (SV,SS,SP) | CNN-10765.VNN | Valdíkov_V |  | ZECZMSVNN | Místní síť VNN | 907001 | S. vzdušné NN | Valdíkov_V | 4060 | ECJ | EC-JI-TS | ES-JI-TR | EC-JI-TS | EC-JI-TS | ES-JI-TR | 1610131013 | 2013-01-01 | 2021-01-01 | 13.5 | HOD | 1100600 | 389.91 | CZK | 33 | 12867.03
CE_J_TRTS_NN_PU_1Q | Jihlava_Třebíč_Sever_NN_preventivní údržba kab skříní_1Q | CE10147555 | CE1NV31E4RCNN-9897_.VNN | vNN:Prevent.údržba kab.skříní (SV,SS,SP) | ZC_SE | CE1NV31E | 4R | vNN:Prevent.údržba kab.skříní (SV,SS,SP) | CNN-9897_.VNN | Studnice_V |  | ZECZMSVNN | Místní síť VNN | 907001 | S. vzdušné NN | Studnice_V | 4060 | ECJ | EC-JI-TS | ES-JI-TR | EC-JI-TS | EC-JI-TS | ES-JI-TR | 1610131013 | 2013-01-01 | 2021-01-01 | 12.3 | HOD | 1100600 | 389.91 | CZK | 30 | 11697.3
CE_J_TRTS_NN_PU_1Q | Jihlava_Třebíč_Sever_NN_preventivní údržba kab skříní_1Q | CE10147552 | CE1NV31E4RCNN-10227.VNN | vNN:Prevent.údržba kab.skříní (SV,SS,SP) | ZC_SE | CE1NV31E | 4R | vNN:Prevent.údržba kab.skříní (SV,SS,SP) | CNN-10227.VNN | Trnava u Třebíče_V |  | ZECZMSVNN | Místní síť VNN | 907001 | S. vzdušné NN | Trnava u Třebíče_V | 4060 | ECJ | EC-JI-TS | ES-JI-TR | EC-JI-TS | EC-JI-TS | ES-JI-TR | 1610131013 | 2013-01-01 | 2021-01-01 | 41 | HOD | 1100600 | 389.91 | CZK | 100 | 38991
CE_J_TRTS_NN_PU_1Q | Jihlava_Třebíč_Sever_NN_preventivní údržba kab skříní_1Q | CE10147549 | CE1NV31E4RCNN-6614_.VNN | vNN:Prevent.údržba kab.skříní (SV,SS,SP) | ZC_SE | CE1NV31E | 4R | vNN:Prevent.údržba kab.skříní (SV,SS,SP) | CNN-6614_.VNN | Budišov východ_V |  | ZECZMSVNN | Místní síť VNN | 907001 | S. vzdušné NN | Budišov východ_V | 4060 | ECJ | EC-JI-TS | ES-JI-TR | EC-JI-TS | EC-JI-TS | ES-JI-TR | 1610131013 | 2013-01-01 | 2021-01-01 | 38.1 | HOD | 1100600 | 389.91 | CZK | 93 | 36261.63
CE_J_TRTS_NN_PU_1Q | Jihlava_Třebíč_Sever_NN_preventivní údržba kab skříní_1Q | CE10147547 | CE4NK63D4RCNN-10765.KNN | kNN:Diagnostika za provozu:Uzemnění | ZC_SE | CE4NK63D | 4R | kNN:Diagnostika za provozu:Uzemnění | CNN-10765.KNN | Valdíkov_K |  | ZECZMSKNN | Místní síť KNN | 908001 | S. kabelové NN | Valdíkov_K | 4060 | ECJ | EC-JI-TS | ES-JI-TR | EC-JI-TS | EC-JI-TS | ES-JI-TR | 1610132013 | 2013-01-01 | 2021-01-01 | 0.5 | HOD | 1100477 | 142.65 | CZK | 3 | 427.95
CE_J_TRTS_NN_PU_1Q | Jihlava_Třebíč_Sever_NN_preventivní údržba kab skříní_1Q | CE10147544 | CE4NK63D4RCNN-9897_.KNN | kNN:Diagnostika za provozu:Uzemnění | ZC_SE | CE4NK63D | 4R | kNN:Diagnostika za provozu:Uzemnění | CNN-9897_.KNN | Studnice_K |  | ZECZMSKNN | Místní síť KNN | 908001 | S. kabelové NN | Studnice_K | 4060 | ECJ | EC-JI-TS | ES-JI-TR | EC-JI-TS | EC-JI-TS | ES-JI-TR | 1610132013 | 2013-01-01 | 2021-01-01 | 0 | HOD | 1100477 | 142.65 | CZK | 0 | 0
CE_J_TRTS_NN_PU_1Q | Jihlava_Třebíč_Sever_NN_preventivní údržba kab skříní_1Q | CE10147540 | CE4NK63D4RCNN-10227.KNN | kNN:Diagnostika za provozu:Uzemnění | ZC_SE | CE4NK63D | 4R | kNN:Diagnostika za provozu:Uzemnění | CNN-10227.KNN | Trnava u Třebíče_K |  | ZECZMSKNN | Místní síť KNN | 908001 | S. kabelové NN | Trnava u Třebíče_K | 4060 | ECJ | EC-JI-TS | ES-JI-TR | EC-JI-TS | EC-JI-TS | ES-JI-TR | 1610132013 | 2013-01-01 | 2021-01-01 | 3.6 | HOD | 1100477 | 142.65 | CZK | 24 | 3423.6
CE_J_TRTS_NN_PU_1Q | Jihlava_Třebíč_Sever_NN_preventivní údržba kab skříní_1Q | CE10147538 | CE4NK12C4RCNN-10765.KNN | kNN:Diagnostika za provozu: Imp. smyčka | ZC_SE | CE4NK12C | 4R | kNN:Diagnostika za provozu: Imp. smyčka | CNN-10765.KNN | Valdíkov_K |  | ZECZMSKNN | Místní síť KNN | 908001 | S. kabelové NN | Valdíkov_K | 4060 | ECJ | EC-JI-TS | ES-JI-TR | EC-JI-TS | EC-JI-TS | ES-JI-TR | 1610132013 | 2013-01-01 | 2021-01-01 | 0.1 | HOD | 1100476 | 190.2 | CZK | 0.36 | 68.47
CE_J_TRTS_NN_PU_1Q | Jihlava_Třebíč_Sever_NN_preventivní údržba kab skříní_1Q | CE10147535 | CE4NK12C4RCNN-9897_.KNN | kNN:Diagnostika za provozu: Imp. smyčka | ZC_SE | CE4NK12C | 4R | kNN:Diagnostika za provozu: Imp. smyčka | CNN-9897_.KNN | Studnice_K |  | ZECZMSKNN | Místní síť KNN | 908001 | S. kabelové NN | Studnice_K | 4060 | ECJ | EC-JI-TS | ES-JI-TR | EC-JI-TS | EC-JI-TS | ES-JI-TR | 1610132013 | 2013-01-01 | 2021-01-01 | 0.1 | HOD | 1100476 | 190.2 | CZK | 0.174 | 33.09
CE_J_TRTS_NN_PU_1Q | Jihlava_Třebíč_Sever_NN_preventivní údržba kab skříní_1Q | CE10147531 | CE4NK12C4RCNN-10227.KNN | kNN:Diagnostika za provozu: Imp. smyčka | ZC_SE | CE4NK12C | 4R | kNN:Diagnostika za provozu: Imp. smyčka | CNN-10227.KNN | Trnava u Třebíče_K |  | ZECZMSKNN | Místní síť KNN | 908001 | S. kabelové NN | Trnava u Třebíče_K | 4060 | ECJ | EC-JI-TS | ES-JI-TR | EC-JI-TS | EC-JI-TS | ES-JI-TR | 1610132013 | 2013-01-01 | 2021-01-01 | 1.4 | HOD | 1100476 | 190.2 | CZK | 6.918 | 1315.8
CE_J_TRTS_NN_PU_1Q | Jihlava_Třebíč_Sever_NN_preventivní údržba kab skříní_1Q | CE10147528 | CE4NK12C4RCNN-6614_.KNN | kNN:Diagnostika za provozu: Imp. smyčka | ZC_SE | CE4NK12C | 4R | kNN:Diagnostika za provozu: Imp. smyčka | CNN-6614_.KNN | Budišov východ_K |  | ZECZMSKNN | Místní síť KNN | 908001 | S. kabelové NN | Budišov východ_K | 4060 | ECJ | EC-JI-TS | ES-JI-TR | EC-JI-TS | EC-JI-TS | ES-JI-TR | 1610132013 | 2013-01-01 | 2021-01-01 | 0.5 | HOD | 1100476 | 190.2 | CZK | 2.383 | 453.25
CE_J_TRTS_NN_PU_1Q | Jihlava_Třebíč_Sever_NN_preventivní údržba kab skříní_1Q | CE10147525 | CE1NK32E4RCNN-10765.KNN | kNN:Prevent.údržba kab.skříní (SS a SP) | ZC_SE | CE1NK32E | 4R | kNN:Prevent.údržba kab.skříní (SS a SP) | CNN-10765.KNN | Valdíkov_K |  | ZECZMSKNN | Místní síť KNN | 908001 | S. kabelové NN | Valdíkov_K | 4060 | ECJ | EC-JI-TS | ES-JI-TR | EC-JI-TS | EC-JI-TS | ES-JI-TR | 1610132013 | 2013-01-01 | 2021-01-01 | 9.8 | HOD | 1100479 | 389.91 | CZK | 24 | 9357.84
CE_J_TRTS_NN_PU_1Q | Jihlava_Třebíč_Sever_NN_preventivní údržba kab skříní_1Q | CE10147524 | CE1NK32E4RCNN-9897_.KNN | kNN:Prevent.údržba kab.skříní (SS a SP) | ZC_SE | CE1NK32E | 4R | kNN:Prevent.údržba kab.skříní (SS a SP) | CNN-9897_.KNN | Studnice_K |  | ZECZMSKNN | Místní síť KNN | 908001 | S. kabelové NN | Studnice_K | 4060 | ECJ | EC-JI-TS | ES-JI-TR | EC-JI-TS | EC-JI-TS | ES-JI-TR | 1610132013 | 2013-01-01 | 2021-01-01 | 9.4 | HOD | 1100479 | 389.91 | CZK | 23 | 8967.93
CE_J_TRTS_NN_PU_1Q | Jihlava_Třebíč_Sever_NN_preventivní údržba kab skříní_1Q | CE10147521 | CE1NK32E4RCNN-10227.KNN | kNN:Prevent.údržba kab.skříní (SS a SP) | ZC_SE | CE1NK32E | 4R | kNN:Prevent.údržba kab.skříní (SS a SP) | CNN-10227.KNN | Trnava u Třebíče_K |  | ZECZMSKNN | Místní síť KNN | 908001 | S. kabelové NN | Trnava u Třebíče_K | 4060 | ECJ | EC-JI-TS | ES-JI-TR | EC-JI-TS | EC-JI-TS | ES-JI-TR | 1610132013 | 2013-01-01 | 2021-01-01 | 41.4 | HOD | 1100479 | 389.91 | CZK | 101 | 39380.91
CE_J_TRTS_NN_PU_1Q | Jihlava_Třebíč_Sever_NN_preventivní údržba kab skříní_1Q | CE10147518 | CE1NK32E4RCNN-6614_.KNN | kNN:Prevent.údržba kab.skříní (SS a SP) | ZC_SE | CE1NK32E | 4R | kNN:Prevent.údržba kab.skříní (SS a SP) | CNN-6614_.KNN | Budišov východ_K |  | ZECZMSKNN | Místní síť KNN | 908001 | S. kabelové NN | Budišov východ_K | 4060 | ECJ | EC-JI-TS | ES-JI-TR | EC-JI-TS | EC-JI-TS | ES-JI-TR | 1610132013 | 2013-01-01 | 2021-01-01 | 21.3 | HOD | 1100479 | 389.91 | CZK | 52 | 20275.32
CE_J_TRTS_NN_PU_1Q | Jihlava_Třebíč_Sever_NN_preventivní údržba kab skříní_1Q | CE10147515 | CE1NK32D4RCNN-10765.KNN | kNN:Prevent.údržba kab.skříní (SR,SD,SE) | ZC_SE | CE1NK32D | 4R | kNN:Prevent.údržba kab.skříní (SR,SD,SE) | CNN-10765.KNN | Valdíkov_K |  | ZECZMSKNN | Místní síť KNN | 908001 | S. kabelové NN | Valdíkov_K | 4060 | ECJ | EC-JI-TS | ES-JI-TR | EC-JI-TS | EC-JI-TS | ES-JI-TR | 1610132013 | 2013-01-01 | 2021-01-01 | 0.5 | HOD | 1100478 | 427.95 | CZK | 1 | 427.95
CE_J_TRTS_NN_PU_1Q | Jihlava_Třebíč_Sever_NN_preventivní údržba kab skříní_1Q | CE10147512 | CE1NK32D4RCNN-9897_.KNN | kNN:Prevent.údržba kab.skříní (SR,SD,SE) | ZC_SE | CE1NK32D | 4R | kNN:Prevent.údržba kab.skříní (SR,SD,SE) | CNN-9897_.KNN | Studnice_K |  | ZECZMSKNN | Místní síť KNN | 908001 | S. kabelové NN | Studnice_K | 4060 | ECJ | EC-JI-TS | ES-JI-TR | EC-JI-TS | EC-JI-TS | ES-JI-TR | 1610132013 | 2013-01-01 | 2021-01-01 | 0 | HOD | 1100478 | 427.95 | CZK | 0 | 0
CE_J_TRTS_NN_PU_1Q | Jihlava_Třebíč_Sever_NN_preventivní údržba kab skříní_1Q | CE10147509 | CE1NK32D4RCNN-10227.KNN | kNN:Prevent.údržba kab.skříní (SR,SD,SE) | ZC_SE | CE1NK32D | 4R | kNN:Prevent.údržba kab.skříní (SR,SD,SE) | CNN-10227.KNN | Trnava u Třebíče_K |  | ZECZMSKNN | Místní síť KNN | 908001 | S. kabelové NN | Trnava u Třebíče_K | 4060 | ECJ | EC-JI-TS | ES-JI-TR | EC-JI-TS | EC-JI-TS | ES-JI-TR | 1610132013 | 2013-01-01 | 2021-01-01 | 6.3 | HOD | 1100478 | 427.95 | CZK | 14 | 5991.3
CE_J_TRTS_NN_PU_1Q | Jihlava_Třebíč_Sever_NN_preventivní údržba kab skříní_1Q | CE10147506 | CE1NK32D4RCNN-6614_.KNN | kNN:Prevent.údržba kab.skříní (SR,SD,SE) | ZC_SE | CE1NK32D | 4R | kNN:Prevent.údržba kab.skříní (SR,SD,SE) | CNN-6614_.KNN | Budišov východ_K |  | ZECZMSKNN | Místní síť KNN | 908001 | S. kabelové NN | Budišov východ_K | 4060 | ECJ | EC-JI-TS | ES-JI-TR | EC-JI-TS | EC-JI-TS | ES-JI-TR | 1610132013 | 2013-01-01 | 2021-01-01 | 3.2 | HOD | 1100478 | 427.95 | CZK | 7 | 2995.65
CE_J_TRTJ_NN_PU_1Q | Jihlava_Třebíč_Jih_NN_preventivní údržba kab skříní_1Q | CE10145848 | CE4NV63C4RCNN-8195_.VNN | vNN:Diagnostika za provozu:Uzemnění | ZC_SE | CE4NV63C | 4R | vNN:Diagnostika za provozu:Uzemnění | CNN-8195_.VNN | Lesní Jakubov_V |  | ZECZMSVNN | Místní síť VNN | 907001 | S. vzdušné NN | Lesní Jakubov_V | 4060 | ECJ | EC-JI-TJ | ES-JI-TR | EC-JI-TJ | EC-JI-TJ | ES-JI-TR | 1610131013 | 2013-01-01 | 2021-01-01 | 6.9 | HOD | 1100599 | 504.03 | CZK | 13 | 6552.39
CE_J_TRTJ_NN_PU_1Q | Jihlava_Třebíč_Jih_NN_preventivní údržba kab skříní_1Q | CE10145834 | CE4NV63C4RCNN-8480_.VNN | vNN:Diagnostika za provozu:Uzemnění | ZC_SE | CE4NV63C | 4R | vNN:Diagnostika za provozu:Uzemnění | CNN-8480_.VNN | Mohelno sever_V |  | ZECZMSVNN | Místní síť VNN | 907001 | S. vzdušné NN | Mohelno sever_V | 4060 | ECJ | EC-JI-TJ | ES-JI-TR | EC-JI-TJ | EC-JI-TJ | ES-JI-TR | 1610131013 | 2013-01-01 | 2021-01-01 | 9 | HOD | 1100599 | 504.03 | CZK | 17 | 8568.51
CE_J_TRTJ_NN_PU_1Q | Jihlava_Třebíč_Jih_NN_preventivní údržba kab skříní_1Q | CE10145831 | CE4NV12B4RCNN-8195_.VNN | vNN:Diagnostika za provozu: Imp. smyčka | ZC_SE | CE4NV12B | 4R | vNN:Diagnostika za provozu: Imp. smyčka | CNN-8195_.VNN | Lesní Jakubov_V |  | ZECZMSVNN | Místní síť VNN | 907001 | S. vzdušné NN | Lesní Jakubov_V | 4060 | ECJ | EC-JI-TJ | ES-JI-TR | EC-JI-TJ | EC-JI-TJ | ES-JI-TR | 1610131013 | 2013-01-01 | 2021-01-01 | 0.5 | HOD | 1100598 | 190.2 | CZK | 2.581 | 490.91
CE_J_TRTJ_NN_PU_1Q | Jihlava_Třebíč_Jih_NN_preventivní údržba kab skříní_1Q | CE10145814 | CE4NV12B4RCNN-8480_.VNN | vNN:Diagnostika za provozu: Imp. smyčka | ZC_SE | CE4NV12B | 4R | vNN:Diagnostika za provozu: Imp. smyčka | CNN-8480_.VNN | Mohelno sever_V |  | ZECZMSVNN | Místní síť VNN | 907001 | S. vzdušné NN | Mohelno sever_V | 4060 | ECJ | EC-JI-TJ | ES-JI-TR | EC-JI-TJ | EC-JI-TJ | ES-JI-TR | 1610131013 | 2013-01-01 | 2021-01-01 | 0.8 | HOD | 1100598 | 190.2 | CZK | 3.794 | 721.62
CE_J_TRTJ_NN_PU_1Q | Jihlava_Třebíč_Jih_NN_preventivní údržba kab skříní_1Q | CE10145811 | CE1NV31E4RCNN-8195_.VNN | vNN:Prevent.údržba kab.skříní (SV,SS,SP) | ZC_SE | CE1NV31E | 4R | vNN:Prevent.údržba kab.skříní (SV,SS,SP) | CNN-8195_.VNN | Lesní Jakubov_V |  | ZECZMSVNN | Místní síť VNN | 907001 | S. vzdušné NN | Lesní Jakubov_V | 4060 | ECJ | EC-JI-TJ | ES-JI-TR | EC-JI-TJ | EC-JI-TJ | ES-JI-TR | 1610131013 | 2013-01-01 | 2021-01-01 | 16.4 | HOD | 1100600 | 389.91 | CZK | 40 | 15596.4
CE_J_TRTJ_NN_PU_1Q | Jihlava_Třebíč_Jih_NN_preventivní údržba kab skříní_1Q | CE10145796 | CE1NV31E4RCNN-8480_.VNN | vNN:Prevent.údržba kab.skříní (SV,SS,SP) | ZC_SE | CE1NV31E | 4R | vNN:Prevent.údržba kab.skříní (SV,SS,SP) | CNN-8480_.VNN | Mohelno sever_V |  | ZECZMSVNN | Místní síť VNN | 907001 | S. vzdušné NN | Mohelno sever_V | 4060 | ECJ | EC-JI-TJ | ES-JI-TR | EC-JI-TJ | EC-JI-TJ | ES-JI-TR | 1610131013 | 2013-01-01 | 2021-01-01 | 35.3 | HOD | 1100600 | 389.91 | CZK | 86 | 33532.26
CE_J_TRTJ_NN_PU_1Q | Jihlava_Třebíč_Jih_NN_preventivní údržba kab skříní_1Q | CE10145793 | CE4NK63D4RCNN-8195_.KNN | kNN:Diagnostika za provozu:Uzemnění | ZC_SE | CE4NK63D | 4R | kNN:Diagnostika za provozu:Uzemnění | CNN-8195_.KNN | Lesní Jakubov_K |  | ZECZMSKNN | Místní síť KNN | 908001 | S. kabelové NN | Lesní Jakubov_K | 4060 | ECJ | EC-JI-TJ | ES-JI-TR | EC-JI-TJ | EC-JI-TJ | ES-JI-TR | 1610132013 | 2013-01-01 | 2021-01-01 | 0.5 | HOD | 1100477 | 142.65 | CZK | 3 | 427.95
CE_J_TRTJ_NN_PU_1Q | Jihlava_Třebíč_Jih_NN_preventivní údržba kab skříní_1Q | CE10145778 | CE4NK63D4RCNN-8480_.KNN | kNN:Diagnostika za provozu:Uzemnění | ZC_SE | CE4NK63D | 4R | kNN:Diagnostika za provozu:Uzemnění | CNN-8480_.KNN | Mohelno sever_K |  | ZECZMSKNN | Místní síť KNN | 908001 | S. kabelové NN | Mohelno sever_K | 4060 | ECJ | EC-JI-TJ | ES-JI-TR | EC-JI-TJ | EC-JI-TJ | ES-JI-TR | 1610132013 | 2013-01-01 | 2021-01-01 | 2 | HOD | 1100477 | 142.65 | CZK | 13 | 1854.45
CE_J_TRTJ_NN_PU_1Q | Jihlava_Třebíč_Jih_NN_preventivní údržba kab skříní_1Q | CE10145775 | CE4NK12C4RCNN-8195_.KNN | kNN:Diagnostika za provozu: Imp. smyčka | ZC_SE | CE4NK12C | 4R | kNN:Diagnostika za provozu: Imp. smyčka | CNN-8195_.KNN | Lesní Jakubov_K |  | ZECZMSKNN | Místní síť KNN | 908001 | S. kabelové NN | Lesní Jakubov_K | 4060 | ECJ | EC-JI-TJ | ES-JI-TR | EC-JI-TJ | EC-JI-TJ | ES-JI-TR | 1610132013 | 2013-01-01 | 2021-01-01 | 0.1 | HOD | 1100476 | 190.2 | CZK | 0.391 | 74.37
CE_J_TRTJ_NN_PU_1Q | Jihlava_Třebíč_Jih_NN_preventivní údržba kab skříní_1Q | CE10145760 | CE4NK12C4RCNN-8480_.KNN | kNN:Diagnostika za provozu: Imp. smyčka | ZC_SE | CE4NK12C | 4R | kNN:Diagnostika za provozu: Imp. smyčka | CNN-8480_.KNN | Mohelno sever_K |  | ZECZMSKNN | Místní síť KNN | 908001 | S. kabelové NN | Mohelno sever_K | 4060 | ECJ | EC-JI-TJ | ES-JI-TR | EC-JI-TJ | EC-JI-TJ | ES-JI-TR | 1610132013 | 2013-01-01 | 2021-01-01 | 1.1 | HOD | 1100476 | 190.2 | CZK | 5.736 | 1090.99
CE_J_TRTJ_NN_PU_1Q | Jihlava_Třebíč_Jih_NN_preventivní údržba kab skříní_1Q | CE10145757 | CE1NK32E4RCNN-8195_.KNN | kNN:Prevent.údržba kab.skříní (SS a SP) | ZC_SE | CE1NK32E | 4R | kNN:Prevent.údržba kab.skříní (SS a SP) | CNN-8195_.KNN | Lesní Jakubov_K |  | ZECZMSKNN | Místní síť KNN | 908001 | S. kabelové NN | Lesní Jakubov_K | 4060 | ECJ | EC-JI-TJ | ES-JI-TR | EC-JI-TJ | EC-JI-TJ | ES-JI-TR | 1610132013 | 2013-01-01 | 2021-01-01 | 10.3 | HOD | 1100479 | 389.91 | CZK | 25 | 9747.75
CE_J_TRTJ_NN_PU_1Q | Jihlava_Třebíč_Jih_NN_preventivní údržba kab skříní_1Q | CE10145739 | CE1NK32E4RCNN-8480_.KNN | kNN:Prevent.údržba kab.skříní (SS a SP) | ZC_SE | CE1NK32E | 4R | kNN:Prevent.údržba kab.skříní (SS a SP) | CNN-8480_.KNN | Mohelno sever_K |  | ZECZMSKNN | Místní síť KNN | 908001 | S. kabelové NN | Mohelno sever_K | 4060 | ECJ | EC-JI-TJ | ES-JI-TR | EC-JI-TJ | EC-JI-TJ | ES-JI-TR | 1610132013 | 2013-01-01 | 2021-01-01 | 29.1 | HOD | 1100479 | 389.91 | CZK | 71 | 27683.61
CE_J_TRTJ_NN_PU_1Q | Jihlava_Třebíč_Jih_NN_preventivní údržba kab skříní_1Q | CE10145736 | CE1NK32D4RCNN-8195_.KNN | kNN:Prevent.údržba kab.skříní (SR,SD,SE) | ZC_SE | CE1NK32D | 4R | kNN:Prevent.údržba kab.skříní (SR,SD,SE) | CNN-8195_.KNN | Lesní Jakubov_K |  | ZECZMSKNN | Místní síť KNN | 908001 | S. kabelové NN | Lesní Jakubov_K | 4060 | ECJ | EC-JI-TJ | ES-JI-TR | EC-JI-TJ | EC-JI-TJ | ES-JI-TR | 1610132013 | 2013-01-01 | 2021-01-01 | 0 | HOD | 1100478 | 427.95 | CZK | 0 | 0
CE_J_TRTJ_NN_PU_1Q | Jihlava_Třebíč_Jih_NN_preventivní údržba kab skříní_1Q | CE10145718 | CE1NK32D4RCNN-8480_.KNN | kNN:Prevent.údržba kab.skříní (SR,SD,SE) | ZC_SE | CE1NK32D | 4R | kNN:Prevent.údržba kab.skříní (SR,SD,SE) | CNN-8480_.KNN | Mohelno sever_K |  | ZECZMSKNN | Místní síť KNN | 908001 | S. kabelové NN | Mohelno sever_K | 4060 | ECJ | EC-JI-TJ | ES-JI-TR | EC-JI-TJ | EC-JI-TJ | ES-JI-TR | 1610132013 | 2013-01-01 | 2021-01-01 | 5.4 | HOD | 1100478 | 427.95 | CZK | 12 | 5135.4
CE_J_TRTJ_NN_PU_1Q | Jihlava_Třebíč_Jih_NN_preventivní údržba kab skříní_1Q | CE10145177 | CE1NK32D4RCNN-9138_.KNN | kNN:Prevent.údržba kab.skříní (SR,SD,SE) | ZC_SE | CE1NK32D | 4R | kNN:Prevent.údržba kab.skříní (SR,SD,SE) | CNN-9138_.KNN | Popůvky nad Jihlavou_K |  | ZECZMSKNN | Místní síť KNN | 908001 | S. kabelové NN | Popůvky nad Jihlavou_K | 4060 | ECJ | EC-JI-TJ | ES-JI-TR | EC-JI-TJ | EC-JI-TJ | ES-JI-TR | 1610132013 | 2013-01-01 | 2021-01-01 | 0 | HOD | 1100478 | 427.95 | CZK | 0 | 0
CE_J_TRTJ_NN_PU_1Q | Jihlava_Třebíč_Jih_NN_preventivní údržba kab skříní_1Q | CE10145173 | CE1NK32D4RCNN-7637_.KNN | kNN:Prevent.údržba kab.skříní (SR,SD,SE) | ZC_SE | CE1NK32D | 4R | kNN:Prevent.údržba kab.skříní (SR,SD,SE) | CNN-7637_.KNN | Kladeruby nad Oslavou_K |  | ZECZMSKNN | Místní síť KNN | 908001 | S. kabelové NN | Kladeruby nad Oslavou_K | 4060 | ECJ | EC-JI-TJ | ES-JI-TR | EC-JI-TJ | EC-JI-TJ | ES-JI-TR | 1610132013 | 2013-01-01 | 2021-01-01 | 0.9 | HOD | 1100478 | 427.95 | CZK | 2 | 855.9
CE_J_TRTJ_NN_PU_1Q | Jihlava_Třebíč_Jih_NN_preventivní údržba kab skříní_1Q | CE10145170 | CE1NK32D4RCNN-7759_.KNN | kNN:Prevent.údržba kab.skříní (SR,SD,SE) | ZC_SE | CE1NK32D | 4R | kNN:Prevent.údržba kab.skříní (SR,SD,SE) | CNN-7759_.KNN | Kramolín_K |  | ZECZMSKNN | Místní síť KNN | 908001 | S. kabelové NN | Kramolín_K | 4060 | ECJ | EC-JI-TJ | ES-JI-TR | EC-JI-TJ | EC-JI-TJ | ES-JI-TR | 1610132013 | 2013-01-01 | 2021-01-01 | 2.3 | HOD | 1100478 | 427.95 | CZK | 5 | 2139.75
CE_J_TRTJ_NN_PU_1Q | Jihlava_Třebíč_Jih_NN_preventivní údržba kab skříní_1Q | CE10145168 | CE1NK32D4RCNN-7717_.KNN | kNN:Prevent.údržba kab.skříní (SR,SD,SE) | ZC_SE | CE1NK32D | 4R | kNN:Prevent.údržba kab.skříní (SR,SD,SE) | CNN-7717_.KNN | Kordula_K |  | ZECZMSKNN | Místní síť KNN | 908001 | S. kabelové NN | Kordula_K | 4060 | ECJ | EC-JI-TJ | ES-JI-TR | EC-JI-TJ | EC-JI-TJ | ES-JI-TR | 1610132013 | 2013-01-01 | 2021-01-01 | 0 | HOD | 1100478 | 427.95 | CZK | 0 | 0
CE_J_TRTJ_NN_PU_1Q | Jihlava_Třebíč_Jih_NN_preventivní údržba kab skříní_1Q | CE10144452 | CE4NV63C4RCNN-9499_.VNN | vNN:Diagnostika za provozu:Uzemnění | ZC_SE | CE4NV63C | 4R | vNN:Diagnostika za provozu:Uzemnění | CNN-9499_.VNN | Přešovice_V |  | ZECZMSVNN | Místní síť VNN | 907001 | S. vzdušné NN | Přešovice_V | 4060 | ECJ | EC-JI-TJ | ES-JI-TR | EC-JI-TJ | EC-JI-TJ | ES-JI-TR | 1610131013 | 2013-01-01 | 2021-01-01 | 5.8 | HOD | 1100599 | 504.03 | CZK | 11 | 5544.33
CE_J_TRTJ_NN_PU_1Q | Jihlava_Třebíč_Jih_NN_preventivní údržba kab skříní_1Q | CE10144449 | CE4NV63C4RCNN-9656_.VNN | vNN:Diagnostika za provozu:Uzemnění | ZC_SE | CE4NV63C | 4R | vNN:Diagnostika za provozu:Uzemnění | CNN-9656_.VNN | Rouchovany_V |  | ZECZMSVNN | Místní síť VNN | 907001 | S. vzdušné NN | Rouchovany_V | 4060 | ECJ | EC-JI-TJ | ES-JI-TR | EC-JI-TJ | EC-JI-TJ | ES-JI-TR | 1610131013 | 2013-01-01 | 2021-01-01 | 9 | HOD | 1100599 | 504.03 | CZK | 17 | 8568.51
CE_J_TRTJ_NN_PU_1Q | Jihlava_Třebíč_Jih_NN_preventivní údržba kab skříní_1Q | CE10144446 | CE4NV63C4RCNN-9138_.VNN | vNN:Diagnostika za provozu:Uzemnění | ZC_SE | CE4NV63C | 4R | vNN:Diagnostika za provozu:Uzemnění | CNN-9138_.VNN | Popůvky nad Jihlavou_V |  | ZECZMSVNN | Místní síť VNN | 907001 | S. vzdušné NN | Popůvky nad Jihlavou_V | 4060 | ECJ | EC-JI-TJ | ES-JI-TR | EC-JI-TJ | EC-JI-TJ | ES-JI-TR | 1610131013 | 2013-01-01 | 2021-01-01 | 4.2 | HOD | 1100599 | 504.03 | CZK | 8 | 4032.24
CE_J_TRTJ_NN_PU_1Q | Jihlava_Třebíč_Jih_NN_preventivní údržba kab skříní_1Q | CE10144443 | CE4NV63C4RCNN-7637_.VNN | vNN:Diagnostika za provozu:Uzemnění | ZC_SE | CE4NV63C | 4R | vNN:Diagnostika za provozu:Uzemnění | CNN-7637_.VNN | Kladeruby nad Oslavou_V |  | ZECZMSVNN | Místní síť VNN | 907001 | S. vzdušné NN | Kladeruby nad Oslavou_V | 4060 | ECJ | EC-JI-TJ | ES-JI-TR | EC-JI-TJ | EC-JI-TJ | ES-JI-TR | 1610131013 | 2013-01-01 | 2021-01-01 | 5.8 | HOD | 1100599 | 504.03 | CZK | 11 | 5544.33
CE_J_TRTJ_NN_PU_1Q | Jihlava_Třebíč_Jih_NN_preventivní údržba kab skříní_1Q | CE10144440 | CE4NV63C4RCNN-7759_.VNN | vNN:Diagnostika za provozu:Uzemnění | ZC_SE | CE4NV63C | 4R | vNN:Diagnostika za provozu:Uzemnění | CNN-7759_.VNN | Kramolín_V |  | ZECZMSVNN | Místní síť VNN | 907001 | S. vzdušné NN | Kramolín_V | 4060 | ECJ | EC-JI-TJ | ES-JI-TR | EC-JI-TJ | EC-JI-TJ | ES-JI-TR | 1610131013 | 2013-01-01 | 2021-01-01 | 7.4 | HOD | 1100599 | 504.03 | CZK | 14 | 7056.42
CE_J_TRTJ_NN_PU_1Q | Jihlava_Třebíč_Jih_NN_preventivní údržba kab skříní_1Q | CE10144436 | CE4NV63C4RCNN-6889_.VNN | vNN:Diagnostika za provozu:Uzemnění | ZC_SE | CE4NV63C | 4R | vNN:Diagnostika za provozu:Uzemnění | CNN-6889_.VNN | Hartvíkovice_V |  | ZECZMSVNN | Místní síť VNN | 907001 | S. vzdušné NN | Hartvíkovice_V | 4060 | ECJ | EC-JI-TJ | ES-JI-TR | EC-JI-TJ | EC-JI-TJ | ES-JI-TR | 1610131013 | 2013-01-01 | 2021-01-01 | 10.1 | HOD | 1100599 | 504.03 | CZK | 19 | 9576.57
CE_J_TRTJ_NN_PU_1Q | Jihlava_Třebíč_Jih_NN_preventivní údržba kab skříní_1Q | CE10144434 | CE4NV63C4RCNN-7717_.VNN | vNN:Diagnostika za provozu:Uzemnění | ZC_SE | CE4NV63C | 4R | vNN:Diagnostika za provozu:Uzemnění | CNN-7717_.VNN | Kordula_V |  | ZECZMSVNN | Místní síť VNN | 907001 | S. vzdušné NN | Kordula_V | 4060 | ECJ | EC-JI-TJ | ES-JI-TR | EC-JI-TJ | EC-JI-TJ | ES-JI-TR | 1610131013 | 2013-01-01 | 2021-01-01 | 1.6 | HOD | 1100599 | 504.03 | CZK | 3 | 1512.09
CE_J_TRTJ_NN_PU_1Q | Jihlava_Třebíč_Jih_NN_preventivní údržba kab skříní_1Q | CE10144431 | CE4NV12B4RCNN-9516_.VNN | vNN:Diagnostika za provozu: Imp. smyčka | ZC_SE | CE4NV12B | 4R | vNN:Diagnostika za provozu: Imp. smyčka | CNN-9516_.VNN | Pulkov_V |  | ZECZMSVNN | Místní síť VNN | 907001 | S. vzdušné NN | Pulkov_V | 4060 | ECJ | EC-JI-TJ | ES-JI-TR | EC-JI-TJ | EC-JI-TJ | ES-JI-TR | 1610131013 | 2013-01-01 | 2021-01-01 | 0.4 | HOD | 1100598 | 190.2 | CZK | 1.947 | 370.32
CE_J_TRTJ_NN_PU_1Q | Jihlava_Třebíč_Jih_NN_preventivní údržba kab skříní_1Q | CE10144428 | CE4NV12B4RCNN-9656_.VNN | vNN:Diagnostika za provozu: Imp. smyčka | ZC_SE | CE4NV12B | 4R | vNN:Diagnostika za provozu: Imp. smyčka | CNN-9656_.VNN | Rouchovany_V |  | ZECZMSVNN | Místní síť VNN | 907001 | S. vzdušné NN | Rouchovany_V | 4060 | ECJ | EC-JI-TJ | ES-JI-TR | EC-JI-TJ | EC-JI-TJ | ES-JI-TR | 1610131013 | 2013-01-01 | 2021-01-01 | 1 | HOD | 1100598 | 190.2 | CZK | 5.084 | 966.98
CE_J_TRTJ_NN_PU_1Q | Jihlava_Třebíč_Jih_NN_preventivní údržba kab skříní_1Q | CE10144425 | CE4NV12B4RCNN-9138_.VNN | vNN:Diagnostika za provozu: Imp. smyčka | ZC_SE | CE4NV12B | 4R | vNN:Diagnostika za provozu: Imp. smyčka | CNN-9138_.VNN | Popůvky nad Jihlavou_V |  | ZECZMSVNN | Místní síť VNN | 907001 | S. vzdušné NN | Popůvky nad Jihlavou_V | 4060 | ECJ | EC-JI-TJ | ES-JI-TR | EC-JI-TJ | EC-JI-TJ | ES-JI-TR | 1610131013 | 2013-01-01 | 2021-01-01 | 0.6 | HOD | 1100598 | 190.2 | CZK | 2.826 | 537.51
CE_J_TRTJ_NN_PU_1Q | Jihlava_Třebíč_Jih_NN_preventivní údržba kab skříní_1Q | CE10144420 | CE4NV12B4RCNN-7637_.VNN | vNN:Diagnostika za provozu: Imp. smyčka | ZC_SE | CE4NV12B | 4R | vNN:Diagnostika za provozu: Imp. smyčka | CNN-7637_.VNN | Kladeruby nad Oslavou_V |  | ZECZMSVNN | Místní síť VNN | 907001 | S. vzdušné NN | Kladeruby nad Oslavou_V | 4060 | ECJ | EC-JI-TJ | ES-JI-TR | EC-JI-TJ | EC-JI-TJ | ES-JI-TR | 1610131013 | 2013-01-01 | 2021-01-01 | 0.6 | HOD | 1100598 | 190.2 | CZK | 2.994 | 569.46
CE_J_TRTJ_NN_PU_1Q | Jihlava_Třebíč_Jih_NN_preventivní údržba kab skříní_1Q | CE10144418 | CE4NV12B4RCNN-7759_.VNN | vNN:Diagnostika za provozu: Imp. smyčka | ZC_SE | CE4NV12B | 4R | vNN:Diagnostika za provozu: Imp. smyčka | CNN-7759_.VNN | Kramolín_V |  | ZECZMSVNN | Místní síť VNN | 907001 | S. vzdušné NN | Kramolín_V | 4060 | ECJ | EC-JI-TJ | ES-JI-TR | EC-JI-TJ | EC-JI-TJ | ES-JI-TR | 1610131013 | 2013-01-01 | 2021-01-01 | 0.4 | HOD | 1100598 | 190.2 | CZK | 1.833 | 348.64
CE_J_TRTJ_NN_PU_1Q | Jihlava_Třebíč_Jih_NN_preventivní údržba kab skříní_1Q | CE10144414 | CE1NV31E4RCNN-9499_.VNN | vNN:Prevent.údržba kab.skříní (SV,SS,SP) | ZC_SE | CE1NV31E | 4R | vNN:Prevent.údržba kab.skříní (SV,SS,SP) | CNN-9499_.VNN | Přešovice_V |  | ZECZMSVNN | Místní síť VNN | 907001 | S. vzdušné NN | Přešovice_V | 4060 | ECJ | EC-JI-TJ | ES-JI-TR | EC-JI-TJ | EC-JI-TJ | ES-JI-TR | 1610131013 | 2013-01-01 | 2021-01-01 | 27.5 | HOD | 1100600 | 389.91 | CZK | 67 | 26123.97
CE_J_TRTJ_NN_PU_1Q | Jihlava_Třebíč_Jih_NN_preventivní údržba kab skříní_1Q | CE10144412 | CE1NV31E4RCNN-9516_.VNN | vNN:Prevent.údržba kab.skříní (SV,SS,SP) | ZC_SE | CE1NV31E | 4R | vNN:Prevent.údržba kab.skříní (SV,SS,SP) | CNN-9516_.VNN | Pulkov_V |  | ZECZMSVNN | Místní síť VNN | 907001 | S. vzdušné NN | Pulkov_V | 4060 | ECJ | EC-JI-TJ | ES-JI-TR | EC-JI-TJ | EC-JI-TJ | ES-JI-TR | 1610131013 | 2013-01-01 | 2021-01-01 | 16.8 | HOD | 1100600 | 389.91 | CZK | 41 | 15986.31
CE_J_TRTJ_NN_PU_1Q | Jihlava_Třebíč_Jih_NN_preventivní údržba kab skříní_1Q | CE10144409 | CE1NV31E4RCNN-9656_.VNN | vNN:Prevent.údržba kab.skříní (SV,SS,SP) | ZC_SE | CE1NV31E | 4R | vNN:Prevent.údržba kab.skříní (SV,SS,SP) | CNN-9656_.VNN | Rouchovany_V |  | ZECZMSVNN | Místní síť VNN | 907001 | S. vzdušné NN | Rouchovany_V | 4060 | ECJ | EC-JI-TJ | ES-JI-TR | EC-JI-TJ | EC-JI-TJ | ES-JI-TR | 1610131013 | 2013-01-01 | 2021-01-01 | 34 | HOD | 1100600 | 389.91 | CZK | 83 | 32362.53
CE_J_TRTJ_NN_PU_1Q | Jihlava_Třebíč_Jih_NN_preventivní údržba kab skříní_1Q | CE10144406 | CE1NV31E4RCNN-9138_.VNN | vNN:Prevent.údržba kab.skříní (SV,SS,SP) | ZC_SE | CE1NV31E | 4R | vNN:Prevent.údržba kab.skříní (SV,SS,SP) | CNN-9138_.VNN | Popůvky nad Jihlavou_V |  | ZECZMSVNN | Místní síť VNN | 907001 | S. vzdušné NN | Popůvky nad Jihlavou_V | 4060 | ECJ | EC-JI-TJ | ES-JI-TR | EC-JI-TJ | EC-JI-TJ | ES-JI-TR | 1610131013 | 2013-01-01 | 2021-01-01 | 20.9 | HOD | 1100600 | 389.91 | CZK | 51 | 19885.41
CE_J_TRTJ_NN_PU_1Q | Jihlava_Třebíč_Jih_NN_preventivní údržba kab skříní_1Q | CE10144403 | CE1NV31E4RCNN-7637_.VNN | vNN:Prevent.údržba kab.skříní (SV,SS,SP) | ZC_SE | CE1NV31E | 4R | vNN:Prevent.údržba kab.skříní (SV,SS,SP) | CNN-7637_.VNN | Kladeruby nad Oslavou_V |  | ZECZMSVNN | Místní síť VNN | 907001 | S. vzdušné NN | Kladeruby nad Oslavou_V | 4060 | ECJ | EC-JI-TJ | ES-JI-TR | EC-JI-TJ | EC-JI-TJ | ES-JI-TR | 1610131013 | 2013-01-01 | 2021-01-01 | 29.5 | HOD | 1100600 | 389.91 | CZK | 72 | 28073.52
CE_J_TRTJ_NN_PU_1Q | Jihlava_Třebíč_Jih_NN_preventivní údržba kab skříní_1Q | CE10144401 | CE1NV31E4RCNN-7759_.VNN | vNN:Prevent.údržba kab.skříní (SV,SS,SP) | ZC_SE | CE1NV31E | 4R | vNN:Prevent.údržba kab.skříní (SV,SS,SP) | CNN-7759_.VNN | Kramolín_V |  | ZECZMSVNN | Místní síť VNN | 907001 | S. vzdušné NN | Kramolín_V | 4060 | ECJ | EC-JI-TJ | ES-JI-TR | EC-JI-TJ | EC-JI-TJ | ES-JI-TR | 1610131013 | 2013-01-01 | 2021-01-01 | 16.8 | HOD | 1100600 | 389.91 | CZK | 41 | 15986.31
CE_J_TRTJ_NN_PU_1Q | Jihlava_Třebíč_Jih_NN_preventivní údržba kab skříní_1Q | CE10144398 | CE1NV31E4RCNN-7717_.VNN | vNN:Prevent.údržba kab.skříní (SV,SS,SP) | ZC_SE | CE1NV31E | 4R | vNN:Prevent.údržba kab.skříní (SV,SS,SP) | CNN-7717_.VNN | Kordula_V |  | ZECZMSVNN | Místní síť VNN | 907001 | S. vzdušné NN | Kordula_V | 4060 | ECJ | EC-JI-TJ | ES-JI-TR | EC-JI-TJ | EC-JI-TJ | ES-JI-TR | 1610131013 | 2013-01-01 | 2021-01-01 | 7.4 | HOD | 1100600 | 389.91 | CZK | 18 | 7018.38
CE_J_TRTJ_NN_PU_1Q | Jihlava_Třebíč_Jih_NN_preventivní údržba kab skříní_1Q | CE10144395 | CE4NK63D4RCNN-9499_.KNN | kNN:Diagnostika za provozu:Uzemnění | ZC_SE | CE4NK63D | 4R | kNN:Diagnostika za provozu:Uzemnění | CNN-9499_.KNN | Přešovice_K |  | ZECZMSKNN | Místní síť KNN | 908001 | S. kabelové NN | Přešovice_K | 4060 | ECJ | EC-JI-TJ | ES-JI-TR | EC-JI-TJ | EC-JI-TJ | ES-JI-TR | 1610132013 | 2013-01-01 | 2021-01-01 | 0 | HOD | 1100477 | 142.65 | CZK | 0 | 0
CE_J_TRTJ_NN_PU_1Q | Jihlava_Třebíč_Jih_NN_preventivní údržba kab skříní_1Q | CE10144391 | CE4NK63D4RCNN-9656_.KNN | kNN:Diagnostika za provozu:Uzemnění | ZC_SE | CE4NK63D | 4R | kNN:Diagnostika za provozu:Uzemnění | CNN-9656_.KNN | Rouchovany_K |  | ZECZMSKNN | Místní síť KNN | 908001 | S. kabelové NN | Rouchovany_K | 4060 | ECJ | EC-JI-TJ | ES-JI-TR | EC-JI-TJ | EC-JI-TJ | ES-JI-TR | 1610132013 | 2013-01-01 | 2021-01-01 | 4.2 | HOD | 1100477 | 142.65 | CZK | 28 | 3994.2
CE_J_TRTJ_NN_PU_1Q | Jihlava_Třebíč_Jih_NN_preventivní údržba kab skříní_1Q | CE10144387 | CE4NK63D4RCNN-9138_.KNN | kNN:Diagnostika za provozu:Uzemnění | ZC_SE | CE4NK63D | 4R | kNN:Diagnostika za provozu:Uzemnění | CNN-9138_.KNN | Popůvky nad Jihlavou_K |  | ZECZMSKNN | Místní síť KNN | 908001 | S. kabelové NN | Popůvky nad Jihlavou_K | 4060 | ECJ | EC-JI-TJ | ES-JI-TR | EC-JI-TJ | EC-JI-TJ | ES-JI-TR | 1610132013 | 2013-01-01 | 2021-01-01 | 0.2 | HOD | 1100477 | 142.65 | CZK | 1 | 142.65
CE_J_TRTJ_NN_PU_1Q | Jihlava_Třebíč_Jih_NN_preventivní údržba kab skříní_1Q | CE10144384 | CE4NK63D4RCNN-7637_.KNN | kNN:Diagnostika za provozu:Uzemnění | ZC_SE | CE4NK63D | 4R | kNN:Diagnostika za provozu:Uzemnění | CNN-7637_.KNN | Kladeruby nad Oslavou_K |  | ZECZMSKNN | Místní síť KNN | 908001 | S. kabelové NN | Kladeruby nad Oslavou_K | 4060 | ECJ | EC-JI-TJ | ES-JI-TR | EC-JI-TJ | EC-JI-TJ | ES-JI-TR | 1610132013 | 2013-01-01 | 2021-01-01 | 0.2 | HOD | 1100477 | 142.65 | CZK | 1 | 142.65
CE_J_TRTJ_NN_PU_1Q | Jihlava_Třebíč_Jih_NN_preventivní údržba kab skříní_1Q | CE10144381 | CE4NK63D4RCNN-7759_.KNN | kNN:Diagnostika za provozu:Uzemnění | ZC_SE | CE4NK63D | 4R | kNN:Diagnostika za provozu:Uzemnění | CNN-7759_.KNN | Kramolín_K |  | ZECZMSKNN | Místní síť KNN | 908001 | S. kabelové NN | Kramolín_K | 4060 | ECJ | EC-JI-TJ | ES-JI-TR | EC-JI-TJ | EC-JI-TJ | ES-JI-TR | 1610132013 | 2013-01-01 | 2021-01-01 | 2.6 | HOD | 1100477 | 142.65 | CZK | 17 | 2425.05
CE_J_TRTJ_NN_PU_1Q | Jihlava_Třebíč_Jih_NN_preventivní údržba kab skříní_1Q | CE10144378 | CE4NK63D4RCNN-6889_.KNN | kNN:Diagnostika za provozu:Uzemnění | ZC_SE | CE4NK63D | 4R | kNN:Diagnostika za provozu:Uzemnění | CNN-6889_.KNN | Hartvíkovice_K |  | ZECZMSKNN | Místní síť KNN | 908001 | S. kabelové NN | Hartvíkovice_K | 4060 | ECJ | EC-JI-TJ | ES-JI-TR | EC-JI-TJ | EC-JI-TJ | ES-JI-TR | 1610132013 | 2013-01-01 | 2021-01-01 | 6.6 | HOD | 1100477 | 142.65 | CZK | 44 | 6276.6
CE_J_TRTJ_NN_PU_1Q | Jihlava_Třebíč_Jih_NN_preventivní údržba kab skříní_1Q | CE10144375 | CE4NK63D4RCNN-7717_.KNN | kNN:Diagnostika za provozu:Uzemnění | ZC_SE | CE4NK63D | 4R | kNN:Diagnostika za provozu:Uzemnění | CNN-7717_.KNN | Kordula_K |  | ZECZMSKNN | Místní síť KNN | 908001 | S. kabelové NN | Kordula_K | 4060 | ECJ | EC-JI-TJ | ES-JI-TR | EC-JI-TJ | EC-JI-TJ | ES-JI-TR | 1610132013 | 2013-01-01 | 2021-01-01 | 0 | HOD | 1100477 | 142.65 | CZK | 0 | 0
CE_J_TRTJ_NN_PU_1Q | Jihlava_Třebíč_Jih_NN_preventivní údržba kab skříní_1Q | CE10144373 | CE4NK12C4RCNN-9499_.KNN | kNN:Diagnostika za provozu: Imp. smyčka | ZC_SE | CE4NK12C | 4R | kNN:Diagnostika za provozu: Imp. smyčka | CNN-9499_.KNN | Přešovice_K |  | ZECZMSKNN | Místní síť KNN | 908001 | S. kabelové NN | Přešovice_K | 4060 | ECJ | EC-JI-TJ | ES-JI-TR | EC-JI-TJ | EC-JI-TJ | ES-JI-TR | 1610132013 | 2013-01-01 | 2021-01-01 | 0.1 | HOD | 1100476 | 190.2 | CZK | 0.19 | 36.14
CE_J_TRTJ_NN_PU_1Q | Jihlava_Třebíč_Jih_NN_preventivní údržba kab skříní_1Q | CE10144370 | CE4NK12C4RCNN-9516_.KNN | kNN:Diagnostika za provozu: Imp. smyčka | ZC_SE | CE4NK12C | 4R | kNN:Diagnostika za provozu: Imp. smyčka | CNN-9516_.KNN | Pulkov_K |  | ZECZMSKNN | Místní síť KNN | 908001 | S. kabelové NN | Pulkov_K | 4060 | ECJ | EC-JI-TJ | ES-JI-TR | EC-JI-TJ | EC-JI-TJ | ES-JI-TR | 1610132013 | 2013-01-01 | 2021-01-01 | 0.1 | HOD | 1100476 | 190.2 | CZK | 0.145 | 27.58
CE_J_TRTJ_NN_PU_1Q | Jihlava_Třebíč_Jih_NN_preventivní údržba kab skříní_1Q | CE10144366 | CE4NK12C4RCNN-9656_.KNN | kNN:Diagnostika za provozu: Imp. smyčka | ZC_SE | CE4NK12C | 4R | kNN:Diagnostika za provozu: Imp. smyčka | CNN-9656_.KNN | Rouchovany_K |  | ZECZMSKNN | Místní síť KNN | 908001 | S. kabelové NN | Rouchovany_K | 4060 | ECJ | EC-JI-TJ | ES-JI-TR | EC-JI-TJ | EC-JI-TJ | ES-JI-TR | 1610132013 | 2013-01-01 | 2021-01-01 | 0.8 | HOD | 1100476 | 190.2 | CZK | 4.05 | 770.31
CE_J_TRTJ_NN_PU_1Q | Jihlava_Třebíč_Jih_NN_preventivní údržba kab skříní_1Q | CE10144363 | CE4NK12C4RCNN-9138_.KNN | kNN:Diagnostika za provozu: Imp. smyčka | ZC_SE | CE4NK12C | 4R | kNN:Diagnostika za provozu: Imp. smyčka | CNN-9138_.KNN | Popůvky nad Jihlavou_K |  | ZECZMSKNN | Místní síť KNN | 908001 | S. kabelové NN | Popůvky nad Jihlavou_K | 4060 | ECJ | EC-JI-TJ | ES-JI-TR | EC-JI-TJ | EC-JI-TJ | ES-JI-TR | 1610132013 | 2013-01-01 | 2021-01-01 | 0.1 | HOD | 1100476 | 190.2 | CZK | 0.265 | 50.4
CE_J_TRTJ_NN_PU_1Q | Jihlava_Třebíč_Jih_NN_preventivní údržba kab skříní_1Q | CE10144360 | CE4NK12C4RCNN-7637_.KNN | kNN:Diagnostika za provozu: Imp. smyčka | ZC_SE | CE4NK12C | 4R | kNN:Diagnostika za provozu: Imp. smyčka | CNN-7637_.KNN | Kladeruby nad Oslavou_K |  | ZECZMSKNN | Místní síť KNN | 908001 | S. kabelové NN | Kladeruby nad Oslavou_K | 4060 | ECJ | EC-JI-TJ | ES-JI-TR | EC-JI-TJ | EC-JI-TJ | ES-JI-TR | 1610132013 | 2013-01-01 | 2021-01-01 | 0.1 | HOD | 1100476 | 190.2 | CZK | 0.574 | 109.17
CE_J_TRTJ_NN_PU_1Q | Jihlava_Třebíč_Jih_NN_preventivní údržba kab skříní_1Q | CE10144357 | CE4NK12C4RCNN-7759_.KNN | kNN:Diagnostika za provozu: Imp. smyčka | ZC_SE | CE4NK12C | 4R | kNN:Diagnostika za provozu: Imp. smyčka | CNN-7759_.KNN | Kramolín_K |  | ZECZMSKNN | Místní síť KNN | 908001 | S. kabelové NN | Kramolín_K | 4060 | ECJ | EC-JI-TJ | ES-JI-TR | EC-JI-TJ | EC-JI-TJ | ES-JI-TR | 1610132013 | 2013-01-01 | 2021-01-01 | 0.8 | HOD | 1100476 | 190.2 | CZK | 3.835 | 729.42
CE_J_TRTJ_NN_PU_1Q | Jihlava_Třebíč_Jih_NN_preventivní údržba kab skříní_1Q | CE10144354 | CE4NK12C4RCNN-6889_.KNN | kNN:Diagnostika za provozu: Imp. smyčka | ZC_SE | CE4NK12C | 4R | kNN:Diagnostika za provozu: Imp. smyčka | CNN-6889_.KNN | Hartvíkovice_K |  | ZECZMSKNN | Místní síť KNN | 908001 | S. kabelové NN | Hartvíkovice_K | 4060 | ECJ | EC-JI-TJ | ES-JI-TR | EC-JI-TJ | EC-JI-TJ | ES-JI-TR | 1610132013 | 2013-01-01 | 2021-01-01 | 1.8 | HOD | 1100476 | 190.2 | CZK | 8.998 | 1711.42
CE_J_TRTJ_NN_PU_1Q | Jihlava_Třebíč_Jih_NN_preventivní údržba kab skříní_1Q | CE10144351 | CE4NK12C4RCNN-7717_.KNN | kNN:Diagnostika za provozu: Imp. smyčka | ZC_SE | CE4NK12C | 4R | kNN:Diagnostika za provozu: Imp. smyčka | CNN-7717_.KNN | Kordula_K |  | ZECZMSKNN | Místní síť KNN | 908001 | S. kabelové NN | Kordula_K | 4060 | ECJ | EC-JI-TJ | ES-JI-TR | EC-JI-TJ | EC-JI-TJ | ES-JI-TR | 1610132013 | 2013-01-01 | 2021-01-01 | 0.1 | HOD | 1100476 | 190.2 | CZK | 0.001 | 0.19
CE_J_TRTJ_NN_PU_1Q | Jihlava_Třebíč_Jih_NN_preventivní údržba kab skříní_1Q | CE10144348 | CE1NK32E4RCNN-9499_.KNN | kNN:Prevent.údržba kab.skříní (SS a SP) | ZC_SE | CE1NK32E | 4R | kNN:Prevent.údržba kab.skříní (SS a SP) | CNN-9499_.KNN | Přešovice_K |  | ZECZMSKNN | Místní síť KNN | 908001 | S. kabelové NN | Přešovice_K | 4060 | ECJ | EC-JI-TJ | ES-JI-TR | EC-JI-TJ | EC-JI-TJ | ES-JI-TR | 1610132013 | 2013-01-01 | 2021-01-01 | 6.2 | HOD | 1100479 | 389.91 | CZK | 15 | 5848.65
CE_J_TRTJ_NN_PU_1Q | Jihlava_Třebíč_Jih_NN_preventivní údržba kab skříní_1Q | CE10144344 | CE1NK32E4RCNN-9516_.KNN | kNN:Prevent.údržba kab.skříní (SS a SP) | ZC_SE | CE1NK32E | 4R | kNN:Prevent.údržba kab.skříní (SS a SP) | CNN-9516_.KNN | Pulkov_K |  | ZECZMSKNN | Místní síť KNN | 908001 | S. kabelové NN | Pulkov_K | 4060 | ECJ | EC-JI-TJ | ES-JI-TR | EC-JI-TJ | EC-JI-TJ | ES-JI-TR | 1610132013 | 2013-01-01 | 2021-01-01 | 5.3 | HOD | 1100479 | 389.91 | CZK | 13 | 5068.83
CE_J_TRTJ_NN_PU_1Q | Jihlava_Třebíč_Jih_NN_preventivní údržba kab skříní_1Q | CE10144342 | CE1NK32E4RCNN-9656_.KNN | kNN:Prevent.údržba kab.skříní (SS a SP) | ZC_SE | CE1NK32E | 4R | kNN:Prevent.údržba kab.skříní (SS a SP) | CNN-9656_.KNN | Rouchovany_K |  | ZECZMSKNN | Místní síť KNN | 908001 | S. kabelové NN | Rouchovany_K | 4060 | ECJ | EC-JI-TJ | ES-JI-TR | EC-JI-TJ | EC-JI-TJ | ES-JI-TR | 1610132013 | 2013-01-01 | 2021-01-01 | 32 | HOD | 1100479 | 389.91 | CZK | 78 | 30412.98
CE_J_TRTJ_NN_PU_1Q | Jihlava_Třebíč_Jih_NN_preventivní údržba kab skříní_1Q | CE10144338 | CE1NK32E4RCNN-9138_.KNN | kNN:Prevent.údržba kab.skříní (SS a SP) | ZC_SE | CE1NK32E | 4R | kNN:Prevent.údržba kab.skříní (SS a SP) | CNN-9138_.KNN | Popůvky nad Jihlavou_K |  | ZECZMSKNN | Místní síť KNN | 908001 | S. kabelové NN | Popůvky nad Jihlavou_K | 4060 | ECJ | EC-JI-TJ | ES-JI-TR | EC-JI-TJ | EC-JI-TJ | ES-JI-TR | 1610132013 | 2013-01-01 | 2021-01-01 | 4.9 | HOD | 1100479 | 389.91 | CZK | 12 | 4678.92
CE_J_TRTJ_NN_PU_1Q | Jihlava_Třebíč_Jih_NN_preventivní údržba kab skříní_1Q | CE10144335 | CE1NK32E4RCNN-7637_.KNN | kNN:Prevent.údržba kab.skříní (SS a SP) | ZC_SE | CE1NK32E | 4R | kNN:Prevent.údržba kab.skříní (SS a SP) | CNN-7637_.KNN | Kladeruby nad Oslavou_K |  | ZECZMSKNN | Místní síť KNN | 908001 | S. kabelové NN | Kladeruby nad Oslavou_K | 4060 | ECJ | EC-JI-TJ | ES-JI-TR | EC-JI-TJ | EC-JI-TJ | ES-JI-TR | 1610132013 | 2013-01-01 | 2021-01-01 | 11.5 | HOD | 1100479 | 389.91 | CZK | 28 | 10917.48
CE_J_TRTJ_NN_PU_1Q | Jihlava_Třebíč_Jih_NN_preventivní údržba kab skříní_1Q | CE10144332 | CE1NK32E4RCNN-6889_.KNN | kNN:Prevent.údržba kab.skříní (SS a SP) | ZC_SE | CE1NK32E | 4R | kNN:Prevent.údržba kab.skříní (SS a SP) | CNN-6889_.KNN | Hartvíkovice_K |  | ZECZMSKNN | Místní síť KNN | 908001 | S. kabelové NN | Hartvíkovice_K | 4060 | ECJ | EC-JI-TJ | ES-JI-TR | EC-JI-TJ | EC-JI-TJ | ES-JI-TR | 1610132013 | 2013-01-01 | 2021-01-01 | 47.2 | HOD | 1100479 | 389.91 | CZK | 115 | 44839.65
CE_J_TRTJ_NN_PU_1Q | Jihlava_Třebíč_Jih_NN_preventivní údržba kab skříní_1Q | CE10144329 | CE1NK32E4RCNN-7717_.KNN | kNN:Prevent.údržba kab.skříní (SS a SP) | ZC_SE | CE1NK32E | 4R | kNN:Prevent.údržba kab.skříní (SS a SP) | CNN-7717_.KNN | Kordula_K |  | ZECZMSKNN | Místní síť KNN | 908001 | S. kabelové NN | Kordula_K | 4060 | ECJ | EC-JI-TJ | ES-JI-TR | EC-JI-TJ | EC-JI-TJ | ES-JI-TR | 1610132013 | 2013-01-01 | 2021-01-01 | 0.8 | HOD | 1100479 | 389.91 | CZK | 2 | 779.82
CE_J_TRTJ_NN_PU_1Q | Jihlava_Třebíč_Jih_NN_preventivní údržba kab skříní_1Q | CE10144326 | CE1NK32D4RCNN-9499_.KNN | kNN:Prevent.údržba kab.skříní (SR,SD,SE) | ZC_SE | CE1NK32D | 4R | kNN:Prevent.údržba kab.skříní (SR,SD,SE) | CNN-9499_.KNN | Přešovice_K |  | ZECZMSKNN | Místní síť KNN | 908001 | S. kabelové NN | Přešovice_K | 4060 | ECJ | EC-JI-TJ | ES-JI-TR | EC-JI-TJ | EC-JI-TJ | ES-JI-TR | 1610132013 | 2013-01-01 | 2021-01-01 | 0 | HOD | 1100478 | 427.95 | CZK | 0 | 0
CE_J_TRTJ_NN_PU_1Q | Jihlava_Třebíč_Jih_NN_preventivní údržba kab skříní_1Q | CE10144323 | CE1NK32D4RCNN-9516_.KNN | kNN:Prevent.údržba kab.skříní (SR,SD,SE) | ZC_SE | CE1NK32D | 4R | kNN:Prevent.údržba kab.skříní (SR,SD,SE) | CNN-9516_.KNN | Pulkov_K |  | ZECZMSKNN | Místní síť KNN | 908001 | S. kabelové NN | Pulkov_K | 4060 | ECJ | EC-JI-TJ | ES-JI-TR | EC-JI-TJ | EC-JI-TJ | ES-JI-TR | 1610132013 | 2013-01-01 | 2021-01-01 | 0 | HOD | 1100478 | 427.95 | CZK | 0 | 0
CE_J_TRTJ_NN_PU_1Q | Jihlava_Třebíč_Jih_NN_preventivní údržba kab skříní_1Q | CE10144320 | CE1NK32D4RCNN-9656_.KNN | kNN:Prevent.údržba kab.skříní (SR,SD,SE) | ZC_SE | CE1NK32D | 4R | kNN:Prevent.údržba kab.skříní (SR,SD,SE) | CNN-9656_.KNN | Rouchovany_K |  | ZECZMSKNN | Místní síť KNN | 908001 | S. kabelové NN | Rouchovany_K | 4060 | ECJ | EC-JI-TJ | ES-JI-TR | EC-JI-TJ | EC-JI-TJ | ES-JI-TR | 1610132013 | 2013-01-01 | 2021-01-01 | 7.2 | HOD | 1100478 | 427.95 | CZK | 16 | 6847.2
CE_J_TRTJ_NN_PT_1/2 | Jihlava_Třebíč_Jih_NN_prohlídka trasy_1/2 | CE10141494 | CE1NV01A2RCNN-8648_.VNN | vNN:Prohlídka trasy | ZC_SE | CE1NV01A | 2R | vNN:Prohlídka trasy | CNN-8648_.VNN | Myslibořice_V |  | ZECZMSVNN | Místní síť VNN | 907001 | S. vzdušné NN | Myslibořice_V | 4060 | ECJ | EC-JI-TJ | ES-JI-TR | EC-JI-TJ | EC-JI-TJ | ES-JI-TR | 1610131013 | 2015-01-01 | 2021-01-01 | 6.4 | HOD | 1100602 | 1188.75 | CZK | 5.144 | 6114.93
CE_J_TRTJ_NN_PT_1/2 | Jihlava_Třebíč_Jih_NN_prohlídka trasy_1/2 | CE10141402 | CE1NK02A2RCNN-8648_.KNN | kNN:Prohlídka trasy | ZC_SE | CE1NK02A | 2R | kNN:Prohlídka trasy | CNN-8648_.KNN | Myslibořice_K |  | ZECZMSKNN | Místní síť KNN | 908001 | S. kabelové NN | Myslibořice_K | 4060 | ECJ | EC-JI-TJ | ES-JI-TR | EC-JI-TJ | EC-JI-TJ | ES-JI-TR | 1610132013 | 2015-01-01 | 2021-01-01 | 2.7 | HOD | 1100482 | 570.6 | CZK | 4.517 | 2577.4
CE_N_VMVM_VN_DTS_PZP | Nové Město_Velké Meziříčí_VN_DTS_Prohlídka za provozu | CE10439741 | CE1TS41B1RCTS-705799 | TSN vnitřní-Prohlídka za prov:VN SF6 | ZC_SE | CE1TS41B | 1R | TSN vnitřní-Prohlídka za prov:VN SF6 | CTS-705799 | Černá, TS:705799 | OBEC1 | ZECZTS | Transformační stanic | 214003 | TS vnitřní-rozváděč VN s izolací plynem | Černá: OBEC1 | 4060 | ECN | EC-NM-VM | ES-NM-VM | EC-NM-VM | EC-NM-VM | ES-NM-VM | 1610134014 | 2020-01-01 | 2021-01-01 | 1 | HOD | 1100587 | 951 | CZK | 1 | 951
CE_N_VMVM_VN_DTS_PZP | Nové Město_Velké Meziříčí_VN_DTS_Prohlídka za provozu | CE10439705 | CE1TS41B1RCTS-705697 | TSN vnitřní-Prohlídka za prov:VN SF6 | ZC_SE | CE1TS41B | 1R | TSN vnitřní-Prohlídka za prov:VN SF6 | CTS-705697 | Kochanov, TS:705697 | McDonalds | ZECZTS | Transformační stanic | 214003 | TS vnitřní-rozváděč VN s izolací plynem | Kochanov: McDonalds | 4060 | ECN | EC-NM-VM | ES-NM-VM | EC-NM-VM | EC-NM-VM | ES-NM-VM | 1610134014 | 2020-01-01 | 2021-01-01 | 1 | HOD | 1100587 | 951 | CZK | 1 | 951
CE_N_VMVM_VN_DTS_1Q | Nové Město_Velké Meziříčí_VN_DTS_BÚ,Termovize_1Q | CE10439704 | CE3TS41B4RCTS-705696 | TSN vnitřní - Termovize:VN SF6 | ZC_SE | CE3TS41B | 4R | TSN vnitřní - Termovize:VN SF6 | CTS-705696 | Velké Meziříčí, TS:705696 | T66 H.Autodružstvo | ZECZTS | Transformační stanic | 214003 | TS vnitřní-rozváděč VN s izolací plynem | Velké Meziříčí: T66 H.Autodružstvo | 4060 | ECN | EC-NM-VM | ES-NM-VM | EC-NM-VM | EC-NM-VM | ES-NM-VM | 1610134014 | 2017-01-01 | 2021-01-01 | 0.6 | HOD | 1100585 | 523.05 | CZK | 1 | 523.05
CE_N_VMVM_VN_DTS_1Q | Nové Město_Velké Meziříčí_VN_DTS_BÚ,Termovize_1Q | CE10439703 | CE2TS91C4RCTS-705696 | TSN vnitřní - BÚ za vyp: VN SF6 | ZC_SE | CE2TS91C | 4R | TSN vnitřní - BÚ za vyp: VN SF6 | CTS-705696 | Velké Meziříčí, TS:705696 | T66 H.Autodružstvo | ZECZTS | Transformační stanic | 214003 | TS vnitřní-rozváděč VN s izolací plynem | Velké Meziříčí: T66 H.Autodružstvo | 4060 | ECN | EC-NM-VM | ES-NM-VM | EC-NM-VM | EC-NM-VM | ES-NM-VM | 1610134014 | 2017-01-01 | 2021-01-01 | 6.8 | HOD | 1100580 | 6419.25 | CZK | 1 | 6419.25
CE_N_VMVM_VN_DTS_PZP | Nové Město_Velké Meziříčí_VN_DTS_Prohlídka za provozu | CE10439538 | CE1TS41B1RCTS-704887 | TSN vnitřní-Prohlídka za prov:VN SF6 | ZC_SE | CE1TS41B | 1R | TSN vnitřní-Prohlídka za prov:VN SF6 | CTS-704887 | Netín, TS:704887 | OBEC2 | ZECZTS | Transformační stanic | 214003 | TS vnitřní-rozváděč VN s izolací plynem | Netín: OBEC2 | 4060 | ECN | EC-NM-VM | ES-NM-VM | EC-NM-VM | EC-NM-VM | ES-NM-VM | 1610134014 | 2020-01-01 | 2021-01-01 | 1 | HOD | 1100587 | 951 | CZK | 1 | 951
CE_N_VMVM_VN_DTS_PZP | Nové Město_Velké Meziříčí_VN_DTS_Prohlídka za provozu | CE10439535 | CE1TS41B1RCTS-704885 | TSN vnitřní-Prohlídka za prov:VN SF6 | ZC_SE | CE1TS41B | 1R | TSN vnitřní-Prohlídka za prov:VN SF6 | CTS-704885 | Velké Meziříčí, TS:704885 | T58 ZÁVIŠKOVA | ZECZTS | Transformační stanic | 214003 | TS vnitřní-rozváděč VN s izolací plynem | Velké Meziříčí: T58 ZÁVIŠKOVA | 4060 | ECN | EC-NM-VM | ES-NM-VM | EC-NM-VM | EC-NM-VM | ES-NM-VM | 1610134014 | 2020-01-01 | 2021-01-01 | 1 | HOD | 1100587 | 951 | CZK | 1 | 951
CE_N_VMVM_VN_DTS_1Q | Nové Město_Velké Meziříčí_VN_DTS_BÚ,Termovize_1Q | CE10439290 | CE3TS41B4RCTS-705264 | TSN vnitřní - Termovize:VN SF6 | ZC_SE | CE3TS41B | 4R | TSN vnitřní - Termovize:VN SF6 | CTS-705264 | Velké Meziříčí, TS:705264 | CHATY JIDÁŠKY | ZECZTS | Transformační stanic | 214003 | TS vnitřní-rozváděč VN s izolací plynem | Velké Meziříčí: CHATY JIDÁŠKY | 4060 | ECN | EC-NM-VM | ES-NM-VM | EC-NM-VM | EC-NM-VM | ES-NM-VM | 1610134014 | 2017-01-01 | 2021-01-01 | 0.6 | HOD | 1100585 | 523.05 | CZK | 1 | 523.05
CE_N_VMVM_VN_DTS_1Q | Nové Město_Velké Meziříčí_VN_DTS_BÚ,Termovize_1Q | CE10439289 | CE2TS91C4RCTS-705264 | TSN vnitřní - BÚ za vyp: VN SF6 | ZC_SE | CE2TS91C | 4R | TSN vnitřní - BÚ za vyp: VN SF6 | CTS-705264 | Velké Meziříčí, TS:705264 | CHATY JIDÁŠKY | ZECZTS | Transformační stanic | 214003 | TS vnitřní-rozváděč VN s izolací plynem | Velké Meziříčí: CHATY JIDÁŠKY | 4060 | ECN | EC-NM-VM | ES-NM-VM | EC-NM-VM | EC-NM-VM | ES-NM-VM | 1610134014 | 2017-01-01 | 2021-01-01 | 6.8 | HOD | 1100580 | 6419.25 | CZK | 1 | 6419.25
CE_N_VMVM_VN_DTS_PZP | Nové Město_Velké Meziříčí_VN_DTS_Prohlídka za provozu | CE10439288 | CE1TS41B1RCTS-705264 | TSN vnitřní-Prohlídka za prov:VN SF6 | ZC_SE | CE1TS41B | 1R | TSN vnitřní-Prohlídka za prov:VN SF6 | CTS-705264 | Velké Meziříčí, TS:705264 | CHATY JIDÁŠKY | ZECZTS | Transformační stanic | 214003 | TS vnitřní-rozváděč VN s izolací plynem | Velké Meziříčí: CHATY JIDÁŠKY | 4060 | ECN | EC-NM-VM | ES-NM-VM | EC-NM-VM | EC-NM-VM | ES-NM-VM | 1610134014 | 2020-01-01 | 2021-01-01 | 1 | HOD | 1100587 | 951 | CZK | 1 | 951
CE_N_VMVM_VN_DTS_PZP | Nové Město_Velké Meziříčí_VN_DTS_Prohlídka za provozu | CE10439277 | CE1TS42A1RCTS-705058 | TSN venkovní - Prohlídka za provozu | ZC_SE | CE1TS42A | 1R | TSN venkovní - Prohlídka za provozu | CTS-705058 | Netín, TS:705056 | Němec Drůbežárna | ZECZTS | Transformační stanic | 214002 | TS venkovní | Netín: Němec Drůbežárna | 4060 | ECN | EC-NM-VM | ES-NM-VM | EC-NM-VM | EC-NM-VM | ES-NM-VM | 1610134014 | 2020-01-01 | 2021-01-01 | 1 | HOD | 1100575 | 951 | CZK | 1 | 951
CE_N_VMVM_VN_DTS_PZP | Nové Město_Velké Meziříčí_VN_DTS_Prohlídka za provozu | CE10439265 | CE1TS42A1RCTS-704886 | TSN venkovní - Prohlídka za provozu | ZC_SE | CE1TS42A | 1R | TSN venkovní - Prohlídka za provozu | CTS-704886 | Dolní Heřmanice, TS:704886 | OBEC 4 | ZECZTS | Transformační stanic | 214002 | TS venkovní | Dolní Heřmanice: OBEC 4 | 4060 | ECN | EC-NM-VM | ES-NM-VM | EC-NM-VM | EC-NM-VM | ES-NM-VM | 1610134014 | 2020-01-01 | 2021-01-01 | 1 | HOD | 1100575 | 951 | CZK | 1 | 951
CE_N_VMVM_VN_DTS_PZP | Nové Město_Velké Meziříčí_VN_DTS_Prohlídka za provozu | CE10437338 | CE1TS41B1RCTS-705696 | TSN vnitřní-Prohlídka za prov:VN SF6 | ZC_SE | CE1TS41B | 1R | TSN vnitřní-Prohlídka za prov:VN SF6 | CTS-705696 | Velké Meziříčí, TS:705696 | T66 H.Autodružstvo | ZECZTS | Transformační stanic | 214003 | TS vnitřní-rozváděč VN s izolací plynem | Velké Meziříčí: T66 H.Autodružstvo | 4060 | ECN | EC-NM-VM | ES-NM-VM | EC-NM-VM | EC-NM-VM | ES-NM-VM | 1610134014 | 2019-01-01 | 2021-01-01 | 1 | HOD | 1100587 | 951 | CZK | 1 | 951
CE_N_VMVM_VN_DTS_PZP | Nové Město_Velké Meziříčí_VN_DTS_Prohlídka za provozu | CE10437312 | CE1TS41B1RCTS-704927 | TSN vnitřní-Prohlídka za prov:VN SF6 | ZC_SE | CE1TS41B | 1R | TSN vnitřní-Prohlídka za prov:VN SF6 | CTS-704927 | Velké Meziříčí, TS:704927 | T61 Poex Jidášky | ZECZTS | Transformační stanic | 214003 | TS vnitřní-rozváděč VN s izolací plynem | Velké Meziříčí: T61 Poex Jidášky | 4060 | ECN | EC-NM-VM | ES-NM-VM | EC-NM-VM | EC-NM-VM | ES-NM-VM | 1610134014 | 2019-01-01 | 2021-01-01 | 1 | HOD | 1100587 | 951 | CZK | 1 | 951
CE_N_VMVM_VN_DTS_PZP | Nové Město_Velké Meziříčí_VN_DTS_Prohlídka za provozu | CE10437173 | CE1TS42A1RCTS-705583 | TSN venkovní - Prohlídka za provozu | ZC_SE | CE1TS42A | 1R | TSN venkovní - Prohlídka za provozu | CTS-705583 | Velké Meziříčí, TS:705583 | ŠOUKAL | ZECZTS | Transformační stanic | 214002 | TS venkovní | Velké Meziříčí: ŠOUKAL | 4060 | ECN | EC-NM-VM | ES-NM-VM | EC-NM-VM | EC-NM-VM | ES-NM-VM | 1610134014 | 2019-01-01 | 2021-01-01 | 1 | HOD | 1100575 | 951 | CZK | 1 | 951
CE_N_VMVM_VN_K_PT | Nové Město_Velké Meziříčí_VN_Kabel_Prohlídka trasy | CE10436488 | CE1VK32A1RCVK-25739 | kVN:Prohlídka - trasa v terénu | ZC_SE | CE1VK32A | 1R | kVN:Prohlídka - trasa v terénu | CVK-25739 | PB:31,VN193, o.Lhotka PB:32,VN193, o.Lhotka | PB:31 PB:32 | ZECZVNKAB | Úsek VN kabel.agre | 910001 | Agregace VN kabelové | PB:31 PB:32 | 4060 | ECN | EC-NM-VM | ES-NM-VM | EC-NM-VM | EC-NM-VM | ES-NM-VM | 1610122014 | 2019-01-01 | 2021-01-01 | 0.1 | HOD | 1100493 | 446.97 | CZK | 0.262 | 117.11
CE_N_VMVM_VN_K_PT | Nové Město_Velké Meziříčí_VN_Kabel_Prohlídka trasy | CE10436473 | CE1VK32A1RCVK-26073 | kVN:Prohlídka - trasa v terénu | ZC_SE | CE1VK32A | 1R | kVN:Prohlídka - trasa v terénu | CVK-26073 | Velké Meziříčí, T61 Poex Jidášky ZR1952,VN92, o.Jidášky | TS:T61 Poex Jidášky US:ZR1952 | ZECZVNKAB | Úsek VN kabel.agre | 910001 | Agregace VN kabelové | TS:704927 US:ZR1952 | 4060 | ECN | EC-NM-VM | ES-NM-VM | EC-NM-VM | EC-NM-VM | ES-NM-VM | 1610122014 | 2019-01-01 | 2021-01-01 | 0.1 | HOD | 1100493 | 446.97 | CZK | 0.117 | 52.3
CE_N_VMVM_VN_K_PT | Nové Město_Velké Meziříčí_VN_Kabel_Prohlídka trasy | CE10436257 | CE1VK32A1RCVK-26137 | kVN:Prohlídka - trasa v terénu | ZC_SE | CE1VK32A | 1R | kVN:Prohlídka - trasa v terénu | CVK-26137 | Velké Meziříčí, T20 Agromotor Velké Meziříčí, T66 H.Autodružstvo | TS:T20 Agromotor TS:T66 H.Autodružstvo | ZECZVNKAB | Úsek VN kabel.agre | 910001 | Agregace VN kabelové | TS:201047 TS:705696 | 4060 | ECN | EC-NM-VM | ES-NM-VM | EC-NM-VM | EC-NM-VM | ES-NM-VM | 1610122014 | 2019-01-01 | 2021-01-01 | 0.2 | HOD | 1100493 | 446.97 | CZK | 0.523 | 233.77
CE_N_VMVM_VN_K_PT | Nové Město_Velké Meziříčí_VN_Kabel_Prohlídka trasy | CE10436247 | CE1VK32A1RCVK-26138 | kVN:Prohlídka - trasa v terénu | ZC_SE | CE1VK32A | 1R | kVN:Prohlídka - trasa v terénu | CVK-26138 | Velké Meziříčí, T17 SOKOLOVSKÁ Velké Meziříčí, T66 H.Autodružstvo | TS:T17 SOKOLOVSKÁ TS:T66 H.Autodružstvo | ZECZVNKAB | Úsek VN kabel.agre | 910001 | Agregace VN kabelové | TS:201044 TS:705696 | 4060 | ECN | EC-NM-VM | ES-NM-VM | EC-NM-VM | EC-NM-VM | ES-NM-VM | 1610122014 | 2019-01-01 | 2021-01-01 | 0.1 | HOD | 1100493 | 446.97 | CZK | 0.165 | 73.75
CE_N_VMVM_VN_K_PT | Nové Město_Velké Meziříčí_VN_Kabel_Prohlídka trasy | CE10436161 | CE1VK32A1RCVK-26074 | kVN:Prohlídka - trasa v terénu | ZC_SE | CE1VK32A | 1R | kVN:Prohlídka - trasa v terénu | CVK-26074 | Velké Meziříčí, T61 Poex Jidášky ZR1915,VN92, o.Jidášky | TS:T61 Poex Jidášky US:ZR1915 | ZECZVNKAB | Úsek VN kabel.agre | 910001 | Agregace VN kabelové | TS:704927 US:ZR1915 | 4060 | ECN | EC-NM-VM | ES-NM-VM | EC-NM-VM | EC-NM-VM | ES-NM-VM | 1610122014 | 2019-01-01 | 2021-01-01 | 0.1 | HOD | 1100493 | 446.97 | CZK | 0.246 | 109.95
CE_N_VMVM_VN_DTS_PZP | Nové Město_Velké Meziříčí_VN_DTS_Prohlídka za provozu | CE10434676 | CE1TS42A1RCTS-200244 | TSN venkovní - Prohlídka za provozu | ZC_SE | CE1TS42A | 1R | TSN venkovní - Prohlídka za provozu | CTS-200244 | Jabloňov u VM, TS:200244 | OBEC1 | ZECZTS | Transformační stanic | 214002 | TS venkovní | Jabloňov u VM: OBEC1 | 4060 | ECN | EC-NM-VM | ES-NM-VM | EC-NM-VM | EC-NM-VM | ES-NM-VM | 1610134014 | 2019-01-01 | 2021-01-01 | 1 | HOD | 1100575 | 951 | CZK | 1 | 951
CE_N_VMVM_VN_DTS_PZP | Nové Město_Velké Meziříčí_VN_DTS_Prohlídka za provozu | CE10434663 | CE1TS42A1RCTS-200783 | TSN venkovní - Prohlídka za provozu | ZC_SE | CE1TS42A | 1R | TSN venkovní - Prohlídka za provozu | CTS-200783 | Ruda, TS:200783 | ZBROJOVKA | ZECZTS | Transformační stanic | 214002 | TS venkovní | Ruda: ZBROJOVKA | 4060 | ECN | EC-NM-VM | ES-NM-VM | EC-NM-VM | EC-NM-VM | ES-NM-VM | 1610134014 | 2019-01-01 | 2021-01-01 | 1 | HOD | 1100575 | 951 | CZK | 1 | 951
CE_N_VMVM_VN_DTS_PZP | Nové Město_Velké Meziříčí_VN_DTS_Prohlídka za provozu | CE10434612 | CE1TS42A1RCTS-200343 | TSN venkovní - Prohlídka za provozu | ZC_SE | CE1TS42A | 1R | TSN venkovní - Prohlídka za provozu | CTS-200343 | Křižanov, TS:200343 | BYTOVKY ČD | ZECZTS | Transformační stanic | 214002 | TS venkovní | Křižanov: BYTOVKY ČD | 4060 | ECN | EC-NM-VM | ES-NM-VM | EC-NM-VM | EC-NM-VM | ES-NM-VM | 1610134014 | 2019-01-01 | 2021-01-01 | 1 | HOD | 1100575 | 951 | CZK | 1 | 951
CE_N_VMVM_VN_DTS_PZP | Nové Město_Velké Meziříčí_VN_DTS_Prohlídka za provozu | CE10434606 | CE1TS42A1RCTS-200348 | TSN venkovní - Prohlídka za provozu | ZC_SE | CE1TS42A | 1R | TSN venkovní - Prohlídka za provozu | CTS-200348 | Křižanov, TS:200348 | LOUČKY TÁBOR | ZECZTS | Transformační stanic | 214002 | TS venkovní | Křižanov: LOUČKY TÁBOR | 4060 | ECN | EC-NM-VM | ES-NM-VM | EC-NM-VM | EC-NM-VM | ES-NM-VM | 1610134014 | 2019-01-01 | 2021-01-01 | 1 | HOD | 1100575 | 951 | CZK | 1 | 951
CE_N_VMVM_NN_PT_1/2 | Nové město_V.Meziříčí_NN_prohlídka trasy_1/2 | CE10433711 | CE1NV01A2RCNN-16274.VNN | vNN:Prohlídka trasy | ZC_SE | CE1NV01A | 2R | vNN:Prohlídka trasy | CNN-16274.VNN | Křižanov_sever_V |  | ZECZMSVNN | Místní síť VNN | 907001 | S. vzdušné NN | Křižanov_sever_V | 4060 | ECN | EC-NM-VM | ES-NM-VM | EC-NM-VM | EC-NM-VM | ES-NM-VM | 1610131014 | 2019-01-01 | 2021-01-01 | 1.7 | HOD | 1100602 | 1188.75 | CZK | 1.341 | 1594.11
CE_N_VMVM_NN_PU_1Q | Nové město_V.Meziříčí_NN_preventivní údržba kab skříní_1Q | CE10432985 | CE4NK63D4RCNN-16629.KNN | kNN:Diagnostika za provozu:Uzemnění | ZC_SE | CE4NK63D | 4R | kNN:Diagnostika za provozu:Uzemnění | CNN-16629.KNN | Tasov_jih_K |  | ZECZMSKNN | Místní síť KNN | 908001 | S. kabelové NN | Tasov_jih_K | 4060 | ECN | EC-NM-VM | ES-NM-VM | EC-NM-VM | EC-NM-VM | ES-NM-VM | 1610132014 | 2017-01-01 | 2021-01-01 | 0 | HOD | 1100477 | 142.65 | CZK | 0 | 0
CE_N_VMVM_NN_PU_1Q | Nové město_V.Meziříčí_NN_preventivní údržba kab skříní_1Q | CE10432984 | CE4NK12C4RCNN-16629.KNN | kNN:Diagnostika za provozu: Imp. smyčka | ZC_SE | CE4NK12C | 4R | kNN:Diagnostika za provozu: Imp. smyčka | CNN-16629.KNN | Tasov_jih_K |  | ZECZMSKNN | Místní síť KNN | 908001 | S. kabelové NN | Tasov_jih_K | 4060 | ECN | EC-NM-VM | ES-NM-VM | EC-NM-VM | EC-NM-VM | ES-NM-VM | 1610132014 | 2017-01-01 | 2021-01-01 | 0.1 | HOD | 1100476 | 190.2 | CZK | 0.511 | 97.19
CE_N_VMVM_NN_PU_1Q | Nové město_V.Meziříčí_NN_preventivní údržba kab skříní_1Q | CE10432983 | CE1NK32E4RCNN-16629.KNN | kNN:Prevent.údržba kab.skříní (SS a SP) | ZC_SE | CE1NK32E | 4R | kNN:Prevent.údržba kab.skříní (SS a SP) | CNN-16629.KNN | Tasov_jih_K |  | ZECZMSKNN | Místní síť KNN | 908001 | S. kabelové NN | Tasov_jih_K | 4060 | ECN | EC-NM-VM | ES-NM-VM | EC-NM-VM | EC-NM-VM | ES-NM-VM | 1610132014 | 2017-01-01 | 2021-01-01 | 6.6 | HOD | 1100479 | 389.91 | CZK | 16 | 6238.56
CE_N_VMVM_NN_PU_1Q | Nové město_V.Meziříčí_NN_preventivní údržba kab skříní_1Q | CE10432982 | CE1NK32D4RCNN-16629.KNN | kNN:Prevent.údržba kab.skříní (SR,SD,SE) | ZC_SE | CE1NK32D | 4R | kNN:Prevent.údržba kab.skříní (SR,SD,SE) | CNN-16629.KNN | Tasov_jih_K |  | ZECZMSKNN | Místní síť KNN | 908001 | S. kabelové NN | Tasov_jih_K | 4060 | ECN | EC-NM-VM | ES-NM-VM | EC-NM-VM | EC-NM-VM | ES-NM-VM | 1610132014 | 2017-01-01 | 2021-01-01 | 0.9 | HOD | 1100478 | 427.95 | CZK | 2 | 855.9
CE_N_VMVM_NN_PT_1/2 | Nové město_V.Meziříčí_NN_prohlídka trasy_1/2 | CE10432976 | CE1NK02A2RCNN-16333.KNN | kNN:Prohlídka trasy | ZC_SE | CE1NK02A | 2R | kNN:Prohlídka trasy | CNN-16333.KNN | Měřín_jih_K |  | ZECZMSKNN | Místní síť KNN | 908001 | S. kabelové NN | Měřín_jih_K | 4060 | ECN | EC-NM-VM | ES-NM-VM | EC-NM-VM | EC-NM-VM | ES-NM-VM | 1610132014 | 2019-01-01 | 2021-01-01 | 1 | HOD | 1100482 | 570.6 | CZK | 1.721 | 982
CE_N_VMVM_NN_PT_1/2 | Nové město_V.Meziříčí_NN_prohlídka trasy_1/2 | CE10432881 | CE1NV01A2RCNN-16333.VNN | vNN:Prohlídka trasy | ZC_SE | CE1NV01A | 2R | vNN:Prohlídka trasy | CNN-16333.VNN | Měřín_jih_V |  | ZECZMSVNN | Místní síť VNN | 907001 | S. vzdušné NN | Měřín_jih_V | 4060 | ECN | EC-NM-VM | ES-NM-VM | EC-NM-VM | EC-NM-VM | ES-NM-VM | 1610131014 | 2019-01-01 | 2021-01-01 | 4.9 | HOD | 1100602 | 1188.75 | CZK | 3.911 | 4649.2
CE_N_VMVM_NN_PT_1/2 | Nové město_V.Meziříčí_NN_prohlídka trasy_1/2 | CE10432866 | CE1NV01A2RCNN-16275.VNN | vNN:Prohlídka trasy | ZC_SE | CE1NV01A | 2R | vNN:Prohlídka trasy | CNN-16275.VNN | Křižanov_východ_V |  | ZECZMSVNN | Místní síť VNN | 907001 | S. vzdušné NN | Křižanov_východ_V | 4060 | ECN | EC-NM-VM | ES-NM-VM | EC-NM-VM | EC-NM-VM | ES-NM-VM | 1610131014 | 2019-01-01 | 2021-01-01 | 5.9 | HOD | 1100602 | 1188.75 | CZK | 4.684 | 5568.11
CE_N_VMVM_NN_PT_1/2 | Nové město_V.Meziříčí_NN_prohlídka trasy_1/2 | CE10432676 | CE1NK02A2RCNN-16275.KNN | kNN:Prohlídka trasy | ZC_SE | CE1NK02A | 2R | kNN:Prohlídka trasy | CNN-16275.KNN | Křižanov_východ_K |  | ZECZMSKNN | Místní síť KNN | 908001 | S. kabelové NN | Křižanov_východ_K | 4060 | ECN | EC-NM-VM | ES-NM-VM | EC-NM-VM | EC-NM-VM | ES-NM-VM | 1610132014 | 2019-01-01 | 2021-01-01 | 3.2 | HOD | 1100482 | 570.6 | CZK | 5.268 | 3005.92
CE_N_VMVM_NN_PU_1Q | Nové město_V.Meziříčí_NN_preventivní údržba kab skříní_1Q | CE10432545 | CE4NV63C4RCNN-16629.VNN | vNN:Diagnostika za provozu:Uzemnění | ZC_SE | CE4NV63C | 4R | vNN:Diagnostika za provozu:Uzemnění | CNN-16629.VNN | Tasov_jih_V |  | ZECZMSVNN | Místní síť VNN | 907001 | S. vzdušné NN | Tasov_jih_V | 4060 | ECN | EC-NM-VM | ES-NM-VM | EC-NM-VM | EC-NM-VM | ES-NM-VM | 1610131014 | 2017-01-01 | 2021-01-01 | 3.7 | HOD | 1100599 | 504.03 | CZK | 7 | 3528.21
CE_N_VMVM_NN_PU_1Q | Nové město_V.Meziříčí_NN_preventivní údržba kab skříní_1Q | CE10432544 | CE4NV12B4RCNN-16629.VNN | vNN:Diagnostika za provozu: Imp. smyčka | ZC_SE | CE4NV12B | 4R | vNN:Diagnostika za provozu: Imp. smyčka | CNN-16629.VNN | Tasov_jih_V |  | ZECZMSVNN | Místní síť VNN | 907001 | S. vzdušné NN | Tasov_jih_V | 4060 | ECN | EC-NM-VM | ES-NM-VM | EC-NM-VM | EC-NM-VM | ES-NM-VM | 1610131014 | 2017-01-01 | 2021-01-01 | 1 | HOD | 1100598 | 190.2 | CZK | 4.863 | 924.94
CE_N_VMVM_NN_TV_1Q | Nové město_V.Meziříčí_NN_termovize_1Q | CE10432543 | CE2NV61C4RCNN-16629.VNN | vNN:Termovize za prov:holé vodiče | ZC_SE | CE2NV61C | 4R | vNN:Termovize za prov:holé vodiče | CNN-16629.VNN | Tasov_jih_V |  | ZECZMSVNN | Místní síť VNN | 907001 | S. vzdušné NN | Tasov_jih_V | 4060 | ECN | EC-NM-VM | ES-NM-VM | EC-NM-VM | EC-NM-VM | ES-NM-VM | 1610131014 | 2017-01-01 | 2021-01-01 | 3.9 | HOD | 1100603 | 760.8 | CZK | 4.863 | 3699.77
CE_N_VMVM_NN_PU_1Q | Nové město_V.Meziříčí_NN_preventivní údržba kab skříní_1Q | CE10432542 | CE1NV31E4RCNN-16629.VNN | vNN:Prevent.údržba kab.skříní (SV,SS,SP) | ZC_SE | CE1NV31E | 4R | vNN:Prevent.údržba kab.skříní (SV,SS,SP) | CNN-16629.VNN | Tasov_jih_V |  | ZECZMSVNN | Místní síť VNN | 907001 | S. vzdušné NN | Tasov_jih_V | 4060 | ECN | EC-NM-VM | ES-NM-VM | EC-NM-VM | EC-NM-VM | ES-NM-VM | 1610131014 | 2017-01-01 | 2021-01-01 | 46.7 | HOD | 1100600 | 389.91 | CZK | 114 | 44449.74
CE_N_VMVM_NN_PT_1/2 | Nové město_V.Meziříčí_NN_prohlídka trasy_1/2 | CE10431596 | CE1NV01A2RCNN-16356.VNN | vNN:Prohlídka trasy | ZC_SE | CE1NV01A | 2R | vNN:Prohlídka trasy | CNN-16356.VNN | Moravec_jih_V |  | ZECZMSVNN | Místní síť VNN | 907001 | S. vzdušné NN | Moravec_jih_V | 4060 | ECN | EC-NM-VM | ES-NM-VM | EC-NM-VM | EC-NM-VM | ES-NM-VM | 1610131014 | 2019-01-01 | 2021-01-01 | 3.2 | HOD | 1100602 | 1188.75 | CZK | 2.589 | 3077.67
CE_N_VMVM_NN_PT_1/2 | Nové město_V.Meziříčí_NN_prohlídka trasy_1/2 | CE10429211 | CE1NV01A2RCNN-16334.VNN | vNN:Prohlídka trasy | ZC_SE | CE1NV01A | 2R | vNN:Prohlídka trasy | CNN-16334.VNN | Měřín_východ_V |  | ZECZMSVNN | Místní síť VNN | 907001 | S. vzdušné NN | Měřín_východ_V | 4060 | ECN | EC-NM-VM | ES-NM-VM | EC-NM-VM | EC-NM-VM | ES-NM-VM | 1610131014 | 2019-01-01 | 2021-01-01 | 6.8 | HOD | 1100602 | 1188.75 | CZK | 5.467 | 6498.9
CE_N_VMVM_NN_PT_1/2 | Nové město_V.Meziříčí_NN_prohlídka trasy_1/2 | CE10428906 | CE1NK02A2RCNN-16334.KNN | kNN:Prohlídka trasy | ZC_SE | CE1NK02A | 2R | kNN:Prohlídka trasy | CNN-16334.KNN | Měřín_východ_K |  | ZECZMSKNN | Místní síť KNN | 908001 | S. kabelové NN | Měřín_východ_K | 4060 | ECN | EC-NM-VM | ES-NM-VM | EC-NM-VM | EC-NM-VM | ES-NM-VM | 1610132014 | 2019-01-01 | 2021-01-01 | 2.8 | HOD | 1100482 | 570.6 | CZK | 4.648 | 2652.15
CE_N_VMVM_NN_PT_1/2 | Nové město_V.Meziříčí_NN_prohlídka trasy_1/2 | CE10428856 | CE1NK02A2RCNN-16274.KNN | kNN:Prohlídka trasy | ZC_SE | CE1NK02A | 2R | kNN:Prohlídka trasy | CNN-16274.KNN | Křižanov_sever_K |  | ZECZMSKNN | Místní síť KNN | 908001 | S. kabelové NN | Křižanov_sever_K | 4060 | ECN | EC-NM-VM | ES-NM-VM | EC-NM-VM | EC-NM-VM | ES-NM-VM | 1610132014 | 2019-01-01 | 2021-01-01 | 2.4 | HOD | 1100482 | 570.6 | CZK | 3.995 | 2279.55
CE_N_VMVM_NN_PT_1/2 | Nové město_V.Meziříčí_NN_prohlídka trasy_1/2 | CE10428201 | CE1NK02A2RCNN-16356.KNN | kNN:Prohlídka trasy | ZC_SE | CE1NK02A | 2R | kNN:Prohlídka trasy | CNN-16356.KNN | Moravec_jih_K |  | ZECZMSKNN | Místní síť KNN | 908001 | S. kabelové NN | Moravec_jih_K | 4060 | ECN | EC-NM-VM | ES-NM-VM | EC-NM-VM | EC-NM-VM | ES-NM-VM | 1610132014 | 2019-01-01 | 2021-01-01 | 2.3 | HOD | 1100482 | 570.6 | CZK | 3.909 | 2230.48
CE_N_VMVM_VN_DTS_1Q | Nové Město_Velké Meziříčí_VN_DTS_BÚ,Termovize_1Q | CE10422007 | CE3TS42A4RCTS-200343 | TSN venkovní - Termovize | ZC_SE | CE3TS42A | 4R | TSN venkovní - Termovize | CTS-200343 | Křižanov, TS:200343 | BYTOVKY ČD | ZECZTS | Transformační stanic | 214002 | TS venkovní | Křižanov: BYTOVKY ČD | 4060 | ECN | EC-NM-VM | ES-NM-VM | EC-NM-VM | EC-NM-VM | ES-NM-VM | 1610134014 | 2017-01-01 | 2021-01-01 | 0.6 | HOD | 1100577 | 523.05 | CZK | 1 | 523.05
CE_N_VMVM_VN_DTS_1Q | Nové Město_Velké Meziříčí_VN_DTS_BÚ,Termovize_1Q | CE10422006 | CE2TS92D4RCTS-200343 | TSN venkovní - BÚ za vyp | ZC_SE | CE2TS92D | 4R | TSN venkovní - BÚ za vyp | CTS-200343 | Křižanov, TS:200343 | BYTOVKY ČD | ZECZTS | Transformační stanic | 214002 | TS venkovní | Křižanov: BYTOVKY ČD | 4060 | ECN | EC-NM-VM | ES-NM-VM | EC-NM-VM | EC-NM-VM | ES-NM-VM | 1610134014 | 2017-01-01 | 2021-01-01 | 2.5 | HOD | 1100574 | 2377.5 | CZK | 1 | 2377.5
CE_N_VMVM_VN_K_PT | Nové Město_Velké Meziříčí_VN_Kabel_Prohlídka trasy | CE10421854 | CE1VK32A1RCVK-25451 | kVN:Prohlídka - trasa v terénu | ZC_SE | CE1VK32A | 1R | kVN:Prohlídka - trasa v terénu | CVK-25451 | Velké Meziříčí, T43 Building Velké Meziříčí, T59 Autocolor | TS:T43 Building TS:T59 Autocolor | ZECZVNKAB | Úsek VN kabel.agre | 910001 | Agregace VN kabelové | TS:702061 TS:704891 | 4060 | ECN | EC-NM-VM | ES-NM-VM | EC-NM-VM | EC-NM-VM | ES-NM-VM | 1610122014 | 2018-01-01 | 2021-01-01 | 0.1 | HOD | 1100493 | 446.97 | CZK | 0.01 | 4.47
CE_N_VMVM_VN_K_PT | Nové Město_Velké Meziříčí_VN_Kabel_Prohlídka trasy | CE10421852 | CE1VK32A1RCVK-25292 | kVN:Prohlídka - trasa v terénu | ZC_SE | CE1VK32A | 1R | kVN:Prohlídka - trasa v terénu | CVK-25292 | Velké Meziříčí, T02 AGRO Velké Meziříčí, T56 Pks | TS:T02 AGRO TS:T56 Pks | ZECZVNKAB | Úsek VN kabel.agre | 910001 | Agregace VN kabelové | TS:201029 TS:704883 | 4060 | ECN | EC-NM-VM | ES-NM-VM | EC-NM-VM | EC-NM-VM | ES-NM-VM | 1610122014 | 2018-01-01 | 2021-01-01 | 0.2 | HOD | 1100493 | 446.97 | CZK | 0.329 | 147.05
CE_N_VMVM_VN_K_PT | Nové Město_Velké Meziříčí_VN_Kabel_Prohlídka trasy | CE10421847 | CE1VK32A1RCVK-25502 | kVN:Prohlídka - trasa v terénu | ZC_SE | CE1VK32A | 1R | kVN:Prohlídka - trasa v terénu | CVK-25502 | ZR2771,VN189 Blízkov, Agro Měřín | US:ZR2771 TS:Agro Měřín | ZECZVNKAB | Úsek VN kabel.agre | 910001 | Agregace VN kabelové | US:ZR2771 TS:705129 | 4060 | ECN | EC-NM-VM | ES-NM-VM | EC-NM-VM | EC-NM-VM | ES-NM-VM | 1610122014 | 2018-01-01 | 2021-01-01 | 0.1 | HOD | 1100493 | 446.97 | CZK | 0.027 | 12.07
CE_N_VMVM_VN_K_PT | Nové Město_Velké Meziříčí_VN_Kabel_Prohlídka trasy | CE10421837 | CE1VK32A1RCVK-25458 | kVN:Prohlídka - trasa v terénu | ZC_SE | CE1VK32A | 1R | kVN:Prohlídka - trasa v terénu | CVK-25458 | ZR1921,VN92 Velké Meziříčí, T63 Rotana V.Meziříčí | US:ZR1921 TS:T63 Rotana V.Meziříčí | ZECZVNKAB | Úsek VN kabel.agre | 910001 | Agregace VN kabelové | US:ZR1921 TS:700125 | 4060 | ECN | EC-NM-VM | ES-NM-VM | EC-NM-VM | EC-NM-VM | ES-NM-VM | 1610122014 | 2018-01-01 | 2021-01-01 | 0.1 | HOD | 1100493 | 446.97 | CZK | 0.02 | 8.94
CE_N_VMVM_VN_K_PT | Nové Město_Velké Meziříčí_VN_Kabel_Prohlídka trasy | CE10421811 | CE1VK32A1RCVK-25636 | kVN:Prohlídka - trasa v terénu | ZC_SE | CE1VK32A | 1R | kVN:Prohlídka - trasa v terénu | CVK-25636 | Měřín, NÁMĚSTÍ Měřín, ŠKOLA | TS:NÁMĚSTÍ TS:ŠKOLA | ZECZVNKAB | Úsek VN kabel.agre | 910001 | Agregace VN kabelové | TS:704880 TS:200453 | 4060 | ECN | EC-NM-VM | ES-NM-VM | EC-NM-VM | EC-NM-VM | ES-NM-VM | 1610122014 | 2018-01-01 | 2021-01-01 | 0.1 | HOD | 1100493 | 446.97 | CZK | 0.065 | 29.05
CE_N_VMVM_VN_K_PT | Nové Město_Velké Meziříčí_VN_Kabel_Prohlídka trasy | CE10421802 | CE1VK32A1RCVK-25637 | kVN:Prohlídka - trasa v terénu | ZC_SE | CE1VK32A | 1R | kVN:Prohlídka - trasa v terénu | CVK-25637 | Měřín, NÁMĚSTÍ Měřín, JEDNOTA | TS:NÁMĚSTÍ TS:JEDNOTA | ZECZVNKAB | Úsek VN kabel.agre | 910001 | Agregace VN kabelové | TS:704880 TS:200443 | 4060 | ECN | EC-NM-VM | ES-NM-VM | EC-NM-VM | EC-NM-VM | ES-NM-VM | 1610122014 | 2018-01-01 | 2021-01-01 | 0.2 | HOD | 1100493 | 446.97 | CZK | 0.369 | 164.93
CE_N_VMVM_VN_K_PT | Nové Město_Velké Meziříčí_VN_Kabel_Prohlídka trasy | CE10421772 | CE1VK32A1RCVK-25638 | kVN:Prohlídka - trasa v terénu | ZC_SE | CE1VK32A | 1R | kVN:Prohlídka - trasa v terénu | CVK-25638 | ZR2849,VN189 Měřín, ŠKOLA | US:ZR2849 TS:ŠKOLA | ZECZVNKAB | Úsek VN kabel.agre | 910001 | Agregace VN kabelové | US:ZR2849 TS:200453 | 4060 | ECN | EC-NM-VM | ES-NM-VM | EC-NM-VM | EC-NM-VM | ES-NM-VM | 1610122014 | 2018-01-01 | 2021-01-01 | 0.1 | HOD | 1100493 | 446.97 | CZK | 0.16 | 71.52
CE_N_VMVM_VN_K_PT | Nové Město_Velké Meziříčí_VN_Kabel_Prohlídka trasy | CE10421711 | CE1VK32A1RCVK-25459 | kVN:Prohlídka - trasa v terénu | ZC_SE | CE1VK32A | 1R | kVN:Prohlídka - trasa v terénu | CVK-25459 | ZR1921,VN92 Velké Meziříčí, T63 Rotana V.Meziříčí | US:ZR1921 TS:T63 Rotana V.Meziříčí | ZECZVNKAB | Úsek VN kabel.agre | 910001 | Agregace VN kabelové | US:ZR1921 TS:700125 | 4060 | ECN | EC-NM-VM | ES-NM-VM | EC-NM-VM | EC-NM-VM | ES-NM-VM | 1610122014 | 2018-01-01 | 2021-01-01 | 0.1 | HOD | 1100493 | 446.97 | CZK | 0.02 | 8.94
CE_N_VMVM_VN_K_PT | Nové Město_Velké Meziříčí_VN_Kabel_Prohlídka trasy | CE10421700 | CE1VK32A1RCVK-25452 | kVN:Prohlídka - trasa v terénu | ZC_SE | CE1VK32A | 1R | kVN:Prohlídka - trasa v terénu | CVK-25452 | Velké Meziříčí, T59 Autocolor Velké Meziříčí, T56 Pks | TS:T59 Autocolor TS:T56 Pks | ZECZVNKAB | Úsek VN kabel.agre | 910001 | Agregace VN kabelové | TS:704891 TS:704883 | 4060 | ECN | EC-NM-VM | ES-NM-VM | EC-NM-VM | EC-NM-VM | ES-NM-VM | 1610122014 | 2018-01-01 | 2021-01-01 | 0.3 | HOD | 1100493 | 446.97 | CZK | 0.594 | 265.5
CE_N_VMVM_VN_K_PT | Nové Město_Velké Meziříčí_VN_Kabel_Prohlídka trasy | CE10421648 | CE1VK32A1RCVK-25517 | kVN:Prohlídka - trasa v terénu | ZC_SE | CE1VK32A | 1R | kVN:Prohlídka - trasa v terénu | CVK-25517 | - - | - - | ZECZVNKAB | Úsek VN kabel.agre | 910001 | Agregace VN kabelové | - - | 4060 | ECN | EC-NM-VM | ES-NM-VM | EC-NM-VM | EC-NM-VM | ES-NM-VM | 1610122014 | 2018-01-01 | 2021-01-01 | 0.1 | HOD | 1100493 | 446.97 | CZK | 0.007 | 3.13
CE_N_VMVM_VN_K_PT | Nové Město_Velké Meziříčí_VN_Kabel_Prohlídka trasy | CE10421623 | CE1VK32A1RCVK-25475 | kVN:Prohlídka - trasa v terénu | ZC_SE | CE1VK32A | 1R | kVN:Prohlídka - trasa v terénu | CVK-25475 | ZR1831,VN189, o.Weckman Velké Meziříčí, TS57 VEZEKO 2 | US:ZR1831 TS:TS57 VEZEKO 2 | ZECZVNKAB | Úsek VN kabel.agre | 910001 | Agregace VN kabelové | US:ZR1831 TS:704884 | 4060 | ECN | EC-NM-VM | ES-NM-VM | EC-NM-VM | EC-NM-VM | ES-NM-VM | 1610122014 | 2018-01-01 | 2021-01-01 | 0.1 | HOD | 1100493 | 446.97 | CZK | 0.167 | 74.64
CE_N_VMVM_VN_K_PT | Nové Město_Velké Meziříčí_VN_Kabel_Prohlídka trasy | CE10421598 | CE1VK32A1RCVK-25516 | kVN:Prohlídka - trasa v terénu | ZC_SE | CE1VK32A | 1R | kVN:Prohlídka - trasa v terénu | CVK-25516 | - - | - - | ZECZVNKAB | Úsek VN kabel.agre | 910001 | Agregace VN kabelové | - - | 4060 | ECN | EC-NM-VM | ES-NM-VM | EC-NM-VM | EC-NM-VM | ES-NM-VM | 1610122014 | 2018-01-01 | 2021-01-01 | 0.1 | HOD | 1100493 | 446.97 | CZK | 0.017 | 7.6
CE_N_VMVM_VN_K_PT | Nové Město_Velké Meziříčí_VN_Kabel_Prohlídka trasy | CE10421581 | CE1VK32A1RCVK-25476 | kVN:Prohlídka - trasa v terénu | ZC_SE | CE1VK32A | 1R | kVN:Prohlídka - trasa v terénu | CVK-25476 | ZR1808,VN189, o.Weckman Velké Meziříčí, TS57 VEZEKO 2 | US:ZR1808 TS:TS57 VEZEKO 2 | ZECZVNKAB | Úsek VN kabel.agre | 910001 | Agregace VN kabelové | US:ZR1808 TS:704884 | 4060 | ECN | EC-NM-VM | ES-NM-VM | EC-NM-VM | EC-NM-VM | ES-NM-VM | 1610122014 | 2018-01-01 | 2021-01-01 | 0.1 | HOD | 1100493 | 446.97 | CZK | 0.007 | 3.13
CE_N_VMVM_VN_V_TV_1Q | Nové Město_Velké Meziříčí_VN_Venkovní_Termovize_1Q | CE10420618 | CE3VV33A4RCVV-31288_______.ZR2849 | SpínačeVN:Termovize - za provozu | ZC_SE | CE3VV33A | 4R | SpínačeVN:Termovize - za provozu | CVV-31288_______.ZR2849 | VN189 | PB:23, US:ZR2849 | ZECZVNVUO | Úsek. odpojovač vVN | 244001 | Úsekový odpojovač - ostatní | VMZ_VN189_B3.ZR2849 | 4060 | ECN | EC-NM-VM | ES-NM-VM | EC-NM-VM | EC-NM-VM | ES-NM-VM | 1610121014 | 2017-01-01 | 2021-01-01 | 0.6 | HOD | 1100547 | 570.6 | CZK | 1 | 570.6
CE_N_VMVM_VN_S_BÚ_1Q | Nové Město_Velké Meziříčí_VN_Venkovní_Spínače_BÚ_1Q | CE10420617 | CE2VV83B4RCVV-31288_______.ZR2849 | SpínačeVN:BÚ-za vypnutého stavu:ostatní | ZC_SE | CE2VV83B | 4R | SpínačeVN:BÚ-za vypnutého stavu:ostatní | CVV-31288_______.ZR2849 | VN189 | PB:23, US:ZR2849 | ZECZVNVUO | Úsek. odpojovač vVN | 244001 | Úsekový odpojovač - ostatní | VMZ_VN189_B3.ZR2849 | 4060 | ECN | EC-NM-VM | ES-NM-VM | EC-NM-VM | EC-NM-VM | ES-NM-VM | 1610121014 | 2017-01-01 | 2021-01-01 | 2.2 | HOD | 1100544 | 2092.2 | CZK | 1 | 2092.2
CE_N_VMVM_VN_DTS_PZP | Nové Město_Velké Meziříčí_VN_DTS_Prohlídka za provozu | CE10420344 | CE1TS41B1RCTS-704891 | TSN vnitřní-Prohlídka za prov:VN SF6 | ZC_SE | CE1TS41B | 1R | TSN vnitřní-Prohlídka za prov:VN SF6 | CTS-704891 | Velké Meziříčí, TS:704891 | T59 Autocolor | ZECZTS | Transformační stanic | 214003 | TS vnitřní-rozváděč VN s izolací plynem | Velké Meziříčí: T59 Autocolor | 4060 | ECN | EC-NM-VM | ES-NM-VM | EC-NM-VM | EC-NM-VM | ES-NM-VM | 1610134014 | 2018-01-01 | 2021-01-01 | 1 | HOD | 1100587 | 951 | CZK | 1 | 951
CE_N_VMVM_VN_DTS_PZP | Nové Město_Velké Meziříčí_VN_DTS_Prohlídka za provozu | CE10420337 | CE1TS41B1RCTS-704880 | TSN vnitřní-Prohlídka za prov:VN SF6 | ZC_SE | CE1TS41B | 1R | TSN vnitřní-Prohlídka za prov:VN SF6 | CTS-704880 | Měřín, TS:704880 | NÁMĚSTÍ | ZECZTS | Transformační stanic | 214003 | TS vnitřní-rozváděč VN s izolací plynem | Měřín: NÁMĚSTÍ | 4060 | ECN | EC-NM-VM | ES-NM-VM | EC-NM-VM | EC-NM-VM | ES-NM-VM | 1610134014 | 2018-01-01 | 2021-01-01 | 1 | HOD | 1100587 | 951 | CZK | 1 | 951
CE_N_VMVM_VN_DTS_PZP | Nové Město_Velké Meziříčí_VN_DTS_Prohlídka za provozu | CE10420313 | CE1TS41B1RCTS-700125 | TSN vnitřní-Prohlídka za prov:VN SF6 | ZC_SE | CE1TS41B | 1R | TSN vnitřní-Prohlídka za prov:VN SF6 | CTS-700125 | Velké Meziříčí, TS:700125 | T63 Rotana V.Meziříčí | ZECZTS | Transformační stanic | 214003 | TS vnitřní-rozváděč VN s izolací plynem | Velké Meziříčí: T63 Rotana V.Meziříčí | 4060 | ECN | EC-NM-VM | ES-NM-VM | EC-NM-VM | EC-NM-VM | ES-NM-VM | 1610134014 | 2018-01-01 | 2021-01-01 | 1 | HOD | 1100587 | 951 | CZK | 1 | 951
CE_N_VMVM_VN_DTS_PZP | Nové Město_Velké Meziříčí_VN_DTS_Prohlídka za provozu | CE10420300 | CE1TS41B1RCTS-704884 | TSN vnitřní-Prohlídka za prov:VN SF6 | ZC_SE | CE1TS41B | 1R | TSN vnitřní-Prohlídka za prov:VN SF6 | CTS-704884 | Velké Meziříčí, TS:704884 | TS57 VEZEKO 2 | ZECZTS | Transformační stanic | 214003 | TS vnitřní-rozváděč VN s izolací plynem | Velké Meziříčí: TS57 VEZEKO 2 | 4060 | ECN | EC-NM-VM | ES-NM-VM | EC-NM-VM | EC-NM-VM | ES-NM-VM | 1610134014 | 2018-01-01 | 2021-01-01 | 1 | HOD | 1100587 | 951 | CZK | 1 | 951
CE_N_VMVM_VN_DTS_1Q | Nové Město_Velké Meziříčí_VN_DTS_BÚ,Termovize_1Q | CE10420183 | CE3TS41B4RCTS-700125 | TSN vnitřní - Termovize:VN SF6 | ZC_SE | CE3TS41B | 4R | TSN vnitřní - Termovize:VN SF6 | CTS-700125 | Velké Meziříčí, TS:700125 | T63 Rotana V.Meziříčí | ZECZTS | Transformační stanic | 214003 | TS vnitřní-rozváděč VN s izolací plynem | Velké Meziříčí: T63 Rotana V.Meziříčí | 4060 | ECN | EC-NM-VM | ES-NM-VM | EC-NM-VM | EC-NM-VM | ES-NM-VM | 1610134014 | 2017-01-01 | 2021-01-01 | 0.6 | HOD | 1100585 | 523.05 | CZK | 1 | 523.05
CE_N_VMVM_VN_DTS_1Q | Nové Město_Velké Meziříčí_VN_DTS_BÚ,Termovize_1Q | CE10420182 | CE2TS91C4RCTS-700125 | TSN vnitřní - BÚ za vyp: VN SF6 | ZC_SE | CE2TS91C | 4R | TSN vnitřní - BÚ za vyp: VN SF6 | CTS-700125 | Velké Meziříčí, TS:700125 | T63 Rotana V.Meziříčí | ZECZTS | Transformační stanic | 214003 | TS vnitřní-rozváděč VN s izolací plynem | Velké Meziříčí: T63 Rotana V.Meziříčí | 4060 | ECN | EC-NM-VM | ES-NM-VM | EC-NM-VM | EC-NM-VM | ES-NM-VM | 1610134014 | 2017-01-01 | 2021-01-01 | 6.8 | HOD | 1100580 | 6419.25 | CZK | 1 | 6419.25
CE_N_VMVM_VN_V_UZ_1Q | Nové Město_Velké Meziříčí_VN_Venkovní_Uzemnění_1Q | CE10420090 | CE4VV63A4RCVV-29703_______.ZR3616U | vVN:Diagnostika - za provozu: Uzemnění | ZC_SE | CE4VV63A | 4R | vVN:Diagnostika - za provozu: Uzemnění | CVV-29703_______.ZR3616U | VN189, o.Dědkov | PB:16 | ZECZVNVUZ | Uzemnění vVN | 209001 | Uzemnění | VMZ_VN189_A8.ZR3616 | 4060 | ECN | EC-NM-VM | ES-NM-VM | EC-NM-VM | EC-NM-VM | ES-NM-VM | 1610121014 | 2017-01-01 | 2021-01-01 | 0.8 | HOD | 1100604 | 713.25 | CZK | 1 | 713.25
CE_N_VMVM_VN_DTS_PZP | Nové Město_Velké Meziříčí_VN_DTS_Prohlídka za provozu | CE10419732 | CE1TS41B1RCTS-704883 | TSN vnitřní-Prohlídka za prov:VN SF6 | ZC_SE | CE1TS41B | 1R | TSN vnitřní-Prohlídka za prov:VN SF6 | CTS-704883 | Velké Meziříčí, TS:704883 | T56 Pks | ZECZTS | Transformační stanic | 214003 | TS vnitřní-rozváděč VN s izolací plynem | Velké Meziříčí: T56 Pks | 4060 | ECN | EC-NM-VM | ES-NM-VM | EC-NM-VM | EC-NM-VM | ES-NM-VM | 1610134014 | 2018-01-01 | 2021-01-01 | 1 | HOD | 1100587 | 951 | CZK | 1 | 951
CE_N_VMVM_VN_V_TV_1Q | Nové Město_Velké Meziříčí_VN_Venkovní_Termovize_1Q | CE10419554 | CE3VV33A4RCVV-29703_______.ZR2771 | SpínačeVN:Termovize - za provozu | ZC_SE | CE3VV33A | 4R | SpínačeVN:Termovize - za provozu | CVV-29703_______.ZR2771 | VN189 | PB:16, US:ZR2771 | ZECZVNVUO | Úsek. odpojovač vVN | 244002 | Úsekový odpojovač - komorový | VMZ_VN189_A8.ZR2771 | 4060 | ECN | EC-NM-VM | ES-NM-VM | EC-NM-VM | EC-NM-VM | ES-NM-VM | 1610121014 | 2017-01-01 | 2021-01-01 | 0.6 | HOD | 1100547 | 570.6 | CZK | 1 | 570.6
CE_N_VMVM_VN_V_UZ_1Q | Nové Město_Velké Meziříčí_VN_Venkovní_Uzemnění_1Q | CE10418903 | CE4VV63A4RCVV-29638_______.ZR3606U | vVN:Diagnostika - za provozu: Uzemnění | ZC_SE | CE4VV63A | 4R | vVN:Diagnostika - za provozu: Uzemnění | CVV-29638_______.ZR3606U | VN123, p.Měřín Žlíbky | PB:1 | ZECZVNVUZ | Uzemnění vVN | 209001 | Uzemnění | VMZ_VN123_A4.ZR3606 | 4060 | ECN | EC-NM-VM | ES-NM-VM | EC-NM-VM | EC-NM-VM | ES-NM-VM | 1610121014 | 2017-01-01 | 2021-01-01 | 0.8 | HOD | 1100604 | 713.25 | CZK | 1 | 713.25
CE_N_VMVM_VN_V_UZ_1Q | Nové Město_Velké Meziříčí_VN_Venkovní_Uzemnění_1Q | CE10418870 | CE4VV63A4RCVV-29638_______.ZR3605U | vVN:Diagnostika - za provozu: Uzemnění | ZC_SE | CE4VV63A | 4R | vVN:Diagnostika - za provozu: Uzemnění | CVV-29638_______.ZR3605U | VN123, k.US360-US409 | PB:397 | ZECZVNVUZ | Uzemnění vVN | 209001 | Uzemnění | VMZ_VN123_A4.ZR3605 | 4060 | ECN | EC-NM-VM | ES-NM-VM | EC-NM-VM | EC-NM-VM | ES-NM-VM | 1610121014 | 2017-01-01 | 2021-01-01 | 0.8 | HOD | 1100604 | 713.25 | CZK | 1 | 713.25
CE_N_VMVM_VN_K_PT | Nové Město_Velké Meziříčí_VN_Kabel_Prohlídka trasy | CE10418658 | CE1VK32A1RCVK-25042 | kVN:Prohlídka - trasa v terénu | ZC_SE | CE1VK32A | 1R | kVN:Prohlídka - trasa v terénu | CVK-25042 | Velké Meziříčí, TS:704774 ZR2804,VN103 | TS:T55 RODOS US:ZR2804 | ZECZVNKAB | Úsek VN kabel.agre | 910001 | Agregace VN kabelové | TS:704774 US:ZR2804 | 4060 | ECN | EC-NM-VM | ES-NM-VM | EC-NM-VM | EC-NM-VM | ES-NM-VM | 1610122014 | 2018-01-01 | 2021-01-01 | 0.1 | HOD | 1100493 | 446.97 | CZK | 0.005 | 2.23
CE_N_VMVM_VN_K_PT | Nové Město_Velké Meziříčí_VN_Kabel_Prohlídka trasy | CE10418542 | CE1VK32A1RCVK-24820 | kVN:Prohlídka - trasa v terénu | ZC_SE | CE1VK32A | 1R | kVN:Prohlídka - trasa v terénu | CVK-24820 | ZR2814,VN189, k.VMZ9-301 Lavičky, TS:704106 | US:ZR2814 TS:EBF | ZECZVNKAB | Úsek VN kabel.agre | 910001 | Agregace VN kabelové | US:ZR2814 TS:704106 | 4060 | ECN | EC-NM-VM | ES-NM-VM | EC-NM-VM | EC-NM-VM | ES-NM-VM | 1610122014 | 2018-01-01 | 2021-01-01 | 0.1 | HOD | 1100493 | 446.97 | CZK | 0.117 | 52.3
CE_N_VMVM_VN_K_PT | Nové Město_Velké Meziříčí_VN_Kabel_Prohlídka trasy | CE10418484 | CE1VK32A1RCVK-24729 | kVN:Prohlídka - trasa v terénu | ZC_SE | CE1VK32A | 1R | kVN:Prohlídka - trasa v terénu | CVK-24729 | Kochanov, TS:200306 Svařenov, TS:701903 | TS:SHELL TS:Klobása | ZECZVNKAB | Úsek VN kabel.agre | 910001 | Agregace VN kabelové | TS:200306 TS:701903 | 4060 | ECN | EC-NM-VM | ES-NM-VM | EC-NM-VM | EC-NM-VM | ES-NM-VM | 1610122014 | 2018-01-01 | 2021-01-01 | 0.2 | HOD | 1100493 | 446.97 | CZK | 0.469 | 209.63
CE_N_VMVM_VN_K_PT | Nové Město_Velké Meziříčí_VN_Kabel_Prohlídka trasy | CE10418445 | CE1VK32A1RCVK-25151 | kVN:Prohlídka - trasa v terénu | ZC_SE | CE1VK32A | 1R | kVN:Prohlídka - trasa v terénu | CVK-25151 | Velké Meziříčí, T47 U STADIONU ZR2779,VN103 | TS:T47 U STADIONU US:ZR2779 | ZECZVNKAB | Úsek VN kabel.agre | 910001 | Agregace VN kabelové | TS:703185 US:ZR2779 | 4060 | ECN | EC-NM-VM | ES-NM-VM | EC-NM-VM | EC-NM-VM | ES-NM-VM | 1610122014 | 2018-01-01 | 2021-01-01 | 0.3 | HOD | 1100493 | 446.97 | CZK | 0.719 | 321.37
CE_N_VMVM_VN_K_PT | Nové Město_Velké Meziříčí_VN_Kabel_Prohlídka trasy | CE10418413 | CE1VK32A1RCVK-25006 | kVN:Prohlídka - trasa v terénu | ZC_SE | CE1VK32A | 1R | kVN:Prohlídka - trasa v terénu | CVK-25006 | ZR2837,VN123 ZR2838,VN123 | US:ZR2837 US:ZR2838 | ZECZVNKAB | Úsek VN kabel.agre | 910001 | Agregace VN kabelové | US:ZR2837 US:ZR2838 | 4060 | ECN | EC-NM-VM | ES-NM-VM | EC-NM-VM | EC-NM-VM | ES-NM-VM | 1610122014 | 2018-01-01 | 2021-01-01 | 0.1 | HOD | 1100493 | 446.97 | CZK | 0.096 | 42.91
CE_N_VMVM_VN_K_PT | Nové Město_Velké Meziříčí_VN_Kabel_Prohlídka trasy | CE10418255 | CE1VK32A1RCVK-25153 | kVN:Prohlídka - trasa v terénu | ZC_SE | CE1VK32A | 1R | kVN:Prohlídka - trasa v terénu | CVK-25153 | ZR1873,VN103 Velké Meziříčí, T15 VÝSLUNÍ | US:ZR1873 TS:T15 VÝSLUNÍ | ZECZVNKAB | Úsek VN kabel.agre | 910001 | Agregace VN kabelové | US:ZR1873 TS:201042 | 4060 | ECN | EC-NM-VM | ES-NM-VM | EC-NM-VM | EC-NM-VM | ES-NM-VM | 1610122014 | 2018-01-01 | 2021-01-01 | 0.2 | HOD | 1100493 | 446.97 | CZK | 0.52 | 232.42
CE_N_VMVM_VN_K_PT | Nové Město_Velké Meziříčí_VN_Kabel_Prohlídka trasy | CE10418238 | CE1VK32A1RCVK-25041 | kVN:Prohlídka - trasa v terénu | ZC_SE | CE1VK32A | 1R | kVN:Prohlídka - trasa v terénu | CVK-25041 | Velké Meziříčí, FR.STRÁNECKÉ Velké Meziříčí, T55 Rodos | TS:FR.STRÁNECKÉ TS:T55 RODOS | ZECZVNKAB | Úsek VN kabel.agre | 910001 | Agregace VN kabelové | TS:200999 TS:704774 | 4060 | ECN | EC-NM-VM | ES-NM-VM | EC-NM-VM | EC-NM-VM | ES-NM-VM | 1610122014 | 2018-01-01 | 2021-01-01 | 0.2 | HOD | 1100493 | 446.97 | CZK | 0.403 | 180.13
CE_N_VMVM_VN_K_PT | Nové Město_Velké Meziříčí_VN_Kabel_Prohlídka trasy | CE10418226 | CE1VK32A1RCVK-24728 | kVN:Prohlídka - trasa v terénu | ZC_SE | CE1VK32A | 1R | kVN:Prohlídka - trasa v terénu | CVK-24728 | Svařenov, TS:701903 ZR2657,VN189, p.Kochánov Shell | TS:Klobása US:ZR2657 | ZECZVNKAB | Úsek VN kabel.agre | 910001 | Agregace VN kabelové | TS:701903 US:ZR2657 | 4060 | ECN | EC-NM-VM | ES-NM-VM | EC-NM-VM | EC-NM-VM | ES-NM-VM | 1610122014 | 2018-01-01 | 2021-01-01 | 0.5 | HOD | 1100493 | 446.97 | CZK | 0.999 | 446.52
CE_N_VMVM_VN_K_PT | Nové Město_Velké Meziříčí_VN_Kabel_Prohlídka trasy | CE10418182 | CE1VK32A1RCVK-25152 | kVN:Prohlídka - trasa v terénu | ZC_SE | CE1VK32A | 1R | kVN:Prohlídka - trasa v terénu | CVK-25152 | ZR2778,VN103 Velké Meziříčí, T16 KOLMÁ | US:ZR2778 TS:T16 KOLMÁ | ZECZVNKAB | Úsek VN kabel.agre | 910001 | Agregace VN kabelové | US:ZR2778 TS:201043 | 4060 | ECN | EC-NM-VM | ES-NM-VM | EC-NM-VM | EC-NM-VM | ES-NM-VM | 1610122014 | 2018-01-01 | 2021-01-01 | 0.3 | HOD | 1100493 | 446.97 | CZK | 0.575 | 257.01
CE_N_VMVM_VN_V_TV_1Q | Nové Město_Velké Meziříčí_VN_Venkovní_Termovize_1Q | CE10417875 | CE3VV33A4RCVV-29638_______.ZR2838 | SpínačeVN:Termovize - za provozu | ZC_SE | CE3VV33A | 4R | SpínačeVN:Termovize - za provozu | CVV-29638_______.ZR2838 | VN123 | PB:1, US:ZR2838 | ZECZVNVUO | Úsek. odpojovač vVN | 244001 | Úsekový odpojovač - ostatní | VMZ_VN123_A4.ZR2838 | 4060 | ECN | EC-NM-VM | ES-NM-VM | EC-NM-VM | EC-NM-VM | ES-NM-VM | 1610121014 | 2017-01-01 | 2021-01-01 | 0.6 | HOD | 1100547 | 570.6 | CZK | 1 | 570.6
CE_N_VMVM_VN_S_BÚ_1Q | Nové Město_Velké Meziříčí_VN_Venkovní_Spínače_BÚ_1Q | CE10417874 | CE2VV83B4RCVV-29638_______.ZR2838 | SpínačeVN:BÚ-za vypnutého stavu:ostatní | ZC_SE | CE2VV83B | 4R | SpínačeVN:BÚ-za vypnutého stavu:ostatní | CVV-29638_______.ZR2838 | VN123 | PB:1, US:ZR2838 | ZECZVNVUO | Úsek. odpojovač vVN | 244001 | Úsekový odpojovač - ostatní | VMZ_VN123_A4.ZR2838 | 4060 | ECN | EC-NM-VM | ES-NM-VM | EC-NM-VM | EC-NM-VM | ES-NM-VM | 1610121014 | 2017-01-01 | 2021-01-01 | 2.2 | HOD | 1100544 | 2092.2 | CZK | 1 | 2092.2
CE_N_VMVM_VN_V_TV_1Q | Nové Město_Velké Meziříčí_VN_Venkovní_Termovize_1Q | CE10417873 | CE3VV33A4RCVV-29638_______.ZR2837 | SpínačeVN:Termovize - za provozu | ZC_SE | CE3VV33A | 4R | SpínačeVN:Termovize - za provozu | CVV-29638_______.ZR2837 | VN123 | PB:397, US:ZR2837 | ZECZVNVUO | Úsek. odpojovač vVN | 244001 | Úsekový odpojovač - ostatní | VMZ_VN123_A4.ZR2837 | 4060 | ECN | EC-NM-VM | ES-NM-VM | EC-NM-VM | EC-NM-VM | ES-NM-VM | 1610121014 | 2017-01-01 | 2021-01-01 | 0.6 | HOD | 1100547 | 570.6 | CZK | 1 | 570.6
CE_N_VMVM_VN_S_BÚ_1Q | Nové Město_Velké Meziříčí_VN_Venkovní_Spínače_BÚ_1Q | CE10417872 | CE2VV83B4RCVV-29638_______.ZR2837 | SpínačeVN:BÚ-za vypnutého stavu:ostatní | ZC_SE | CE2VV83B | 4R | SpínačeVN:BÚ-za vypnutého stavu:ostatní | CVV-29638_______.ZR2837 | VN123 | PB:397, US:ZR2837 | ZECZVNVUO | Úsek. odpojovač vVN | 244001 | Úsekový odpojovač - ostatní | VMZ_VN123_A4.ZR2837 | 4060 | ECN | EC-NM-VM | ES-NM-VM | EC-NM-VM | EC-NM-VM | ES-NM-VM | 1610121014 | 2017-01-01 | 2021-01-01 | 2.2 | HOD | 1100544 | 2092.2 | CZK | 1 | 2092.2
CE_N_VMVM_VN_DTS_PZP | Nové Město_Velké Meziříčí_VN_DTS_Prohlídka za provozu | CE10417602 | CE1TS41B1RCTS-201043 | TSN vnitřní-Prohlídka za prov:VN SF6 | ZC_SE | CE1TS41B | 1R | TSN vnitřní-Prohlídka za prov:VN SF6 | CTS-201043 | Velké Meziříčí, TS:201043 | T16 KOLMÁ | ZECZTS | Transformační stanic | 214003 | TS vnitřní-rozváděč VN s izolací plynem | Velké Meziříčí: T16 KOLMÁ | 4060 | ECN | EC-NM-VM | ES-NM-VM | EC-NM-VM | EC-NM-VM | ES-NM-VM | 1610134014 | 2018-01-01 | 2021-01-01 | 1 | HOD | 1100587 | 951 | CZK | 1 | 951
CE_N_VMVM_VN_DTS_1Q | Nové Město_Velké Meziříčí_VN_DTS_BÚ,Termovize_1Q | CE10417385 | CE3TS41B4RCTS-201046 | TSN vnitřní - Termovize:VN SF6 | ZC_SE | CE3TS41B | 4R | TSN vnitřní - Termovize:VN SF6 | CTS-201046 | Velké Meziříčí, TS:201046 | T19 Lesy | ZECZTS | Transformační stanic | 214003 | TS vnitřní-rozváděč VN s izolací plynem | Velké Meziříčí: T19 Lesy | 4060 | ECN | EC-NM-VM | ES-NM-VM | EC-NM-VM | EC-NM-VM | ES-NM-VM | 1610134014 | 2017-01-01 | 2021-01-01 | 0.6 | HOD | 1100585 | 523.05 | CZK | 1 | 523.05
CE_N_VMVM_VN_DTS_1Q | Nové Město_Velké Meziříčí_VN_DTS_BÚ,Termovize_1Q | CE10417384 | CE2TS91C4RCTS-201046 | TSN vnitřní - BÚ za vyp: VN SF6 | ZC_SE | CE2TS91C | 4R | TSN vnitřní - BÚ za vyp: VN SF6 | CTS-201046 | Velké Meziříčí, TS:201046 | T19 Lesy | ZECZTS | Transformační stanic | 214003 | TS vnitřní-rozváděč VN s izolací plynem | Velké Meziříčí: T19 Lesy | 4060 | ECN | EC-NM-VM | ES-NM-VM | EC-NM-VM | EC-NM-VM | ES-NM-VM | 1610134014 | 2017-01-01 | 2021-01-01 | 6.8 | HOD | 1100580 | 6419.25 | CZK | 1 | 6419.25
CE_N_VMVM_VN_DTS_PZP | Nové Město_Velké Meziříčí_VN_DTS_Prohlídka za provozu | CE10417383 | CE1TS41B1RCTS-201046 | TSN vnitřní-Prohlídka za prov:VN SF6 | ZC_SE | CE1TS41B | 1R | TSN vnitřní-Prohlídka za prov:VN SF6 | CTS-201046 | Velké Meziříčí, TS:201046 | T19 Lesy | ZECZTS | Transformační stanic | 214003 | TS vnitřní-rozváděč VN s izolací plynem | Velké Meziříčí: T19 Lesy | 4060 | ECN | EC-NM-VM | ES-NM-VM | EC-NM-VM | EC-NM-VM | ES-NM-VM | 1610134014 | 2018-01-01 | 2021-01-01 | 1 | HOD | 1100587 | 951 | CZK | 1 | 951
CE_N_VMVM_VN_DTS_PZP | Nové Město_Velké Meziříčí_VN_DTS_Prohlídka za provozu | CE10416757 | CE1TS41B1RCTS-704774 | TSN vnitřní-Prohlídka za prov:VN SF6 | ZC_SE | CE1TS41B | 1R | TSN vnitřní-Prohlídka za prov:VN SF6 | CTS-704774 | Velké Meziříčí, TS:704774 | T55 RODOS | ZECZTS | Transformační stanic | 214003 | TS vnitřní-rozváděč VN s izolací plynem | Velké Meziříčí: T55 RODOS | 4060 | ECN | EC-NM-VM | ES-NM-VM | EC-NM-VM | EC-NM-VM | ES-NM-VM | 1610134014 | 2017-01-01 | 2021-01-01 | 1 | HOD | 1100587 | 951 | CZK | 1 | 951
CE_N_VMVM_VN_DTS_1Q | Nové Město_Velké Meziříčí_VN_DTS_BÚ,Termovize_1Q | CE10416738 | CE3TS42A4RCTS-704739 | TSN venkovní - Termovize | ZC_SE | CE3TS42A | 4R | TSN venkovní - Termovize | CTS-704739 | Měřín, TS:704739 | Žlíbky | ZECZTS | Transformační stanic | 214002 | TS venkovní | Měřín: Žlíbky | 4060 | ECN | EC-NM-VM | ES-NM-VM | EC-NM-VM | EC-NM-VM | ES-NM-VM | 1610134014 | 2017-01-01 | 2021-01-01 | 0.6 | HOD | 1100577 | 523.05 | CZK | 1 | 523.05
CE_N_VMVM_VN_DTS_1Q | Nové Město_Velké Meziříčí_VN_DTS_BÚ,Termovize_1Q | CE10416737 | CE2TS92D4RCTS-704739 | TSN venkovní - BÚ za vyp | ZC_SE | CE2TS92D | 4R | TSN venkovní - BÚ za vyp | CTS-704739 | Měřín, TS:704739 | Žlíbky | ZECZTS | Transformační stanic | 214002 | TS venkovní | Měřín: Žlíbky | 4060 | ECN | EC-NM-VM | ES-NM-VM | EC-NM-VM | EC-NM-VM | ES-NM-VM | 1610134014 | 2017-01-01 | 2021-01-01 | 2.5 | HOD | 1100574 | 2377.5 | CZK | 1 | 2377.5
CE_N_VMVM_VN_DTS_PZP | Nové Město_Velké Meziříčí_VN_DTS_Prohlídka za provozu | CE10416736 | CE1TS42A1RCTS-704739 | TSN venkovní - Prohlídka za provozu | ZC_SE | CE1TS42A | 1R | TSN venkovní - Prohlídka za provozu | CTS-704739 | Měřín, TS:704739 | Žlíbky | ZECZTS | Transformační stanic | 214002 | TS venkovní | Měřín: Žlíbky | 4060 | ECN | EC-NM-VM | ES-NM-VM | EC-NM-VM | EC-NM-VM | ES-NM-VM | 1610134014 | 2017-01-01 | 2021-01-01 | 1 | HOD | 1100575 | 951 | CZK | 1 | 951
CE_N_VMVM_VN_DTS_PZP | Nové Město_Velké Meziříčí_VN_DTS_Prohlídka za provozu | CE10416652 | CE1TS42A1RCTS-704555 | TSN venkovní - Prohlídka za provozu | ZC_SE | CE1TS42A | 1R | TSN venkovní - Prohlídka za provozu | CTS-704555 | Velké Meziříčí, TS:704555 | KŘENICE | ZECZTS | Transformační stanic | 214002 | TS venkovní | Velké Meziříčí: KŘENICE | 4060 | ECN | EC-NM-VM | ES-NM-VM | EC-NM-VM | EC-NM-VM | ES-NM-VM | 1610134014 | 2017-01-01 | 2021-01-01 | 1 | HOD | 1100575 | 951 | CZK | 1 | 951
CE_N_VMVM_VN_V_TV_1Q | Nové Město_Velké Meziříčí_VN_Venkovní_Termovize_1Q | CE10414531 | CE3VV33A4RCVV-29705_______.ZR2814 | SpínačeVN:Termovize - za provozu | ZC_SE | CE3VV33A | 4R | SpínačeVN:Termovize - za provozu | CVV-29705_______.ZR2814 | VN189, k.VMZ9-301 | PB:428, US:ZR2814 | ZECZVNVUO | Úsek. odpojovač vVN | 244001 | Úsekový odpojovač - ostatní | VMZ_VN189_A6.ZR2814 | 4060 | ECN | EC-NM-VM | ES-NM-VM | EC-NM-VM | EC-NM-VM | ES-NM-VM | 1610121014 | 2017-01-01 | 2021-01-01 | 0.6 | HOD | 1100547 | 570.6 | CZK | 1 | 570.6
CE_N_VMVM_VN_S_BÚ_1Q | Nové Město_Velké Meziříčí_VN_Venkovní_Spínače_BÚ_1Q | CE10414027 | CE2VV83B4RCVV-29705_______.ZR2814 | SpínačeVN:BÚ-za vypnutého stavu:ostatní | ZC_SE | CE2VV83B | 4R | SpínačeVN:BÚ-za vypnutého stavu:ostatní | CVV-29705_______.ZR2814 | VN189, k.VMZ9-301 | PB:428, US:ZR2814 | ZECZVNVUO | Úsek. odpojovač vVN | 244001 | Úsekový odpojovač - ostatní | VMZ_VN189_A6.ZR2814 | 4060 | ECN | EC-NM-VM | ES-NM-VM | EC-NM-VM | EC-NM-VM | ES-NM-VM | 1610121014 | 2017-01-01 | 2021-01-01 | 2.2 | HOD | 1100544 | 2092.2 | CZK | 1 | 2092.2
CE_N_VMVM_VN_V_UZ_1Q | Nové Město_Velké Meziříčí_VN_Venkovní_Uzemnění_1Q | CE10413991 | CE4VV63A4RCVV-29638_______.ZR3569U | vVN:Diagnostika - za provozu: Uzemnění | ZC_SE | CE4VV63A | 4R | vVN:Diagnostika - za provozu: Uzemnění | CVV-29638_______.ZR3569U | VN123, k.US360-US409 | PB:403 | ZECZVNVUZ | Uzemnění vVN | 209001 | Uzemnění | VMZ_VN123_A4.ZR3569 | 4060 | ECN | EC-NM-VM | ES-NM-VM | EC-NM-VM | EC-NM-VM | ES-NM-VM | 1610121014 | 2017-01-01 | 2021-01-01 | 0.8 | HOD | 1100604 | 713.25 | CZK | 1 | 713.25
CE_N_VMVM_VN_DTS_1Q | Nové Město_Velké Meziříčí_VN_DTS_BÚ,Termovize_1Q | CE10413629 | CE3TS41B4RCTS-701903 | TSN vnitřní - Termovize:VN SF6 | ZC_SE | CE3TS41B | 4R | TSN vnitřní - Termovize:VN SF6 | CTS-701903 | Svařenov, TS:701903 | Klobása | ZECZTS | Transformační stanic | 214003 | TS vnitřní-rozváděč VN s izolací plynem | Svařenov: Klobása | 4060 | ECN | EC-NM-VM | ES-NM-VM | EC-NM-VM | EC-NM-VM | ES-NM-VM | 1610134014 | 2017-01-01 | 2021-01-01 | 0.6 | HOD | 1100585 | 523.05 | CZK | 1 | 523.05
CE_N_VMVM_VN_DTS_1Q | Nové Město_Velké Meziříčí_VN_DTS_BÚ,Termovize_1Q | CE10413628 | CE2TS91C4RCTS-701903 | TSN vnitřní - BÚ za vyp: VN SF6 | ZC_SE | CE2TS91C | 4R | TSN vnitřní - BÚ za vyp: VN SF6 | CTS-701903 | Svařenov, TS:701903 | Klobása | ZECZTS | Transformační stanic | 214003 | TS vnitřní-rozváděč VN s izolací plynem | Svařenov: Klobása | 4060 | ECN | EC-NM-VM | ES-NM-VM | EC-NM-VM | EC-NM-VM | ES-NM-VM | 1610134014 | 2017-01-01 | 2021-01-01 | 6.8 | HOD | 1100580 | 6419.25 | CZK | 1 | 6419.25
CE_N_VMVM_VN_DTS_PZP | Nové Město_Velké Meziříčí_VN_DTS_Prohlídka za provozu | CE10413627 | CE1TS41B1RCTS-701903 | TSN vnitřní-Prohlídka za prov:VN SF6 | ZC_SE | CE1TS41B | 1R | TSN vnitřní-Prohlídka za prov:VN SF6 | CTS-701903 | Svařenov, TS:701903 | Klobása | ZECZTS | Transformační stanic | 214003 | TS vnitřní-rozváděč VN s izolací plynem | Svařenov: Klobása | 4060 | ECN | EC-NM-VM | ES-NM-VM | EC-NM-VM | EC-NM-VM | ES-NM-VM | 1610134014 | 2017-01-01 | 2021-01-01 | 1 | HOD | 1100587 | 951 | CZK | 1 | 951
CE_N_VMVM_VN_DTS_1Q | Nové Město_Velké Meziříčí_VN_DTS_BÚ,Termovize_1Q | CE10413249 | CE3TS41B4RCTS-704106 | TSN vnitřní - Termovize:VN SF6 | ZC_SE | CE3TS41B | 4R | TSN vnitřní - Termovize:VN SF6 | CTS-704106 | Lavičky, TS:704106 | EBF | ZECZTS | Transformační stanic | 214003 | TS vnitřní-rozváděč VN s izolací plynem | Lavičky: EBF | 4060 | ECN | EC-NM-VM | ES-NM-VM | EC-NM-VM | EC-NM-VM | ES-NM-VM | 1610134014 | 2017-01-01 | 2021-01-01 | 0.6 | HOD | 1100585 | 523.05 | CZK | 1 | 523.05
CE_N_VMVM_VN_DTS_1Q | Nové Město_Velké Meziříčí_VN_DTS_BÚ,Termovize_1Q | CE10413248 | CE2TS91C4RCTS-704106 | TSN vnitřní - BÚ za vyp: VN SF6 | ZC_SE | CE2TS91C | 4R | TSN vnitřní - BÚ za vyp: VN SF6 | CTS-704106 | Lavičky, TS:704106 | EBF | ZECZTS | Transformační stanic | 214003 | TS vnitřní-rozváděč VN s izolací plynem | Lavičky: EBF | 4060 | ECN | EC-NM-VM | ES-NM-VM | EC-NM-VM | EC-NM-VM | ES-NM-VM | 1610134014 | 2017-01-01 | 2021-01-01 | 6.8 | HOD | 1100580 | 6419.25 | CZK | 1 | 6419.25
CE_N_VMVM_VN_DTS_PZP | Nové Město_Velké Meziříčí_VN_DTS_Prohlídka za provozu | CE10413247 | CE1TS41B1RCTS-704106 | TSN vnitřní-Prohlídka za prov:VN SF6 | ZC_SE | CE1TS41B | 1R | TSN vnitřní-Prohlídka za prov:VN SF6 | CTS-704106 | Lavičky, TS:704106 | EBF | ZECZTS | Transformační stanic | 214003 | TS vnitřní-rozváděč VN s izolací plynem | Lavičky: EBF | 4060 | ECN | EC-NM-VM | ES-NM-VM | EC-NM-VM | EC-NM-VM | ES-NM-VM | 1610134014 | 2017-01-01 | 2021-01-01 | 1 | HOD | 1100587 | 951 | CZK | 1 | 951
CE_N_VMVM_VN_DTS_PZP | Nové Město_Velké Meziříčí_VN_DTS_Prohlídka za provozu | CE10412267 | CE1TS41B1RCTS-701273 | TSN vnitřní-Prohlídka za prov:VN SF6 | ZC_SE | CE1TS41B | 1R | TSN vnitřní-Prohlídka za prov:VN SF6 | CTS-701273 | Velké Meziříčí, TS:701273 | T38 Tři Pyramidy | ZECZTS | Transformační stanic | 214003 | TS vnitřní-rozváděč VN s izolací plynem | Velké Meziříčí: T38 Tři Pyramidy | 4060 | ECN | EC-NM-VM | ES-NM-VM | EC-NM-VM | EC-NM-VM | ES-NM-VM | 1610134014 | 2017-01-01 | 2021-01-01 | 1 | HOD | 1100587 | 951 | CZK | 1 | 951
CE_N_VMVM_VN_DTS_1Q | Nové Město_Velké Meziříčí_VN_DTS_BÚ,Termovize_1Q | CE10412266 | CE2TS91C4RCTS-701273 | TSN vnitřní - BÚ za vyp: VN SF6 | ZC_SE | CE2TS91C | 4R | TSN vnitřní - BÚ za vyp: VN SF6 | CTS-701273 | Velké Meziříčí, TS:701273 | T38 Tři Pyramidy | ZECZTS | Transformační stanic | 214003 | TS vnitřní-rozváděč VN s izolací plynem | Velké Meziříčí: T38 Tři Pyramidy | 4060 | ECN | EC-NM-VM | ES-NM-VM | EC-NM-VM | EC-NM-VM | ES-NM-VM | 1610134014 | 2017-01-01 | 2021-01-01 | 6.8 | HOD | 1100580 | 6419.25 | CZK | 1 | 6419.25
CE_N_VMVM_VN_DTS_1Q | Nové Město_Velké Meziříčí_VN_DTS_BÚ,Termovize_1Q | CE10412265 | CE3TS41B4RCTS-701273 | TSN vnitřní - Termovize:VN SF6 | ZC_SE | CE3TS41B | 4R | TSN vnitřní - Termovize:VN SF6 | CTS-701273 | Velké Meziříčí, TS:701273 | T38 Tři Pyramidy | ZECZTS | Transformační stanic | 214003 | TS vnitřní-rozváděč VN s izolací plynem | Velké Meziříčí: T38 Tři Pyramidy | 4060 | ECN | EC-NM-VM | ES-NM-VM | EC-NM-VM | EC-NM-VM | ES-NM-VM | 1610134014 | 2017-01-01 | 2021-01-01 | 0.6 | HOD | 1100585 | 523.05 | CZK | 1 | 523.05
CE_N_VMVM_VN_K_PT | Nové Město_Velké Meziříčí_VN_Kabel_Prohlídka trasy | CE10382124 | CE1VK32A1RCVK-24298 | kVN:Prohlídka trasy v terénu | ZC_SE | CE1VK32A | 1R | kVN:Prohlídka - trasa v terénu | CVK-24298 | PB:26,VN1273, k.18-26 Velké Meziříčí, T09 ČECH.SADY3 | PB:26 TS:T09 ČECH.SADY3 | ZECZVNKAB | Úsek VN kabel.agre | 910001 | Agregace VN kabelové | PB:26 TS:201036 | 4060 | ECN | EC-NM-VM | ES-NM-VM | EC-NM-VM | EC-NM-VM | ES-NM-VM | 1610122014 | 2016-01-01 | 2021-01-01 | 0.2 | HOD | 1100493 | 446.97 | CZK | 0.526 | 235.11
CE_N_VMVM_VN_K_PT | Nové Město_Velké Meziříčí_VN_Kabel_Prohlídka trasy | CE10382119 | CE1VK32A1RCVK-24009 | kVN:Prohlídka trasy v terénu | ZC_SE | CE1VK32A | 1R | kVN:Prohlídka - trasa v terénu | CVK-24009 | Velké Meziříčí, T54 Zimák Velké Meziříčí, T44 Lisovna Jeřábek | TS:T54 Zimák TS:T44 Lisovna Jeřábek | ZECZVNKAB | Úsek VN kabel.agre | 910001 | Agregace VN kabelové | TS:704168 TS:702427 | 4060 | ECN | EC-NM-VM | ES-NM-VM | EC-NM-VM | EC-NM-VM | ES-NM-VM | 1610122014 | 2016-01-01 | 2021-01-01 | 0.2 | HOD | 1100493 | 446.97 | CZK | 0.516 | 230.64
CE_N_VMVM_VN_K_PT | Nové Město_Velké Meziříčí_VN_Kabel_Prohlídka trasy | CE10382118 | CE1VK32A1RCVK-24008 | kVN:Prohlídka trasy v terénu | ZC_SE | CE1VK32A | 1R | kVN:Prohlídka - trasa v terénu | CVK-24008 | Velké Meziříčí, T11 STADION Velké Meziříčí, T54 Zimák | TS:T11 STADION TS:T54 Zimák | ZECZVNKAB | Úsek VN kabel.agre | 910001 | Agregace VN kabelové | TS:201038 TS:704168 | 4060 | ECN | EC-NM-VM | ES-NM-VM | EC-NM-VM | EC-NM-VM | ES-NM-VM | 1610122014 | 2016-01-01 | 2021-01-01 | 0.1 | HOD | 1100493 | 446.97 | CZK | 0.01 | 4.47
CE_N_VMVM_VN_K_PT | Nové Město_Velké Meziříčí_VN_Kabel_Prohlídka trasy | CE10382117 | CE1VK32A1RCVK-23134 | kVN:Prohlídka trasy v terénu | ZC_SE | CE1VK32A | 1R | kVN:Prohlídka - trasa v terénu | CVK-23134 | PB:4,VN189, o.po Družstvo ZR2767,VN189, k.US289 - US314 | PB:4 US:ZR2767 | ZECZVNKAB | Úsek VN kabel.agre | 910001 | Agregace VN kabelové | PB:4 US:ZR2767 | 4060 | ECN | EC-NM-VM | ES-NM-VM | EC-NM-VM | EC-NM-VM | ES-NM-VM | 1610122014 | 2016-01-01 | 2021-01-01 | 0.1 | HOD | 1100493 | 446.97 | CZK | 0.23 | 102.8
CE_N_VMVM_VN_DTS_1Q | Nové Město_Velké Meziříčí_VN_DTS_BÚ,Termovize_1Q | CE10382083 | CE3TS41B4RCTS-704168 | TSN vnitřní - Termovize:VN SF6 | ZC_SE | CE3TS41B | 4R | TSN vnitřní - Termovize:VN SF6 | CTS-704168 | Velké Meziříčí, TS:704168 | T54 Zimák | ZECZTS | Transformační stanic | 214003 | TS vnitřní-rozváděč VN s izolací plynem | Velké Meziříčí: T54 Zimák | 4060 | ECN | EC-NM-VM | ES-NM-VM | EC-NM-VM | EC-NM-VM | ES-NM-VM | 1610134014 | 2013-01-01 | 2021-01-01 | 0.6 | HOD | 1100585 | 523.05 | CZK | 1 | 523.05
CE_N_VMVM_VN_DTS_1Q | Nové Město_Velké Meziříčí_VN_DTS_BÚ,Termovize_1Q | CE10382082 | CE2TS91C4RCTS-704168 | TSN vnitřní - BÚ za vyp:VN SF6 | ZC_SE | CE2TS91C | 4R | TSN vnitřní - BÚ za vyp: VN SF6 | CTS-704168 | Velké Meziříčí, TS:704168 | T54 Zimák | ZECZTS | Transformační stanic | 214003 | TS vnitřní-rozváděč VN s izolací plynem | Velké Meziříčí: T54 Zimák | 4060 | ECN | EC-NM-VM | ES-NM-VM | EC-NM-VM | EC-NM-VM | ES-NM-VM | 1610134014 | 2013-01-01 | 2021-01-01 | 6.8 | HOD | 1100580 | 6419.25 | CZK | 1 | 6419.25
CE_N_VMVM_VN_DTS_PZP | Nové Město_Velké Meziříčí_VN_DTS_Prohlídka za provozu | CE10382081 | CE1TS41B1RCTS-704168 | TSN vnitřní-Prohlídka za prov:VN SF6 | ZC_SE | CE1TS41B | 1R | TSN vnitřní-Prohlídka za prov:VN SF6 | CTS-704168 | Velké Meziříčí, TS:704168 | T54 Zimák | ZECZTS | Transformační stanic | 214003 | TS vnitřní-rozváděč VN s izolací plynem | Velké Meziříčí: T54 Zimák | 4060 | ECN | EC-NM-VM | ES-NM-VM | EC-NM-VM | EC-NM-VM | ES-NM-VM | 1610134014 | 2016-01-01 | 2021-01-01 | 1 | HOD | 1100587 | 951 | CZK | 1 | 951
CE_N_VMVM_VN_V_TV_1Q | Nové Město_Velké Meziříčí_VN_Venkovní_Termovize_1Q | CE10382032 | CE3VV33A4RCVV-29638_______.ZR2832 | SpínačeVN:Termovizní měření | ZC_SE | CE3VV33A | 4R | SpínačeVN:Termovize - za provozu | CVV-29638_______.ZR2832 | VN123 | PB:403, US:ZR2832 | ZECZVNVUO | Úsek. odpojovač vVN | 244001 | Úsekový odpojovač - ostatní | VMZ_VN123_A4.ZR2832 | 4060 | ECN | EC-NM-VM | ES-NM-VM | EC-NM-VM | EC-NM-VM | ES-NM-VM | 1610121014 | 2013-01-01 | 2021-01-01 | 0.6 | HOD | 1100547 | 570.6 | CZK | 1 | 570.6
CE_N_VMVM_VN_S_BÚ_1Q | Nové Město_Velké Meziříčí_VN_Venkovní_Spínače_BÚ_1Q | CE10382031 | CE2VV83B4RCVV-29638_______.ZR2832 | SpínačeVN:BÚ za vypnutého stavu:ostatní | ZC_SE | CE2VV83B | 4R | SpínačeVN:BÚ-za vypnutého stavu:ostatní | CVV-29638_______.ZR2832 | VN123 | PB:403, US:ZR2832 | ZECZVNVUO | Úsek. odpojovač vVN | 244001 | Úsekový odpojovač - ostatní | VMZ_VN123_A4.ZR2832 | 4060 | ECN | EC-NM-VM | ES-NM-VM | EC-NM-VM | EC-NM-VM | ES-NM-VM | 1610121014 | 2013-01-01 | 2021-01-01 | 2.2 | HOD | 1100544 | 2092.2 | CZK | 1 | 2092.2
CE_N_VMVM_VN_V_TV_1Q | Nové Město_Velké Meziříčí_VN_Venkovní_Termovize_1Q | CE10381121 | CE3VV33A4RCVV-29693_______.ZR2767 | SpínačeVN:Termovizní měření | ZC_SE | CE3VV33A | 4R | SpínačeVN:Termovize - za provozu | CVV-29693_______.ZR2767 | VN189, k.US289 - US314 | PB:303, US:ZR2767 | ZECZVNVUO | Úsek. odpojovač vVN | 244001 | Úsekový odpojovač - ostatní | VMZ_VN189_B9.ZR2767 | 4060 | ECN | EC-NM-VM | ES-NM-VM | EC-NM-VM | EC-NM-VM | ES-NM-VM | 1610121014 | 2013-01-01 | 2021-01-01 | 0.6 | HOD | 1100547 | 570.6 | CZK | 1 | 570.6
CE_N_VMVM_VN_V_UZ_1Q | Nové Město_Velké Meziříčí_VN_Venkovní_Uzemnění_1Q | CE10381120 | CE2VV83B4RCVV-29693_______.ZR2767 | SpínačeVN:BÚ za vypnutého stavu:ostatní | ZC_SE | CE2VV83B | 4R | SpínačeVN:BÚ-za vypnutého stavu:ostatní | CVV-29693_______.ZR2767 | VN189, k.US289 - US314 | PB:303, US:ZR2767 | ZECZVNVUO | Úsek. odpojovač vVN | 244001 | Úsekový odpojovač - ostatní | VMZ_VN189_B9.ZR2767 | 4060 | ECN | EC-NM-VM | ES-NM-VM | EC-NM-VM | EC-NM-VM | ES-NM-VM | 1610121014 | 2013-01-01 | 2021-01-01 | 2.2 | HOD | 1100544 | 2092.2 | CZK | 1 | 2092.2
CE_N_VMVM_VN_V_TV_1Q | Nové Město_Velké Meziříčí_VN_Venkovní_Termovize_1Q | CE10297351 | CE3VV33A4RCVV-29698_______.ZR2828 | SpínačeVN:Termovizní měření | ZC_SE | CE3VV33A | 4R | SpínačeVN:Termovize - za provozu | CVV-29698_______.ZR2828 | VN189 | PB:8, US:ZR2828 | ZECZVNVUO | Úsek. odpojovač vVN | 244002 | Úsekový odpojovač - komorový | VMZ_VN189_B2.ZR2828 | 4060 | ECN | EC-NM-VM | ES-NM-VM | EC-NM-VM | EC-NM-VM | ES-NM-VM | 1610121014 | 2013-04-01 | 2021-04-01 | 0.6 | HOD | 1100547 | 570.6 | CZK | 1 | 570.6
CE_N_VMVM_VN_K_PT | Nové Město_Velké Meziříčí_VN_Kabel_Prohlídka trasy | CE10297302 | CE1VK32A1RCVK-22830 | kVN:Prohlídka trasy v terénu | ZC_SE | CE1VK32A | 1R | kVN:Prohlídka - trasa v terénu | CVK-22830 | - ZR2828,VN189 | - US:ZR2828 | ZECZVNKAB | Úsek VN kabel.agre | 910001 | Agregace VN kabelové | - US:ZR2828 | 4060 | ECN | EC-NM-VM | ES-NM-VM | EC-NM-VM | EC-NM-VM | ES-NM-VM | 1610122014 | 2016-01-01 | 2021-01-01 | 0.1 | HOD | 1100493 | 446.97 | CZK | 0.133 | 59.45
CE_N_VMVM_VN_DTS_PZP | Nové Město_Velké Meziříčí_VN_DTS_Prohlídka za provozu | CE10297299 | CE1TS42A1RCTS-703986 | TSN venkovní - Prohlídka za provozu | ZC_SE | CE1TS42A | 1R | TSN venkovní - Prohlídka za provozu | CTS-703986 | Horní Bory, TS:703986 | CHATY | ZECZTS | Transformační stanic | 214002 | TS venkovní | Horní Bory: CHATY | 4060 | ECN | EC-NM-VM | ES-NM-VM | EC-NM-VM | EC-NM-VM | ES-NM-VM | 1610134014 | 2016-01-01 | 2021-01-01 | 1 | HOD | 1100575 | 951 | CZK | 1 | 951
CE_N_VMVM_VN_K_PT | Nové Město_Velké Meziříčí_VN_Kabel_Prohlídka trasy | CE10297298 | CE1VK32A1RCVK-22686 | kVN:Prohlídka trasy v terénu | ZC_SE | CE1VK32A | 1R | kVN:Prohlídka - trasa v terénu | CVK-22686 | - ZR2768,VN193 | - US:ZR2768 | ZECZVNKAB | Úsek VN kabel.agre | 910001 | Agregace VN kabelové | - US:ZR2768 | 4060 | ECN | EC-NM-VM | ES-NM-VM | EC-NM-VM | EC-NM-VM | ES-NM-VM | 1610122014 | 2016-01-01 | 2021-01-01 | 0.1 | HOD | 1100493 | 446.97 | CZK | 0.08 | 35.76
CE_N_VMVM_VN_V_PT | Nové Město_Velké Meziříčí_VN_Venkovní_Prohlídka trasy | CE10297297 | CE1VV31C1RCVV-29870 | vVN:Prohlídka trasy se závěsným kabelem | ZC_SE | CE1VV31C | 1R | vVN:Prohlídka trasy - závěsný kabel | CVV-29870 | VMZ_VN28_B5 |  | ZECZVNVEN | Úsek VN venk.agre | 909001 | Agregace VN venkovní | VMZ_VN28_B5 | 4060 | ECN | EC-NM-VM | ES-NM-VM | EC-NM-VM | EC-NM-VM | ES-NM-VM | 1610121014 | 2016-01-01 | 2021-01-01 | 0.8 | HOD | 1100606 | 951 | CZK | 0.809 | 769.36
CE_N_VMVM_VN_K_PT | Nové Město_Velké Meziříčí_VN_Kabel_Prohlídka trasy | CE10297296 | CE1VK32A1RCVK-22412 | kVN:Prohlídka trasy v terénu | ZC_SE | CE1VK32A | 1R | kVN:Prohlídka - trasa v terénu | CVK-22412 | Netín, Němec ZR2783,VN340, p.Němec | TS:Němec US:ZR2783 | ZECZVNKAB | Úsek VN kabel.agre | 910001 | Agregace VN kabelové | TS:704018 US:ZR2783 | 4060 | ECN | EC-NM-VM | ES-NM-VM | EC-NM-VM | EC-NM-VM | ES-NM-VM | 1610122014 | 2016-01-01 | 2021-01-01 | 0.8 | HOD | 1100493 | 446.97 | CZK | 1.683 | 752.25
CE_N_VMVM_VN_V_TV_1Q | Nové Město_Velké Meziříčí_VN_Venkovní_Termovize_1Q | CE10293618 | CE3VV33A4RCVV-29705_______.ZR1747 | SpínačeVN:Termovizní měření | ZC_SE | CE3VV33A | 4R | SpínačeVN:Termovize - za provozu | CVV-29705_______.ZR1747 | VN189, o.Lavičky Družstvo | PB:2, US:ZR1747 | ZECZVNVUO | Úsek. odpojovač vVN | 244001 | Úsekový odpojovač - ostatní | VMZ_VN189_A6.ZR1747 | 4060 | ECN | EC-NM-VM | ES-NM-VM | EC-NM-VM | EC-NM-VM | ES-NM-VM | 1610121014 | 2013-01-01 | 2021-01-01 | 0.6 | HOD | 1100547 | 570.6 | CZK | 1 | 570.6
CE_N_VMVM_VN_V_TV_1Q | Nové Město_Velké Meziříčí_VN_Venkovní_Termovize_1Q | CE10293616 | CE3VV33A4RCVV-30162_______.ZR1809 | SpínačeVN:Termovizní měření | ZC_SE | CE3VV33A | 4R | SpínačeVN:Termovize - za provozu | CVV-30162_______.ZR1809 | VN189, p.Velké Meziříčí Motel | PB:2, US:ZR1809 | ZECZVNVUO | Úsek. odpojovač vVN | 244001 | Úsekový odpojovač - ostatní | VMZ_VN189_A4.ZR1809 | 4060 | ECN | EC-NM-VM | ES-NM-VM | EC-NM-VM | EC-NM-VM | ES-NM-VM | 1610121014 | 2013-01-01 | 2021-01-01 | 0.6 | HOD | 1100547 | 570.6 | CZK | 1 | 570.6
CE_N_VMVM_VN_V_TV_1Q | Nové Město_Velké Meziříčí_VN_Venkovní_Termovize_1Q | CE10293614 | CE3VV33A4RCVV-29764_______.ZR2687 | SpínačeVN:Termovizní měření | ZC_SE | CE3VV33A | 4R | SpínačeVN:Termovize - za provozu | CVV-29764_______.ZR2687 | VN189, p.Pavlínov Družstvo | PB:2, US:ZR2687 | ZECZVNVUO | Úsek. odpojovač vVN | 244001 | Úsekový odpojovač - ostatní | VMZ_VN189_D1.ZR2687 | 4060 | ECN | EC-NM-VM | ES-NM-VM | EC-NM-VM | EC-NM-VM | ES-NM-VM | 1610121014 | 2013-04-01 | 2021-04-01 | 0.6 | HOD | 1100547 | 570.6 | CZK | 1 | 570.6
CE_N_VMVM_VN_V_TV_1Q | Nové Město_Velké Meziříčí_VN_Venkovní_Termovize_1Q | CE10293612 | CE3VV33A4RCVV-29764_______.ZR2677 | SpínačeVN:Termovizní měření | ZC_SE | CE3VV33A | 4R | SpínačeVN:Termovize - za provozu | CVV-29764_______.ZR2677 | VN189, o.Frankův Zhořec | PB:1, US:ZR2677 | ZECZVNVUO | Úsek. odpojovač vVN | 244001 | Úsekový odpojovač - ostatní | VMZ_VN189_D1.ZR2677 | 4060 | ECN | EC-NM-VM | ES-NM-VM | EC-NM-VM | EC-NM-VM | ES-NM-VM | 1610121014 | 2013-04-01 | 2021-04-01 | 0.6 | HOD | 1100547 | 570.6 | CZK | 1 | 570.6
CE_N_VMVM_VN_V_TV_1Q | Nové Město_Velké Meziříčí_VN_Venkovní_Termovize_1Q | CE10293610 | CE3VV33A4RCVV-30162_______.ZR1817 | SpínačeVN:Termovizní měření | ZC_SE | CE3VV33A | 4R | SpínačeVN:Termovize - za provozu | CVV-30162_______.ZR1817 | VN189, p.Jestřabec Družstvo | PB:2, US:ZR1817 | ZECZVNVUO | Úsek. odpojovač vVN | 244001 | Úsekový odpojovač - ostatní | VMZ_VN189_A4.ZR1817 | 4060 | ECN | EC-NM-VM | ES-NM-VM | EC-NM-VM | EC-NM-VM | ES-NM-VM | 1610121014 | 2013-01-01 | 2021-01-01 | 0.6 | HOD | 1100547 | 570.6 | CZK | 1 | 570.6
CE_N_VMVM_VN_V_TV_1Q | Nové Město_Velké Meziříčí_VN_Venkovní_Termovize_1Q | CE10293608 | CE3VV33A4RCVV-29703_______.ZR2613 | SpínačeVN:Termovizní měření | ZC_SE | CE3VV33A | 4R | SpínačeVN:Termovize - za provozu | CVV-29703_______.ZR2613 | VN189, o.Dědkov | PB:18, US:ZR2613 | ZECZVNVUO | Úsek. odpojovač vVN | 244001 | Úsekový odpojovač - ostatní | VMZ_VN189_A8.ZR2613 | 4060 | ECN | EC-NM-VM | ES-NM-VM | EC-NM-VM | EC-NM-VM | ES-NM-VM | 1610121014 | 2013-01-01 | 2021-01-01 | 0.6 | HOD | 1100547 | 570.6 | CZK | 1 | 570.6
CE_N_VMVM_VN_V_TV_1Q | Nové Město_Velké Meziříčí_VN_Venkovní_Termovize_1Q | CE10293606 | CE3VV33A4RCVV-29705_______.ZR1753 | SpínačeVN:Termovizní měření | ZC_SE | CE3VV33A | 4R | SpínačeVN:Termovize - za provozu | CVV-29705_______.ZR1753 | VN189, k.VMZ9-301 | PB:396, US:ZR1753 | ZECZVNVUO | Úsek. odpojovač vVN | 244002 | Úsekový odpojovač - komorový | VMZ_VN189_A6.ZR1753 | 4060 | ECN | EC-NM-VM | ES-NM-VM | EC-NM-VM | EC-NM-VM | ES-NM-VM | 1610121014 | 2013-01-01 | 2021-01-01 | 0.6 | HOD | 1100547 | 570.6 | CZK | 1 | 570.6
CE_N_VMVM_VN_V_TV_1Q | Nové Město_Velké Meziříčí_VN_Venkovní_Termovize_1Q | CE10293604 | CE3VV33A4RCVV-29757_______.ZR1818 | SpínačeVN:Termovizní měření | ZC_SE | CE3VV33A | 4R | SpínačeVN:Termovize - za provozu | CVV-29757_______.ZR1818 | VN189, k.VMZ9-301 | PB:450, US:ZR1818 | ZECZVNVUO | Úsek. odpojovač vVN | 244002 | Úsekový odpojovač - komorový | VMZ_VN189_A5.ZR1818 | 4060 | ECN | EC-NM-VM | ES-NM-VM | EC-NM-VM | EC-NM-VM | ES-NM-VM | 1610121014 | 2013-01-01 | 2021-01-01 | 0.6 | HOD | 1100547 | 570.6 | CZK | 1 | 570.6
CE_N_VMVM_VN_V_TV_1Q | Nové Město_Velké Meziříčí_VN_Venkovní_Termovize_1Q | CE10293602 | CE3VV33A4RCVV-29697_______.ZR2628 | SpínačeVN:Termovizní měření | ZC_SE | CE3VV33A | 4R | SpínačeVN:Termovize - za provozu | CVV-29697_______.ZR2628 | VN189, k.US337 - US344 | PB:344, US:ZR2628 | ZECZVNVUO | Úsek. odpojovač vVN | 244002 | Úsekový odpojovač - komorový | VMZ_VN189_B1.ZR2628 | 4060 | ECN | EC-NM-VM | ES-NM-VM | EC-NM-VM | EC-NM-VM | ES-NM-VM | 1610121014 | 2013-04-01 | 2021-04-01 | 0.6 | HOD | 1100547 | 570.6 | CZK | 1 | 570.6
CE_N_VMVM_VN_V_TV_1Q | Nové Město_Velké Meziříčí_VN_Venkovní_Termovize_1Q | CE10293600 | CE3VV33A4RCVV-29696_______.ZR2639 | SpínačeVN:Termovizní měření | ZC_SE | CE3VV33A | 4R | SpínačeVN:Termovize - za provozu | CVV-29696_______.ZR2639 | VN123, k.US360-US409 | PB:410, US:ZR2639 | ZECZVNVUO | Úsek. odpojovač vVN | 244002 | Úsekový odpojovač - komorový | VMZ_VN189_B8.ZR2639 | 4060 | ECN | EC-NM-VM | ES-NM-VM | EC-NM-VM | EC-NM-VM | ES-NM-VM | 1610121014 | 2013-04-01 | 2021-04-01 | 0.6 | HOD | 1100547 | 570.6 | CZK | 1 | 570.6
CE_N_VMVM_VN_V_TV_1Q | Nové Město_Velké Meziříčí_VN_Venkovní_Termovize_1Q | CE10293598 | CE3VV33A4RCVV-29700_______.ZR2692 | SpínačeVN:Termovizní měření | ZC_SE | CE3VV33A | 4R | SpínačeVN:Termovize - za provozu | CVV-29700_______.ZR2692 | VN189, p.Geršov | PB:17, US:ZR2692 | ZECZVNVUO | Úsek. odpojovač vVN | 244001 | Úsekový odpojovač - ostatní | VMZ_VN189_B6.ZR2692 | 4060 | ECN | EC-NM-VM | ES-NM-VM | EC-NM-VM | EC-NM-VM | ES-NM-VM | 1610121014 | 2013-04-01 | 2021-04-01 | 0.6 | HOD | 1100547 | 570.6 | CZK | 1 | 570.6
CE_N_VMVM_VN_V_TV_1Q | Nové Město_Velké Meziříčí_VN_Venkovní_Termovize_1Q | CE10293596 | CE3VV33A4RCVV-29816_______.TR1615 | SpínačeVN:Termovizní měření | ZC_SE | CE3VV33A | 4R | SpínačeVN:Termovize - za provozu | CVV-29816_______.TR1615 | VN189, p.Nový Telečkov Szp | PB:1, US:TR1615 | ZECZVNVUO | Úsek. odpojovač vVN | 244001 | Úsekový odpojovač - ostatní | VMZ_VN189_D9.TR1615 | 4060 | ECN | EC-NM-VM | ES-NM-VM | EC-NM-VM | EC-NM-VM | ES-NM-VM | 1610121014 | 2013-04-01 | 2021-04-01 | 0.6 | HOD | 1100547 | 570.6 | CZK | 1 | 570.6
CE_N_VMVM_VN_V_TV_1Q | Nové Město_Velké Meziříčí_VN_Venkovní_Termovize_1Q | CE10293594 | CE3VV33A4RCVV-29759_______.ZR2681 | SpínačeVN:Termovizní měření | ZC_SE | CE3VV33A | 4R | SpínačeVN:Termovize - za provozu | CVV-29759_______.ZR2681 | VN189, o.Strán. Zhoř | PB:3, US:ZR2681 | ZECZVNVUO | Úsek. odpojovač vVN | 244001 | Úsekový odpojovač - ostatní | VMZ_VN189_C4.ZR2681 | 4060 | ECN | EC-NM-VM | ES-NM-VM | EC-NM-VM | EC-NM-VM | ES-NM-VM | 1610121014 | 2013-04-01 | 2021-04-01 | 0.6 | HOD | 1100547 | 570.6 | CZK | 1 | 570.6
CE_N_VMVM_VN_V_TV_1Q | Nové Město_Velké Meziříčí_VN_Venkovní_Termovize_1Q | CE10293592 | CE3VV33A4RCVV-30162_______.ZR1826 | SpínačeVN:Termovizní měření | ZC_SE | CE3VV33A | 4R | SpínačeVN:Termovize - za provozu | CVV-30162_______.ZR1826 | VN189, k.VMZ9-301 | PB:478, US:ZR1826 | ZECZVNVUO | Úsek. odpojovač vVN | 244002 | Úsekový odpojovač - komorový | VMZ_VN189_A4.ZR1826 | 4060 | ECN | EC-NM-VM | ES-NM-VM | EC-NM-VM | EC-NM-VM | ES-NM-VM | 1610121014 | 2013-01-01 | 2021-01-01 | 0.6 | HOD | 1100547 | 570.6 | CZK | 1 | 570.6
CE_N_VMVM_VN_V_TV_1Q | Nové Město_Velké Meziříčí_VN_Venkovní_Termovize_1Q | CE10293590 | CE3VV33A4RCVV-30162_______.ZR2672 | SpínačeVN:Termovizní měření | ZC_SE | CE3VV33A | 4R | SpínačeVN:Termovize - za provozu | CVV-30162_______.ZR2672 | VN189, p.Gremis | PB:1, US:ZR2672 | ZECZVNVUO | Úsek. odpojovač vVN | 244001 | Úsekový odpojovač - ostatní | VMZ_VN189_A4.ZR2672 | 4060 | ECN | EC-NM-VM | ES-NM-VM | EC-NM-VM | EC-NM-VM | ES-NM-VM | 1610121014 | 2013-01-01 | 2021-01-01 | 0.6 | HOD | 1100547 | 570.6 | CZK | 1 | 570.6
CE_N_VMVM_VN_V_TV_1Q | Nové Město_Velké Meziříčí_VN_Venkovní_Termovize_1Q | CE10293588 | CE3VV33A4RCVV-29817_______.ZR2667 | SpínačeVN:Termovizní měření | ZC_SE | CE3VV33A | 4R | SpínačeVN:Termovize - za provozu | CVV-29817_______.ZR2667 | VN189, p.Baliny Pila | PB:1, US:ZR2667 | ZECZVNVUO | Úsek. odpojovač vVN | 244001 | Úsekový odpojovač - ostatní | VMZ_VN189_E1.ZR2667 | 4060 | ECN | EC-NM-VM | ES-NM-VM | EC-NM-VM | EC-NM-VM | ES-NM-VM | 1610121014 | 2013-04-01 | 2021-04-01 | 0.6 | HOD | 1100547 | 570.6 | CZK | 1 | 570.6
CE_N_VMVM_VN_V_TV_1Q | Nové Město_Velké Meziříčí_VN_Venkovní_Termovize_1Q | CE10293586 | CE3VV33A4RCVV-29812_______.TR1600 | SpínačeVN:Termovizní měření | ZC_SE | CE3VV33A | 4R | SpínačeVN:Termovize - za provozu | CVV-29812_______.TR1600 | VN189, o.Horní Radslavice | PB:1, US:TR1600 | ZECZVNVUO | Úsek. odpojovač vVN | 244001 | Úsekový odpojovač - ostatní | VMZ_VN189_D5.TR1600 | 4060 | ECN | EC-NM-VM | ES-NM-VM | EC-NM-VM | EC-NM-VM | ES-NM-VM | 1610121014 | 2013-04-01 | 2021-04-01 | 0.6 | HOD | 1100547 | 570.6 | CZK | 1 | 570.6
CE_N_VMVM_VN_V_TV_1Q | Nové Město_Velké Meziříčí_VN_Venkovní_Termovize_1Q | CE10293584 | CE3VV33A4RCVV-29764_______.ZR2686 | SpínačeVN:Termovizní měření | ZC_SE | CE3VV33A | 4R | SpínačeVN:Termovize - za provozu | CVV-29764_______.ZR2686 | VN189, o.Pavlínov | PB:53, US:ZR2686 | ZECZVNVUO | Úsek. odpojovač vVN | 244001 | Úsekový odpojovač - ostatní | VMZ_VN189_D1.ZR2686 | 4060 | ECN | EC-NM-VM | ES-NM-VM | EC-NM-VM | EC-NM-VM | ES-NM-VM | 1610121014 | 2013-04-01 | 2021-04-01 | 0.6 | HOD | 1100547 | 570.6 | CZK | 1 | 570.6
CE_N_VMVM_VN_V_TV_1Q | Nové Město_Velké Meziříčí_VN_Venkovní_Termovize_1Q | CE10293582 | CE3VV33A4RCVV-29763_______.ZR2663 | SpínačeVN:Termovizní měření | ZC_SE | CE3VV33A | 4R | SpínačeVN:Termovize - za provozu | CVV-29763_______.ZR2663 | VN189, p.Uhřínov Domky | PB:3, US:ZR2663 | ZECZVNVUO | Úsek. odpojovač vVN | 244001 | Úsekový odpojovač - ostatní | VMZ_VN189_C9.ZR2663 | 4060 | ECN | EC-NM-VM | ES-NM-VM | EC-NM-VM | EC-NM-VM | ES-NM-VM | 1610121014 | 2013-04-01 | 2021-04-01 | 0.6 | HOD | 1100547 | 570.6 | CZK | 1 | 570.6
CE_N_VMVM_VN_V_TV_1Q | Nové Město_Velké Meziříčí_VN_Venkovní_Termovize_1Q | CE10293580 | CE3VV33A4RCVV-29760_______.ZR2651 | SpínačeVN:Termovizní měření | ZC_SE | CE3VV33A | 4R | SpínačeVN:Termovize - za provozu | CVV-29760_______.ZR2651 | VN189, o.U Rybníka | PB:14, US:ZR2651 | ZECZVNVUO | Úsek. odpojovač vVN | 244001 | Úsekový odpojovač - ostatní | VMZ_VN189_C5.ZR2651 | 4060 | ECN | EC-NM-VM | ES-NM-VM | EC-NM-VM | EC-NM-VM | ES-NM-VM | 1610121014 | 2013-04-01 | 2021-04-01 | 0.6 | HOD | 1100547 | 570.6 | CZK | 1 | 570.6
CE_N_VMVM_VN_V_TV_1Q | Nové Město_Velké Meziříčí_VN_Venkovní_Termovize_1Q | CE10293578 | CE3VV33A4RCVV-30162_______.ZR1815 | SpínačeVN:Termovizní měření | ZC_SE | CE3VV33A | 4R | SpínačeVN:Termovize - za provozu | CVV-30162_______.ZR1815 | VN189, p.Velké Meziříčí Aqueko | PB:4, US:ZR1815 | ZECZVNVUO | Úsek. odpojovač vVN | 244001 | Úsekový odpojovač - ostatní | VMZ_VN189_A4.ZR1815 | 4060 | ECN | EC-NM-VM | ES-NM-VM | EC-NM-VM | EC-NM-VM | ES-NM-VM | 1610121014 | 2013-01-01 | 2021-01-01 | 0.6 | HOD | 1100547 | 570.6 | CZK | 1 | 570.6
CE_N_VMVM_VN_V_TV_1Q | Nové Město_Velké Meziříčí_VN_Venkovní_Termovize_1Q | CE10293576 | CE3VV33A4RCVV-30169_______.ZR1883 | SpínačeVN:Termovizní měření | ZC_SE | CE3VV33A | 4R | SpínačeVN:Termovize - za provozu | CVV-30169_______.ZR1883 | VN189, o. Amerika | PB:1, US:ZR1883 | ZECZVNVUO | Úsek. odpojovač vVN | 244001 | Úsekový odpojovač - ostatní | VMZ_VN189_A2.ZR1883 | 4060 | ECN | EC-NM-VM | ES-NM-VM | EC-NM-VM | EC-NM-VM | ES-NM-VM | 1610121014 | 2013-01-01 | 2021-01-01 | 0.6 | HOD | 1100547 | 570.6 | CZK | 1 | 570.6
CE_N_VMVM_VN_V_TV_1Q | Nové Město_Velké Meziříčí_VN_Venkovní_Termovize_1Q | CE10293574 | CE3VV33A4RCVV-30169_______.ZR1882 | SpínačeVN:Termovizní měření | ZC_SE | CE3VV33A | 4R | SpínačeVN:Termovize - za provozu | CVV-30169_______.ZR1882 | VN189, o.STS | PB:1, US:ZR1882 | ZECZVNVUO | Úsek. odpojovač vVN | 244001 | Úsekový odpojovač - ostatní | VMZ_VN189_A2.ZR1882 | 4060 | ECN | EC-NM-VM | ES-NM-VM | EC-NM-VM | EC-NM-VM | ES-NM-VM | 1610121014 | 2013-01-01 | 2021-01-01 | 0.6 | HOD | 1100547 | 570.6 | CZK | 1 | 570.6
CE_N_VMVM_VN_V_TV_1Q | Nové Město_Velké Meziříčí_VN_Venkovní_Termovize_1Q | CE10293572 | CE3VV33A4RCVV-30169_______.ZR1853 | SpínačeVN:Termovizní měření | ZC_SE | CE3VV33A | 4R | SpínačeVN:Termovize - za provozu | CVV-30169_______.ZR1853 | VN189, k.VMZ9-301 | PB:502, US:ZR1853 | ZECZVNVUO | Úsek. odpojovač vVN | 244002 | Úsekový odpojovač - komorový | VMZ_VN189_A2.ZR1853 | 4060 | ECN | EC-NM-VM | ES-NM-VM | EC-NM-VM | EC-NM-VM | ES-NM-VM | 1610121014 | 2013-01-01 | 2021-01-01 | 0.6 | HOD | 1100547 | 570.6 | CZK | 1 | 570.6
CE_N_VMVM_VN_V_TV_1Q | Nové Město_Velké Meziříčí_VN_Venkovní_Termovize_1Q | CE10293570 | CE3VV33A4RCVV-30169_______.ZR2755 | SpínačeVN:Termovizní měření | ZC_SE | CE3VV33A | 4R | SpínačeVN:Termovize - za provozu | CVV-30169_______.ZR2755 | VN189, p.Velké Meziříčí Marron Racing | PB:501, US:ZR2755 | ZECZVNVUO | Úsek. odpojovač vVN | 244001 | Úsekový odpojovač - ostatní | VMZ_VN189_A2.ZR2755 | 4060 | ECN | EC-NM-VM | ES-NM-VM | EC-NM-VM | EC-NM-VM | ES-NM-VM | 1610121014 | 2013-01-01 | 2021-01-01 | 0.6 | HOD | 1100547 | 570.6 | CZK | 1 | 570.6
CE_N_VMVM_VN_V_TV_1Q | Nové Město_Velké Meziříčí_VN_Venkovní_Termovize_1Q | CE10293568 | CE3VV33A4RCVV-29813_______.ZR2753 | SpínačeVN:Termovizní měření | ZC_SE | CE3VV33A | 4R | SpínačeVN:Termovize - za provozu | CVV-29813_______.ZR2753 | VN189, p.Horní Radslavice Agro | PB:2, US:ZR2753 | ZECZVNVUO | Úsek. odpojovač vVN | 244001 | Úsekový odpojovač - ostatní | VMZ_VN189_D6.ZR2753 | 4060 | ECN | EC-NM-VM | ES-NM-VM | EC-NM-VM | EC-NM-VM | ES-NM-VM | 1610121014 | 2013-04-01 | 2021-04-01 | 0.6 | HOD | 1100547 | 570.6 | CZK | 1 | 570.6
CE_N_VMVM_VN_V_TV_1Q | Nové Město_Velké Meziříčí_VN_Venkovní_Termovize_1Q | CE10293566 | CE3VV33A4RCVV-30169_______.ZR1881 | SpínačeVN:Termovizní měření | ZC_SE | CE3VV33A | 4R | SpínačeVN:Termovize - za provozu | CVV-30169_______.ZR1881 | VN189, o.STS | PB:1, US:ZR1881 | ZECZVNVUO | Úsek. odpojovač vVN | 244001 | Úsekový odpojovač - ostatní | VMZ_VN189_A2.ZR1881 | 4060 | ECN | EC-NM-VM | ES-NM-VM | EC-NM-VM | EC-NM-VM | ES-NM-VM | 1610121014 | 2013-01-01 | 2021-01-01 | 0.6 | HOD | 1100547 | 570.6 | CZK | 1 | 570.6
CE_N_VMVM_VN_V_TV_1Q | Nové Město_Velké Meziříčí_VN_Venkovní_Termovize_1Q | CE10293564 | CE3VV33A4RCVV-29760_______.ZR2653 | SpínačeVN:Termovizní měření | ZC_SE | CE3VV33A | 4R | SpínačeVN:Termovize - za provozu | CVV-29760_______.ZR2653 | VN189, p.Stránecká Zhoř LIDL | PB:13, US:ZR2653 | ZECZVNVUO | Úsek. odpojovač vVN | 244002 | Úsekový odpojovač - komorový | VMZ_VN189_C5.ZR2653 | 4060 | ECN | EC-NM-VM | ES-NM-VM | EC-NM-VM | EC-NM-VM | ES-NM-VM | 1610121014 | 2013-04-01 | 2021-04-01 | 0.6 | HOD | 1100547 | 570.6 | CZK | 1 | 570.6
CE_N_VMVM_VN_V_TV_1Q | Nové Město_Velké Meziříčí_VN_Venkovní_Termovize_1Q | CE10293562 | CE3VV33A4RCVV-29758_______.ZR2658 | SpínačeVN:Termovizní měření | ZC_SE | CE3VV33A | 4R | SpínačeVN:Termovize - za provozu | CVV-29758_______.ZR2658 | VN189, p.Kochánov Shell | PB:2, US:ZR2658 | ZECZVNVUO | Úsek. odpojovač vVN | 244001 | Úsekový odpojovač - ostatní | VMZ_VN189_C3.ZR2658 | 4060 | ECN | EC-NM-VM | ES-NM-VM | EC-NM-VM | EC-NM-VM | ES-NM-VM | 1610121014 | 2013-04-01 | 2021-04-01 | 0.6 | HOD | 1100547 | 570.6 | CZK | 1 | 570.6
CE_N_VMVM_VN_V_TV_1Q | Nové Město_Velké Meziříčí_VN_Venkovní_Termovize_1Q | CE10293560 | CE3VV33A4RCVV-30162_______.ZR1829 | SpínačeVN:Termovizní měření | ZC_SE | CE3VV33A | 4R | SpínačeVN:Termovize - za provozu | CVV-30162_______.ZR1829 | VN189 | PB:475, US:ZR1829 | ZECZVNVUO | Úsek. odpojovač vVN | 244002 | Úsekový odpojovač - komorový | VMZ_VN189_A4.ZR1829 | 4060 | ECN | EC-NM-VM | ES-NM-VM | EC-NM-VM | EC-NM-VM | ES-NM-VM | 1610121014 | 2013-01-01 | 2021-01-01 | 0.6 | HOD | 1100547 | 570.6 | CZK | 1 | 570.6
CE_N_VMVM_VN_V_TV_1Q | Nové Město_Velké Meziříčí_VN_Venkovní_Termovize_1Q | CE10293558 | CE3VV33A4RCVV-29695_______.ZR2747 | SpínačeVN:Termovizní měření | ZC_SE | CE3VV33A | 4R | SpínačeVN:Termovize - za provozu | CVV-29695_______.ZR2747 | VN189, o.Gala | PB:11, US:ZR2747 | ZECZVNVUO | Úsek. odpojovač vVN | 244002 | Úsekový odpojovač - komorový | VMZ_VN189_C2.ZR2747 | 4060 | ECN | EC-NM-VM | ES-NM-VM | EC-NM-VM | EC-NM-VM | ES-NM-VM | 1610121014 | 2013-04-01 | 2021-04-01 | 0.6 | HOD | 1100547 | 570.6 | CZK | 1 | 570.6
CE_N_VMVM_VN_V_TV_1Q | Nové Město_Velké Meziříčí_VN_Venkovní_Termovize_1Q | CE10293556 | CE3VV33A4RCVV-29695_______.ZR2748 | SpínačeVN:Termovizní měření | ZC_SE | CE3VV33A | 4R | SpínačeVN:Termovize - za provozu | CVV-29695_______.ZR2748 | VN189, o.Gala | PB:11, US:ZR2748 | ZECZVNVUO | Úsek. odpojovač vVN | 244002 | Úsekový odpojovač - komorový | VMZ_VN189_C2.ZR2748 | 4060 | ECN | EC-NM-VM | ES-NM-VM | EC-NM-VM | EC-NM-VM | ES-NM-VM | 1610121014 | 2013-04-01 | 2021-04-01 | 0.6 | HOD | 1100547 | 570.6 | CZK | 1 | 570.6
CE_N_VMVM_VN_V_TV_1Q | Nové Město_Velké Meziříčí_VN_Venkovní_Termovize_1Q | CE10293554 | CE3VV33A4RCVV-30228_______.ZR2616 | SpínačeVN:Termovizní měření | ZC_SE | CE3VV33A | 4R | SpínačeVN:Termovize - za provozu | CVV-30228_______.ZR2616 | VN189, p. Měřín Tilia | PB:11, US:ZR2616 | ZECZVNVUO | Úsek. odpojovač vVN | 244001 | Úsekový odpojovač - ostatní | VMZ_VN189_B5.ZR2616 | 4060 | ECN | EC-NM-VM | ES-NM-VM | EC-NM-VM | EC-NM-VM | ES-NM-VM | 1610121014 | 2013-04-01 | 2021-04-01 | 0.6 | HOD | 1100547 | 570.6 | CZK | 1 | 570.6
CE_N_VMVM_VN_V_TV_1Q | Nové Město_Velké Meziříčí_VN_Venkovní_Termovize_1Q | CE10293552 | CE3VV33A4RCVV-29760_______.ZR2652 | SpínačeVN:Termovizní měření | ZC_SE | CE3VV33A | 4R | SpínačeVN:Termovize - za provozu | CVV-29760_______.ZR2652 | VN189, p.Stránecká Zhoř LIDL | PB:13, US:ZR2652 | ZECZVNVUO | Úsek. odpojovač vVN | 244002 | Úsekový odpojovač - komorový | VMZ_VN189_C5.ZR2652 | 4060 | ECN | EC-NM-VM | ES-NM-VM | EC-NM-VM | EC-NM-VM | ES-NM-VM | 1610121014 | 2013-04-01 | 2021-04-01 | 0.6 | HOD | 1100547 | 570.6 | CZK | 1 | 570.6
CE_N_VMVM_VN_V_TV_1Q | Nové Město_Velké Meziříčí_VN_Venkovní_Termovize_1Q | CE10293550 | CE3VV33A4RCVV-29814_______.TR1611 | SpínačeVN:Termovizní měření | ZC_SE | CE3VV33A | 4R | SpínačeVN:Termovize - za provozu | CVV-29814_______.TR1611 | VN189, p.FVE Chyba | PB:104, US:TR1611 | ZECZVNVUO | Úsek. odpojovač vVN | 244002 | Úsekový odpojovač - komorový | VMZ_VN189_D7.TR1611 | 4060 | ECN | EC-NM-VM | ES-NM-VM | EC-NM-VM | EC-NM-VM | ES-NM-VM | 1610121014 | 2013-04-01 | 2021-04-01 | 0.6 | HOD | 1100547 | 570.6 | CZK | 1 | 570.6
CE_N_VMVM_VN_V_TV_1Q | Nové Město_Velké Meziříčí_VN_Venkovní_Termovize_1Q | CE10293548 | CE3VV33A4RCVV-30162_______.ZR1808 | SpínačeVN:Termovizní měření | ZC_SE | CE3VV33A | 4R | SpínačeVN:Termovize - za provozu | CVV-30162_______.ZR1808 | VN189, o.Weckman | PB:5, US:ZR1808 | ZECZVNVUO | Úsek. odpojovač vVN | 244002 | Úsekový odpojovač - komorový | VMZ_VN189_A4.ZR1808 | 4060 | ECN | EC-NM-VM | ES-NM-VM | EC-NM-VM | EC-NM-VM | ES-NM-VM | 1610121014 | 2013-01-01 | 2021-01-01 | 0.6 | HOD | 1100547 | 570.6 | CZK | 1 | 570.6
CE_N_VMVM_VN_V_TV_1Q | Nové Město_Velké Meziříčí_VN_Venkovní_Termovize_1Q | CE10293546 | CE3VV33A4RCVV-29758_______.ZR2657 | SpínačeVN:Termovizní měření | ZC_SE | CE3VV33A | 4R | SpínačeVN:Termovize - za provozu | CVV-29758_______.ZR2657 | VN189, p.Kochánov Shell | PB:1, US:ZR2657 | ZECZVNVUO | Úsek. odpojovač vVN | 244001 | Úsekový odpojovač - ostatní | VMZ_VN189_C3.ZR2657 | 4060 | ECN | EC-NM-VM | ES-NM-VM | EC-NM-VM | EC-NM-VM | ES-NM-VM | 1610121014 | 2013-04-01 | 2021-04-01 | 0.6 | HOD | 1100547 | 570.6 | CZK | 1 | 570.6
CE_N_VMVM_VN_V_TV_1Q | Nové Město_Velké Meziříčí_VN_Venkovní_Termovize_1Q | CE10293544 | CE3VV33A4RCVV-30162_______.ZR1831 | SpínačeVN:Termovizní měření | ZC_SE | CE3VV33A | 4R | SpínačeVN:Termovize - za provozu | CVV-30162_______.ZR1831 | VN189, o.Weckman | PB:4, US:ZR1831 | ZECZVNVUO | Úsek. odpojovač vVN | 244002 | Úsekový odpojovač - komorový | VMZ_VN189_A4.ZR1831 | 4060 | ECN | EC-NM-VM | ES-NM-VM | EC-NM-VM | EC-NM-VM | ES-NM-VM | 1610121014 | 2013-01-01 | 2021-01-01 | 0.6 | HOD | 1100547 | 570.6 | CZK | 1 | 570.6
CE_N_VMVM_VN_V_TV_1Q | Nové Město_Velké Meziříčí_VN_Venkovní_Termovize_1Q | CE10293542 | CE3VV33A4RCVV-29705_______.ZR2772 | SpínačeVN:Termovizní měření | ZC_SE | CE3VV33A | 4R | SpínačeVN:Termovize - za provozu | CVV-29705_______.ZR2772 | VN189, p.Lavičky Domky | PB:420A, US:ZR2772 | ZECZVNVUO | Úsek. odpojovač vVN | 244002 | Úsekový odpojovač - komorový | VMZ_VN189_A6.ZR2772 | 4060 | ECN | EC-NM-VM | ES-NM-VM | EC-NM-VM | EC-NM-VM | ES-NM-VM | 1610121014 | 2013-01-01 | 2021-01-01 | 0.6 | HOD | 1100547 | 570.6 | CZK | 1 | 570.6
CE_N_VMVM_VN_V_TV_1Q | Nové Město_Velké Meziříčí_VN_Venkovní_Termovize_1Q | CE10293540 | CE3VV33A4RCVV-30162_______.ZR1828 | SpínačeVN:Termovizní měření | ZC_SE | CE3VV33A | 4R | SpínačeVN:Termovize - za provozu | CVV-30162_______.ZR1828 | VN189, p.Vezeko | PB:476, US:ZR1828 | ZECZVNVUO | Úsek. odpojovač vVN | 244002 | Úsekový odpojovač - komorový | VMZ_VN189_A4.ZR1828 | 4060 | ECN | EC-NM-VM | ES-NM-VM | EC-NM-VM | EC-NM-VM | ES-NM-VM | 1610121014 | 2013-01-01 | 2021-01-01 | 0.6 | HOD | 1100547 | 570.6 | CZK | 1 | 570.6
CE_N_VMVM_VN_V_TV_1Q | Nové Město_Velké Meziříčí_VN_Venkovní_Termovize_1Q | CE10293538 | CE3VV33A4RCVV-29757_______.ZR2765 | SpínačeVN:Termovizní měření | ZC_SE | CE3VV33A | 4R | SpínačeVN:Termovize - za provozu | CVV-29757_______.ZR2765 | VN189, p.Lavičky průmyslová zóna | PB:448, US:ZR2765 | ZECZVNVUO | Úsek. odpojovač vVN | 244001 | Úsekový odpojovač - ostatní | VMZ_VN189_A5.ZR2765 | 4060 | ECN | EC-NM-VM | ES-NM-VM | EC-NM-VM | EC-NM-VM | ES-NM-VM | 1610121014 | 2013-01-01 | 2021-01-01 | 0.6 | HOD | 1100547 | 570.6 | CZK | 1 | 570.6
CE_N_VMVM_VN_V_TV_1Q | Nové Město_Velké Meziříčí_VN_Venkovní_Termovize_1Q | CE10293536 | CE3VV33A4RCVV-31288_______.ZR2617 | SpínačeVN:Termovizní měření | ZC_SE | CE3VV33A | 4R | SpínačeVN:Termovize - za provozu | CVV-31288_______.ZR2617 | VN189, p.Měřín Blízkovská | PB:1, US:ZR2617 | ZECZVNVUO | Úsek. odpojovač vVN | 244001 | Úsekový odpojovač - ostatní | VMZ_VN189_B3.ZR2617 | 4060 | ECN | EC-NM-VM | ES-NM-VM | EC-NM-VM | EC-NM-VM | ES-NM-VM | 1610121014 | 2013-04-01 | 2021-04-01 | 0.6 | HOD | 1100547 | 570.6 | CZK | 1 | 570.6
CE_N_VMVM_VN_V_TV_1Q | Nové Město_Velké Meziříčí_VN_Venkovní_Termovize_1Q | CE10293534 | CE3VV33A4RCVV-31288_______.ZR2618 | SpínačeVN:Termovizní měření | ZC_SE | CE3VV33A | 4R | SpínačeVN:Termovize - za provozu | CVV-31288_______.ZR2618 | VN189, p.Měřín U Mostu | PB:1, US:ZR2618 | ZECZVNVUO | Úsek. odpojovač vVN | 244001 | Úsekový odpojovač - ostatní | VMZ_VN189_B3.ZR2618 | 4060 | ECN | EC-NM-VM | ES-NM-VM | EC-NM-VM | EC-NM-VM | ES-NM-VM | 1610121014 | 2013-04-01 | 2021-04-01 | 0.6 | HOD | 1100547 | 570.6 | CZK | 1 | 570.6
CE_N_VMVM_VN_V_TV_1Q | Nové Město_Velké Meziříčí_VN_Venkovní_Termovize_1Q | CE10293532 | CE3VV33A4RCVV-31288_______.ZR2621 | SpínačeVN:Termovizní měření | ZC_SE | CE3VV33A | 4R | SpínačeVN:Termovize - za provozu | CVV-31288_______.ZR2621 | VN189, p.Měřín Nivy | PB:3, US:ZR2621 | ZECZVNVUO | Úsek. odpojovač vVN | 244001 | Úsekový odpojovač - ostatní | VMZ_VN189_B3.ZR2621 | 4060 | ECN | EC-NM-VM | ES-NM-VM | EC-NM-VM | EC-NM-VM | ES-NM-VM | 1610121014 | 2013-04-01 | 2021-04-01 | 0.6 | HOD | 1100547 | 570.6 | CZK | 1 | 570.6
CE_N_VMVM_VN_V_TV_1Q | Nové Město_Velké Meziříčí_VN_Venkovní_Termovize_1Q | CE10293530 | CE3VV33A4RCVV-29705_______.ZR1746 | SpínačeVN:Termovizní měření | ZC_SE | CE3VV33A | 4R | SpínačeVN:Termovize - za provozu | CVV-29705_______.ZR1746 | VN189, p.Lavičky Obec | PB:1, US:ZR1746 | ZECZVNVUO | Úsek. odpojovač vVN | 244001 | Úsekový odpojovač - ostatní | VMZ_VN189_A6.ZR1746 | 4060 | ECN | EC-NM-VM | ES-NM-VM | EC-NM-VM | EC-NM-VM | ES-NM-VM | 1610121014 | 2013-01-01 | 2021-01-01 | 0.6 | HOD | 1100547 | 570.6 | CZK | 1 | 570.6
CE_N_VMVM_VN_V_TV_1Q | Nové Město_Velké Meziříčí_VN_Venkovní_Termovize_1Q | CE10293528 | CE3VV33A4RCVV-29704_______.ZR2614 | SpínačeVN:Termovizní měření | ZC_SE | CE3VV33A | 4R | SpínačeVN:Termovize - za provozu | CVV-29704_______.ZR2614 | VN189, o.Dědkov | PB:45, US:ZR2614 | ZECZVNVUO | Úsek. odpojovač vVN | 244001 | Úsekový odpojovač - ostatní | VMZ_VN189_A9.ZR2614 | 4060 | ECN | EC-NM-VM | ES-NM-VM | EC-NM-VM | EC-NM-VM | ES-NM-VM | 1610121014 | 2013-01-01 | 2021-01-01 | 0.6 | HOD | 1100547 | 570.6 | CZK | 1 | 570.6
CE_N_VMVM_VN_V_TV_1Q | Nové Město_Velké Meziříčí_VN_Venkovní_Termovize_1Q | CE10293526 | CE3VV33A4RCVV-29702_______.ZR2630 | SpínačeVN:Termovizní měření | ZC_SE | CE3VV33A | 4R | SpínačeVN:Termovize - za provozu | CVV-29702_______.ZR2630 | VN189, o.Dědkov | PB:1, US:ZR2630 | ZECZVNVUO | Úsek. odpojovač vVN | 244002 | Úsekový odpojovač - komorový | VMZ_VN189_A7.ZR2630 | 4060 | ECN | EC-NM-VM | ES-NM-VM | EC-NM-VM | EC-NM-VM | ES-NM-VM | 1610121014 | 2013-01-01 | 2021-01-01 | 0.6 | HOD | 1100547 | 570.6 | CZK | 1 | 570.6
CE_N_VMVM_VN_V_TV_1Q | Nové Město_Velké Meziříčí_VN_Venkovní_Termovize_1Q | CE10293524 | CE3VV33A4RCVV-29813_______.TR1603 | SpínačeVN:Termovizní měření | ZC_SE | CE3VV33A | 4R | SpínačeVN:Termovize - za provozu | CVV-29813_______.TR1603 | VN189, p.Horní Heřmanice Družstvo | PB:1, US:TR1603 | ZECZVNVUO | Úsek. odpojovač vVN | 244001 | Úsekový odpojovač - ostatní | VMZ_VN189_D6.TR1603 | 4060 | ECN | EC-NM-VM | ES-NM-VM | EC-NM-VM | EC-NM-VM | ES-NM-VM | 1610121014 | 2013-04-01 | 2021-04-01 | 0.6 | HOD | 1100547 | 570.6 | CZK | 1 | 570.6
CE_N_VMVM_VN_V_TV_1Q | Nové Město_Velké Meziříčí_VN_Venkovní_Termovize_1Q | CE10293522 | CE3VV33A4RCVV-29699_______.ZR2626 | SpínačeVN:Termovizní měření | ZC_SE | CE3VV33A | 4R | SpínačeVN:Termovize - za provozu | CVV-29699_______.ZR2626 | VN189, p.Měřín ČOV | PB:5, US:ZR2626 | ZECZVNVUO | Úsek. odpojovač vVN | 244001 | Úsekový odpojovač - ostatní | VMZ_VN189_B4.ZR2626 | 4060 | ECN | EC-NM-VM | ES-NM-VM | EC-NM-VM | EC-NM-VM | ES-NM-VM | 1610121014 | 2013-04-01 | 2021-04-01 | 0.6 | HOD | 1100547 | 570.6 | CZK | 1 | 570.6
CE_N_VMVM_VN_V_TV_1Q | Nové Město_Velké Meziříčí_VN_Venkovní_Termovize_1Q | CE10293521 | CE3VV33A4RCVV-29815_______.TR1613 | SpínačeVN:Termovizní měření | ZC_SE | CE3VV33A | 4R | SpínačeVN:Termovize - za provozu | CVV-29815_______.TR1613 | VN189, o.Nový Telečkov | PB:21, US:TR1613 | ZECZVNVUO | Úsek. odpojovač vVN | 244001 | Úsekový odpojovač - ostatní | VMZ_VN189_D8.TR1613 | 4060 | ECN | EC-NM-VM | ES-NM-VM | EC-NM-VM | EC-NM-VM | ES-NM-VM | 1610121014 | 2013-04-01 | 2021-04-01 | 0.6 | HOD | 1100547 | 570.6 | CZK | 1 | 570.6
CE_N_VMVM_VN_V_TV_1Q | Nové Město_Velké Meziříčí_VN_Venkovní_Termovize_1Q | CE10293518 | CE3VV33A4RCVV-29812_______.TR1598 | SpínačeVN:Termovizní měření | ZC_SE | CE3VV33A | 4R | SpínačeVN:Termovize - za provozu | CVV-29812_______.TR1598 | VN189, o.Nový Telečkov | PB:1, US:TR1598 | ZECZVNVUO | Úsek. odpojovač vVN | 244002 | Úsekový odpojovač - komorový | VMZ_VN189_D5.TR1598 | 4060 | ECN | EC-NM-VM | ES-NM-VM | EC-NM-VM | EC-NM-VM | ES-NM-VM | 1610121014 | 2013-04-01 | 2021-04-01 | 0.6 | HOD | 1100547 | 570.6 | CZK | 1 | 570.6
CE_N_VMVM_VN_V_TV_1Q | Nové Město_Velké Meziříčí_VN_Venkovní_Termovize_1Q | CE10293516 | CE3VV33A4RCVV-29816_______.ZR2696 | SpínačeVN:Termovizní měření | ZC_SE | CE3VV33A | 4R | SpínačeVN:Termovize - za provozu | CVV-29816_______.ZR2696 | VN189, p.Baliny Chaty | PB:1, US:ZR2696 | ZECZVNVUO | Úsek. odpojovač vVN | 244001 | Úsekový odpojovač - ostatní | VMZ_VN189_D9.ZR2696 | 4060 | ECN | EC-NM-VM | ES-NM-VM | EC-NM-VM | EC-NM-VM | ES-NM-VM | 1610121014 | 2013-04-01 | 2021-04-01 | 0.6 | HOD | 1100547 | 570.6 | CZK | 1 | 570.6
CE_N_VMVM_VN_V_TV_1Q | Nové Město_Velké Meziříčí_VN_Venkovní_Termovize_1Q | CE10293514 | CE3VV33A4RCVV-29811_______.ZR2662 | SpínačeVN:Termovizní měření | ZC_SE | CE3VV33A | 4R | SpínačeVN:Termovize - za provozu | CVV-29811_______.ZR2662 | VN189, p.Uhřínov Geotest | PB:1, US:ZR2662 | ZECZVNVUO | Úsek. odpojovač vVN | 244001 | Úsekový odpojovač - ostatní | VMZ_VN189_D4.ZR2662 | 4060 | ECN | EC-NM-VM | ES-NM-VM | EC-NM-VM | EC-NM-VM | ES-NM-VM | 1610121014 | 2013-04-01 | 2021-04-01 | 0.6 | HOD | 1100547 | 570.6 | CZK | 1 | 570.6
CE_N_VMVM_VN_V_TV_1Q | Nové Město_Velké Meziříčí_VN_Venkovní_Termovize_1Q | CE10293513 | CE3VV33A4RCVV-29811_______.ZR2664 | SpínačeVN:Termovizní měření | ZC_SE | CE3VV33A | 4R | SpínačeVN:Termovize - za provozu | CVV-29811_______.ZR2664 | VN189, o.Uhřínov | PB:9, US:ZR2664 | ZECZVNVUO | Úsek. odpojovač vVN | 244001 | Úsekový odpojovač - ostatní | VMZ_VN189_D4.ZR2664 | 4060 | ECN | EC-NM-VM | ES-NM-VM | EC-NM-VM | EC-NM-VM | ES-NM-VM | 1610121014 | 2013-04-01 | 2021-04-01 | 0.6 | HOD | 1100547 | 570.6 | CZK | 1 | 570.6
CE_N_VMVM_VN_V_TV_1Q | Nové Město_Velké Meziříčí_VN_Venkovní_Termovize_1Q | CE10293511 | CE3VV33A4RCVV-29766_______.ZR2678 | SpínačeVN:Termovizní měření | ZC_SE | CE3VV33A | 4R | SpínačeVN:Termovize - za provozu | CVV-29766_______.ZR2678 | VN189, o.Frankův Zhořec | PB:13, US:ZR2678 | ZECZVNVUO | Úsek. odpojovač vVN | 244001 | Úsekový odpojovač - ostatní | VMZ_VN189_D2.ZR2678 | 4060 | ECN | EC-NM-VM | ES-NM-VM | EC-NM-VM | EC-NM-VM | ES-NM-VM | 1610121014 | 2013-04-01 | 2021-04-01 | 0.6 | HOD | 1100547 | 570.6 | CZK | 1 | 570.6
CE_N_VMVM_VN_V_TV_1Q | Nové Město_Velké Meziříčí_VN_Venkovní_Termovize_1Q | CE10293509 | CE3VV33A4RCVV-29766_______.ZR2690 | SpínačeVN:Termovizní měření | ZC_SE | CE3VV33A | 4R | SpínačeVN:Termovize - za provozu | CVV-29766_______.ZR2690 | VN189, o.Otín | PB:14, US:ZR2690 | ZECZVNVUO | Úsek. odpojovač vVN | 244001 | Úsekový odpojovač - ostatní | VMZ_VN189_D2.ZR2690 | 4060 | ECN | EC-NM-VM | ES-NM-VM | EC-NM-VM | EC-NM-VM | ES-NM-VM | 1610121014 | 2013-04-01 | 2021-04-01 | 0.6 | HOD | 1100547 | 570.6 | CZK | 1 | 570.6
CE_N_VMVM_VN_V_TV_1Q | Nové Město_Velké Meziříčí_VN_Venkovní_Termovize_1Q | CE10293507 | CE3VV33A4RCVV-29764_______.ZR2689 | SpínačeVN:Termovizní měření | ZC_SE | CE3VV33A | 4R | SpínačeVN:Termovize - za provozu | CVV-29764_______.ZR2689 | VN189, p.Otín Družstvo | PB:1, US:ZR2689 | ZECZVNVUO | Úsek. odpojovač vVN | 244001 | Úsekový odpojovač - ostatní | VMZ_VN189_D1.ZR2689 | 4060 | ECN | EC-NM-VM | ES-NM-VM | EC-NM-VM | EC-NM-VM | ES-NM-VM | 1610121014 | 2013-04-01 | 2021-04-01 | 0.6 | HOD | 1100547 | 570.6 | CZK | 1 | 570.6
CE_N_VMVM_VN_V_TV_1Q | Nové Město_Velké Meziříčí_VN_Venkovní_Termovize_1Q | CE10293504 | CE3VV33A4RCVV-29765_______.ZR2691 | SpínačeVN:Termovizní měření | ZC_SE | CE3VV33A | 4R | SpínačeVN:Termovize - za provozu | CVV-29765_______.ZR2691 | VN189, p.Otín Družstvo | PB:15, US:ZR2691 | ZECZVNVUO | Úsek. odpojovač vVN | 244001 | Úsekový odpojovač - ostatní | VMZ_VN189_D3.ZR2691 | 4060 | ECN | EC-NM-VM | ES-NM-VM | EC-NM-VM | EC-NM-VM | ES-NM-VM | 1610121014 | 2013-04-01 | 2021-04-01 | 0.6 | HOD | 1100547 | 570.6 | CZK | 1 | 570.6
CE_N_VMVM_VN_V_TV_1Q | Nové Město_Velké Meziříčí_VN_Venkovní_Termovize_1Q | CE10293502 | CE3VV33A4RCVV-29758_______.ZR1819 | SpínačeVN:Termovizní měření | ZC_SE | CE3VV33A | 4R | SpínačeVN:Termovize - za provozu | CVV-29758_______.ZR1819 | VN189, p.Svařenov Družstvo | PB:1, US:ZR1819 | ZECZVNVUO | Úsek. odpojovač vVN | 244001 | Úsekový odpojovač - ostatní | VMZ_VN189_C3.ZR1819 | 4060 | ECN | EC-NM-VM | ES-NM-VM | EC-NM-VM | EC-NM-VM | ES-NM-VM | 1610121014 | 2013-04-01 | 2021-04-01 | 0.6 | HOD | 1100547 | 570.6 | CZK | 1 | 570.6
CE_N_VMVM_VN_V_TV_1Q | Nové Město_Velké Meziříčí_VN_Venkovní_Termovize_1Q | CE10293500 | CE3VV33A4RCVV-29758_______.ZR2661 | SpínačeVN:Termovizní měření | ZC_SE | CE3VV33A | 4R | SpínačeVN:Termovize - za provozu | CVV-29758_______.ZR2661 | VN189, o.Svařenov | PB:4, US:ZR2661 | ZECZVNVUO | Úsek. odpojovač vVN | 244001 | Úsekový odpojovač - ostatní | VMZ_VN189_C3.ZR2661 | 4060 | ECN | EC-NM-VM | ES-NM-VM | EC-NM-VM | EC-NM-VM | ES-NM-VM | 1610121014 | 2013-04-01 | 2021-04-01 | 0.6 | HOD | 1100547 | 570.6 | CZK | 1 | 570.6
CE_N_VMVM_VN_V_TV_1Q | Nové Město_Velké Meziříčí_VN_Venkovní_Termovize_1Q | CE10293498 | CE3VV33A4RCVV-29763_______.ZR2674 | SpínačeVN:Termovizní měření | ZC_SE | CE3VV33A | 4R | SpínačeVN:Termovize - za provozu | CVV-29763_______.ZR2674 | VN189, o.Hrbov | PB:61, US:ZR2674 | ZECZVNVUO | Úsek. odpojovač vVN | 244002 | Úsekový odpojovač - komorový | VMZ_VN189_C9.ZR2674 | 4060 | ECN | EC-NM-VM | ES-NM-VM | EC-NM-VM | EC-NM-VM | ES-NM-VM | 1610121014 | 2013-04-01 | 2021-04-01 | 0.6 | HOD | 1100547 | 570.6 | CZK | 1 | 570.6
CE_N_VMVM_VN_V_TV_1Q | Nové Město_Velké Meziříčí_VN_Venkovní_Termovize_1Q | CE10293496 | CE3VV33A4RCVV-29812_______.TR1599 | SpínačeVN:Termovizní měření | ZC_SE | CE3VV33A | 4R | SpínačeVN:Termovize - za provozu | CVV-29812_______.TR1599 | VN189, o.Hrbov | PB:94, US:TR1599 | ZECZVNVUO | Úsek. odpojovač vVN | 244002 | Úsekový odpojovač - komorový | VMZ_VN189_D5.TR1599 | 4060 | ECN | EC-NM-VM | ES-NM-VM | EC-NM-VM | EC-NM-VM | ES-NM-VM | 1610121014 | 2013-04-01 | 2021-04-01 | 0.6 | HOD | 1100547 | 570.6 | CZK | 1 | 570.6
CE_N_VMVM_VN_V_TV_1Q | Nové Město_Velké Meziříčí_VN_Venkovní_Termovize_1Q | CE10293494 | CE3VV33A4RCVV-29697_______.ZR2627 | SpínačeVN:Termovizní měření | ZC_SE | CE3VV33A | 4R | SpínačeVN:Termovize - za provozu | CVV-29697_______.ZR2627 | VN189, o.Pustina | PB:1, US:ZR2627 | ZECZVNVUO | Úsek. odpojovač vVN | 244001 | Úsekový odpojovač - ostatní | VMZ_VN189_B1.ZR2627 | 4060 | ECN | EC-NM-VM | ES-NM-VM | EC-NM-VM | EC-NM-VM | ES-NM-VM | 1610121014 | 2013-04-01 | 2021-04-01 | 0.6 | HOD | 1100547 | 570.6 | CZK | 1 | 570.6
CE_N_VMVM_VN_V_TV_1Q | Nové Město_Velké Meziříčí_VN_Venkovní_Termovize_1Q | CE10293493 | CE3VV33A4RCVV-29701_______.ZR2693 | SpínačeVN:Termovizní měření | ZC_SE | CE3VV33A | 4R | SpínačeVN:Termovize - za provozu | CVV-29701_______.ZR2693 | VN189, o.Pustina | PB:72, US:ZR2693 | ZECZVNVUO | Úsek. odpojovač vVN | 244001 | Úsekový odpojovač - ostatní | VMZ_VN189_B7.ZR2693 | 4060 | ECN | EC-NM-VM | ES-NM-VM | EC-NM-VM | EC-NM-VM | ES-NM-VM | 1610121014 | 2013-04-01 | 2021-04-01 | 0.6 | HOD | 1100547 | 570.6 | CZK | 1 | 570.6
CE_N_VMVM_VN_V_TV_1Q | Nové Město_Velké Meziříčí_VN_Venkovní_Termovize_1Q | CE10293491 | CE3VV33A4RCVV-29702_______.ZR2647 | SpínačeVN:Termovizní měření | ZC_SE | CE3VV33A | 4R | SpínačeVN:Termovize - za provozu | CVV-29702_______.ZR2647 | VN189, p.Stránecká Zhoř Motorest | PB:4, US:ZR2647 | ZECZVNVUO | Úsek. odpojovač vVN | 244001 | Úsekový odpojovač - ostatní | VMZ_VN189_A7.ZR2647 | 4060 | ECN | EC-NM-VM | ES-NM-VM | EC-NM-VM | EC-NM-VM | ES-NM-VM | 1610121014 | 2013-01-01 | 2021-01-01 | 0.6 | HOD | 1100547 | 570.6 | CZK | 1 | 570.6
CE_N_VMVM_VN_V_TV_1Q | Nové Město_Velké Meziříčí_VN_Venkovní_Termovize_1Q | CE10293489 | CE3VV33A4RCVV-29702_______.ZR2660 | SpínačeVN:Termovizní měření | ZC_SE | CE3VV33A | 4R | SpínačeVN:Termovize - za provozu | CVV-29702_______.ZR2660 | VN189, p.Kochánov | PB:2, US:ZR2660 | ZECZVNVUO | Úsek. odpojovač vVN | 244001 | Úsekový odpojovač - ostatní | VMZ_VN189_A7.ZR2660 | 4060 | ECN | EC-NM-VM | ES-NM-VM | EC-NM-VM | EC-NM-VM | ES-NM-VM | 1610121014 | 2013-01-01 | 2021-01-01 | 0.6 | HOD | 1100547 | 570.6 | CZK | 1 | 570.6
CE_N_VMVM_VN_V_TV_1Q | Nové Město_Velké Meziříčí_VN_Venkovní_Termovize_1Q | CE10293487 | CE3VV33A4RCVV-29695_______.ZR2636 | SpínačeVN:Termovizní měření | ZC_SE | CE3VV33A | 4R | SpínačeVN:Termovize - za provozu | CVV-29695_______.ZR2636 | VN189, p.Měřín Slovensko | PB:3, US:ZR2636 | ZECZVNVUO | Úsek. odpojovač vVN | 244001 | Úsekový odpojovač - ostatní | VMZ_VN189_C2.ZR2636 | 4060 | ECN | EC-NM-VM | ES-NM-VM | EC-NM-VM | EC-NM-VM | ES-NM-VM | 1610121014 | 2013-04-01 | 2021-04-01 | 0.6 | HOD | 1100547 | 570.6 | CZK | 1 | 570.6
CE_N_VMVM_VN_V_TV_1Q | Nové Město_Velké Meziříčí_VN_Venkovní_Termovize_1Q | CE10293482 | CE9VV11A4RCVV-29763 | vVN:Termovizní měření: holé vodiče | ZC_SE | CE9VV11A | 4R | vVN:Termovize - za provozu - holé vodiče | CVV-29763 | VMZ_VN189_C9 |  | ZECZVNVEN | Úsek VN venk.agre | 909001 | Agregace VN venkovní | VMZ_VN189_C9 | 4060 | ECN | EC-NM-VM | ES-NM-VM | EC-NM-VM | EC-NM-VM | ES-NM-VM | 1610121014 | 2013-04-01 | 2021-04-01 | 0.6 | HOD | 1100607 | 570.6 | CZK | 0.999 | 570.03
CE_N_VMVM_VN_V_TV_1Q | Nové Město_Velké Meziříčí_VN_Venkovní_Termovize_1Q | CE10293480 | CE9VV11A4RCVV-29696 | vVN:Termovizní měření: holé vodiče | ZC_SE | CE9VV11A | 4R | vVN:Termovize - za provozu - holé vodiče | CVV-29696 | VMZ_VN189_B8 |  | ZECZVNVEN | Úsek VN venk.agre | 909001 | Agregace VN venkovní | VMZ_VN189_B8 | 4060 | ECN | EC-NM-VM | ES-NM-VM | EC-NM-VM | EC-NM-VM | ES-NM-VM | 1610121014 | 2013-04-01 | 2021-04-01 | 0.8 | HOD | 1100607 | 570.6 | CZK | 1.35 | 770.31
CE_N_VMVM_VN_V_TV_1Q | Nové Město_Velké Meziříčí_VN_Venkovní_Termovize_1Q | CE10293479 | CE9VV11A4RCVV-29704 | vVN:Termovizní měření: holé vodiče | ZC_SE | CE9VV11A | 4R | vVN:Termovize - za provozu - holé vodiče | CVV-29704 | VMZ_VN189_A9 |  | ZECZVNVEN | Úsek VN venk.agre | 909001 | Agregace VN venkovní | VMZ_VN189_A9 | 4060 | ECN | EC-NM-VM | ES-NM-VM | EC-NM-VM | EC-NM-VM | ES-NM-VM | 1610121014 | 2013-01-01 | 2021-01-01 | 1 | HOD | 1100607 | 570.6 | CZK | 1.615 | 921.52
CE_N_VMVM_VN_V_TV_1Q | Nové Město_Velké Meziříčí_VN_Venkovní_Termovize_1Q | CE10293476 | CE9VV11A4RCVV-29701 | vVN:Termovizní měření: holé vodiče | ZC_SE | CE9VV11A | 4R | vVN:Termovize - za provozu - holé vodiče | CVV-29701 | VMZ_VN189_B7 |  | ZECZVNVEN | Úsek VN venk.agre | 909001 | Agregace VN venkovní | VMZ_VN189_B7 | 4060 | ECN | EC-NM-VM | ES-NM-VM | EC-NM-VM | EC-NM-VM | ES-NM-VM | 1610121014 | 2013-04-01 | 2021-04-01 | 1.3 | HOD | 1100607 | 570.6 | CZK | 2.105 | 1201.11
CE_N_VMVM_VN_V_TV_1Q | Nové Město_Velké Meziříčí_VN_Venkovní_Termovize_1Q | CE10293475 | CE9VV11A4RCVV-29695 | vVN:Termovizní měření: holé vodiče | ZC_SE | CE9VV11A | 4R | vVN:Termovize - za provozu - holé vodiče | CVV-29695 | VMZ_VN189_C2 |  | ZECZVNVEN | Úsek VN venk.agre | 909001 | Agregace VN venkovní | VMZ_VN189_C2 | 4060 | ECN | EC-NM-VM | ES-NM-VM | EC-NM-VM | EC-NM-VM | ES-NM-VM | 1610121014 | 2013-04-01 | 2021-04-01 | 0.1 | HOD | 1100607 | 570.6 | CZK | 0.062 | 35.38
CE_N_VMVM_VN_V_TV_1Q | Nové Město_Velké Meziříčí_VN_Venkovní_Termovize_1Q | CE10293473 | CE9VV11A4RCVV-29758 | vVN:Termovizní měření: holé vodiče | ZC_SE | CE9VV11A | 4R | vVN:Termovize - za provozu - holé vodiče | CVV-29758 | VMZ_VN189_C3 |  | ZECZVNVEN | Úsek VN venk.agre | 909001 | Agregace VN venkovní | VMZ_VN189_C3 | 4060 | ECN | EC-NM-VM | ES-NM-VM | EC-NM-VM | EC-NM-VM | ES-NM-VM | 1610121014 | 2013-04-01 | 2021-04-01 | 1.4 | HOD | 1100607 | 570.6 | CZK | 2.372 | 1353.46
CE_N_VMVM_VN_V_TV_1Q | Nové Město_Velké Meziříčí_VN_Venkovní_Termovize_1Q | CE10293470 | CE9VV11A4RCVV-30228 | vVN:Termovizní měření: holé vodiče | ZC_SE | CE9VV11A | 4R | vVN:Termovize - za provozu - holé vodiče | CVV-30228 | VMZ_VN189_B5 |  | ZECZVNVEN | Úsek VN venk.agre | 909001 | Agregace VN venkovní | VMZ_VN189_B5 | 4060 | ECN | EC-NM-VM | ES-NM-VM | EC-NM-VM | EC-NM-VM | ES-NM-VM | 1610121014 | 2013-04-01 | 2021-04-01 | 0.5 | HOD | 1100607 | 570.6 | CZK | 0.87 | 496.42
CE_N_VMVM_VN_V_TV_1Q | Nové Město_Velké Meziříčí_VN_Venkovní_Termovize_1Q | CE10293468 | CE9VV11A4RCVV-29817 | vVN:Termovizní měření: holé vodiče | ZC_SE | CE9VV11A | 4R | vVN:Termovize - za provozu - holé vodiče | CVV-29817 | VMZ_VN189_E1 |  | ZECZVNVEN | Úsek VN venk.agre | 909001 | Agregace VN venkovní | VMZ_VN189_E1 | 4060 | ECN | EC-NM-VM | ES-NM-VM | EC-NM-VM | EC-NM-VM | ES-NM-VM | 1610121014 | 2013-04-01 | 2021-04-01 | 0.5 | HOD | 1100607 | 570.6 | CZK | 0.914 | 521.53
CE_N_VMVM_VN_V_TV_1Q | Nové Město_Velké Meziříčí_VN_Venkovní_Termovize_1Q | CE10293467 | CE9VV11A4RCVV-29812 | vVN:Termovizní měření: holé vodiče | ZC_SE | CE9VV11A | 4R | vVN:Termovize - za provozu - holé vodiče | CVV-29812 | VMZ_VN189_D5 |  | ZECZVNVEN | Úsek VN venk.agre | 909001 | Agregace VN venkovní | VMZ_VN189_D5 | 4060 | ECN | EC-NM-VM | ES-NM-VM | EC-NM-VM | EC-NM-VM | ES-NM-VM | 1610121014 | 2013-04-01 | 2021-04-01 | 0.2 | HOD | 1100607 | 570.6 | CZK | 0.366 | 208.84
CE_N_VMVM_VN_V_TV_1Q | Nové Město_Velké Meziříčí_VN_Venkovní_Termovize_1Q | CE10293465 | CE9VV11A4RCVV-31288 | vVN:Termovizní měření: holé vodiče | ZC_SE | CE9VV11A | 4R | vVN:Termovize - za provozu - holé vodiče | CVV-31288 | VMZ_VN189_B3 |  | ZECZVNVEN | Úsek VN venk.agre | 909001 | Agregace VN venkovní | VMZ_VN189_B3 | 4060 | ECN | EC-NM-VM | ES-NM-VM | EC-NM-VM | EC-NM-VM | ES-NM-VM | 1610121014 | 2013-04-01 | 2021-04-01 | 1.3 | HOD | 1100607 | 570.6 | CZK | 2.088 | 1191.41
CE_N_VMVM_VN_V_TV_1Q | Nové Město_Velké Meziříčí_VN_Venkovní_Termovize_1Q | CE10293462 | CE9VV11A4RCVV-29697 | vVN:Termovizní měření: holé vodiče | ZC_SE | CE9VV11A | 4R | vVN:Termovize - za provozu - holé vodiče | CVV-29697 | VMZ_VN189_B1 |  | ZECZVNVEN | Úsek VN venk.agre | 909001 | Agregace VN venkovní | VMZ_VN189_B1 | 4060 | ECN | EC-NM-VM | ES-NM-VM | EC-NM-VM | EC-NM-VM | ES-NM-VM | 1610121014 | 2013-04-01 | 2021-04-01 | 0.3 | HOD | 1100607 | 570.6 | CZK | 0.481 | 274.46
CE_N_VMVM_VN_V_TV_1Q | Nové Město_Velké Meziříčí_VN_Venkovní_Termovize_1Q | CE10293460 | CE9VV11A4RCVV-30229 | vVN:Termovizní měření: holé vodiče | ZC_SE | CE9VV11A | 4R | vVN:Termovize - za provozu - holé vodiče | CVV-30229 | VMZ_VN189_C7 |  | ZECZVNVEN | Úsek VN venk.agre | 909001 | Agregace VN venkovní | VMZ_VN189_C7 | 4060 | ECN | EC-NM-VM | ES-NM-VM | EC-NM-VM | EC-NM-VM | ES-NM-VM | 1610121014 | 2013-04-01 | 2021-04-01 | 0.1 | HOD | 1100607 | 570.6 | CZK | 0.052 | 29.67
CE_N_VMVM_VN_V_TV_1Q | Nové Město_Velké Meziříčí_VN_Venkovní_Termovize_1Q | CE10293459 | CE9VV11A4RCVV-29705 | vVN:Termovizní měření: holé vodiče | ZC_SE | CE9VV11A | 4R | vVN:Termovize - za provozu - holé vodiče | CVV-29705 | VMZ_VN189_A6 |  | ZECZVNVEN | Úsek VN venk.agre | 909001 | Agregace VN venkovní | VMZ_VN189_A6 | 4060 | ECN | EC-NM-VM | ES-NM-VM | EC-NM-VM | EC-NM-VM | ES-NM-VM | 1610121014 | 2013-01-01 | 2021-01-01 | 2.4 | HOD | 1100607 | 570.6 | CZK | 4.01 | 2288.11
CE_N_VMVM_VN_V_TV_1Q | Nové Město_Velké Meziříčí_VN_Venkovní_Termovize_1Q | CE10293456 | CE9VV11A4RCVV-30169 | vVN:Termovizní měření: holé vodiče | ZC_SE | CE9VV11A | 4R | vVN:Termovize - za provozu - holé vodiče | CVV-30169 | VMZ_VN189_A2 |  | ZECZVNVEN | Úsek VN venk.agre | 909001 | Agregace VN venkovní | VMZ_VN189_A2 | 4060 | ECN | EC-NM-VM | ES-NM-VM | EC-NM-VM | EC-NM-VM | ES-NM-VM | 1610121014 | 2013-01-01 | 2021-01-01 | 1.1 | HOD | 1100607 | 570.6 | CZK | 1.782 | 1016.81
CE_N_VMVM_VN_V_TV_1Q | Nové Město_Velké Meziříčí_VN_Venkovní_Termovize_1Q | CE10293454 | CE9VV11A4RCVV-29764 | vVN:Termovizní měření: holé vodiče | ZC_SE | CE9VV11A | 4R | vVN:Termovize - za provozu - holé vodiče | CVV-29764 | VMZ_VN189_D1 |  | ZECZVNVEN | Úsek VN venk.agre | 909001 | Agregace VN venkovní | VMZ_VN189_D1 | 4060 | ECN | EC-NM-VM | ES-NM-VM | EC-NM-VM | EC-NM-VM | ES-NM-VM | 1610121014 | 2013-04-01 | 2021-04-01 | 2.4 | HOD | 1100607 | 570.6 | CZK | 4.007 | 2286.39
CE_N_VMVM_VN_V_TV_1Q | Nové Město_Velké Meziříčí_VN_Venkovní_Termovize_1Q | CE10293452 | CE9VV11A4RCVV-29814 | vVN:Termovizní měření: holé vodiče | ZC_SE | CE9VV11A | 4R | vVN:Termovize - za provozu - holé vodiče | CVV-29814 | VMZ_VN189_D7 |  | ZECZVNVEN | Úsek VN venk.agre | 909001 | Agregace VN venkovní | VMZ_VN189_D7 | 4060 | ECN | EC-NM-VM | ES-NM-VM | EC-NM-VM | EC-NM-VM | ES-NM-VM | 1610121014 | 2013-04-01 | 2021-04-01 | 1.1 | HOD | 1100607 | 570.6 | CZK | 1.908 | 1088.7
CE_N_VMVM_VN_V_TV_1Q | Nové Město_Velké Meziříčí_VN_Venkovní_Termovize_1Q | CE10293451 | CE9VV11A4RCVV-29762 | vVN:Termovizní měření: holé vodiče | ZC_SE | CE9VV11A | 4R | vVN:Termovize - za provozu - holé vodiče | CVV-29762 | VMZ_VN189_C8 |  | ZECZVNVEN | Úsek VN venk.agre | 909001 | Agregace VN venkovní | VMZ_VN189_C8 | 4060 | ECN | EC-NM-VM | ES-NM-VM | EC-NM-VM | EC-NM-VM | ES-NM-VM | 1610121014 | 2013-04-01 | 2021-04-01 | 1 | HOD | 1100607 | 570.6 | CZK | 1.639 | 935.21
CE_N_VMVM_VN_V_TV_1Q | Nové Město_Velké Meziříčí_VN_Venkovní_Termovize_1Q | CE10293449 | CE9VV11A4RCVV-29813 | vVN:Termovizní měření: holé vodiče | ZC_SE | CE9VV11A | 4R | vVN:Termovize - za provozu - holé vodiče | CVV-29813 | VMZ_VN189_D6 |  | ZECZVNVEN | Úsek VN venk.agre | 909001 | Agregace VN venkovní | VMZ_VN189_D6 | 4060 | ECN | EC-NM-VM | ES-NM-VM | EC-NM-VM | EC-NM-VM | ES-NM-VM | 1610121014 | 2013-04-01 | 2021-04-01 | 1.1 | HOD | 1100607 | 570.6 | CZK | 1.762 | 1005.4
CE_N_VMVM_VN_V_TV_1Q | Nové Město_Velké Meziříčí_VN_Venkovní_Termovize_1Q | CE10293447 | CE9VV11A4RCVV-29699 | vVN:Termovizní měření: holé vodiče | ZC_SE | CE9VV11A | 4R | vVN:Termovize - za provozu - holé vodiče | CVV-29699 | VMZ_VN189_B4 |  | ZECZVNVEN | Úsek VN venk.agre | 909001 | Agregace VN venkovní | VMZ_VN189_B4 | 4060 | ECN | EC-NM-VM | ES-NM-VM | EC-NM-VM | EC-NM-VM | ES-NM-VM | 1610121014 | 2013-04-01 | 2021-04-01 | 1.4 | HOD | 1100607 | 570.6 | CZK | 2.328 | 1328.36
CE_N_VMVM_VN_V_TV_1Q | Nové Město_Velké Meziříčí_VN_Venkovní_Termovize_1Q | CE10293445 | CE9VV11A4RCVV-29816 | vVN:Termovizní měření: holé vodiče | ZC_SE | CE9VV11A | 4R | vVN:Termovize - za provozu - holé vodiče | CVV-29816 | VMZ_VN189_D9 |  | ZECZVNVEN | Úsek VN venk.agre | 909001 | Agregace VN venkovní | VMZ_VN189_D9 | 4060 | ECN | EC-NM-VM | ES-NM-VM | EC-NM-VM | EC-NM-VM | ES-NM-VM | 1610121014 | 2013-04-01 | 2021-04-01 | 1.3 | HOD | 1100607 | 570.6 | CZK | 2.112 | 1205.11
CE_N_VMVM_VN_V_TV_1Q | Nové Město_Velké Meziříčí_VN_Venkovní_Termovize_1Q | CE10293443 | CE9VV11A4RCVV-29815 | vVN:Termovizní měření: holé vodiče | ZC_SE | CE9VV11A | 4R | vVN:Termovize - za provozu - holé vodiče | CVV-29815 | VMZ_VN189_D8 |  | ZECZVNVEN | Úsek VN venk.agre | 909001 | Agregace VN venkovní | VMZ_VN189_D8 | 4060 | ECN | EC-NM-VM | ES-NM-VM | EC-NM-VM | EC-NM-VM | ES-NM-VM | 1610121014 | 2013-04-01 | 2021-04-01 | 0.8 | HOD | 1100607 | 570.6 | CZK | 1.382 | 788.57
CE_N_VMVM_VN_V_TV_1Q | Nové Město_Velké Meziříčí_VN_Venkovní_Termovize_1Q | CE10293441 | CE9VV11A4RCVV-29702 | vVN:Termovizní měření: holé vodiče | ZC_SE | CE9VV11A | 4R | vVN:Termovize - za provozu - holé vodiče | CVV-29702 | VMZ_VN189_A7 |  | ZECZVNVEN | Úsek VN venk.agre | 909001 | Agregace VN venkovní | VMZ_VN189_A7 | 4060 | ECN | EC-NM-VM | ES-NM-VM | EC-NM-VM | EC-NM-VM | ES-NM-VM | 1610121014 | 2013-01-01 | 2021-01-01 | 2.1 | HOD | 1100607 | 570.6 | CZK | 3.542 | 2021.07
CE_N_VMVM_VN_V_TV_1Q | Nové Město_Velké Meziříčí_VN_Venkovní_Termovize_1Q | CE10293439 | CE3VV33A4RCVV-30169_______.ZR1880 | SpínačeVN:Termovizní měření | ZC_SE | CE3VV33A | 4R | SpínačeVN:Termovize - za provozu | CVV-30169_______.ZR1880 | VN189, o.STS | PB:2, US:ZR1880 | ZECZVNVUO | Úsek. odpojovač vVN | 244001 | Úsekový odpojovač - ostatní | VMZ_VN189_A2.ZR1880 | 4060 | ECN | EC-NM-VM | ES-NM-VM | EC-NM-VM | EC-NM-VM | ES-NM-VM | 1610121014 | 2013-01-01 | 2021-01-01 | 0.6 | HOD | 1100547 | 570.6 | CZK | 1 | 570.6
CE_N_VMVM_VN_V_TV_1Q | Nové Město_Velké Meziříčí_VN_Venkovní_Termovize_1Q | CE10293437 | CE3VV33A4RCVV-29817_______.ZR2668 | SpínačeVN:Termovizní měření | ZC_SE | CE3VV33A | 4R | SpínačeVN:Termovize - za provozu | CVV-29817_______.ZR2668 | VN189, o.Baliny | PB:32, US:ZR2668 | ZECZVNVUO | Úsek. odpojovač vVN | 244001 | Úsekový odpojovač - ostatní | VMZ_VN189_E1.ZR2668 | 4060 | ECN | EC-NM-VM | ES-NM-VM | EC-NM-VM | EC-NM-VM | ES-NM-VM | 1610121014 | 2013-04-01 | 2021-04-01 | 0.6 | HOD | 1100547 | 570.6 | CZK | 1 | 570.6
CE_N_VMVM_VN_V_TV_1Q | Nové Město_Velké Meziříčí_VN_Venkovní_Termovize_1Q | CE10293435 | CE3VV33A4RCVV-29759_______.ZR2654 | SpínačeVN:Termovizní měření | ZC_SE | CE3VV33A | 4R | SpínačeVN:Termovize - za provozu | CVV-29759_______.ZR2654 | VN189, o.U Rybníka | PB:1, US:ZR2654 | ZECZVNVUO | Úsek. odpojovač vVN | 244001 | Úsekový odpojovač - ostatní | VMZ_VN189_C4.ZR2654 | 4060 | ECN | EC-NM-VM | ES-NM-VM | EC-NM-VM | EC-NM-VM | ES-NM-VM | 1610121014 | 2013-04-01 | 2021-04-01 | 0.6 | HOD | 1100547 | 570.6 | CZK | 1 | 570.6
CE_N_VMVM_VN_V_TV_1Q | Nové Město_Velké Meziříčí_VN_Venkovní_Termovize_1Q | CE10293433 | CE3VV33A4RCVV-29699_______.ZR2695 | SpínačeVN:Termovizní měření | ZC_SE | CE3VV33A | 4R | SpínačeVN:Termovize - za provozu | CVV-29699_______.ZR2695 | VN189, o.Pustina | PB:38, US:ZR2695 | ZECZVNVUO | Úsek. odpojovač vVN | 244001 | Úsekový odpojovač - ostatní | VMZ_VN189_B4.ZR2695 | 4060 | ECN | EC-NM-VM | ES-NM-VM | EC-NM-VM | EC-NM-VM | ES-NM-VM | 1610121014 | 2013-04-01 | 2021-04-01 | 0.6 | HOD | 1100547 | 570.6 | CZK | 1 | 570.6
CE_N_VMVM_VN_V_TV_1Q | Nové Město_Velké Meziříčí_VN_Venkovní_Termovize_1Q | CE10293431 | CE3VV33A4RCVV-29694_______.ZR2633 | SpínačeVN:Termovizní měření | ZC_SE | CE3VV33A | 4R | SpínačeVN:Termovize - za provozu | CVV-29694_______.ZR2633 | VN189, o.po Družstvo | PB:16, US:ZR2633 | ZECZVNVUO | Úsek. odpojovač vVN | 244001 | Úsekový odpojovač - ostatní | VMZ_VN189_C1.ZR2633 | 4060 | ECN | EC-NM-VM | ES-NM-VM | EC-NM-VM | EC-NM-VM | ES-NM-VM | 1610121014 | 2013-04-01 | 2021-04-01 | 0.6 | HOD | 1100547 | 570.6 | CZK | 1 | 570.6
CE_N_VMVM_VN_V_TV_1Q | Nové Město_Velké Meziříčí_VN_Venkovní_Termovize_1Q | CE10293429 | CE3VV33A4RCVV-29762_______.ZR2665 | SpínačeVN:Termovizní měření | ZC_SE | CE3VV33A | 4R | SpínačeVN:Termovize - za provozu | CVV-29762_______.ZR2665 | VN189, o.Hrbov | PB:51, US:ZR2665 | ZECZVNVUO | Úsek. odpojovač vVN | 244002 | Úsekový odpojovač - komorový | VMZ_VN189_C8.ZR2665 | 4060 | ECN | EC-NM-VM | ES-NM-VM | EC-NM-VM | EC-NM-VM | ES-NM-VM | 1610121014 | 2013-04-01 | 2021-04-01 | 0.6 | HOD | 1100547 | 570.6 | CZK | 1 | 570.6
CE_N_VMVM_VN_V_TV_1Q | Nové Město_Velké Meziříčí_VN_Venkovní_Termovize_1Q | CE10293427 | CE3VV33A4RCVV-30169_______.ZR1879 | SpínačeVN:Termovizní měření | ZC_SE | CE3VV33A | 4R | SpínačeVN:Termovize - za provozu | CVV-30169_______.ZR1879 | VN189, o.TS19 Lesy | PB:1, US:ZR1879 | ZECZVNVUO | Úsek. odpojovač vVN | 244002 | Úsekový odpojovač - komorový | VMZ_VN189_A2.ZR1879 | 4060 | ECN | EC-NM-VM | ES-NM-VM | EC-NM-VM | EC-NM-VM | ES-NM-VM | 1610121014 | 2013-01-01 | 2021-01-01 | 0.6 | HOD | 1100547 | 570.6 | CZK | 1 | 570.6
CE_N_VMVM_VN_V_TV_1Q | Nové Město_Velké Meziříčí_VN_Venkovní_Termovize_1Q | CE10293425 | CE3VV33A4RCVV-29757_______.ZR1821 | SpínačeVN:Termovizní měření | ZC_SE | CE3VV33A | 4R | SpínačeVN:Termovize - za provozu | CVV-29757_______.ZR1821 | VN189, k.VMZ9-301 | PB:448A, US:ZR1821 | ZECZVNVUO | Úsek. odpojovač vVN | 244002 | Úsekový odpojovač - komorový | VMZ_VN189_A5.ZR1821 | 4060 | ECN | EC-NM-VM | ES-NM-VM | EC-NM-VM | EC-NM-VM | ES-NM-VM | 1610121014 | 2013-01-01 | 2021-01-01 | 0.6 | HOD | 1100547 | 570.6 | CZK | 1 | 570.6
CE_N_VMVM_VN_V_TV_1Q | Nové Město_Velké Meziříčí_VN_Venkovní_Termovize_1Q | CE10293423 | CE3VV33A4RCVV-29815_______.TR1612 | SpínačeVN:Termovizní měření | ZC_SE | CE3VV33A | 4R | SpínačeVN:Termovize - za provozu | CVV-29815_______.TR1612 | VN189, o.Baliny | PB:1, US:TR1612 | ZECZVNVUO | Úsek. odpojovač vVN | 244002 | Úsekový odpojovač - komorový | VMZ_VN189_D8.TR1612 | 4060 | ECN | EC-NM-VM | ES-NM-VM | EC-NM-VM | EC-NM-VM | ES-NM-VM | 1610121014 | 2013-04-01 | 2021-04-01 | 0.6 | HOD | 1100547 | 570.6 | CZK | 1 | 570.6
CE_N_VMVM_VN_V_TV_1Q | Nové Město_Velké Meziříčí_VN_Venkovní_Termovize_1Q | CE10293421 | CE3VV33A4RCVV-30229_______.ZR2650 | SpínačeVN:Termovizní měření | ZC_SE | CE3VV33A | 4R | SpínačeVN:Termovize - za provozu | CVV-30229_______.ZR2650 | VN189, p.Stránecká Zhoř Družstvo 1a2 | PB:6, US:ZR2650 | ZECZVNVUO | Úsek. odpojovač vVN | 244001 | Úsekový odpojovač - ostatní | VMZ_VN189_C7.ZR2650 | 4060 | ECN | EC-NM-VM | ES-NM-VM | EC-NM-VM | EC-NM-VM | ES-NM-VM | 1610121014 | 2013-04-01 | 2021-04-01 | 0.6 | HOD | 1100547 | 570.6 | CZK | 1 | 570.6
CE_N_VMVM_VN_V_TV_1Q | Nové Město_Velké Meziříčí_VN_Venkovní_Termovize_1Q | CE10293419 | CE3VV33A4RCVV-31915_______.ZR2669 | SpínačeVN:Termovizní měření | ZC_SE | CE3VV33A | 4R | SpínačeVN:Termovize - za provozu | CVV-31915_______.ZR2669 | VN189, o. Amerika | PB:19, US:ZR2669 | ZECZVNVUO | Úsek. odpojovač vVN | 244001 | Úsekový odpojovač - ostatní | VMZ_VN189_A3.ZR2669 | 4060 | ECN | EC-NM-VM | ES-NM-VM | EC-NM-VM | EC-NM-VM | ES-NM-VM | 1610121014 | 2013-01-01 | 2021-01-01 | 0.6 | HOD | 1100547 | 570.6 | CZK | 1 | 570.6
CE_N_VMVM_VN_V_TV_1Q | Nové Město_Velké Meziříčí_VN_Venkovní_Termovize_1Q | CE10293417 | CE3VV33A4RCVV-29698_______.ZR2625 | SpínačeVN:Termovizní měření | ZC_SE | CE3VV33A | 4R | SpínačeVN:Termovize - za provozu | CVV-29698_______.ZR2625 | VN189, o.K Černé | PB:1, US:ZR2625 | ZECZVNVUO | Úsek. odpojovač vVN | 244001 | Úsekový odpojovač - ostatní | VMZ_VN189_B2.ZR2625 | 4060 | ECN | EC-NM-VM | ES-NM-VM | EC-NM-VM | EC-NM-VM | ES-NM-VM | 1610121014 | 2013-04-01 | 2021-04-01 | 0.6 | HOD | 1100547 | 570.6 | CZK | 1 | 570.6
CE_N_VMVM_VN_V_TV_1Q | Nové Město_Velké Meziříčí_VN_Venkovní_Termovize_1Q | CE10293415 | CE3VV33A4RCVV-29816_______.TR1614 | SpínačeVN:Termovizní měření | ZC_SE | CE3VV33A | 4R | SpínačeVN:Termovize - za provozu | CVV-29816_______.TR1614 | VN189, o.Družstvo | PB:5, US:TR1614 | ZECZVNVUO | Úsek. odpojovač vVN | 244001 | Úsekový odpojovač - ostatní | VMZ_VN189_D9.TR1614 | 4060 | ECN | EC-NM-VM | ES-NM-VM | EC-NM-VM | EC-NM-VM | ES-NM-VM | 1610121014 | 2013-04-01 | 2021-04-01 | 0.6 | HOD | 1100547 | 570.6 | CZK | 1 | 570.6
CE_N_VMVM_VN_V_TV_1Q | Nové Město_Velké Meziříčí_VN_Venkovní_Termovize_1Q | CE10293413 | CE3VV33A4RCVV-29763_______.ZR2676 | SpínačeVN:Termovizní měření | ZC_SE | CE3VV33A | 4R | SpínačeVN:Termovize - za provozu | CVV-29763_______.ZR2676 | VN189, o.Pavlínov | PB:2, US:ZR2676 | ZECZVNVUO | Úsek. odpojovač vVN | 244001 | Úsekový odpojovač - ostatní | VMZ_VN189_C9.ZR2676 | 4060 | ECN | EC-NM-VM | ES-NM-VM | EC-NM-VM | EC-NM-VM | ES-NM-VM | 1610121014 | 2013-04-01 | 2021-04-01 | 0.6 | HOD | 1100547 | 570.6 | CZK | 1 | 570.6
CE_N_VMVM_VN_V_TV_1Q | Nové Město_Velké Meziříčí_VN_Venkovní_Termovize_1Q | CE10293411 | CE3VV33A4RCVV-30228_______.ZR2645 | SpínačeVN:Termovizní měření | ZC_SE | CE3VV33A | 4R | SpínačeVN:Termovize - za provozu | CVV-30228_______.ZR2645 | VN189, p.Měřín Motyčka | PB:4, US:ZR2645 | ZECZVNVUO | Úsek. odpojovač vVN | 244001 | Úsekový odpojovač - ostatní | VMZ_VN189_B5.ZR2645 | 4060 | ECN | EC-NM-VM | ES-NM-VM | EC-NM-VM | EC-NM-VM | ES-NM-VM | 1610121014 | 2013-04-01 | 2021-04-01 | 0.6 | HOD | 1100547 | 570.6 | CZK | 1 | 570.6
CE_N_VMVM_VN_V_TV_1Q | Nové Město_Velké Meziříčí_VN_Venkovní_Termovize_1Q | CE10293409 | CE9VV11A4RCVV-29761 | vVN:Termovizní měření: holé vodiče | ZC_SE | CE9VV11A | 4R | vVN:Termovize - za provozu - holé vodiče | CVV-29761 | VMZ_VN189_C6 |  | ZECZVNVEN | Úsek VN venk.agre | 909001 | Agregace VN venkovní | VMZ_VN189_C6 | 4060 | ECN | EC-NM-VM | ES-NM-VM | EC-NM-VM | EC-NM-VM | ES-NM-VM | 1610121014 | 2013-04-01 | 2021-04-01 | 0.2 | HOD | 1100607 | 570.6 | CZK | 0.319 | 182.02
CE_N_VMVM_VN_V_TV_1Q | Nové Město_Velké Meziříčí_VN_Venkovní_Termovize_1Q | CE10293407 | CE9VV11A4RCVV-29757 | vVN:Termovizní měření: holé vodiče | ZC_SE | CE9VV11A | 4R | vVN:Termovize - za provozu - holé vodiče | CVV-29757 | VMZ_VN189_A5 |  | ZECZVNVEN | Úsek VN venk.agre | 909001 | Agregace VN venkovní | VMZ_VN189_A5 | 4060 | ECN | EC-NM-VM | ES-NM-VM | EC-NM-VM | EC-NM-VM | ES-NM-VM | 1610121014 | 2013-01-01 | 2021-01-01 | 0.2 | HOD | 1100607 | 570.6 | CZK | 0.273 | 155.77
CE_N_VMVM_VN_V_TV_1Q | Nové Město_Velké Meziříčí_VN_Venkovní_Termovize_1Q | CE10293405 | CE9VV11A4RCVV-29811 | vVN:Termovizní měření: holé vodiče | ZC_SE | CE9VV11A | 4R | vVN:Termovize - za provozu - holé vodiče | CVV-29811 | VMZ_VN189_D4 |  | ZECZVNVEN | Úsek VN venk.agre | 909001 | Agregace VN venkovní | VMZ_VN189_D4 | 4060 | ECN | EC-NM-VM | ES-NM-VM | EC-NM-VM | EC-NM-VM | ES-NM-VM | 1610121014 | 2013-04-01 | 2021-04-01 | 1.6 | HOD | 1100607 | 570.6 | CZK | 2.704 | 1542.9
CE_N_VMVM_VN_V_TV_1Q | Nové Město_Velké Meziříčí_VN_Venkovní_Termovize_1Q | CE10293403 | CE9VV11A4RCVV-31915 | vVN:Termovizní měření: holé vodiče | ZC_SE | CE9VV11A | 4R | vVN:Termovize - za provozu - holé vodiče | CVV-31915 | VMZ_VN189_A3 |  | ZECZVNVEN | Úsek VN venk.agre | 909001 | Agregace VN venkovní | VMZ_VN189_A3 | 4060 | ECN | EC-NM-VM | ES-NM-VM | EC-NM-VM | EC-NM-VM | ES-NM-VM | 1610121014 | 2013-01-01 | 2021-01-01 | 0.8 | HOD | 1100607 | 570.6 | CZK | 1.284 | 732.65
CE_N_VMVM_VN_V_TV_1Q | Nové Město_Velké Meziříčí_VN_Venkovní_Termovize_1Q | CE10293401 | CE9VV11A4RCVV-30162 | vVN:Termovizní měření: holé vodiče | ZC_SE | CE9VV11A | 4R | vVN:Termovize - za provozu - holé vodiče | CVV-30162 | VMZ_VN189_A4 |  | ZECZVNVEN | Úsek VN venk.agre | 909001 | Agregace VN venkovní | VMZ_VN189_A4 | 4060 | ECN | EC-NM-VM | ES-NM-VM | EC-NM-VM | EC-NM-VM | ES-NM-VM | 1610121014 | 2013-01-01 | 2021-01-01 | 1.6 | HOD | 1100607 | 570.6 | CZK | 2.621 | 1495.54
CE_N_VMVM_VN_V_TV_1Q | Nové Město_Velké Meziříčí_VN_Venkovní_Termovize_1Q | CE10293399 | CE9VV11A4RCVV-29759 | vVN:Termovizní měření: holé vodiče | ZC_SE | CE9VV11A | 4R | vVN:Termovize - za provozu - holé vodiče | CVV-29759 | VMZ_VN189_C4 |  | ZECZVNVEN | Úsek VN venk.agre | 909001 | Agregace VN venkovní | VMZ_VN189_C4 | 4060 | ECN | EC-NM-VM | ES-NM-VM | EC-NM-VM | EC-NM-VM | ES-NM-VM | 1610121014 | 2013-04-01 | 2021-04-01 | 1.9 | HOD | 1100607 | 570.6 | CZK | 3.132 | 1787.12
CE_N_VMVM_VN_V_TV_1Q | Nové Město_Velké Meziříčí_VN_Venkovní_Termovize_1Q | CE10293397 | CE9VV11A4RCVV-29760 | vVN:Termovizní měření: holé vodiče | ZC_SE | CE9VV11A | 4R | vVN:Termovize - za provozu - holé vodiče | CVV-29760 | VMZ_VN189_C5 |  | ZECZVNVEN | Úsek VN venk.agre | 909001 | Agregace VN venkovní | VMZ_VN189_C5 | 4060 | ECN | EC-NM-VM | ES-NM-VM | EC-NM-VM | EC-NM-VM | ES-NM-VM | 1610121014 | 2013-04-01 | 2021-04-01 | 0.6 | HOD | 1100607 | 570.6 | CZK | 1.025 | 584.87
CE_N_VMVM_VN_V_TV_1Q | Nové Město_Velké Meziříčí_VN_Venkovní_Termovize_1Q | CE10293395 | CE9VV11A4RCVV-29703 | vVN:Termovizní měření: holé vodiče | ZC_SE | CE9VV11A | 4R | vVN:Termovize - za provozu - holé vodiče | CVV-29703 | VMZ_VN189_A8 |  | ZECZVNVEN | Úsek VN venk.agre | 909001 | Agregace VN venkovní | VMZ_VN189_A8 | 4060 | ECN | EC-NM-VM | ES-NM-VM | EC-NM-VM | EC-NM-VM | ES-NM-VM | 1610121014 | 2013-01-01 | 2021-01-01 | 0.8 | HOD | 1100607 | 570.6 | CZK | 1.402 | 799.98
CE_N_VMVM_VN_V_TV_1Q | Nové Město_Velké Meziříčí_VN_Venkovní_Termovize_1Q | CE10293393 | CE9VV11A4RCVV-29766 | vVN:Termovizní měření: holé vodiče | ZC_SE | CE9VV11A | 4R | vVN:Termovize - za provozu - holé vodiče | CVV-29766 | VMZ_VN189_D2 |  | ZECZVNVEN | Úsek VN venk.agre | 909001 | Agregace VN venkovní | VMZ_VN189_D2 | 4060 | ECN | EC-NM-VM | ES-NM-VM | EC-NM-VM | EC-NM-VM | ES-NM-VM | 1610121014 | 2013-04-01 | 2021-04-01 | 1.1 | HOD | 1100607 | 570.6 | CZK | 1.88 | 1072.73
CE_N_VMVM_VN_V_TV_1Q | Nové Město_Velké Meziříčí_VN_Venkovní_Termovize_1Q | CE10293391 | CE9VV11A4RCVV-29694 | vVN:Termovizní měření: holé vodiče | ZC_SE | CE9VV11A | 4R | vVN:Termovize - za provozu - holé vodiče | CVV-29694 | VMZ_VN189_C1 |  | ZECZVNVEN | Úsek VN venk.agre | 909001 | Agregace VN venkovní | VMZ_VN189_C1 | 4060 | ECN | EC-NM-VM | ES-NM-VM | EC-NM-VM | EC-NM-VM | ES-NM-VM | 1610121014 | 2013-04-01 | 2021-04-01 | 0.5 | HOD | 1100607 | 570.6 | CZK | 0.823 | 469.6
CE_N_VMVM_VN_V_TV_1Q | Nové Město_Velké Meziříčí_VN_Venkovní_Termovize_1Q | CE10293389 | CE9VV11A4RCVV-29765 | vVN:Termovizní měření: holé vodiče | ZC_SE | CE9VV11A | 4R | vVN:Termovize - za provozu - holé vodiče | CVV-29765 | VMZ_VN189_D3 |  | ZECZVNVEN | Úsek VN venk.agre | 909001 | Agregace VN venkovní | VMZ_VN189_D3 | 4060 | ECN | EC-NM-VM | ES-NM-VM | EC-NM-VM | EC-NM-VM | ES-NM-VM | 1610121014 | 2013-04-01 | 2021-04-01 | 0.5 | HOD | 1100607 | 570.6 | CZK | 0.773 | 441.07
CE_N_VMVM_VN_V_TV_1Q | Nové Město_Velké Meziříčí_VN_Venkovní_Termovize_1Q | CE10293387 | CE9VV11A4RCVV-29700 | vVN:Termovizní měření: holé vodiče | ZC_SE | CE9VV11A | 4R | vVN:Termovize - za provozu - holé vodiče | CVV-29700 | VMZ_VN189_B6 |  | ZECZVNVEN | Úsek VN venk.agre | 909001 | Agregace VN venkovní | VMZ_VN189_B6 | 4060 | ECN | EC-NM-VM | ES-NM-VM | EC-NM-VM | EC-NM-VM | ES-NM-VM | 1610121014 | 2013-04-01 | 2021-04-01 | 0.9 | HOD | 1100607 | 570.6 | CZK | 1.44 | 821.66
CE_N_VMVM_VN_V_TV_1Q | Nové Město_Velké Meziříčí_VN_Venkovní_Termovize_1Q | CE10293385 | CE9VV11A4RCVV-29698 | vVN:Termovizní měření: holé vodiče | ZC_SE | CE9VV11A | 4R | vVN:Termovize - za provozu - holé vodiče | CVV-29698 | VMZ_VN189_B2 |  | ZECZVNVEN | Úsek VN venk.agre | 909001 | Agregace VN venkovní | VMZ_VN189_B2 | 4060 | ECN | EC-NM-VM | ES-NM-VM | EC-NM-VM | EC-NM-VM | ES-NM-VM | 1610121014 | 2013-04-01 | 2021-04-01 | 0.4 | HOD | 1100607 | 570.6 | CZK | 0.715 | 407.98
CE_N_VMVM_VN_V_TV_1Q | Nové Město_Velké Meziříčí_VN_Venkovní_Termovize_1Q | CE10293383 | CE9VV11A4RCVV-29693 | vVN:Termovizní měření: holé vodiče | ZC_SE | CE9VV11A | 4R | vVN:Termovize - za provozu - holé vodiče | CVV-29693 | VMZ_VN189_B9 |  | ZECZVNVEN | Úsek VN venk.agre | 909001 | Agregace VN venkovní | VMZ_VN189_B9 | 4060 | ECN | EC-NM-VM | ES-NM-VM | EC-NM-VM | EC-NM-VM | ES-NM-VM | 1610121014 | 2013-04-01 | 2021-04-01 | 0.8 | HOD | 1100607 | 570.6 | CZK | 1.273 | 726.37
CE_N_VMVM_VN_V_TV_1Q | Nové Město_Velké Meziříčí_VN_Venkovní_Termovize_1Q | CE10293381 | CE9VV11A4RCVV-30170 | vVN:Termovizní měření: holé vodiče | ZC_SE | CE9VV11A | 4R | vVN:Termovize - za provozu - holé vodiče | CVV-30170 | VMZ_VN189_A1 |  | ZECZVNVEN | Úsek VN venk.agre | 909001 | Agregace VN venkovní | VMZ_VN189_A1 | 4060 | ECN | EC-NM-VM | ES-NM-VM | EC-NM-VM | EC-NM-VM | ES-NM-VM | 1610121014 | 2013-01-01 | 2021-01-01 | 0.1 | HOD | 1100607 | 570.6 | CZK | 0.087 | 49.64
CE_N_VMVM_VN_V_TV_1Q | Nové Město_Velké Meziříčí_VN_Venkovní_Termovize_1Q | CE10293379 | CE3VV33A4RCVV-29758_______.ZR2659 | SpínačeVN:Termovizní měření | ZC_SE | CE3VV33A | 4R | SpínačeVN:Termovize - za provozu | CVV-29758_______.ZR2659 | VN189, o.Hrbov | PB:25, US:ZR2659 | ZECZVNVUO | Úsek. odpojovač vVN | 244002 | Úsekový odpojovač - komorový | VMZ_VN189_C3.ZR2659 | 4060 | ECN | EC-NM-VM | ES-NM-VM | EC-NM-VM | EC-NM-VM | ES-NM-VM | 1610121014 | 2013-04-01 | 2021-04-01 | 0.6 | HOD | 1100547 | 570.6 | CZK | 1 | 570.6
CE_N_VMVM_VN_V_TV_1Q | Nové Město_Velké Meziříčí_VN_Venkovní_Termovize_1Q | CE10293377 | CE3VV33A4RCVV-29694_______.ZR2635 | SpínačeVN:Termovizní měření | ZC_SE | CE3VV33A | 4R | SpínačeVN:Termovize - za provozu | CVV-29694_______.ZR2635 | VN189, o.Gala | PB:4, US:ZR2635 | ZECZVNVUO | Úsek. odpojovač vVN | 244001 | Úsekový odpojovač - ostatní | VMZ_VN189_C1.ZR2635 | 4060 | ECN | EC-NM-VM | ES-NM-VM | EC-NM-VM | EC-NM-VM | ES-NM-VM | 1610121014 | 2013-04-01 | 2021-04-01 | 0.6 | HOD | 1100547 | 570.6 | CZK | 1 | 570.6
CE_N_VMVM_VN_V_TV_1Q | Nové Město_Velké Meziříčí_VN_Venkovní_Termovize_1Q | CE10293375 | CE3VV33A4RCVV-29700_______.ZR2694 | SpínačeVN:Termovizní měření | ZC_SE | CE3VV33A | 4R | SpínačeVN:Termovize - za provozu | CVV-29700_______.ZR2694 | VN189, o.Pustina | PB:41, US:ZR2694 | ZECZVNVUO | Úsek. odpojovač vVN | 244001 | Úsekový odpojovač - ostatní | VMZ_VN189_B6.ZR2694 | 4060 | ECN | EC-NM-VM | ES-NM-VM | EC-NM-VM | EC-NM-VM | ES-NM-VM | 1610121014 | 2013-04-01 | 2021-04-01 | 0.6 | HOD | 1100547 | 570.6 | CZK | 1 | 570.6
CE_N_VMVM_VN_V_TV_1Q | Nové Město_Velké Meziříčí_VN_Venkovní_Termovize_1Q | CE10293373 | CE3VV33A4RCVV-31288_______.ZR2640 | SpínačeVN:Termovizní měření | ZC_SE | CE3VV33A | 4R | SpínačeVN:Termovize - za provozu | CVV-31288_______.ZR2640 | VN189, o.K Černé | PB:23, US:ZR2640 | ZECZVNVUO | Úsek. odpojovač vVN | 244001 | Úsekový odpojovač - ostatní | VMZ_VN189_B3.ZR2640 | 4060 | ECN | EC-NM-VM | ES-NM-VM | EC-NM-VM | EC-NM-VM | ES-NM-VM | 1610121014 | 2013-04-01 | 2021-04-01 | 0.6 | HOD | 1100547 | 570.6 | CZK | 1 | 570.6
CE_N_VMVM_VN_V_TV_1Q | Nové Město_Velké Meziříčí_VN_Venkovní_Termovize_1Q | CE10293371 | CE3VV33A4RCVV-29698_______.ZR2622 | SpínačeVN:Termovizní měření | ZC_SE | CE3VV33A | 4R | SpínačeVN:Termovize - za provozu | CVV-29698_______.ZR2622 | VN189, o.Pustina | PB:13, US:ZR2622 | ZECZVNVUO | Úsek. odpojovač vVN | 244002 | Úsekový odpojovač - komorový | VMZ_VN189_B2.ZR2622 | 4060 | ECN | EC-NM-VM | ES-NM-VM | EC-NM-VM | EC-NM-VM | ES-NM-VM | 1610121014 | 2013-04-01 | 2021-04-01 | 0.6 | HOD | 1100547 | 570.6 | CZK | 1 | 570.6
CE_N_VMVM_VN_V_TV_1Q | Nové Město_Velké Meziříčí_VN_Venkovní_Termovize_1Q | CE10293369 | CE3VV33A4RCVV-29702_______.ZR2646 | SpínačeVN:Termovizní měření | ZC_SE | CE3VV33A | 4R | SpínačeVN:Termovize - za provozu | CVV-29702_______.ZR2646 | VN189, p.Stránecká Zhoř Motorest | PB:2, US:ZR2646 | ZECZVNVUO | Úsek. odpojovač vVN | 244001 | Úsekový odpojovač - ostatní | VMZ_VN189_A7.ZR2646 | 4060 | ECN | EC-NM-VM | ES-NM-VM | EC-NM-VM | EC-NM-VM | ES-NM-VM | 1610121014 | 2013-01-01 | 2021-01-01 | 0.6 | HOD | 1100547 | 570.6 | CZK | 1 | 570.6
CE_N_VMVM_VN_V_TV_1Q | Nové Město_Velké Meziříčí_VN_Venkovní_Termovize_1Q | CE10293367 | CE3VV33A4RCVV-29705_______.ZR1751 | SpínačeVN:Termovizní měření | ZC_SE | CE3VV33A | 4R | SpínačeVN:Termovize - za provozu | CVV-29705_______.ZR1751 | VN189, p.LAVIČKY OBEC2 | PB:420, US:ZR1751 | ZECZVNVUO | Úsek. odpojovač vVN | 244001 | Úsekový odpojovač - ostatní | VMZ_VN189_A6.ZR1751 | 4060 | ECN | EC-NM-VM | ES-NM-VM | EC-NM-VM | EC-NM-VM | ES-NM-VM | 1610121014 | 2013-01-01 | 2021-01-01 | 0.6 | HOD | 1100547 | 570.6 | CZK | 1 | 570.6
CE_N_VMVM_VN_V_TV_1Q | Nové Město_Velké Meziříčí_VN_Venkovní_Termovize_1Q | CE10293365 | CE3VV33A4RCVV-29698_______.ZR2623 | SpínačeVN:Termovizní měření | ZC_SE | CE3VV33A | 4R | SpínačeVN:Termovize - za provozu | CVV-29698_______.ZR2623 | VN189, p.Měřín Carbide | PB:12, US:ZR2623 | ZECZVNVUO | Úsek. odpojovač vVN | 244001 | Úsekový odpojovač - ostatní | VMZ_VN189_B2.ZR2623 | 4060 | ECN | EC-NM-VM | ES-NM-VM | EC-NM-VM | EC-NM-VM | ES-NM-VM | 1610121014 | 2013-04-01 | 2021-04-01 | 0.6 | HOD | 1100547 | 570.6 | CZK | 1 | 570.6
CE_N_VMVM_VN_V_TV_1Q | Nové Město_Velké Meziříčí_VN_Venkovní_Termovize_1Q | CE10293361 | CE3VV33A4RCVV-29763_______.ZR2675 | SpínačeVN:Termovizní měření | ZC_SE | CE3VV33A | 4R | SpínačeVN:Termovize - za provozu | CVV-29763_______.ZR2675 | VN189, o.Hrbov | PB:60, US:ZR2675 | ZECZVNVUO | Úsek. odpojovač vVN | 244001 | Úsekový odpojovač - ostatní | VMZ_VN189_C9.ZR2675 | 4060 | ECN | EC-NM-VM | ES-NM-VM | EC-NM-VM | EC-NM-VM | ES-NM-VM | 1610121014 | 2013-04-01 | 2021-04-01 | 0.6 | HOD | 1100547 | 570.6 | CZK | 1 | 570.6
CE_N_VMVM_VN_V_TV_1Q | Nové Město_Velké Meziříčí_VN_Venkovní_Termovize_1Q | CE10293359 | CE3VV33A4RCVV-29696_______.ZR2644 | SpínačeVN:Termovizní měření | ZC_SE | CE3VV33A | 4R | SpínačeVN:Termovize - za provozu | CVV-29696_______.ZR2644 | VN189, p.MĚŘÍN EUROTEL | PB:322, US:ZR2644 | ZECZVNVUO | Úsek. odpojovač vVN | 244001 | Úsekový odpojovač - ostatní | VMZ_VN189_B8.ZR2644 | 4060 | ECN | EC-NM-VM | ES-NM-VM | EC-NM-VM | EC-NM-VM | ES-NM-VM | 1610121014 | 2013-04-01 | 2021-04-01 | 0.6 | HOD | 1100547 | 570.6 | CZK | 1 | 570.6
CE_N_VMVM_VN_V_TV_1Q | Nové Město_Velké Meziříčí_VN_Venkovní_Termovize_1Q | CE10293357 | CE3VV33A4RCVV-29759_______.ZR2684 | SpínačeVN:Termovizní měření | ZC_SE | CE3VV33A | 4R | SpínačeVN:Termovize - za provozu | CVV-29759_______.ZR2684 | VN189, o.Oseva | PB:13, US:ZR2684 | ZECZVNVUO | Úsek. odpojovač vVN | 244001 | Úsekový odpojovač - ostatní | VMZ_VN189_C4.ZR2684 | 4060 | ECN | EC-NM-VM | ES-NM-VM | EC-NM-VM | EC-NM-VM | ES-NM-VM | 1610121014 | 2013-04-01 | 2021-04-01 | 0.6 | HOD | 1100547 | 570.6 | CZK | 1 | 570.6
CE_N_VMVM_VN_V_TV_1Q | Nové Město_Velké Meziříčí_VN_Venkovní_Termovize_1Q | CE10293355 | CE3VV33A4RCVV-30162_______.ZR1832 | SpínačeVN:Termovizní měření | ZC_SE | CE3VV33A | 4R | SpínačeVN:Termovize - za provozu | CVV-30162_______.ZR1832 | VN189, p.Velké Meziříčí Autorast | PB:4, US:ZR1832 | ZECZVNVUO | Úsek. odpojovač vVN | 244001 | Úsekový odpojovač - ostatní | VMZ_VN189_A4.ZR1832 | 4060 | ECN | EC-NM-VM | ES-NM-VM | EC-NM-VM | EC-NM-VM | ES-NM-VM | 1610121014 | 2013-01-01 | 2021-01-01 | 0.6 | HOD | 1100547 | 570.6 | CZK | 1 | 570.6
CE_N_VMVM_VN_V_TV_1Q | Nové Město_Velké Meziříčí_VN_Venkovní_Termovize_1Q | CE10293353 | CE3VV33A4RCVV-29757_______.ZR1820 | SpínačeVN:Termovizní měření | ZC_SE | CE3VV33A | 4R | SpínačeVN:Termovize - za provozu | CVV-29757_______.ZR1820 | VN189, o.Hrbov | PB:2, US:ZR1820 | ZECZVNVUO | Úsek. odpojovač vVN | 244004 | Úsekový odpojovač - Recloser | VMZ_VN189_A5.ZR1820 | 4060 | ECN | EC-NM-VM | ES-NM-VM | EC-NM-VM | EC-NM-VM | ES-NM-VM | 1610121014 | 2013-01-01 | 2021-01-01 | 0.6 | HOD | 1100547 | 570.6 | CZK | 1 | 570.6
CE_N_VMVM_VN_V_TV_1Q | Nové Město_Velké Meziříčí_VN_Venkovní_Termovize_1Q | CE10293351 | CE3VV33A4RCVV-29759_______.ZR2683 | SpínačeVN:Termovizní měření | ZC_SE | CE3VV33A | 4R | SpínačeVN:Termovize - za provozu | CVV-29759_______.ZR2683 | VN189, o.Oseva | PB:15, US:ZR2683 | ZECZVNVUO | Úsek. odpojovač vVN | 244001 | Úsekový odpojovač - ostatní | VMZ_VN189_C4.ZR2683 | 4060 | ECN | EC-NM-VM | ES-NM-VM | EC-NM-VM | EC-NM-VM | ES-NM-VM | 1610121014 | 2013-04-01 | 2021-04-01 | 0.6 | HOD | 1100547 | 570.6 | CZK | 1 | 570.6
CE_N_VMVM_VN_V_TV_1Q | Nové Město_Velké Meziříčí_VN_Venkovní_Termovize_1Q | CE10293349 | CE3VV33A4RCVV-30162_______.ZR2670 | SpínačeVN:Termovizní měření | ZC_SE | CE3VV33A | 4R | SpínačeVN:Termovize - za provozu | CVV-30162_______.ZR2670 | VN189, k.VMZ9-301 | PB:468, US:ZR2670 | ZECZVNVUO | Úsek. odpojovač vVN | 244002 | Úsekový odpojovač - komorový | VMZ_VN189_A4.ZR2670 | 4060 | ECN | EC-NM-VM | ES-NM-VM | EC-NM-VM | EC-NM-VM | ES-NM-VM | 1610121014 | 2013-01-01 | 2021-01-01 | 0.6 | HOD | 1100547 | 570.6 | CZK | 1 | 570.6
CE_N_VMVM_VN_V_TV_1Q | Nové Město_Velké Meziříčí_VN_Venkovní_Termovize_1Q | CE10293347 | CE3VV33A4RCVV-29705_______.ZR1749 | SpínačeVN:Termovizní měření | ZC_SE | CE3VV33A | 4R | SpínačeVN:Termovize - za provozu | CVV-29705_______.ZR1749 | VN189, k.VMZ9-301 | PB:426, US:ZR1749 | ZECZVNVUO | Úsek. odpojovač vVN | 244002 | Úsekový odpojovač - komorový | VMZ_VN189_A6.ZR1749 | 4060 | ECN | EC-NM-VM | ES-NM-VM | EC-NM-VM | EC-NM-VM | ES-NM-VM | 1610121014 | 2013-01-01 | 2021-01-01 | 0.6 | HOD | 1100547 | 570.6 | CZK | 1 | 570.6
CE_N_VMVM_VN_V_TV_1Q | Nové Město_Velké Meziříčí_VN_Venkovní_Termovize_1Q | CE10293344 | CE3VV33A4RCVV-29816_______.ZR2697 | SpínačeVN:Termovizní měření | ZC_SE | CE3VV33A | 4R | SpínačeVN:Termovize - za provozu | CVV-29816_______.ZR2697 | VN189, o.Baliny | PB:19, US:ZR2697 | ZECZVNVUO | Úsek. odpojovač vVN | 244001 | Úsekový odpojovač - ostatní | VMZ_VN189_D9.ZR2697 | 4060 | ECN | EC-NM-VM | ES-NM-VM | EC-NM-VM | EC-NM-VM | ES-NM-VM | 1610121014 | 2013-04-01 | 2021-04-01 | 0.6 | HOD | 1100547 | 570.6 | CZK | 1 | 570.6
CE_N_VMVM_VN_V_TV_1Q | Nové Město_Velké Meziříčí_VN_Venkovní_Termovize_1Q | CE10293343 | CE3VV33A4RCVV-29813_______.ZR2685 | SpínačeVN:Termovizní měření | ZC_SE | CE3VV33A | 4R | SpínačeVN:Termovize - za provozu | CVV-29813_______.ZR2685 | VN189, o.Horní Radslavice | PB:28, US:ZR2685 | ZECZVNVUO | Úsek. odpojovač vVN | 244001 | Úsekový odpojovač - ostatní | VMZ_VN189_D6.ZR2685 | 4060 | ECN | EC-NM-VM | ES-NM-VM | EC-NM-VM | EC-NM-VM | ES-NM-VM | 1610121014 | 2013-04-01 | 2021-04-01 | 0.6 | HOD | 1100547 | 570.6 | CZK | 1 | 570.6
CE_N_VMVM_VN_V_TV_1Q | Nové Město_Velké Meziříčí_VN_Venkovní_Termovize_1Q | CE10293340 | CE3VV33A4RCVV-29764_______.ZR2688 | SpínačeVN:Termovizní měření | ZC_SE | CE3VV33A | 4R | SpínačeVN:Termovize - za provozu | CVV-29764_______.ZR2688 | VN189, p.Pohořílky | PB:1, US:ZR2688 | ZECZVNVUO | Úsek. odpojovač vVN | 244001 | Úsekový odpojovač - ostatní | VMZ_VN189_D1.ZR2688 | 4060 | ECN | EC-NM-VM | ES-NM-VM | EC-NM-VM | EC-NM-VM | ES-NM-VM | 1610121014 | 2013-04-01 | 2021-04-01 | 0.6 | HOD | 1100547 | 570.6 | CZK | 1 | 570.6
CE_N_VMVM_VN_V_TV_1Q | Nové Město_Velké Meziříčí_VN_Venkovní_Termovize_1Q | CE10293339 | CE3VV33A4RCVV-29758_______.ZR2656 | SpínačeVN:Termovizní měření | ZC_SE | CE3VV33A | 4R | SpínačeVN:Termovize - za provozu | CVV-29758_______.ZR2656 | VN189, o.Nová Zhoř | PB:1, US:ZR2656 | ZECZVNVUO | Úsek. odpojovač vVN | 244002 | Úsekový odpojovač - komorový | VMZ_VN189_C3.ZR2656 | 4060 | ECN | EC-NM-VM | ES-NM-VM | EC-NM-VM | EC-NM-VM | ES-NM-VM | 1610121014 | 2013-04-01 | 2021-04-01 | 0.6 | HOD | 1100547 | 570.6 | CZK | 1 | 570.6
CE_N_VMVM_VN_V_TV_1Q | Nové Město_Velké Meziříčí_VN_Venkovní_Termovize_1Q | CE10293336 | CE3VV33A4RCVV-29762_______.ZR2666 | SpínačeVN:Termovizní měření | ZC_SE | CE3VV33A | 4R | SpínačeVN:Termovize - za provozu | CVV-29762_______.ZR2666 | VN189, p.Šeborov | PB:1, US:ZR2666 | ZECZVNVUO | Úsek. odpojovač vVN | 244001 | Úsekový odpojovač - ostatní | VMZ_VN189_C8.ZR2666 | 4060 | ECN | EC-NM-VM | ES-NM-VM | EC-NM-VM | EC-NM-VM | ES-NM-VM | 1610121014 | 2013-04-01 | 2021-04-01 | 0.6 | HOD | 1100547 | 570.6 | CZK | 1 | 570.6
CE_N_VMVM_VN_V_TV_1Q | Nové Město_Velké Meziříčí_VN_Venkovní_Termovize_1Q | CE10293334 | CE3VV33A4RCVV-29703_______.ZR2629 | SpínačeVN:Termovizní měření | ZC_SE | CE3VV33A | 4R | SpínačeVN:Termovize - za provozu | CVV-29703_______.ZR2629 | VN189, p.Blízkov | PB:2, US:ZR2629 | ZECZVNVUO | Úsek. odpojovač vVN | 244001 | Úsekový odpojovač - ostatní | VMZ_VN189_A8.ZR2629 | 4060 | ECN | EC-NM-VM | ES-NM-VM | EC-NM-VM | EC-NM-VM | ES-NM-VM | 1610121014 | 2013-01-01 | 2021-01-01 | 0.6 | HOD | 1100547 | 570.6 | CZK | 1 | 570.6
CE_N_VMVM_VN_V_TV_1Q | Nové Město_Velké Meziříčí_VN_Venkovní_Termovize_1Q | CE10293333 | CE3VV33A4RCVV-29758_______.ZR1816 | SpínačeVN:Termovizní měření | ZC_SE | CE3VV33A | 4R | SpínačeVN:Termovize - za provozu | CVV-29758_______.ZR1816 | VN189, p.Hrbov | PB:3, US:ZR1816 | ZECZVNVUO | Úsek. odpojovač vVN | 244001 | Úsekový odpojovač - ostatní | VMZ_VN189_C3.ZR1816 | 4060 | ECN | EC-NM-VM | ES-NM-VM | EC-NM-VM | EC-NM-VM | ES-NM-VM | 1610121014 | 2013-04-01 | 2021-04-01 | 0.6 | HOD | 1100547 | 570.6 | CZK | 1 | 570.6
CE_N_VMVM_VN_V_TV_1Q | Nové Město_Velké Meziříčí_VN_Venkovní_Termovize_1Q | CE10293331 | CE3VV33A4RCVV-30229_______.ZR2649 | SpínačeVN:Termovizní měření | ZC_SE | CE3VV33A | 4R | SpínačeVN:Termovize - za provozu | CVV-30229_______.ZR2649 | VN189, p.Stránecká Zhoř Družstvo 1a2 | PB:7, US:ZR2649 | ZECZVNVUO | Úsek. odpojovač vVN | 244001 | Úsekový odpojovač - ostatní | VMZ_VN189_C7.ZR2649 | 4060 | ECN | EC-NM-VM | ES-NM-VM | EC-NM-VM | EC-NM-VM | ES-NM-VM | 1610121014 | 2013-04-01 | 2021-04-01 | 0.6 | HOD | 1100547 | 570.6 | CZK | 1 | 570.6
CE_N_VMVM_VN_V_TV_1Q | Nové Město_Velké Meziříčí_VN_Venkovní_Termovize_1Q | CE10293329 | CE3VV33A4RCVV-29705_______.ZR1752 | SpínačeVN:Termovizní měření | ZC_SE | CE3VV33A | 4R | SpínačeVN:Termovize - za provozu | CVV-29705_______.ZR1752 | VN340, k.321-412 | PB:412A, US:ZR1752 | ZECZVNVUO | Úsek. odpojovač vVN | 244002 | Úsekový odpojovač - komorový | VMZ_VN189_A6.ZR1752 | 4060 | ECN | EC-NM-VM | ES-NM-VM | EC-NM-VM | EC-NM-VM | ES-NM-VM | 1610121014 | 2013-01-01 | 2021-01-01 | 0.6 | HOD | 1100547 | 570.6 | CZK | 1 | 570.6
CE_N_VMVM_VN_V_TV_1Q | Nové Město_Velké Meziříčí_VN_Venkovní_Termovize_1Q | CE10293327 | CE3VV33A4RCVV-31915_______.ZR2671 | SpínačeVN:Termovizní měření | ZC_SE | CE3VV33A | 4R | SpínačeVN:Termovize - za provozu | CVV-31915_______.ZR2671 | VN189, o. Amerika | PB:7, US:ZR2671 | ZECZVNVUO | Úsek. odpojovač vVN | 244001 | Úsekový odpojovač - ostatní | VMZ_VN189_A3.ZR2671 | 4060 | ECN | EC-NM-VM | ES-NM-VM | EC-NM-VM | EC-NM-VM | ES-NM-VM | 1610121014 | 2013-01-01 | 2021-01-01 | 0.6 | HOD | 1100547 | 570.6 | CZK | 1 | 570.6
CE_N_VMVM_VN_V_TV_1Q | Nové Město_Velké Meziříčí_VN_Venkovní_Termovize_1Q | CE10293324 | CE3VV33A4RCVV-29814_______.TR1597 | SpínačeVN:Termovizní měření | ZC_SE | CE3VV33A | 4R | SpínačeVN:Termovize - za provozu | CVV-29814_______.TR1597 | VN189, p.Horní Heřmanice Obec | PB:1, US:TR1597 | ZECZVNVUO | Úsek. odpojovač vVN | 244001 | Úsekový odpojovač - ostatní | VMZ_VN189_D7.TR1597 | 4060 | ECN | EC-NM-VM | ES-NM-VM | EC-NM-VM | EC-NM-VM | ES-NM-VM | 1610121014 | 2013-04-01 | 2021-04-01 | 0.6 | HOD | 1100547 | 570.6 | CZK | 1 | 570.6
CE_N_VMVM_VN_V_TV_1Q | Nové Město_Velké Meziříčí_VN_Venkovní_Termovize_1Q | CE10293322 | CE3VV33A4RCVV-29697_______.ZR2624 | SpínačeVN:Termovizní měření | ZC_SE | CE3VV33A | 4R | SpínačeVN:Termovize - za provozu | CVV-29697_______.ZR2624 | VN189, k.US US314 - US337 | PB:337, US:ZR2624 | ZECZVNVUO | Úsek. odpojovač vVN | 244002 | Úsekový odpojovač - komorový | VMZ_VN189_B1.ZR2624 | 4060 | ECN | EC-NM-VM | ES-NM-VM | EC-NM-VM | EC-NM-VM | ES-NM-VM | 1610121014 | 2013-04-01 | 2021-04-01 | 0.6 | HOD | 1100547 | 570.6 | CZK | 1 | 570.6
CE_N_VMVM_VN_V_TV_1Q | Nové Město_Velké Meziříčí_VN_Venkovní_Termovize_1Q | CE10293320 | CE3VV33A4RCVV-29699_______.ZR2642 | SpínačeVN:Termovizní měření | ZC_SE | CE3VV33A | 4R | SpínačeVN:Termovize - za provozu | CVV-29699_______.ZR2642 | VN189, p.Měřín Szp | PB:2, US:ZR2642 | ZECZVNVUO | Úsek. odpojovač vVN | 244001 | Úsekový odpojovač - ostatní | VMZ_VN189_B4.ZR2642 | 4060 | ECN | EC-NM-VM | ES-NM-VM | EC-NM-VM | EC-NM-VM | ES-NM-VM | 1610121014 | 2013-04-01 | 2021-04-01 | 0.6 | HOD | 1100547 | 570.6 | CZK | 1 | 570.6
CE_N_VMVM_VN_V_TV_1Q | Nové Město_Velké Meziříčí_VN_Venkovní_Termovize_1Q | CE10293318 | CE3VV33A4RCVV-29703_______.ZR2631 | SpínačeVN:Termovizní měření | ZC_SE | CE3VV33A | 4R | SpínačeVN:Termovize - za provozu | CVV-29703_______.ZR2631 | VN189, p.Blízkov Kravín | PB:1, US:ZR2631 | ZECZVNVUO | Úsek. odpojovač vVN | 244001 | Úsekový odpojovač - ostatní | VMZ_VN189_A8.ZR2631 | 4060 | ECN | EC-NM-VM | ES-NM-VM | EC-NM-VM | EC-NM-VM | ES-NM-VM | 1610121014 | 2013-01-01 | 2021-01-01 | 0.6 | HOD | 1100547 | 570.6 | CZK | 1 | 570.6
CE_N_VMVM_VN_V_TV_1Q | Nové Město_Velké Meziříčí_VN_Venkovní_Termovize_1Q | CE10293316 | CE3VV33A4RCVV-29696_______.ZR2638 | SpínačeVN:Termovizní měření | ZC_SE | CE3VV33A | 4R | SpínačeVN:Termovize - za provozu | CVV-29696_______.ZR2638 | VN189, k.US289 - US314 | PB:314, US:ZR2638 | ZECZVNVUO | Úsek. odpojovač vVN | 244002 | Úsekový odpojovač - komorový | VMZ_VN189_B8.ZR2638 | 4060 | ECN | EC-NM-VM | ES-NM-VM | EC-NM-VM | EC-NM-VM | ES-NM-VM | 1610121014 | 2013-04-01 | 2021-04-01 | 0.6 | HOD | 1100547 | 570.6 | CZK | 1 | 570.6
CE_N_VMVM_VN_V_TV_1Q | Nové Město_Velké Meziříčí_VN_Venkovní_Termovize_1Q | CE10293314 | CE3VV33A4RCVV-29758_______.ZR2655 | SpínačeVN:Termovizní měření | ZC_SE | CE3VV33A | 4R | SpínačeVN:Termovize - za provozu | CVV-29758_______.ZR2655 | VN189, o.Hrbov | PB:28, US:ZR2655 | ZECZVNVUO | Úsek. odpojovač vVN | 244002 | Úsekový odpojovač - komorový | VMZ_VN189_C3.ZR2655 | 4060 | ECN | EC-NM-VM | ES-NM-VM | EC-NM-VM | EC-NM-VM | ES-NM-VM | 1610121014 | 2013-04-01 | 2021-04-01 | 0.6 | HOD | 1100547 | 570.6 | CZK | 1 | 570.6
CE_N_VMVM_VN_V_TV_1Q | Nové Město_Velké Meziříčí_VN_Venkovní_Termovize_1Q | CE10293313 | CE3VV33A4RCVV-29694_______.ZR2634 | SpínačeVN:Termovizní měření | ZC_SE | CE3VV33A | 4R | SpínačeVN:Termovize - za provozu | CVV-29694_______.ZR2634 | VN189, o.po Družstvo | PB:7, US:ZR2634 | ZECZVNVUO | Úsek. odpojovač vVN | 244001 | Úsekový odpojovač - ostatní | VMZ_VN189_C1.ZR2634 | 4060 | ECN | EC-NM-VM | ES-NM-VM | EC-NM-VM | EC-NM-VM | ES-NM-VM | 1610121014 | 2013-04-01 | 2021-04-01 | 0.6 | HOD | 1100547 | 570.6 | CZK | 1 | 570.6
CE_N_VMVM_VN_V_TV_1Q | Nové Město_Velké Meziříčí_VN_Venkovní_Termovize_1Q | CE10293310 | CE3VV33A4RCVV-29811_______.TR1601 | SpínačeVN:Termovizní měření | ZC_SE | CE3VV33A | 4R | SpínačeVN:Termovize - za provozu | CVV-29811_______.TR1601 | VN189, o.Hrbov | PB:90, US:TR1601 | ZECZVNVUO | Úsek. odpojovač vVN | 244002 | Úsekový odpojovač - komorový | VMZ_VN189_D4.TR1601 | 4060 | ECN | EC-NM-VM | ES-NM-VM | EC-NM-VM | EC-NM-VM | ES-NM-VM | 1610121014 | 2013-04-01 | 2021-04-01 | 0.6 | HOD | 1100547 | 570.6 | CZK | 1 | 570.6
CE_N_VMVM_VN_V_TV_1Q | Nové Město_Velké Meziříčí_VN_Venkovní_Termovize_1Q | CE10293309 | CE3VV33A4RCVV-29759_______.ZR2680 | SpínačeVN:Termovizní měření | ZC_SE | CE3VV33A | 4R | SpínačeVN:Termovize - za provozu | CVV-29759_______.ZR2680 | VN189, o.Oseva | PB:1, US:ZR2680 | ZECZVNVUO | Úsek. odpojovač vVN | 244001 | Úsekový odpojovač - ostatní | VMZ_VN189_C4.ZR2680 | 4060 | ECN | EC-NM-VM | ES-NM-VM | EC-NM-VM | EC-NM-VM | ES-NM-VM | 1610121014 | 2013-04-01 | 2021-04-01 | 0.6 | HOD | 1100547 | 570.6 | CZK | 1 | 570.6
CE_N_VMVM_VN_V_TV_1Q | Nové Město_Velké Meziříčí_VN_Venkovní_Termovize_1Q | CE10293306 | CE3VV33A4RCVV-29761_______.ZR2648 | SpínačeVN:Termovizní měření | ZC_SE | CE3VV33A | 4R | SpínačeVN:Termovize - za provozu | CVV-29761_______.ZR2648 | VN189, p.Stránecká Zhoř Družstvo 1a2 | PB:4, US:ZR2648 | ZECZVNVUO | Úsek. odpojovač vVN | 244001 | Úsekový odpojovač - ostatní | VMZ_VN189_C6.ZR2648 | 4060 | ECN | EC-NM-VM | ES-NM-VM | EC-NM-VM | EC-NM-VM | ES-NM-VM | 1610121014 | 2013-04-01 | 2021-04-01 | 0.6 | HOD | 1100547 | 570.6 | CZK | 1 | 570.6
CE_N_VMVM_VN_V_TV_1Q | Nové Město_Velké Meziříčí_VN_Venkovní_Termovize_1Q | CE10293304 | CE3VV33A4RCVV-29761_______.ZR2682 | SpínačeVN:Termovizní měření | ZC_SE | CE3VV33A | 4R | SpínačeVN:Termovize - za provozu | CVV-29761_______.ZR2682 | VN189, o.Strán. Zhoř | PB:5, US:ZR2682 | ZECZVNVUO | Úsek. odpojovač vVN | 244001 | Úsekový odpojovač - ostatní | VMZ_VN189_C6.ZR2682 | 4060 | ECN | EC-NM-VM | ES-NM-VM | EC-NM-VM | EC-NM-VM | ES-NM-VM | 1610121014 | 2013-04-01 | 2021-04-01 | 0.6 | HOD | 1100547 | 570.6 | CZK | 1 | 570.6
CE_N_VMVM_VN_V_TV_1Q | Nové Město_Velké Meziříčí_VN_Venkovní_Termovize_1Q | CE10293302 | CE3VV33A4RCVV-29759_______.ZR2679 | SpínačeVN:Termovizní měření | ZC_SE | CE3VV33A | 4R | SpínačeVN:Termovize - za provozu | CVV-29759_______.ZR2679 | VN189, o.Nová Zhoř | PB:34, US:ZR2679 | ZECZVNVUO | Úsek. odpojovač vVN | 244001 | Úsekový odpojovač - ostatní | VMZ_VN189_C4.ZR2679 | 4060 | ECN | EC-NM-VM | ES-NM-VM | EC-NM-VM | EC-NM-VM | ES-NM-VM | 1610121014 | 2013-04-01 | 2021-04-01 | 0.6 | HOD | 1100547 | 570.6 | CZK | 1 | 570.6
CE_N_VMVM_VN_V_TV_1Q | Nové Město_Velké Meziříčí_VN_Venkovní_Termovize_1Q | CE10293300 | CE3VV33A4RCVV-30162_______.ZR2673 | SpínačeVN:Termovizní měření | ZC_SE | CE3VV33A | 4R | SpínačeVN:Termovize - za provozu | CVV-30162_______.ZR2673 | VN189, o.Weckman | PB:1, US:ZR2673 | ZECZVNVUO | Úsek. odpojovač vVN | 244001 | Úsekový odpojovač - ostatní | VMZ_VN189_A4.ZR2673 | 4060 | ECN | EC-NM-VM | ES-NM-VM | EC-NM-VM | EC-NM-VM | ES-NM-VM | 1610121014 | 2013-01-01 | 2021-01-01 | 0.6 | HOD | 1100547 | 570.6 | CZK | 1 | 570.6
CE_N_VMVM_VN_V_TV_1Q | Nové Město_Velké Meziříčí_VN_Venkovní_Termovize_1Q | CE10293299 | CE3VV33A4RCVV-29699_______.ZR2620 | SpínačeVN:Termovizní měření | ZC_SE | CE3VV33A | 4R | SpínačeVN:Termovize - za provozu | CVV-29699_______.ZR2620 | VN189, p.Pustina | PB:1, US:ZR2620 | ZECZVNVUO | Úsek. odpojovač vVN | 244001 | Úsekový odpojovač - ostatní | VMZ_VN189_B4.ZR2620 | 4060 | ECN | EC-NM-VM | ES-NM-VM | EC-NM-VM | EC-NM-VM | ES-NM-VM | 1610121014 | 2013-04-01 | 2021-04-01 | 0.6 | HOD | 1100547 | 570.6 | CZK | 1 | 570.6
CE_N_VMVM_VN_V_TV_1Q | Nové Město_Velké Meziříčí_VN_Venkovní_Termovize_1Q | CE10293297 | CE3VV33A4RCVV-29699_______.ZR2619 | SpínačeVN:Termovizní měření | ZC_SE | CE3VV33A | 4R | SpínačeVN:Termovize - za provozu | CVV-29699_______.ZR2619 | VN189, o.Dřevo | PB:1, US:ZR2619 | ZECZVNVUO | Úsek. odpojovač vVN | 244001 | Úsekový odpojovač - ostatní | VMZ_VN189_B4.ZR2619 | 4060 | ECN | EC-NM-VM | ES-NM-VM | EC-NM-VM | EC-NM-VM | ES-NM-VM | 1610121014 | 2013-04-01 | 2021-04-01 | 0.6 | HOD | 1100547 | 570.6 | CZK | 1 | 570.6
CE_N_VMVM_VN_V_TV_1Q | Nové Město_Velké Meziříčí_VN_Venkovní_Termovize_1Q | CE10293294 | CE3VV33A4RCVV-30228_______.ZR2615 | SpínačeVN:Termovizní měření | ZC_SE | CE3VV33A | 4R | SpínačeVN:Termovize - za provozu | CVV-30228_______.ZR2615 | VN189, o.Dřevo | PB:11, US:ZR2615 | ZECZVNVUO | Úsek. odpojovač vVN | 244001 | Úsekový odpojovač - ostatní | VMZ_VN189_B5.ZR2615 | 4060 | ECN | EC-NM-VM | ES-NM-VM | EC-NM-VM | EC-NM-VM | ES-NM-VM | 1610121014 | 2013-04-01 | 2021-04-01 | 0.6 | HOD | 1100547 | 570.6 | CZK | 1 | 570.6
CE_N_VMVM_VN_V_TV_1Q | Nové Město_Velké Meziříčí_VN_Venkovní_Termovize_1Q | CE10293293 | CE3VV33A4RCVV-29705_______.ZR1748 | SpínačeVN:Termovizní měření | ZC_SE | CE3VV33A | 4R | SpínačeVN:Termovize - za provozu | CVV-29705_______.ZR1748 | VN189, p.Lavičky Mikyska | PB:1, US:ZR1748 | ZECZVNVUO | Úsek. odpojovač vVN | 244002 | Úsekový odpojovač - komorový | VMZ_VN189_A6.ZR1748 | 4060 | ECN | EC-NM-VM | ES-NM-VM | EC-NM-VM | EC-NM-VM | ES-NM-VM | 1610121014 | 2013-01-01 | 2021-01-01 | 0.6 | HOD | 1100547 | 570.6 | CZK | 1 | 570.6
CE_N_VMVM_VN_V_TV_1Q | Nové Město_Velké Meziříčí_VN_Venkovní_Termovize_1Q | CE10293288 | CE3VV33A4RCVV-31288_______.ZR2643 | SpínačeVN:Termovizní měření | ZC_SE | CE3VV33A | 4R | SpínačeVN:Termovize - za provozu | CVV-31288_______.ZR2643 | VN189, p.Měřín Pekárna | PB:4, US:ZR2643 | ZECZVNVUO | Úsek. odpojovač vVN | 244001 | Úsekový odpojovač - ostatní | VMZ_VN189_B3.ZR2643 | 4060 | ECN | EC-NM-VM | ES-NM-VM | EC-NM-VM | EC-NM-VM | ES-NM-VM | 1610121014 | 2013-04-01 | 2021-04-01 | 0.6 | HOD | 1100547 | 570.6 | CZK | 1 | 570.6
CE_N_VMVM_VN_V_TV_1Q | Nové Město_Velké Meziříčí_VN_Venkovní_Termovize_1Q | CE10293286 | CE3VV33A4RCVV-30226_______.ZR2606 | SpínačeVN:Termovizní měření | ZC_SE | CE3VV33A | 4R | SpínačeVN:Termovize - za provozu | CVV-30226_______.ZR2606 | VN123, p.Černá OBEC2 | PB:3, US:ZR2606 | ZECZVNVUO | Úsek. odpojovač vVN | 244001 | Úsekový odpojovač - ostatní | VMZ_VN123_A3.ZR2606 | 4060 | ECN | EC-NM-VM | ES-NM-VM | EC-NM-VM | EC-NM-VM | ES-NM-VM | 1610121014 | 2013-04-01 | 2021-04-01 | 0.6 | HOD | 1100547 | 570.6 | CZK | 1 | 570.6
CE_N_VMVM_VN_V_TV_1Q | Nové Město_Velké Meziříčí_VN_Venkovní_Termovize_1Q | CE10293284 | CE9VV11A4RCVV-29691 | vVN:Termovizní měření: holé vodiče | ZC_SE | CE9VV11A | 4R | vVN:Termovize - za provozu - holé vodiče | CVV-29691 | VMZ_VN123_A5 |  | ZECZVNVEN | Úsek VN venk.agre | 909001 | Agregace VN venkovní | VMZ_VN123_A5 | 4060 | ECN | EC-NM-VM | ES-NM-VM | EC-NM-VM | EC-NM-VM | ES-NM-VM | 1610121014 | 2013-04-01 | 2021-04-01 | 0.5 | HOD | 1100607 | 570.6 | CZK | 0.781 | 445.64
CE_N_VMVM_VN_V_TV_1Q | Nové Město_Velké Meziříčí_VN_Venkovní_Termovize_1Q | CE10293282 | CE9VV11A4RCVV-29692 | vVN:Termovizní měření: holé vodiče | ZC_SE | CE9VV11A | 4R | vVN:Termovize - za provozu - holé vodiče | CVV-29692 | VMZ_VN123_A6 |  | ZECZVNVEN | Úsek VN venk.agre | 909001 | Agregace VN venkovní | VMZ_VN123_A6 | 4060 | ECN | EC-NM-VM | ES-NM-VM | EC-NM-VM | EC-NM-VM | ES-NM-VM | 1610121014 | 2013-04-01 | 2021-04-01 | 1.2 | HOD | 1100607 | 570.6 | CZK | 2.029 | 1157.75
CE_N_VMVM_VN_V_TV_1Q | Nové Město_Velké Meziříčí_VN_Venkovní_Termovize_1Q | CE10293280 | CE9VV11A4RCVV-30226 | vVN:Termovizní měření: holé vodiče | ZC_SE | CE9VV11A | 4R | vVN:Termovize - za provozu - holé vodiče | CVV-30226 | VMZ_VN123_A3 |  | ZECZVNVEN | Úsek VN venk.agre | 909001 | Agregace VN venkovní | VMZ_VN123_A3 | 4060 | ECN | EC-NM-VM | ES-NM-VM | EC-NM-VM | EC-NM-VM | ES-NM-VM | 1610121014 | 2013-04-01 | 2021-04-01 | 0.5 | HOD | 1100607 | 570.6 | CZK | 0.825 | 470.75
CE_N_VMVM_VN_V_TV_1Q | Nové Město_Velké Meziříčí_VN_Venkovní_Termovize_1Q | CE10293278 | CE9VV11A4RCVV-29636 | vVN:Termovizní měření: holé vodiče | ZC_SE | CE9VV11A | 4R | vVN:Termovize - za provozu - holé vodiče | CVV-29636 | VMZ_VN123_A1 |  | ZECZVNVEN | Úsek VN venk.agre | 909001 | Agregace VN venkovní | VMZ_VN123_A1 | 4060 | ECN | EC-NM-VM | ES-NM-VM | EC-NM-VM | EC-NM-VM | ES-NM-VM | 1610121014 | 2013-04-01 | 2021-04-01 | 1.3 | HOD | 1100607 | 570.6 | CZK | 2.201 | 1255.89
CE_N_VMVM_VN_V_TV_1Q | Nové Město_Velké Meziříčí_VN_Venkovní_Termovize_1Q | CE10293276 | CE9VV11A4RCVV-29637 | vVN:Termovizní měření: holé vodiče | ZC_SE | CE9VV11A | 4R | vVN:Termovize - za provozu - holé vodiče | CVV-29637 | VMZ_VN123_A2 |  | ZECZVNVEN | Úsek VN venk.agre | 909001 | Agregace VN venkovní | VMZ_VN123_A2 | 4060 | ECN | EC-NM-VM | ES-NM-VM | EC-NM-VM | EC-NM-VM | ES-NM-VM | 1610121014 | 2013-04-01 | 2021-04-01 | 1.4 | HOD | 1100607 | 570.6 | CZK | 2.288 | 1305.53
CE_N_VMVM_VN_V_TV_1Q | Nové Město_Velké Meziříčí_VN_Venkovní_Termovize_1Q | CE10293274 | CE3VV33A4RCVV-29691_______.ZR2603 | SpínačeVN:Termovizní měření | ZC_SE | CE3VV33A | 4R | SpínačeVN:Termovize - za provozu | CVV-29691_______.ZR2603 | VN123, o.Měřín Sklad | PB:6, US:ZR2603 | ZECZVNVUO | Úsek. odpojovač vVN | 244001 | Úsekový odpojovač - ostatní | VMZ_VN123_A5.ZR2603 | 4060 | ECN | EC-NM-VM | ES-NM-VM | EC-NM-VM | EC-NM-VM | ES-NM-VM | 1610121014 | 2013-04-01 | 2021-04-01 | 0.6 | HOD | 1100547 | 570.6 | CZK | 1 | 570.6
CE_N_VMVM_VN_V_TV_1Q | Nové Město_Velké Meziříčí_VN_Venkovní_Termovize_1Q | CE10293272 | CE3VV33A4RCVV-29691_______.ZR2602 | SpínačeVN:Termovizní měření | ZC_SE | CE3VV33A | 4R | SpínačeVN:Termovize - za provozu | CVV-29691_______.ZR2602 | VN123, o.Měřín Sklad | PB:8, US:ZR2602 | ZECZVNVUO | Úsek. odpojovač vVN | 244001 | Úsekový odpojovač - ostatní | VMZ_VN123_A5.ZR2602 | 4060 | ECN | EC-NM-VM | ES-NM-VM | EC-NM-VM | EC-NM-VM | ES-NM-VM | 1610121014 | 2013-04-01 | 2021-04-01 | 0.6 | HOD | 1100547 | 570.6 | CZK | 1 | 570.6
CE_N_VMVM_VN_V_TV_1Q | Nové Město_Velké Meziříčí_VN_Venkovní_Termovize_1Q | CE10293270 | CE3VV33A4RCVV-29638_______.ZR2607 | SpínačeVN:Termovizní měření | ZC_SE | CE3VV33A | 4R | SpínačeVN:Termovize - za provozu | CVV-29638_______.ZR2607 | VN123, k.US330-US360 | PB:360, US:ZR2607 | ZECZVNVUO | Úsek. odpojovač vVN | 244002 | Úsekový odpojovač - komorový | VMZ_VN123_A4.ZR2607 | 4060 | ECN | EC-NM-VM | ES-NM-VM | EC-NM-VM | EC-NM-VM | ES-NM-VM | 1610121014 | 2013-04-01 | 2021-04-01 | 0.6 | HOD | 1100547 | 570.6 | CZK | 1 | 570.6
CE_N_VMVM_VN_V_TV_1Q | Nové Město_Velké Meziříčí_VN_Venkovní_Termovize_1Q | CE10293268 | CE3VV33A4RCVV-29636_______.ZR2490 | SpínačeVN:Termovizní měření | ZC_SE | CE3VV33A | 4R | SpínačeVN:Termovize - za provozu | CVV-29636_______.ZR2490 | VN123, p.Kyjov | PB:4, US:ZR2490 | ZECZVNVUO | Úsek. odpojovač vVN | 244001 | Úsekový odpojovač - ostatní | VMZ_VN123_A1.ZR2490 | 4060 | ECN | EC-NM-VM | ES-NM-VM | EC-NM-VM | EC-NM-VM | ES-NM-VM | 1610121014 | 2013-04-01 | 2021-04-01 | 0.6 | HOD | 1100547 | 570.6 | CZK | 1 | 570.6
CE_N_VMVM_VN_V_TV_1Q | Nové Město_Velké Meziříčí_VN_Venkovní_Termovize_1Q | CE10293266 | CE3VV33A4RCVV-29637_______.ZR2611 | SpínačeVN:Termovizní měření | ZC_SE | CE3VV33A | 4R | SpínačeVN:Termovize - za provozu | CVV-29637_______.ZR2611 | VN123, k.US301-US330 | PB:330, US:ZR2611 | ZECZVNVUO | Úsek. odpojovač vVN | 244002 | Úsekový odpojovač - komorový | VMZ_VN123_A2.ZR2611 | 4060 | ECN | EC-NM-VM | ES-NM-VM | EC-NM-VM | EC-NM-VM | ES-NM-VM | 1610121014 | 2013-04-01 | 2021-04-01 | 0.6 | HOD | 1100547 | 570.6 | CZK | 1 | 570.6
CE_N_VMVM_VN_V_TV_1Q | Nové Město_Velké Meziříčí_VN_Venkovní_Termovize_1Q | CE10293265 | CE3VV33A4RCVV-29691_______.ZR2599 | SpínačeVN:Termovizní měření | ZC_SE | CE3VV33A | 4R | SpínačeVN:Termovize - za provozu | CVV-29691_______.ZR2599 | VN123, o.Měřín Samota | PB:11, US:ZR2599 | ZECZVNVUO | Úsek. odpojovač vVN | 244001 | Úsekový odpojovač - ostatní | VMZ_VN123_A5.ZR2599 | 4060 | ECN | EC-NM-VM | ES-NM-VM | EC-NM-VM | EC-NM-VM | ES-NM-VM | 1610121014 | 2013-04-01 | 2021-04-01 | 0.6 | HOD | 1100547 | 570.6 | CZK | 1 | 570.6
CE_N_VMVM_VN_V_TV_1Q | Nové Město_Velké Meziříčí_VN_Venkovní_Termovize_1Q | CE10293262 | CE3VV33A4RCVV-30226_______.ZR2605 | SpínačeVN:Termovizní měření | ZC_SE | CE3VV33A | 4R | SpínačeVN:Termovize - za provozu | CVV-30226_______.ZR2605 | VN123, o.Černá Družstvo | PB:10, US:ZR2605 | ZECZVNVUO | Úsek. odpojovač vVN | 244001 | Úsekový odpojovač - ostatní | VMZ_VN123_A3.ZR2605 | 4060 | ECN | EC-NM-VM | ES-NM-VM | EC-NM-VM | EC-NM-VM | ES-NM-VM | 1610121014 | 2013-04-01 | 2021-04-01 | 0.6 | HOD | 1100547 | 570.6 | CZK | 1 | 570.6
CE_N_VMVM_VN_V_TV_1Q | Nové Město_Velké Meziříčí_VN_Venkovní_Termovize_1Q | CE10293260 | CE3VV33A4RCVV-29691_______.ZR2601 | SpínačeVN:Termovizní měření | ZC_SE | CE3VV33A | 4R | SpínačeVN:Termovize - za provozu | CVV-29691_______.ZR2601 | VN123, o.Měřín Sklad | PB:4, US:ZR2601 | ZECZVNVUO | Úsek. odpojovač vVN | 244001 | Úsekový odpojovač - ostatní | VMZ_VN123_A5.ZR2601 | 4060 | ECN | EC-NM-VM | ES-NM-VM | EC-NM-VM | EC-NM-VM | ES-NM-VM | 1610121014 | 2013-04-01 | 2021-04-01 | 0.6 | HOD | 1100547 | 570.6 | CZK | 1 | 570.6
CE_N_VMVM_VN_V_TV_1Q | Nové Město_Velké Meziříčí_VN_Venkovní_Termovize_1Q | CE10293258 | CE3VV33A4RCVV-30226_______.ZR2610 | SpínačeVN:Termovizní měření | ZC_SE | CE3VV33A | 4R | SpínačeVN:Termovize - za provozu | CVV-30226_______.ZR2610 | VN123, o.Černá Družstvo | PB:1, US:ZR2610 | ZECZVNVUO | Úsek. odpojovač vVN | 244001 | Úsekový odpojovač - ostatní | VMZ_VN123_A3.ZR2610 | 4060 | ECN | EC-NM-VM | ES-NM-VM | EC-NM-VM | EC-NM-VM | ES-NM-VM | 1610121014 | 2013-04-01 | 2021-04-01 | 0.6 | HOD | 1100547 | 570.6 | CZK | 1 | 570.6
CE_N_VMVM_VN_V_TV_1Q | Nové Město_Velké Meziříčí_VN_Venkovní_Termovize_1Q | CE10293256 | CE3VV33A4RCVV-29692_______.ZR2597 | SpínačeVN:Termovizní měření | ZC_SE | CE3VV33A | 4R | SpínačeVN:Termovize - za provozu | CVV-29692_______.ZR2597 | VN123, p.Černá Zámek | PB:9, US:ZR2597 | ZECZVNVUO | Úsek. odpojovač vVN | 244001 | Úsekový odpojovač - ostatní | VMZ_VN123_A6.ZR2597 | 4060 | ECN | EC-NM-VM | ES-NM-VM | EC-NM-VM | EC-NM-VM | ES-NM-VM | 1610121014 | 2013-04-01 | 2021-04-01 | 0.6 | HOD | 1100547 | 570.6 | CZK | 1 | 570.6
CE_N_VMVM_VN_V_TV_1Q | Nové Město_Velké Meziříčí_VN_Venkovní_Termovize_1Q | CE10293255 | CE3VV33A4RCVV-29691_______.ZR2600 | SpínačeVN:Termovizní měření | ZC_SE | CE3VV33A | 4R | SpínačeVN:Termovize - za provozu | CVV-29691_______.ZR2600 | VN123, o.Černá Plynovod | PB:1, US:ZR2600 | ZECZVNVUO | Úsek. odpojovač vVN | 244001 | Úsekový odpojovač - ostatní | VMZ_VN123_A5.ZR2600 | 4060 | ECN | EC-NM-VM | ES-NM-VM | EC-NM-VM | EC-NM-VM | ES-NM-VM | 1610121014 | 2013-04-01 | 2021-04-01 | 0.6 | HOD | 1100547 | 570.6 | CZK | 1 | 570.6
CE_N_VMVM_VN_V_TV_1Q | Nové Město_Velké Meziříčí_VN_Venkovní_Termovize_1Q | CE10293252 | CE3VV33A4RCVV-29692_______.ZR2596 | SpínačeVN:Termovizní měření | ZC_SE | CE3VV33A | 4R | SpínačeVN:Termovize - za provozu | CVV-29692_______.ZR2596 | VN123, o.Černá Plynovod | PB:25, US:ZR2596 | ZECZVNVUO | Úsek. odpojovač vVN | 244001 | Úsekový odpojovač - ostatní | VMZ_VN123_A6.ZR2596 | 4060 | ECN | EC-NM-VM | ES-NM-VM | EC-NM-VM | EC-NM-VM | ES-NM-VM | 1610121014 | 2013-04-01 | 2021-04-01 | 0.6 | HOD | 1100547 | 570.6 | CZK | 1 | 570.6
CE_N_VMVM_VN_V_TV_1Q | Nové Město_Velké Meziříčí_VN_Venkovní_Termovize_1Q | CE10293251 | CE3VV33A4RCVV-29638_______.ZR2608 | SpínačeVN:Termovizní měření | ZC_SE | CE3VV33A | 4R | SpínačeVN:Termovize - za provozu | CVV-29638_______.ZR2608 | VN123, o.Měřín Samota | PB:1, US:ZR2608 | ZECZVNVUO | Úsek. odpojovač vVN | 244001 | Úsekový odpojovač - ostatní | VMZ_VN123_A4.ZR2608 | 4060 | ECN | EC-NM-VM | ES-NM-VM | EC-NM-VM | EC-NM-VM | ES-NM-VM | 1610121014 | 2013-04-01 | 2021-04-01 | 0.6 | HOD | 1100547 | 570.6 | CZK | 1 | 570.6
CE_N_VMVM_VN_V_TV_1Q | Nové Město_Velké Meziříčí_VN_Venkovní_Termovize_1Q | CE10293247 | CE3VV33A4RCVV-29637_______.ZR2612 | SpínačeVN:Termovizní měření | ZC_SE | CE3VV33A | 4R | SpínačeVN:Termovize - za provozu | CVV-29637_______.ZR2612 | VN123, p.Milíkov | PB:1, US:ZR2612 | ZECZVNVUO | Úsek. odpojovač vVN | 244001 | Úsekový odpojovač - ostatní | VMZ_VN123_A2.ZR2612 | 4060 | ECN | EC-NM-VM | ES-NM-VM | EC-NM-VM | EC-NM-VM | ES-NM-VM | 1610121014 | 2013-04-01 | 2021-04-01 | 0.6 | HOD | 1100547 | 570.6 | CZK | 1 | 570.6
CE_N_VMVM_VN_V_TV_1Q | Nové Město_Velké Meziříčí_VN_Venkovní_Termovize_1Q | CE10293245 | CE9VV11A4RCVV-29638 | vVN:Termovizní měření: holé vodiče | ZC_SE | CE9VV11A | 4R | vVN:Termovize - za provozu - holé vodiče | CVV-29638 | VMZ_VN123_A4 |  | ZECZVNVEN | Úsek VN venk.agre | 909001 | Agregace VN venkovní | VMZ_VN123_A4 | 4060 | ECN | EC-NM-VM | ES-NM-VM | EC-NM-VM | EC-NM-VM | ES-NM-VM | 1610121014 | 2013-04-01 | 2021-04-01 | 1.7 | HOD | 1100607 | 570.6 | CZK | 2.87 | 1637.62
CE_N_VMVM_VN_V_TV_1Q | Nové Město_Velké Meziříčí_VN_Venkovní_Termovize_1Q | CE10293243 | CE3VV33A4RCVV-29637_______.ZR2757 | SpínačeVN:Termovizní měření | ZC_SE | CE3VV33A | 4R | SpínačeVN:Termovize - za provozu | CVV-29637_______.ZR2757 | VN123, p.BPS Grey Watt | PB:337, US:ZR2757 | ZECZVNVUO | Úsek. odpojovač vVN | 244002 | Úsekový odpojovač - komorový | VMZ_VN123_A2.ZR2757 | 4060 | ECN | EC-NM-VM | ES-NM-VM | EC-NM-VM | EC-NM-VM | ES-NM-VM | 1610121014 | 2013-04-01 | 2021-04-01 | 0.6 | HOD | 1100547 | 570.6 | CZK | 1 | 570.6
CE_N_VMVM_VN_V_PT | Nové Město_Velké Meziříčí_VN_Venkovní_Prohlídka trasy | CE10293241 | CE1VV31A1RCVV-29981 | vVN:Prohlídka trasy vedení s vodiči | ZC_SE | CE1VV31A | 1R | vVN:Prohlídka trasy | CVV-29981 | VMZ_VN92_E6 |  | ZECZVNVEN | Úsek VN venk.agre | 909001 | Agregace VN venkovní | VMZ_VN92_E6 | 4060 | ECN | EC-NM-VM | ES-NM-VM | EC-NM-VM | EC-NM-VM | ES-NM-VM | 1610121014 | 2016-01-01 | 2021-01-01 | 2.7 | HOD | 1100605 | 1027.08 | CZK | 2.533 | 2601.59
CE_N_VMVM_VN_V_PT | Nové Město_Velké Meziříčí_VN_Venkovní_Prohlídka trasy | CE10293239 | CE1VV31A1RCVV-29979 | vVN:Prohlídka trasy vedení s vodiči | ZC_SE | CE1VV31A | 1R | vVN:Prohlídka trasy | CVV-29979 | VMZ_VN92_E4 |  | ZECZVNVEN | Úsek VN venk.agre | 909001 | Agregace VN venkovní | VMZ_VN92_E4 | 4060 | ECN | EC-NM-VM | ES-NM-VM | EC-NM-VM | EC-NM-VM | ES-NM-VM | 1610121014 | 2016-01-01 | 2021-01-01 | 0.9 | HOD | 1100605 | 1027.08 | CZK | 0.81 | 831.93
CE_N_VMVM_VN_V_PT | Nové Město_Velké Meziříčí_VN_Venkovní_Prohlídka trasy | CE10293237 | CE1VV31A1RCVV-29977 | vVN:Prohlídka trasy vedení s vodiči | ZC_SE | CE1VV31A | 1R | vVN:Prohlídka trasy | CVV-29977 | VMZ_VN92_E2 |  | ZECZVNVEN | Úsek VN venk.agre | 909001 | Agregace VN venkovní | VMZ_VN92_E2 | 4060 | ECN | EC-NM-VM | ES-NM-VM | EC-NM-VM | EC-NM-VM | ES-NM-VM | 1610121014 | 2016-01-01 | 2021-01-01 | 1.8 | HOD | 1100605 | 1027.08 | CZK | 1.669 | 1714.2
CE_N_VMVM_VN_V_PT | Nové Město_Velké Meziříčí_VN_Venkovní_Prohlídka trasy | CE10293235 | CE1VV31A1RCVV-29982 | vVN:Prohlídka trasy vedení s vodiči | ZC_SE | CE1VV31A | 1R | vVN:Prohlídka trasy | CVV-29982 | VMZ_VN92_E7 |  | ZECZVNVEN | Úsek VN venk.agre | 909001 | Agregace VN venkovní | VMZ_VN92_E7 | 4060 | ECN | EC-NM-VM | ES-NM-VM | EC-NM-VM | EC-NM-VM | ES-NM-VM | 1610121014 | 2016-01-01 | 2021-01-01 | 1.6 | HOD | 1100605 | 1027.08 | CZK | 1.514 | 1555
CE_N_VMVM_VN_V_PT | Nové Město_Velké Meziříčí_VN_Venkovní_Prohlídka trasy | CE10293233 | CE1VV31A1RCVV-29978 | vVN:Prohlídka trasy vedení s vodiči | ZC_SE | CE1VV31A | 1R | vVN:Prohlídka trasy | CVV-29978 | VMZ_VN92_E3 |  | ZECZVNVEN | Úsek VN venk.agre | 909001 | Agregace VN venkovní | VMZ_VN92_E3 | 4060 | ECN | EC-NM-VM | ES-NM-VM | EC-NM-VM | EC-NM-VM | ES-NM-VM | 1610121014 | 2016-01-01 | 2021-01-01 | 2.1 | HOD | 1100605 | 1027.08 | CZK | 1.935 | 1987.4
CE_N_VMVM_VN_V_PT | Nové Město_Velké Meziříčí_VN_Venkovní_Prohlídka trasy | CE10293231 | CE1VV31A1RCVV-30049 | vVN:Prohlídka trasy vedení s vodiči | ZC_SE | CE1VV31A | 1R | vVN:Prohlídka trasy | CVV-30049 | VMZ_VN92_E8 |  | ZECZVNVEN | Úsek VN venk.agre | 909001 | Agregace VN venkovní | VMZ_VN92_E8 | 4060 | ECN | EC-NM-VM | ES-NM-VM | EC-NM-VM | EC-NM-VM | ES-NM-VM | 1610121014 | 2016-01-01 | 2021-01-01 | 0.9 | HOD | 1100605 | 1027.08 | CZK | 0.806 | 827.83
CE_N_VMVM_VN_V_PT | Nové Město_Velké Meziříčí_VN_Venkovní_Prohlídka trasy | CE10293229 | CE1VV31A1RCVV-30236 | vVN:Prohlídka trasy vedení s vodiči | ZC_SE | CE1VV31A | 1R | vVN:Prohlídka trasy | CVV-30236 | VMZ_VN92_E9 |  | ZECZVNVEN | Úsek VN venk.agre | 909001 | Agregace VN venkovní | VMZ_VN92_E9 | 4060 | ECN | EC-NM-VM | ES-NM-VM | EC-NM-VM | EC-NM-VM | ES-NM-VM | 1610121014 | 2016-01-01 | 2021-01-01 | 0.8 | HOD | 1100605 | 1027.08 | CZK | 0.695 | 713.82
CE_N_VMVM_VN_V_PT | Nové Město_Velké Meziříčí_VN_Venkovní_Prohlídka trasy | CE10293227 | CE1VV31A1RCVV-29980 | vVN:Prohlídka trasy vedení s vodiči | ZC_SE | CE1VV31A | 1R | vVN:Prohlídka trasy | CVV-29980 | VMZ_VN92_E5 |  | ZECZVNVEN | Úsek VN venk.agre | 909001 | Agregace VN venkovní | VMZ_VN92_E5 | 4060 | ECN | EC-NM-VM | ES-NM-VM | EC-NM-VM | EC-NM-VM | ES-NM-VM | 1610121014 | 2016-01-01 | 2021-01-01 | 2.6 | HOD | 1100605 | 1027.08 | CZK | 2.405 | 2470.13
CE_N_VMVM_VN_V_PT | Nové Město_Velké Meziříčí_VN_Venkovní_Prohlídka trasy | CE10293225 | CE1VV31A1RCVV-30231 | vVN:Prohlídka trasy vedení s vodiči | ZC_SE | CE1VV31A | 1R | vVN:Prohlídka trasy | CVV-30231 | VMZ_VN92_D8 |  | ZECZVNVEN | Úsek VN venk.agre | 909001 | Agregace VN venkovní | VMZ_VN92_D8 | 4060 | ECN | EC-NM-VM | ES-NM-VM | EC-NM-VM | EC-NM-VM | ES-NM-VM | 1610121014 | 2016-01-01 | 2021-01-01 | 2.3 | HOD | 1100605 | 1027.08 | CZK | 2.172 | 2230.82
CE_N_VMVM_VN_V_PT | Nové Město_Velké Meziříčí_VN_Venkovní_Prohlídka trasy | CE10293222 | CE1VV31A1RCVV-29976 | vVN:Prohlídka trasy vedení s vodiči | ZC_SE | CE1VV31A | 1R | vVN:Prohlídka trasy | CVV-29976 | VMZ_VN92_D9 |  | ZECZVNVEN | Úsek VN venk.agre | 909001 | Agregace VN venkovní | VMZ_VN92_D9 | 4060 | ECN | EC-NM-VM | ES-NM-VM | EC-NM-VM | EC-NM-VM | ES-NM-VM | 1610121014 | 2016-01-01 | 2021-01-01 | 3.1 | HOD | 1100605 | 1027.08 | CZK | 2.91 | 2988.8
CE_N_VMVM_VN_V_PT | Nové Město_Velké Meziříčí_VN_Venkovní_Prohlídka trasy | CE10293220 | CE1VV31A1RCVV-30232 | vVN:Prohlídka trasy vedení s vodiči | ZC_SE | CE1VV31A | 1R | vVN:Prohlídka trasy | CVV-30232 | VMZ_VN92_E1 |  | ZECZVNVEN | Úsek VN venk.agre | 909001 | Agregace VN venkovní | VMZ_VN92_E1 | 4060 | ECN | EC-NM-VM | ES-NM-VM | EC-NM-VM | EC-NM-VM | ES-NM-VM | 1610121014 | 2016-01-01 | 2021-01-01 | 0.9 | HOD | 1100605 | 1027.08 | CZK | 0.844 | 866.86
CE_N_VMVM_VN_V_PT | Nové Město_Velké Meziříčí_VN_Venkovní_Prohlídka trasy | CE10293218 | CE1VV31A1RCVV-29975 | vVN:Prohlídka trasy vedení s vodiči | ZC_SE | CE1VV31A | 1R | vVN:Prohlídka trasy | CVV-29975 | VMZ_VN92_D7 |  | ZECZVNVEN | Úsek VN venk.agre | 909001 | Agregace VN venkovní | VMZ_VN92_D7 | 4060 | ECN | EC-NM-VM | ES-NM-VM | EC-NM-VM | EC-NM-VM | ES-NM-VM | 1610121014 | 2016-01-01 | 2021-01-01 | 3.4 | HOD | 1100605 | 1027.08 | CZK | 3.149 | 3234.27
CE_N_VMVM_VN_V_PT | Nové Město_Velké Meziříčí_VN_Venkovní_Prohlídka trasy | CE10293217 | CE1VV31A1RCVV-29934 | vVN:Prohlídka trasy vedení s vodiči | ZC_SE | CE1VV31A | 1R | vVN:Prohlídka trasy | CVV-29934 | VMZ_VN92_A6 |  | ZECZVNVEN | Úsek VN venk.agre | 909001 | Agregace VN venkovní | VMZ_VN92_A6 | 4060 | ECN | EC-NM-VM | ES-NM-VM | EC-NM-VM | EC-NM-VM | ES-NM-VM | 1610121014 | 2016-01-01 | 2021-01-01 | 1.9 | HOD | 1100605 | 1027.08 | CZK | 1.781 | 1829.23
CE_N_VMVM_VN_V_PT | Nové Město_Velké Meziříčí_VN_Venkovní_Prohlídka trasy | CE10293215 | CE1VV31A1RCVV-29921 | vVN:Prohlídka trasy vedení s vodiči | ZC_SE | CE1VV31A | 1R | vVN:Prohlídka trasy | CVV-29921 | VMZ_VN92_B5 |  | ZECZVNVEN | Úsek VN venk.agre | 909001 | Agregace VN venkovní | VMZ_VN92_B5 | 4060 | ECN | EC-NM-VM | ES-NM-VM | EC-NM-VM | EC-NM-VM | ES-NM-VM | 1610121014 | 2016-01-01 | 2021-01-01 | 0.6 | HOD | 1100605 | 1027.08 | CZK | 0.517 | 531
CE_N_VMVM_VN_V_PT | Nové Město_Velké Meziříčí_VN_Venkovní_Prohlídka trasy | CE10293213 | CE1VV31A1RCVV-29876 | vVN:Prohlídka trasy vedení s vodiči | ZC_SE | CE1VV31A | 1R | vVN:Prohlídka trasy | CVV-29876 | VMZ_VN92_C6 |  | ZECZVNVEN | Úsek VN venk.agre | 909001 | Agregace VN venkovní | VMZ_VN92_C6 | 4060 | ECN | EC-NM-VM | ES-NM-VM | EC-NM-VM | EC-NM-VM | ES-NM-VM | 1610121014 | 2016-01-01 | 2021-01-01 | 0.9 | HOD | 1100605 | 1027.08 | CZK | 0.817 | 839.12
CE_N_VMVM_VN_V_PT | Nové Město_Velké Meziříčí_VN_Venkovní_Prohlídka trasy | CE10293211 | CE1VV31A1RCVV-31912 | vVN:Prohlídka trasy vedení s vodiči | ZC_SE | CE1VV31A | 1R | vVN:Prohlídka trasy | CVV-31912 | VMZ_VN92_A5 |  | ZECZVNVEN | Úsek VN venk.agre | 909001 | Agregace VN venkovní | VMZ_VN92_A5 | 4060 | ECN | EC-NM-VM | ES-NM-VM | EC-NM-VM | EC-NM-VM | ES-NM-VM | 1610121014 | 2016-01-01 | 2021-01-01 | 2 | HOD | 1100605 | 1027.08 | CZK | 1.806 | 1854.91
CE_N_VMVM_VN_V_PT | Nové Město_Velké Meziříčí_VN_Venkovní_Prohlídka trasy | CE10293209 | CE1VV31A1RCVV-30233 | vVN:Prohlídka trasy vedení s vodiči | ZC_SE | CE1VV31A | 1R | vVN:Prohlídka trasy | CVV-30233 | VMZ_VN92_C4 |  | ZECZVNVEN | Úsek VN venk.agre | 909001 | Agregace VN venkovní | VMZ_VN92_C4 | 4060 | ECN | EC-NM-VM | ES-NM-VM | EC-NM-VM | EC-NM-VM | ES-NM-VM | 1610121014 | 2016-01-01 | 2021-01-01 | 1.7 | HOD | 1100605 | 1027.08 | CZK | 1.59 | 1633.06
CE_N_VMVM_VN_V_PT | Nové Město_Velké Meziříčí_VN_Venkovní_Prohlídka trasy | CE10293207 | CE1VV31A1RCVV-29932 | vVN:Prohlídka trasy vedení s vodiči | ZC_SE | CE1VV31A | 1R | vVN:Prohlídka trasy | CVV-29932 | VMZ_VN92_A7 |  | ZECZVNVEN | Úsek VN venk.agre | 909001 | Agregace VN venkovní | VMZ_VN92_A7 | 4060 | ECN | EC-NM-VM | ES-NM-VM | EC-NM-VM | EC-NM-VM | ES-NM-VM | 1610121014 | 2016-01-01 | 2021-01-01 | 4.9 | HOD | 1100605 | 1027.08 | CZK | 4.542 | 4665
CE_N_VMVM_VN_V_PT | Nové Město_Velké Meziříčí_VN_Venkovní_Prohlídka trasy | CE10293205 | CE1VV31A1RCVV-31291 | vVN:Prohlídka trasy vedení s vodiči | ZC_SE | CE1VV31A | 1R | vVN:Prohlídka trasy | CVV-31291 | VMZ_VN92_A1 |  | ZECZVNVEN | Úsek VN venk.agre | 909001 | Agregace VN venkovní | VMZ_VN92_A1 | 4060 | ECN | EC-NM-VM | ES-NM-VM | EC-NM-VM | EC-NM-VM | ES-NM-VM | 1610121014 | 2016-01-01 | 2021-01-01 | 0.1 | HOD | 1100605 | 1027.08 | CZK | 0.085 | 87.3
CE_N_VMVM_VN_V_PT | Nové Město_Velké Meziříčí_VN_Venkovní_Prohlídka trasy | CE10293203 | CE1VV31A1RCVV-29923 | vVN:Prohlídka trasy vedení s vodiči | ZC_SE | CE1VV31A | 1R | vVN:Prohlídka trasy | CVV-29923 | VMZ_VN92_D2 |  | ZECZVNVEN | Úsek VN venk.agre | 909001 | Agregace VN venkovní | VMZ_VN92_D2 | 4060 | ECN | EC-NM-VM | ES-NM-VM | EC-NM-VM | EC-NM-VM | ES-NM-VM | 1610121014 | 2016-01-01 | 2021-01-01 | 2.7 | HOD | 1100605 | 1027.08 | CZK | 2.531 | 2599.54
CE_N_VMVM_VN_V_PT | Nové Město_Velké Meziříčí_VN_Venkovní_Prohlídka trasy | CE10293201 | CE1VV31A1RCVV-29928 | vVN:Prohlídka trasy vedení s vodiči | ZC_SE | CE1VV31A | 1R | vVN:Prohlídka trasy | CVV-29928 | VMZ_VN92_B1 |  | ZECZVNVEN | Úsek VN venk.agre | 909001 | Agregace VN venkovní | VMZ_VN92_B1 | 4060 | ECN | EC-NM-VM | ES-NM-VM | EC-NM-VM | EC-NM-VM | ES-NM-VM | 1610121014 | 2016-01-01 | 2021-01-01 | 1.4 | HOD | 1100605 | 1027.08 | CZK | 1.306 | 1341.37
CE_N_VMVM_VN_V_PT | Nové Město_Velké Meziříčí_VN_Venkovní_Prohlídka trasy | CE10293199 | CE1VV31A1RCVV-29879 | vVN:Prohlídka trasy vedení s vodiči | ZC_SE | CE1VV31A | 1R | vVN:Prohlídka trasy | CVV-29879 | VMZ_VN92_C9 |  | ZECZVNVEN | Úsek VN venk.agre | 909001 | Agregace VN venkovní | VMZ_VN92_C9 | 4060 | ECN | EC-NM-VM | ES-NM-VM | EC-NM-VM | EC-NM-VM | ES-NM-VM | 1610121014 | 2016-01-01 | 2021-01-01 | 1.7 | HOD | 1100605 | 1027.08 | CZK | 1.581 | 1623.81
CE_N_VMVM_VN_V_PT | Nové Město_Velké Meziříčí_VN_Venkovní_Prohlídka trasy | CE10293197 | CE1VV31A1RCVV-29881 | vVN:Prohlídka trasy vedení s vodiči | ZC_SE | CE1VV31A | 1R | vVN:Prohlídka trasy | CVV-29881 | VMZ_VN92_C1 |  | ZECZVNVEN | Úsek VN venk.agre | 909001 | Agregace VN venkovní | VMZ_VN92_C1 | 4060 | ECN | EC-NM-VM | ES-NM-VM | EC-NM-VM | EC-NM-VM | ES-NM-VM | 1610121014 | 2016-01-01 | 2021-01-01 | 4.1 | HOD | 1100605 | 1027.08 | CZK | 3.821 | 3924.47
CE_N_VMVM_VN_V_PT | Nové Město_Velké Meziříčí_VN_Venkovní_Prohlídka trasy | CE10293195 | CE1VV31A1RCVV-29933 | vVN:Prohlídka trasy vedení s vodiči | ZC_SE | CE1VV31A | 1R | vVN:Prohlídka trasy | CVV-29933 | VMZ_VN92_A8 |  | ZECZVNVEN | Úsek VN venk.agre | 909001 | Agregace VN venkovní | VMZ_VN92_A8 | 4060 | ECN | EC-NM-VM | ES-NM-VM | EC-NM-VM | EC-NM-VM | ES-NM-VM | 1610121014 | 2016-01-01 | 2021-01-01 | 1.9 | HOD | 1100605 | 1027.08 | CZK | 1.796 | 1844.64
CE_N_VMVM_VN_V_PT | Nové Město_Velké Meziříčí_VN_Venkovní_Prohlídka trasy | CE10293193 | CE1VV31A1RCVV-29926 | vVN:Prohlídka trasy vedení s vodiči | ZC_SE | CE1VV31A | 1R | vVN:Prohlídka trasy | CVV-29926 | VMZ_VN92_D5 |  | ZECZVNVEN | Úsek VN venk.agre | 909001 | Agregace VN venkovní | VMZ_VN92_D5 | 4060 | ECN | EC-NM-VM | ES-NM-VM | EC-NM-VM | EC-NM-VM | ES-NM-VM | 1610121014 | 2016-01-01 | 2021-01-01 | 0.7 | HOD | 1100605 | 1027.08 | CZK | 0.644 | 661.44
CE_N_VMVM_VN_V_PT | Nové Město_Velké Meziříčí_VN_Venkovní_Prohlídka trasy | CE10293191 | CE1VV31A1RCVV-29922 | vVN:Prohlídka trasy vedení s vodiči | ZC_SE | CE1VV31A | 1R | vVN:Prohlídka trasy | CVV-29922 | VMZ_VN92_B6 |  | ZECZVNVEN | Úsek VN venk.agre | 909001 | Agregace VN venkovní | VMZ_VN92_B6 | 4060 | ECN | EC-NM-VM | ES-NM-VM | EC-NM-VM | EC-NM-VM | ES-NM-VM | 1610121014 | 2016-01-01 | 2021-01-01 | 0.6 | HOD | 1100605 | 1027.08 | CZK | 0.585 | 600.84
CE_N_VMVM_VN_V_PT | Nové Město_Velké Meziříčí_VN_Venkovní_Prohlídka trasy | CE10293189 | CE1VV31A1RCVV-30234 | vVN:Prohlídka trasy vedení s vodiči | ZC_SE | CE1VV31A | 1R | vVN:Prohlídka trasy | CVV-30234 | VMZ_VN92_C5 |  | ZECZVNVEN | Úsek VN venk.agre | 909001 | Agregace VN venkovní | VMZ_VN92_C5 | 4060 | ECN | EC-NM-VM | ES-NM-VM | EC-NM-VM | EC-NM-VM | ES-NM-VM | 1610121014 | 2016-01-01 | 2021-01-01 | 1.5 | HOD | 1100605 | 1027.08 | CZK | 1.347 | 1383.48
CE_N_VMVM_VN_V_PT | Nové Město_Velké Meziříčí_VN_Venkovní_Prohlídka trasy | CE10293187 | CE1VV31A1RCVV-29883 | vVN:Prohlídka trasy vedení s vodiči | ZC_SE | CE1VV31A | 1R | vVN:Prohlídka trasy | CVV-29883 | VMZ_VN92_B8 |  | ZECZVNVEN | Úsek VN venk.agre | 909001 | Agregace VN venkovní | VMZ_VN92_B8 | 4060 | ECN | EC-NM-VM | ES-NM-VM | EC-NM-VM | EC-NM-VM | ES-NM-VM | 1610121014 | 2016-01-01 | 2021-01-01 | 1.7 | HOD | 1100605 | 1027.08 | CZK | 1.604 | 1647.44
CE_N_VMVM_VN_V_PT | Nové Město_Velké Meziříčí_VN_Venkovní_Prohlídka trasy | CE10293185 | CE1VV31A1RCVV-29882 | vVN:Prohlídka trasy vedení s vodiči | ZC_SE | CE1VV31A | 1R | vVN:Prohlídka trasy | CVV-29882 | VMZ_VN92_C2 |  | ZECZVNVEN | Úsek VN venk.agre | 909001 | Agregace VN venkovní | VMZ_VN92_C2 | 4060 | ECN | EC-NM-VM | ES-NM-VM | EC-NM-VM | EC-NM-VM | ES-NM-VM | 1610121014 | 2016-01-01 | 2021-01-01 | 1.1 | HOD | 1100605 | 1027.08 | CZK | 0.993 | 1019.89
CE_N_VMVM_VN_V_PT | Nové Město_Velké Meziříčí_VN_Venkovní_Prohlídka trasy | CE10293183 | CE1VV31A1RCVV-30164 | vVN:Prohlídka trasy vedení s vodiči | ZC_SE | CE1VV31A | 1R | vVN:Prohlídka trasy | CVV-30164 | VMZ_VN92_A3 |  | ZECZVNVEN | Úsek VN venk.agre | 909001 | Agregace VN venkovní | VMZ_VN92_A3 | 4060 | ECN | EC-NM-VM | ES-NM-VM | EC-NM-VM | EC-NM-VM | ES-NM-VM | 1610121014 | 2016-01-01 | 2021-01-01 | 1.4 | HOD | 1100605 | 1027.08 | CZK | 1.332 | 1368.07
CE_N_VMVM_VN_V_PT | Nové Město_Velké Meziříčí_VN_Venkovní_Prohlídka trasy | CE10293181 | CE1VV31A1RCVV-29929 | vVN:Prohlídka trasy vedení s vodiči | ZC_SE | CE1VV31A | 1R | vVN:Prohlídka trasy | CVV-29929 | VMZ_VN92_B2 |  | ZECZVNVEN | Úsek VN venk.agre | 909001 | Agregace VN venkovní | VMZ_VN92_B2 | 4060 | ECN | EC-NM-VM | ES-NM-VM | EC-NM-VM | EC-NM-VM | ES-NM-VM | 1610121014 | 2016-01-01 | 2021-01-01 | 1.4 | HOD | 1100605 | 1027.08 | CZK | 1.266 | 1300.28
CE_N_VMVM_VN_V_PT | Nové Město_Velké Meziříčí_VN_Venkovní_Prohlídka trasy | CE10293178 | CE1VV31A1RCVV-29919 | vVN:Prohlídka trasy vedení s vodiči | ZC_SE | CE1VV31A | 1R | vVN:Prohlídka trasy | CVV-29919 | VMZ_VN92_B4 |  | ZECZVNVEN | Úsek VN venk.agre | 909001 | Agregace VN venkovní | VMZ_VN92_B4 | 4060 | ECN | EC-NM-VM | ES-NM-VM | EC-NM-VM | EC-NM-VM | ES-NM-VM | 1610121014 | 2016-01-01 | 2021-01-01 | 1.3 | HOD | 1100605 | 1027.08 | CZK | 1.243 | 1276.66
CE_N_VMVM_VN_V_PT | Nové Město_Velké Meziříčí_VN_Venkovní_Prohlídka trasy | CE10293177 | CE1VV31A1RCVV-29875 | vVN:Prohlídka trasy vedení s vodiči | ZC_SE | CE1VV31A | 1R | vVN:Prohlídka trasy | CVV-29875 | VMZ_VN92_A4 |  | ZECZVNVEN | Úsek VN venk.agre | 909001 | Agregace VN venkovní | VMZ_VN92_A4 | 4060 | ECN | EC-NM-VM | ES-NM-VM | EC-NM-VM | EC-NM-VM | ES-NM-VM | 1610121014 | 2016-01-01 | 2021-01-01 | 1.6 | HOD | 1100605 | 1027.08 | CZK | 1.518 | 1559.11
CE_N_VMVM_VN_V_PT | Nové Město_Velké Meziříčí_VN_Venkovní_Prohlídka trasy | CE10293174 | CE1VV31A1RCVV-29918 | vVN:Prohlídka trasy vedení s vodiči | ZC_SE | CE1VV31A | 1R | vVN:Prohlídka trasy | CVV-29918 | VMZ_VN92_B9 |  | ZECZVNVEN | Úsek VN venk.agre | 909001 | Agregace VN venkovní | VMZ_VN92_B9 | 4060 | ECN | EC-NM-VM | ES-NM-VM | EC-NM-VM | EC-NM-VM | ES-NM-VM | 1610121014 | 2016-01-01 | 2021-01-01 | 1.5 | HOD | 1100605 | 1027.08 | CZK | 1.376 | 1413.26
CE_N_VMVM_VN_V_PT | Nové Město_Velké Meziříčí_VN_Venkovní_Prohlídka trasy | CE10293172 | CE1VV31A1RCVV-29924 | vVN:Prohlídka trasy vedení s vodiči | ZC_SE | CE1VV31A | 1R | vVN:Prohlídka trasy | CVV-29924 | VMZ_VN92_D3 |  | ZECZVNVEN | Úsek VN venk.agre | 909001 | Agregace VN venkovní | VMZ_VN92_D3 | 4060 | ECN | EC-NM-VM | ES-NM-VM | EC-NM-VM | EC-NM-VM | ES-NM-VM | 1610121014 | 2016-01-01 | 2021-01-01 | 1.3 | HOD | 1100605 | 1027.08 | CZK | 1.179 | 1210.93
CE_N_VMVM_VN_V_PT | Nové Město_Velké Meziříčí_VN_Venkovní_Prohlídka trasy | CE10293171 | CE1VV31A1RCVV-29931 | vVN:Prohlídka trasy vedení s vodiči | ZC_SE | CE1VV31A | 1R | vVN:Prohlídka trasy | CVV-29931 | VMZ_VN92_A9 |  | ZECZVNVEN | Úsek VN venk.agre | 909001 | Agregace VN venkovní | VMZ_VN92_A9 | 4060 | ECN | EC-NM-VM | ES-NM-VM | EC-NM-VM | EC-NM-VM | ES-NM-VM | 1610121014 | 2016-01-01 | 2021-01-01 | 0.9 | HOD | 1100605 | 1027.08 | CZK | 0.803 | 824.75
CE_N_VMVM_VN_V_PT | Nové Město_Velké Meziříčí_VN_Venkovní_Prohlídka trasy | CE10293169 | CE1VV31A1RCVV-29927 | vVN:Prohlídka trasy vedení s vodiči | ZC_SE | CE1VV31A | 1R | vVN:Prohlídka trasy | CVV-29927 | VMZ_VN92_D6 |  | ZECZVNVEN | Úsek VN venk.agre | 909001 | Agregace VN venkovní | VMZ_VN92_D6 | 4060 | ECN | EC-NM-VM | ES-NM-VM | EC-NM-VM | EC-NM-VM | ES-NM-VM | 1610121014 | 2016-01-01 | 2021-01-01 | 1.5 | HOD | 1100605 | 1027.08 | CZK | 1.425 | 1463.59
CE_N_VMVM_VN_V_PT | Nové Město_Velké Meziříčí_VN_Venkovní_Prohlídka trasy | CE10293167 | CE1VV31A1RCVV-30101 | vVN:Prohlídka trasy vedení s vodiči | ZC_SE | CE1VV31A | 1R | vVN:Prohlídka trasy | CVV-30101 | VMZ_VN92_F1 |  | ZECZVNVEN | Úsek VN venk.agre | 909001 | Agregace VN venkovní | VMZ_VN92_F1 | 4060 | ECN | EC-NM-VM | ES-NM-VM | EC-NM-VM | EC-NM-VM | ES-NM-VM | 1610121014 | 2016-01-01 | 2021-01-01 | 0.2 | HOD | 1100605 | 1027.08 | CZK | 0.182 | 186.93
CE_N_VMVM_VN_V_PT | Nové Město_Velké Meziříčí_VN_Venkovní_Prohlídka trasy | CE10293165 | CE1VV31A1RCVV-30288 | vVN:Prohlídka trasy vedení s vodiči | ZC_SE | CE1VV31A | 1R | vVN:Prohlídka trasy | CVV-30288 | VMZ_VN92_F2 |  | ZECZVNVEN | Úsek VN venk.agre | 909001 | Agregace VN venkovní | VMZ_VN92_F2 | 4060 | ECN | EC-NM-VM | ES-NM-VM | EC-NM-VM | EC-NM-VM | ES-NM-VM | 1610121014 | 2016-01-01 | 2021-01-01 | 0.1 | HOD | 1100605 | 1027.08 | CZK | 0.048 | 49.3
CE_N_VMVM_VN_V_PT | Nové Město_Velké Meziříčí_VN_Venkovní_Prohlídka trasy | CE10293163 | CE1VV31A1RCVV-29877 | vVN:Prohlídka trasy vedení s vodiči | ZC_SE | CE1VV31A | 1R | vVN:Prohlídka trasy | CVV-29877 | VMZ_VN92_C8 |  | ZECZVNVEN | Úsek VN venk.agre | 909001 | Agregace VN venkovní | VMZ_VN92_C8 | 4060 | ECN | EC-NM-VM | ES-NM-VM | EC-NM-VM | EC-NM-VM | ES-NM-VM | 1610121014 | 2016-01-01 | 2021-01-01 | 5.5 | HOD | 1100605 | 1027.08 | CZK | 5.114 | 5252.49
CE_N_VMVM_VN_V_PT | Nové Město_Velké Meziříčí_VN_Venkovní_Prohlídka trasy | CE10293161 | CE1VV31A1RCVV-30230 | vVN:Prohlídka trasy vedení s vodiči | ZC_SE | CE1VV31A | 1R | vVN:Prohlídka trasy | CVV-30230 | VMZ_VN92_A2 |  | ZECZVNVEN | Úsek VN venk.agre | 909001 | Agregace VN venkovní | VMZ_VN92_A2 | 4060 | ECN | EC-NM-VM | ES-NM-VM | EC-NM-VM | EC-NM-VM | ES-NM-VM | 1610121014 | 2016-01-01 | 2021-01-01 | 5.3 | HOD | 1100605 | 1027.08 | CZK | 4.933 | 5066.59
CE_N_VMVM_VN_V_PT | Nové Město_Velké Meziříčí_VN_Venkovní_Prohlídka trasy | CE10293158 | CE1VV31A1RCVV-29925 | vVN:Prohlídka trasy vedení s vodiči | ZC_SE | CE1VV31A | 1R | vVN:Prohlídka trasy | CVV-29925 | VMZ_VN92_D4 |  | ZECZVNVEN | Úsek VN venk.agre | 909001 | Agregace VN venkovní | VMZ_VN92_D4 | 4060 | ECN | EC-NM-VM | ES-NM-VM | EC-NM-VM | EC-NM-VM | ES-NM-VM | 1610121014 | 2016-01-01 | 2021-01-01 | 3.4 | HOD | 1100605 | 1027.08 | CZK | 3.119 | 3203.46
CE_N_VMVM_VN_V_PT | Nové Město_Velké Meziříčí_VN_Venkovní_Prohlídka trasy | CE10293156 | CE1VV31A1RCVV-30235 | vVN:Prohlídka trasy vedení s vodiči | ZC_SE | CE1VV31A | 1R | vVN:Prohlídka trasy | CVV-30235 | VMZ_VN92_D1 |  | ZECZVNVEN | Úsek VN venk.agre | 909001 | Agregace VN venkovní | VMZ_VN92_D1 | 4060 | ECN | EC-NM-VM | ES-NM-VM | EC-NM-VM | EC-NM-VM | ES-NM-VM | 1610121014 | 2016-01-01 | 2021-01-01 | 3.6 | HOD | 1100605 | 1027.08 | CZK | 3.31 | 3399.63
CE_N_VMVM_VN_V_PT | Nové Město_Velké Meziříčí_VN_Venkovní_Prohlídka trasy | CE10293154 | CE1VV31A1RCVV-29930 | vVN:Prohlídka trasy vedení s vodiči | ZC_SE | CE1VV31A | 1R | vVN:Prohlídka trasy | CVV-29930 | VMZ_VN92_B3 |  | ZECZVNVEN | Úsek VN venk.agre | 909001 | Agregace VN venkovní | VMZ_VN92_B3 | 4060 | ECN | EC-NM-VM | ES-NM-VM | EC-NM-VM | EC-NM-VM | ES-NM-VM | 1610121014 | 2016-01-01 | 2021-01-01 | 1.5 | HOD | 1100605 | 1027.08 | CZK | 1.387 | 1424.56
CE_N_VMVM_VN_V_PT | Nové Město_Velké Meziříčí_VN_Venkovní_Prohlídka trasy | CE10293152 | CE1VV31A1RCVV-29880 | vVN:Prohlídka trasy vedení s vodiči | ZC_SE | CE1VV31A | 1R | vVN:Prohlídka trasy | CVV-29880 | VMZ_VN92_C3 |  | ZECZVNVEN | Úsek VN venk.agre | 909001 | Agregace VN venkovní | VMZ_VN92_C3 | 4060 | ECN | EC-NM-VM | ES-NM-VM | EC-NM-VM | EC-NM-VM | ES-NM-VM | 1610121014 | 2016-01-01 | 2021-01-01 | 5.2 | HOD | 1100605 | 1027.08 | CZK | 4.817 | 4947.44
CE_N_VMVM_VN_V_PT | Nové Město_Velké Meziříčí_VN_Venkovní_Prohlídka trasy | CE10293151 | CE1VV31A1RCVV-29878 | vVN:Prohlídka trasy vedení s vodiči | ZC_SE | CE1VV31A | 1R | vVN:Prohlídka trasy | CVV-29878 | VMZ_VN92_C7 |  | ZECZVNVEN | Úsek VN venk.agre | 909001 | Agregace VN venkovní | VMZ_VN92_C7 | 4060 | ECN | EC-NM-VM | ES-NM-VM | EC-NM-VM | EC-NM-VM | ES-NM-VM | 1610121014 | 2016-01-01 | 2021-01-01 | 2.1 | HOD | 1100605 | 1027.08 | CZK | 1.912 | 1963.78
CE_N_VMVM_VN_V_PT | Nové Město_Velké Meziříčí_VN_Venkovní_Prohlídka trasy | CE10293148 | CE1VV31A1RCVV-29920 | vVN:Prohlídka trasy vedení s vodiči | ZC_SE | CE1VV31A | 1R | vVN:Prohlídka trasy | CVV-29920 | VMZ_VN92_B7 |  | ZECZVNVEN | Úsek VN venk.agre | 909001 | Agregace VN venkovní | VMZ_VN92_B7 | 4060 | ECN | EC-NM-VM | ES-NM-VM | EC-NM-VM | EC-NM-VM | ES-NM-VM | 1610121014 | 2016-01-01 | 2021-01-01 | 2.9 | HOD | 1100605 | 1027.08 | CZK | 2.706 | 2779.28
CE_N_VMVM_VN_V_PT | Nové Město_Velké Meziříčí_VN_Venkovní_Prohlídka trasy | CE10293146 | CE1VV31A1RCVV-31914 | vVN:Prohlídka trasy vedení s vodiči | ZC_SE | CE1VV31A | 1R | vVN:Prohlídka trasy | CVV-31914 | VMZ_VN363_A2 |  | ZECZVNVEN | Úsek VN venk.agre | 909001 | Agregace VN venkovní | VMZ_VN363_A2 | 4060 | ECN | EC-NM-VM | ES-NM-VM | EC-NM-VM | EC-NM-VM | ES-NM-VM | 1610121014 | 2016-01-01 | 2021-01-01 | 2.4 | HOD | 1100605 | 1027.08 | CZK | 2.242 | 2302.71
CE_N_VMVM_VN_V_PT | Nové Město_Velké Meziříčí_VN_Venkovní_Prohlídka trasy | CE10293144 | CE1VV31A1RCVV-29755 | vVN:Prohlídka trasy vedení s vodiči | ZC_SE | CE1VV31A | 1R | vVN:Prohlídka trasy | CVV-29755 | VMZ_VN340_A5 |  | ZECZVNVEN | Úsek VN venk.agre | 909001 | Agregace VN venkovní | VMZ_VN340_A5 | 4060 | ECN | EC-NM-VM | ES-NM-VM | EC-NM-VM | EC-NM-VM | ES-NM-VM | 1610121014 | 2016-01-01 | 2021-01-01 | 2.1 | HOD | 1100605 | 1027.08 | CZK | 1.979 | 2032.59
CE_N_VMVM_VN_V_PT | Nové Město_Velké Meziříčí_VN_Venkovní_Prohlídka trasy | CE10293143 | CE1VV31A1RCVV-29756 | vVN:Prohlídka trasy vedení s vodiči | ZC_SE | CE1VV31A | 1R | vVN:Prohlídka trasy | CVV-29756 | VMZ_VN340_A6 |  | ZECZVNVEN | Úsek VN venk.agre | 909001 | Agregace VN venkovní | VMZ_VN340_A6 | 4060 | ECN | EC-NM-VM | ES-NM-VM | EC-NM-VM | EC-NM-VM | ES-NM-VM | 1610121014 | 2016-01-01 | 2021-01-01 | 2.2 | HOD | 1100605 | 1027.08 | CZK | 2.083 | 2139.41
CE_N_VMVM_VN_V_PT | Nové Město_Velké Meziříčí_VN_Venkovní_Prohlídka trasy | CE10293141 | CE1VV31A1RCVV-29752 | vVN:Prohlídka trasy vedení s vodiči | ZC_SE | CE1VV31A | 1R | vVN:Prohlídka trasy | CVV-29752 | VMZ_VN340_A1 |  | ZECZVNVEN | Úsek VN venk.agre | 909001 | Agregace VN venkovní | VMZ_VN340_A1 | 4060 | ECN | EC-NM-VM | ES-NM-VM | EC-NM-VM | EC-NM-VM | ES-NM-VM | 1610121014 | 2016-01-01 | 2021-01-01 | 2.9 | HOD | 1100605 | 1027.08 | CZK | 2.712 | 2785.44
CE_N_VMVM_VN_V_PT | Nové Město_Velké Meziříčí_VN_Venkovní_Prohlídka trasy | CE10293139 | CE1VV31A1RCVV-29754 | vVN:Prohlídka trasy vedení s vodiči | ZC_SE | CE1VV31A | 1R | vVN:Prohlídka trasy | CVV-29754 | VMZ_VN340_A4 |  | ZECZVNVEN | Úsek VN venk.agre | 909001 | Agregace VN venkovní | VMZ_VN340_A4 | 4060 | ECN | EC-NM-VM | ES-NM-VM | EC-NM-VM | EC-NM-VM | ES-NM-VM | 1610121014 | 2016-01-01 | 2021-01-01 | 0.8 | HOD | 1100605 | 1027.08 | CZK | 0.706 | 725.12
CE_N_VMVM_VN_V_PT | Nové Město_Velké Meziříčí_VN_Venkovní_Prohlídka trasy | CE10293136 | CE1VV31A1RCVV-29753 | vVN:Prohlídka trasy vedení s vodiči | ZC_SE | CE1VV31A | 1R | vVN:Prohlídka trasy | CVV-29753 | VMZ_VN340_A3 |  | ZECZVNVEN | Úsek VN venk.agre | 909001 | Agregace VN venkovní | VMZ_VN340_A3 | 4060 | ECN | EC-NM-VM | ES-NM-VM | EC-NM-VM | EC-NM-VM | ES-NM-VM | 1610121014 | 2016-01-01 | 2021-01-01 | 1.8 | HOD | 1100605 | 1027.08 | CZK | 1.71 | 1756.31
CE_N_VMVM_VN_V_PT | Nové Město_Velké Meziříčí_VN_Venkovní_Prohlídka trasy | CE10293134 | CE1VV31A1RCVV-30227 | vVN:Prohlídka trasy vedení s vodiči | ZC_SE | CE1VV31A | 1R | vVN:Prohlídka trasy | CVV-30227 | VMZ_VN340_A2 |  | ZECZVNVEN | Úsek VN venk.agre | 909001 | Agregace VN venkovní | VMZ_VN340_A2 | 4060 | ECN | EC-NM-VM | ES-NM-VM | EC-NM-VM | EC-NM-VM | ES-NM-VM | 1610121014 | 2016-01-01 | 2021-01-01 | 0.5 | HOD | 1100605 | 1027.08 | CZK | 0.433 | 444.73
CE_N_VMVM_VN_V_PT | Nové Město_Velké Meziříčí_VN_Venkovní_Prohlídka trasy | CE10293132 | CE1VV31A1RCVV-29823 | vVN:Prohlídka trasy vedení s vodiči | ZC_SE | CE1VV31A | 1R | vVN:Prohlídka trasy | CVV-29823 | VMZ_VN28_B8 |  | ZECZVNVEN | Úsek VN venk.agre | 909001 | Agregace VN venkovní | VMZ_VN28_B8 | 4060 | ECN | EC-NM-VM | ES-NM-VM | EC-NM-VM | EC-NM-VM | ES-NM-VM | 1610121014 | 2016-01-01 | 2021-01-01 | 1.4 | HOD | 1100605 | 1027.08 | CZK | 1.302 | 1337.26
CE_N_VMVM_VN_V_PT | Nové Město_Velké Meziříčí_VN_Venkovní_Prohlídka trasy | CE10293131 | CE1VV31A1RCVV-29870 | vVN:Prohlídka trasy vedení s vodiči | ZC_SE | CE1VV31A | 1R | vVN:Prohlídka trasy | CVV-29870 | VMZ_VN28_B5 |  | ZECZVNVEN | Úsek VN venk.agre | 909001 | Agregace VN venkovní | VMZ_VN28_B5 | 4060 | ECN | EC-NM-VM | ES-NM-VM | EC-NM-VM | EC-NM-VM | ES-NM-VM | 1610121014 | 2016-01-01 | 2021-01-01 | 2.4 | HOD | 1100605 | 1027.08 | CZK | 2.183 | 2242.12
CE_N_VMVM_VN_V_PT | Nové Město_Velké Meziříčí_VN_Venkovní_Prohlídka trasy | CE10293129 | CE1VV31A1RCVV-31911 | vVN:Prohlídka trasy vedení s vodiči | ZC_SE | CE1VV31A | 1R | vVN:Prohlídka trasy | CVV-31911 | VMZ_VN28_B6 |  | ZECZVNVEN | Úsek VN venk.agre | 909001 | Agregace VN venkovní | VMZ_VN28_B6 | 4060 | ECN | EC-NM-VM | ES-NM-VM | EC-NM-VM | EC-NM-VM | ES-NM-VM | 1610121014 | 2016-01-01 | 2021-01-01 | 3.7 | HOD | 1100605 | 1027.08 | CZK | 3.422 | 3514.67
CE_N_VMVM_VN_V_PT | Nové Město_Velké Meziříčí_VN_Venkovní_Prohlídka trasy | CE10293127 | CE1VV31A1RCVV-29874 | vVN:Prohlídka trasy vedení s vodiči | ZC_SE | CE1VV31A | 1R | vVN:Prohlídka trasy | CVV-29874 | VMZ_VN28_A8 |  | ZECZVNVEN | Úsek VN venk.agre | 909001 | Agregace VN venkovní | VMZ_VN28_A8 | 4060 | ECN | EC-NM-VM | ES-NM-VM | EC-NM-VM | EC-NM-VM | ES-NM-VM | 1610121014 | 2016-01-01 | 2021-01-01 | 0.4 | HOD | 1100605 | 1027.08 | CZK | 0.379 | 389.26
CE_N_VMVM_VN_V_PT | Nové Město_Velké Meziříčí_VN_Venkovní_Prohlídka trasy | CE10293124 | CE1VV31A1RCVV-29821 | vVN:Prohlídka trasy vedení s vodiči | ZC_SE | CE1VV31A | 1R | vVN:Prohlídka trasy | CVV-29821 | VMZ_VN28_B9 |  | ZECZVNVEN | Úsek VN venk.agre | 909001 | Agregace VN venkovní | VMZ_VN28_B9 | 4060 | ECN | EC-NM-VM | ES-NM-VM | EC-NM-VM | EC-NM-VM | ES-NM-VM | 1610121014 | 2016-01-01 | 2021-01-01 | 1 | HOD | 1100605 | 1027.08 | CZK | 0.9 | 924.37
CE_N_VMVM_VN_V_PT | Nové Město_Velké Meziříčí_VN_Venkovní_Prohlídka trasy | CE10293123 | CE1VV31A1RCVV-31289 | vVN:Prohlídka trasy vedení s vodiči | ZC_SE | CE1VV31A | 1R | vVN:Prohlídka trasy | CVV-31289 | VMZ_VN28_C2 |  | ZECZVNVEN | Úsek VN venk.agre | 909001 | Agregace VN venkovní | VMZ_VN28_C2 | 4060 | ECN | EC-NM-VM | ES-NM-VM | EC-NM-VM | EC-NM-VM | ES-NM-VM | 1610121014 | 2016-01-01 | 2021-01-01 | 2.3 | HOD | 1100605 | 1027.08 | CZK | 2.096 | 2152.76
CE_N_VMVM_VN_V_PT | Nové Město_Velké Meziříčí_VN_Venkovní_Prohlídka trasy | CE10293120 | CE1VV31A1RCVV-29819 | vVN:Prohlídka trasy vedení s vodiči | ZC_SE | CE1VV31A | 1R | vVN:Prohlídka trasy | CVV-29819 | VMZ_VN28_C1 |  | ZECZVNVEN | Úsek VN venk.agre | 909001 | Agregace VN venkovní | VMZ_VN28_C1 | 4060 | ECN | EC-NM-VM | ES-NM-VM | EC-NM-VM | EC-NM-VM | ES-NM-VM | 1610121014 | 2016-01-01 | 2021-01-01 | 0.5 | HOD | 1100605 | 1027.08 | CZK | 0.445 | 457.05
CE_N_VMVM_VN_V_PT | Nové Město_Velké Meziříčí_VN_Venkovní_Prohlídka trasy | CE10293119 | CE1VV31A1RCVV-30163 | vVN:Prohlídka trasy vedení s vodiči | ZC_SE | CE1VV31A | 1R | vVN:Prohlídka trasy | CVV-30163 | VMZ_VN28_A4 |  | ZECZVNVEN | Úsek VN venk.agre | 909001 | Agregace VN venkovní | VMZ_VN28_A4 | 4060 | ECN | EC-NM-VM | ES-NM-VM | EC-NM-VM | EC-NM-VM | ES-NM-VM | 1610121014 | 2016-01-01 | 2021-01-01 | 0.9 | HOD | 1100605 | 1027.08 | CZK | 0.808 | 829.88
CE_N_VMVM_VN_V_PT | Nové Město_Velké Meziříčí_VN_Venkovní_Prohlídka trasy | CE10293117 | CE1VV31A1RCVV-29825 | vVN:Prohlídka trasy vedení s vodiči | ZC_SE | CE1VV31A | 1R | vVN:Prohlídka trasy | CVV-29825 | VMZ_VN28_B2 |  | ZECZVNVEN | Úsek VN venk.agre | 909001 | Agregace VN venkovní | VMZ_VN28_B2 | 4060 | ECN | EC-NM-VM | ES-NM-VM | EC-NM-VM | EC-NM-VM | ES-NM-VM | 1610121014 | 2016-01-01 | 2021-01-01 | 2.3 | HOD | 1100605 | 1027.08 | CZK | 2.146 | 2204.11
CE_N_VMVM_VN_V_PT | Nové Město_Velké Meziříčí_VN_Venkovní_Prohlídka trasy | CE10293114 | CE1VV31A1RCVV-30165 | vVN:Prohlídka trasy vedení s vodiči | ZC_SE | CE1VV31A | 1R | vVN:Prohlídka trasy | CVV-30165 | VMZ_VN28_A5 |  | ZECZVNVEN | Úsek VN venk.agre | 909001 | Agregace VN venkovní | VMZ_VN28_A5 | 4060 | ECN | EC-NM-VM | ES-NM-VM | EC-NM-VM | EC-NM-VM | ES-NM-VM | 1610121014 | 2016-01-01 | 2021-01-01 | 2.2 | HOD | 1100605 | 1027.08 | CZK | 2.082 | 2138.38
CE_N_VMVM_VN_V_PT | Nové Město_Velké Meziříčí_VN_Venkovní_Prohlídka trasy | CE10293113 | CE1VV31A1RCVV-30167 | vVN:Prohlídka trasy vedení s vodiči | ZC_SE | CE1VV31A | 1R | vVN:Prohlídka trasy | CVV-30167 | VMZ_VN28_A2 |  | ZECZVNVEN | Úsek VN venk.agre | 909001 | Agregace VN venkovní | VMZ_VN28_A2 | 4060 | ECN | EC-NM-VM | ES-NM-VM | EC-NM-VM | EC-NM-VM | ES-NM-VM | 1610121014 | 2016-01-01 | 2021-01-01 | 1.7 | HOD | 1100605 | 1027.08 | CZK | 1.594 | 1637.17
CE_N_VMVM_VN_V_PT | Nové Město_Velké Meziříčí_VN_Venkovní_Prohlídka trasy | CE10293111 | CE1VV31A1RCVV-29826 | vVN:Prohlídka trasy vedení s vodiči | ZC_SE | CE1VV31A | 1R | vVN:Prohlídka trasy | CVV-29826 | VMZ_VN28_B3 |  | ZECZVNVEN | Úsek VN venk.agre | 909001 | Agregace VN venkovní | VMZ_VN28_B3 | 4060 | ECN | EC-NM-VM | ES-NM-VM | EC-NM-VM | EC-NM-VM | ES-NM-VM | 1610121014 | 2016-01-01 | 2021-01-01 | 1.1 | HOD | 1100605 | 1027.08 | CZK | 1.022 | 1049.68
CE_N_VMVM_VN_V_PT | Nové Město_Velké Meziříčí_VN_Venkovní_Prohlídka trasy | CE10293109 | CE1VV31A1RCVV-30166 | vVN:Prohlídka trasy vedení s vodiči | ZC_SE | CE1VV31A | 1R | vVN:Prohlídka trasy | CVV-30166 | VMZ_VN28_A3 |  | ZECZVNVEN | Úsek VN venk.agre | 909001 | Agregace VN venkovní | VMZ_VN28_A3 | 4060 | ECN | EC-NM-VM | ES-NM-VM | EC-NM-VM | EC-NM-VM | ES-NM-VM | 1610121014 | 2016-01-01 | 2021-01-01 | 1.2 | HOD | 1100605 | 1027.08 | CZK | 1.108 | 1138
CE_N_VMVM_VN_V_PT | Nové Město_Velké Meziříčí_VN_Venkovní_Prohlídka trasy | CE10293107 | CE1VV31A1RCVV-29822 | vVN:Prohlídka trasy vedení s vodiči | ZC_SE | CE1VV31A | 1R | vVN:Prohlídka trasy | CVV-29822 | VMZ_VN28_B7 |  | ZECZVNVEN | Úsek VN venk.agre | 909001 | Agregace VN venkovní | VMZ_VN28_B7 | 4060 | ECN | EC-NM-VM | ES-NM-VM | EC-NM-VM | EC-NM-VM | ES-NM-VM | 1610121014 | 2016-01-01 | 2021-01-01 | 2.3 | HOD | 1100605 | 1027.08 | CZK | 2.154 | 2212.33
CE_N_VMVM_VN_V_PT | Nové Město_Velké Meziříčí_VN_Venkovní_Prohlídka trasy | CE10293105 | CE1VV31A1RCVV-29873 | vVN:Prohlídka trasy vedení s vodiči | ZC_SE | CE1VV31A | 1R | vVN:Prohlídka trasy | CVV-29873 | VMZ_VN28_A7 |  | ZECZVNVEN | Úsek VN venk.agre | 909001 | Agregace VN venkovní | VMZ_VN28_A7 | 4060 | ECN | EC-NM-VM | ES-NM-VM | EC-NM-VM | EC-NM-VM | ES-NM-VM | 1610121014 | 2016-01-01 | 2021-01-01 | 1.7 | HOD | 1100605 | 1027.08 | CZK | 1.58 | 1622.79
CE_N_VMVM_VN_V_PT | Nové Město_Velké Meziříčí_VN_Venkovní_Prohlídka trasy | CE10293103 | CE1VV31A1RCVV-29820 | vVN:Prohlídka trasy vedení s vodiči | ZC_SE | CE1VV31A | 1R | vVN:Prohlídka trasy | CVV-29820 | VMZ_VN28_C3 |  | ZECZVNVEN | Úsek VN venk.agre | 909001 | Agregace VN venkovní | VMZ_VN28_C3 | 4060 | ECN | EC-NM-VM | ES-NM-VM | EC-NM-VM | EC-NM-VM | ES-NM-VM | 1610121014 | 2016-01-01 | 2021-01-01 | 2.3 | HOD | 1100605 | 1027.08 | CZK | 2.095 | 2151.73
CE_N_VMVM_VN_V_PT | Nové Město_Velké Meziříčí_VN_Venkovní_Prohlídka trasy | CE10293101 | CE1VV31A1RCVV-30168 | vVN:Prohlídka trasy vedení s vodiči | ZC_SE | CE1VV31A | 1R | vVN:Prohlídka trasy | CVV-30168 | VMZ_VN28_A1 |  | ZECZVNVEN | Úsek VN venk.agre | 909001 | Agregace VN venkovní | VMZ_VN28_A1 | 4060 | ECN | EC-NM-VM | ES-NM-VM | EC-NM-VM | EC-NM-VM | ES-NM-VM | 1610121014 | 2016-01-01 | 2021-01-01 | 0.1 | HOD | 1100605 | 1027.08 | CZK | 0.116 | 119.14
CE_N_VMVM_VN_V_PT | Nové Město_Velké Meziříčí_VN_Venkovní_Prohlídka trasy | CE10293098 | CE1VV31A1RCVV-29872 | vVN:Prohlídka trasy vedení s vodiči | ZC_SE | CE1VV31A | 1R | vVN:Prohlídka trasy | CVV-29872 | VMZ_VN28_A6 |  | ZECZVNVEN | Úsek VN venk.agre | 909001 | Agregace VN venkovní | VMZ_VN28_A6 | 4060 | ECN | EC-NM-VM | ES-NM-VM | EC-NM-VM | EC-NM-VM | ES-NM-VM | 1610121014 | 2016-01-01 | 2021-01-01 | 3 | HOD | 1100605 | 1027.08 | CZK | 2.793 | 2868.63
CE_N_VMVM_VN_V_PT | Nové Město_Velké Meziříčí_VN_Venkovní_Prohlídka trasy | CE10293096 | CE1VV31A1RCVV-29871 | vVN:Prohlídka trasy vedení s vodiči | ZC_SE | CE1VV31A | 1R | vVN:Prohlídka trasy | CVV-29871 | VMZ_VN28_A9 |  | ZECZVNVEN | Úsek VN venk.agre | 909001 | Agregace VN venkovní | VMZ_VN28_A9 | 4060 | ECN | EC-NM-VM | ES-NM-VM | EC-NM-VM | EC-NM-VM | ES-NM-VM | 1610121014 | 2016-01-01 | 2021-01-01 | 3.9 | HOD | 1100605 | 1027.08 | CZK | 3.572 | 3668.73
CE_N_VMVM_VN_V_PT | Nové Město_Velké Meziříčí_VN_Venkovní_Prohlídka trasy | CE10293094 | CE1VV31A1RCVV-29869 | vVN:Prohlídka trasy vedení s vodiči | ZC_SE | CE1VV31A | 1R | vVN:Prohlídka trasy | CVV-29869 | VMZ_VN28_B4 |  | ZECZVNVEN | Úsek VN venk.agre | 909001 | Agregace VN venkovní | VMZ_VN28_B4 | 4060 | ECN | EC-NM-VM | ES-NM-VM | EC-NM-VM | EC-NM-VM | ES-NM-VM | 1610121014 | 2016-01-01 | 2021-01-01 | 3.1 | HOD | 1100605 | 1027.08 | CZK | 2.876 | 2953.88
CE_N_VMVM_VN_V_PT | Nové Město_Velké Meziříčí_VN_Venkovní_Prohlídka trasy | CE10293092 | CE1VV31A1RCVV-29818 | vVN:Prohlídka trasy vedení s vodiči | ZC_SE | CE1VV31A | 1R | vVN:Prohlídka trasy | CVV-29818 | VMZ_VN28_C4 |  | ZECZVNVEN | Úsek VN venk.agre | 909001 | Agregace VN venkovní | VMZ_VN28_C4 | 4060 | ECN | EC-NM-VM | ES-NM-VM | EC-NM-VM | EC-NM-VM | ES-NM-VM | 1610121014 | 2016-01-01 | 2021-01-01 | 3.1 | HOD | 1100605 | 1027.08 | CZK | 2.835 | 2911.77
CE_N_VMVM_VN_V_PT | Nové Město_Velké Meziříčí_VN_Venkovní_Prohlídka trasy | CE10293090 | CE1VV31A1RCVV-29824 | vVN:Prohlídka trasy vedení s vodiči | ZC_SE | CE1VV31A | 1R | vVN:Prohlídka trasy | CVV-29824 | VMZ_VN28_B1 |  | ZECZVNVEN | Úsek VN venk.agre | 909001 | Agregace VN venkovní | VMZ_VN28_B1 | 4060 | ECN | EC-NM-VM | ES-NM-VM | EC-NM-VM | EC-NM-VM | ES-NM-VM | 1610121014 | 2016-01-01 | 2021-01-01 | 0.7 | HOD | 1100605 | 1027.08 | CZK | 0.602 | 618.3
CE_N_VMVM_VN_V_PT | Nové Město_Velké Meziříčí_VN_Venkovní_Prohlídka trasy | CE10293088 | CE1VV31A1RCVV-30041 | vVN:Prohlídka trasy vedení s vodiči | ZC_SE | CE1VV31A | 1R | vVN:Prohlídka trasy | CVV-30041 | VMZ_VN193_A4 |  | ZECZVNVEN | Úsek VN venk.agre | 909001 | Agregace VN venkovní | VMZ_VN193_A4 | 4060 | ECN | EC-NM-VM | ES-NM-VM | EC-NM-VM | EC-NM-VM | ES-NM-VM | 1610121014 | 2016-01-01 | 2021-01-01 | 2.6 | HOD | 1100605 | 1027.08 | CZK | 2.388 | 2452.67
CE_N_VMVM_VN_V_PT | Nové Město_Velké Meziříčí_VN_Venkovní_Prohlídka trasy | CE10293086 | CE1VV31A1RCVV-30034 | vVN:Prohlídka trasy vedení s vodiči | ZC_SE | CE1VV31A | 1R | vVN:Prohlídka trasy | CVV-30034 | VMZ_VN193_B2 |  | ZECZVNVEN | Úsek VN venk.agre | 909001 | Agregace VN venkovní | VMZ_VN193_B2 | 4060 | ECN | EC-NM-VM | ES-NM-VM | EC-NM-VM | EC-NM-VM | ES-NM-VM | 1610121014 | 2016-01-01 | 2021-01-01 | 1.1 | HOD | 1100605 | 1027.08 | CZK | 1.052 | 1080.49
CE_N_VMVM_VN_V_PT | Nové Město_Velké Meziříčí_VN_Venkovní_Prohlídka trasy | CE10293084 | CE1VV31A1RCVV-29986 | vVN:Prohlídka trasy vedení s vodiči | ZC_SE | CE1VV31A | 1R | vVN:Prohlídka trasy | CVV-29986 | VMZ_VN193_B4 |  | ZECZVNVEN | Úsek VN venk.agre | 909001 | Agregace VN venkovní | VMZ_VN193_B4 | 4060 | ECN | EC-NM-VM | ES-NM-VM | EC-NM-VM | EC-NM-VM | ES-NM-VM | 1610121014 | 2016-01-01 | 2021-01-01 | 1.6 | HOD | 1100605 | 1027.08 | CZK | 1.465 | 1504.67
CE_N_VMVM_VN_V_PT | Nové Město_Velké Meziříčí_VN_Venkovní_Prohlídka trasy | CE10293082 | CE1VV31A1RCVV-30037 | vVN:Prohlídka trasy vedení s vodiči | ZC_SE | CE1VV31A | 1R | vVN:Prohlídka trasy | CVV-30037 | VMZ_VN193_A2 |  | ZECZVNVEN | Úsek VN venk.agre | 909001 | Agregace VN venkovní | VMZ_VN193_A2 | 4060 | ECN | EC-NM-VM | ES-NM-VM | EC-NM-VM | EC-NM-VM | ES-NM-VM | 1610121014 | 2016-01-01 | 2021-01-01 | 2.1 | HOD | 1100605 | 1027.08 | CZK | 1.96 | 2013.08
CE_N_VMVM_VN_V_PT | Nové Město_Velké Meziříčí_VN_Venkovní_Prohlídka trasy | CE10293080 | CE1VV31A1RCVV-29987 | vVN:Prohlídka trasy vedení s vodiči | ZC_SE | CE1VV31A | 1R | vVN:Prohlídka trasy | CVV-29987 | VMZ_VN193_A9 |  | ZECZVNVEN | Úsek VN venk.agre | 909001 | Agregace VN venkovní | VMZ_VN193_A9 | 4060 | ECN | EC-NM-VM | ES-NM-VM | EC-NM-VM | EC-NM-VM | ES-NM-VM | 1610121014 | 2016-01-01 | 2021-01-01 | 2.9 | HOD | 1100605 | 1027.08 | CZK | 2.651 | 2722.79
CE_N_VMVM_VN_V_PT | Nové Město_Velké Meziříčí_VN_Venkovní_Prohlídka trasy | CE10293078 | CE1VV31A1RCVV-30038 | vVN:Prohlídka trasy vedení s vodiči | ZC_SE | CE1VV31A | 1R | vVN:Prohlídka trasy | CVV-30038 | VMZ_VN193_A6 |  | ZECZVNVEN | Úsek VN venk.agre | 909001 | Agregace VN venkovní | VMZ_VN193_A6 | 4060 | ECN | EC-NM-VM | ES-NM-VM | EC-NM-VM | EC-NM-VM | ES-NM-VM | 1610121014 | 2016-01-01 | 2021-01-01 | 1.5 | HOD | 1100605 | 1027.08 | CZK | 1.353 | 1389.64
CE_N_VMVM_VN_V_PT | Nové Město_Velké Meziříčí_VN_Venkovní_Prohlídka trasy | CE10293076 | CE1VV31A1RCVV-30093 | vVN:Prohlídka trasy vedení s vodiči | ZC_SE | CE1VV31A | 1R | vVN:Prohlídka trasy | CVV-30093 | VMZ_VN193_B7 |  | ZECZVNVEN | Úsek VN venk.agre | 909001 | Agregace VN venkovní | VMZ_VN193_B7 | 4060 | ECN | EC-NM-VM | ES-NM-VM | EC-NM-VM | EC-NM-VM | ES-NM-VM | 1610121014 | 2016-01-01 | 2021-01-01 | 0.8 | HOD | 1100605 | 1027.08 | CZK | 0.747 | 767.23
CE_N_VMVM_VN_V_PT | Nové Město_Velké Meziříčí_VN_Venkovní_Prohlídka trasy | CE10293074 | CE1VV31A1RCVV-29985 | vVN:Prohlídka trasy vedení s vodiči | ZC_SE | CE1VV31A | 1R | vVN:Prohlídka trasy | CVV-29985 | VMZ_VN193_B3 |  | ZECZVNVEN | Úsek VN venk.agre | 909001 | Agregace VN venkovní | VMZ_VN193_B3 | 4060 | ECN | EC-NM-VM | ES-NM-VM | EC-NM-VM | EC-NM-VM | ES-NM-VM | 1610121014 | 2016-01-01 | 2021-01-01 | 0.9 | HOD | 1100605 | 1027.08 | CZK | 0.833 | 855.56
CE_N_VMVM_VN_V_PT | Nové Město_Velké Meziříčí_VN_Venkovní_Prohlídka trasy | CE10293071 | CE1VV31A1RCVV-30036 | vVN:Prohlídka trasy vedení s vodiči | ZC_SE | CE1VV31A | 1R | vVN:Prohlídka trasy | CVV-30036 | VMZ_VN193_A8 |  | ZECZVNVEN | Úsek VN venk.agre | 909001 | Agregace VN venkovní | VMZ_VN193_A8 | 4060 | ECN | EC-NM-VM | ES-NM-VM | EC-NM-VM | EC-NM-VM | ES-NM-VM | 1610121014 | 2016-01-01 | 2021-01-01 | 1.1 | HOD | 1100605 | 1027.08 | CZK | 1.035 | 1063.03
CE_N_VMVM_VN_V_PT | Nové Město_Velké Meziříčí_VN_Venkovní_Prohlídka trasy | CE10293069 | CE1VV31A1RCVV-29984 | vVN:Prohlídka trasy vedení s vodiči | ZC_SE | CE1VV31A | 1R | vVN:Prohlídka trasy | CVV-29984 | VMZ_VN193_B5 |  | ZECZVNVEN | Úsek VN venk.agre | 909001 | Agregace VN venkovní | VMZ_VN193_B5 | 4060 | ECN | EC-NM-VM | ES-NM-VM | EC-NM-VM | EC-NM-VM | ES-NM-VM | 1610121014 | 2016-01-01 | 2021-01-01 | 4.1 | HOD | 1100605 | 1027.08 | CZK | 3.835 | 3938.85
CE_N_VMVM_VN_V_PT | Nové Město_Velké Meziříčí_VN_Venkovní_Prohlídka trasy | CE10293067 | CE1VV31A1RCVV-30039 | vVN:Prohlídka trasy vedení s vodiči | ZC_SE | CE1VV31A | 1R | vVN:Prohlídka trasy | CVV-30039 | VMZ_VN193_A1 |  | ZECZVNVEN | Úsek VN venk.agre | 909001 | Agregace VN venkovní | VMZ_VN193_A1 | 4060 | ECN | EC-NM-VM | ES-NM-VM | EC-NM-VM | EC-NM-VM | ES-NM-VM | 1610121014 | 2016-01-01 | 2021-01-01 | 1.3 | HOD | 1100605 | 1027.08 | CZK | 1.216 | 1248.93
CE_N_VMVM_VN_V_PT | Nové Město_Velké Meziříčí_VN_Venkovní_Prohlídka trasy | CE10293065 | CE1VV31A1RCVV-30040 | vVN:Prohlídka trasy vedení s vodiči | ZC_SE | CE1VV31A | 1R | vVN:Prohlídka trasy | CVV-30040 | VMZ_VN193_A3 |  | ZECZVNVEN | Úsek VN venk.agre | 909001 | Agregace VN venkovní | VMZ_VN193_A3 | 4060 | ECN | EC-NM-VM | ES-NM-VM | EC-NM-VM | EC-NM-VM | ES-NM-VM | 1610121014 | 2016-01-01 | 2021-01-01 | 2.6 | HOD | 1100605 | 1027.08 | CZK | 2.406 | 2471.15
CE_N_VMVM_VN_V_PT | Nové Město_Velké Meziříčí_VN_Venkovní_Prohlídka trasy | CE10293063 | CE1VV31A1RCVV-29990 | vVN:Prohlídka trasy vedení s vodiči | ZC_SE | CE1VV31A | 1R | vVN:Prohlídka trasy | CVV-29990 | VMZ_VN193_B1 |  | ZECZVNVEN | Úsek VN venk.agre | 909001 | Agregace VN venkovní | VMZ_VN193_B1 | 4060 | ECN | EC-NM-VM | ES-NM-VM | EC-NM-VM | EC-NM-VM | ES-NM-VM | 1610121014 | 2016-01-01 | 2021-01-01 | 2.5 | HOD | 1100605 | 1027.08 | CZK | 2.334 | 2397.2
CE_N_VMVM_VN_V_PT | Nové Město_Velké Meziříčí_VN_Venkovní_Prohlídka trasy | CE10293061 | CE1VV31A1RCVV-30042 | vVN:Prohlídka trasy vedení s vodiči | ZC_SE | CE1VV31A | 1R | vVN:Prohlídka trasy | CVV-30042 | VMZ_VN193_A5 |  | ZECZVNVEN | Úsek VN venk.agre | 909001 | Agregace VN venkovní | VMZ_VN193_A5 | 4060 | ECN | EC-NM-VM | ES-NM-VM | EC-NM-VM | EC-NM-VM | ES-NM-VM | 1610121014 | 2016-01-01 | 2021-01-01 | 2.6 | HOD | 1100605 | 1027.08 | CZK | 2.394 | 2458.83
CE_N_VMVM_VN_V_PT | Nové Město_Velké Meziříčí_VN_Venkovní_Prohlídka trasy | CE10293059 | CE1VV31A1RCVV-30035 | vVN:Prohlídka trasy vedení s vodiči | ZC_SE | CE1VV31A | 1R | vVN:Prohlídka trasy | CVV-30035 | VMZ_VN193_A7 |  | ZECZVNVEN | Úsek VN venk.agre | 909001 | Agregace VN venkovní | VMZ_VN193_A7 | 4060 | ECN | EC-NM-VM | ES-NM-VM | EC-NM-VM | EC-NM-VM | ES-NM-VM | 1610121014 | 2016-01-01 | 2021-01-01 | 1.7 | HOD | 1100605 | 1027.08 | CZK | 1.572 | 1614.57
CE_N_VMVM_VN_V_PT | Nové Město_Velké Meziříčí_VN_Venkovní_Prohlídka trasy | CE10293057 | CE1VV31A1RCVV-29983 | vVN:Prohlídka trasy vedení s vodiči | ZC_SE | CE1VV31A | 1R | vVN:Prohlídka trasy | CVV-29983 | VMZ_VN193_B6 |  | ZECZVNVEN | Úsek VN venk.agre | 909001 | Agregace VN venkovní | VMZ_VN193_B6 | 4060 | ECN | EC-NM-VM | ES-NM-VM | EC-NM-VM | EC-NM-VM | ES-NM-VM | 1610121014 | 2016-01-01 | 2021-01-01 | 1.7 | HOD | 1100605 | 1027.08 | CZK | 1.576 | 1618.68
CE_N_VMVM_VN_V_PT | Nové Město_Velké Meziříčí_VN_Venkovní_Prohlídka trasy | CE10293054 | CE1VV31A1RCVV-30170 | vVN:Prohlídka trasy vedení s vodiči | ZC_SE | CE1VV31A | 1R | vVN:Prohlídka trasy | CVV-30170 | VMZ_VN189_A1 |  | ZECZVNVEN | Úsek VN venk.agre | 909001 | Agregace VN venkovní | VMZ_VN189_A1 | 4060 | ECN | EC-NM-VM | ES-NM-VM | EC-NM-VM | EC-NM-VM | ES-NM-VM | 1610121014 | 2016-01-01 | 2021-01-01 | 0.1 | HOD | 1100605 | 1027.08 | CZK | 0.087 | 89.36
CE_N_VMVM_VN_V_PT | Nové Město_Velké Meziříčí_VN_Venkovní_Prohlídka trasy | CE10293053 | CE1VV31A1RCVV-29765 | vVN:Prohlídka trasy vedení s vodiči | ZC_SE | CE1VV31A | 1R | vVN:Prohlídka trasy | CVV-29765 | VMZ_VN189_D3 |  | ZECZVNVEN | Úsek VN venk.agre | 909001 | Agregace VN venkovní | VMZ_VN189_D3 | 4060 | ECN | EC-NM-VM | ES-NM-VM | EC-NM-VM | EC-NM-VM | ES-NM-VM | 1610121014 | 2016-01-01 | 2021-01-01 | 0.9 | HOD | 1100605 | 1027.08 | CZK | 0.876 | 899.72
CE_N_VMVM_VN_V_PT | Nové Město_Velké Meziříčí_VN_Venkovní_Prohlídka trasy | CE10293050 | CE1VV31A1RCVV-29763 | vVN:Prohlídka trasy vedení s vodiči | ZC_SE | CE1VV31A | 1R | vVN:Prohlídka trasy | CVV-29763 | VMZ_VN189_C9 |  | ZECZVNVEN | Úsek VN venk.agre | 909001 | Agregace VN venkovní | VMZ_VN189_C9 | 4060 | ECN | EC-NM-VM | ES-NM-VM | EC-NM-VM | EC-NM-VM | ES-NM-VM | 1610121014 | 2016-01-01 | 2021-01-01 | 1.1 | HOD | 1100605 | 1027.08 | CZK | 1.025 | 1052.76
CE_N_VMVM_VN_V_PT | Nové Město_Velké Meziříčí_VN_Venkovní_Prohlídka trasy | CE10293048 | CE1VV31A1RCVV-29817 | vVN:Prohlídka trasy vedení s vodiči | ZC_SE | CE1VV31A | 1R | vVN:Prohlídka trasy | CVV-29817 | VMZ_VN189_E1 |  | ZECZVNVEN | Úsek VN venk.agre | 909001 | Agregace VN venkovní | VMZ_VN189_E1 | 4060 | ECN | EC-NM-VM | ES-NM-VM | EC-NM-VM | EC-NM-VM | ES-NM-VM | 1610121014 | 2016-01-01 | 2021-01-01 | 1 | HOD | 1100605 | 1027.08 | CZK | 0.914 | 938.75
CE_N_VMVM_VN_V_PT | Nové Město_Velké Meziříčí_VN_Venkovní_Prohlídka trasy | CE10293046 | CE1VV31A1RCVV-30229 | vVN:Prohlídka trasy vedení s vodiči | ZC_SE | CE1VV31A | 1R | vVN:Prohlídka trasy | CVV-30229 | VMZ_VN189_C7 |  | ZECZVNVEN | Úsek VN venk.agre | 909001 | Agregace VN venkovní | VMZ_VN189_C7 | 4060 | ECN | EC-NM-VM | ES-NM-VM | EC-NM-VM | EC-NM-VM | ES-NM-VM | 1610121014 | 2016-01-01 | 2021-01-01 | 0.1 | HOD | 1100605 | 1027.08 | CZK | 0.052 | 53.41
CE_N_VMVM_VN_V_PT | Nové Město_Velké Meziříčí_VN_Venkovní_Prohlídka trasy | CE10293044 | CE1VV31A1RCVV-29757 | vVN:Prohlídka trasy vedení s vodiči | ZC_SE | CE1VV31A | 1R | vVN:Prohlídka trasy | CVV-29757 | VMZ_VN189_A5 |  | ZECZVNVEN | Úsek VN venk.agre | 909001 | Agregace VN venkovní | VMZ_VN189_A5 | 4060 | ECN | EC-NM-VM | ES-NM-VM | EC-NM-VM | EC-NM-VM | ES-NM-VM | 1610121014 | 2016-01-01 | 2021-01-01 | 0.3 | HOD | 1100605 | 1027.08 | CZK | 0.273 | 280.39
CE_N_VMVM_VN_V_PT | Nové Město_Velké Meziříčí_VN_Venkovní_Prohlídka trasy | CE10293042 | CE1VV31A1RCVV-29814 | vVN:Prohlídka trasy vedení s vodiči | ZC_SE | CE1VV31A | 1R | vVN:Prohlídka trasy | CVV-29814 | VMZ_VN189_D7 |  | ZECZVNVEN | Úsek VN venk.agre | 909001 | Agregace VN venkovní | VMZ_VN189_D7 | 4060 | ECN | EC-NM-VM | ES-NM-VM | EC-NM-VM | EC-NM-VM | ES-NM-VM | 1610121014 | 2016-01-01 | 2021-01-01 | 2.1 | HOD | 1100605 | 1027.08 | CZK | 1.91 | 1961.72
CE_N_VMVM_VN_V_PT | Nové Město_Velké Meziříčí_VN_Venkovní_Prohlídka trasy | CE10293040 | CE1VV31A1RCVV-29816 | vVN:Prohlídka trasy vedení s vodiči | ZC_SE | CE1VV31A | 1R | vVN:Prohlídka trasy | CVV-29816 | VMZ_VN189_D9 |  | ZECZVNVEN | Úsek VN venk.agre | 909001 | Agregace VN venkovní | VMZ_VN189_D9 | 4060 | ECN | EC-NM-VM | ES-NM-VM | EC-NM-VM | EC-NM-VM | ES-NM-VM | 1610121014 | 2016-01-01 | 2021-01-01 | 2.3 | HOD | 1100605 | 1027.08 | CZK | 2.112 | 2169.19
CE_N_VMVM_VN_V_PT | Nové Město_Velké Meziříčí_VN_Venkovní_Prohlídka trasy | CE10293038 | CE1VV31A1RCVV-29701 | vVN:Prohlídka trasy vedení s vodiči | ZC_SE | CE1VV31A | 1R | vVN:Prohlídka trasy | CVV-29701 | VMZ_VN189_B7 |  | ZECZVNVEN | Úsek VN venk.agre | 909001 | Agregace VN venkovní | VMZ_VN189_B7 | 4060 | ECN | EC-NM-VM | ES-NM-VM | EC-NM-VM | EC-NM-VM | ES-NM-VM | 1610121014 | 2016-01-01 | 2021-01-01 | 2.3 | HOD | 1100605 | 1027.08 | CZK | 2.105 | 2162
CE_N_VMVM_VN_V_PT | Nové Město_Velké Meziříčí_VN_Venkovní_Prohlídka trasy | CE10293036 | CE1VV31A1RCVV-29693 | vVN:Prohlídka trasy vedení s vodiči | ZC_SE | CE1VV31A | 1R | vVN:Prohlídka trasy | CVV-29693 | VMZ_VN189_B9 |  | ZECZVNVEN | Úsek VN venk.agre | 909001 | Agregace VN venkovní | VMZ_VN189_B9 | 4060 | ECN | EC-NM-VM | ES-NM-VM | EC-NM-VM | EC-NM-VM | ES-NM-VM | 1610121014 | 2016-01-01 | 2021-01-01 | 1.4 | HOD | 1100605 | 1027.08 | CZK | 1.273 | 1307.47
CE_N_VMVM_VN_V_PT | Nové Město_Velké Meziříčí_VN_Venkovní_Prohlídka trasy | CE10293034 | CE1VV31A1RCVV-29758 | vVN:Prohlídka trasy vedení s vodiči | ZC_SE | CE1VV31A | 1R | vVN:Prohlídka trasy | CVV-29758 | VMZ_VN189_C3 |  | ZECZVNVEN | Úsek VN venk.agre | 909001 | Agregace VN venkovní | VMZ_VN189_C3 | 4060 | ECN | EC-NM-VM | ES-NM-VM | EC-NM-VM | EC-NM-VM | ES-NM-VM | 1610121014 | 2016-01-01 | 2021-01-01 | 2.6 | HOD | 1100605 | 1027.08 | CZK | 2.372 | 2436.23
CE_N_VMVM_VN_V_PT | Nové Město_Velké Meziříčí_VN_Venkovní_Prohlídka trasy | CE10293032 | CE1VV31A1RCVV-29813 | vVN:Prohlídka trasy vedení s vodiči | ZC_SE | CE1VV31A | 1R | vVN:Prohlídka trasy | CVV-29813 | VMZ_VN189_D6 |  | ZECZVNVEN | Úsek VN venk.agre | 909001 | Agregace VN venkovní | VMZ_VN189_D6 | 4060 | ECN | EC-NM-VM | ES-NM-VM | EC-NM-VM | EC-NM-VM | ES-NM-VM | 1610121014 | 2016-01-01 | 2021-01-01 | 1.9 | HOD | 1100605 | 1027.08 | CZK | 1.762 | 1809.71
CE_N_VMVM_VN_V_PT | Nové Město_Velké Meziříčí_VN_Venkovní_Prohlídka trasy | CE10293030 | CE1VV31A1RCVV-29760 | vVN:Prohlídka trasy vedení s vodiči | ZC_SE | CE1VV31A | 1R | vVN:Prohlídka trasy | CVV-29760 | VMZ_VN189_C5 |  | ZECZVNVEN | Úsek VN venk.agre | 909001 | Agregace VN venkovní | VMZ_VN189_C5 | 4060 | ECN | EC-NM-VM | ES-NM-VM | EC-NM-VM | EC-NM-VM | ES-NM-VM | 1610121014 | 2016-01-01 | 2021-01-01 | 1.1 | HOD | 1100605 | 1027.08 | CZK | 1.025 | 1052.76
CE_N_VMVM_VN_V_PT | Nové Město_Velké Meziříčí_VN_Venkovní_Prohlídka trasy | CE10293028 | CE1VV31A1RCVV-30169 | vVN:Prohlídka trasy vedení s vodiči | ZC_SE | CE1VV31A | 1R | vVN:Prohlídka trasy | CVV-30169 | VMZ_VN189_A2 |  | ZECZVNVEN | Úsek VN venk.agre | 909001 | Agregace VN venkovní | VMZ_VN189_A2 | 4060 | ECN | EC-NM-VM | ES-NM-VM | EC-NM-VM | EC-NM-VM | ES-NM-VM | 1610121014 | 2016-01-01 | 2021-01-01 | 2 | HOD | 1100605 | 1027.08 | CZK | 1.832 | 1881.61
CE_N_VMVM_VN_V_PT | Nové Město_Velké Meziříčí_VN_Venkovní_Prohlídka trasy | CE10293026 | CE1VV31A1RCVV-29761 | vVN:Prohlídka trasy vedení s vodiči | ZC_SE | CE1VV31A | 1R | vVN:Prohlídka trasy | CVV-29761 | VMZ_VN189_C6 |  | ZECZVNVEN | Úsek VN venk.agre | 909001 | Agregace VN venkovní | VMZ_VN189_C6 | 4060 | ECN | EC-NM-VM | ES-NM-VM | EC-NM-VM | EC-NM-VM | ES-NM-VM | 1610121014 | 2016-01-01 | 2021-01-01 | 0.3 | HOD | 1100605 | 1027.08 | CZK | 0.319 | 327.64
CE_N_VMVM_VN_V_PT | Nové Město_Velké Meziříčí_VN_Venkovní_Prohlídka trasy | CE10293024 | CE1VV31A1RCVV-29811 | vVN:Prohlídka trasy vedení s vodiči | ZC_SE | CE1VV31A | 1R | vVN:Prohlídka trasy | CVV-29811 | VMZ_VN189_D4 |  | ZECZVNVEN | Úsek VN venk.agre | 909001 | Agregace VN venkovní | VMZ_VN189_D4 | 4060 | ECN | EC-NM-VM | ES-NM-VM | EC-NM-VM | EC-NM-VM | ES-NM-VM | 1610121014 | 2016-01-01 | 2021-01-01 | 2.9 | HOD | 1100605 | 1027.08 | CZK | 2.704 | 2777.22
CE_N_VMVM_VN_V_PT | Nové Město_Velké Meziříčí_VN_Venkovní_Prohlídka trasy | CE10293022 | CE1VV31A1RCVV-30228 | vVN:Prohlídka trasy vedení s vodiči | ZC_SE | CE1VV31A | 1R | vVN:Prohlídka trasy | CVV-30228 | VMZ_VN189_B5 |  | ZECZVNVEN | Úsek VN venk.agre | 909001 | Agregace VN venkovní | VMZ_VN189_B5 | 4060 | ECN | EC-NM-VM | ES-NM-VM | EC-NM-VM | EC-NM-VM | ES-NM-VM | 1610121014 | 2016-01-01 | 2021-01-01 | 0.9 | HOD | 1100605 | 1027.08 | CZK | 0.87 | 893.56
CE_N_VMVM_VN_V_PT | Nové Město_Velké Meziříčí_VN_Venkovní_Prohlídka trasy | CE10293020 | CE1VV31A1RCVV-29703 | vVN:Prohlídka trasy vedení s vodiči | ZC_SE | CE1VV31A | 1R | vVN:Prohlídka trasy | CVV-29703 | VMZ_VN189_A8 |  | ZECZVNVEN | Úsek VN venk.agre | 909001 | Agregace VN venkovní | VMZ_VN189_A8 | 4060 | ECN | EC-NM-VM | ES-NM-VM | EC-NM-VM | EC-NM-VM | ES-NM-VM | 1610121014 | 2016-01-01 | 2021-01-01 | 1.5 | HOD | 1100605 | 1027.08 | CZK | 1.402 | 1439.97
CE_N_VMVM_VN_V_PT | Nové Město_Velké Meziříčí_VN_Venkovní_Prohlídka trasy | CE10293018 | CE1VV31A1RCVV-29812 | vVN:Prohlídka trasy vedení s vodiči | ZC_SE | CE1VV31A | 1R | vVN:Prohlídka trasy | CVV-29812 | VMZ_VN189_D5 |  | ZECZVNVEN | Úsek VN venk.agre | 909001 | Agregace VN venkovní | VMZ_VN189_D5 | 4060 | ECN | EC-NM-VM | ES-NM-VM | EC-NM-VM | EC-NM-VM | ES-NM-VM | 1610121014 | 2016-01-01 | 2021-01-01 | 0.4 | HOD | 1100605 | 1027.08 | CZK | 0.366 | 375.91
CE_N_VMVM_VN_V_PT | Nové Město_Velké Meziříčí_VN_Venkovní_Prohlídka trasy | CE10293015 | CE1VV31A1RCVV-29694 | vVN:Prohlídka trasy vedení s vodiči | ZC_SE | CE1VV31A | 1R | vVN:Prohlídka trasy | CVV-29694 | VMZ_VN189_C1 |  | ZECZVNVEN | Úsek VN venk.agre | 909001 | Agregace VN venkovní | VMZ_VN189_C1 | 4060 | ECN | EC-NM-VM | ES-NM-VM | EC-NM-VM | EC-NM-VM | ES-NM-VM | 1610121014 | 2016-01-01 | 2021-01-01 | 0.9 | HOD | 1100605 | 1027.08 | CZK | 0.823 | 845.29
CE_N_VMVM_VN_V_PT | Nové Město_Velké Meziříčí_VN_Venkovní_Prohlídka trasy | CE10293013 | CE1VV31A1RCVV-29705 | vVN:Prohlídka trasy vedení s vodiči | ZC_SE | CE1VV31A | 1R | vVN:Prohlídka trasy | CVV-29705 | VMZ_VN189_A6 |  | ZECZVNVEN | Úsek VN venk.agre | 909001 | Agregace VN venkovní | VMZ_VN189_A6 | 4060 | ECN | EC-NM-VM | ES-NM-VM | EC-NM-VM | EC-NM-VM | ES-NM-VM | 1610121014 | 2016-01-01 | 2021-01-01 | 4.3 | HOD | 1100605 | 1027.08 | CZK | 4.01 | 4118.59
CE_N_VMVM_VN_V_PT | Nové Město_Velké Meziříčí_VN_Venkovní_Prohlídka trasy | CE10293011 | CE1VV31A1RCVV-29695 | vVN:Prohlídka trasy vedení s vodiči | ZC_SE | CE1VV31A | 1R | vVN:Prohlídka trasy | CVV-29695 | VMZ_VN189_C2 |  | ZECZVNVEN | Úsek VN venk.agre | 909001 | Agregace VN venkovní | VMZ_VN189_C2 | 4060 | ECN | EC-NM-VM | ES-NM-VM | EC-NM-VM | EC-NM-VM | ES-NM-VM | 1610121014 | 2016-01-01 | 2021-01-01 | 0.4 | HOD | 1100605 | 1027.08 | CZK | 0.345 | 354.34
CE_N_VMVM_VN_V_PT | Nové Město_Velké Meziříčí_VN_Venkovní_Prohlídka trasy | CE10293009 | CE1VV31A1RCVV-31915 | vVN:Prohlídka trasy vedení s vodiči | ZC_SE | CE1VV31A | 1R | vVN:Prohlídka trasy | CVV-31915 | VMZ_VN189_A3 |  | ZECZVNVEN | Úsek VN venk.agre | 909001 | Agregace VN venkovní | VMZ_VN189_A3 | 4060 | ECN | EC-NM-VM | ES-NM-VM | EC-NM-VM | EC-NM-VM | ES-NM-VM | 1610121014 | 2016-01-01 | 2021-01-01 | 1.4 | HOD | 1100605 | 1027.08 | CZK | 1.284 | 1318.77
CE_N_VMVM_VN_V_PT | Nové Město_Velké Meziříčí_VN_Venkovní_Prohlídka trasy | CE10293007 | CE1VV31A1RCVV-29766 | vVN:Prohlídka trasy vedení s vodiči | ZC_SE | CE1VV31A | 1R | vVN:Prohlídka trasy | CVV-29766 | VMZ_VN189_D2 |  | ZECZVNVEN | Úsek VN venk.agre | 909001 | Agregace VN venkovní | VMZ_VN189_D2 | 4060 | ECN | EC-NM-VM | ES-NM-VM | EC-NM-VM | EC-NM-VM | ES-NM-VM | 1610121014 | 2016-01-01 | 2021-01-01 | 2 | HOD | 1100605 | 1027.08 | CZK | 1.88 | 1930.91
CE_N_VMVM_VN_V_PT | Nové Město_Velké Meziříčí_VN_Venkovní_Prohlídka trasy | CE10293005 | CE1VV31A1RCVV-29759 | vVN:Prohlídka trasy vedení s vodiči | ZC_SE | CE1VV31A | 1R | vVN:Prohlídka trasy | CVV-29759 | VMZ_VN189_C4 |  | ZECZVNVEN | Úsek VN venk.agre | 909001 | Agregace VN venkovní | VMZ_VN189_C4 | 4060 | ECN | EC-NM-VM | ES-NM-VM | EC-NM-VM | EC-NM-VM | ES-NM-VM | 1610121014 | 2016-01-01 | 2021-01-01 | 4 | HOD | 1100605 | 1027.08 | CZK | 3.74 | 3841.28
CE_N_VMVM_VN_V_PT | Nové Město_Velké Meziříčí_VN_Venkovní_Prohlídka trasy | CE10293003 | CE1VV31A1RCVV-31288 | vVN:Prohlídka trasy vedení s vodiči | ZC_SE | CE1VV31A | 1R | vVN:Prohlídka trasy | CVV-31288 | VMZ_VN189_B3 |  | ZECZVNVEN | Úsek VN venk.agre | 909001 | Agregace VN venkovní | VMZ_VN189_B3 | 4060 | ECN | EC-NM-VM | ES-NM-VM | EC-NM-VM | EC-NM-VM | ES-NM-VM | 1610121014 | 2016-01-01 | 2021-01-01 | 2.3 | HOD | 1100605 | 1027.08 | CZK | 2.088 | 2144.54
CE_N_VMVM_VN_V_PT | Nové Město_Velké Meziříčí_VN_Venkovní_Prohlídka trasy | CE10293001 | CE1VV31A1RCVV-29704 | vVN:Prohlídka trasy vedení s vodiči | ZC_SE | CE1VV31A | 1R | vVN:Prohlídka trasy | CVV-29704 | VMZ_VN189_A9 |  | ZECZVNVEN | Úsek VN venk.agre | 909001 | Agregace VN venkovní | VMZ_VN189_A9 | 4060 | ECN | EC-NM-VM | ES-NM-VM | EC-NM-VM | EC-NM-VM | ES-NM-VM | 1610121014 | 2016-01-01 | 2021-01-01 | 1.7 | HOD | 1100605 | 1027.08 | CZK | 1.615 | 1658.73
CE_N_VMVM_VN_V_PT | Nové Město_Velké Meziříčí_VN_Venkovní_Prohlídka trasy | CE10292999 | CE1VV31A1RCVV-29702 | vVN:Prohlídka trasy vedení s vodiči | ZC_SE | CE1VV31A | 1R | vVN:Prohlídka trasy | CVV-29702 | VMZ_VN189_A7 |  | ZECZVNVEN | Úsek VN venk.agre | 909001 | Agregace VN venkovní | VMZ_VN189_A7 | 4060 | ECN | EC-NM-VM | ES-NM-VM | EC-NM-VM | EC-NM-VM | ES-NM-VM | 1610121014 | 2016-01-01 | 2021-01-01 | 3.8 | HOD | 1100605 | 1027.08 | CZK | 3.542 | 3637.92
CE_N_VMVM_VN_V_PT | Nové Město_Velké Meziříčí_VN_Venkovní_Prohlídka trasy | CE10292997 | CE1VV31A1RCVV-29764 | vVN:Prohlídka trasy vedení s vodiči | ZC_SE | CE1VV31A | 1R | vVN:Prohlídka trasy | CVV-29764 | VMZ_VN189_D1 |  | ZECZVNVEN | Úsek VN venk.agre | 909001 | Agregace VN venkovní | VMZ_VN189_D1 | 4060 | ECN | EC-NM-VM | ES-NM-VM | EC-NM-VM | EC-NM-VM | ES-NM-VM | 1610121014 | 2016-01-01 | 2021-01-01 | 4.5 | HOD | 1100605 | 1027.08 | CZK | 4.176 | 4289.09
CE_N_VMVM_VN_V_PT | Nové Město_Velké Meziříčí_VN_Venkovní_Prohlídka trasy | CE10292995 | CE1VV31A1RCVV-29762 | vVN:Prohlídka trasy vedení s vodiči | ZC_SE | CE1VV31A | 1R | vVN:Prohlídka trasy | CVV-29762 | VMZ_VN189_C8 |  | ZECZVNVEN | Úsek VN venk.agre | 909001 | Agregace VN venkovní | VMZ_VN189_C8 | 4060 | ECN | EC-NM-VM | ES-NM-VM | EC-NM-VM | EC-NM-VM | ES-NM-VM | 1610121014 | 2016-01-01 | 2021-01-01 | 1.8 | HOD | 1100605 | 1027.08 | CZK | 1.639 | 1683.38
CE_N_VMVM_VN_V_PT | Nové Město_Velké Meziříčí_VN_Venkovní_Prohlídka trasy | CE10292993 | CE1VV31A1RCVV-29696 | vVN:Prohlídka trasy vedení s vodiči | ZC_SE | CE1VV31A | 1R | vVN:Prohlídka trasy | CVV-29696 | VMZ_VN189_B8 |  | ZECZVNVEN | Úsek VN venk.agre | 909001 | Agregace VN venkovní | VMZ_VN189_B8 | 4060 | ECN | EC-NM-VM | ES-NM-VM | EC-NM-VM | EC-NM-VM | ES-NM-VM | 1610121014 | 2016-01-01 | 2021-01-01 | 1.5 | HOD | 1100605 | 1027.08 | CZK | 1.353 | 1389.64
CE_N_VMVM_VN_V_PT | Nové Město_Velké Meziříčí_VN_Venkovní_Prohlídka trasy | CE10292991 | CE1VV31A1RCVV-29815 | vVN:Prohlídka trasy vedení s vodiči | ZC_SE | CE1VV31A | 1R | vVN:Prohlídka trasy | CVV-29815 | VMZ_VN189_D8 |  | ZECZVNVEN | Úsek VN venk.agre | 909001 | Agregace VN venkovní | VMZ_VN189_D8 | 4060 | ECN | EC-NM-VM | ES-NM-VM | EC-NM-VM | EC-NM-VM | ES-NM-VM | 1610121014 | 2016-01-01 | 2021-01-01 | 1.5 | HOD | 1100605 | 1027.08 | CZK | 1.382 | 1419.42
CE_N_VMVM_VN_V_PT | Nové Město_Velké Meziříčí_VN_Venkovní_Prohlídka trasy | CE10292989 | CE1VV31A1RCVV-29697 | vVN:Prohlídka trasy vedení s vodiči | ZC_SE | CE1VV31A | 1R | vVN:Prohlídka trasy | CVV-29697 | VMZ_VN189_B1 |  | ZECZVNVEN | Úsek VN venk.agre | 909001 | Agregace VN venkovní | VMZ_VN189_B1 | 4060 | ECN | EC-NM-VM | ES-NM-VM | EC-NM-VM | EC-NM-VM | ES-NM-VM | 1610121014 | 2016-01-01 | 2021-01-01 | 0.5 | HOD | 1100605 | 1027.08 | CZK | 0.481 | 494.03
CE_N_VMVM_VN_V_PT | Nové Město_Velké Meziříčí_VN_Venkovní_Prohlídka trasy | CE10292987 | CE1VV31A1RCVV-29700 | vVN:Prohlídka trasy vedení s vodiči | ZC_SE | CE1VV31A | 1R | vVN:Prohlídka trasy | CVV-29700 | VMZ_VN189_B6 |  | ZECZVNVEN | Úsek VN venk.agre | 909001 | Agregace VN venkovní | VMZ_VN189_B6 | 4060 | ECN | EC-NM-VM | ES-NM-VM | EC-NM-VM | EC-NM-VM | ES-NM-VM | 1610121014 | 2016-01-01 | 2021-01-01 | 1.6 | HOD | 1100605 | 1027.08 | CZK | 1.44 | 1479
CE_N_VMVM_VN_V_PT | Nové Město_Velké Meziříčí_VN_Venkovní_Prohlídka trasy | CE10292985 | CE1VV31A1RCVV-29699 | vVN:Prohlídka trasy vedení s vodiči | ZC_SE | CE1VV31A | 1R | vVN:Prohlídka trasy | CVV-29699 | VMZ_VN189_B4 |  | ZECZVNVEN | Úsek VN venk.agre | 909001 | Agregace VN venkovní | VMZ_VN189_B4 | 4060 | ECN | EC-NM-VM | ES-NM-VM | EC-NM-VM | EC-NM-VM | ES-NM-VM | 1610121014 | 2016-01-01 | 2021-01-01 | 2.5 | HOD | 1100605 | 1027.08 | CZK | 2.328 | 2391.04
CE_N_VMVM_VN_V_PT | Nové Město_Velké Meziříčí_VN_Venkovní_Prohlídka trasy | CE10292983 | CE1VV31A1RCVV-29698 | vVN:Prohlídka trasy vedení s vodiči | ZC_SE | CE1VV31A | 1R | vVN:Prohlídka trasy | CVV-29698 | VMZ_VN189_B2 |  | ZECZVNVEN | Úsek VN venk.agre | 909001 | Agregace VN venkovní | VMZ_VN189_B2 | 4060 | ECN | EC-NM-VM | ES-NM-VM | EC-NM-VM | EC-NM-VM | ES-NM-VM | 1610121014 | 2016-01-01 | 2021-01-01 | 0.8 | HOD | 1100605 | 1027.08 | CZK | 0.715 | 734.36
CE_N_VMVM_VN_V_PT | Nové Město_Velké Meziříčí_VN_Venkovní_Prohlídka trasy | CE10292981 | CE1VV31A1RCVV-30162 | vVN:Prohlídka trasy vedení s vodiči | ZC_SE | CE1VV31A | 1R | vVN:Prohlídka trasy | CVV-30162 | VMZ_VN189_A4 |  | ZECZVNVEN | Úsek VN venk.agre | 909001 | Agregace VN venkovní | VMZ_VN189_A4 | 4060 | ECN | EC-NM-VM | ES-NM-VM | EC-NM-VM | EC-NM-VM | ES-NM-VM | 1610121014 | 2016-01-01 | 2021-01-01 | 2.9 | HOD | 1100605 | 1027.08 | CZK | 2.677 | 2749.49
CE_N_VMVM_VN_V_PT | Nové Město_Velké Meziříčí_VN_Venkovní_Prohlídka trasy | CE10292979 | CE1VV31A1RCVV-30048 | vVN:Prohlídka trasy vedení s vodiči | ZC_SE | CE1VV31A | 1R | vVN:Prohlídka trasy | CVV-30048 | VMZ_VN132_A1 |  | ZECZVNVEN | Úsek VN venk.agre | 909001 | Agregace VN venkovní | VMZ_VN132_A1 | 4060 | ECN | EC-NM-VM | ES-NM-VM | EC-NM-VM | EC-NM-VM | ES-NM-VM | 1610121014 | 2016-01-01 | 2021-01-01 | 1.1 | HOD | 1100605 | 1027.08 | CZK | 1.015 | 1042.49
CE_N_VMVM_VN_V_PT | Nové Město_Velké Meziříčí_VN_Venkovní_Prohlídka trasy | CE10292977 | CE1VV31A1RCVV-30044 | vVN:Prohlídka trasy vedení s vodiči | ZC_SE | CE1VV31A | 1R | vVN:Prohlídka trasy | CVV-30044 | VMZ_VN132_A5 |  | ZECZVNVEN | Úsek VN venk.agre | 909001 | Agregace VN venkovní | VMZ_VN132_A5 | 4060 | ECN | EC-NM-VM | ES-NM-VM | EC-NM-VM | EC-NM-VM | ES-NM-VM | 1610121014 | 2016-01-01 | 2021-01-01 | 0.2 | HOD | 1100605 | 1027.08 | CZK | 0.162 | 166.39
CE_N_VMVM_VN_V_PT | Nové Město_Velké Meziříčí_VN_Venkovní_Prohlídka trasy | CE10292975 | CE1VV31A1RCVV-30047 | vVN:Prohlídka trasy vedení s vodiči | ZC_SE | CE1VV31A | 1R | vVN:Prohlídka trasy | CVV-30047 | VMZ_VN132_A3 |  | ZECZVNVEN | Úsek VN venk.agre | 909001 | Agregace VN venkovní | VMZ_VN132_A3 | 4060 | ECN | EC-NM-VM | ES-NM-VM | EC-NM-VM | EC-NM-VM | ES-NM-VM | 1610121014 | 2016-01-01 | 2021-01-01 | 1.3 | HOD | 1100605 | 1027.08 | CZK | 1.242 | 1275.63
CE_N_VMVM_VN_V_PT | Nové Město_Velké Meziříčí_VN_Venkovní_Prohlídka trasy | CE10292973 | CE1VV31A1RCVV-31913 | vVN:Prohlídka trasy vedení s vodiči | ZC_SE | CE1VV31A | 1R | vVN:Prohlídka trasy | CVV-31913 | VMZ_VN132_B2 |  | ZECZVNVEN | Úsek VN venk.agre | 909001 | Agregace VN venkovní | VMZ_VN132_B2 | 4060 | ECN | EC-NM-VM | ES-NM-VM | EC-NM-VM | EC-NM-VM | ES-NM-VM | 1610121014 | 2016-01-01 | 2021-01-01 | 4.8 | HOD | 1100605 | 1027.08 | CZK | 4.442 | 4562.29
CE_N_VMVM_VN_V_PT | Nové Město_Velké Meziříčí_VN_Venkovní_Prohlídka trasy | CE10292971 | CE1VV31A1RCVV-30043 | vVN:Prohlídka trasy vedení s vodiči | ZC_SE | CE1VV31A | 1R | vVN:Prohlídka trasy | CVV-30043 | VMZ_VN132_A7 |  | ZECZVNVEN | Úsek VN venk.agre | 909001 | Agregace VN venkovní | VMZ_VN132_A7 | 4060 | ECN | EC-NM-VM | ES-NM-VM | EC-NM-VM | EC-NM-VM | ES-NM-VM | 1610121014 | 2016-01-01 | 2021-01-01 | 1.2 | HOD | 1100605 | 1027.08 | CZK | 1.084 | 1113.35
CE_N_VMVM_VN_V_PT | Nové Město_Velké Meziříčí_VN_Venkovní_Prohlídka trasy | CE10292969 | CE1VV31A1RCVV-30045 | vVN:Prohlídka trasy vedení s vodiči | ZC_SE | CE1VV31A | 1R | vVN:Prohlídka trasy | CVV-30045 | VMZ_VN132_A6 |  | ZECZVNVEN | Úsek VN venk.agre | 909001 | Agregace VN venkovní | VMZ_VN132_A6 | 4060 | ECN | EC-NM-VM | ES-NM-VM | EC-NM-VM | EC-NM-VM | ES-NM-VM | 1610121014 | 2016-01-01 | 2021-01-01 | 2.6 | HOD | 1100605 | 1027.08 | CZK | 2.433 | 2498.89
CE_N_VMVM_VN_V_PT | Nové Město_Velké Meziříčí_VN_Venkovní_Prohlídka trasy | CE10292967 | CE1VV31A1RCVV-30046 | vVN:Prohlídka trasy vedení s vodiči | ZC_SE | CE1VV31A | 1R | vVN:Prohlídka trasy | CVV-30046 | VMZ_VN132_A4 |  | ZECZVNVEN | Úsek VN venk.agre | 909001 | Agregace VN venkovní | VMZ_VN132_A4 | 4060 | ECN | EC-NM-VM | ES-NM-VM | EC-NM-VM | EC-NM-VM | ES-NM-VM | 1610121014 | 2016-01-01 | 2021-01-01 | 0.9 | HOD | 1100605 | 1027.08 | CZK | 0.849 | 871.99
CE_N_VMVM_VN_V_PT | Nové Město_Velké Meziříčí_VN_Venkovní_Prohlídka trasy | CE10292965 | CE1VV31A1RCVV-30221 | vVN:Prohlídka trasy vedení s vodiči | ZC_SE | CE1VV31A | 1R | vVN:Prohlídka trasy | CVV-30221 | VMZ_VN132_A8 |  | ZECZVNVEN | Úsek VN venk.agre | 909001 | Agregace VN venkovní | VMZ_VN132_A8 | 4060 | ECN | EC-NM-VM | ES-NM-VM | EC-NM-VM | EC-NM-VM | ES-NM-VM | 1610121014 | 2016-01-01 | 2021-01-01 | 1.2 | HOD | 1100605 | 1027.08 | CZK | 1.138 | 1168.82
CE_N_VMVM_VN_V_PT | Nové Město_Velké Meziříčí_VN_Venkovní_Prohlídka trasy | CE10292963 | CE1VV31A1RCVV-29989 | vVN:Prohlídka trasy vedení s vodiči | ZC_SE | CE1VV31A | 1R | vVN:Prohlídka trasy | CVV-29989 | VMZ_VN132_B1 |  | ZECZVNVEN | Úsek VN venk.agre | 909001 | Agregace VN venkovní | VMZ_VN132_B1 | 4060 | ECN | EC-NM-VM | ES-NM-VM | EC-NM-VM | EC-NM-VM | ES-NM-VM | 1610121014 | 2016-01-01 | 2021-01-01 | 0.8 | HOD | 1100605 | 1027.08 | CZK | 0.76 | 780.58
CE_N_VMVM_VN_V_PT | Nové Město_Velké Meziříčí_VN_Venkovní_Prohlídka trasy | CE10292960 | CE1VV31A1RCVV-29988 | vVN:Prohlídka trasy vedení s vodiči | ZC_SE | CE1VV31A | 1R | vVN:Prohlídka trasy | CVV-29988 | VMZ_VN132_B3 |  | ZECZVNVEN | Úsek VN venk.agre | 909001 | Agregace VN venkovní | VMZ_VN132_B3 | 4060 | ECN | EC-NM-VM | ES-NM-VM | EC-NM-VM | EC-NM-VM | ES-NM-VM | 1610121014 | 2016-01-01 | 2021-01-01 | 1.4 | HOD | 1100605 | 1027.08 | CZK | 1.269 | 1303.36
CE_N_VMVM_VN_V_PT | Nové Město_Velké Meziříčí_VN_Venkovní_Prohlídka trasy | CE10292959 | CE1VV31A1RCVV-30222 | vVN:Prohlídka trasy vedení s vodiči | ZC_SE | CE1VV31A | 1R | vVN:Prohlídka trasy | CVV-30222 | VMZ_VN132_A9 |  | ZECZVNVEN | Úsek VN venk.agre | 909001 | Agregace VN venkovní | VMZ_VN132_A9 | 4060 | ECN | EC-NM-VM | ES-NM-VM | EC-NM-VM | EC-NM-VM | ES-NM-VM | 1610121014 | 2016-01-01 | 2021-01-01 | 0.1 | HOD | 1100605 | 1027.08 | CZK | 0.008 | 8.22
CE_N_VMVM_VN_V_PT | Nové Město_Velké Meziříčí_VN_Venkovní_Prohlídka trasy | CE10292957 | CE1VV31A1RCVV-31290 | vVN:Prohlídka trasy vedení s vodiči | ZC_SE | CE1VV31A | 1R | vVN:Prohlídka trasy | CVV-31290 | VMZ_VN132_A2 |  | ZECZVNVEN | Úsek VN venk.agre | 909001 | Agregace VN venkovní | VMZ_VN132_A2 | 4060 | ECN | EC-NM-VM | ES-NM-VM | EC-NM-VM | EC-NM-VM | ES-NM-VM | 1610121014 | 2016-01-01 | 2021-01-01 | 2.2 | HOD | 1100605 | 1027.08 | CZK | 2.053 | 2108.6
CE_N_VMVM_VN_V_PT | Nové Město_Velké Meziříčí_VN_Venkovní_Prohlídka trasy | CE10292955 | CE1VV31A1RCVV-30289 | vVN:Prohlídka trasy vedení s vodiči | ZC_SE | CE1VV31A | 1R | vVN:Prohlídka trasy | CVV-30289 | VMZ_VN1273_A3 |  | ZECZVNVEN | Úsek VN venk.agre | 909001 | Agregace VN venkovní | VMZ_VN1273_A3 | 4060 | ECN | EC-NM-VM | ES-NM-VM | EC-NM-VM | EC-NM-VM | ES-NM-VM | 1610121014 | 2016-01-01 | 2021-01-01 | 0.1 | HOD | 1100605 | 1027.08 | CZK | 0.03 | 30.81
CE_N_VMVM_VN_V_PT | Nové Město_Velké Meziříčí_VN_Venkovní_Prohlídka trasy | CE10292952 | CE1VV31A1RCVV-30161 | vVN:Prohlídka trasy vedení s vodiči | ZC_SE | CE1VV31A | 1R | vVN:Prohlídka trasy | CVV-30161 | VMZ_VN1273_A2 |  | ZECZVNVEN | Úsek VN venk.agre | 909001 | Agregace VN venkovní | VMZ_VN1273_A2 | 4060 | ECN | EC-NM-VM | ES-NM-VM | EC-NM-VM | EC-NM-VM | ES-NM-VM | 1610121014 | 2016-01-01 | 2021-01-01 | 0 | HOD | 1100605 | 1027.08 | CZK | 0 | 0
CE_N_VMVM_VN_V_PT | Nové Město_Velké Meziříčí_VN_Venkovní_Prohlídka trasy | CE10292951 | CE1VV31A1RCVV-29638 | vVN:Prohlídka trasy vedení s vodiči | ZC_SE | CE1VV31A | 1R | vVN:Prohlídka trasy | CVV-29638 | VMZ_VN123_A4 |  | ZECZVNVEN | Úsek VN venk.agre | 909001 | Agregace VN venkovní | VMZ_VN123_A4 | 4060 | ECN | EC-NM-VM | ES-NM-VM | EC-NM-VM | EC-NM-VM | ES-NM-VM | 1610121014 | 2016-01-01 | 2021-01-01 | 3.1 | HOD | 1100605 | 1027.08 | CZK | 2.87 | 2947.72
CE_N_VMVM_VN_V_PT | Nové Město_Velké Meziříčí_VN_Venkovní_Prohlídka trasy | CE10292949 | CE1VV31A1RCVV-29691 | vVN:Prohlídka trasy vedení s vodiči | ZC_SE | CE1VV31A | 1R | vVN:Prohlídka trasy | CVV-29691 | VMZ_VN123_A5 |  | ZECZVNVEN | Úsek VN venk.agre | 909001 | Agregace VN venkovní | VMZ_VN123_A5 | 4060 | ECN | EC-NM-VM | ES-NM-VM | EC-NM-VM | EC-NM-VM | ES-NM-VM | 1610121014 | 2016-01-01 | 2021-01-01 | 1 | HOD | 1100605 | 1027.08 | CZK | 0.943 | 968.54
CE_N_VMVM_VN_V_PT | Nové Město_Velké Meziříčí_VN_Venkovní_Prohlídka trasy | CE10292947 | CE1VV31A1RCVV-29636 | vVN:Prohlídka trasy vedení s vodiči | ZC_SE | CE1VV31A | 1R | vVN:Prohlídka trasy | CVV-29636 | VMZ_VN123_A1 |  | ZECZVNVEN | Úsek VN venk.agre | 909001 | Agregace VN venkovní | VMZ_VN123_A1 | 4060 | ECN | EC-NM-VM | ES-NM-VM | EC-NM-VM | EC-NM-VM | ES-NM-VM | 1610121014 | 2016-01-01 | 2021-01-01 | 2.4 | HOD | 1100605 | 1027.08 | CZK | 2.201 | 2260.6
CE_N_VMVM_VN_V_PT | Nové Město_Velké Meziříčí_VN_Venkovní_Prohlídka trasy | CE10292945 | CE1VV31A1RCVV-29692 | vVN:Prohlídka trasy vedení s vodiči | ZC_SE | CE1VV31A | 1R | vVN:Prohlídka trasy | CVV-29692 | VMZ_VN123_A6 |  | ZECZVNVEN | Úsek VN venk.agre | 909001 | Agregace VN venkovní | VMZ_VN123_A6 | 4060 | ECN | EC-NM-VM | ES-NM-VM | EC-NM-VM | EC-NM-VM | ES-NM-VM | 1610121014 | 2016-01-01 | 2021-01-01 | 2.3 | HOD | 1100605 | 1027.08 | CZK | 2.085 | 2141.46
CE_N_VMVM_VN_V_PT | Nové Město_Velké Meziříčí_VN_Venkovní_Prohlídka trasy | CE10292942 | CE1VV31A1RCVV-30226 | vVN:Prohlídka trasy vedení s vodiči | ZC_SE | CE1VV31A | 1R | vVN:Prohlídka trasy | CVV-30226 | VMZ_VN123_A3 |  | ZECZVNVEN | Úsek VN venk.agre | 909001 | Agregace VN venkovní | VMZ_VN123_A3 | 4060 | ECN | EC-NM-VM | ES-NM-VM | EC-NM-VM | EC-NM-VM | ES-NM-VM | 1610121014 | 2016-01-01 | 2021-01-01 | 0.9 | HOD | 1100605 | 1027.08 | CZK | 0.825 | 847.34
CE_N_VMVM_VN_V_PT | Nové Město_Velké Meziříčí_VN_Venkovní_Prohlídka trasy | CE10292940 | CE1VV31A1RCVV-29637 | vVN:Prohlídka trasy vedení s vodiči | ZC_SE | CE1VV31A | 1R | vVN:Prohlídka trasy | CVV-29637 | VMZ_VN123_A2 |  | ZECZVNVEN | Úsek VN venk.agre | 909001 | Agregace VN venkovní | VMZ_VN123_A2 | 4060 | ECN | EC-NM-VM | ES-NM-VM | EC-NM-VM | EC-NM-VM | ES-NM-VM | 1610121014 | 2016-01-01 | 2021-01-01 | 2.5 | HOD | 1100605 | 1027.08 | CZK | 2.288 | 2349.96
CE_N_VMVM_VN_V_PT | Nové Město_Velké Meziříčí_VN_Venkovní_Prohlídka trasy | CE10292938 | CE1VV31A1RCVV-30097 | vVN:Prohlídka trasy vedení s vodiči | ZC_SE | CE1VV31A | 1R | vVN:Prohlídka trasy | CVV-30097 | VMZ_VN103_B4 |  | ZECZVNVEN | Úsek VN venk.agre | 909001 | Agregace VN venkovní | VMZ_VN103_B4 | 4060 | ECN | EC-NM-VM | ES-NM-VM | EC-NM-VM | EC-NM-VM | ES-NM-VM | 1610121014 | 2016-01-01 | 2021-01-01 | 0.3 | HOD | 1100605 | 1027.08 | CZK | 0.232 | 238.28
CE_N_VMVM_VN_V_PT | Nové Město_Velké Meziříčí_VN_Venkovní_Prohlídka trasy | CE10292937 | CE1VV31A1RCVV-30106 | vVN:Prohlídka trasy vedení s vodiči | ZC_SE | CE1VV31A | 1R | vVN:Prohlídka trasy | CVV-30106 | VMZ_VN103_A4 |  | ZECZVNVEN | Úsek VN venk.agre | 909001 | Agregace VN venkovní | VMZ_VN103_A4 | 4060 | ECN | EC-NM-VM | ES-NM-VM | EC-NM-VM | EC-NM-VM | ES-NM-VM | 1610121014 | 2016-01-01 | 2021-01-01 | 0.3 | HOD | 1100605 | 1027.08 | CZK | 0.292 | 299.91
CE_N_VMVM_VN_V_PT | Nové Město_Velké Meziříčí_VN_Venkovní_Prohlídka trasy | CE10292935 | CE1VV31A1RCVV-30103 | vVN:Prohlídka trasy vedení s vodiči | ZC_SE | CE1VV31A | 1R | vVN:Prohlídka trasy | CVV-30103 | VMZ_VN103_A8 |  | ZECZVNVEN | Úsek VN venk.agre | 909001 | Agregace VN venkovní | VMZ_VN103_A8 | 4060 | ECN | EC-NM-VM | ES-NM-VM | EC-NM-VM | EC-NM-VM | ES-NM-VM | 1610121014 | 2016-01-01 | 2021-01-01 | 0.9 | HOD | 1100605 | 1027.08 | CZK | 0.862 | 885.34
CE_N_VMVM_VN_V_PT | Nové Město_Velké Meziříčí_VN_Venkovní_Prohlídka trasy | CE10292933 | CE1VV31A1RCVV-30287 | vVN:Prohlídka trasy vedení s vodiči | ZC_SE | CE1VV31A | 1R | vVN:Prohlídka trasy | CVV-30287 | VMZ_VN103_A7 |  | ZECZVNVEN | Úsek VN venk.agre | 909001 | Agregace VN venkovní | VMZ_VN103_A7 | 4060 | ECN | EC-NM-VM | ES-NM-VM | EC-NM-VM | EC-NM-VM | ES-NM-VM | 1610121014 | 2016-01-01 | 2021-01-01 | 0.7 | HOD | 1100605 | 1027.08 | CZK | 0.616 | 632.68
CE_N_VMVM_VN_V_PT | Nové Město_Velké Meziříčí_VN_Venkovní_Prohlídka trasy | CE10292930 | CE1VV31A1RCVV-30098 | vVN:Prohlídka trasy vedení s vodiči | ZC_SE | CE1VV31A | 1R | vVN:Prohlídka trasy | CVV-30098 | VMZ_VN103_B2 |  | ZECZVNVEN | Úsek VN venk.agre | 909001 | Agregace VN venkovní | VMZ_VN103_B2 | 4060 | ECN | EC-NM-VM | ES-NM-VM | EC-NM-VM | EC-NM-VM | ES-NM-VM | 1610121014 | 2016-01-01 | 2021-01-01 | 1 | HOD | 1100605 | 1027.08 | CZK | 0.883 | 906.91
CE_N_VMVM_VN_V_PT | Nové Město_Velké Meziříčí_VN_Venkovní_Prohlídka trasy | CE10292928 | CE1VV31A1RCVV-30099 | vVN:Prohlídka trasy vedení s vodiči | ZC_SE | CE1VV31A | 1R | vVN:Prohlídka trasy | CVV-30099 | VMZ_VN103_B3 |  | ZECZVNVEN | Úsek VN venk.agre | 909001 | Agregace VN venkovní | VMZ_VN103_B3 | 4060 | ECN | EC-NM-VM | ES-NM-VM | EC-NM-VM | EC-NM-VM | ES-NM-VM | 1610121014 | 2016-01-01 | 2021-01-01 | 1.1 | HOD | 1100605 | 1027.08 | CZK | 1.036 | 1064.05
CE_N_VMVM_VN_V_PT | Nové Město_Velké Meziříčí_VN_Venkovní_Prohlídka trasy | CE10292926 | CE1VV31A1RCVV-30105 | vVN:Prohlídka trasy vedení s vodiči | ZC_SE | CE1VV31A | 1R | vVN:Prohlídka trasy | CVV-30105 | VMZ_VN103_A3 |  | ZECZVNVEN | Úsek VN venk.agre | 909001 | Agregace VN venkovní | VMZ_VN103_A3 | 4060 | ECN | EC-NM-VM | ES-NM-VM | EC-NM-VM | EC-NM-VM | ES-NM-VM | 1610121014 | 2016-01-01 | 2021-01-01 | 0.6 | HOD | 1100605 | 1027.08 | CZK | 0.593 | 609.06
CE_N_VMVM_VN_V_PT | Nové Město_Velké Meziříčí_VN_Venkovní_Prohlídka trasy | CE10292924 | CE1VV31A1RCVV-30290 | vVN:Prohlídka trasy vedení s vodiči | ZC_SE | CE1VV31A | 1R | vVN:Prohlídka trasy | CVV-30290 | VMZ_VN103_B6 |  | ZECZVNVEN | Úsek VN venk.agre | 909001 | Agregace VN venkovní | VMZ_VN103_B6 | 4060 | ECN | EC-NM-VM | ES-NM-VM | EC-NM-VM | EC-NM-VM | ES-NM-VM | 1610121014 | 2016-01-01 | 2021-01-01 | 0.9 | HOD | 1100605 | 1027.08 | CZK | 0.79 | 811.39
CE_N_VMVM_VN_V_PT | Nové Město_Velké Meziříčí_VN_Venkovní_Prohlídka trasy | CE10292922 | CE1VV31A1RCVV-30096 | vVN:Prohlídka trasy vedení s vodiči | ZC_SE | CE1VV31A | 1R | vVN:Prohlídka trasy | CVV-30096 | VMZ_VN103_B5 |  | ZECZVNVEN | Úsek VN venk.agre | 909001 | Agregace VN venkovní | VMZ_VN103_B5 | 4060 | ECN | EC-NM-VM | ES-NM-VM | EC-NM-VM | EC-NM-VM | ES-NM-VM | 1610121014 | 2016-01-01 | 2021-01-01 | 0.1 | HOD | 1100605 | 1027.08 | CZK | 0.102 | 104.76
CE_N_VMVM_VN_V_PT | Nové Město_Velké Meziříčí_VN_Venkovní_Prohlídka trasy | CE10292920 | CE1VV31A1RCVV-30286 | vVN:Prohlídka trasy vedení s vodiči | ZC_SE | CE1VV31A | 1R | vVN:Prohlídka trasy | CVV-30286 | VMZ_VN103_A1 |  | ZECZVNVEN | Úsek VN venk.agre | 909001 | Agregace VN venkovní | VMZ_VN103_A1 | 4060 | ECN | EC-NM-VM | ES-NM-VM | EC-NM-VM | EC-NM-VM | ES-NM-VM | 1610121014 | 2016-01-01 | 2021-01-01 | 0.1 | HOD | 1100605 | 1027.08 | CZK | 0.084 | 86.27
CE_N_VMVM_VN_V_PT | Nové Město_Velké Meziříčí_VN_Venkovní_Prohlídka trasy | CE10292918 | CE1VV31A1RCVV-30159 | vVN:Prohlídka trasy vedení s vodiči | ZC_SE | CE1VV31A | 1R | vVN:Prohlídka trasy | CVV-30159 | VMZ_VN103_A5 |  | ZECZVNVEN | Úsek VN venk.agre | 909001 | Agregace VN venkovní | VMZ_VN103_A5 | 4060 | ECN | EC-NM-VM | ES-NM-VM | EC-NM-VM | EC-NM-VM | ES-NM-VM | 1610121014 | 2016-01-01 | 2021-01-01 | 0.1 | HOD | 1100605 | 1027.08 | CZK | 0.034 | 34.92
CE_N_VMVM_VN_V_PT | Nové Město_Velké Meziříčí_VN_Venkovní_Prohlídka trasy | CE10292916 | CE1VV31A1RCVV-30102 | vVN:Prohlídka trasy vedení s vodiči | ZC_SE | CE1VV31A | 1R | vVN:Prohlídka trasy | CVV-30102 | VMZ_VN103_A9 |  | ZECZVNVEN | Úsek VN venk.agre | 909001 | Agregace VN venkovní | VMZ_VN103_A9 | 4060 | ECN | EC-NM-VM | ES-NM-VM | EC-NM-VM | EC-NM-VM | ES-NM-VM | 1610121014 | 2016-01-01 | 2021-01-01 | 1.6 | HOD | 1100605 | 1027.08 | CZK | 1.497 | 1537.54
CE_N_VMVM_VN_V_PT | Nové Město_Velké Meziříčí_VN_Venkovní_Prohlídka trasy | CE10292914 | CE1VV31A1RCVV-30104 | vVN:Prohlídka trasy vedení s vodiči | ZC_SE | CE1VV31A | 1R | vVN:Prohlídka trasy | CVV-30104 | VMZ_VN103_A2 |  | ZECZVNVEN | Úsek VN venk.agre | 909001 | Agregace VN venkovní | VMZ_VN103_A2 | 4060 | ECN | EC-NM-VM | ES-NM-VM | EC-NM-VM | EC-NM-VM | ES-NM-VM | 1610121014 | 2016-01-01 | 2021-01-01 | 1 | HOD | 1100605 | 1027.08 | CZK | 0.928 | 953.13
CE_N_VMVM_VN_V_PT | Nové Město_Velké Meziříčí_VN_Venkovní_Prohlídka trasy | CE10292913 | CE1VV31A1RCVV-30100 | vVN:Prohlídka trasy vedení s vodiči | ZC_SE | CE1VV31A | 1R | vVN:Prohlídka trasy | CVV-30100 | VMZ_VN103_B1 |  | ZECZVNVEN | Úsek VN venk.agre | 909001 | Agregace VN venkovní | VMZ_VN103_B1 | 4060 | ECN | EC-NM-VM | ES-NM-VM | EC-NM-VM | EC-NM-VM | ES-NM-VM | 1610121014 | 2016-01-01 | 2021-01-01 | 1.9 | HOD | 1100605 | 1027.08 | CZK | 1.74 | 1787.12
CE_N_VMVM_VN_V_PT | Nové Město_Velké Meziříčí_VN_Venkovní_Prohlídka trasy | CE10292911 | CE1VV31A1RCVV-30094 | vVN:Prohlídka trasy vedení s vodiči | ZC_SE | CE1VV31A | 1R | vVN:Prohlídka trasy | CVV-30094 | VMZ_VN103_B7 |  | ZECZVNVEN | Úsek VN venk.agre | 909001 | Agregace VN venkovní | VMZ_VN103_B7 | 4060 | ECN | EC-NM-VM | ES-NM-VM | EC-NM-VM | EC-NM-VM | ES-NM-VM | 1610121014 | 2016-01-01 | 2021-01-01 | 2.1 | HOD | 1100605 | 1027.08 | CZK | 1.931 | 1983.29
CE_N_VMVM_VN_V_UZ_1Q | Nové Město_Velké Meziříčí_VN_Venkovní_Uzemnění_1Q | CE10291706 | CE4VV63A4RCVV-29758_______.ZR2851U | vVN:Diagnostika vedení:Uzemnění | ZC_SE | CE4VV63A | 4R | vVN:Diagnostika - za provozu: Uzemnění | CVV-29758_______.ZR2851U | VN189, p.Hrbov | PB:3 | ZECZVNVUZ | Uzemnění vVN | 209001 | Uzemnění | VMZ_VN189_C3.ZR2851 | 4060 | ECN | EC-NM-VM | ES-NM-VM | EC-NM-VM | EC-NM-VM | ES-NM-VM | 1610121014 | 2013-01-01 | 2021-01-01 | 0.8 | HOD | 1100604 | 713.25 | CZK | 1 | 713.25
CE_N_VMVM_VN_V_UZ_1Q | Nové Město_Velké Meziříčí_VN_Venkovní_Uzemnění_1Q | CE10291705 | CE4VV63A4RCVV-29758_______.ZR1979U | vVN:Diagnostika vedení:Uzemnění | ZC_SE | CE4VV63A | 4R | vVN:Diagnostika - za provozu: Uzemnění | CVV-29758_______.ZR1979U | VN189, p.Kochánov Shell | PB:1 | ZECZVNVUZ | Uzemnění vVN | 209001 | Uzemnění | VMZ_VN189_C3.ZR1979 | 4060 | ECN | EC-NM-VM | ES-NM-VM | EC-NM-VM | EC-NM-VM | ES-NM-VM | 1610121014 | 2013-01-01 | 2021-01-01 | 0.8 | HOD | 1100604 | 713.25 | CZK | 1 | 713.25
CE_N_VMVM_VN_V_UZ_1Q | Nové Město_Velké Meziříčí_VN_Venkovní_Uzemnění_1Q | CE10291704 | CE4VV63A4RCVV-29758_______.ZR1983U | vVN:Diagnostika vedení:Uzemnění | ZC_SE | CE4VV63A | 4R | vVN:Diagnostika - za provozu: Uzemnění | CVV-29758_______.ZR1983U | VN189, o.Hrbov | PB:20 | ZECZVNVUZ | Uzemnění vVN | 209001 | Uzemnění | VMZ_VN189_C3.ZR1983 | 4060 | ECN | EC-NM-VM | ES-NM-VM | EC-NM-VM | EC-NM-VM | ES-NM-VM | 1610121014 | 2013-01-01 | 2021-01-01 | 0.8 | HOD | 1100604 | 713.25 | CZK | 1 | 713.25
CE_N_VMVM_VN_V_UZ_1Q | Nové Město_Velké Meziříčí_VN_Venkovní_Uzemnění_1Q | CE10291703 | CE4VV63A4RCVV-29695_______.ZR3114U | vVN:Diagnostika vedení:Uzemnění | ZC_SE | CE4VV63A | 4R | vVN:Diagnostika - za provozu: Uzemnění | CVV-29695_______.ZR3114U | VN189, p.Měřín Slovensko | PB:3 | ZECZVNVUZ | Uzemnění vVN | 209001 | Uzemnění | VMZ_VN189_C2.ZR3114 | 4060 | ECN | EC-NM-VM | ES-NM-VM | EC-NM-VM | EC-NM-VM | ES-NM-VM | 1610121014 | 2013-01-01 | 2021-01-01 | 0.8 | HOD | 1100604 | 713.25 | CZK | 1 | 713.25
CE_N_VMVM_VN_V_UZ_1Q | Nové Město_Velké Meziříčí_VN_Venkovní_Uzemnění_1Q | CE10291702 | CE4VV63A4RCVV-29694_______.ZR3110U | vVN:Diagnostika vedení:Uzemnění | ZC_SE | CE4VV63A | 4R | vVN:Diagnostika - za provozu: Uzemnění | CVV-29694_______.ZR3110U | VN189, o.po Družstvo | PB:4 | ZECZVNVUZ | Uzemnění vVN | 209001 | Uzemnění | VMZ_VN189_C1.ZR3110 | 4060 | ECN | EC-NM-VM | ES-NM-VM | EC-NM-VM | EC-NM-VM | ES-NM-VM | 1610121014 | 2013-01-01 | 2021-01-01 | 0.8 | HOD | 1100604 | 713.25 | CZK | 1 | 713.25
CE_N_VMVM_VN_V_UZ_1Q | Nové Město_Velké Meziříčí_VN_Venkovní_Uzemnění_1Q | CE10291700 | CE4VV63A4RCVV-29696_______.ZR3120U | vVN:Diagnostika vedení:Uzemnění | ZC_SE | CE4VV63A | 4R | vVN:Diagnostika - za provozu: Uzemnění | CVV-29696_______.ZR3120U | VN189, k.US US314 - US337 | PB:317 | ZECZVNVUZ | Uzemnění vVN | 209001 | Uzemnění | VMZ_VN189_B8.ZR3120 | 4060 | ECN | EC-NM-VM | ES-NM-VM | EC-NM-VM | EC-NM-VM | ES-NM-VM | 1610121014 | 2013-01-01 | 2021-01-01 | 0.8 | HOD | 1100604 | 713.25 | CZK | 1 | 713.25
CE_N_VMVM_VN_V_UZ_1Q | Nové Město_Velké Meziříčí_VN_Venkovní_Uzemnění_1Q | CE10291699 | CE4VV63A4RCVV-29696_______.ZR3109U | vVN:Diagnostika vedení:Uzemnění | ZC_SE | CE4VV63A | 4R | vVN:Diagnostika - za provozu: Uzemnění | CVV-29696_______.ZR3109U | VN189, k.US289 - US314 | PB:314 | ZECZVNVUZ | Uzemnění vVN | 209001 | Uzemnění | VMZ_VN189_B8.ZR3109 | 4060 | ECN | EC-NM-VM | ES-NM-VM | EC-NM-VM | EC-NM-VM | ES-NM-VM | 1610121014 | 2013-01-01 | 2021-01-01 | 0.8 | HOD | 1100604 | 713.25 | CZK | 1 | 713.25
CE_N_VMVM_VN_V_UZ_1Q | Nové Město_Velké Meziříčí_VN_Venkovní_Uzemnění_1Q | CE10291698 | CE4VV63A4RCVV-29701_______.ZR3174U | vVN:Diagnostika vedení:Uzemnění | ZC_SE | CE4VV63A | 4R | vVN:Diagnostika - za provozu: Uzemnění | CVV-29701_______.ZR3174U | VN189, o.Pustina | PB:72 | ZECZVNVUZ | Uzemnění vVN | 209001 | Uzemnění | VMZ_VN189_B7.ZR3174 | 4060 | ECN | EC-NM-VM | ES-NM-VM | EC-NM-VM | EC-NM-VM | ES-NM-VM | 1610121014 | 2013-01-01 | 2021-01-01 | 0.8 | HOD | 1100604 | 713.25 | CZK | 1 | 713.25
CE_N_VMVM_VN_V_UZ_1Q | Nové Město_Velké Meziříčí_VN_Venkovní_Uzemnění_1Q | CE10291697 | CE4VV63A4RCVV-29701_______.ZR3175U | vVN:Diagnostika vedení:Uzemnění | ZC_SE | CE4VV63A | 4R | vVN:Diagnostika - za provozu: Uzemnění | CVV-29701_______.ZR3175U | VN189, o.Pustina | PB:50 | ZECZVNVUZ | Uzemnění vVN | 209001 | Uzemnění | VMZ_VN189_B7.ZR3175 | 4060 | ECN | EC-NM-VM | ES-NM-VM | EC-NM-VM | EC-NM-VM | ES-NM-VM | 1610121014 | 2013-01-01 | 2021-01-01 | 0.8 | HOD | 1100604 | 713.25 | CZK | 1 | 713.25
CE_N_VMVM_VN_V_UZ_1Q | Nové Město_Velké Meziříčí_VN_Venkovní_Uzemnění_1Q | CE10291696 | CE4VV63A4RCVV-29700_______.ZR3173U | vVN:Diagnostika vedení:Uzemnění | ZC_SE | CE4VV63A | 4R | vVN:Diagnostika - za provozu: Uzemnění | CVV-29700_______.ZR3173U | VN189, p.Geršov | PB:17 | ZECZVNVUZ | Uzemnění vVN | 209001 | Uzemnění | VMZ_VN189_B6.ZR3173 | 4060 | ECN | EC-NM-VM | ES-NM-VM | EC-NM-VM | EC-NM-VM | ES-NM-VM | 1610121014 | 2013-01-01 | 2021-01-01 | 0.8 | HOD | 1100604 | 713.25 | CZK | 1 | 713.25
CE_N_VMVM_VN_V_UZ_1Q | Nové Město_Velké Meziříčí_VN_Venkovní_Uzemnění_1Q | CE10291695 | CE4VV63A4RCVV-29700_______.ZR3176U | vVN:Diagnostika vedení:Uzemnění | ZC_SE | CE4VV63A | 4R | vVN:Diagnostika - za provozu: Uzemnění | CVV-29700_______.ZR3176U | VN189, o.Pustina | PB:41 | ZECZVNVUZ | Uzemnění vVN | 209001 | Uzemnění | VMZ_VN189_B6.ZR3176 | 4060 | ECN | EC-NM-VM | ES-NM-VM | EC-NM-VM | EC-NM-VM | ES-NM-VM | 1610121014 | 2013-01-01 | 2021-01-01 | 0.8 | HOD | 1100604 | 713.25 | CZK | 1 | 713.25
CE_N_VMVM_VN_V_UZ_1Q | Nové Město_Velké Meziříčí_VN_Venkovní_Uzemnění_1Q | CE10291694 | CE4VV63A4RCVV-30228_______.ZR3142U | vVN:Diagnostika vedení:Uzemnění | ZC_SE | CE4VV63A | 4R | vVN:Diagnostika - za provozu: Uzemnění | CVV-30228_______.ZR3142U | VN189, p.Měřín Motyčka | PB:4 | ZECZVNVUZ | Uzemnění vVN | 209001 | Uzemnění | VMZ_VN189_B5.ZR3142 | 4060 | ECN | EC-NM-VM | ES-NM-VM | EC-NM-VM | EC-NM-VM | ES-NM-VM | 1610121014 | 2013-01-01 | 2021-01-01 | 0.8 | HOD | 1100604 | 713.25 | CZK | 1 | 713.25
CE_N_VMVM_VN_V_UZ_1Q | Nové Město_Velké Meziříčí_VN_Venkovní_Uzemnění_1Q | CE10291693 | CE4VV63A4RCVV-30228_______.ZR3143U | vVN:Diagnostika vedení:Uzemnění | ZC_SE | CE4VV63A | 4R | vVN:Diagnostika - za provozu: Uzemnění | CVV-30228_______.ZR3143U | VN189, o.Dřevo | PB:11 | ZECZVNVUZ | Uzemnění vVN | 209001 | Uzemnění | VMZ_VN189_B5.ZR3143 | 4060 | ECN | EC-NM-VM | ES-NM-VM | EC-NM-VM | EC-NM-VM | ES-NM-VM | 1610121014 | 2013-01-01 | 2021-01-01 | 0.8 | HOD | 1100604 | 713.25 | CZK | 1 | 713.25
CE_N_VMVM_VN_V_UZ_1Q | Nové Město_Velké Meziříčí_VN_Venkovní_Uzemnění_1Q | CE10291692 | CE4VV63A4RCVV-29699_______.ZR3177U | vVN:Diagnostika vedení:Uzemnění | ZC_SE | CE4VV63A | 4R | vVN:Diagnostika - za provozu: Uzemnění | CVV-29699_______.ZR3177U | VN189, o.Pustina | PB:38 | ZECZVNVUZ | Uzemnění vVN | 209001 | Uzemnění | VMZ_VN189_B4.ZR3177 | 4060 | ECN | EC-NM-VM | ES-NM-VM | EC-NM-VM | EC-NM-VM | ES-NM-VM | 1610121014 | 2013-01-01 | 2021-01-01 | 0.8 | HOD | 1100604 | 713.25 | CZK | 1 | 713.25
CE_N_VMVM_VN_V_UZ_1Q | Nové Město_Velké Meziříčí_VN_Venkovní_Uzemnění_1Q | CE10291691 | CE4VV63A4RCVV-29699_______.ZR3144U | vVN:Diagnostika vedení:Uzemnění | ZC_SE | CE4VV63A | 4R | vVN:Diagnostika - za provozu: Uzemnění | CVV-29699_______.ZR3144U | VN189, o.Dřevo | PB:1 | ZECZVNVUZ | Uzemnění vVN | 209001 | Uzemnění | VMZ_VN189_B4.ZR3144 | 4060 | ECN | EC-NM-VM | ES-NM-VM | EC-NM-VM | EC-NM-VM | ES-NM-VM | 1610121014 | 2013-01-01 | 2021-01-01 | 0.8 | HOD | 1100604 | 713.25 | CZK | 1 | 713.25
CE_N_VMVM_VN_V_UZ_1Q | Nové Město_Velké Meziříčí_VN_Venkovní_Uzemnění_1Q | CE10291690 | CE4VV63A4RCVV-29699_______.ZR3178U | vVN:Diagnostika vedení:Uzemnění | ZC_SE | CE4VV63A | 4R | vVN:Diagnostika - za provozu: Uzemnění | CVV-29699_______.ZR3178U | VN189, p.Měřín Szp | PB:2 | ZECZVNVUZ | Uzemnění vVN | 209001 | Uzemnění | VMZ_VN189_B4.ZR3178 | 4060 | ECN | EC-NM-VM | ES-NM-VM | EC-NM-VM | EC-NM-VM | ES-NM-VM | 1610121014 | 2013-01-01 | 2021-01-01 | 0.8 | HOD | 1100604 | 713.25 | CZK | 1 | 713.25
CE_N_VMVM_VN_V_UZ_1Q | Nové Město_Velké Meziříčí_VN_Venkovní_Uzemnění_1Q | CE10291689 | CE4VV63A4RCVV-29699_______.ZR3141U | vVN:Diagnostika vedení:Uzemnění | ZC_SE | CE4VV63A | 4R | vVN:Diagnostika - za provozu: Uzemnění | CVV-29699_______.ZR3141U | VN189, o.Pustina | PB:35 | ZECZVNVUZ | Uzemnění vVN | 209001 | Uzemnění | VMZ_VN189_B4.ZR3141 | 4060 | ECN | EC-NM-VM | ES-NM-VM | EC-NM-VM | EC-NM-VM | ES-NM-VM | 1610121014 | 2013-01-01 | 2021-01-01 | 0.8 | HOD | 1100604 | 713.25 | CZK | 1 | 713.25
CE_N_VMVM_VN_V_UZ_1Q | Nové Město_Velké Meziříčí_VN_Venkovní_Uzemnění_1Q | CE10291688 | CE4VV63A4RCVV-29699_______.ZR3145U | vVN:Diagnostika vedení:Uzemnění | ZC_SE | CE4VV63A | 4R | vVN:Diagnostika - za provozu: Uzemnění | CVV-29699_______.ZR3145U | VN189, o.Pustina | PB:19 | ZECZVNVUZ | Uzemnění vVN | 209001 | Uzemnění | VMZ_VN189_B4.ZR3145 | 4060 | ECN | EC-NM-VM | ES-NM-VM | EC-NM-VM | EC-NM-VM | ES-NM-VM | 1610121014 | 2013-01-01 | 2021-01-01 | 0.8 | HOD | 1100604 | 713.25 | CZK | 1 | 713.25
CE_N_VMVM_VN_V_UZ_1Q | Nové Město_Velké Meziříčí_VN_Venkovní_Uzemnění_1Q | CE10291687 | CE4VV63A4RCVV-29699_______.ZR3146U | vVN:Diagnostika vedení:Uzemnění | ZC_SE | CE4VV63A | 4R | vVN:Diagnostika - za provozu: Uzemnění | CVV-29699_______.ZR3146U | VN189, p.Pustina | PB:1 | ZECZVNVUZ | Uzemnění vVN | 209001 | Uzemnění | VMZ_VN189_B4.ZR3146 | 4060 | ECN | EC-NM-VM | ES-NM-VM | EC-NM-VM | EC-NM-VM | ES-NM-VM | 1610121014 | 2013-01-01 | 2021-01-01 | 0.8 | HOD | 1100604 | 713.25 | CZK | 1 | 713.25
CE_N_VMVM_VN_V_UZ_1Q | Nové Město_Velké Meziříčí_VN_Venkovní_Uzemnění_1Q | CE10291686 | CE4VV63A4RCVV-29699_______.ZR3151U | vVN:Diagnostika vedení:Uzemnění | ZC_SE | CE4VV63A | 4R | vVN:Diagnostika - za provozu: Uzemnění | CVV-29699_______.ZR3151U | VN189, p.Měřín ČOV | PB:5 | ZECZVNVUZ | Uzemnění vVN | 209001 | Uzemnění | VMZ_VN189_B4.ZR3151 | 4060 | ECN | EC-NM-VM | ES-NM-VM | EC-NM-VM | EC-NM-VM | ES-NM-VM | 1610121014 | 2013-01-01 | 2021-01-01 | 0.8 | HOD | 1100604 | 713.25 | CZK | 1 | 713.25
CE_N_VMVM_VN_V_UZ_1Q | Nové Město_Velké Meziříčí_VN_Venkovní_Uzemnění_1Q | CE10291685 | CE4VV63A4RCVV-31288_______.ZR3119U | vVN:Diagnostika vedení:Uzemnění | ZC_SE | CE4VV63A | 4R | vVN:Diagnostika - za provozu: Uzemnění | CVV-31288_______.ZR3119U | VN189, p.Měřín Pekárna | PB:4 | ZECZVNVUZ | Uzemnění vVN | 209001 | Uzemnění | VMZ_VN189_B3.ZR3119 | 4060 | ECN | EC-NM-VM | ES-NM-VM | EC-NM-VM | EC-NM-VM | ES-NM-VM | 1610121014 | 2013-01-01 | 2021-01-01 | 0.8 | HOD | 1100604 | 713.25 | CZK | 1 | 713.25
CE_N_VMVM_VN_V_UZ_1Q | Nové Město_Velké Meziříčí_VN_Venkovní_Uzemnění_1Q | CE10291684 | CE4VV63A4RCVV-31288_______.ZR3124U | vVN:Diagnostika vedení:Uzemnění | ZC_SE | CE4VV63A | 4R | vVN:Diagnostika - za provozu: Uzemnění | CVV-31288_______.ZR3124U | VN189, o.K Černé | PB:11 | ZECZVNVUZ | Uzemnění vVN | 209001 | Uzemnění | VMZ_VN189_B3.ZR3124 | 4060 | ECN | EC-NM-VM | ES-NM-VM | EC-NM-VM | EC-NM-VM | ES-NM-VM | 1610121014 | 2013-01-01 | 2021-01-01 | 0.8 | HOD | 1100604 | 713.25 | CZK | 1 | 713.25
CE_N_VMVM_VN_V_UZ_1Q | Nové Město_Velké Meziříčí_VN_Venkovní_Uzemnění_1Q | CE10291682 | CE4VV63A4RCVV-31288_______.ZR3122U | vVN:Diagnostika vedení:Uzemnění | ZC_SE | CE4VV63A | 4R | vVN:Diagnostika - za provozu: Uzemnění | CVV-31288_______.ZR3122U | VN189, p.Měřín Blízkovská | PB:1 | ZECZVNVUZ | Uzemnění vVN | 209001 | Uzemnění | VMZ_VN189_B3.ZR3122 | 4060 | ECN | EC-NM-VM | ES-NM-VM | EC-NM-VM | EC-NM-VM | ES-NM-VM | 1610121014 | 2013-01-01 | 2021-01-01 | 0.8 | HOD | 1100604 | 713.25 | CZK | 1 | 713.25
CE_N_VMVM_VN_V_UZ_1Q | Nové Město_Velké Meziříčí_VN_Venkovní_Uzemnění_1Q | CE10291681 | CE4VV63A4RCVV-31288_______.ZR3105U | vVN:Diagnostika vedení:Uzemnění | ZC_SE | CE4VV63A | 4R | vVN:Diagnostika - za provozu: Uzemnění | CVV-31288_______.ZR3105U | VN189, o.K Černé | PB:22 | ZECZVNVUZ | Uzemnění vVN | 209001 | Uzemnění | VMZ_VN189_B3.ZR3105 | 4060 | ECN | EC-NM-VM | ES-NM-VM | EC-NM-VM | EC-NM-VM | ES-NM-VM | 1610121014 | 2013-01-01 | 2021-01-01 | 0.8 | HOD | 1100604 | 713.25 | CZK | 1 | 713.25
CE_N_VMVM_VN_V_UZ_1Q | Nové Město_Velké Meziříčí_VN_Venkovní_Uzemnění_1Q | CE10291680 | CE4VV63A4RCVV-31288_______.ZR3147U | vVN:Diagnostika vedení:Uzemnění | ZC_SE | CE4VV63A | 4R | vVN:Diagnostika - za provozu: Uzemnění | CVV-31288_______.ZR3147U | VN189, p.Měřín Nivy | PB:3 | ZECZVNVUZ | Uzemnění vVN | 209001 | Uzemnění | VMZ_VN189_B3.ZR3147 | 4060 | ECN | EC-NM-VM | ES-NM-VM | EC-NM-VM | EC-NM-VM | ES-NM-VM | 1610121014 | 2013-01-01 | 2021-01-01 | 0.8 | HOD | 1100604 | 713.25 | CZK | 1 | 713.25
CE_N_VMVM_VN_V_UZ_1Q | Nové Město_Velké Meziříčí_VN_Venkovní_Uzemnění_1Q | CE10291679 | CE4VV63A4RCVV-29698_______.ZR3149U | vVN:Diagnostika vedení:Uzemnění | ZC_SE | CE4VV63A | 4R | vVN:Diagnostika - za provozu: Uzemnění | CVV-29698_______.ZR3149U | VN189, o.Pustina | PB:13 | ZECZVNVUZ | Uzemnění vVN | 209001 | Uzemnění | VMZ_VN189_B2.ZR3149 | 4060 | ECN | EC-NM-VM | ES-NM-VM | EC-NM-VM | EC-NM-VM | ES-NM-VM | 1610121014 | 2013-01-01 | 2021-01-01 | 0.8 | HOD | 1100604 | 713.25 | CZK | 1 | 713.25
CE_N_VMVM_VN_V_UZ_1Q | Nové Město_Velké Meziříčí_VN_Venkovní_Uzemnění_1Q | CE10291678 | CE4VV63A4RCVV-29698_______.ZR3131U | vVN:Diagnostika vedení:Uzemnění | ZC_SE | CE4VV63A | 4R | vVN:Diagnostika - za provozu: Uzemnění | CVV-29698_______.ZR3131U | VN189, o.Pustina | PB:7 | ZECZVNVUZ | Uzemnění vVN | 209001 | Uzemnění | VMZ_VN189_B2.ZR3131 | 4060 | ECN | EC-NM-VM | ES-NM-VM | EC-NM-VM | EC-NM-VM | ES-NM-VM | 1610121014 | 2013-01-01 | 2021-01-01 | 0.8 | HOD | 1100604 | 713.25 | CZK | 1 | 713.25
CE_N_VMVM_VN_V_UZ_1Q | Nové Město_Velké Meziříčí_VN_Venkovní_Uzemnění_1Q | CE10291677 | CE4VV63A4RCVV-29697_______.ZR3133U | vVN:Diagnostika vedení:Uzemnění | ZC_SE | CE4VV63A | 4R | vVN:Diagnostika - za provozu: Uzemnění | CVV-29697_______.ZR3133U | VN189, k.US337 - US344 | PB:344 | ZECZVNVUZ | Uzemnění vVN | 209001 | Uzemnění | VMZ_VN189_B1.ZR3133 | 4060 | ECN | EC-NM-VM | ES-NM-VM | EC-NM-VM | EC-NM-VM | ES-NM-VM | 1610121014 | 2013-01-01 | 2021-01-01 | 0.8 | HOD | 1100604 | 713.25 | CZK | 1 | 713.25
CE_N_VMVM_VN_V_UZ_1Q | Nové Město_Velké Meziříčí_VN_Venkovní_Uzemnění_1Q | CE10291676 | CE4VV63A4RCVV-29697_______.ZR3127U | vVN:Diagnostika vedení:Uzemnění | ZC_SE | CE4VV63A | 4R | vVN:Diagnostika - za provozu: Uzemnění | CVV-29697_______.ZR3127U | VN189, k.US337 - US344 | PB:337 | ZECZVNVUZ | Uzemnění vVN | 209001 | Uzemnění | VMZ_VN189_B1.ZR3127 | 4060 | ECN | EC-NM-VM | ES-NM-VM | EC-NM-VM | EC-NM-VM | ES-NM-VM | 1610121014 | 2013-01-01 | 2021-01-01 | 0.8 | HOD | 1100604 | 713.25 | CZK | 1 | 713.25
CE_N_VMVM_VN_V_UZ_1Q | Nové Město_Velké Meziříčí_VN_Venkovní_Uzemnění_1Q | CE10291675 | CE4VV63A4RCVV-29704_______.ZR3101U | vVN:Diagnostika vedení:Uzemnění | ZC_SE | CE4VV63A | 4R | vVN:Diagnostika - za provozu: Uzemnění | CVV-29704_______.ZR3101U | VN189, o.Dědkov | PB:45 | ZECZVNVUZ | Uzemnění vVN | 209001 | Uzemnění | VMZ_VN189_A9.ZR3101 | 4060 | ECN | EC-NM-VM | ES-NM-VM | EC-NM-VM | EC-NM-VM | ES-NM-VM | 1610121014 | 2013-01-01 | 2021-01-01 | 0.8 | HOD | 1100604 | 713.25 | CZK | 1 | 713.25
CE_N_VMVM_VN_V_UZ_1Q | Nové Město_Velké Meziříčí_VN_Venkovní_Uzemnění_1Q | CE10291674 | CE4VV63A4RCVV-29703_______.ZR3135U | vVN:Diagnostika vedení:Uzemnění | ZC_SE | CE4VV63A | 4R | vVN:Diagnostika - za provozu: Uzemnění | CVV-29703_______.ZR3135U | VN189, p.Blízkov | PB:3 | ZECZVNVUZ | Uzemnění vVN | 209001 | Uzemnění | VMZ_VN189_A8.ZR3135 | 4060 | ECN | EC-NM-VM | ES-NM-VM | EC-NM-VM | EC-NM-VM | ES-NM-VM | 1610121014 | 2013-01-01 | 2021-01-01 | 0.8 | HOD | 1100604 | 713.25 | CZK | 1 | 713.25
CE_N_VMVM_VN_V_UZ_1Q | Nové Město_Velké Meziříčí_VN_Venkovní_Uzemnění_1Q | CE10291673 | CE4VV63A4RCVV-29703_______.ZR3140U | vVN:Diagnostika vedení:Uzemnění | ZC_SE | CE4VV63A | 4R | vVN:Diagnostika - za provozu: Uzemnění | CVV-29703_______.ZR3140U | VN189, p.Blízkov Kravín | PB:1 | ZECZVNVUZ | Uzemnění vVN | 209001 | Uzemnění | VMZ_VN189_A8.ZR3140 | 4060 | ECN | EC-NM-VM | ES-NM-VM | EC-NM-VM | EC-NM-VM | ES-NM-VM | 1610121014 | 2013-01-01 | 2021-01-01 | 0.8 | HOD | 1100604 | 713.25 | CZK | 1 | 713.25
CE_N_VMVM_VN_V_UZ_1Q | Nové Město_Velké Meziříčí_VN_Venkovní_Uzemnění_1Q | CE10291672 | CE4VV63A4RCVV-29702_______.ZR3157U | vVN:Diagnostika vedení:Uzemnění | ZC_SE | CE4VV63A | 4R | vVN:Diagnostika - za provozu: Uzemnění | CVV-29702_______.ZR3157U | VN189, p.Stránecká Zhoř Motorest | PB:2 | ZECZVNVUZ | Uzemnění vVN | 209001 | Uzemnění | VMZ_VN189_A7.ZR3157 | 4060 | ECN | EC-NM-VM | ES-NM-VM | EC-NM-VM | EC-NM-VM | ES-NM-VM | 1610121014 | 2013-01-01 | 2021-01-01 | 0.8 | HOD | 1100604 | 713.25 | CZK | 1 | 713.25
CE_N_VMVM_VN_V_UZ_1Q | Nové Město_Velké Meziříčí_VN_Venkovní_Uzemnění_1Q | CE10291671 | CE4VV63A4RCVV-29702_______.ZR3138U | vVN:Diagnostika vedení:Uzemnění | ZC_SE | CE4VV63A | 4R | vVN:Diagnostika - za provozu: Uzemnění | CVV-29702_______.ZR3138U | VN189, o.Dědkov | PB:1 | ZECZVNVUZ | Uzemnění vVN | 209001 | Uzemnění | VMZ_VN189_A7.ZR3138 | 4060 | ECN | EC-NM-VM | ES-NM-VM | EC-NM-VM | EC-NM-VM | ES-NM-VM | 1610121014 | 2013-01-01 | 2021-01-01 | 0.8 | HOD | 1100604 | 713.25 | CZK | 1 | 713.25
CE_N_VMVM_VN_V_UZ_1Q | Nové Město_Velké Meziříčí_VN_Venkovní_Uzemnění_1Q | CE10291670 | CE4VV63A4RCVV-29702_______.ZR3159U | vVN:Diagnostika vedení:Uzemnění | ZC_SE | CE4VV63A | 4R | vVN:Diagnostika - za provozu: Uzemnění | CVV-29702_______.ZR3159U | VN189, p.Stránecká Zhoř Motorest | PB:4 | ZECZVNVUZ | Uzemnění vVN | 209001 | Uzemnění | VMZ_VN189_A7.ZR3159 | 4060 | ECN | EC-NM-VM | ES-NM-VM | EC-NM-VM | EC-NM-VM | ES-NM-VM | 1610121014 | 2013-01-01 | 2021-01-01 | 0.8 | HOD | 1100604 | 713.25 | CZK | 1 | 713.25
CE_N_VMVM_VN_V_UZ_1Q | Nové Město_Velké Meziříčí_VN_Venkovní_Uzemnění_1Q | CE10291669 | CE4VV63A4RCVV-29702_______.ZR1985U | vVN:Diagnostika vedení:Uzemnění | ZC_SE | CE4VV63A | 4R | vVN:Diagnostika - za provozu: Uzemnění | CVV-29702_______.ZR1985U | VN189, k.VMZ9-301 | PB:393 | ZECZVNVUZ | Uzemnění vVN | 209001 | Uzemnění | VMZ_VN189_A7.ZR1985 | 4060 | ECN | EC-NM-VM | ES-NM-VM | EC-NM-VM | EC-NM-VM | ES-NM-VM | 1610121014 | 2013-01-01 | 2021-01-01 | 0.8 | HOD | 1100604 | 713.25 | CZK | 1 | 713.25
CE_N_VMVM_VN_V_UZ_1Q | Nové Město_Velké Meziříčí_VN_Venkovní_Uzemnění_1Q | CE10291668 | CE4VV63A4RCVV-29702_______.ZR1973U | vVN:Diagnostika vedení:Uzemnění | ZC_SE | CE4VV63A | 4R | vVN:Diagnostika - za provozu: Uzemnění | CVV-29702_______.ZR1973U | VN189, k.VMZ9-301 | PB:379 | ZECZVNVUZ | Uzemnění vVN | 209001 | Uzemnění | VMZ_VN189_A7.ZR1973 | 4060 | ECN | EC-NM-VM | ES-NM-VM | EC-NM-VM | EC-NM-VM | ES-NM-VM | 1610121014 | 2013-01-01 | 2021-01-01 | 0.8 | HOD | 1100604 | 713.25 | CZK | 1 | 713.25
CE_N_VMVM_VN_V_UZ_1Q | Nové Město_Velké Meziříčí_VN_Venkovní_Uzemnění_1Q | CE10291667 | CE4VV63A4RCVV-29705_______.ZR1994U | vVN:Diagnostika vedení:Uzemnění | ZC_SE | CE4VV63A | 4R | vVN:Diagnostika - za provozu: Uzemnění | CVV-29705_______.ZR1994U | VN189, p.Lavičky Obec | PB:1 | ZECZVNVUZ | Uzemnění vVN | 209001 | Uzemnění | VMZ_VN189_A6.ZR1994 | 4060 | ECN | EC-NM-VM | ES-NM-VM | EC-NM-VM | EC-NM-VM | ES-NM-VM | 1610121014 | 2013-01-01 | 2021-01-01 | 0.8 | HOD | 1100604 | 713.25 | CZK | 1 | 713.25
CE_N_VMVM_VN_V_UZ_1Q | Nové Město_Velké Meziříčí_VN_Venkovní_Uzemnění_1Q | CE10291666 | CE4VV63A4RCVV-29705_______.ZR1996U | vVN:Diagnostika vedení:Uzemnění | ZC_SE | CE4VV63A | 4R | vVN:Diagnostika - za provozu: Uzemnění | CVV-29705_______.ZR1996U | VN189, p.Lavičky Mikyska | PB:1 | ZECZVNVUZ | Uzemnění vVN | 209001 | Uzemnění | VMZ_VN189_A6.ZR1996 | 4060 | ECN | EC-NM-VM | ES-NM-VM | EC-NM-VM | EC-NM-VM | ES-NM-VM | 1610121014 | 2013-01-01 | 2021-01-01 | 0.8 | HOD | 1100604 | 713.25 | CZK | 1 | 713.25
CE_N_VMVM_VN_V_UZ_1Q | Nové Město_Velké Meziříčí_VN_Venkovní_Uzemnění_1Q | CE10291665 | CE4VV63A4RCVV-29705_______.ZR1993U | vVN:Diagnostika vedení:Uzemnění | ZC_SE | CE4VV63A | 4R | vVN:Diagnostika - za provozu: Uzemnění | CVV-29705_______.ZR1993U | VN189, k.VMZ9-301 | PB:434 | ZECZVNVUZ | Uzemnění vVN | 209001 | Uzemnění | VMZ_VN189_A6.ZR1993 | 4060 | ECN | EC-NM-VM | ES-NM-VM | EC-NM-VM | EC-NM-VM | ES-NM-VM | 1610121014 | 2013-01-01 | 2021-01-01 | 0.8 | HOD | 1100604 | 713.25 | CZK | 1 | 713.25
CE_N_VMVM_VN_V_UZ_1Q | Nové Město_Velké Meziříčí_VN_Venkovní_Uzemnění_1Q | CE10291664 | CE4VV63A4RCVV-29705_______.ZR1923U | vVN:Diagnostika vedení:Uzemnění | ZC_SE | CE4VV63A | 4R | vVN:Diagnostika - za provozu: Uzemnění | CVV-29705_______.ZR1923U | VN340, k.321-412 | PB:412A | ZECZVNVUZ | Uzemnění vVN | 209001 | Uzemnění | VMZ_VN189_A6.ZR1923 | 4060 | ECN | EC-NM-VM | ES-NM-VM | EC-NM-VM | EC-NM-VM | ES-NM-VM | 1610121014 | 2013-01-01 | 2021-01-01 | 0.8 | HOD | 1100604 | 713.25 | CZK | 1 | 713.25
CE_N_VMVM_VN_V_UZ_1Q | Nové Město_Velké Meziříčí_VN_Venkovní_Uzemnění_1Q | CE10291663 | CE4VV63A4RCVV-29705_______.ZR1991U | vVN:Diagnostika vedení:Uzemnění | ZC_SE | CE4VV63A | 4R | vVN:Diagnostika - za provozu: Uzemnění | CVV-29705_______.ZR1991U | VN189, k.VMZ9-301 | PB:446 | ZECZVNVUZ | Uzemnění vVN | 209001 | Uzemnění | VMZ_VN189_A6.ZR1991 | 4060 | ECN | EC-NM-VM | ES-NM-VM | EC-NM-VM | EC-NM-VM | ES-NM-VM | 1610121014 | 2013-01-01 | 2021-01-01 | 0.8 | HOD | 1100604 | 713.25 | CZK | 1 | 713.25
CE_N_VMVM_VN_V_UZ_1Q | Nové Město_Velké Meziříčí_VN_Venkovní_Uzemnění_1Q | CE10291662 | CE4VV63A4RCVV-29757_______.ZR1988U | vVN:Diagnostika vedení:Uzemnění | ZC_SE | CE4VV63A | 4R | vVN:Diagnostika - za provozu: Uzemnění | CVV-29757_______.ZR1988U | VN189, o.Hrbov | PB:2 | ZECZVNVUZ | Uzemnění vVN | 209001 | Uzemnění | VMZ_VN189_A5.ZR1988 | 4060 | ECN | EC-NM-VM | ES-NM-VM | EC-NM-VM | EC-NM-VM | ES-NM-VM | 1610121014 | 2013-01-01 | 2021-01-01 | 0.8 | HOD | 1100604 | 713.25 | CZK | 1 | 713.25
CE_N_VMVM_VN_V_UZ_1Q | Nové Město_Velké Meziříčí_VN_Venkovní_Uzemnění_1Q | CE10291661 | CE4VV63A4RCVV-30162_______.ZR2824U | vVN:Diagnostika vedení:Uzemnění | ZC_SE | CE4VV63A | 4R | vVN:Diagnostika - za provozu: Uzemnění | CVV-30162_______.ZR2824U | VN189, o.Weckman | PB:1 | ZECZVNVUZ | Uzemnění vVN | 209001 | Uzemnění | VMZ_VN189_A4.ZR2824 | 4060 | ECN | EC-NM-VM | ES-NM-VM | EC-NM-VM | EC-NM-VM | ES-NM-VM | 1610121014 | 2013-01-01 | 2021-01-01 | 0.8 | HOD | 1100604 | 713.25 | CZK | 1 | 713.25
CE_N_VMVM_VN_V_UZ_1Q | Nové Město_Velké Meziříčí_VN_Venkovní_Uzemnění_1Q | CE10291660 | CE4VV63A4RCVV-30162_______.ZR2840U | vVN:Diagnostika vedení:Uzemnění | ZC_SE | CE4VV63A | 4R | vVN:Diagnostika - za provozu: Uzemnění | CVV-30162_______.ZR2840U | VN189, k.VMZ9-301 | PB:464 | ZECZVNVUZ | Uzemnění vVN | 209001 | Uzemnění | VMZ_VN189_A4.ZR2840 | 4060 | ECN | EC-NM-VM | ES-NM-VM | EC-NM-VM | EC-NM-VM | ES-NM-VM | 1610121014 | 2013-01-01 | 2021-01-01 | 0.8 | HOD | 1100604 | 713.25 | CZK | 1 | 713.25
CE_N_VMVM_VN_V_UZ_1Q | Nové Město_Velké Meziříčí_VN_Venkovní_Uzemnění_1Q | CE10291659 | CE4VV63A4RCVV-30162_______.ZR2822U | vVN:Diagnostika vedení:Uzemnění | ZC_SE | CE4VV63A | 4R | vVN:Diagnostika - za provozu: Uzemnění | CVV-30162_______.ZR2822U | VN189, k.VMZ9-301 | PB:473 | ZECZVNVUZ | Uzemnění vVN | 209001 | Uzemnění | VMZ_VN189_A4.ZR2822 | 4060 | ECN | EC-NM-VM | ES-NM-VM | EC-NM-VM | EC-NM-VM | ES-NM-VM | 1610121014 | 2013-01-01 | 2021-01-01 | 0.8 | HOD | 1100604 | 713.25 | CZK | 1 | 713.25
CE_N_VMVM_VN_V_UZ_1Q | Nové Město_Velké Meziříčí_VN_Venkovní_Uzemnění_1Q | CE10291658 | CE4VV63A4RCVV-30162_______.ZR2841U | vVN:Diagnostika vedení:Uzemnění | ZC_SE | CE4VV63A | 4R | vVN:Diagnostika - za provozu: Uzemnění | CVV-30162_______.ZR2841U | VN189, k.VMZ9-301 | PB:465 | ZECZVNVUZ | Uzemnění vVN | 209001 | Uzemnění | VMZ_VN189_A4.ZR2841 | 4060 | ECN | EC-NM-VM | ES-NM-VM | EC-NM-VM | EC-NM-VM | ES-NM-VM | 1610121014 | 2013-01-01 | 2021-01-01 | 0.8 | HOD | 1100604 | 713.25 | CZK | 1 | 713.25
CE_N_VMVM_VN_V_UZ_1Q | Nové Město_Velké Meziříčí_VN_Venkovní_Uzemnění_1Q | CE10291657 | CE4VV63A4RCVV-31915_______.ZR2838U | vVN:Diagnostika vedení:Uzemnění | ZC_SE | CE4VV63A | 4R | vVN:Diagnostika - za provozu: Uzemnění | CVV-31915_______.ZR2838U | VN189, o. Amerika | PB:19 | ZECZVNVUZ | Uzemnění vVN | 209001 | Uzemnění | VMZ_VN189_A3.ZR2838 | 4060 | ECN | EC-NM-VM | ES-NM-VM | EC-NM-VM | EC-NM-VM | ES-NM-VM | 1610121014 | 2013-01-01 | 2021-01-01 | 0.8 | HOD | 1100604 | 713.25 | CZK | 1 | 713.25
CE_N_VMVM_VN_V_UZ_1Q | Nové Město_Velké Meziříčí_VN_Venkovní_Uzemnění_1Q | CE10291656 | CE4VV63A4RCVV-30169_______.ZR2906U | vVN:Diagnostika vedení:Uzemnění | ZC_SE | CE4VV63A | 4R | vVN:Diagnostika - za provozu: Uzemnění | CVV-30169_______.ZR2906U | VN189, o.TS19 Lesy | PB:1 | ZECZVNVUZ | Uzemnění vVN | 209001 | Uzemnění | VMZ_VN189_A2.ZR2906 | 4060 | ECN | EC-NM-VM | ES-NM-VM | EC-NM-VM | EC-NM-VM | ES-NM-VM | 1610121014 | 2013-01-01 | 2021-01-01 | 0.8 | HOD | 1100604 | 713.25 | CZK | 1 | 713.25
CE_N_VMVM_VN_V_UZ_1Q | Nové Město_Velké Meziříčí_VN_Venkovní_Uzemnění_1Q | CE10291655 | CE4VV63A4RCVV-30169_______.ZR2895U | vVN:Diagnostika vedení:Uzemnění | ZC_SE | CE4VV63A | 4R | vVN:Diagnostika - za provozu: Uzemnění | CVV-30169_______.ZR2895U | VN189, k.VMZ9-301 | PB:502 | ZECZVNVUZ | Uzemnění vVN | 209001 | Uzemnění | VMZ_VN189_A2.ZR2895 | 4060 | ECN | EC-NM-VM | ES-NM-VM | EC-NM-VM | EC-NM-VM | ES-NM-VM | 1610121014 | 2013-01-01 | 2021-01-01 | 0.8 | HOD | 1100604 | 713.25 | CZK | 1 | 713.25
CE_N_VMVM_VN_V_UZ_1Q | Nové Město_Velké Meziříčí_VN_Venkovní_Uzemnění_1Q | CE10291654 | CE4VV63A4RCVV-30169_______.ZR2899U | vVN:Diagnostika vedení:Uzemnění | ZC_SE | CE4VV63A | 4R | vVN:Diagnostika - za provozu: Uzemnění | CVV-30169_______.ZR2899U | VN189, k.VMZ9-301 | PB:500 | ZECZVNVUZ | Uzemnění vVN | 209001 | Uzemnění | VMZ_VN189_A2.ZR2899 | 4060 | ECN | EC-NM-VM | ES-NM-VM | EC-NM-VM | EC-NM-VM | ES-NM-VM | 1610121014 | 2013-01-01 | 2021-01-01 | 0.8 | HOD | 1100604 | 713.25 | CZK | 1 | 713.25
CE_N_VMVM_VN_V_UZ_1Q | Nové Město_Velké Meziříčí_VN_Venkovní_Uzemnění_1Q | CE10291653 | CE4VV63A4RCVV-29816_______.TR0447U | vVN:Diagnostika vedení:Uzemnění | ZC_SE | CE4VV63A | 4R | vVN:Diagnostika - za provozu: Uzemnění | CVV-29816_______.TR0447U | VN189, o.Družstvo | PB:5 | ZECZVNVUZ | Uzemnění vVN | 209001 | Uzemnění | VMZ_VN189_D9.TR0447 | 4060 | ECN | EC-NM-VM | ES-NM-VM | EC-NM-VM | EC-NM-VM | ES-NM-VM | 1610121014 | 2013-01-01 | 2021-01-01 | 0.8 | HOD | 1100604 | 713.25 | CZK | 1 | 713.25
CE_N_VMVM_VN_V_UZ_1Q | Nové Město_Velké Meziříčí_VN_Venkovní_Uzemnění_1Q | CE10291652 | CE4VV63A4RCVV-29813_______.TR1113U | vVN:Diagnostika vedení:Uzemnění | ZC_SE | CE4VV63A | 4R | vVN:Diagnostika - za provozu: Uzemnění | CVV-29813_______.TR1113U | VN189, p.Horní Heřmanice Družstvo | PB:1 | ZECZVNVUZ | Uzemnění vVN | 209001 | Uzemnění | VMZ_VN189_D6.TR1113 | 4060 | ECN | EC-NM-VM | ES-NM-VM | EC-NM-VM | EC-NM-VM | ES-NM-VM | 1610121014 | 2013-01-01 | 2021-01-01 | 0.8 | HOD | 1100604 | 713.25 | CZK | 1 | 713.25
CE_N_VMVM_VN_V_UZ_1Q | Nové Město_Velké Meziříčí_VN_Venkovní_Uzemnění_1Q | CE10291651 | CE4VV63A4RCVV-30162_______.ZR2807U | vVN:Diagnostika vedení:Uzemnění | ZC_SE | CE4VV63A | 4R | vVN:Diagnostika - za provozu: Uzemnění | CVV-30162_______.ZR2807U | VN189, k.VMZ9-301 | PB:478 | ZECZVNVUZ | Uzemnění vVN | 209001 | Uzemnění | VMZ_VN189_A4.ZR2807 | 4060 | ECN | EC-NM-VM | ES-NM-VM | EC-NM-VM | EC-NM-VM | ES-NM-VM | 1610121014 | 2013-01-01 | 2021-01-01 | 0.8 | HOD | 1100604 | 713.25 | CZK | 1 | 713.25
CE_N_VMVM_VN_V_UZ_1Q | Nové Město_Velké Meziříčí_VN_Venkovní_Uzemnění_1Q | CE10291650 | CE4VV63A4RCVV-30169_______.ZR2862U | vVN:Diagnostika vedení:Uzemnění | ZC_SE | CE4VV63A | 4R | vVN:Diagnostika - za provozu: Uzemnění | CVV-30169_______.ZR2862U | VN189, o. Amerika | PB:1 | ZECZVNVUZ | Uzemnění vVN | 209001 | Uzemnění | VMZ_VN189_A2.ZR2862 | 4060 | ECN | EC-NM-VM | ES-NM-VM | EC-NM-VM | EC-NM-VM | ES-NM-VM | 1610121014 | 2013-01-01 | 2021-01-01 | 0.8 | HOD | 1100604 | 713.25 | CZK | 1 | 713.25
CE_N_VMVM_VN_V_UZ_1Q | Nové Město_Velké Meziříčí_VN_Venkovní_Uzemnění_1Q | CE10291649 | CE4VV63A4RCVV-30170_______.ZR2891U | vVN:Diagnostika vedení:Uzemnění | ZC_SE | CE4VV63A | 4R | vVN:Diagnostika - za provozu: Uzemnění | CVV-30170_______.ZR2891U | VN189, k.VMZ9-301 | PB:502A | ZECZVNVUZ | Uzemnění vVN | 209001 | Uzemnění | VMZ_VN189_A1.ZR2891 | 4060 | ECN | EC-NM-VM | ES-NM-VM | EC-NM-VM | EC-NM-VM | ES-NM-VM | 1610121014 | 2013-01-01 | 2021-01-01 | 0.8 | HOD | 1100604 | 713.25 | CZK | 1 | 713.25
CE_N_VMVM_VN_V_UZ_1Q | Nové Město_Velké Meziříčí_VN_Venkovní_Uzemnění_1Q | CE10291648 | CE4VV63A4RCVV-30169_______.ZR3416U | vVN:Diagnostika vedení:Uzemnění | ZC_SE | CE4VV63A | 4R | vVN:Diagnostika - za provozu: Uzemnění | CVV-30169_______.ZR3416U | VN189, k.VMZ9-301 | PB:501 | ZECZVNVUZ | Uzemnění vVN | 209001 | Uzemnění | VMZ_VN189_A2.ZR3416 | 4060 | ECN | EC-NM-VM | ES-NM-VM | EC-NM-VM | EC-NM-VM | ES-NM-VM | 1610121014 | 2013-01-01 | 2021-01-01 | 0.8 | HOD | 1100604 | 713.25 | CZK | 1 | 713.25
CE_N_VMVM_VN_V_UZ_1Q | Nové Město_Velké Meziříčí_VN_Venkovní_Uzemnění_1Q | CE10291647 | CE4VV63A4RCVV-29813_______.ZR3414U | vVN:Diagnostika vedení:Uzemnění | ZC_SE | CE4VV63A | 4R | vVN:Diagnostika - za provozu: Uzemnění | CVV-29813_______.ZR3414U | VN189, p.Horní Radslavice Agro | PB:2 | ZECZVNVUZ | Uzemnění vVN | 209001 | Uzemnění | VMZ_VN189_D6.ZR3414 | 4060 | ECN | EC-NM-VM | ES-NM-VM | EC-NM-VM | EC-NM-VM | ES-NM-VM | 1610121014 | 2013-01-01 | 2021-01-01 | 0.8 | HOD | 1100604 | 713.25 | CZK | 1 | 713.25
CE_N_VMVM_VN_V_UZ_1Q | Nové Město_Velké Meziříčí_VN_Venkovní_Uzemnění_1Q | CE10291646 | CE4VV63A4RCVV-29705_______.ZR3460U | vVN:Diagnostika vedení:Uzemnění | ZC_SE | CE4VV63A | 4R | vVN:Diagnostika - za provozu: Uzemnění | CVV-29705_______.ZR3460U | VN189, k.VMZ9-301 | PB:420A | ZECZVNVUZ | Uzemnění vVN | 209001 | Uzemnění | VMZ_VN189_A6.ZR3460 | 4060 | ECN | EC-NM-VM | ES-NM-VM | EC-NM-VM | EC-NM-VM | ES-NM-VM | 1610121014 | 2013-01-01 | 2021-01-01 | 0.8 | HOD | 1100604 | 713.25 | CZK | 1 | 713.25
CE_N_VMVM_VN_V_UZ_1Q | Nové Město_Velké Meziříčí_VN_Venkovní_Uzemnění_1Q | CE10291645 | CE4VV63A4RCVV-29695_______.ZR3410U | vVN:Diagnostika vedení:Uzemnění | ZC_SE | CE4VV63A | 4R | vVN:Diagnostika - za provozu: Uzemnění | CVV-29695_______.ZR3410U | VN189, o.Gala | PB:11 | ZECZVNVUZ | Uzemnění vVN | 209001 | Uzemnění | VMZ_VN189_C2.ZR3410 | 4060 | ECN | EC-NM-VM | ES-NM-VM | EC-NM-VM | EC-NM-VM | ES-NM-VM | 1610121014 | 2013-01-01 | 2021-01-01 | 0.8 | HOD | 1100604 | 713.25 | CZK | 1 | 713.25
CE_N_VMVM_VN_V_UZ_1Q | Nové Město_Velké Meziříčí_VN_Venkovní_Uzemnění_1Q | CE10291644 | CE4VV63A4RCVV-29705_______.ZR3439U | vVN:Diagnostika vedení:Uzemnění | ZC_SE | CE4VV63A | 4R | vVN:Diagnostika - za provozu: Uzemnění | CVV-29705_______.ZR3439U | VN189, p.Lavičky Obec | PB:4 | ZECZVNVUZ | Uzemnění vVN | 209001 | Uzemnění | VMZ_VN189_A6.ZR3439 | 4060 | ECN | EC-NM-VM | ES-NM-VM | EC-NM-VM | EC-NM-VM | ES-NM-VM | 1610121014 | 2013-01-01 | 2021-01-01 | 0.8 | HOD | 1100604 | 713.25 | CZK | 1 | 713.25
CE_N_VMVM_VN_V_UZ_1Q | Nové Město_Velké Meziříčí_VN_Venkovní_Uzemnění_1Q | CE10291643 | CE4VV63A4RCVV-29817_______.ZR3401U | vVN:Diagnostika vedení:Uzemnění | ZC_SE | CE4VV63A | 4R | vVN:Diagnostika - za provozu: Uzemnění | CVV-29817_______.ZR3401U | VN189, o.Baliny | PB:25 | ZECZVNVUZ | Uzemnění vVN | 209001 | Uzemnění | VMZ_VN189_E1.ZR3401 | 4060 | ECN | EC-NM-VM | ES-NM-VM | EC-NM-VM | EC-NM-VM | ES-NM-VM | 1610121014 | 2013-01-01 | 2021-01-01 | 0.8 | HOD | 1100604 | 713.25 | CZK | 1 | 713.25
CE_N_VMVM_VN_V_UZ_1Q | Nové Město_Velké Meziříčí_VN_Venkovní_Uzemnění_1Q | CE10291642 | CE4VV63A4RCVV-29757_______.ZR3529U | vVN:Diagnostika vedení:Uzemnění | ZC_SE | CE4VV63A | 4R | vVN:Diagnostika - za provozu: Uzemnění | CVV-29757_______.ZR3529U | VN189, k.VMZ9-301 | PB:448A | ZECZVNVUZ | Uzemnění vVN | 209001 | Uzemnění | VMZ_VN189_A5.ZR3529 | 4060 | ECN | EC-NM-VM | ES-NM-VM | EC-NM-VM | EC-NM-VM | ES-NM-VM | 1610121014 | 2013-01-01 | 2021-01-01 | 0.8 | HOD | 1100604 | 713.25 | CZK | 1 | 713.25
CE_N_VMVM_VN_V_UZ_1Q | Nové Město_Velké Meziříčí_VN_Venkovní_Uzemnění_1Q | CE10291641 | CE4VV63A4RCVV-29705_______.ZR1921U | vVN:Diagnostika vedení:Uzemnění | ZC_SE | CE4VV63A | 4R | vVN:Diagnostika - za provozu: Uzemnění | CVV-29705_______.ZR1921U | VN189, k.VMZ9-301 | PB:420 | ZECZVNVUZ | Uzemnění vVN | 209001 | Uzemnění | VMZ_VN189_A6.ZR1921 | 4060 | ECN | EC-NM-VM | ES-NM-VM | EC-NM-VM | EC-NM-VM | ES-NM-VM | 1610121014 | 2013-01-01 | 2021-01-01 | 0.8 | HOD | 1100604 | 713.25 | CZK | 1 | 713.25
CE_N_VMVM_VN_V_UZ_1Q | Nové Město_Velké Meziříčí_VN_Venkovní_Uzemnění_1Q | CE10291640 | CE4VV63A4RCVV-31915_______.ZR2847U | vVN:Diagnostika vedení:Uzemnění | ZC_SE | CE4VV63A | 4R | vVN:Diagnostika - za provozu: Uzemnění | CVV-31915_______.ZR2847U | VN189, o. Amerika | PB:7 | ZECZVNVUZ | Uzemnění vVN | 209001 | Uzemnění | VMZ_VN189_A3.ZR2847 | 4060 | ECN | EC-NM-VM | ES-NM-VM | EC-NM-VM | EC-NM-VM | ES-NM-VM | 1610121014 | 2013-01-01 | 2021-01-01 | 0.8 | HOD | 1100604 | 713.25 | CZK | 1 | 713.25
CE_N_VMVM_VN_V_UZ_1Q | Nové Město_Velké Meziříčí_VN_Venkovní_Uzemnění_1Q | CE10291639 | CE4VV63A4RCVV-30162_______.ZR2846U | vVN:Diagnostika vedení:Uzemnění | ZC_SE | CE4VV63A | 4R | vVN:Diagnostika - za provozu: Uzemnění | CVV-30162_______.ZR2846U | VN189, k.VMZ9-301 | PB:469 | ZECZVNVUZ | Uzemnění vVN | 209001 | Uzemnění | VMZ_VN189_A4.ZR2846 | 4060 | ECN | EC-NM-VM | ES-NM-VM | EC-NM-VM | EC-NM-VM | ES-NM-VM | 1610121014 | 2013-01-01 | 2021-01-01 | 0.8 | HOD | 1100604 | 713.25 | CZK | 1 | 713.25
CE_N_VMVM_VN_V_UZ_1Q | Nové Město_Velké Meziříčí_VN_Venkovní_Uzemnění_1Q | CE10291638 | CE4VV63A4RCVV-29705_______.ZR1992U | vVN:Diagnostika vedení:Uzemnění | ZC_SE | CE4VV63A | 4R | vVN:Diagnostika - za provozu: Uzemnění | CVV-29705_______.ZR1992U | VN189, k.VMZ9-301 | PB:445 | ZECZVNVUZ | Uzemnění vVN | 209001 | Uzemnění | VMZ_VN189_A6.ZR1992 | 4060 | ECN | EC-NM-VM | ES-NM-VM | EC-NM-VM | EC-NM-VM | ES-NM-VM | 1610121014 | 2013-01-01 | 2021-01-01 | 0.8 | HOD | 1100604 | 713.25 | CZK | 1 | 713.25
CE_N_VMVM_VN_V_UZ_1Q | Nové Město_Velké Meziříčí_VN_Venkovní_Uzemnění_1Q | CE10291637 | CE4VV63A4RCVV-30162_______.ZR2827U | vVN:Diagnostika vedení:Uzemnění | ZC_SE | CE4VV63A | 4R | vVN:Diagnostika - za provozu: Uzemnění | CVV-30162_______.ZR2827U | VN189, o.Weckman | PB:4 | ZECZVNVUZ | Uzemnění vVN | 209001 | Uzemnění | VMZ_VN189_A4.ZR2827 | 4060 | ECN | EC-NM-VM | ES-NM-VM | EC-NM-VM | EC-NM-VM | ES-NM-VM | 1610121014 | 2013-01-01 | 2021-01-01 | 0.8 | HOD | 1100604 | 713.25 | CZK | 1 | 713.25
CE_N_VMVM_VN_V_UZ_1Q | Nové Město_Velké Meziříčí_VN_Venkovní_Uzemnění_1Q | CE10291636 | CE4VV63A4RCVV-29759_______.ZR3154U | vVN:Diagnostika vedení:Uzemnění | ZC_SE | CE4VV63A | 4R | vVN:Diagnostika - za provozu: Uzemnění | CVV-29759_______.ZR3154U | VN189, o.Oseva | PB:13 | ZECZVNVUZ | Uzemnění vVN | 209001 | Uzemnění | VMZ_VN189_C4.ZR3154 | 4060 | ECN | EC-NM-VM | ES-NM-VM | EC-NM-VM | EC-NM-VM | ES-NM-VM | 1610121014 | 2013-01-01 | 2021-01-01 | 0.8 | HOD | 1100604 | 713.25 | CZK | 1 | 713.25
CE_N_VMVM_VN_V_UZ_1Q | Nové Město_Velké Meziříčí_VN_Venkovní_Uzemnění_1Q | CE10291635 | CE4VV63A4RCVV-29705_______.ZR1997U | vVN:Diagnostika vedení:Uzemnění | ZC_SE | CE4VV63A | 4R | vVN:Diagnostika - za provozu: Uzemnění | CVV-29705_______.ZR1997U | VN189, k.VMZ9-301 | PB:428 | ZECZVNVUZ | Uzemnění vVN | 209001 | Uzemnění | VMZ_VN189_A6.ZR1997 | 4060 | ECN | EC-NM-VM | ES-NM-VM | EC-NM-VM | EC-NM-VM | ES-NM-VM | 1610121014 | 2013-01-01 | 2021-01-01 | 0.8 | HOD | 1100604 | 713.25 | CZK | 1 | 713.25
CE_N_VMVM_VN_V_UZ_1Q | Nové Město_Velké Meziříčí_VN_Venkovní_Uzemnění_1Q | CE10291634 | CE4VV63A4RCVV-29814_______.TR1104U | vVN:Diagnostika vedení:Uzemnění | ZC_SE | CE4VV63A | 4R | vVN:Diagnostika - za provozu: Uzemnění | CVV-29814_______.TR1104U | VN189, o.Hrbov | PB:104 | ZECZVNVUZ | Uzemnění vVN | 209001 | Uzemnění | VMZ_VN189_D7.TR1104 | 4060 | ECN | EC-NM-VM | ES-NM-VM | EC-NM-VM | EC-NM-VM | ES-NM-VM | 1610121014 | 2013-01-01 | 2021-01-01 | 0.8 | HOD | 1100604 | 713.25 | CZK | 1 | 713.25
CE_N_VMVM_VN_V_UZ_1Q | Nové Město_Velké Meziříčí_VN_Venkovní_Uzemnění_1Q | CE10291633 | CE4VV63A4RCVV-30162_______.ZR2845U | vVN:Diagnostika vedení:Uzemnění | ZC_SE | CE4VV63A | 4R | vVN:Diagnostika - za provozu: Uzemnění | CVV-30162_______.ZR2845U | VN189, k.VMZ9-301 | PB:468 | ZECZVNVUZ | Uzemnění vVN | 209001 | Uzemnění | VMZ_VN189_A4.ZR2845 | 4060 | ECN | EC-NM-VM | ES-NM-VM | EC-NM-VM | EC-NM-VM | ES-NM-VM | 1610121014 | 2013-01-01 | 2021-01-01 | 0.8 | HOD | 1100604 | 713.25 | CZK | 1 | 713.25
CE_N_VMVM_VN_V_UZ_1Q | Nové Město_Velké Meziříčí_VN_Venkovní_Uzemnění_1Q | CE10291632 | CE4VV63A4RCVV-29759_______.ZR3152U | vVN:Diagnostika vedení:Uzemnění | ZC_SE | CE4VV63A | 4R | vVN:Diagnostika - za provozu: Uzemnění | CVV-29759_______.ZR3152U | VN189, o.Oseva | PB:12 | ZECZVNVUZ | Uzemnění vVN | 209001 | Uzemnění | VMZ_VN189_C4.ZR3152 | 4060 | ECN | EC-NM-VM | ES-NM-VM | EC-NM-VM | EC-NM-VM | ES-NM-VM | 1610121014 | 2013-01-01 | 2021-01-01 | 0.8 | HOD | 1100604 | 713.25 | CZK | 1 | 713.25
CE_N_VMVM_VN_V_UZ_1Q | Nové Město_Velké Meziříčí_VN_Venkovní_Uzemnění_1Q | CE10291631 | CE4VV63A4RCVV-29705_______.ZR1998U | vVN:Diagnostika vedení:Uzemnění | ZC_SE | CE4VV63A | 4R | vVN:Diagnostika - za provozu: Uzemnění | CVV-29705_______.ZR1998U | VN189, k.VMZ9-301 | PB:426 | ZECZVNVUZ | Uzemnění vVN | 209001 | Uzemnění | VMZ_VN189_A6.ZR1998 | 4060 | ECN | EC-NM-VM | ES-NM-VM | EC-NM-VM | EC-NM-VM | ES-NM-VM | 1610121014 | 2013-01-01 | 2021-01-01 | 0.8 | HOD | 1100604 | 713.25 | CZK | 1 | 713.25
CE_N_VMVM_VN_V_UZ_1Q | Nové Město_Velké Meziříčí_VN_Venkovní_Uzemnění_1Q | CE10291630 | CE4VV63A4RCVV-30162_______.ZR2820U | vVN:Diagnostika vedení:Uzemnění | ZC_SE | CE4VV63A | 4R | vVN:Diagnostika - za provozu: Uzemnění | CVV-30162_______.ZR2820U | VN189, p.Gremis | PB:1 | ZECZVNVUZ | Uzemnění vVN | 209001 | Uzemnění | VMZ_VN189_A4.ZR2820 | 4060 | ECN | EC-NM-VM | ES-NM-VM | EC-NM-VM | EC-NM-VM | ES-NM-VM | 1610121014 | 2013-01-01 | 2021-01-01 | 0.8 | HOD | 1100604 | 713.25 | CZK | 1 | 713.25
CE_N_VMVM_VN_V_UZ_1Q | Nové Město_Velké Meziříčí_VN_Venkovní_Uzemnění_1Q | CE10291629 | CE4VV63A4RCVV-30162_______.ZR2821U | vVN:Diagnostika vedení:Uzemnění | ZC_SE | CE4VV63A | 4R | vVN:Diagnostika - za provozu: Uzemnění | CVV-30162_______.ZR2821U | VN189, k.VMZ9-301 | PB:474 | ZECZVNVUZ | Uzemnění vVN | 209001 | Uzemnění | VMZ_VN189_A4.ZR2821 | 4060 | ECN | EC-NM-VM | ES-NM-VM | EC-NM-VM | EC-NM-VM | ES-NM-VM | 1610121014 | 2013-01-01 | 2021-01-01 | 0.8 | HOD | 1100604 | 713.25 | CZK | 1 | 713.25
CE_N_VMVM_VN_V_UZ_1Q | Nové Město_Velké Meziříčí_VN_Venkovní_Uzemnění_1Q | CE10291628 | CE4VV63A4RCVV-30170_______.ZR2883U | vVN:Diagnostika vedení:Uzemnění | ZC_SE | CE4VV63A | 4R | vVN:Diagnostika - za provozu: Uzemnění | CVV-30170_______.ZR2883U | VN189, k.VMZ9-301 | PB:504 | ZECZVNVUZ | Uzemnění vVN | 209001 | Uzemnění | VMZ_VN189_A1.ZR2883 | 4060 | ECN | EC-NM-VM | ES-NM-VM | EC-NM-VM | EC-NM-VM | ES-NM-VM | 1610121014 | 2013-01-01 | 2021-01-01 | 0.8 | HOD | 1100604 | 713.25 | CZK | 1 | 713.25
CE_N_VMVM_VN_V_UZ_1Q | Nové Město_Velké Meziříčí_VN_Venkovní_Uzemnění_1Q | CE10291627 | CE4VV63A4RCVV-30169_______.ZR2863U | vVN:Diagnostika vedení:Uzemnění | ZC_SE | CE4VV63A | 4R | vVN:Diagnostika - za provozu: Uzemnění | CVV-30169_______.ZR2863U | VN189, o.STS | PB:1 | ZECZVNVUZ | Uzemnění vVN | 209001 | Uzemnění | VMZ_VN189_A2.ZR2863 | 4060 | ECN | EC-NM-VM | ES-NM-VM | EC-NM-VM | EC-NM-VM | ES-NM-VM | 1610121014 | 2013-01-01 | 2021-01-01 | 0.8 | HOD | 1100604 | 713.25 | CZK | 1 | 713.25
CE_N_VMVM_VN_V_UZ_1Q | Nové Město_Velké Meziříčí_VN_Venkovní_Uzemnění_1Q | CE10291626 | CE4VV63A4RCVV-30169_______.ZR2903U | vVN:Diagnostika vedení:Uzemnění | ZC_SE | CE4VV63A | 4R | vVN:Diagnostika - za provozu: Uzemnění | CVV-30169_______.ZR2903U | VN189, o.TS19 Lesy | PB:2 | ZECZVNVUZ | Uzemnění vVN | 209001 | Uzemnění | VMZ_VN189_A2.ZR2903 | 4060 | ECN | EC-NM-VM | ES-NM-VM | EC-NM-VM | EC-NM-VM | ES-NM-VM | 1610121014 | 2013-01-01 | 2021-01-01 | 0.8 | HOD | 1100604 | 713.25 | CZK | 1 | 713.25
CE_N_VMVM_VN_V_UZ_1Q | Nové Město_Velké Meziříčí_VN_Venkovní_Uzemnění_1Q | CE10291625 | CE4VV63A4RCVV-29759_______.ZR3166U | vVN:Diagnostika vedení:Uzemnění | ZC_SE | CE4VV63A | 4R | vVN:Diagnostika - za provozu: Uzemnění | CVV-29759_______.ZR3166U | VN189, o.Oseva | PB:5 | ZECZVNVUZ | Uzemnění vVN | 209001 | Uzemnění | VMZ_VN189_C4.ZR3166 | 4060 | ECN | EC-NM-VM | ES-NM-VM | EC-NM-VM | EC-NM-VM | ES-NM-VM | 1610121014 | 2013-01-01 | 2021-01-01 | 0.8 | HOD | 1100604 | 713.25 | CZK | 1 | 713.25
CE_N_VMVM_VN_V_UZ_1Q | Nové Město_Velké Meziříčí_VN_Venkovní_Uzemnění_1Q | CE10291624 | CE4VV63A4RCVV-29817_______.ZR2969U | vVN:Diagnostika vedení:Uzemnění | ZC_SE | CE4VV63A | 4R | vVN:Diagnostika - za provozu: Uzemnění | CVV-29817_______.ZR2969U | VN189, o.Baliny | PB:32 | ZECZVNVUZ | Uzemnění vVN | 209001 | Uzemnění | VMZ_VN189_E1.ZR2969 | 4060 | ECN | EC-NM-VM | ES-NM-VM | EC-NM-VM | EC-NM-VM | ES-NM-VM | 1610121014 | 2013-01-01 | 2021-01-01 | 0.8 | HOD | 1100604 | 713.25 | CZK | 1 | 713.25
CE_N_VMVM_VN_V_UZ_1Q | Nové Město_Velké Meziříčí_VN_Venkovní_Uzemnění_1Q | CE10291623 | CE4VV63A4RCVV-29816_______.TR0446U | vVN:Diagnostika vedení:Uzemnění | ZC_SE | CE4VV63A | 4R | vVN:Diagnostika - za provozu: Uzemnění | CVV-29816_______.TR0446U | VN189, o.Baliny | PB:5 | ZECZVNVUZ | Uzemnění vVN | 209001 | Uzemnění | VMZ_VN189_D9.TR0446 | 4060 | ECN | EC-NM-VM | ES-NM-VM | EC-NM-VM | EC-NM-VM | ES-NM-VM | 1610121014 | 2013-01-01 | 2021-01-01 | 0.8 | HOD | 1100604 | 713.25 | CZK | 1 | 713.25
CE_N_VMVM_VN_V_UZ_1Q | Nové Město_Velké Meziříčí_VN_Venkovní_Uzemnění_1Q | CE10291622 | CE4VV63A4RCVV-29816_______.ZR2966U | vVN:Diagnostika vedení:Uzemnění | ZC_SE | CE4VV63A | 4R | vVN:Diagnostika - za provozu: Uzemnění | CVV-29816_______.ZR2966U | VN189, p.Baliny Chaty | PB:1 | ZECZVNVUZ | Uzemnění vVN | 209001 | Uzemnění | VMZ_VN189_D9.ZR2966 | 4060 | ECN | EC-NM-VM | ES-NM-VM | EC-NM-VM | EC-NM-VM | ES-NM-VM | 1610121014 | 2013-01-01 | 2021-01-01 | 0.8 | HOD | 1100604 | 713.25 | CZK | 1 | 713.25
CE_N_VMVM_VN_V_UZ_1Q | Nové Město_Velké Meziříčí_VN_Venkovní_Uzemnění_1Q | CE10291621 | CE4VV63A4RCVV-29814_______.TR1105U | vVN:Diagnostika vedení:Uzemnění | ZC_SE | CE4VV63A | 4R | vVN:Diagnostika - za provozu: Uzemnění | CVV-29814_______.TR1105U | VN189, o.Hrbov | PB:99 | ZECZVNVUZ | Uzemnění vVN | 209001 | Uzemnění | VMZ_VN189_D7.TR1105 | 4060 | ECN | EC-NM-VM | ES-NM-VM | EC-NM-VM | EC-NM-VM | ES-NM-VM | 1610121014 | 2013-01-01 | 2021-01-01 | 0.8 | HOD | 1100604 | 713.25 | CZK | 1 | 713.25
CE_N_VMVM_VN_V_UZ_1Q | Nové Město_Velké Meziříčí_VN_Venkovní_Uzemnění_1Q | CE10291620 | CE4VV63A4RCVV-29813_______.ZR3187U | vVN:Diagnostika vedení:Uzemnění | ZC_SE | CE4VV63A | 4R | vVN:Diagnostika - za provozu: Uzemnění | CVV-29813_______.ZR3187U | VN189, o.Horní Radslavice | PB:28 | ZECZVNVUZ | Uzemnění vVN | 209001 | Uzemnění | VMZ_VN189_D6.ZR3187 | 4060 | ECN | EC-NM-VM | ES-NM-VM | EC-NM-VM | EC-NM-VM | ES-NM-VM | 1610121014 | 2013-01-01 | 2021-01-01 | 0.8 | HOD | 1100604 | 713.25 | CZK | 1 | 713.25
CE_N_VMVM_VN_V_UZ_1Q | Nové Město_Velké Meziříčí_VN_Venkovní_Uzemnění_1Q | CE10291619 | CE4VV63A4RCVV-29812_______.TR1107U | vVN:Diagnostika vedení:Uzemnění | ZC_SE | CE4VV63A | 4R | vVN:Diagnostika - za provozu: Uzemnění | CVV-29812_______.TR1107U | VN189, o.Nový Telečkov | PB:1 | ZECZVNVUZ | Uzemnění vVN | 209001 | Uzemnění | VMZ_VN189_D5.TR1107 | 4060 | ECN | EC-NM-VM | ES-NM-VM | EC-NM-VM | EC-NM-VM | ES-NM-VM | 1610121014 | 2013-01-01 | 2021-01-01 | 0.8 | HOD | 1100604 | 713.25 | CZK | 1 | 713.25
CE_N_VMVM_VN_V_UZ_1Q | Nové Město_Velké Meziříčí_VN_Venkovní_Uzemnění_1Q | CE10291618 | CE4VV63A4RCVV-29811_______.ZR3188U | vVN:Diagnostika vedení:Uzemnění | ZC_SE | CE4VV63A | 4R | vVN:Diagnostika - za provozu: Uzemnění | CVV-29811_______.ZR3188U | VN189, o.Hrbov | PB:72 | ZECZVNVUZ | Uzemnění vVN | 209001 | Uzemnění | VMZ_VN189_D4.ZR3188 | 4060 | ECN | EC-NM-VM | ES-NM-VM | EC-NM-VM | EC-NM-VM | ES-NM-VM | 1610121014 | 2013-01-01 | 2021-01-01 | 0.8 | HOD | 1100604 | 713.25 | CZK | 1 | 713.25
CE_N_VMVM_VN_V_UZ_1Q | Nové Město_Velké Meziříčí_VN_Venkovní_Uzemnění_1Q | CE10291617 | CE4VV63A4RCVV-29811_______.ZR3190U | vVN:Diagnostika vedení:Uzemnění | ZC_SE | CE4VV63A | 4R | vVN:Diagnostika - za provozu: Uzemnění | CVV-29811_______.ZR3190U | VN189, o.Hrbov | PB:62 | ZECZVNVUZ | Uzemnění vVN | 209001 | Uzemnění | VMZ_VN189_D4.ZR3190 | 4060 | ECN | EC-NM-VM | ES-NM-VM | EC-NM-VM | EC-NM-VM | ES-NM-VM | 1610121014 | 2013-01-01 | 2021-01-01 | 0.8 | HOD | 1100604 | 713.25 | CZK | 1 | 713.25
CE_N_VMVM_VN_V_UZ_1Q | Nové Město_Velké Meziříčí_VN_Venkovní_Uzemnění_1Q | CE10291616 | CE4VV63A4RCVV-29811_______.TR1115U | vVN:Diagnostika vedení:Uzemnění | ZC_SE | CE4VV63A | 4R | vVN:Diagnostika - za provozu: Uzemnění | CVV-29811_______.TR1115U | VN189, o.Hrbov | PB:81 | ZECZVNVUZ | Uzemnění vVN | 209001 | Uzemnění | VMZ_VN189_D4.TR1115 | 4060 | ECN | EC-NM-VM | ES-NM-VM | EC-NM-VM | EC-NM-VM | ES-NM-VM | 1610121014 | 2013-01-01 | 2021-01-01 | 0.8 | HOD | 1100604 | 713.25 | CZK | 1 | 713.25
CE_N_VMVM_VN_V_UZ_1Q | Nové Město_Velké Meziříčí_VN_Venkovní_Uzemnění_1Q | CE10291615 | CE4VV63A4RCVV-29765_______.ZR3186U | vVN:Diagnostika vedení:Uzemnění | ZC_SE | CE4VV63A | 4R | vVN:Diagnostika - za provozu: Uzemnění | CVV-29765_______.ZR3186U | VN189, p.Otín Družstvo | PB:15 | ZECZVNVUZ | Uzemnění vVN | 209001 | Uzemnění | VMZ_VN189_D3.ZR3186 | 4060 | ECN | EC-NM-VM | ES-NM-VM | EC-NM-VM | EC-NM-VM | ES-NM-VM | 1610121014 | 2013-01-01 | 2021-01-01 | 0.8 | HOD | 1100604 | 713.25 | CZK | 1 | 713.25
CE_N_VMVM_VN_V_UZ_1Q | Nové Město_Velké Meziříčí_VN_Venkovní_Uzemnění_1Q | CE10291614 | CE4VV63A4RCVV-29766_______.ZR3184U | vVN:Diagnostika vedení:Uzemnění | ZC_SE | CE4VV63A | 4R | vVN:Diagnostika - za provozu: Uzemnění | CVV-29766_______.ZR3184U | VN189, o.Frankův Zhořec | PB:13 | ZECZVNVUZ | Uzemnění vVN | 209001 | Uzemnění | VMZ_VN189_D2.ZR3184 | 4060 | ECN | EC-NM-VM | ES-NM-VM | EC-NM-VM | EC-NM-VM | ES-NM-VM | 1610121014 | 2013-01-01 | 2021-01-01 | 0.8 | HOD | 1100604 | 713.25 | CZK | 1 | 713.25
CE_N_VMVM_VN_V_UZ_1Q | Nové Město_Velké Meziříčí_VN_Venkovní_Uzemnění_1Q | CE10291613 | CE4VV63A4RCVV-29764_______.ZR3199U | vVN:Diagnostika vedení:Uzemnění | ZC_SE | CE4VV63A | 4R | vVN:Diagnostika - za provozu: Uzemnění | CVV-29764_______.ZR3199U | VN189, o.Pavlínov | PB:14 | ZECZVNVUZ | Uzemnění vVN | 209001 | Uzemnění | VMZ_VN189_D1.ZR3199 | 4060 | ECN | EC-NM-VM | ES-NM-VM | EC-NM-VM | EC-NM-VM | ES-NM-VM | 1610121014 | 2013-01-01 | 2021-01-01 | 0.8 | HOD | 1100604 | 713.25 | CZK | 1 | 713.25
CE_N_VMVM_VN_V_UZ_1Q | Nové Město_Velké Meziříčí_VN_Venkovní_Uzemnění_1Q | CE10291612 | CE4VV63A4RCVV-29764_______.ZR3179U | vVN:Diagnostika vedení:Uzemnění | ZC_SE | CE4VV63A | 4R | vVN:Diagnostika - za provozu: Uzemnění | CVV-29764_______.ZR3179U | VN189, o.Frankův Zhořec | PB:1 | ZECZVNVUZ | Uzemnění vVN | 209001 | Uzemnění | VMZ_VN189_D1.ZR3179 | 4060 | ECN | EC-NM-VM | ES-NM-VM | EC-NM-VM | EC-NM-VM | ES-NM-VM | 1610121014 | 2013-01-01 | 2021-01-01 | 0.8 | HOD | 1100604 | 713.25 | CZK | 1 | 713.25
CE_N_VMVM_VN_V_UZ_1Q | Nové Město_Velké Meziříčí_VN_Venkovní_Uzemnění_1Q | CE10291611 | CE4VV63A4RCVV-29764_______.ZR3198U | vVN:Diagnostika vedení:Uzemnění | ZC_SE | CE4VV63A | 4R | vVN:Diagnostika - za provozu: Uzemnění | CVV-29764_______.ZR3198U | VN189, o.Pavlínov | PB:13 | ZECZVNVUZ | Uzemnění vVN | 209001 | Uzemnění | VMZ_VN189_D1.ZR3198 | 4060 | ECN | EC-NM-VM | ES-NM-VM | EC-NM-VM | EC-NM-VM | ES-NM-VM | 1610121014 | 2013-01-01 | 2021-01-01 | 0.8 | HOD | 1100604 | 713.25 | CZK | 1 | 713.25
CE_N_VMVM_VN_V_UZ_1Q | Nové Město_Velké Meziříčí_VN_Venkovní_Uzemnění_1Q | CE10291610 | CE4VV63A4RCVV-29764_______.ZR3192U | vVN:Diagnostika vedení:Uzemnění | ZC_SE | CE4VV63A | 4R | vVN:Diagnostika - za provozu: Uzemnění | CVV-29764_______.ZR3192U | VN189, o.Pavlínov | PB:53 | ZECZVNVUZ | Uzemnění vVN | 209001 | Uzemnění | VMZ_VN189_D1.ZR3192 | 4060 | ECN | EC-NM-VM | ES-NM-VM | EC-NM-VM | EC-NM-VM | ES-NM-VM | 1610121014 | 2013-01-01 | 2021-01-01 | 0.8 | HOD | 1100604 | 713.25 | CZK | 1 | 713.25
CE_N_VMVM_VN_V_UZ_1Q | Nové Město_Velké Meziříčí_VN_Venkovní_Uzemnění_1Q | CE10291609 | CE4VV63A4RCVV-29763_______.ZR3194U | vVN:Diagnostika vedení:Uzemnění | ZC_SE | CE4VV63A | 4R | vVN:Diagnostika - za provozu: Uzemnění | CVV-29763_______.ZR3194U | VN189, o.Hrbov | PB:59 | ZECZVNVUZ | Uzemnění vVN | 209001 | Uzemnění | VMZ_VN189_C9.ZR3194 | 4060 | ECN | EC-NM-VM | ES-NM-VM | EC-NM-VM | EC-NM-VM | ES-NM-VM | 1610121014 | 2013-01-01 | 2021-01-01 | 0.8 | HOD | 1100604 | 713.25 | CZK | 1 | 713.25
CE_N_VMVM_VN_V_UZ_1Q | Nové Město_Velké Meziříčí_VN_Venkovní_Uzemnění_1Q | CE10291608 | CE4VV63A4RCVV-29763_______.ZR2856U | vVN:Diagnostika vedení:Uzemnění | ZC_SE | CE4VV63A | 4R | vVN:Diagnostika - za provozu: Uzemnění | CVV-29763_______.ZR2856U | VN189, p.Uhřínov Domky | PB:3 | ZECZVNVUZ | Uzemnění vVN | 209001 | Uzemnění | VMZ_VN189_C9.ZR2856 | 4060 | ECN | EC-NM-VM | ES-NM-VM | EC-NM-VM | EC-NM-VM | ES-NM-VM | 1610121014 | 2013-01-01 | 2021-01-01 | 0.8 | HOD | 1100604 | 713.25 | CZK | 1 | 713.25
CE_N_VMVM_VN_V_UZ_1Q | Nové Město_Velké Meziříčí_VN_Venkovní_Uzemnění_1Q | CE10291607 | CE4VV63A4RCVV-29762_______.ZR2850U | vVN:Diagnostika vedení:Uzemnění | ZC_SE | CE4VV63A | 4R | vVN:Diagnostika - za provozu: Uzemnění | CVV-29762_______.ZR2850U | VN189, o.Hrbov | PB:45 | ZECZVNVUZ | Uzemnění vVN | 209001 | Uzemnění | VMZ_VN189_C8.ZR2850 | 4060 | ECN | EC-NM-VM | ES-NM-VM | EC-NM-VM | EC-NM-VM | ES-NM-VM | 1610121014 | 2013-01-01 | 2021-01-01 | 0.8 | HOD | 1100604 | 713.25 | CZK | 1 | 713.25
CE_N_VMVM_VN_V_UZ_1Q | Nové Město_Velké Meziříčí_VN_Venkovní_Uzemnění_1Q | CE10291606 | CE4VV63A4RCVV-29762_______.ZR2849U | vVN:Diagnostika vedení:Uzemnění | ZC_SE | CE4VV63A | 4R | vVN:Diagnostika - za provozu: Uzemnění | CVV-29762_______.ZR2849U | VN189, p.Šeborov | PB:1 | ZECZVNVUZ | Uzemnění vVN | 209001 | Uzemnění | VMZ_VN189_C8.ZR2849 | 4060 | ECN | EC-NM-VM | ES-NM-VM | EC-NM-VM | EC-NM-VM | ES-NM-VM | 1610121014 | 2013-01-01 | 2021-01-01 | 0.8 | HOD | 1100604 | 713.25 | CZK | 1 | 713.25
CE_N_VMVM_VN_V_UZ_1Q | Nové Město_Velké Meziříčí_VN_Venkovní_Uzemnění_1Q | CE10291605 | CE4VV63A4RCVV-30229_______.ZR3171U | vVN:Diagnostika vedení:Uzemnění | ZC_SE | CE4VV63A | 4R | vVN:Diagnostika - za provozu: Uzemnění | CVV-30229_______.ZR3171U | VN189, p.Stránecká Zhoř Družstvo 1a2 | PB:6 | ZECZVNVUZ | Uzemnění vVN | 209001 | Uzemnění | VMZ_VN189_C7.ZR3171 | 4060 | ECN | EC-NM-VM | ES-NM-VM | EC-NM-VM | EC-NM-VM | ES-NM-VM | 1610121014 | 2013-01-01 | 2021-01-01 | 0.8 | HOD | 1100604 | 713.25 | CZK | 1 | 713.25
CE_N_VMVM_VN_V_UZ_1Q | Nové Město_Velké Meziříčí_VN_Venkovní_Uzemnění_1Q | CE10291604 | CE4VV63A4RCVV-30229_______.ZR3172U | vVN:Diagnostika vedení:Uzemnění | ZC_SE | CE4VV63A | 4R | vVN:Diagnostika - za provozu: Uzemnění | CVV-30229_______.ZR3172U | VN189, p.Stránecká Zhoř Družstvo 1a2 | PB:7 | ZECZVNVUZ | Uzemnění vVN | 209001 | Uzemnění | VMZ_VN189_C7.ZR3172 | 4060 | ECN | EC-NM-VM | ES-NM-VM | EC-NM-VM | EC-NM-VM | ES-NM-VM | 1610121014 | 2013-01-01 | 2021-01-01 | 0.8 | HOD | 1100604 | 713.25 | CZK | 1 | 713.25
CE_N_VMVM_VN_V_UZ_1Q | Nové Město_Velké Meziříčí_VN_Venkovní_Uzemnění_1Q | CE10291603 | CE4VV63A4RCVV-29761_______.ZR3167U | vVN:Diagnostika vedení:Uzemnění | ZC_SE | CE4VV63A | 4R | vVN:Diagnostika - za provozu: Uzemnění | CVV-29761_______.ZR3167U | VN189, o.Strán. Zhoř | PB:5 | ZECZVNVUZ | Uzemnění vVN | 209001 | Uzemnění | VMZ_VN189_C6.ZR3167 | 4060 | ECN | EC-NM-VM | ES-NM-VM | EC-NM-VM | EC-NM-VM | ES-NM-VM | 1610121014 | 2013-01-01 | 2021-01-01 | 0.8 | HOD | 1100604 | 713.25 | CZK | 1 | 713.25
CE_N_VMVM_VN_V_UZ_1Q | Nové Město_Velké Meziříčí_VN_Venkovní_Uzemnění_1Q | CE10291602 | CE4VV63A4RCVV-29761_______.ZR3168U | vVN:Diagnostika vedení:Uzemnění | ZC_SE | CE4VV63A | 4R | vVN:Diagnostika - za provozu: Uzemnění | CVV-29761_______.ZR3168U | VN189, p.Stránecká Zhoř Družstvo 1a2 | PB:4 | ZECZVNVUZ | Uzemnění vVN | 209001 | Uzemnění | VMZ_VN189_C6.ZR3168 | 4060 | ECN | EC-NM-VM | ES-NM-VM | EC-NM-VM | EC-NM-VM | ES-NM-VM | 1610121014 | 2013-01-01 | 2021-01-01 | 0.8 | HOD | 1100604 | 713.25 | CZK | 1 | 713.25
CE_N_VMVM_VN_V_UZ_1Q | Nové Město_Velké Meziříčí_VN_Venkovní_Uzemnění_1Q | CE10291601 | CE4VV63A4RCVV-29760_______.ZR1969U | vVN:Diagnostika vedení:Uzemnění | ZC_SE | CE4VV63A | 4R | vVN:Diagnostika - za provozu: Uzemnění | CVV-29760_______.ZR1969U | VN189, o.U Rybníka | PB:15 | ZECZVNVUZ | Uzemnění vVN | 209001 | Uzemnění | VMZ_VN189_C5.ZR1969 | 4060 | ECN | EC-NM-VM | ES-NM-VM | EC-NM-VM | EC-NM-VM | ES-NM-VM | 1610121014 | 2013-01-01 | 2021-01-01 | 0.8 | HOD | 1100604 | 713.25 | CZK | 1 | 713.25
CE_N_VMVM_VN_V_UZ_1Q | Nové Město_Velké Meziříčí_VN_Venkovní_Uzemnění_1Q | CE10291600 | CE4VV63A4RCVV-29760_______.ZR1968U | vVN:Diagnostika vedení:Uzemnění | ZC_SE | CE4VV63A | 4R | vVN:Diagnostika - za provozu: Uzemnění | CVV-29760_______.ZR1968U | VN189, o.U Rybníka | PB:3 | ZECZVNVUZ | Uzemnění vVN | 209001 | Uzemnění | VMZ_VN189_C5.ZR1968 | 4060 | ECN | EC-NM-VM | ES-NM-VM | EC-NM-VM | EC-NM-VM | ES-NM-VM | 1610121014 | 2013-01-01 | 2021-01-01 | 0.8 | HOD | 1100604 | 713.25 | CZK | 1 | 713.25
CE_N_VMVM_VN_V_UZ_1Q | Nové Město_Velké Meziříčí_VN_Venkovní_Uzemnění_1Q | CE10291599 | CE4VV63A4RCVV-29760_______.ZR1970U | vVN:Diagnostika vedení:Uzemnění | ZC_SE | CE4VV63A | 4R | vVN:Diagnostika - za provozu: Uzemnění | CVV-29760_______.ZR1970U | VN189, o.U Rybníka | PB:14 | ZECZVNVUZ | Uzemnění vVN | 209001 | Uzemnění | VMZ_VN189_C5.ZR1970 | 4060 | ECN | EC-NM-VM | ES-NM-VM | EC-NM-VM | EC-NM-VM | ES-NM-VM | 1610121014 | 2013-01-01 | 2021-01-01 | 0.8 | HOD | 1100604 | 713.25 | CZK | 1 | 713.25
CE_N_VMVM_VN_V_UZ_1Q | Nové Město_Velké Meziříčí_VN_Venkovní_Uzemnění_1Q | CE10291598 | CE4VV63A4RCVV-29759_______.ZR3163U | vVN:Diagnostika vedení:Uzemnění | ZC_SE | CE4VV63A | 4R | vVN:Diagnostika - za provozu: Uzemnění | CVV-29759_______.ZR3163U | VN189, o.Nová Zhoř | PB:22 | ZECZVNVUZ | Uzemnění vVN | 209001 | Uzemnění | VMZ_VN189_C4.ZR3163 | 4060 | ECN | EC-NM-VM | ES-NM-VM | EC-NM-VM | EC-NM-VM | ES-NM-VM | 1610121014 | 2013-01-01 | 2021-01-01 | 0.8 | HOD | 1100604 | 713.25 | CZK | 1 | 713.25
CE_N_VMVM_VN_V_UZ_1Q | Nové Město_Velké Meziříčí_VN_Venkovní_Uzemnění_1Q | CE10291597 | CE4VV63A4RCVV-29759_______.ZR3164U | vVN:Diagnostika vedení:Uzemnění | ZC_SE | CE4VV63A | 4R | vVN:Diagnostika - za provozu: Uzemnění | CVV-29759_______.ZR3164U | VN189, o.Oseva | PB:1 | ZECZVNVUZ | Uzemnění vVN | 209001 | Uzemnění | VMZ_VN189_C4.ZR3164 | 4060 | ECN | EC-NM-VM | ES-NM-VM | EC-NM-VM | EC-NM-VM | ES-NM-VM | 1610121014 | 2013-01-01 | 2021-01-01 | 0.8 | HOD | 1100604 | 713.25 | CZK | 1 | 713.25
CE_N_VMVM_VN_V_UZ_1Q | Nové Město_Velké Meziříčí_VN_Venkovní_Uzemnění_1Q | CE10291596 | CE4VV63A4RCVV-29759_______.ZR3165U | vVN:Diagnostika vedení:Uzemnění | ZC_SE | CE4VV63A | 4R | vVN:Diagnostika - za provozu: Uzemnění | CVV-29759_______.ZR3165U | VN189, o.Strán. Zhoř | PB:3 | ZECZVNVUZ | Uzemnění vVN | 209001 | Uzemnění | VMZ_VN189_C4.ZR3165 | 4060 | ECN | EC-NM-VM | ES-NM-VM | EC-NM-VM | EC-NM-VM | ES-NM-VM | 1610121014 | 2013-01-01 | 2021-01-01 | 0.8 | HOD | 1100604 | 713.25 | CZK | 1 | 713.25
CE_N_VMVM_VN_V_UZ_1Q | Nové Město_Velké Meziříčí_VN_Venkovní_Uzemnění_1Q | CE10291595 | CE4VV63A4RCVV-29759_______.ZR3161U | vVN:Diagnostika vedení:Uzemnění | ZC_SE | CE4VV63A | 4R | vVN:Diagnostika - za provozu: Uzemnění | CVV-29759_______.ZR3161U | VN189, o.Nová Zhoř | PB:34 | ZECZVNVUZ | Uzemnění vVN | 209001 | Uzemnění | VMZ_VN189_C4.ZR3161 | 4060 | ECN | EC-NM-VM | ES-NM-VM | EC-NM-VM | EC-NM-VM | ES-NM-VM | 1610121014 | 2013-01-01 | 2021-01-01 | 0.8 | HOD | 1100604 | 713.25 | CZK | 1 | 713.25
CE_N_VMVM_VN_V_UZ_1Q | Nové Město_Velké Meziříčí_VN_Venkovní_Uzemnění_1Q | CE10291594 | CE4VV63A4RCVV-29759_______.ZR1975U | vVN:Diagnostika vedení:Uzemnění | ZC_SE | CE4VV63A | 4R | vVN:Diagnostika - za provozu: Uzemnění | CVV-29759_______.ZR1975U | VN189, o.Nová Zhoř | PB:7 | ZECZVNVUZ | Uzemnění vVN | 209001 | Uzemnění | VMZ_VN189_C4.ZR1975 | 4060 | ECN | EC-NM-VM | ES-NM-VM | EC-NM-VM | EC-NM-VM | ES-NM-VM | 1610121014 | 2013-01-01 | 2021-01-01 | 0.8 | HOD | 1100604 | 713.25 | CZK | 1 | 713.25
CE_N_VMVM_VN_V_UZ_1Q | Nové Město_Velké Meziříčí_VN_Venkovní_Uzemnění_1Q | CE10291593 | CE4VV63A4RCVV-29759_______.ZR1974U | vVN:Diagnostika vedení:Uzemnění | ZC_SE | CE4VV63A | 4R | vVN:Diagnostika - za provozu: Uzemnění | CVV-29759_______.ZR1974U | VN189, o.U Rybníka | PB:1 | ZECZVNVUZ | Uzemnění vVN | 209001 | Uzemnění | VMZ_VN189_C4.ZR1974 | 4060 | ECN | EC-NM-VM | ES-NM-VM | EC-NM-VM | EC-NM-VM | ES-NM-VM | 1610121014 | 2013-01-01 | 2021-01-01 | 0.8 | HOD | 1100604 | 713.25 | CZK | 1 | 713.25
CE_N_VMVM_VN_V_UZ_1Q | Nové Město_Velké Meziříčí_VN_Venkovní_Uzemnění_1Q | CE10291592 | CE4VV63A4RCVV-29759_______.ZR1976U | vVN:Diagnostika vedení:Uzemnění | ZC_SE | CE4VV63A | 4R | vVN:Diagnostika - za provozu: Uzemnění | CVV-29759_______.ZR1976U | VN189, o.Nová Zhoř | PB:2 | ZECZVNVUZ | Uzemnění vVN | 209001 | Uzemnění | VMZ_VN189_C4.ZR1976 | 4060 | ECN | EC-NM-VM | ES-NM-VM | EC-NM-VM | EC-NM-VM | ES-NM-VM | 1610121014 | 2013-01-01 | 2021-01-01 | 0.8 | HOD | 1100604 | 713.25 | CZK | 1 | 713.25
CE_N_VMVM_VN_V_UZ_1Q | Nové Město_Velké Meziříčí_VN_Venkovní_Uzemnění_1Q | CE10291591 | CE4VV63A4RCVV-30169_______.ZR2866U | vVN:Diagnostika vedení:Uzemnění | ZC_SE | CE4VV63A | 4R | vVN:Diagnostika - za provozu: Uzemnění | CVV-30169_______.ZR2866U | VN189, k.VMZ9-301 | PB:495 | ZECZVNVUZ | Uzemnění vVN | 209001 | Uzemnění | VMZ_VN189_A2.ZR2866 | 4060 | ECN | EC-NM-VM | ES-NM-VM | EC-NM-VM | EC-NM-VM | ES-NM-VM | 1610121014 | 2013-01-01 | 2021-01-01 | 0.8 | HOD | 1100604 | 713.25 | CZK | 1 | 713.25
CE_N_VMVM_VN_V_UZ_1Q | Nové Město_Velké Meziříčí_VN_Venkovní_Uzemnění_1Q | CE10291590 | CE4VV63A4RCVV-29759_______.ZR1971U | vVN:Diagnostika vedení:Uzemnění | ZC_SE | CE4VV63A | 4R | vVN:Diagnostika - za provozu: Uzemnění | CVV-29759_______.ZR1971U | VN189, o.Nová Zhoř | PB:12 | ZECZVNVUZ | Uzemnění vVN | 209001 | Uzemnění | VMZ_VN189_C4.ZR1971 | 4060 | ECN | EC-NM-VM | ES-NM-VM | EC-NM-VM | EC-NM-VM | ES-NM-VM | 1610121014 | 2013-01-01 | 2021-01-01 | 0.8 | HOD | 1100604 | 713.25 | CZK | 1 | 713.25
CE_N_VMVM_VN_V_UZ_1Q | Nové Město_Velké Meziříčí_VN_Venkovní_Uzemnění_1Q | CE10291589 | CE4VV63A4RCVV-29758_______.ZR2852U | vVN:Diagnostika vedení:Uzemnění | ZC_SE | CE4VV63A | 4R | vVN:Diagnostika - za provozu: Uzemnění | CVV-29758_______.ZR2852U | VN189, o.Svařenov | PB:4 | ZECZVNVUZ | Uzemnění vVN | 209001 | Uzemnění | VMZ_VN189_C3.ZR2852 | 4060 | ECN | EC-NM-VM | ES-NM-VM | EC-NM-VM | EC-NM-VM | ES-NM-VM | 1610121014 | 2013-01-01 | 2021-01-01 | 0.8 | HOD | 1100604 | 713.25 | CZK | 1 | 713.25
CE_N_VMVM_VN_V_UZ_1Q | Nové Město_Velké Meziříčí_VN_Venkovní_Uzemnění_1Q | CE10291588 | CE4VV63A4RCVV-29758_______.ZR1977U | vVN:Diagnostika vedení:Uzemnění | ZC_SE | CE4VV63A | 4R | vVN:Diagnostika - za provozu: Uzemnění | CVV-29758_______.ZR1977U | VN189, o.Hrbov | PB:28 | ZECZVNVUZ | Uzemnění vVN | 209001 | Uzemnění | VMZ_VN189_C3.ZR1977 | 4060 | ECN | EC-NM-VM | ES-NM-VM | EC-NM-VM | EC-NM-VM | ES-NM-VM | 1610121014 | 2013-01-01 | 2021-01-01 | 0.8 | HOD | 1100604 | 713.25 | CZK | 1 | 713.25
CE_N_VMVM_VN_V_UZ_1Q | Nové Město_Velké Meziříčí_VN_Venkovní_Uzemnění_1Q | CE10291587 | CE4VV63A4RCVV-29758_______.ZR2854U | vVN:Diagnostika vedení:Uzemnění | ZC_SE | CE4VV63A | 4R | vVN:Diagnostika - za provozu: Uzemnění | CVV-29758_______.ZR2854U | VN189, p.Svařenov Družstvo | PB:1 | ZECZVNVUZ | Uzemnění vVN | 209001 | Uzemnění | VMZ_VN189_C3.ZR2854 | 4060 | ECN | EC-NM-VM | ES-NM-VM | EC-NM-VM | EC-NM-VM | ES-NM-VM | 1610121014 | 2013-01-01 | 2021-01-01 | 0.8 | HOD | 1100604 | 713.25 | CZK | 1 | 713.25
CE_N_VMVM_VN_V_UZ_1Q | Nové Město_Velké Meziříčí_VN_Venkovní_Uzemnění_1Q | CE10291586 | CE4VV63A4RCVV-29702_______.ZR1984U | vVN:Diagnostika vedení:Uzemnění | ZC_SE | CE4VV63A | 4R | vVN:Diagnostika - za provozu: Uzemnění | CVV-29702_______.ZR1984U | VN189, p.Kochánov | PB:2 | ZECZVNVUZ | Uzemnění vVN | 209001 | Uzemnění | VMZ_VN189_A7.ZR1984 | 4060 | ECN | EC-NM-VM | ES-NM-VM | EC-NM-VM | EC-NM-VM | ES-NM-VM | 1610121014 | 2013-01-01 | 2021-01-01 | 0.8 | HOD | 1100604 | 713.25 | CZK | 1 | 713.25
CE_N_VMVM_VN_V_UZ_1Q | Nové Město_Velké Meziříčí_VN_Venkovní_Uzemnění_1Q | CE10291585 | CE4VV63A4RCVV-29702_______.ZR3160U | vVN:Diagnostika vedení:Uzemnění | ZC_SE | CE4VV63A | 4R | vVN:Diagnostika - za provozu: Uzemnění | CVV-29702_______.ZR3160U | VN189, k.VMZ9-301 | PB:374 | ZECZVNVUZ | Uzemnění vVN | 209001 | Uzemnění | VMZ_VN189_A7.ZR3160 | 4060 | ECN | EC-NM-VM | ES-NM-VM | EC-NM-VM | EC-NM-VM | ES-NM-VM | 1610121014 | 2013-01-01 | 2021-01-01 | 0.8 | HOD | 1100604 | 713.25 | CZK | 1 | 713.25
CE_N_VMVM_VN_V_UZ_1Q | Nové Město_Velké Meziříčí_VN_Venkovní_Uzemnění_1Q | CE10291584 | CE4VV63A4RCVV-29702_______.ZR3153U | vVN:Diagnostika vedení:Uzemnění | ZC_SE | CE4VV63A | 4R | vVN:Diagnostika - za provozu: Uzemnění | CVV-29702_______.ZR3153U | VN189, k.VMZ9-301 | PB:363 | ZECZVNVUZ | Uzemnění vVN | 209001 | Uzemnění | VMZ_VN189_A7.ZR3153 | 4060 | ECN | EC-NM-VM | ES-NM-VM | EC-NM-VM | EC-NM-VM | ES-NM-VM | 1610121014 | 2013-01-01 | 2021-01-01 | 0.8 | HOD | 1100604 | 713.25 | CZK | 1 | 713.25
CE_N_VMVM_VN_V_UZ_1Q | Nové Město_Velké Meziříčí_VN_Venkovní_Uzemnění_1Q | CE10291583 | CE4VV63A4RCVV-29705_______.ZR1986U | vVN:Diagnostika vedení:Uzemnění | ZC_SE | CE4VV63A | 4R | vVN:Diagnostika - za provozu: Uzemnění | CVV-29705_______.ZR1986U | VN189, k.VMZ9-301 | PB:396 | ZECZVNVUZ | Uzemnění vVN | 209001 | Uzemnění | VMZ_VN189_A6.ZR1986 | 4060 | ECN | EC-NM-VM | ES-NM-VM | EC-NM-VM | EC-NM-VM | ES-NM-VM | 1610121014 | 2013-01-01 | 2021-01-01 | 0.8 | HOD | 1100604 | 713.25 | CZK | 1 | 713.25
CE_N_VMVM_VN_V_UZ_1Q | Nové Město_Velké Meziříčí_VN_Venkovní_Uzemnění_1Q | CE10291582 | CE4VV63A4RCVV-29705_______.ZR1995U | vVN:Diagnostika vedení:Uzemnění | ZC_SE | CE4VV63A | 4R | vVN:Diagnostika - za provozu: Uzemnění | CVV-29705_______.ZR1995U | VN189, o.Lavičky Družstvo | PB:2 | ZECZVNVUZ | Uzemnění vVN | 209001 | Uzemnění | VMZ_VN189_A6.ZR1995 | 4060 | ECN | EC-NM-VM | ES-NM-VM | EC-NM-VM | EC-NM-VM | ES-NM-VM | 1610121014 | 2013-01-01 | 2021-01-01 | 0.8 | HOD | 1100604 | 713.25 | CZK | 1 | 713.25
CE_N_VMVM_VN_V_UZ_1Q | Nové Město_Velké Meziříčí_VN_Venkovní_Uzemnění_1Q | CE10291581 | CE4VV63A4RCVV-29705_______.ZR1922U | vVN:Diagnostika vedení:Uzemnění | ZC_SE | CE4VV63A | 4R | vVN:Diagnostika - za provozu: Uzemnění | CVV-29705_______.ZR1922U | VN189, k.VMZ9-301 | PB:412 | ZECZVNVUZ | Uzemnění vVN | 209001 | Uzemnění | VMZ_VN189_A6.ZR1922 | 4060 | ECN | EC-NM-VM | ES-NM-VM | EC-NM-VM | EC-NM-VM | ES-NM-VM | 1610121014 | 2013-01-01 | 2021-01-01 | 0.8 | HOD | 1100604 | 713.25 | CZK | 1 | 713.25
CE_N_VMVM_VN_V_UZ_1Q | Nové Město_Velké Meziříčí_VN_Venkovní_Uzemnění_1Q | CE10291580 | CE4VV63A4RCVV-29757_______.ZR2836U | vVN:Diagnostika vedení:Uzemnění | ZC_SE | CE4VV63A | 4R | vVN:Diagnostika - za provozu: Uzemnění | CVV-29757_______.ZR2836U | VN189, k.VMZ9-301 | PB:450 | ZECZVNVUZ | Uzemnění vVN | 209001 | Uzemnění | VMZ_VN189_A5.ZR2836 | 4060 | ECN | EC-NM-VM | ES-NM-VM | EC-NM-VM | EC-NM-VM | ES-NM-VM | 1610121014 | 2013-01-01 | 2021-01-01 | 0.8 | HOD | 1100604 | 713.25 | CZK | 1 | 713.25
CE_N_VMVM_VN_V_UZ_1Q | Nové Město_Velké Meziříčí_VN_Venkovní_Uzemnění_1Q | CE10291579 | CE4VV63A4RCVV-29757_______.ZR1990U | vVN:Diagnostika vedení:Uzemnění | ZC_SE | CE4VV63A | 4R | vVN:Diagnostika - za provozu: Uzemnění | CVV-29757_______.ZR1990U | VN189, k.VMZ9-301 | PB:448 | ZECZVNVUZ | Uzemnění vVN | 209001 | Uzemnění | VMZ_VN189_A5.ZR1990 | 4060 | ECN | EC-NM-VM | ES-NM-VM | EC-NM-VM | EC-NM-VM | ES-NM-VM | 1610121014 | 2013-01-01 | 2021-01-01 | 0.8 | HOD | 1100604 | 713.25 | CZK | 1 | 713.25
CE_N_VMVM_VN_V_UZ_1Q | Nové Město_Velké Meziříčí_VN_Venkovní_Uzemnění_1Q | CE10291578 | CE4VV63A4RCVV-30162_______.ZR2842U | vVN:Diagnostika vedení:Uzemnění | ZC_SE | CE4VV63A | 4R | vVN:Diagnostika - za provozu: Uzemnění | CVV-30162_______.ZR2842U | VN189, p.Velké Meziříčí Motel | PB:2 | ZECZVNVUZ | Uzemnění vVN | 209001 | Uzemnění | VMZ_VN189_A4.ZR2842 | 4060 | ECN | EC-NM-VM | ES-NM-VM | EC-NM-VM | EC-NM-VM | ES-NM-VM | 1610121014 | 2013-01-01 | 2021-01-01 | 0.8 | HOD | 1100604 | 713.25 | CZK | 1 | 713.25
CE_N_VMVM_VN_V_UZ_1Q | Nové Město_Velké Meziříčí_VN_Venkovní_Uzemnění_1Q | CE10291577 | CE4VV63A4RCVV-30162_______.ZR2818U | vVN:Diagnostika vedení:Uzemnění | ZC_SE | CE4VV63A | 4R | vVN:Diagnostika - za provozu: Uzemnění | CVV-30162_______.ZR2818U | VN189, k.VMZ9-301 | PB:476 | ZECZVNVUZ | Uzemnění vVN | 209001 | Uzemnění | VMZ_VN189_A4.ZR2818 | 4060 | ECN | EC-NM-VM | ES-NM-VM | EC-NM-VM | EC-NM-VM | ES-NM-VM | 1610121014 | 2013-01-01 | 2021-01-01 | 0.8 | HOD | 1100604 | 713.25 | CZK | 1 | 713.25
CE_N_VMVM_VN_V_UZ_1Q | Nové Město_Velké Meziříčí_VN_Venkovní_Uzemnění_1Q | CE10291576 | CE4VV63A4RCVV-30162_______.ZR2837U | vVN:Diagnostika vedení:Uzemnění | ZC_SE | CE4VV63A | 4R | vVN:Diagnostika - za provozu: Uzemnění | CVV-30162_______.ZR2837U | VN189, p.Jestřabec Družstvo | PB:2 | ZECZVNVUZ | Uzemnění vVN | 209001 | Uzemnění | VMZ_VN189_A4.ZR2837 | 4060 | ECN | EC-NM-VM | ES-NM-VM | EC-NM-VM | EC-NM-VM | ES-NM-VM | 1610121014 | 2013-01-01 | 2021-01-01 | 0.8 | HOD | 1100604 | 713.25 | CZK | 1 | 713.25
CE_N_VMVM_VN_V_UZ_1Q | Nové Město_Velké Meziříčí_VN_Venkovní_Uzemnění_1Q | CE10291575 | CE4VV63A4RCVV-31915_______.ZR2844U | vVN:Diagnostika vedení:Uzemnění | ZC_SE | CE4VV63A | 4R | vVN:Diagnostika - za provozu: Uzemnění | CVV-31915_______.ZR2844U | VN189, o. Amerika | PB:14 | ZECZVNVUZ | Uzemnění vVN | 209001 | Uzemnění | VMZ_VN189_A3.ZR2844 | 4060 | ECN | EC-NM-VM | ES-NM-VM | EC-NM-VM | EC-NM-VM | ES-NM-VM | 1610121014 | 2013-01-01 | 2021-01-01 | 0.8 | HOD | 1100604 | 713.25 | CZK | 1 | 713.25
CE_N_VMVM_VN_V_UZ_1Q | Nové Město_Velké Meziříčí_VN_Venkovní_Uzemnění_1Q | CE10291574 | CE4VV63A4RCVV-30169_______.ZR2861U | vVN:Diagnostika vedení:Uzemnění | ZC_SE | CE4VV63A | 4R | vVN:Diagnostika - za provozu: Uzemnění | CVV-30169_______.ZR2861U | VN189, o.STS | PB:2 | ZECZVNVUZ | Uzemnění vVN | 209001 | Uzemnění | VMZ_VN189_A2.ZR2861 | 4060 | ECN | EC-NM-VM | ES-NM-VM | EC-NM-VM | EC-NM-VM | ES-NM-VM | 1610121014 | 2013-01-01 | 2021-01-01 | 0.8 | HOD | 1100604 | 713.25 | CZK | 1 | 713.25
CE_N_VMVM_VN_V_UZ_1Q | Nové Město_Velké Meziříčí_VN_Venkovní_Uzemnění_1Q | CE10291573 | CE4VV63A4RCVV-30169_______.ZR2904U | vVN:Diagnostika vedení:Uzemnění | ZC_SE | CE4VV63A | 4R | vVN:Diagnostika - za provozu: Uzemnění | CVV-30169_______.ZR2904U | VN189, k.VMZ9-301 | PB:499 | ZECZVNVUZ | Uzemnění vVN | 209001 | Uzemnění | VMZ_VN189_A2.ZR2904 | 4060 | ECN | EC-NM-VM | ES-NM-VM | EC-NM-VM | EC-NM-VM | ES-NM-VM | 1610121014 | 2013-01-01 | 2021-01-01 | 0.8 | HOD | 1100604 | 713.25 | CZK | 1 | 713.25
CE_N_VMVM_VN_V_UZ_1Q | Nové Město_Velké Meziříčí_VN_Venkovní_Uzemnění_1Q | CE10291572 | CE4VV63A4RCVV-30170_______.ZR2886U | vVN:Diagnostika vedení:Uzemnění | ZC_SE | CE4VV63A | 4R | vVN:Diagnostika - za provozu: Uzemnění | CVV-30170_______.ZR2886U | VN189, k.VMZ9-301 | PB:503 | ZECZVNVUZ | Uzemnění vVN | 209001 | Uzemnění | VMZ_VN189_A1.ZR2886 | 4060 | ECN | EC-NM-VM | ES-NM-VM | EC-NM-VM | EC-NM-VM | ES-NM-VM | 1610121014 | 2013-01-01 | 2021-01-01 | 0.8 | HOD | 1100604 | 713.25 | CZK | 1 | 713.25
CE_N_VMVM_VN_V_UZ_1Q | Nové Město_Velké Meziříčí_VN_Venkovní_Uzemnění_1Q | CE10291571 | CE4VV63A4RCVV-30169_______.ZR2869U | vVN:Diagnostika vedení:Uzemnění | ZC_SE | CE4VV63A | 4R | vVN:Diagnostika - za provozu: Uzemnění | CVV-30169_______.ZR2869U | VN189, k.VMZ9-301 | PB:496 | ZECZVNVUZ | Uzemnění vVN | 209001 | Uzemnění | VMZ_VN189_A2.ZR2869 | 4060 | ECN | EC-NM-VM | ES-NM-VM | EC-NM-VM | EC-NM-VM | ES-NM-VM | 1610121014 | 2013-01-01 | 2021-01-01 | 0.8 | HOD | 1100604 | 713.25 | CZK | 1 | 713.25
CE_N_VMVM_VN_V_UZ_1Q | Nové Město_Velké Meziříčí_VN_Venkovní_Uzemnění_1Q | CE10291570 | CE4VV63A4RCVV-29817_______.ZR2968U | vVN:Diagnostika vedení:Uzemnění | ZC_SE | CE4VV63A | 4R | vVN:Diagnostika - za provozu: Uzemnění | CVV-29817_______.ZR2968U | VN189, p.Baliny Pila | PB:1 | ZECZVNVUZ | Uzemnění vVN | 209001 | Uzemnění | VMZ_VN189_E1.ZR2968 | 4060 | ECN | EC-NM-VM | ES-NM-VM | EC-NM-VM | EC-NM-VM | ES-NM-VM | 1610121014 | 2013-01-01 | 2021-01-01 | 0.8 | HOD | 1100604 | 713.25 | CZK | 1 | 713.25
CE_N_VMVM_VN_V_UZ_1Q | Nové Město_Velké Meziříčí_VN_Venkovní_Uzemnění_1Q | CE10291569 | CE4VV63A4RCVV-29816_______.TR0448U | vVN:Diagnostika vedení:Uzemnění | ZC_SE | CE4VV63A | 4R | vVN:Diagnostika - za provozu: Uzemnění | CVV-29816_______.TR0448U | VN189, p.Nový Telečkov Szp | PB:1 | ZECZVNVUZ | Uzemnění vVN | 209001 | Uzemnění | VMZ_VN189_D9.TR0448 | 4060 | ECN | EC-NM-VM | ES-NM-VM | EC-NM-VM | EC-NM-VM | ES-NM-VM | 1610121014 | 2013-01-01 | 2021-01-01 | 0.8 | HOD | 1100604 | 713.25 | CZK | 1 | 713.25
CE_N_VMVM_VN_V_UZ_1Q | Nové Město_Velké Meziříčí_VN_Venkovní_Uzemnění_1Q | CE10291568 | CE4VV63A4RCVV-29816_______.ZR2967U | vVN:Diagnostika vedení:Uzemnění | ZC_SE | CE4VV63A | 4R | vVN:Diagnostika - za provozu: Uzemnění | CVV-29816_______.ZR2967U | VN189, o.Baliny | PB:19 | ZECZVNVUZ | Uzemnění vVN | 209001 | Uzemnění | VMZ_VN189_D9.ZR2967 | 4060 | ECN | EC-NM-VM | ES-NM-VM | EC-NM-VM | EC-NM-VM | ES-NM-VM | 1610121014 | 2013-01-01 | 2021-01-01 | 0.8 | HOD | 1100604 | 713.25 | CZK | 1 | 713.25
CE_N_VMVM_VN_V_UZ_1Q | Nové Město_Velké Meziříčí_VN_Venkovní_Uzemnění_1Q | CE10291567 | CE4VV63A4RCVV-29815_______.TR1145U | vVN:Diagnostika vedení:Uzemnění | ZC_SE | CE4VV63A | 4R | vVN:Diagnostika - za provozu: Uzemnění | CVV-29815_______.TR1145U | VN189, o.Baliny | PB:1 | ZECZVNVUZ | Uzemnění vVN | 209001 | Uzemnění | VMZ_VN189_D8.TR1145 | 4060 | ECN | EC-NM-VM | ES-NM-VM | EC-NM-VM | EC-NM-VM | ES-NM-VM | 1610121014 | 2013-01-01 | 2021-01-01 | 0.8 | HOD | 1100604 | 713.25 | CZK | 1 | 713.25
CE_N_VMVM_VN_V_UZ_1Q | Nové Město_Velké Meziříčí_VN_Venkovní_Uzemnění_1Q | CE10291566 | CE4VV63A4RCVV-29814_______.TR1106U | vVN:Diagnostika vedení:Uzemnění | ZC_SE | CE4VV63A | 4R | vVN:Diagnostika - za provozu: Uzemnění | CVV-29814_______.TR1106U | VN189, p.Horní Heřmanice Obec | PB:1 | ZECZVNVUZ | Uzemnění vVN | 209001 | Uzemnění | VMZ_VN189_D7.TR1106 | 4060 | ECN | EC-NM-VM | ES-NM-VM | EC-NM-VM | EC-NM-VM | ES-NM-VM | 1610121014 | 2013-01-01 | 2021-01-01 | 0.8 | HOD | 1100604 | 713.25 | CZK | 1 | 713.25
CE_N_VMVM_VN_V_UZ_1Q | Nové Město_Velké Meziříčí_VN_Venkovní_Uzemnění_1Q | CE10291565 | CE4VV63A4RCVV-29813_______.TR1110U | vVN:Diagnostika vedení:Uzemnění | ZC_SE | CE4VV63A | 4R | vVN:Diagnostika - za provozu: Uzemnění | CVV-29813_______.TR1110U | VN189, o.Horní Radslavice | PB:2 | ZECZVNVUZ | Uzemnění vVN | 209001 | Uzemnění | VMZ_VN189_D6.TR1110 | 4060 | ECN | EC-NM-VM | ES-NM-VM | EC-NM-VM | EC-NM-VM | ES-NM-VM | 1610121014 | 2013-01-01 | 2021-01-01 | 0.8 | HOD | 1100604 | 713.25 | CZK | 1 | 713.25
CE_N_VMVM_VN_V_UZ_1Q | Nové Město_Velké Meziříčí_VN_Venkovní_Uzemnění_1Q | CE10291564 | CE4VV63A4RCVV-29812_______.TR1109U | vVN:Diagnostika vedení:Uzemnění | ZC_SE | CE4VV63A | 4R | vVN:Diagnostika - za provozu: Uzemnění | CVV-29812_______.TR1109U | VN189, o.Horní Radslavice | PB:1 | ZECZVNVUZ | Uzemnění vVN | 209001 | Uzemnění | VMZ_VN189_D5.TR1109 | 4060 | ECN | EC-NM-VM | ES-NM-VM | EC-NM-VM | EC-NM-VM | ES-NM-VM | 1610121014 | 2013-01-01 | 2021-01-01 | 0.8 | HOD | 1100604 | 713.25 | CZK | 1 | 713.25
CE_N_VMVM_VN_V_UZ_1Q | Nové Město_Velké Meziříčí_VN_Venkovní_Uzemnění_1Q | CE10291563 | CE4VV63A4RCVV-29811_______.TR1114U | vVN:Diagnostika vedení:Uzemnění | ZC_SE | CE4VV63A | 4R | vVN:Diagnostika - za provozu: Uzemnění | CVV-29811_______.TR1114U | VN189, o.Hrbov | PB:87 | ZECZVNVUZ | Uzemnění vVN | 209001 | Uzemnění | VMZ_VN189_D4.TR1114 | 4060 | ECN | EC-NM-VM | ES-NM-VM | EC-NM-VM | EC-NM-VM | ES-NM-VM | 1610121014 | 2013-01-01 | 2021-01-01 | 0.8 | HOD | 1100604 | 713.25 | CZK | 1 | 713.25
CE_N_VMVM_VN_V_UZ_1Q | Nové Město_Velké Meziříčí_VN_Venkovní_Uzemnění_1Q | CE10291562 | CE4VV63A4RCVV-29811_______.ZR3189U | vVN:Diagnostika vedení:Uzemnění | ZC_SE | CE4VV63A | 4R | vVN:Diagnostika - za provozu: Uzemnění | CVV-29811_______.ZR3189U | VN189, p.Uhřínov Geotest | PB:1 | ZECZVNVUZ | Uzemnění vVN | 209001 | Uzemnění | VMZ_VN189_D4.ZR3189 | 4060 | ECN | EC-NM-VM | ES-NM-VM | EC-NM-VM | EC-NM-VM | ES-NM-VM | 1610121014 | 2013-01-01 | 2021-01-01 | 0.8 | HOD | 1100604 | 713.25 | CZK | 1 | 713.25
CE_N_VMVM_VN_V_UZ_1Q | Nové Město_Velké Meziříčí_VN_Venkovní_Uzemnění_1Q | CE10291561 | CE4VV63A4RCVV-29811_______.TR1111U | vVN:Diagnostika vedení:Uzemnění | ZC_SE | CE4VV63A | 4R | vVN:Diagnostika - za provozu: Uzemnění | CVV-29811_______.TR1111U | VN189, o.Hrbov | PB:90 | ZECZVNVUZ | Uzemnění vVN | 209001 | Uzemnění | VMZ_VN189_D4.TR1111 | 4060 | ECN | EC-NM-VM | ES-NM-VM | EC-NM-VM | EC-NM-VM | ES-NM-VM | 1610121014 | 2013-01-01 | 2021-01-01 | 0.8 | HOD | 1100604 | 713.25 | CZK | 1 | 713.25
CE_N_VMVM_VN_V_UZ_1Q | Nové Město_Velké Meziříčí_VN_Venkovní_Uzemnění_1Q | CE10291560 | CE4VV63A4RCVV-29765_______.ZR3182U | vVN:Diagnostika vedení:Uzemnění | ZC_SE | CE4VV63A | 4R | vVN:Diagnostika - za provozu: Uzemnění | CVV-29765_______.ZR3182U | VN189, p.Otín Družstvo | PB:2 | ZECZVNVUZ | Uzemnění vVN | 209001 | Uzemnění | VMZ_VN189_D3.ZR3182 | 4060 | ECN | EC-NM-VM | ES-NM-VM | EC-NM-VM | EC-NM-VM | ES-NM-VM | 1610121014 | 2013-01-01 | 2021-01-01 | 0.8 | HOD | 1100604 | 713.25 | CZK | 1 | 713.25
CE_N_VMVM_VN_V_UZ_1Q | Nové Město_Velké Meziříčí_VN_Venkovní_Uzemnění_1Q | CE10291559 | CE4VV63A4RCVV-29766_______.ZR3185U | vVN:Diagnostika vedení:Uzemnění | ZC_SE | CE4VV63A | 4R | vVN:Diagnostika - za provozu: Uzemnění | CVV-29766_______.ZR3185U | VN189, o.Otín | PB:14 | ZECZVNVUZ | Uzemnění vVN | 209001 | Uzemnění | VMZ_VN189_D2.ZR3185 | 4060 | ECN | EC-NM-VM | ES-NM-VM | EC-NM-VM | EC-NM-VM | ES-NM-VM | 1610121014 | 2013-01-01 | 2021-01-01 | 0.8 | HOD | 1100604 | 713.25 | CZK | 1 | 713.25
CE_N_VMVM_VN_V_UZ_1Q | Nové Město_Velké Meziříčí_VN_Venkovní_Uzemnění_1Q | CE10291558 | CE4VV63A4RCVV-29766_______.ZR3183U | vVN:Diagnostika vedení:Uzemnění | ZC_SE | CE4VV63A | 4R | vVN:Diagnostika - za provozu: Uzemnění | CVV-29766_______.ZR3183U | VN189, o.Frankův Zhořec | PB:4 | ZECZVNVUZ | Uzemnění vVN | 209001 | Uzemnění | VMZ_VN189_D2.ZR3183 | 4060 | ECN | EC-NM-VM | ES-NM-VM | EC-NM-VM | EC-NM-VM | ES-NM-VM | 1610121014 | 2013-01-01 | 2021-01-01 | 0.8 | HOD | 1100604 | 713.25 | CZK | 1 | 713.25
CE_N_VMVM_VN_V_UZ_1Q | Nové Město_Velké Meziříčí_VN_Venkovní_Uzemnění_1Q | CE10291557 | CE4VV63A4RCVV-29764_______.ZR3180U | vVN:Diagnostika vedení:Uzemnění | ZC_SE | CE4VV63A | 4R | vVN:Diagnostika - za provozu: Uzemnění | CVV-29764_______.ZR3180U | VN189, o.Pavlínov | PB:24 | ZECZVNVUZ | Uzemnění vVN | 209001 | Uzemnění | VMZ_VN189_D1.ZR3180 | 4060 | ECN | EC-NM-VM | ES-NM-VM | EC-NM-VM | EC-NM-VM | ES-NM-VM | 1610121014 | 2013-01-01 | 2021-01-01 | 0.8 | HOD | 1100604 | 713.25 | CZK | 1 | 713.25
CE_N_VMVM_VN_V_UZ_1Q | Nové Město_Velké Meziříčí_VN_Venkovní_Uzemnění_1Q | CE10291556 | CE4VV63A4RCVV-29764_______.ZR3196U | vVN:Diagnostika vedení:Uzemnění | ZC_SE | CE4VV63A | 4R | vVN:Diagnostika - za provozu: Uzemnění | CVV-29764_______.ZR3196U | VN189, p.Pavlínov Družstvo | PB:2 | ZECZVNVUZ | Uzemnění vVN | 209001 | Uzemnění | VMZ_VN189_D1.ZR3196 | 4060 | ECN | EC-NM-VM | ES-NM-VM | EC-NM-VM | EC-NM-VM | ES-NM-VM | 1610121014 | 2013-01-01 | 2021-01-01 | 0.8 | HOD | 1100604 | 713.25 | CZK | 1 | 713.25
CE_N_VMVM_VN_V_UZ_1Q | Nové Město_Velké Meziříčí_VN_Venkovní_Uzemnění_1Q | CE10291555 | CE4VV63A4RCVV-29764_______.ZR3197U | vVN:Diagnostika vedení:Uzemnění | ZC_SE | CE4VV63A | 4R | vVN:Diagnostika - za provozu: Uzemnění | CVV-29764_______.ZR3197U | VN189, p.Pohořílky | PB:1 | ZECZVNVUZ | Uzemnění vVN | 209001 | Uzemnění | VMZ_VN189_D1.ZR3197 | 4060 | ECN | EC-NM-VM | ES-NM-VM | EC-NM-VM | EC-NM-VM | ES-NM-VM | 1610121014 | 2013-01-01 | 2021-01-01 | 0.8 | HOD | 1100604 | 713.25 | CZK | 1 | 713.25
CE_N_VMVM_VN_V_UZ_1Q | Nové Město_Velké Meziříčí_VN_Venkovní_Uzemnění_1Q | CE10291554 | CE4VV63A4RCVV-29764_______.ZR3181U | vVN:Diagnostika vedení:Uzemnění | ZC_SE | CE4VV63A | 4R | vVN:Diagnostika - za provozu: Uzemnění | CVV-29764_______.ZR3181U | VN189, p.Otín Družstvo | PB:1 | ZECZVNVUZ | Uzemnění vVN | 209001 | Uzemnění | VMZ_VN189_D1.ZR3181 | 4060 | ECN | EC-NM-VM | ES-NM-VM | EC-NM-VM | EC-NM-VM | ES-NM-VM | 1610121014 | 2013-01-01 | 2021-01-01 | 0.8 | HOD | 1100604 | 713.25 | CZK | 1 | 713.25
CE_N_VMVM_VN_V_UZ_1Q | Nové Město_Velké Meziříčí_VN_Venkovní_Uzemnění_1Q | CE10291553 | CE4VV63A4RCVV-29763_______.ZR3195U | vVN:Diagnostika vedení:Uzemnění | ZC_SE | CE4VV63A | 4R | vVN:Diagnostika - za provozu: Uzemnění | CVV-29763_______.ZR3195U | VN189, o.Pavlínov | PB:2 | ZECZVNVUZ | Uzemnění vVN | 209001 | Uzemnění | VMZ_VN189_C9.ZR3195 | 4060 | ECN | EC-NM-VM | ES-NM-VM | EC-NM-VM | EC-NM-VM | ES-NM-VM | 1610121014 | 2013-01-01 | 2021-01-01 | 0.8 | HOD | 1100604 | 713.25 | CZK | 1 | 713.25
CE_N_VMVM_VN_V_UZ_1Q | Nové Město_Velké Meziříčí_VN_Venkovní_Uzemnění_1Q | CE10291552 | CE4VV63A4RCVV-29763_______.ZR3193U | vVN:Diagnostika vedení:Uzemnění | ZC_SE | CE4VV63A | 4R | vVN:Diagnostika - za provozu: Uzemnění | CVV-29763_______.ZR3193U | VN189, o.Hrbov | PB:60 | ZECZVNVUZ | Uzemnění vVN | 209001 | Uzemnění | VMZ_VN189_C9.ZR3193 | 4060 | ECN | EC-NM-VM | ES-NM-VM | EC-NM-VM | EC-NM-VM | ES-NM-VM | 1610121014 | 2013-01-01 | 2021-01-01 | 0.8 | HOD | 1100604 | 713.25 | CZK | 1 | 713.25
CE_N_VMVM_VN_V_UZ_1Q | Nové Město_Velké Meziříčí_VN_Venkovní_Uzemnění_1Q | CE10291551 | CE4VV63A4RCVV-29762_______.ZR2848U | vVN:Diagnostika vedení:Uzemnění | ZC_SE | CE4VV63A | 4R | vVN:Diagnostika - za provozu: Uzemnění | CVV-29762_______.ZR2848U | VN189, o.Hrbov | PB:50 | ZECZVNVUZ | Uzemnění vVN | 209001 | Uzemnění | VMZ_VN189_C8.ZR2848 | 4060 | ECN | EC-NM-VM | ES-NM-VM | EC-NM-VM | EC-NM-VM | ES-NM-VM | 1610121014 | 2013-01-01 | 2021-01-01 | 0.8 | HOD | 1100604 | 713.25 | CZK | 1 | 713.25
CE_N_VMVM_VN_V_UZ_1Q | Nové Město_Velké Meziříčí_VN_Venkovní_Uzemnění_1Q | CE10291550 | CE4VV63A4RCVV-29762_______.ZR2857U | vVN:Diagnostika vedení:Uzemnění | ZC_SE | CE4VV63A | 4R | vVN:Diagnostika - za provozu: Uzemnění | CVV-29762_______.ZR2857U | VN189, o.Hrbov | PB:51 | ZECZVNVUZ | Uzemnění vVN | 209001 | Uzemnění | VMZ_VN189_C8.ZR2857 | 4060 | ECN | EC-NM-VM | ES-NM-VM | EC-NM-VM | EC-NM-VM | ES-NM-VM | 1610121014 | 2013-01-01 | 2021-01-01 | 0.8 | HOD | 1100604 | 713.25 | CZK | 1 | 713.25
CE_N_VMVM_VN_V_UZ_1Q | Nové Město_Velké Meziříčí_VN_Venkovní_Uzemnění_1Q | CE10291549 | CE4VV63A4RCVV-30229_______.ZR3170U | vVN:Diagnostika vedení:Uzemnění | ZC_SE | CE4VV63A | 4R | vVN:Diagnostika - za provozu: Uzemnění | CVV-30229_______.ZR3170U | VN189, p.Stránecká Zhoř Družstvo 1a2 | PB:5 | ZECZVNVUZ | Uzemnění vVN | 209001 | Uzemnění | VMZ_VN189_C7.ZR3170 | 4060 | ECN | EC-NM-VM | ES-NM-VM | EC-NM-VM | EC-NM-VM | ES-NM-VM | 1610121014 | 2013-01-01 | 2021-01-01 | 0.8 | HOD | 1100604 | 713.25 | CZK | 1 | 713.25
CE_N_VMVM_VN_V_UZ_1Q | Nové Město_Velké Meziříčí_VN_Venkovní_Uzemnění_1Q | CE10291548 | CE4VV63A4RCVV-29758_______.ZR1978U | vVN:Diagnostika vedení:Uzemnění | ZC_SE | CE4VV63A | 4R | vVN:Diagnostika - za provozu: Uzemnění | CVV-29758_______.ZR1978U | VN189, o.Nová Zhoř | PB:1 | ZECZVNVUZ | Uzemnění vVN | 209001 | Uzemnění | VMZ_VN189_C3.ZR1978 | 4060 | ECN | EC-NM-VM | ES-NM-VM | EC-NM-VM | EC-NM-VM | ES-NM-VM | 1610121014 | 2013-01-01 | 2021-01-01 | 0.8 | HOD | 1100604 | 713.25 | CZK | 1 | 713.25
CE_N_VMVM_VN_V_UZ_1Q | Nové Město_Velké Meziříčí_VN_Venkovní_Uzemnění_1Q | CE10291547 | CE4VV63A4RCVV-29758_______.ZR1987U | vVN:Diagnostika vedení:Uzemnění | ZC_SE | CE4VV63A | 4R | vVN:Diagnostika - za provozu: Uzemnění | CVV-29758_______.ZR1987U | VN189, o.Hrbov | PB:6 | ZECZVNVUZ | Uzemnění vVN | 209001 | Uzemnění | VMZ_VN189_C3.ZR1987 | 4060 | ECN | EC-NM-VM | ES-NM-VM | EC-NM-VM | EC-NM-VM | ES-NM-VM | 1610121014 | 2013-01-01 | 2021-01-01 | 0.8 | HOD | 1100604 | 713.25 | CZK | 1 | 713.25
CE_N_VMVM_VN_V_UZ_1Q | Nové Město_Velké Meziříčí_VN_Venkovní_Uzemnění_1Q | CE10291546 | CE4VV63A4RCVV-29758_______.ZR1981U | vVN:Diagnostika vedení:Uzemnění | ZC_SE | CE4VV63A | 4R | vVN:Diagnostika - za provozu: Uzemnění | CVV-29758_______.ZR1981U | VN189, p.Kochánov Shell | PB:2 | ZECZVNVUZ | Uzemnění vVN | 209001 | Uzemnění | VMZ_VN189_C3.ZR1981 | 4060 | ECN | EC-NM-VM | ES-NM-VM | EC-NM-VM | EC-NM-VM | ES-NM-VM | 1610121014 | 2013-01-01 | 2021-01-01 | 0.8 | HOD | 1100604 | 713.25 | CZK | 1 | 713.25
CE_N_VMVM_VN_V_UZ_1Q | Nové Město_Velké Meziříčí_VN_Venkovní_Uzemnění_1Q | CE10291545 | CE4VV63A4RCVV-29694_______.ZR3117U | vVN:Diagnostika vedení:Uzemnění | ZC_SE | CE4VV63A | 4R | vVN:Diagnostika - za provozu: Uzemnění | CVV-29694_______.ZR3117U | VN189, o.po Družstvo | PB:16 | ZECZVNVUZ | Uzemnění vVN | 209001 | Uzemnění | VMZ_VN189_C1.ZR3117 | 4060 | ECN | EC-NM-VM | ES-NM-VM | EC-NM-VM | EC-NM-VM | ES-NM-VM | 1610121014 | 2013-01-01 | 2021-01-01 | 0.8 | HOD | 1100604 | 713.25 | CZK | 1 | 713.25
CE_N_VMVM_VN_V_UZ_1Q | Nové Město_Velké Meziříčí_VN_Venkovní_Uzemnění_1Q | CE10291544 | CE4VV63A4RCVV-29694_______.ZR3107U | vVN:Diagnostika vedení:Uzemnění | ZC_SE | CE4VV63A | 4R | vVN:Diagnostika - za provozu: Uzemnění | CVV-29694_______.ZR3107U | VN189, o.po Družstvo | PB:7 | ZECZVNVUZ | Uzemnění vVN | 209001 | Uzemnění | VMZ_VN189_C1.ZR3107 | 4060 | ECN | EC-NM-VM | ES-NM-VM | EC-NM-VM | EC-NM-VM | ES-NM-VM | 1610121014 | 2013-01-01 | 2021-01-01 | 0.8 | HOD | 1100604 | 713.25 | CZK | 1 | 713.25
CE_N_VMVM_VN_V_UZ_1Q | Nové Město_Velké Meziříčí_VN_Venkovní_Uzemnění_1Q | CE10291543 | CE4VV63A4RCVV-29694_______.ZR3118U | vVN:Diagnostika vedení:Uzemnění | ZC_SE | CE4VV63A | 4R | vVN:Diagnostika - za provozu: Uzemnění | CVV-29694_______.ZR3118U | VN189, o.Gala | PB:4 | ZECZVNVUZ | Uzemnění vVN | 209001 | Uzemnění | VMZ_VN189_C1.ZR3118 | 4060 | ECN | EC-NM-VM | ES-NM-VM | EC-NM-VM | EC-NM-VM | ES-NM-VM | 1610121014 | 2013-01-01 | 2021-01-01 | 0.8 | HOD | 1100604 | 713.25 | CZK | 1 | 713.25
CE_N_VMVM_VN_V_UZ_1Q | Nové Město_Velké Meziříčí_VN_Venkovní_Uzemnění_1Q | CE10291542 | CE4VV63A4RCVV-29693_______.ZR3090U | vVN:Diagnostika vedení:Uzemnění | ZC_SE | CE4VV63A | 4R | vVN:Diagnostika - za provozu: Uzemnění | CVV-29693_______.ZR3090U | VN189, k.US289 - US314 | PB:303 | ZECZVNVUZ | Uzemnění vVN | 209001 | Uzemnění | VMZ_VN189_B9.ZR3090 | 4060 | ECN | EC-NM-VM | ES-NM-VM | EC-NM-VM | EC-NM-VM | ES-NM-VM | 1610121014 | 2013-01-01 | 2021-01-01 | 0.8 | HOD | 1100604 | 713.25 | CZK | 1 | 713.25
CE_N_VMVM_VN_V_UZ_1Q | Nové Město_Velké Meziříčí_VN_Venkovní_Uzemnění_1Q | CE10291541 | CE4VV63A4RCVV-29696_______.ZR3111U | vVN:Diagnostika vedení:Uzemnění | ZC_SE | CE4VV63A | 4R | vVN:Diagnostika - za provozu: Uzemnění | CVV-29696_______.ZR3111U | VN123, k.301-409 | PB:410 | ZECZVNVUZ | Uzemnění vVN | 209001 | Uzemnění | VMZ_VN189_B8.ZR3111 | 4060 | ECN | EC-NM-VM | ES-NM-VM | EC-NM-VM | EC-NM-VM | ES-NM-VM | 1610121014 | 2013-01-01 | 2021-01-01 | 0.8 | HOD | 1100604 | 713.25 | CZK | 1 | 713.25
CE_N_VMVM_VN_V_UZ_1Q | Nové Město_Velké Meziříčí_VN_Venkovní_Uzemnění_1Q | CE10291540 | CE4VV63A4RCVV-29696_______.ZR3123U | vVN:Diagnostika vedení:Uzemnění | ZC_SE | CE4VV63A | 4R | vVN:Diagnostika - za provozu: Uzemnění | CVV-29696_______.ZR3123U | VN189, k.US US314 - US337 | PB:327 | ZECZVNVUZ | Uzemnění vVN | 209001 | Uzemnění | VMZ_VN189_B8.ZR3123 | 4060 | ECN | EC-NM-VM | ES-NM-VM | EC-NM-VM | EC-NM-VM | ES-NM-VM | 1610121014 | 2013-01-01 | 2021-01-01 | 0.8 | HOD | 1100604 | 713.25 | CZK | 1 | 713.25
CE_N_VMVM_VN_V_UZ_1Q | Nové Město_Velké Meziříčí_VN_Venkovní_Uzemnění_1Q | CE10291539 | CE4VV63A4RCVV-29815_______.TR1144U | vVN:Diagnostika vedení:Uzemnění | ZC_SE | CE4VV63A | 4R | vVN:Diagnostika - za provozu: Uzemnění | CVV-29815_______.TR1144U | VN189, o.Nový Telečkov | PB:21 | ZECZVNVUZ | Uzemnění vVN | 209001 | Uzemnění | VMZ_VN189_D8.TR1144 | 4060 | ECN | EC-NM-VM | ES-NM-VM | EC-NM-VM | EC-NM-VM | ES-NM-VM | 1610121014 | 2013-01-01 | 2021-01-01 | 0.8 | HOD | 1100604 | 713.25 | CZK | 1 | 713.25
CE_N_VMVM_VN_V_UZ_1Q | Nové Město_Velké Meziříčí_VN_Venkovní_Uzemnění_1Q | CE10291538 | CE4VV63A4RCVV-29811_______.ZR2855U | vVN:Diagnostika vedení:Uzemnění | ZC_SE | CE4VV63A | 4R | vVN:Diagnostika - za provozu: Uzemnění | CVV-29811_______.ZR2855U | VN189, o.Uhřínov | PB:9 | ZECZVNVUZ | Uzemnění vVN | 209001 | Uzemnění | VMZ_VN189_D4.ZR2855 | 4060 | ECN | EC-NM-VM | ES-NM-VM | EC-NM-VM | EC-NM-VM | ES-NM-VM | 1610121014 | 2013-01-01 | 2021-01-01 | 0.8 | HOD | 1100604 | 713.25 | CZK | 1 | 713.25
CE_N_VMVM_VN_V_UZ_1Q | Nové Město_Velké Meziříčí_VN_Venkovní_Uzemnění_1Q | CE10291537 | CE4VV63A4RCVV-30162_______.ZR2839U | vVN:Diagnostika vedení:Uzemnění | ZC_SE | CE4VV63A | 4R | vVN:Diagnostika - za provozu: Uzemnění | CVV-30162_______.ZR2839U | VN189, p.Velké Meziříčí Aqueko | PB:4 | ZECZVNVUZ | Uzemnění vVN | 209001 | Uzemnění | VMZ_VN189_A4.ZR2839 | 4060 | ECN | EC-NM-VM | ES-NM-VM | EC-NM-VM | EC-NM-VM | ES-NM-VM | 1610121014 | 2013-01-01 | 2021-01-01 | 0.8 | HOD | 1100604 | 713.25 | CZK | 1 | 713.25
CE_N_VMVM_VN_V_UZ_1Q | Nové Město_Velké Meziříčí_VN_Venkovní_Uzemnění_1Q | CE10291536 | CE4VV63A4RCVV-30169_______.ZR2864U | vVN:Diagnostika vedení:Uzemnění | ZC_SE | CE4VV63A | 4R | vVN:Diagnostika - za provozu: Uzemnění | CVV-30169_______.ZR2864U | VN189, k.VMZ9-301 | PB:490 | ZECZVNVUZ | Uzemnění vVN | 209001 | Uzemnění | VMZ_VN189_A2.ZR2864 | 4060 | ECN | EC-NM-VM | ES-NM-VM | EC-NM-VM | EC-NM-VM | ES-NM-VM | 1610121014 | 2013-01-01 | 2021-01-01 | 0.8 | HOD | 1100604 | 713.25 | CZK | 1 | 713.25
CE_N_VMVM_VN_V_UZ_1Q | Nové Město_Velké Meziříčí_VN_Venkovní_Uzemnění_1Q | CE10291535 | CE4VV63A4RCVV-30169_______.ZR2803U | vVN:Diagnostika vedení:Uzemnění | ZC_SE | CE4VV63A | 4R | vVN:Diagnostika - za provozu: Uzemnění | CVV-30169_______.ZR2803U | VN189, k.VMZ9-301 | PB:487 | ZECZVNVUZ | Uzemnění vVN | 209001 | Uzemnění | VMZ_VN189_A2.ZR2803 | 4060 | ECN | EC-NM-VM | ES-NM-VM | EC-NM-VM | EC-NM-VM | ES-NM-VM | 1610121014 | 2013-01-01 | 2021-01-01 | 0.8 | HOD | 1100604 | 713.25 | CZK | 1 | 713.25
CE_N_VMVM_VN_V_UZ_1Q | Nové Město_Velké Meziříčí_VN_Venkovní_Uzemnění_1Q | CE10291534 | CE4VV63A4RCVV-30162_______.ZR2830U | vVN:Diagnostika vedení:Uzemnění | ZC_SE | CE4VV63A | 4R | vVN:Diagnostika - za provozu: Uzemnění | CVV-30162_______.ZR2830U | VN189, o.Weckman | PB:5 | ZECZVNVUZ | Uzemnění vVN | 209001 | Uzemnění | VMZ_VN189_A4.ZR2830 | 4060 | ECN | EC-NM-VM | ES-NM-VM | EC-NM-VM | EC-NM-VM | ES-NM-VM | 1610121014 | 2013-01-01 | 2021-01-01 | 0.8 | HOD | 1100604 | 713.25 | CZK | 1 | 713.25
CE_N_VMVM_VN_V_UZ_1Q | Nové Město_Velké Meziříčí_VN_Venkovní_Uzemnění_1Q | CE10291533 | CE4VV63A4RCVV-29760_______.ZR1972U | vVN:Diagnostika vedení:Uzemnění | ZC_SE | CE4VV63A | 4R | vVN:Diagnostika - za provozu: Uzemnění | CVV-29760_______.ZR1972U | VN189, o.U Rybníka | PB:13 | ZECZVNVUZ | Uzemnění vVN | 209001 | Uzemnění | VMZ_VN189_C5.ZR1972 | 4060 | ECN | EC-NM-VM | ES-NM-VM | EC-NM-VM | EC-NM-VM | ES-NM-VM | 1610121014 | 2013-01-01 | 2021-01-01 | 0.8 | HOD | 1100604 | 713.25 | CZK | 1 | 713.25
CE_N_VMVM_VN_V_UZ_1Q | Nové Město_Velké Meziříčí_VN_Venkovní_Uzemnění_1Q | CE10291532 | CE4VV63A4RCVV-29758_______.ZR1982U | vVN:Diagnostika vedení:Uzemnění | ZC_SE | CE4VV63A | 4R | vVN:Diagnostika - za provozu: Uzemnění | CVV-29758_______.ZR1982U | VN189, o.Hrbov | PB:25 | ZECZVNVUZ | Uzemnění vVN | 209001 | Uzemnění | VMZ_VN189_C3.ZR1982 | 4060 | ECN | EC-NM-VM | ES-NM-VM | EC-NM-VM | EC-NM-VM | ES-NM-VM | 1610121014 | 2013-01-01 | 2021-01-01 | 0.8 | HOD | 1100604 | 713.25 | CZK | 1 | 713.25
CE_N_VMVM_VN_V_UZ_1Q | Nové Město_Velké Meziříčí_VN_Venkovní_Uzemnění_1Q | CE10291531 | CE4VV63A4RCVV-29696_______.ZR3121U | vVN:Diagnostika vedení:Uzemnění | ZC_SE | CE4VV63A | 4R | vVN:Diagnostika - za provozu: Uzemnění | CVV-29696_______.ZR3121U | VN189, k.US US314 - US337 | PB:321 | ZECZVNVUZ | Uzemnění vVN | 209001 | Uzemnění | VMZ_VN189_B8.ZR3121 | 4060 | ECN | EC-NM-VM | ES-NM-VM | EC-NM-VM | EC-NM-VM | ES-NM-VM | 1610121014 | 2013-01-01 | 2021-01-01 | 0.8 | HOD | 1100604 | 713.25 | CZK | 1 | 713.25
CE_N_VMVM_VN_V_UZ_1Q | Nové Město_Velké Meziříčí_VN_Venkovní_Uzemnění_1Q | CE10291530 | CE4VV63A4RCVV-30169_______.ZR2875U | vVN:Diagnostika vedení:Uzemnění | ZC_SE | CE4VV63A | 4R | vVN:Diagnostika - za provozu: Uzemnění | CVV-30169_______.ZR2875U | VN189, k.VMZ9-301 | PB:498 | ZECZVNVUZ | Uzemnění vVN | 209001 | Uzemnění | VMZ_VN189_A2.ZR2875 | 4060 | ECN | EC-NM-VM | ES-NM-VM | EC-NM-VM | EC-NM-VM | ES-NM-VM | 1610121014 | 2013-01-01 | 2021-01-01 | 0.8 | HOD | 1100604 | 713.25 | CZK | 1 | 713.25
CE_N_VMVM_VN_V_UZ_1Q | Nové Město_Velké Meziříčí_VN_Venkovní_Uzemnění_1Q | CE10291529 | CE4VV63A4RCVV-30162_______.ZR2819U | vVN:Diagnostika vedení:Uzemnění | ZC_SE | CE4VV63A | 4R | vVN:Diagnostika - za provozu: Uzemnění | CVV-30162_______.ZR2819U | VN189, k.VMZ9-301 | PB:475 | ZECZVNVUZ | Uzemnění vVN | 209001 | Uzemnění | VMZ_VN189_A4.ZR2819 | 4060 | ECN | EC-NM-VM | ES-NM-VM | EC-NM-VM | EC-NM-VM | ES-NM-VM | 1610121014 | 2013-01-01 | 2021-01-01 | 0.8 | HOD | 1100604 | 713.25 | CZK | 1 | 713.25
CE_N_VMVM_VN_V_UZ_1Q | Nové Město_Velké Meziříčí_VN_Venkovní_Uzemnění_1Q | CE10291528 | CE4VV63A4RCVV-30104_______.ZR2874U | vVN:Diagnostika vedení:Uzemnění | ZC_SE | CE4VV63A | 4R | vVN:Diagnostika - za provozu: Uzemnění | CVV-30104_______.ZR2874U | VN103, k. | PB:141 | ZECZVNVUZ | Uzemnění vVN | 209001 | Uzemnění | VMZ_VN103_A2.ZR2874 | 4060 | ECN | EC-NM-VM | ES-NM-VM | EC-NM-VM | EC-NM-VM | ES-NM-VM | 1610121014 | 2013-01-01 | 2021-01-01 | 0.8 | HOD | 1100604 | 713.25 | CZK | 1 | 713.25
CE_N_VMVM_VN_V_UZ_1Q | Nové Město_Velké Meziříčí_VN_Venkovní_Uzemnění_1Q | CE10291527 | CE4VV63A4RCVV-29698_______.ZR3150U | vVN:Diagnostika vedení:Uzemnění | ZC_SE | CE4VV63A | 4R | vVN:Diagnostika - za provozu: Uzemnění | CVV-29698_______.ZR3150U | VN189, o.Pustina | PB:12 | ZECZVNVUZ | Uzemnění vVN | 209001 | Uzemnění | VMZ_VN189_B2.ZR3150 | 4060 | ECN | EC-NM-VM | ES-NM-VM | EC-NM-VM | EC-NM-VM | ES-NM-VM | 1610121014 | 2013-01-01 | 2021-01-01 | 0.8 | HOD | 1100604 | 713.25 | CZK | 1 | 713.25
CE_N_VMVM_VN_V_UZ_1Q | Nové Město_Velké Meziříčí_VN_Venkovní_Uzemnění_1Q | CE10291526 | CE4VV63A4RCVV-29763_______.ZR3191U | vVN:Diagnostika vedení:Uzemnění | ZC_SE | CE4VV63A | 4R | vVN:Diagnostika - za provozu: Uzemnění | CVV-29763_______.ZR3191U | VN189, o.Hrbov | PB:61 | ZECZVNVUZ | Uzemnění vVN | 209001 | Uzemnění | VMZ_VN189_C9.ZR3191 | 4060 | ECN | EC-NM-VM | ES-NM-VM | EC-NM-VM | EC-NM-VM | ES-NM-VM | 1610121014 | 2013-01-01 | 2021-01-01 | 0.8 | HOD | 1100604 | 713.25 | CZK | 1 | 713.25
CE_N_VMVM_VN_V_UZ_1Q | Nové Město_Velké Meziříčí_VN_Venkovní_Uzemnění_1Q | CE10291525 | CE4VV63A4RCVV-29759_______.ZR3169U | vVN:Diagnostika vedení:Uzemnění | ZC_SE | CE4VV63A | 4R | vVN:Diagnostika - za provozu: Uzemnění | CVV-29759_______.ZR3169U | VN189, o.Oseva | PB:6 | ZECZVNVUZ | Uzemnění vVN | 209001 | Uzemnění | VMZ_VN189_C4.ZR3169 | 4060 | ECN | EC-NM-VM | ES-NM-VM | EC-NM-VM | EC-NM-VM | ES-NM-VM | 1610121014 | 2013-01-01 | 2021-01-01 | 0.8 | HOD | 1100604 | 713.25 | CZK | 1 | 713.25
CE_N_VMVM_VN_V_UZ_1Q | Nové Město_Velké Meziříčí_VN_Venkovní_Uzemnění_1Q | CE10291524 | CE4VV63A4RCVV-29759_______.ZR3155U | vVN:Diagnostika vedení:Uzemnění | ZC_SE | CE4VV63A | 4R | vVN:Diagnostika - za provozu: Uzemnění | CVV-29759_______.ZR3155U | VN189, o.Oseva | PB:15 | ZECZVNVUZ | Uzemnění vVN | 209001 | Uzemnění | VMZ_VN189_C4.ZR3155 | 4060 | ECN | EC-NM-VM | ES-NM-VM | EC-NM-VM | EC-NM-VM | ES-NM-VM | 1610121014 | 2013-01-01 | 2021-01-01 | 0.8 | HOD | 1100604 | 713.25 | CZK | 1 | 713.25
CE_N_VMVM_VN_V_UZ_1Q | Nové Město_Velké Meziříčí_VN_Venkovní_Uzemnění_1Q | CE10291523 | CE4VV63A4RCVV-30169_______.ZR2812U | vVN:Diagnostika vedení:Uzemnění | ZC_SE | CE4VV63A | 4R | vVN:Diagnostika - za provozu: Uzemnění | CVV-30169_______.ZR2812U | VN189, k.VMZ9-301 | PB:481 | ZECZVNVUZ | Uzemnění vVN | 209001 | Uzemnění | VMZ_VN189_A2.ZR2812 | 4060 | ECN | EC-NM-VM | ES-NM-VM | EC-NM-VM | EC-NM-VM | ES-NM-VM | 1610121014 | 2013-01-01 | 2021-01-01 | 0.8 | HOD | 1100604 | 713.25 | CZK | 1 | 713.25
CE_N_VMVM_VN_V_UZ_1Q | Nové Město_Velké Meziříčí_VN_Venkovní_Uzemnění_1Q | CE10291522 | CE4VV63A4RCVV-30162_______.ZR2843U | vVN:Diagnostika vedení:Uzemnění | ZC_SE | CE4VV63A | 4R | vVN:Diagnostika - za provozu: Uzemnění | CVV-30162_______.ZR2843U | VN189, k.VMZ9-301 | PB:467 | ZECZVNVUZ | Uzemnění vVN | 209001 | Uzemnění | VMZ_VN189_A4.ZR2843 | 4060 | ECN | EC-NM-VM | ES-NM-VM | EC-NM-VM | EC-NM-VM | ES-NM-VM | 1610121014 | 2013-01-01 | 2021-01-01 | 0.8 | HOD | 1100604 | 713.25 | CZK | 1 | 713.25
CE_N_VMVM_VN_V_UZ_1Q | Nové Město_Velké Meziříčí_VN_Venkovní_Uzemnění_1Q | CE10291521 | CE4VV63A4RCVV-29757_______.ZR1989U | vVN:Diagnostika vedení:Uzemnění | ZC_SE | CE4VV63A | 4R | vVN:Diagnostika - za provozu: Uzemnění | CVV-29757_______.ZR1989U | VN189, k.VMZ9-301 | PB:449 | ZECZVNVUZ | Uzemnění vVN | 209001 | Uzemnění | VMZ_VN189_A5.ZR1989 | 4060 | ECN | EC-NM-VM | ES-NM-VM | EC-NM-VM | EC-NM-VM | ES-NM-VM | 1610121014 | 2013-01-01 | 2021-01-01 | 0.8 | HOD | 1100604 | 713.25 | CZK | 1 | 713.25
CE_N_VMVM_VN_V_UZ_1Q | Nové Město_Velké Meziříčí_VN_Venkovní_Uzemnění_1Q | CE10291520 | CE4VV63A4RCVV-29705_______.ZR1919U | vVN:Diagnostika vedení:Uzemnění | ZC_SE | CE4VV63A | 4R | vVN:Diagnostika - za provozu: Uzemnění | CVV-29705_______.ZR1919U | VN189, k.VMZ9-301 | PB:425 | ZECZVNVUZ | Uzemnění vVN | 209001 | Uzemnění | VMZ_VN189_A6.ZR1919 | 4060 | ECN | EC-NM-VM | ES-NM-VM | EC-NM-VM | EC-NM-VM | ES-NM-VM | 1610121014 | 2013-01-01 | 2021-01-01 | 0.8 | HOD | 1100604 | 713.25 | CZK | 1 | 713.25
CE_N_VMVM_VN_V_UZ_1Q | Nové Město_Velké Meziříčí_VN_Venkovní_Uzemnění_1Q | CE10291519 | CE4VV63A4RCVV-29812_______.TR1108U | vVN:Diagnostika vedení:Uzemnění | ZC_SE | CE4VV63A | 4R | vVN:Diagnostika - za provozu: Uzemnění | CVV-29812_______.TR1108U | VN189, o.Hrbov | PB:94 | ZECZVNVUZ | Uzemnění vVN | 209001 | Uzemnění | VMZ_VN189_D5.TR1108 | 4060 | ECN | EC-NM-VM | ES-NM-VM | EC-NM-VM | EC-NM-VM | ES-NM-VM | 1610121014 | 2013-01-01 | 2021-01-01 | 0.8 | HOD | 1100604 | 713.25 | CZK | 1 | 713.25
CE_N_VMVM_VN_V_UZ_1Q | Nové Město_Velké Meziříčí_VN_Venkovní_Uzemnění_1Q | CE10291518 | CE4VV63A4RCVV-29758_______.ZR1980U | vVN:Diagnostika vedení:Uzemnění | ZC_SE | CE4VV63A | 4R | vVN:Diagnostika - za provozu: Uzemnění | CVV-29758_______.ZR1980U | VN189, o.Hrbov | PB:26 | ZECZVNVUZ | Uzemnění vVN | 209001 | Uzemnění | VMZ_VN189_C3.ZR1980 | 4060 | ECN | EC-NM-VM | ES-NM-VM | EC-NM-VM | EC-NM-VM | ES-NM-VM | 1610121014 | 2013-01-01 | 2021-01-01 | 0.8 | HOD | 1100604 | 713.25 | CZK | 1 | 713.25
CE_N_VMVM_VN_V_UZ_1Q | Nové Město_Velké Meziříčí_VN_Venkovní_Uzemnění_1Q | CE10291517 | CE4VV63A4RCVV-31288_______.ZR3126U | vVN:Diagnostika vedení:Uzemnění | ZC_SE | CE4VV63A | 4R | vVN:Diagnostika - za provozu: Uzemnění | CVV-31288_______.ZR3126U | VN189, p.Měřín U Mostu | PB:1 | ZECZVNVUZ | Uzemnění vVN | 209001 | Uzemnění | VMZ_VN189_B3.ZR3126 | 4060 | ECN | EC-NM-VM | ES-NM-VM | EC-NM-VM | EC-NM-VM | ES-NM-VM | 1610121014 | 2013-01-01 | 2021-01-01 | 0.8 | HOD | 1100604 | 713.25 | CZK | 1 | 713.25
CE_N_VMVM_VN_V_UZ_1Q | Nové Město_Velké Meziříčí_VN_Venkovní_Uzemnění_1Q | CE10291516 | CE4VV63A4RCVV-31288_______.ZR3106U | vVN:Diagnostika vedení:Uzemnění | ZC_SE | CE4VV63A | 4R | vVN:Diagnostika - za provozu: Uzemnění | CVV-31288_______.ZR3106U | VN189, o.K Černé | PB:23A | ZECZVNVUZ | Uzemnění vVN | 209001 | Uzemnění | VMZ_VN189_B3.ZR3106 | 4060 | ECN | EC-NM-VM | ES-NM-VM | EC-NM-VM | EC-NM-VM | ES-NM-VM | 1610121014 | 2013-01-01 | 2021-01-01 | 0.8 | HOD | 1100604 | 713.25 | CZK | 1 | 713.25
CE_N_VMVM_VN_V_UZ_1Q | Nové Město_Velké Meziříčí_VN_Venkovní_Uzemnění_1Q | CE10291515 | CE4VV63A4RCVV-31288_______.ZR3104U | vVN:Diagnostika vedení:Uzemnění | ZC_SE | CE4VV63A | 4R | vVN:Diagnostika - za provozu: Uzemnění | CVV-31288_______.ZR3104U | VN189, o.K Černé | PB:23 | ZECZVNVUZ | Uzemnění vVN | 209001 | Uzemnění | VMZ_VN189_B3.ZR3104 | 4060 | ECN | EC-NM-VM | ES-NM-VM | EC-NM-VM | EC-NM-VM | ES-NM-VM | 1610121014 | 2013-01-01 | 2021-01-01 | 0.8 | HOD | 1100604 | 713.25 | CZK | 1 | 713.25
CE_N_VMVM_VN_V_UZ_1Q | Nové Město_Velké Meziříčí_VN_Venkovní_Uzemnění_1Q | CE10291514 | CE4VV63A4RCVV-29698_______.ZR3129U | vVN:Diagnostika vedení:Uzemnění | ZC_SE | CE4VV63A | 4R | vVN:Diagnostika - za provozu: Uzemnění | CVV-29698_______.ZR3129U | VN189, o.Pustina | PB:8 | ZECZVNVUZ | Uzemnění vVN | 209001 | Uzemnění | VMZ_VN189_B2.ZR3129 | 4060 | ECN | EC-NM-VM | ES-NM-VM | EC-NM-VM | EC-NM-VM | ES-NM-VM | 1610121014 | 2013-01-01 | 2021-01-01 | 0.8 | HOD | 1100604 | 713.25 | CZK | 1 | 713.25
CE_N_VMVM_VN_V_UZ_1Q | Nové Město_Velké Meziříčí_VN_Venkovní_Uzemnění_1Q | CE10291513 | CE4VV63A4RCVV-29698_______.ZR3128U | vVN:Diagnostika vedení:Uzemnění | ZC_SE | CE4VV63A | 4R | vVN:Diagnostika - za provozu: Uzemnění | CVV-29698_______.ZR3128U | VN189, o.K Černé | PB:1 | ZECZVNVUZ | Uzemnění vVN | 209001 | Uzemnění | VMZ_VN189_B2.ZR3128 | 4060 | ECN | EC-NM-VM | ES-NM-VM | EC-NM-VM | EC-NM-VM | ES-NM-VM | 1610121014 | 2013-01-01 | 2021-01-01 | 0.8 | HOD | 1100604 | 713.25 | CZK | 1 | 713.25
CE_N_VMVM_VN_V_UZ_1Q | Nové Město_Velké Meziříčí_VN_Venkovní_Uzemnění_1Q | CE10291512 | CE4VV63A4RCVV-29697_______.ZR3132U | vVN:Diagnostika vedení:Uzemnění | ZC_SE | CE4VV63A | 4R | vVN:Diagnostika - za provozu: Uzemnění | CVV-29697_______.ZR3132U | VN189, o.Pustina | PB:1 | ZECZVNVUZ | Uzemnění vVN | 209001 | Uzemnění | VMZ_VN189_B1.ZR3132 | 4060 | ECN | EC-NM-VM | ES-NM-VM | EC-NM-VM | EC-NM-VM | ES-NM-VM | 1610121014 | 2013-01-01 | 2021-01-01 | 0.8 | HOD | 1100604 | 713.25 | CZK | 1 | 713.25
CE_N_VMVM_VN_V_UZ_1Q | Nové Město_Velké Meziříčí_VN_Venkovní_Uzemnění_1Q | CE10291511 | CE4VV63A4RCVV-29693_______.ZR3130U | vVN:Diagnostika vedení:Uzemnění | ZC_SE | CE4VV63A | 4R | vVN:Diagnostika - za provozu: Uzemnění | CVV-29693_______.ZR3130U | VN189, k.US289 - US314 | PB:304 | ZECZVNVUZ | Uzemnění vVN | 209001 | Uzemnění | VMZ_VN189_B9.ZR3130 | 4060 | ECN | EC-NM-VM | ES-NM-VM | EC-NM-VM | EC-NM-VM | ES-NM-VM | 1610121014 | 2013-01-01 | 2021-01-01 | 0.8 | HOD | 1100604 | 713.25 | CZK | 1 | 713.25
CE_N_VMVM_VN_V_UZ_1Q | Nové Město_Velké Meziříčí_VN_Venkovní_Uzemnění_1Q | CE10291510 | CE4VV63A4RCVV-29703_______.ZR3136U | vVN:Diagnostika vedení:Uzemnění | ZC_SE | CE4VV63A | 4R | vVN:Diagnostika - za provozu: Uzemnění | CVV-29703_______.ZR3136U | VN189, p.Blízkov | PB:2 | ZECZVNVUZ | Uzemnění vVN | 209001 | Uzemnění | VMZ_VN189_A8.ZR3136 | 4060 | ECN | EC-NM-VM | ES-NM-VM | EC-NM-VM | EC-NM-VM | ES-NM-VM | 1610121014 | 2013-01-01 | 2021-01-01 | 0.8 | HOD | 1100604 | 713.25 | CZK | 1 | 713.25
CE_N_VMVM_VN_V_UZ_1Q | Nové Město_Velké Meziříčí_VN_Venkovní_Uzemnění_1Q | CE10291509 | CE4VV63A4RCVV-29703_______.ZR3139U | vVN:Diagnostika vedení:Uzemnění | ZC_SE | CE4VV63A | 4R | vVN:Diagnostika - za provozu: Uzemnění | CVV-29703_______.ZR3139U | VN189, o.Dědkov | PB:18 | ZECZVNVUZ | Uzemnění vVN | 209001 | Uzemnění | VMZ_VN189_A8.ZR3139 | 4060 | ECN | EC-NM-VM | ES-NM-VM | EC-NM-VM | EC-NM-VM | ES-NM-VM | 1610121014 | 2013-01-01 | 2021-01-01 | 0.8 | HOD | 1100604 | 713.25 | CZK | 1 | 713.25
CE_N_VMVM_VN_V_UZ_1Q | Nové Město_Velké Meziříčí_VN_Venkovní_Uzemnění_1Q | CE10291508 | CE4VV63A4RCVV-29702_______.ZR3156U | vVN:Diagnostika vedení:Uzemnění | ZC_SE | CE4VV63A | 4R | vVN:Diagnostika - za provozu: Uzemnění | CVV-29702_______.ZR3156U | VN189, p.Stránecká Zhoř Motorest | PB:3 | ZECZVNVUZ | Uzemnění vVN | 209001 | Uzemnění | VMZ_VN189_A7.ZR3156 | 4060 | ECN | EC-NM-VM | ES-NM-VM | EC-NM-VM | EC-NM-VM | ES-NM-VM | 1610121014 | 2013-01-01 | 2021-01-01 | 0.8 | HOD | 1100604 | 713.25 | CZK | 1 | 713.25
CE_N_VMVM_VN_V_UZ_1Q | Nové Město_Velké Meziříčí_VN_Venkovní_Uzemnění_1Q | CE10291507 | CE4VV63A4RCVV-29702_______.ZR3158U | vVN:Diagnostika vedení:Uzemnění | ZC_SE | CE4VV63A | 4R | vVN:Diagnostika - za provozu: Uzemnění | CVV-29702_______.ZR3158U | VN189, p.Stránecká Zhoř Motorest | PB:5 | ZECZVNVUZ | Uzemnění vVN | 209001 | Uzemnění | VMZ_VN189_A7.ZR3158 | 4060 | ECN | EC-NM-VM | ES-NM-VM | EC-NM-VM | EC-NM-VM | ES-NM-VM | 1610121014 | 2013-01-01 | 2021-01-01 | 0.8 | HOD | 1100604 | 713.25 | CZK | 1 | 713.25
CE_N_VMVM_VN_V_UZ_1Q | Nové Město_Velké Meziříčí_VN_Venkovní_Uzemnění_1Q | CE10291506 | CE4VV63A4RCVV-29636_______.ZR3050U | vVN:Diagnostika vedení:Uzemnění | ZC_SE | CE4VV63A | 4R | vVN:Diagnostika - za provozu: Uzemnění | CVV-29636_______.ZR3050U | VN123, k.US301-US330 | PB:309 | ZECZVNVUZ | Uzemnění vVN | 209001 | Uzemnění | VMZ_VN123_A1.ZR3050 | 4060 | ECN | EC-NM-VM | ES-NM-VM | EC-NM-VM | EC-NM-VM | ES-NM-VM | 1610121014 | 2013-01-01 | 2021-01-01 | 0.8 | HOD | 1100604 | 713.25 | CZK | 1 | 713.25
CE_N_VMVM_VN_V_UZ_1Q | Nové Město_Velké Meziříčí_VN_Venkovní_Uzemnění_1Q | CE10291505 | CE4VV63A4RCVV-29636_______.ZR3054U | vVN:Diagnostika vedení:Uzemnění | ZC_SE | CE4VV63A | 4R | vVN:Diagnostika - za provozu: Uzemnění | CVV-29636_______.ZR3054U | VN123, p.Kyjov | PB:4 | ZECZVNVUZ | Uzemnění vVN | 209001 | Uzemnění | VMZ_VN123_A1.ZR3054 | 4060 | ECN | EC-NM-VM | ES-NM-VM | EC-NM-VM | EC-NM-VM | ES-NM-VM | 1610121014 | 2013-01-01 | 2021-01-01 | 0.8 | HOD | 1100604 | 713.25 | CZK | 1 | 713.25
CE_N_VMVM_VN_V_UZ_1Q | Nové Město_Velké Meziříčí_VN_Venkovní_Uzemnění_1Q | CE10291504 | CE4VV63A4RCVV-29637_______.ZR3097U | vVN:Diagnostika vedení:Uzemnění | ZC_SE | CE4VV63A | 4R | vVN:Diagnostika - za provozu: Uzemnění | CVV-29637_______.ZR3097U | VN123, k.US330-US360 | PB:347 | ZECZVNVUZ | Uzemnění vVN | 209001 | Uzemnění | VMZ_VN123_A2.ZR3097 | 4060 | ECN | EC-NM-VM | ES-NM-VM | EC-NM-VM | EC-NM-VM | ES-NM-VM | 1610121014 | 2013-01-01 | 2021-01-01 | 0.8 | HOD | 1100604 | 713.25 | CZK | 1 | 713.25
CE_N_VMVM_VN_V_UZ_1Q | Nové Město_Velké Meziříčí_VN_Venkovní_Uzemnění_1Q | CE10291503 | CE4VV63A4RCVV-29636_______.ZR3046U | vVN:Diagnostika vedení:Uzemnění | ZC_SE | CE4VV63A | 4R | vVN:Diagnostika - za provozu: Uzemnění | CVV-29636_______.ZR3046U | VN123, k.US301-US330 | PB:302 | ZECZVNVUZ | Uzemnění vVN | 209001 | Uzemnění | VMZ_VN123_A1.ZR3046 | 4060 | ECN | EC-NM-VM | ES-NM-VM | EC-NM-VM | EC-NM-VM | ES-NM-VM | 1610121014 | 2013-01-01 | 2021-01-01 | 0.8 | HOD | 1100604 | 713.25 | CZK | 1 | 713.25
CE_N_VMVM_VN_V_UZ_1Q | Nové Město_Velké Meziříčí_VN_Venkovní_Uzemnění_1Q | CE10291502 | CE4VV63A4RCVV-29638_______.ZR3094U | vVN:Diagnostika vedení:Uzemnění | ZC_SE | CE4VV63A | 4R | vVN:Diagnostika - za provozu: Uzemnění | CVV-29638_______.ZR3094U | VN123, k.US360-US409 | PB:385 | ZECZVNVUZ | Uzemnění vVN | 209001 | Uzemnění | VMZ_VN123_A4.ZR3094 | 4060 | ECN | EC-NM-VM | ES-NM-VM | EC-NM-VM | EC-NM-VM | ES-NM-VM | 1610121014 | 2013-01-01 | 2021-01-01 | 0.8 | HOD | 1100604 | 713.25 | CZK | 1 | 713.25
CE_N_VMVM_VN_V_UZ_1Q | Nové Město_Velké Meziříčí_VN_Venkovní_Uzemnění_1Q | CE10291501 | CE4VV63A4RCVV-29692_______.ZR3072U | vVN:Diagnostika vedení:Uzemnění | ZC_SE | CE4VV63A | 4R | vVN:Diagnostika - za provozu: Uzemnění | CVV-29692_______.ZR3072U | VN123, o.Černá Plynovod | PB:16 | ZECZVNVUZ | Uzemnění vVN | 209001 | Uzemnění | VMZ_VN123_A6.ZR3072 | 4060 | ECN | EC-NM-VM | ES-NM-VM | EC-NM-VM | EC-NM-VM | ES-NM-VM | 1610121014 | 2013-01-01 | 2021-01-01 | 0.8 | HOD | 1100604 | 713.25 | CZK | 1 | 713.25
CE_N_VMVM_VN_V_UZ_1Q | Nové Město_Velké Meziříčí_VN_Venkovní_Uzemnění_1Q | CE10291500 | CE4VV63A4RCVV-29638_______.ZR3086U | vVN:Diagnostika vedení:Uzemnění | ZC_SE | CE4VV63A | 4R | vVN:Diagnostika - za provozu: Uzemnění | CVV-29638_______.ZR3086U | VN123, k.US360-US409 | PB:360 | ZECZVNVUZ | Uzemnění vVN | 209001 | Uzemnění | VMZ_VN123_A4.ZR3086 | 4060 | ECN | EC-NM-VM | ES-NM-VM | EC-NM-VM | EC-NM-VM | ES-NM-VM | 1610121014 | 2013-01-01 | 2021-01-01 | 0.8 | HOD | 1100604 | 713.25 | CZK | 1 | 713.25
CE_N_VMVM_VN_V_UZ_1Q | Nové Město_Velké Meziříčí_VN_Venkovní_Uzemnění_1Q | CE10291499 | CE4VV63A4RCVV-29636_______.ZR3053U | vVN:Diagnostika vedení:Uzemnění | ZC_SE | CE4VV63A | 4R | vVN:Diagnostika - za provozu: Uzemnění | CVV-29636_______.ZR3053U | VN123, k.US301-US330 | PB:324 | ZECZVNVUZ | Uzemnění vVN | 209001 | Uzemnění | VMZ_VN123_A1.ZR3053 | 4060 | ECN | EC-NM-VM | ES-NM-VM | EC-NM-VM | EC-NM-VM | ES-NM-VM | 1610121014 | 2013-01-01 | 2021-01-01 | 0.8 | HOD | 1100604 | 713.25 | CZK | 1 | 713.25
CE_N_VMVM_VN_V_UZ_1Q | Nové Město_Velké Meziříčí_VN_Venkovní_Uzemnění_1Q | CE10291498 | CE4VV63A4RCVV-29637_______.ZR3098U | vVN:Diagnostika vedení:Uzemnění | ZC_SE | CE4VV63A | 4R | vVN:Diagnostika - za provozu: Uzemnění | CVV-29637_______.ZR3098U | VN123, k.US330-US360 | PB:339 | ZECZVNVUZ | Uzemnění vVN | 209001 | Uzemnění | VMZ_VN123_A2.ZR3098 | 4060 | ECN | EC-NM-VM | ES-NM-VM | EC-NM-VM | EC-NM-VM | ES-NM-VM | 1610121014 | 2013-01-01 | 2021-01-01 | 0.8 | HOD | 1100604 | 713.25 | CZK | 1 | 713.25
CE_N_VMVM_VN_V_UZ_1Q | Nové Město_Velké Meziříčí_VN_Venkovní_Uzemnění_1Q | CE10291497 | CE4VV63A4RCVV-29638_______.ZR3093U | vVN:Diagnostika vedení:Uzemnění | ZC_SE | CE4VV63A | 4R | vVN:Diagnostika - za provozu: Uzemnění | CVV-29638_______.ZR3093U | VN123, k.US360-US409 | PB:379 | ZECZVNVUZ | Uzemnění vVN | 209001 | Uzemnění | VMZ_VN123_A4.ZR3093 | 4060 | ECN | EC-NM-VM | ES-NM-VM | EC-NM-VM | EC-NM-VM | ES-NM-VM | 1610121014 | 2013-01-01 | 2021-01-01 | 0.8 | HOD | 1100604 | 713.25 | CZK | 1 | 713.25
CE_N_VMVM_VN_V_UZ_1Q | Nové Město_Velké Meziříčí_VN_Venkovní_Uzemnění_1Q | CE10291496 | CE4VV63A4RCVV-29638_______.ZR3089U | vVN:Diagnostika vedení:Uzemnění | ZC_SE | CE4VV63A | 4R | vVN:Diagnostika - za provozu: Uzemnění | CVV-29638_______.ZR3089U | VN123, k.US360-US409 | PB:370 | ZECZVNVUZ | Uzemnění vVN | 209001 | Uzemnění | VMZ_VN123_A4.ZR3089 | 4060 | ECN | EC-NM-VM | ES-NM-VM | EC-NM-VM | EC-NM-VM | ES-NM-VM | 1610121014 | 2013-01-01 | 2021-01-01 | 0.8 | HOD | 1100604 | 713.25 | CZK | 1 | 713.25
CE_N_VMVM_VN_V_UZ_1Q | Nové Město_Velké Meziříčí_VN_Venkovní_Uzemnění_1Q | CE10291495 | CE4VV63A4RCVV-29692_______.ZR3075U | vVN:Diagnostika vedení:Uzemnění | ZC_SE | CE4VV63A | 4R | vVN:Diagnostika - za provozu: Uzemnění | CVV-29692_______.ZR3075U | VN123, o.Černá Plynovod | PB:6 | ZECZVNVUZ | Uzemnění vVN | 209001 | Uzemnění | VMZ_VN123_A6.ZR3075 | 4060 | ECN | EC-NM-VM | ES-NM-VM | EC-NM-VM | EC-NM-VM | ES-NM-VM | 1610121014 | 2013-01-01 | 2021-01-01 | 0.8 | HOD | 1100604 | 713.25 | CZK | 1 | 713.25
CE_N_VMVM_VN_V_UZ_1Q | Nové Město_Velké Meziříčí_VN_Venkovní_Uzemnění_1Q | CE10291494 | CE4VV63A4RCVV-29691_______.ZR3078U | vVN:Diagnostika vedení:Uzemnění | ZC_SE | CE4VV63A | 4R | vVN:Diagnostika - za provozu: Uzemnění | CVV-29691_______.ZR3078U | VN123, o.Černá Plynovod | PB:9 | ZECZVNVUZ | Uzemnění vVN | 209001 | Uzemnění | VMZ_VN123_A5.ZR3078 | 4060 | ECN | EC-NM-VM | ES-NM-VM | EC-NM-VM | EC-NM-VM | ES-NM-VM | 1610121014 | 2013-01-01 | 2021-01-01 | 0.8 | HOD | 1100604 | 713.25 | CZK | 1 | 713.25
CE_N_VMVM_VN_V_UZ_1Q | Nové Město_Velké Meziříčí_VN_Venkovní_Uzemnění_1Q | CE10291493 | CE4VV63A4RCVV-29691_______.ZR3081U | vVN:Diagnostika vedení:Uzemnění | ZC_SE | CE4VV63A | 4R | vVN:Diagnostika - za provozu: Uzemnění | CVV-29691_______.ZR3081U | VN123, o.Měřín Sklad | PB:8 | ZECZVNVUZ | Uzemnění vVN | 209001 | Uzemnění | VMZ_VN123_A5.ZR3081 | 4060 | ECN | EC-NM-VM | ES-NM-VM | EC-NM-VM | EC-NM-VM | ES-NM-VM | 1610121014 | 2013-01-01 | 2021-01-01 | 0.8 | HOD | 1100604 | 713.25 | CZK | 1 | 713.25
CE_N_VMVM_VN_V_UZ_1Q | Nové Město_Velké Meziříčí_VN_Venkovní_Uzemnění_1Q | CE10291492 | CE4VV63A4RCVV-29691_______.ZR3080U | vVN:Diagnostika vedení:Uzemnění | ZC_SE | CE4VV63A | 4R | vVN:Diagnostika - za provozu: Uzemnění | CVV-29691_______.ZR3080U | VN123, o.Měřín Sklad | PB:4 | ZECZVNVUZ | Uzemnění vVN | 209001 | Uzemnění | VMZ_VN123_A5.ZR3080 | 4060 | ECN | EC-NM-VM | ES-NM-VM | EC-NM-VM | EC-NM-VM | ES-NM-VM | 1610121014 | 2013-01-01 | 2021-01-01 | 0.8 | HOD | 1100604 | 713.25 | CZK | 1 | 713.25
CE_N_VMVM_VN_V_UZ_1Q | Nové Město_Velké Meziříčí_VN_Venkovní_Uzemnění_1Q | CE10291491 | CE4VV63A4RCVV-29638_______.ZR3096U | vVN:Diagnostika vedení:Uzemnění | ZC_SE | CE4VV63A | 4R | vVN:Diagnostika - za provozu: Uzemnění | CVV-29638_______.ZR3096U | VN123, k.US360-US409 | PB:402 | ZECZVNVUZ | Uzemnění vVN | 209001 | Uzemnění | VMZ_VN123_A4.ZR3096 | 4060 | ECN | EC-NM-VM | ES-NM-VM | EC-NM-VM | EC-NM-VM | ES-NM-VM | 1610121014 | 2013-01-01 | 2021-01-01 | 0.8 | HOD | 1100604 | 713.25 | CZK | 1 | 713.25
CE_N_VMVM_VN_V_UZ_1Q | Nové Město_Velké Meziříčí_VN_Venkovní_Uzemnění_1Q | CE10291490 | CE4VV63A4RCVV-30226_______.ZR3047U | vVN:Diagnostika vedení:Uzemnění | ZC_SE | CE4VV63A | 4R | vVN:Diagnostika - za provozu: Uzemnění | CVV-30226_______.ZR3047U | VN123, o.Černá Družstvo | PB:1 | ZECZVNVUZ | Uzemnění vVN | 209001 | Uzemnění | VMZ_VN123_A3.ZR3047 | 4060 | ECN | EC-NM-VM | ES-NM-VM | EC-NM-VM | EC-NM-VM | ES-NM-VM | 1610121014 | 2013-01-01 | 2021-01-01 | 0.8 | HOD | 1100604 | 713.25 | CZK | 1 | 713.25
CE_N_VMVM_VN_V_UZ_1Q | Nové Město_Velké Meziříčí_VN_Venkovní_Uzemnění_1Q | CE10291489 | CE4VV63A4RCVV-29637_______.ZR3049U | vVN:Diagnostika vedení:Uzemnění | ZC_SE | CE4VV63A | 4R | vVN:Diagnostika - za provozu: Uzemnění | CVV-29637_______.ZR3049U | VN123, k.US301-US330 | PB:330 | ZECZVNVUZ | Uzemnění vVN | 209001 | Uzemnění | VMZ_VN123_A2.ZR3049 | 4060 | ECN | EC-NM-VM | ES-NM-VM | EC-NM-VM | EC-NM-VM | ES-NM-VM | 1610121014 | 2013-01-01 | 2021-01-01 | 0.8 | HOD | 1100604 | 713.25 | CZK | 1 | 713.25
CE_N_VMVM_VN_V_UZ_1Q | Nové Město_Velké Meziříčí_VN_Venkovní_Uzemnění_1Q | CE10291488 | CE4VV63A4RCVV-29637_______.ZR3084U | vVN:Diagnostika vedení:Uzemnění | ZC_SE | CE4VV63A | 4R | vVN:Diagnostika - za provozu: Uzemnění | CVV-29637_______.ZR3084U | VN123, k.US330-US360 | PB:355 | ZECZVNVUZ | Uzemnění vVN | 209001 | Uzemnění | VMZ_VN123_A2.ZR3084 | 4060 | ECN | EC-NM-VM | ES-NM-VM | EC-NM-VM | EC-NM-VM | ES-NM-VM | 1610121014 | 2013-01-01 | 2021-01-01 | 0.8 | HOD | 1100604 | 713.25 | CZK | 1 | 713.25
CE_N_VMVM_VN_V_UZ_1Q | Nové Město_Velké Meziříčí_VN_Venkovní_Uzemnění_1Q | CE10291487 | CE4VV63A4RCVV-29637_______.ZR3100U | vVN:Diagnostika vedení:Uzemnění | ZC_SE | CE4VV63A | 4R | vVN:Diagnostika - za provozu: Uzemnění | CVV-29637_______.ZR3100U | VN123, p.Milíkov | PB:1 | ZECZVNVUZ | Uzemnění vVN | 209001 | Uzemnění | VMZ_VN123_A2.ZR3100 | 4060 | ECN | EC-NM-VM | ES-NM-VM | EC-NM-VM | EC-NM-VM | ES-NM-VM | 1610121014 | 2013-01-01 | 2021-01-01 | 0.8 | HOD | 1100604 | 713.25 | CZK | 1 | 713.25
CE_N_VMVM_VN_V_UZ_1Q | Nové Město_Velké Meziříčí_VN_Venkovní_Uzemnění_1Q | CE10291486 | CE4VV63A4RCVV-29691_______.ZR3082U | vVN:Diagnostika vedení:Uzemnění | ZC_SE | CE4VV63A | 4R | vVN:Diagnostika - za provozu: Uzemnění | CVV-29691_______.ZR3082U | VN123, o.Měřín Sklad | PB:6 | ZECZVNVUZ | Uzemnění vVN | 209001 | Uzemnění | VMZ_VN123_A5.ZR3082 | 4060 | ECN | EC-NM-VM | ES-NM-VM | EC-NM-VM | EC-NM-VM | ES-NM-VM | 1610121014 | 2013-01-01 | 2021-01-01 | 0.8 | HOD | 1100604 | 713.25 | CZK | 1 | 713.25
CE_N_VMVM_VN_V_UZ_1Q | Nové Město_Velké Meziříčí_VN_Venkovní_Uzemnění_1Q | CE10291485 | CE4VV63A4RCVV-29636_______.ZR3052U | vVN:Diagnostika vedení:Uzemnění | ZC_SE | CE4VV63A | 4R | vVN:Diagnostika - za provozu: Uzemnění | CVV-29636_______.ZR3052U | VN123, k.US301-US330 | PB:315 | ZECZVNVUZ | Uzemnění vVN | 209001 | Uzemnění | VMZ_VN123_A1.ZR3052 | 4060 | ECN | EC-NM-VM | ES-NM-VM | EC-NM-VM | EC-NM-VM | ES-NM-VM | 1610121014 | 2013-01-01 | 2021-01-01 | 0.8 | HOD | 1100604 | 713.25 | CZK | 1 | 713.25
CE_N_VMVM_VN_V_UZ_1Q | Nové Město_Velké Meziříčí_VN_Venkovní_Uzemnění_1Q | CE10291484 | CE4VV63A4RCVV-29636_______.ZR3051U | vVN:Diagnostika vedení:Uzemnění | ZC_SE | CE4VV63A | 4R | vVN:Diagnostika - za provozu: Uzemnění | CVV-29636_______.ZR3051U | VN123, k.US301-US330 | PB:329 | ZECZVNVUZ | Uzemnění vVN | 209001 | Uzemnění | VMZ_VN123_A1.ZR3051 | 4060 | ECN | EC-NM-VM | ES-NM-VM | EC-NM-VM | EC-NM-VM | ES-NM-VM | 1610121014 | 2013-01-01 | 2021-01-01 | 0.8 | HOD | 1100604 | 713.25 | CZK | 1 | 713.25
CE_N_VMVM_VN_V_UZ_1Q | Nové Město_Velké Meziříčí_VN_Venkovní_Uzemnění_1Q | CE10291483 | CE4VV63A4RCVV-29638_______.ZR3095U | vVN:Diagnostika vedení:Uzemnění | ZC_SE | CE4VV63A | 4R | vVN:Diagnostika - za provozu: Uzemnění | CVV-29638_______.ZR3095U | VN123, k.US360-US409 | PB:392 | ZECZVNVUZ | Uzemnění vVN | 209001 | Uzemnění | VMZ_VN123_A4.ZR3095 | 4060 | ECN | EC-NM-VM | ES-NM-VM | EC-NM-VM | EC-NM-VM | ES-NM-VM | 1610121014 | 2013-01-01 | 2021-01-01 | 0.8 | HOD | 1100604 | 713.25 | CZK | 1 | 713.25
CE_N_VMVM_VN_V_UZ_1Q | Nové Město_Velké Meziříčí_VN_Venkovní_Uzemnění_1Q | CE10291482 | CE4VV63A4RCVV-29638_______.ZR3091U | vVN:Diagnostika vedení:Uzemnění | ZC_SE | CE4VV63A | 4R | vVN:Diagnostika - za provozu: Uzemnění | CVV-29638_______.ZR3091U | VN123, k.US360-US409 | PB:374 | ZECZVNVUZ | Uzemnění vVN | 209001 | Uzemnění | VMZ_VN123_A4.ZR3091 | 4060 | ECN | EC-NM-VM | ES-NM-VM | EC-NM-VM | EC-NM-VM | ES-NM-VM | 1610121014 | 2013-01-01 | 2021-01-01 | 0.8 | HOD | 1100604 | 713.25 | CZK | 1 | 713.25
CE_N_VMVM_VN_V_UZ_1Q | Nové Město_Velké Meziříčí_VN_Venkovní_Uzemnění_1Q | CE10291481 | CE4VV63A4RCVV-29692_______.ZR3071U | vVN:Diagnostika vedení:Uzemnění | ZC_SE | CE4VV63A | 4R | vVN:Diagnostika - za provozu: Uzemnění | CVV-29692_______.ZR3071U | VN123, o.Černá Plynovod | PB:25 | ZECZVNVUZ | Uzemnění vVN | 209001 | Uzemnění | VMZ_VN123_A6.ZR3071 | 4060 | ECN | EC-NM-VM | ES-NM-VM | EC-NM-VM | EC-NM-VM | ES-NM-VM | 1610121014 | 2013-01-01 | 2021-01-01 | 0.8 | HOD | 1100604 | 713.25 | CZK | 1 | 713.25
CE_N_VMVM_VN_V_UZ_1Q | Nové Město_Velké Meziříčí_VN_Venkovní_Uzemnění_1Q | CE10291480 | CE4VV63A4RCVV-29692_______.ZR3073U | vVN:Diagnostika vedení:Uzemnění | ZC_SE | CE4VV63A | 4R | vVN:Diagnostika - za provozu: Uzemnění | CVV-29692_______.ZR3073U | VN123, p.Černá Zámek | PB:9 | ZECZVNVUZ | Uzemnění vVN | 209001 | Uzemnění | VMZ_VN123_A6.ZR3073 | 4060 | ECN | EC-NM-VM | ES-NM-VM | EC-NM-VM | EC-NM-VM | ES-NM-VM | 1610121014 | 2013-01-01 | 2021-01-01 | 0.8 | HOD | 1100604 | 713.25 | CZK | 1 | 713.25
CE_N_VMVM_VN_V_UZ_1Q | Nové Město_Velké Meziříčí_VN_Venkovní_Uzemnění_1Q | CE10291479 | CE4VV63A4RCVV-29691_______.ZR3079U | vVN:Diagnostika vedení:Uzemnění | ZC_SE | CE4VV63A | 4R | vVN:Diagnostika - za provozu: Uzemnění | CVV-29691_______.ZR3079U | VN123, o.Měřín Samota | PB:8 | ZECZVNVUZ | Uzemnění vVN | 209001 | Uzemnění | VMZ_VN123_A5.ZR3079 | 4060 | ECN | EC-NM-VM | ES-NM-VM | EC-NM-VM | EC-NM-VM | ES-NM-VM | 1610121014 | 2013-01-01 | 2021-01-01 | 0.8 | HOD | 1100604 | 713.25 | CZK | 1 | 713.25
CE_N_VMVM_VN_V_UZ_1Q | Nové Město_Velké Meziříčí_VN_Venkovní_Uzemnění_1Q | CE10291478 | CE4VV63A4RCVV-29691_______.ZR3077U | vVN:Diagnostika vedení:Uzemnění | ZC_SE | CE4VV63A | 4R | vVN:Diagnostika - za provozu: Uzemnění | CVV-29691_______.ZR3077U | VN123, o.Černá Plynovod | PB:1 | ZECZVNVUZ | Uzemnění vVN | 209001 | Uzemnění | VMZ_VN123_A5.ZR3077 | 4060 | ECN | EC-NM-VM | ES-NM-VM | EC-NM-VM | EC-NM-VM | ES-NM-VM | 1610121014 | 2013-01-01 | 2021-01-01 | 0.8 | HOD | 1100604 | 713.25 | CZK | 1 | 713.25
CE_N_VMVM_VN_V_UZ_1Q | Nové Město_Velké Meziříčí_VN_Venkovní_Uzemnění_1Q | CE10291477 | CE4VV63A4RCVV-29638_______.ZR3088U | vVN:Diagnostika vedení:Uzemnění | ZC_SE | CE4VV63A | 4R | vVN:Diagnostika - za provozu: Uzemnění | CVV-29638_______.ZR3088U | VN123, o.Měřín Samota | PB:1 | ZECZVNVUZ | Uzemnění vVN | 209001 | Uzemnění | VMZ_VN123_A4.ZR3088 | 4060 | ECN | EC-NM-VM | ES-NM-VM | EC-NM-VM | EC-NM-VM | ES-NM-VM | 1610121014 | 2013-01-01 | 2021-01-01 | 0.8 | HOD | 1100604 | 713.25 | CZK | 1 | 713.25
CE_N_VMVM_VN_V_UZ_1Q | Nové Město_Velké Meziříčí_VN_Venkovní_Uzemnění_1Q | CE10291476 | CE4VV63A4RCVV-30226_______.ZR3042U | vVN:Diagnostika vedení:Uzemnění | ZC_SE | CE4VV63A | 4R | vVN:Diagnostika - za provozu: Uzemnění | CVV-30226_______.ZR3042U | VN123, o.Černá Družstvo | PB:10 | ZECZVNVUZ | Uzemnění vVN | 209001 | Uzemnění | VMZ_VN123_A3.ZR3042 | 4060 | ECN | EC-NM-VM | ES-NM-VM | EC-NM-VM | EC-NM-VM | ES-NM-VM | 1610121014 | 2013-01-01 | 2021-01-01 | 0.8 | HOD | 1100604 | 713.25 | CZK | 1 | 713.25
CE_N_VMVM_VN_V_UZ_1Q | Nové Město_Velké Meziříčí_VN_Venkovní_Uzemnění_1Q | CE10291475 | CE4VV63A4RCVV-30226_______.ZR3043U | vVN:Diagnostika vedení:Uzemnění | ZC_SE | CE4VV63A | 4R | vVN:Diagnostika - za provozu: Uzemnění | CVV-30226_______.ZR3043U | VN123, p.Černá OBEC2 | PB:3 | ZECZVNVUZ | Uzemnění vVN | 209001 | Uzemnění | VMZ_VN123_A3.ZR3043 | 4060 | ECN | EC-NM-VM | ES-NM-VM | EC-NM-VM | EC-NM-VM | ES-NM-VM | 1610121014 | 2013-01-01 | 2021-01-01 | 0.8 | HOD | 1100604 | 713.25 | CZK | 1 | 713.25
CE_N_VMVM_VN_V_UZ_1Q | Nové Město_Velké Meziříčí_VN_Venkovní_Uzemnění_1Q | CE10291474 | CE4VV63A4RCVV-29637_______.ZR3048U | vVN:Diagnostika vedení:Uzemnění | ZC_SE | CE4VV63A | 4R | vVN:Diagnostika - za provozu: Uzemnění | CVV-29637_______.ZR3048U | VN123, k.US330-US360 | PB:331 | ZECZVNVUZ | Uzemnění vVN | 209001 | Uzemnění | VMZ_VN123_A2.ZR3048 | 4060 | ECN | EC-NM-VM | ES-NM-VM | EC-NM-VM | EC-NM-VM | ES-NM-VM | 1610121014 | 2013-01-01 | 2021-01-01 | 0.8 | HOD | 1100604 | 713.25 | CZK | 1 | 713.25
CE_N_VMVM_VN_V_UZ_1Q | Nové Město_Velké Meziříčí_VN_Venkovní_Uzemnění_1Q | CE10291473 | CE4VV63A4RCVV-29691_______.ZR3076U | vVN:Diagnostika vedení:Uzemnění | ZC_SE | CE4VV63A | 4R | vVN:Diagnostika - za provozu: Uzemnění | CVV-29691_______.ZR3076U | VN123, o.Měřín Samota | PB:11 | ZECZVNVUZ | Uzemnění vVN | 209001 | Uzemnění | VMZ_VN123_A5.ZR3076 | 4060 | ECN | EC-NM-VM | ES-NM-VM | EC-NM-VM | EC-NM-VM | ES-NM-VM | 1610121014 | 2013-01-01 | 2021-01-01 | 0.8 | HOD | 1100604 | 713.25 | CZK | 1 | 713.25
CE_N_VMVM_VN_V_UZ_1Q | Nové Město_Velké Meziříčí_VN_Venkovní_Uzemnění_1Q | CE10291472 | CE4VV63A4RCVV-29637_______.ZR3099U | vVN:Diagnostika vedení:Uzemnění | ZC_SE | CE4VV63A | 4R | vVN:Diagnostika - za provozu: Uzemnění | CVV-29637_______.ZR3099U | VN123, k.US330-US360 | PB:343 | ZECZVNVUZ | Uzemnění vVN | 209001 | Uzemnění | VMZ_VN123_A2.ZR3099 | 4060 | ECN | EC-NM-VM | ES-NM-VM | EC-NM-VM | EC-NM-VM | ES-NM-VM | 1610121014 | 2013-01-01 | 2021-01-01 | 0.8 | HOD | 1100604 | 713.25 | CZK | 1 | 713.25
CE_N_VMVM_VN_V_UZ_1Q | Nové Město_Velké Meziříčí_VN_Venkovní_Uzemnění_1Q | CE10291471 | CE4VV63A4RCVV-29637_______.ZR3083U | vVN:Diagnostika vedení:Uzemnění | ZC_SE | CE4VV63A | 4R | vVN:Diagnostika - za provozu: Uzemnění | CVV-29637_______.ZR3083U | VN123, p.Černá | PB:2 | ZECZVNVUZ | Uzemnění vVN | 209001 | Uzemnění | VMZ_VN123_A2.ZR3083 | 4060 | ECN | EC-NM-VM | ES-NM-VM | EC-NM-VM | EC-NM-VM | ES-NM-VM | 1610121014 | 2013-01-01 | 2021-01-01 | 0.8 | HOD | 1100604 | 713.25 | CZK | 1 | 713.25
CE_N_VMVM_VN_V_UZ_1Q | Nové Město_Velké Meziříčí_VN_Venkovní_Uzemnění_1Q | CE10291470 | CE4VV63A4RCVV-29637_______.ZR3417U | vVN:Diagnostika vedení:Uzemnění | ZC_SE | CE4VV63A | 4R | vVN:Diagnostika - za provozu: Uzemnění | CVV-29637_______.ZR3417U | VN123, k.US330-US360 | PB:337 | ZECZVNVUZ | Uzemnění vVN | 209001 | Uzemnění | VMZ_VN123_A2.ZR3417 | 4060 | ECN | EC-NM-VM | ES-NM-VM | EC-NM-VM | EC-NM-VM | ES-NM-VM | 1610121014 | 2013-01-01 | 2021-01-01 | 0.8 | HOD | 1100604 | 713.25 | CZK | 1 | 713.25
CE_N_VMVM_VN_V_UZ_1Q | Nové Město_Velké Meziříčí_VN_Venkovní_Uzemnění_1Q | CE10291469 | CE4VV63A4RCVV-29637_______.ZR3085U | vVN:Diagnostika vedení:Uzemnění | ZC_SE | CE4VV63A | 4R | vVN:Diagnostika - za provozu: Uzemnění | CVV-29637_______.ZR3085U | VN123, k.US330-US360 | PB:359 | ZECZVNVUZ | Uzemnění vVN | 209001 | Uzemnění | VMZ_VN123_A2.ZR3085 | 4060 | ECN | EC-NM-VM | ES-NM-VM | EC-NM-VM | EC-NM-VM | ES-NM-VM | 1610121014 | 2013-01-01 | 2021-01-01 | 0.8 | HOD | 1100604 | 713.25 | CZK | 1 | 713.25
CE_N_VMVM_VN_S_BÚ_1Q | Nové Město_Velké Meziříčí_VN_Venkovní_Spínače_BÚ_1Q | CE10291096 | CE2VV83B4RCVV-29701_______.ZR2693 | SpínačeVN:BÚ za vypnutého stavu:ostatní | ZC_SE | CE2VV83B | 4R | SpínačeVN:BÚ-za vypnutého stavu:ostatní | CVV-29701_______.ZR2693 | VN189, o.Pustina | PB:72, US:ZR2693 | ZECZVNVUO | Úsek. odpojovač vVN | 244001 | Úsekový odpojovač - ostatní | VMZ_VN189_B7.ZR2693 | 4060 | ECN | EC-NM-VM | ES-NM-VM | EC-NM-VM | EC-NM-VM | ES-NM-VM | 1610121014 | 2013-04-01 | 2021-04-01 | 2.2 | HOD | 1100544 | 2092.2 | CZK | 1 | 2092.2
CE_N_VMVM_VN_S_BÚ_1Q | Nové Město_Velké Meziříčí_VN_Venkovní_Spínače_BÚ_1Q | CE10291095 | CE2VV83B4RCVV-29702_______.ZR2646 | SpínačeVN:BÚ za vypnutého stavu:ostatní | ZC_SE | CE2VV83B | 4R | SpínačeVN:BÚ-za vypnutého stavu:ostatní | CVV-29702_______.ZR2646 | VN189, p.Stránecká Zhoř Motorest | PB:2, US:ZR2646 | ZECZVNVUO | Úsek. odpojovač vVN | 244001 | Úsekový odpojovač - ostatní | VMZ_VN189_A7.ZR2646 | 4060 | ECN | EC-NM-VM | ES-NM-VM | EC-NM-VM | EC-NM-VM | ES-NM-VM | 1610121014 | 2013-01-01 | 2021-01-01 | 2.2 | HOD | 1100544 | 2092.2 | CZK | 1 | 2092.2
CE_N_VMVM_VN_S_BÚ_1Q | Nové Město_Velké Meziříčí_VN_Venkovní_Spínače_BÚ_1Q | CE10291094 | CE2VV83B4RCVV-29813_______.ZR2685 | SpínačeVN:BÚ za vypnutého stavu:ostatní | ZC_SE | CE2VV83B | 4R | SpínačeVN:BÚ-za vypnutého stavu:ostatní | CVV-29813_______.ZR2685 | VN189, o.Horní Radslavice | PB:28, US:ZR2685 | ZECZVNVUO | Úsek. odpojovač vVN | 244001 | Úsekový odpojovač - ostatní | VMZ_VN189_D6.ZR2685 | 4060 | ECN | EC-NM-VM | ES-NM-VM | EC-NM-VM | EC-NM-VM | ES-NM-VM | 1610121014 | 2013-04-01 | 2021-04-01 | 2.2 | HOD | 1100544 | 2092.2 | CZK | 1 | 2092.2
CE_N_VMVM_VN_S_BÚ_1Q | Nové Město_Velké Meziříčí_VN_Venkovní_Spínače_BÚ_1Q | CE10291093 | CE2VV83B4RCVV-29699_______.ZR2642 | SpínačeVN:BÚ za vypnutého stavu:ostatní | ZC_SE | CE2VV83B | 4R | SpínačeVN:BÚ-za vypnutého stavu:ostatní | CVV-29699_______.ZR2642 | VN189, p.Měřín Szp | PB:2, US:ZR2642 | ZECZVNVUO | Úsek. odpojovač vVN | 244001 | Úsekový odpojovač - ostatní | VMZ_VN189_B4.ZR2642 | 4060 | ECN | EC-NM-VM | ES-NM-VM | EC-NM-VM | EC-NM-VM | ES-NM-VM | 1610121014 | 2013-04-01 | 2021-04-01 | 2.2 | HOD | 1100544 | 2092.2 | CZK | 1 | 2092.2
CE_N_VMVM_VN_S_BÚ_1Q | Nové Město_Velké Meziříčí_VN_Venkovní_Spínače_BÚ_1Q | CE10291092 | CE2VV83B4RCVV-29759_______.ZR2654 | SpínačeVN:BÚ za vypnutého stavu:ostatní | ZC_SE | CE2VV83B | 4R | SpínačeVN:BÚ-za vypnutého stavu:ostatní | CVV-29759_______.ZR2654 | VN189, o.U Rybníka | PB:1, US:ZR2654 | ZECZVNVUO | Úsek. odpojovač vVN | 244001 | Úsekový odpojovač - ostatní | VMZ_VN189_C4.ZR2654 | 4060 | ECN | EC-NM-VM | ES-NM-VM | EC-NM-VM | EC-NM-VM | ES-NM-VM | 1610121014 | 2013-04-01 | 2021-04-01 | 2.2 | HOD | 1100544 | 2092.2 | CZK | 1 | 2092.2
CE_N_VMVM_VN_S_BÚ_1Q | Nové Město_Velké Meziříčí_VN_Venkovní_Spínače_BÚ_1Q | CE10291091 | CE2VV83B4RCVV-29764_______.ZR2688 | SpínačeVN:BÚ za vypnutého stavu:ostatní | ZC_SE | CE2VV83B | 4R | SpínačeVN:BÚ-za vypnutého stavu:ostatní | CVV-29764_______.ZR2688 | VN189, p.Pohořílky | PB:1, US:ZR2688 | ZECZVNVUO | Úsek. odpojovač vVN | 244001 | Úsekový odpojovač - ostatní | VMZ_VN189_D1.ZR2688 | 4060 | ECN | EC-NM-VM | ES-NM-VM | EC-NM-VM | EC-NM-VM | ES-NM-VM | 1610121014 | 2013-04-01 | 2021-04-01 | 2.2 | HOD | 1100544 | 2092.2 | CZK | 1 | 2092.2
CE_N_VMVM_VN_S_BÚ_1Q | Nové Město_Velké Meziříčí_VN_Venkovní_Spínače_BÚ_1Q | CE10291090 | CE2VV83B4RCVV-29766_______.ZR2678 | SpínačeVN:BÚ za vypnutého stavu:ostatní | ZC_SE | CE2VV83B | 4R | SpínačeVN:BÚ-za vypnutého stavu:ostatní | CVV-29766_______.ZR2678 | VN189, o.Frankův Zhořec | PB:13, US:ZR2678 | ZECZVNVUO | Úsek. odpojovač vVN | 244001 | Úsekový odpojovač - ostatní | VMZ_VN189_D2.ZR2678 | 4060 | ECN | EC-NM-VM | ES-NM-VM | EC-NM-VM | EC-NM-VM | ES-NM-VM | 1610121014 | 2013-04-01 | 2021-04-01 | 2.2 | HOD | 1100544 | 2092.2 | CZK | 1 | 2092.2
CE_N_VMVM_VN_S_BÚ_1Q | Nové Město_Velké Meziříčí_VN_Venkovní_Spínače_BÚ_1Q | CE10291089 | CE2VV83B4RCVV-29759_______.ZR2680 | SpínačeVN:BÚ za vypnutého stavu:ostatní | ZC_SE | CE2VV83B | 4R | SpínačeVN:BÚ-za vypnutého stavu:ostatní | CVV-29759_______.ZR2680 | VN189, o.Oseva | PB:1, US:ZR2680 | ZECZVNVUO | Úsek. odpojovač vVN | 244001 | Úsekový odpojovač - ostatní | VMZ_VN189_C4.ZR2680 | 4060 | ECN | EC-NM-VM | ES-NM-VM | EC-NM-VM | EC-NM-VM | ES-NM-VM | 1610121014 | 2013-04-01 | 2021-04-01 | 2.2 | HOD | 1100544 | 2092.2 | CZK | 1 | 2092.2
CE_N_VMVM_VN_S_BÚ_1Q | Nové Město_Velké Meziříčí_VN_Venkovní_Spínače_BÚ_1Q | CE10291088 | CE2VV83B4RCVV-30229_______.ZR2649 | SpínačeVN:BÚ za vypnutého stavu:ostatní | ZC_SE | CE2VV83B | 4R | SpínačeVN:BÚ-za vypnutého stavu:ostatní | CVV-30229_______.ZR2649 | VN189, p.Stránecká Zhoř Družstvo 1a2 | PB:7, US:ZR2649 | ZECZVNVUO | Úsek. odpojovač vVN | 244001 | Úsekový odpojovač - ostatní | VMZ_VN189_C7.ZR2649 | 4060 | ECN | EC-NM-VM | ES-NM-VM | EC-NM-VM | EC-NM-VM | ES-NM-VM | 1610121014 | 2013-04-01 | 2021-04-01 | 2.2 | HOD | 1100544 | 2092.2 | CZK | 1 | 2092.2
CE_N_VMVM_VN_S_BÚ_1Q | Nové Město_Velké Meziříčí_VN_Venkovní_Spínače_BÚ_1Q | CE10291087 | CE2VV83B4RCVV-29761_______.ZR2648 | SpínačeVN:BÚ za vypnutého stavu:ostatní | ZC_SE | CE2VV83B | 4R | SpínačeVN:BÚ-za vypnutého stavu:ostatní | CVV-29761_______.ZR2648 | VN189, p.Stránecká Zhoř Družstvo 1a2 | PB:4, US:ZR2648 | ZECZVNVUO | Úsek. odpojovač vVN | 244001 | Úsekový odpojovač - ostatní | VMZ_VN189_C6.ZR2648 | 4060 | ECN | EC-NM-VM | ES-NM-VM | EC-NM-VM | EC-NM-VM | ES-NM-VM | 1610121014 | 2013-04-01 | 2021-04-01 | 2.2 | HOD | 1100544 | 2092.2 | CZK | 1 | 2092.2
CE_N_VMVM_VN_S_BÚ_1Q | Nové Město_Velké Meziříčí_VN_Venkovní_Spínače_BÚ_1Q | CE10291086 | CE2VV83B4RCVV-29761_______.ZR2682 | SpínačeVN:BÚ za vypnutého stavu:ostatní | ZC_SE | CE2VV83B | 4R | SpínačeVN:BÚ-za vypnutého stavu:ostatní | CVV-29761_______.ZR2682 | VN189, o.Strán. Zhoř | PB:5, US:ZR2682 | ZECZVNVUO | Úsek. odpojovač vVN | 244001 | Úsekový odpojovač - ostatní | VMZ_VN189_C6.ZR2682 | 4060 | ECN | EC-NM-VM | ES-NM-VM | EC-NM-VM | EC-NM-VM | ES-NM-VM | 1610121014 | 2013-04-01 | 2021-04-01 | 2.2 | HOD | 1100544 | 2092.2 | CZK | 1 | 2092.2
CE_N_VMVM_VN_S_BÚ_1Q | Nové Město_Velké Meziříčí_VN_Venkovní_Spínače_BÚ_1Q | CE10291085 | CE2VV83B4RCVV-29759_______.ZR2679 | SpínačeVN:BÚ za vypnutého stavu:ostatní | ZC_SE | CE2VV83B | 4R | SpínačeVN:BÚ-za vypnutého stavu:ostatní | CVV-29759_______.ZR2679 | VN189, o.Nová Zhoř | PB:34, US:ZR2679 | ZECZVNVUO | Úsek. odpojovač vVN | 244001 | Úsekový odpojovač - ostatní | VMZ_VN189_C4.ZR2679 | 4060 | ECN | EC-NM-VM | ES-NM-VM | EC-NM-VM | EC-NM-VM | ES-NM-VM | 1610121014 | 2013-04-01 | 2021-04-01 | 2.2 | HOD | 1100544 | 2092.2 | CZK | 1 | 2092.2
CE_N_VMVM_VN_S_BÚ_1Q | Nové Město_Velké Meziříčí_VN_Venkovní_Spínače_BÚ_1Q | CE10291084 | CE2VV83B4RCVV-30228_______.ZR2645 | SpínačeVN:BÚ za vypnutého stavu:ostatní | ZC_SE | CE2VV83B | 4R | SpínačeVN:BÚ-za vypnutého stavu:ostatní | CVV-30228_______.ZR2645 | VN189, p.Měřín Motyčka | PB:4, US:ZR2645 | ZECZVNVUO | Úsek. odpojovač vVN | 244001 | Úsekový odpojovač - ostatní | VMZ_VN189_B5.ZR2645 | 4060 | ECN | EC-NM-VM | ES-NM-VM | EC-NM-VM | EC-NM-VM | ES-NM-VM | 1610121014 | 2013-04-01 | 2021-04-01 | 2.2 | HOD | 1100544 | 2092.2 | CZK | 1 | 2092.2
CE_N_VMVM_VN_S_BÚ_1Q | Nové Město_Velké Meziříčí_VN_Venkovní_Spínače_BÚ_1Q | CE10291075 | CE2VV83A16CVV-29757_______.ZR1818 | SpínačeVN:BÚ za vypnutého stavu:komorový | ZC_SE | CE2VV83A | 16 | SpínačeVN:BÚ-za vypnutého stavu:komorový | CVV-29757_______.ZR1818 | VN189, k.VMZ9-301 | PB:450, US:ZR1818 | ZECZVNVUO | Úsek. odpojovač vVN | 244002 | Úsekový odpojovač - komorový | VMZ_VN189_A5.ZR1818 | 4060 | ECN | EC-NM-VM | ES-NM-VM | EC-NM-VM | EC-NM-VM | ES-NM-VM | 1610121014 | 2005-01-01 | 2021-01-01 | 1.7 | HOD | 1100543 | 1616.7 | CZK | 1 | 1616.7
CE_N_VMVM_VN_S_BÚ_1Q | Nové Město_Velké Meziříčí_VN_Venkovní_Spínače_BÚ_1Q | CE10291072 | CE2VV83A16CVV-30162_______.ZR1828 | SpínačeVN:BÚ za vypnutého stavu:komorový | ZC_SE | CE2VV83A | 16 | SpínačeVN:BÚ-za vypnutého stavu:komorový | CVV-30162_______.ZR1828 | VN189, p.Vezeko | PB:476, US:ZR1828 | ZECZVNVUO | Úsek. odpojovač vVN | 244002 | Úsekový odpojovač - komorový | VMZ_VN189_A4.ZR1828 | 4060 | ECN | EC-NM-VM | ES-NM-VM | EC-NM-VM | EC-NM-VM | ES-NM-VM | 1610121014 | 2005-01-01 | 2021-01-01 | 1.7 | HOD | 1100543 | 1616.7 | CZK | 1 | 1616.7
CE_N_VMVM_VN_S_BÚ_1Q | Nové Město_Velké Meziříčí_VN_Venkovní_Spínače_BÚ_1Q | CE10291066 | CE2VV83B4RCVV-29703_______.ZR2631 | SpínačeVN:BÚ za vypnutého stavu:ostatní | ZC_SE | CE2VV83B | 4R | SpínačeVN:BÚ-za vypnutého stavu:ostatní | CVV-29703_______.ZR2631 | VN189, p.Blízkov Kravín | PB:1, US:ZR2631 | ZECZVNVUO | Úsek. odpojovač vVN | 244001 | Úsekový odpojovač - ostatní | VMZ_VN189_A8.ZR2631 | 4060 | ECN | EC-NM-VM | ES-NM-VM | EC-NM-VM | EC-NM-VM | ES-NM-VM | 1610121014 | 2013-01-01 | 2021-01-01 | 2.2 | HOD | 1100544 | 2092.2 | CZK | 1 | 2092.2
CE_N_VMVM_VN_S_BÚ_1Q | Nové Město_Velké Meziříčí_VN_Venkovní_Spínače_BÚ_1Q | CE10291065 | CE2VV83B4RCVV-29704_______.ZR2614 | SpínačeVN:BÚ za vypnutého stavu:ostatní | ZC_SE | CE2VV83B | 4R | SpínačeVN:BÚ-za vypnutého stavu:ostatní | CVV-29704_______.ZR2614 | VN189, o.Dědkov | PB:45, US:ZR2614 | ZECZVNVUO | Úsek. odpojovač vVN | 244001 | Úsekový odpojovač - ostatní | VMZ_VN189_A9.ZR2614 | 4060 | ECN | EC-NM-VM | ES-NM-VM | EC-NM-VM | EC-NM-VM | ES-NM-VM | 1610121014 | 2013-01-01 | 2021-01-01 | 2.2 | HOD | 1100544 | 2092.2 | CZK | 1 | 2092.2
CE_N_VMVM_VN_S_BÚ_1Q | Nové Město_Velké Meziříčí_VN_Venkovní_Spínače_BÚ_1Q | CE10291064 | CE2VV83B4RCVV-29814_______.TR1597 | SpínačeVN:BÚ za vypnutého stavu:ostatní | ZC_SE | CE2VV83B | 4R | SpínačeVN:BÚ-za vypnutého stavu:ostatní | CVV-29814_______.TR1597 | VN189, p.Horní Heřmanice Obec | PB:1, US:TR1597 | ZECZVNVUO | Úsek. odpojovač vVN | 244001 | Úsekový odpojovač - ostatní | VMZ_VN189_D7.TR1597 | 4060 | ECN | EC-NM-VM | ES-NM-VM | EC-NM-VM | EC-NM-VM | ES-NM-VM | 1610121014 | 2013-04-01 | 2021-04-01 | 2.2 | HOD | 1100544 | 2092.2 | CZK | 1 | 2092.2
CE_N_VMVM_VN_S_BÚ_1Q | Nové Město_Velké Meziříčí_VN_Venkovní_Spínače_BÚ_1Q | CE10291063 | CE2VV83B4RCVV-30162_______.ZR1817 | SpínačeVN:BÚ za vypnutého stavu:ostatní | ZC_SE | CE2VV83B | 4R | SpínačeVN:BÚ-za vypnutého stavu:ostatní | CVV-30162_______.ZR1817 | VN189, p.Jestřabec Družstvo | PB:2, US:ZR1817 | ZECZVNVUO | Úsek. odpojovač vVN | 244001 | Úsekový odpojovač - ostatní | VMZ_VN189_A4.ZR1817 | 4060 | ECN | EC-NM-VM | ES-NM-VM | EC-NM-VM | EC-NM-VM | ES-NM-VM | 1610121014 | 2013-01-01 | 2021-01-01 | 2.2 | HOD | 1100544 | 2092.2 | CZK | 1 | 2092.2
CE_N_VMVM_VN_S_BÚ_1Q | Nové Město_Velké Meziříčí_VN_Venkovní_Spínače_BÚ_1Q | CE10291062 | CE2VV83B4RCVV-29699_______.ZR2695 | SpínačeVN:BÚ za vypnutého stavu:ostatní | ZC_SE | CE2VV83B | 4R | SpínačeVN:BÚ-za vypnutého stavu:ostatní | CVV-29699_______.ZR2695 | VN189, o.Pustina | PB:38, US:ZR2695 | ZECZVNVUO | Úsek. odpojovač vVN | 244001 | Úsekový odpojovač - ostatní | VMZ_VN189_B4.ZR2695 | 4060 | ECN | EC-NM-VM | ES-NM-VM | EC-NM-VM | EC-NM-VM | ES-NM-VM | 1610121014 | 2013-04-01 | 2021-04-01 | 2.2 | HOD | 1100544 | 2092.2 | CZK | 1 | 2092.2
CE_N_VMVM_VN_S_BÚ_1Q | Nové Město_Velké Meziříčí_VN_Venkovní_Spínače_BÚ_1Q | CE10291061 | CE2VV83B4RCVV-29812_______.TR1600 | SpínačeVN:BÚ za vypnutého stavu:ostatní | ZC_SE | CE2VV83B | 4R | SpínačeVN:BÚ-za vypnutého stavu:ostatní | CVV-29812_______.TR1600 | VN189, o.Horní Radslavice | PB:1, US:TR1600 | ZECZVNVUO | Úsek. odpojovač vVN | 244001 | Úsekový odpojovač - ostatní | VMZ_VN189_D5.TR1600 | 4060 | ECN | EC-NM-VM | ES-NM-VM | EC-NM-VM | EC-NM-VM | ES-NM-VM | 1610121014 | 2013-04-01 | 2021-04-01 | 2.2 | HOD | 1100544 | 2092.2 | CZK | 1 | 2092.2
CE_N_VMVM_VN_S_BÚ_1Q | Nové Město_Velké Meziříčí_VN_Venkovní_Spínače_BÚ_1Q | CE10291060 | CE2VV83B4RCVV-31915_______.ZR2669 | SpínačeVN:BÚ za vypnutého stavu:ostatní | ZC_SE | CE2VV83B | 4R | SpínačeVN:BÚ-za vypnutého stavu:ostatní | CVV-31915_______.ZR2669 | VN189, o. Amerika | PB:19, US:ZR2669 | ZECZVNVUO | Úsek. odpojovač vVN | 244001 | Úsekový odpojovač - ostatní | VMZ_VN189_A3.ZR2669 | 4060 | ECN | EC-NM-VM | ES-NM-VM | EC-NM-VM | EC-NM-VM | ES-NM-VM | 1610121014 | 2013-01-01 | 2021-01-01 | 2.2 | HOD | 1100544 | 2092.2 | CZK | 1 | 2092.2
CE_N_VMVM_VN_S_BÚ_1Q | Nové Město_Velké Meziříčí_VN_Venkovní_Spínače_BÚ_1Q | CE10291059 | CE2VV83B4RCVV-29698_______.ZR2625 | SpínačeVN:BÚ za vypnutého stavu:ostatní | ZC_SE | CE2VV83B | 4R | SpínačeVN:BÚ-za vypnutého stavu:ostatní | CVV-29698_______.ZR2625 | VN189, o.K Černé | PB:1, US:ZR2625 | ZECZVNVUO | Úsek. odpojovač vVN | 244001 | Úsekový odpojovač - ostatní | VMZ_VN189_B2.ZR2625 | 4060 | ECN | EC-NM-VM | ES-NM-VM | EC-NM-VM | EC-NM-VM | ES-NM-VM | 1610121014 | 2013-04-01 | 2021-04-01 | 2.2 | HOD | 1100544 | 2092.2 | CZK | 1 | 2092.2
CE_N_VMVM_VN_S_BÚ_1Q | Nové Město_Velké Meziříčí_VN_Venkovní_Spínače_BÚ_1Q | CE10291058 | CE2VV83B4RCVV-30169_______.ZR1880 | SpínačeVN:BÚ za vypnutého stavu:ostatní | ZC_SE | CE2VV83B | 4R | SpínačeVN:BÚ-za vypnutého stavu:ostatní | CVV-30169_______.ZR1880 | VN189, o.STS | PB:2, US:ZR1880 | ZECZVNVUO | Úsek. odpojovač vVN | 244001 | Úsekový odpojovač - ostatní | VMZ_VN189_A2.ZR1880 | 4060 | ECN | EC-NM-VM | ES-NM-VM | EC-NM-VM | EC-NM-VM | ES-NM-VM | 1610121014 | 2013-01-01 | 2021-01-01 | 2.2 | HOD | 1100544 | 2092.2 | CZK | 1 | 2092.2
CE_N_VMVM_VN_S_BÚ_1Q | Nové Město_Velké Meziříčí_VN_Venkovní_Spínače_BÚ_1Q | CE10291057 | CE2VV83B4RCVV-29699_______.ZR2626 | SpínačeVN:BÚ za vypnutého stavu:ostatní | ZC_SE | CE2VV83B | 4R | SpínačeVN:BÚ-za vypnutého stavu:ostatní | CVV-29699_______.ZR2626 | VN189, p.Měřín ČOV | PB:5, US:ZR2626 | ZECZVNVUO | Úsek. odpojovač vVN | 244001 | Úsekový odpojovač - ostatní | VMZ_VN189_B4.ZR2626 | 4060 | ECN | EC-NM-VM | ES-NM-VM | EC-NM-VM | EC-NM-VM | ES-NM-VM | 1610121014 | 2013-04-01 | 2021-04-01 | 2.2 | HOD | 1100544 | 2092.2 | CZK | 1 | 2092.2
CE_N_VMVM_VN_S_BÚ_1Q | Nové Město_Velké Meziříčí_VN_Venkovní_Spínače_BÚ_1Q | CE10291056 | CE2VV83B4RCVV-29816_______.ZR2696 | SpínačeVN:BÚ za vypnutého stavu:ostatní | ZC_SE | CE2VV83B | 4R | SpínačeVN:BÚ-za vypnutého stavu:ostatní | CVV-29816_______.ZR2696 | VN189, p.Baliny Chaty | PB:1, US:ZR2696 | ZECZVNVUO | Úsek. odpojovač vVN | 244001 | Úsekový odpojovač - ostatní | VMZ_VN189_D9.ZR2696 | 4060 | ECN | EC-NM-VM | ES-NM-VM | EC-NM-VM | EC-NM-VM | ES-NM-VM | 1610121014 | 2013-04-01 | 2021-04-01 | 2.2 | HOD | 1100544 | 2092.2 | CZK | 1 | 2092.2
CE_N_VMVM_VN_S_BÚ_1Q | Nové Město_Velké Meziříčí_VN_Venkovní_Spínače_BÚ_1Q | CE10291055 | CE2VV83B4RCVV-29817_______.ZR2668 | SpínačeVN:BÚ za vypnutého stavu:ostatní | ZC_SE | CE2VV83B | 4R | SpínačeVN:BÚ-za vypnutého stavu:ostatní | CVV-29817_______.ZR2668 | VN189, o.Baliny | PB:32, US:ZR2668 | ZECZVNVUO | Úsek. odpojovač vVN | 244001 | Úsekový odpojovač - ostatní | VMZ_VN189_E1.ZR2668 | 4060 | ECN | EC-NM-VM | ES-NM-VM | EC-NM-VM | EC-NM-VM | ES-NM-VM | 1610121014 | 2013-04-01 | 2021-04-01 | 2.2 | HOD | 1100544 | 2092.2 | CZK | 1 | 2092.2
CE_N_VMVM_VN_S_BÚ_1Q | Nové Město_Velké Meziříčí_VN_Venkovní_Spínače_BÚ_1Q | CE10291054 | CE2VV83B4RCVV-29699_______.ZR2619 | SpínačeVN:BÚ za vypnutého stavu:ostatní | ZC_SE | CE2VV83B | 4R | SpínačeVN:BÚ-za vypnutého stavu:ostatní | CVV-29699_______.ZR2619 | VN189, o.Dřevo | PB:1, US:ZR2619 | ZECZVNVUO | Úsek. odpojovač vVN | 244001 | Úsekový odpojovač - ostatní | VMZ_VN189_B4.ZR2619 | 4060 | ECN | EC-NM-VM | ES-NM-VM | EC-NM-VM | EC-NM-VM | ES-NM-VM | 1610121014 | 2013-04-01 | 2021-04-01 | 2.2 | HOD | 1100544 | 2092.2 | CZK | 1 | 2092.2
CE_N_VMVM_VN_S_BÚ_1Q | Nové Město_Velké Meziříčí_VN_Venkovní_Spínače_BÚ_1Q | CE10291053 | CE2VV83B4RCVV-30228_______.ZR2615 | SpínačeVN:BÚ za vypnutého stavu:ostatní | ZC_SE | CE2VV83B | 4R | SpínačeVN:BÚ-za vypnutého stavu:ostatní | CVV-30228_______.ZR2615 | VN189, o.Dřevo | PB:11, US:ZR2615 | ZECZVNVUO | Úsek. odpojovač vVN | 244001 | Úsekový odpojovač - ostatní | VMZ_VN189_B5.ZR2615 | 4060 | ECN | EC-NM-VM | ES-NM-VM | EC-NM-VM | EC-NM-VM | ES-NM-VM | 1610121014 | 2013-04-01 | 2021-04-01 | 2.2 | HOD | 1100544 | 2092.2 | CZK | 1 | 2092.2
CE_N_VMVM_VN_S_BÚ_1Q | Nové Město_Velké Meziříčí_VN_Venkovní_Spínače_BÚ_1Q | CE10291052 | CE2VV83B4RCVV-29700_______.ZR2692 | SpínačeVN:BÚ za vypnutého stavu:ostatní | ZC_SE | CE2VV83B | 4R | SpínačeVN:BÚ-za vypnutého stavu:ostatní | CVV-29700_______.ZR2692 | VN189, p.Geršov | PB:17, US:ZR2692 | ZECZVNVUO | Úsek. odpojovač vVN | 244001 | Úsekový odpojovač - ostatní | VMZ_VN189_B6.ZR2692 | 4060 | ECN | EC-NM-VM | ES-NM-VM | EC-NM-VM | EC-NM-VM | ES-NM-VM | 1610121014 | 2013-04-01 | 2021-04-01 | 2.2 | HOD | 1100544 | 2092.2 | CZK | 1 | 2092.2
CE_N_VMVM_VN_S_BÚ_1Q | Nové Město_Velké Meziříčí_VN_Venkovní_Spínače_BÚ_1Q | CE10291051 | CE2VV83B4RCVV-29816_______.TR1615 | SpínačeVN:BÚ za vypnutého stavu:ostatní | ZC_SE | CE2VV83B | 4R | SpínačeVN:BÚ-za vypnutého stavu:ostatní | CVV-29816_______.TR1615 | VN189, p.Nový Telečkov Szp | PB:1, US:TR1615 | ZECZVNVUO | Úsek. odpojovač vVN | 244001 | Úsekový odpojovač - ostatní | VMZ_VN189_D9.TR1615 | 4060 | ECN | EC-NM-VM | ES-NM-VM | EC-NM-VM | EC-NM-VM | ES-NM-VM | 1610121014 | 2013-04-01 | 2021-04-01 | 2.2 | HOD | 1100544 | 2092.2 | CZK | 1 | 2092.2
CE_N_VMVM_VN_S_BÚ_1Q | Nové Město_Velké Meziříčí_VN_Venkovní_Spínače_BÚ_1Q | CE10291050 | CE2VV83B4RCVV-29758_______.ZR1816 | SpínačeVN:BÚ za vypnutého stavu:ostatní | ZC_SE | CE2VV83B | 4R | SpínačeVN:BÚ-za vypnutého stavu:ostatní | CVV-29758_______.ZR1816 | VN189, p.Hrbov | PB:3, US:ZR1816 | ZECZVNVUO | Úsek. odpojovač vVN | 244001 | Úsekový odpojovač - ostatní | VMZ_VN189_C3.ZR1816 | 4060 | ECN | EC-NM-VM | ES-NM-VM | EC-NM-VM | EC-NM-VM | ES-NM-VM | 1610121014 | 2013-04-01 | 2021-04-01 | 2.2 | HOD | 1100544 | 2092.2 | CZK | 1 | 2092.2
CE_N_VMVM_VN_S_BÚ_1Q | Nové Město_Velké Meziříčí_VN_Venkovní_Spínače_BÚ_1Q | CE10291049 | CE2VV83B4RCVV-29694_______.ZR2635 | SpínačeVN:BÚ za vypnutého stavu:ostatní | ZC_SE | CE2VV83B | 4R | SpínačeVN:BÚ-za vypnutého stavu:ostatní | CVV-29694_______.ZR2635 | VN189, o.Gala | PB:4, US:ZR2635 | ZECZVNVUO | Úsek. odpojovač vVN | 244001 | Úsekový odpojovač - ostatní | VMZ_VN189_C1.ZR2635 | 4060 | ECN | EC-NM-VM | ES-NM-VM | EC-NM-VM | EC-NM-VM | ES-NM-VM | 1610121014 | 2013-04-01 | 2021-04-01 | 2.2 | HOD | 1100544 | 2092.2 | CZK | 1 | 2092.2
CE_N_VMVM_VN_S_BÚ_1Q | Nové Město_Velké Meziříčí_VN_Venkovní_Spínače_BÚ_1Q | CE10291048 | CE2VV83B4RCVV-29702_______.ZR2660 | SpínačeVN:BÚ za vypnutého stavu:ostatní | ZC_SE | CE2VV83B | 4R | SpínačeVN:BÚ-za vypnutého stavu:ostatní | CVV-29702_______.ZR2660 | VN189, p.Kochánov | PB:2, US:ZR2660 | ZECZVNVUO | Úsek. odpojovač vVN | 244001 | Úsekový odpojovač - ostatní | VMZ_VN189_A7.ZR2660 | 4060 | ECN | EC-NM-VM | ES-NM-VM | EC-NM-VM | EC-NM-VM | ES-NM-VM | 1610121014 | 2013-01-01 | 2021-01-01 | 2.2 | HOD | 1100544 | 2092.2 | CZK | 1 | 2092.2
CE_N_VMVM_VN_S_BÚ_1Q | Nové Město_Velké Meziříčí_VN_Venkovní_Spínače_BÚ_1Q | CE10291047 | CE2VV83B4RCVV-29695_______.ZR2636 | SpínačeVN:BÚ za vypnutého stavu:ostatní | ZC_SE | CE2VV83B | 4R | SpínačeVN:BÚ-za vypnutého stavu:ostatní | CVV-29695_______.ZR2636 | VN189, p.Měřín Slovensko | PB:3, US:ZR2636 | ZECZVNVUO | Úsek. odpojovač vVN | 244001 | Úsekový odpojovač - ostatní | VMZ_VN189_C2.ZR2636 | 4060 | ECN | EC-NM-VM | ES-NM-VM | EC-NM-VM | EC-NM-VM | ES-NM-VM | 1610121014 | 2013-04-01 | 2021-04-01 | 2.2 | HOD | 1100544 | 2092.2 | CZK | 1 | 2092.2
CE_N_VMVM_VN_S_BÚ_1Q | Nové Město_Velké Meziříčí_VN_Venkovní_Spínače_BÚ_1Q | CE10291046 | CE2VV83B4RCVV-29694_______.ZR2633 | SpínačeVN:BÚ za vypnutého stavu:ostatní | ZC_SE | CE2VV83B | 4R | SpínačeVN:BÚ-za vypnutého stavu:ostatní | CVV-29694_______.ZR2633 | VN189, o.po Družstvo | PB:16, US:ZR2633 | ZECZVNVUO | Úsek. odpojovač vVN | 244001 | Úsekový odpojovač - ostatní | VMZ_VN189_C1.ZR2633 | 4060 | ECN | EC-NM-VM | ES-NM-VM | EC-NM-VM | EC-NM-VM | ES-NM-VM | 1610121014 | 2013-04-01 | 2021-04-01 | 2.2 | HOD | 1100544 | 2092.2 | CZK | 1 | 2092.2
CE_N_VMVM_VN_S_BÚ_1Q | Nové Město_Velké Meziříčí_VN_Venkovní_Spínače_BÚ_1Q | CE10291044 | CE2VV83B4RCVV-30162_______.ZR1815 | SpínačeVN:BÚ za vypnutého stavu:ostatní | ZC_SE | CE2VV83B | 4R | SpínačeVN:BÚ-za vypnutého stavu:ostatní | CVV-30162_______.ZR1815 | VN189, p.Velké Meziříčí Aqueko | PB:4, US:ZR1815 | ZECZVNVUO | Úsek. odpojovač vVN | 244001 | Úsekový odpojovač - ostatní | VMZ_VN189_A4.ZR1815 | 4060 | ECN | EC-NM-VM | ES-NM-VM | EC-NM-VM | EC-NM-VM | ES-NM-VM | 1610121014 | 2013-01-01 | 2021-01-01 | 2.2 | HOD | 1100544 | 2092.2 | CZK | 1 | 2092.2
CE_N_VMVM_VN_S_BÚ_1Q | Nové Město_Velké Meziříčí_VN_Venkovní_Spínače_BÚ_1Q | CE10291043 | CE2VV83B4RCVV-29759_______.ZR2684 | SpínačeVN:BÚ za vypnutého stavu:ostatní | ZC_SE | CE2VV83B | 4R | SpínačeVN:BÚ-za vypnutého stavu:ostatní | CVV-29759_______.ZR2684 | VN189, o.Oseva | PB:13, US:ZR2684 | ZECZVNVUO | Úsek. odpojovač vVN | 244001 | Úsekový odpojovač - ostatní | VMZ_VN189_C4.ZR2684 | 4060 | ECN | EC-NM-VM | ES-NM-VM | EC-NM-VM | EC-NM-VM | ES-NM-VM | 1610121014 | 2013-04-01 | 2021-04-01 | 2.2 | HOD | 1100544 | 2092.2 | CZK | 1 | 2092.2
CE_N_VMVM_VN_S_BÚ_1Q | Nové Město_Velké Meziříčí_VN_Venkovní_Spínače_BÚ_1Q | CE10291042 | CE2VV83B4RCVV-29696_______.ZR2644 | SpínačeVN:BÚ za vypnutého stavu:ostatní | ZC_SE | CE2VV83B | 4R | SpínačeVN:BÚ-za vypnutého stavu:ostatní | CVV-29696_______.ZR2644 | VN189, p.MĚŘÍN EUROTEL | PB:322, US:ZR2644 | ZECZVNVUO | Úsek. odpojovač vVN | 244001 | Úsekový odpojovač - ostatní | VMZ_VN189_B8.ZR2644 | 4060 | ECN | EC-NM-VM | ES-NM-VM | EC-NM-VM | EC-NM-VM | ES-NM-VM | 1610121014 | 2013-04-01 | 2021-04-01 | 2.2 | HOD | 1100544 | 2092.2 | CZK | 1 | 2092.2
CE_N_VMVM_VN_S_BÚ_1Q | Nové Město_Velké Meziříčí_VN_Venkovní_Spínače_BÚ_1Q | CE10291041 | CE2VV83B4RCVV-29816_______.TR1614 | SpínačeVN:BÚ za vypnutého stavu:ostatní | ZC_SE | CE2VV83B | 4R | SpínačeVN:BÚ-za vypnutého stavu:ostatní | CVV-29816_______.TR1614 | VN189, o.Družstvo | PB:5, US:TR1614 | ZECZVNVUO | Úsek. odpojovač vVN | 244001 | Úsekový odpojovač - ostatní | VMZ_VN189_D9.TR1614 | 4060 | ECN | EC-NM-VM | ES-NM-VM | EC-NM-VM | EC-NM-VM | ES-NM-VM | 1610121014 | 2013-04-01 | 2021-04-01 | 2.2 | HOD | 1100544 | 2092.2 | CZK | 1 | 2092.2
CE_N_VMVM_VN_S_BÚ_1Q | Nové Město_Velké Meziříčí_VN_Venkovní_Spínače_BÚ_1Q | CE10291036 | CE2VV83B4RCVV-30162_______.ZR2672 | SpínačeVN:BÚ za vypnutého stavu:ostatní | ZC_SE | CE2VV83B | 4R | SpínačeVN:BÚ-za vypnutého stavu:ostatní | CVV-30162_______.ZR2672 | VN189, p.Gremis | PB:1, US:ZR2672 | ZECZVNVUO | Úsek. odpojovač vVN | 244001 | Úsekový odpojovač - ostatní | VMZ_VN189_A4.ZR2672 | 4060 | ECN | EC-NM-VM | ES-NM-VM | EC-NM-VM | EC-NM-VM | ES-NM-VM | 1610121014 | 2013-01-01 | 2021-01-01 | 2.2 | HOD | 1100544 | 2092.2 | CZK | 1 | 2092.2
CE_N_VMVM_VN_S_BÚ_1Q | Nové Město_Velké Meziříčí_VN_Venkovní_Spínače_BÚ_1Q | CE10291035 | CE2VV83B4RCVV-30169_______.ZR1882 | SpínačeVN:BÚ za vypnutého stavu:ostatní | ZC_SE | CE2VV83B | 4R | SpínačeVN:BÚ-za vypnutého stavu:ostatní | CVV-30169_______.ZR1882 | VN189, o.STS | PB:1, US:ZR1882 | ZECZVNVUO | Úsek. odpojovač vVN | 244001 | Úsekový odpojovač - ostatní | VMZ_VN189_A2.ZR1882 | 4060 | ECN | EC-NM-VM | ES-NM-VM | EC-NM-VM | EC-NM-VM | ES-NM-VM | 1610121014 | 2013-01-01 | 2021-01-01 | 2.2 | HOD | 1100544 | 2092.2 | CZK | 1 | 2092.2
CE_N_VMVM_VN_S_BÚ_1Q | Nové Město_Velké Meziříčí_VN_Venkovní_Spínače_BÚ_1Q | CE10291034 | CE2VV83B4RCVV-29811_______.ZR2662 | SpínačeVN:BÚ za vypnutého stavu:ostatní | ZC_SE | CE2VV83B | 4R | SpínačeVN:BÚ-za vypnutého stavu:ostatní | CVV-29811_______.ZR2662 | VN189, p.Uhřínov Geotest | PB:1, US:ZR2662 | ZECZVNVUO | Úsek. odpojovač vVN | 244001 | Úsekový odpojovač - ostatní | VMZ_VN189_D4.ZR2662 | 4060 | ECN | EC-NM-VM | ES-NM-VM | EC-NM-VM | EC-NM-VM | ES-NM-VM | 1610121014 | 2013-04-01 | 2021-04-01 | 2.2 | HOD | 1100544 | 2092.2 | CZK | 1 | 2092.2
CE_N_VMVM_VN_S_BÚ_1Q | Nové Město_Velké Meziříčí_VN_Venkovní_Spínače_BÚ_1Q | CE10291033 | CE2VV83B4RCVV-30162_______.ZR1832 | SpínačeVN:BÚ za vypnutého stavu:ostatní | ZC_SE | CE2VV83B | 4R | SpínačeVN:BÚ-za vypnutého stavu:ostatní | CVV-30162_______.ZR1832 | VN189, p.Velké Meziříčí Autorast | PB:4, US:ZR1832 | ZECZVNVUO | Úsek. odpojovač vVN | 244001 | Úsekový odpojovač - ostatní | VMZ_VN189_A4.ZR1832 | 4060 | ECN | EC-NM-VM | ES-NM-VM | EC-NM-VM | EC-NM-VM | ES-NM-VM | 1610121014 | 2013-01-01 | 2021-01-01 | 2.2 | HOD | 1100544 | 2092.2 | CZK | 1 | 2092.2
CE_N_VMVM_VN_S_BÚ_1Q | Nové Město_Velké Meziříčí_VN_Venkovní_Spínače_BÚ_1Q | CE10291029 | CE2VV83A16CVV-29758_______.ZR2659 | SpínačeVN:BÚ za vypnutého stavu:komorový | ZC_SE | CE2VV83A | 16 | SpínačeVN:BÚ-za vypnutého stavu:komorový | CVV-29758_______.ZR2659 | VN189, o.Hrbov | PB:25, US:ZR2659 | ZECZVNVUO | Úsek. odpojovač vVN | 244002 | Úsekový odpojovač - komorový | VMZ_VN189_C3.ZR2659 | 4060 | ECN | EC-NM-VM | ES-NM-VM | EC-NM-VM | EC-NM-VM | ES-NM-VM | 1610121014 | 2005-01-01 | 2021-01-01 | 1.7 | HOD | 1100543 | 1616.7 | CZK | 1 | 1616.7
CE_N_VMVM_VN_S_BÚ_1Q | Nové Město_Velké Meziříčí_VN_Venkovní_Spínače_BÚ_1Q | CE10291028 | CE2VV83B4RCVV-29811_______.ZR2664 | SpínačeVN:BÚ za vypnutého stavu:ostatní | ZC_SE | CE2VV83B | 4R | SpínačeVN:BÚ-za vypnutého stavu:ostatní | CVV-29811_______.ZR2664 | VN189, o.Uhřínov | PB:9, US:ZR2664 | ZECZVNVUO | Úsek. odpojovač vVN | 244001 | Úsekový odpojovač - ostatní | VMZ_VN189_D4.ZR2664 | 4060 | ECN | EC-NM-VM | ES-NM-VM | EC-NM-VM | EC-NM-VM | ES-NM-VM | 1610121014 | 2013-04-01 | 2021-04-01 | 2.2 | HOD | 1100544 | 2092.2 | CZK | 1 | 2092.2
CE_N_VMVM_VN_S_BÚ_1Q | Nové Město_Velké Meziříčí_VN_Venkovní_Spínače_BÚ_1Q | CE10291027 | CE2VV83B4RCVV-29760_______.ZR2651 | SpínačeVN:BÚ za vypnutého stavu:ostatní | ZC_SE | CE2VV83B | 4R | SpínačeVN:BÚ-za vypnutého stavu:ostatní | CVV-29760_______.ZR2651 | VN189, o.U Rybníka | PB:14, US:ZR2651 | ZECZVNVUO | Úsek. odpojovač vVN | 244001 | Úsekový odpojovač - ostatní | VMZ_VN189_C5.ZR2651 | 4060 | ECN | EC-NM-VM | ES-NM-VM | EC-NM-VM | EC-NM-VM | ES-NM-VM | 1610121014 | 2013-04-01 | 2021-04-01 | 2.2 | HOD | 1100544 | 2092.2 | CZK | 1 | 2092.2
CE_N_VMVM_VN_S_BÚ_1Q | Nové Město_Velké Meziříčí_VN_Venkovní_Spínače_BÚ_1Q | CE10291026 | CE2VV83B4RCVV-29766_______.ZR2690 | SpínačeVN:BÚ za vypnutého stavu:ostatní | ZC_SE | CE2VV83B | 4R | SpínačeVN:BÚ-za vypnutého stavu:ostatní | CVV-29766_______.ZR2690 | VN189, o.Otín | PB:14, US:ZR2690 | ZECZVNVUO | Úsek. odpojovač vVN | 244001 | Úsekový odpojovač - ostatní | VMZ_VN189_D2.ZR2690 | 4060 | ECN | EC-NM-VM | ES-NM-VM | EC-NM-VM | EC-NM-VM | ES-NM-VM | 1610121014 | 2013-04-01 | 2021-04-01 | 2.2 | HOD | 1100544 | 2092.2 | CZK | 1 | 2092.2
CE_N_VMVM_VN_S_BÚ_1Q | Nové Město_Velké Meziříčí_VN_Venkovní_Spínače_BÚ_1Q | CE10291025 | CE2VV83B4RCVV-29764_______.ZR2689 | SpínačeVN:BÚ za vypnutého stavu:ostatní | ZC_SE | CE2VV83B | 4R | SpínačeVN:BÚ-za vypnutého stavu:ostatní | CVV-29764_______.ZR2689 | VN189, p.Otín Družstvo | PB:1, US:ZR2689 | ZECZVNVUO | Úsek. odpojovač vVN | 244001 | Úsekový odpojovač - ostatní | VMZ_VN189_D1.ZR2689 | 4060 | ECN | EC-NM-VM | ES-NM-VM | EC-NM-VM | EC-NM-VM | ES-NM-VM | 1610121014 | 2013-04-01 | 2021-04-01 | 2.2 | HOD | 1100544 | 2092.2 | CZK | 1 | 2092.2
CE_N_VMVM_VN_S_BÚ_1Q | Nové Město_Velké Meziříčí_VN_Venkovní_Spínače_BÚ_1Q | CE10291024 | CE2VV83B4RCVV-29765_______.ZR2691 | SpínačeVN:BÚ za vypnutého stavu:ostatní | ZC_SE | CE2VV83B | 4R | SpínačeVN:BÚ-za vypnutého stavu:ostatní | CVV-29765_______.ZR2691 | VN189, p.Otín Družstvo | PB:15, US:ZR2691 | ZECZVNVUO | Úsek. odpojovač vVN | 244001 | Úsekový odpojovač - ostatní | VMZ_VN189_D3.ZR2691 | 4060 | ECN | EC-NM-VM | ES-NM-VM | EC-NM-VM | EC-NM-VM | ES-NM-VM | 1610121014 | 2013-04-01 | 2021-04-01 | 2.2 | HOD | 1100544 | 2092.2 | CZK | 1 | 2092.2
CE_N_VMVM_VN_S_BÚ_1Q | Nové Město_Velké Meziříčí_VN_Venkovní_Spínače_BÚ_1Q | CE10291023 | CE2VV83B4RCVV-29764_______.ZR2686 | SpínačeVN:BÚ za vypnutého stavu:ostatní | ZC_SE | CE2VV83B | 4R | SpínačeVN:BÚ-za vypnutého stavu:ostatní | CVV-29764_______.ZR2686 | VN189, o.Pavlínov | PB:53, US:ZR2686 | ZECZVNVUO | Úsek. odpojovač vVN | 244001 | Úsekový odpojovač - ostatní | VMZ_VN189_D1.ZR2686 | 4060 | ECN | EC-NM-VM | ES-NM-VM | EC-NM-VM | EC-NM-VM | ES-NM-VM | 1610121014 | 2013-04-01 | 2021-04-01 | 2.2 | HOD | 1100544 | 2092.2 | CZK | 1 | 2092.2
CE_N_VMVM_VN_S_BÚ_1Q | Nové Město_Velké Meziříčí_VN_Venkovní_Spínače_BÚ_1Q | CE10291022 | CE2VV83B4RCVV-29759_______.ZR2681 | SpínačeVN:BÚ za vypnutého stavu:ostatní | ZC_SE | CE2VV83B | 4R | SpínačeVN:BÚ-za vypnutého stavu:ostatní | CVV-29759_______.ZR2681 | VN189, o.Strán. Zhoř | PB:3, US:ZR2681 | ZECZVNVUO | Úsek. odpojovač vVN | 244001 | Úsekový odpojovač - ostatní | VMZ_VN189_C4.ZR2681 | 4060 | ECN | EC-NM-VM | ES-NM-VM | EC-NM-VM | EC-NM-VM | ES-NM-VM | 1610121014 | 2013-04-01 | 2021-04-01 | 2.2 | HOD | 1100544 | 2092.2 | CZK | 1 | 2092.2
CE_N_VMVM_VN_S_BÚ_1Q | Nové Město_Velké Meziříčí_VN_Venkovní_Spínače_BÚ_1Q | CE10291020 | CE2VV83B4RCVV-31288_______.ZR2643 | SpínačeVN:BÚ za vypnutého stavu:ostatní | ZC_SE | CE2VV83B | 4R | SpínačeVN:BÚ-za vypnutého stavu:ostatní | CVV-31288_______.ZR2643 | VN189, p.Měřín Pekárna | PB:4, US:ZR2643 | ZECZVNVUO | Úsek. odpojovač vVN | 244001 | Úsekový odpojovač - ostatní | VMZ_VN189_B3.ZR2643 | 4060 | ECN | EC-NM-VM | ES-NM-VM | EC-NM-VM | EC-NM-VM | ES-NM-VM | 1610121014 | 2013-04-01 | 2021-04-01 | 2.2 | HOD | 1100544 | 2092.2 | CZK | 1 | 2092.2
CE_N_VMVM_VN_S_BÚ_1Q | Nové Město_Velké Meziříčí_VN_Venkovní_Spínače_BÚ_1Q | CE10291019 | CE2VV83B4RCVV-31288_______.ZR2617 | SpínačeVN:BÚ za vypnutého stavu:ostatní | ZC_SE | CE2VV83B | 4R | SpínačeVN:BÚ-za vypnutého stavu:ostatní | CVV-31288_______.ZR2617 | VN189, p.Měřín Blízkovská | PB:1, US:ZR2617 | ZECZVNVUO | Úsek. odpojovač vVN | 244001 | Úsekový odpojovač - ostatní | VMZ_VN189_B3.ZR2617 | 4060 | ECN | EC-NM-VM | ES-NM-VM | EC-NM-VM | EC-NM-VM | ES-NM-VM | 1610121014 | 2013-04-01 | 2021-04-01 | 2.2 | HOD | 1100544 | 2092.2 | CZK | 1 | 2092.2
CE_N_VMVM_VN_S_BÚ_1Q | Nové Město_Velké Meziříčí_VN_Venkovní_Spínače_BÚ_1Q | CE10291018 | CE2VV83B4RCVV-31288_______.ZR2618 | SpínačeVN:BÚ za vypnutého stavu:ostatní | ZC_SE | CE2VV83B | 4R | SpínačeVN:BÚ-za vypnutého stavu:ostatní | CVV-31288_______.ZR2618 | VN189, p.Měřín U Mostu | PB:1, US:ZR2618 | ZECZVNVUO | Úsek. odpojovač vVN | 244001 | Úsekový odpojovač - ostatní | VMZ_VN189_B3.ZR2618 | 4060 | ECN | EC-NM-VM | ES-NM-VM | EC-NM-VM | EC-NM-VM | ES-NM-VM | 1610121014 | 2013-04-01 | 2021-04-01 | 2.2 | HOD | 1100544 | 2092.2 | CZK | 1 | 2092.2
CE_N_VMVM_VN_S_BÚ_1Q | Nové Město_Velké Meziříčí_VN_Venkovní_Spínače_BÚ_1Q | CE10291017 | CE2VV83B4RCVV-31288_______.ZR2621 | SpínačeVN:BÚ za vypnutého stavu:ostatní | ZC_SE | CE2VV83B | 4R | SpínačeVN:BÚ-za vypnutého stavu:ostatní | CVV-31288_______.ZR2621 | VN189, p.Měřín Nivy | PB:3, US:ZR2621 | ZECZVNVUO | Úsek. odpojovač vVN | 244001 | Úsekový odpojovač - ostatní | VMZ_VN189_B3.ZR2621 | 4060 | ECN | EC-NM-VM | ES-NM-VM | EC-NM-VM | EC-NM-VM | ES-NM-VM | 1610121014 | 2013-04-01 | 2021-04-01 | 2.2 | HOD | 1100544 | 2092.2 | CZK | 1 | 2092.2
CE_N_VMVM_VN_S_BÚ_1Q | Nové Město_Velké Meziříčí_VN_Venkovní_Spínače_BÚ_1Q | CE10291016 | CE2VV83B4RCVV-31288_______.ZR2640 | SpínačeVN:BÚ za vypnutého stavu:ostatní | ZC_SE | CE2VV83B | 4R | SpínačeVN:BÚ-za vypnutého stavu:ostatní | CVV-31288_______.ZR2640 | VN189, o.K Černé | PB:23, US:ZR2640 | ZECZVNVUO | Úsek. odpojovač vVN | 244001 | Úsekový odpojovač - ostatní | VMZ_VN189_B3.ZR2640 | 4060 | ECN | EC-NM-VM | ES-NM-VM | EC-NM-VM | EC-NM-VM | ES-NM-VM | 1610121014 | 2013-04-01 | 2021-04-01 | 2.2 | HOD | 1100544 | 2092.2 | CZK | 1 | 2092.2
CE_N_VMVM_VN_S_BÚ_1Q | Nové Město_Velké Meziříčí_VN_Venkovní_Spínače_BÚ_1Q | CE10291015 | CE2VV83B4RCVV-30162_______.ZR2673 | SpínačeVN:BÚ za vypnutého stavu:ostatní | ZC_SE | CE2VV83B | 4R | SpínačeVN:BÚ-za vypnutého stavu:ostatní | CVV-30162_______.ZR2673 | VN189, o.Weckman | PB:1, US:ZR2673 | ZECZVNVUO | Úsek. odpojovač vVN | 244001 | Úsekový odpojovač - ostatní | VMZ_VN189_A4.ZR2673 | 4060 | ECN | EC-NM-VM | ES-NM-VM | EC-NM-VM | EC-NM-VM | ES-NM-VM | 1610121014 | 2013-01-01 | 2021-01-01 | 2.2 | HOD | 1100544 | 2092.2 | CZK | 1 | 2092.2
CE_N_VMVM_VN_S_BÚ_1Q | Nové Město_Velké Meziříčí_VN_Venkovní_Spínače_BÚ_1Q | CE10291014 | CE2VV83B4RCVV-29759_______.ZR2683 | SpínačeVN:BÚ za vypnutého stavu:ostatní | ZC_SE | CE2VV83B | 4R | SpínačeVN:BÚ-za vypnutého stavu:ostatní | CVV-29759_______.ZR2683 | VN189, o.Oseva | PB:15, US:ZR2683 | ZECZVNVUO | Úsek. odpojovač vVN | 244001 | Úsekový odpojovač - ostatní | VMZ_VN189_C4.ZR2683 | 4060 | ECN | EC-NM-VM | ES-NM-VM | EC-NM-VM | EC-NM-VM | ES-NM-VM | 1610121014 | 2013-04-01 | 2021-04-01 | 2.2 | HOD | 1100544 | 2092.2 | CZK | 1 | 2092.2
CE_N_VMVM_VN_S_BÚ_1Q | Nové Město_Velké Meziříčí_VN_Venkovní_Spínače_BÚ_1Q | CE10291013 | CE2VV83B4RCVV-29763_______.ZR2663 | SpínačeVN:BÚ za vypnutého stavu:ostatní | ZC_SE | CE2VV83B | 4R | SpínačeVN:BÚ-za vypnutého stavu:ostatní | CVV-29763_______.ZR2663 | VN189, p.Uhřínov Domky | PB:3, US:ZR2663 | ZECZVNVUO | Úsek. odpojovač vVN | 244001 | Úsekový odpojovač - ostatní | VMZ_VN189_C9.ZR2663 | 4060 | ECN | EC-NM-VM | ES-NM-VM | EC-NM-VM | EC-NM-VM | ES-NM-VM | 1610121014 | 2013-04-01 | 2021-04-01 | 2.2 | HOD | 1100544 | 2092.2 | CZK | 1 | 2092.2
CE_N_VMVM_VN_S_BÚ_1Q | Nové Město_Velké Meziříčí_VN_Venkovní_Spínače_BÚ_1Q | CE10291012 | CE2VV83B4RCVV-29762_______.ZR2666 | SpínačeVN:BÚ za vypnutého stavu:ostatní | ZC_SE | CE2VV83B | 4R | SpínačeVN:BÚ-za vypnutého stavu:ostatní | CVV-29762_______.ZR2666 | VN189, p.Šeborov | PB:1, US:ZR2666 | ZECZVNVUO | Úsek. odpojovač vVN | 244001 | Úsekový odpojovač - ostatní | VMZ_VN189_C8.ZR2666 | 4060 | ECN | EC-NM-VM | ES-NM-VM | EC-NM-VM | EC-NM-VM | ES-NM-VM | 1610121014 | 2013-04-01 | 2021-04-01 | 2.2 | HOD | 1100544 | 2092.2 | CZK | 1 | 2092.2
CE_N_VMVM_VN_S_BÚ_1Q | Nové Město_Velké Meziříčí_VN_Venkovní_Spínače_BÚ_1Q | CE10291011 | CE2VV83B4RCVV-31915_______.ZR2671 | SpínačeVN:BÚ za vypnutého stavu:ostatní | ZC_SE | CE2VV83B | 4R | SpínačeVN:BÚ-za vypnutého stavu:ostatní | CVV-31915_______.ZR2671 | VN189, o. Amerika | PB:7, US:ZR2671 | ZECZVNVUO | Úsek. odpojovač vVN | 244001 | Úsekový odpojovač - ostatní | VMZ_VN189_A3.ZR2671 | 4060 | ECN | EC-NM-VM | ES-NM-VM | EC-NM-VM | EC-NM-VM | ES-NM-VM | 1610121014 | 2013-01-01 | 2021-01-01 | 2.2 | HOD | 1100544 | 2092.2 | CZK | 1 | 2092.2
CE_N_VMVM_VN_S_BÚ_1Q | Nové Město_Velké Meziříčí_VN_Venkovní_Spínače_BÚ_1Q | CE10291010 | CE2VV83B4RCVV-29705_______.ZR1747 | SpínačeVN:BÚ za vypnutého stavu:ostatní | ZC_SE | CE2VV83B | 4R | SpínačeVN:BÚ-za vypnutého stavu:ostatní | CVV-29705_______.ZR1747 | VN189, o.Lavičky Družstvo | PB:2, US:ZR1747 | ZECZVNVUO | Úsek. odpojovač vVN | 244001 | Úsekový odpojovač - ostatní | VMZ_VN189_A6.ZR1747 | 4060 | ECN | EC-NM-VM | ES-NM-VM | EC-NM-VM | EC-NM-VM | ES-NM-VM | 1610121014 | 2013-01-01 | 2021-01-01 | 2.2 | HOD | 1100544 | 2092.2 | CZK | 1 | 2092.2
CE_N_VMVM_VN_S_BÚ_1Q | Nové Město_Velké Meziříčí_VN_Venkovní_Spínače_BÚ_1Q | CE10291009 | CE2VV83B4RCVV-30162_______.ZR1809 | SpínačeVN:BÚ za vypnutého stavu:ostatní | ZC_SE | CE2VV83B | 4R | SpínačeVN:BÚ-za vypnutého stavu:ostatní | CVV-30162_______.ZR1809 | VN189, p.Velké Meziříčí Motel | PB:2, US:ZR1809 | ZECZVNVUO | Úsek. odpojovač vVN | 244001 | Úsekový odpojovač - ostatní | VMZ_VN189_A4.ZR1809 | 4060 | ECN | EC-NM-VM | ES-NM-VM | EC-NM-VM | EC-NM-VM | ES-NM-VM | 1610121014 | 2013-01-01 | 2021-01-01 | 2.2 | HOD | 1100544 | 2092.2 | CZK | 1 | 2092.2
CE_N_VMVM_VN_S_BÚ_1Q | Nové Město_Velké Meziříčí_VN_Venkovní_Spínače_BÚ_1Q | CE10291008 | CE2VV83B4RCVV-29764_______.ZR2687 | SpínačeVN:BÚ za vypnutého stavu:ostatní | ZC_SE | CE2VV83B | 4R | SpínačeVN:BÚ-za vypnutého stavu:ostatní | CVV-29764_______.ZR2687 | VN189, p.Pavlínov Družstvo | PB:2, US:ZR2687 | ZECZVNVUO | Úsek. odpojovač vVN | 244001 | Úsekový odpojovač - ostatní | VMZ_VN189_D1.ZR2687 | 4060 | ECN | EC-NM-VM | ES-NM-VM | EC-NM-VM | EC-NM-VM | ES-NM-VM | 1610121014 | 2013-04-01 | 2021-04-01 | 2.2 | HOD | 1100544 | 2092.2 | CZK | 1 | 2092.2
CE_N_VMVM_VN_S_BÚ_1Q | Nové Město_Velké Meziříčí_VN_Venkovní_Spínače_BÚ_1Q | CE10291007 | CE2VV83B4RCVV-29764_______.ZR2677 | SpínačeVN:BÚ za vypnutého stavu:ostatní | ZC_SE | CE2VV83B | 4R | SpínačeVN:BÚ-za vypnutého stavu:ostatní | CVV-29764_______.ZR2677 | VN189, o.Frankův Zhořec | PB:1, US:ZR2677 | ZECZVNVUO | Úsek. odpojovač vVN | 244001 | Úsekový odpojovač - ostatní | VMZ_VN189_D1.ZR2677 | 4060 | ECN | EC-NM-VM | ES-NM-VM | EC-NM-VM | EC-NM-VM | ES-NM-VM | 1610121014 | 2013-04-01 | 2021-04-01 | 2.2 | HOD | 1100544 | 2092.2 | CZK | 1 | 2092.2
CE_N_VMVM_VN_S_BÚ_1Q | Nové Město_Velké Meziříčí_VN_Venkovní_Spínače_BÚ_1Q | CE10291006 | CE2VV83A16CVV-30169_______.ZR1853 | SpínačeVN:BÚ za vypnutého stavu:komorový | ZC_SE | CE2VV83A | 16 | SpínačeVN:BÚ-za vypnutého stavu:komorový | CVV-30169_______.ZR1853 | VN189, k.VMZ9-301 | PB:502, US:ZR1853 | ZECZVNVUO | Úsek. odpojovač vVN | 244002 | Úsekový odpojovač - komorový | VMZ_VN189_A2.ZR1853 | 4060 | ECN | EC-NM-VM | ES-NM-VM | EC-NM-VM | EC-NM-VM | ES-NM-VM | 1610121014 | 2005-01-01 | 2021-01-01 | 1.7 | HOD | 1100543 | 1616.7 | CZK | 1 | 1616.7
CE_N_VMVM_VN_S_BÚ_1Q | Nové Město_Velké Meziříčí_VN_Venkovní_Spínače_BÚ_1Q | CE10291005 | CE2VV83B4RCVV-29758_______.ZR1819 | SpínačeVN:BÚ za vypnutého stavu:ostatní | ZC_SE | CE2VV83B | 4R | SpínačeVN:BÚ-za vypnutého stavu:ostatní | CVV-29758_______.ZR1819 | VN189, p.Svařenov Družstvo | PB:1, US:ZR1819 | ZECZVNVUO | Úsek. odpojovač vVN | 244001 | Úsekový odpojovač - ostatní | VMZ_VN189_C3.ZR1819 | 4060 | ECN | EC-NM-VM | ES-NM-VM | EC-NM-VM | EC-NM-VM | ES-NM-VM | 1610121014 | 2013-04-01 | 2021-04-01 | 2.2 | HOD | 1100544 | 2092.2 | CZK | 1 | 2092.2
CE_N_VMVM_VN_S_BÚ_1Q | Nové Město_Velké Meziříčí_VN_Venkovní_Spínače_BÚ_1Q | CE10291004 | CE2VV83B4RCVV-30229_______.ZR2650 | SpínačeVN:BÚ za vypnutého stavu:ostatní | ZC_SE | CE2VV83B | 4R | SpínačeVN:BÚ-za vypnutého stavu:ostatní | CVV-30229_______.ZR2650 | VN189, p.Stránecká Zhoř Družstvo 1a2 | PB:6, US:ZR2650 | ZECZVNVUO | Úsek. odpojovač vVN | 244001 | Úsekový odpojovač - ostatní | VMZ_VN189_C7.ZR2650 | 4060 | ECN | EC-NM-VM | ES-NM-VM | EC-NM-VM | EC-NM-VM | ES-NM-VM | 1610121014 | 2013-04-01 | 2021-04-01 | 2.2 | HOD | 1100544 | 2092.2 | CZK | 1 | 2092.2
CE_N_VMVM_VN_S_BÚ_1Q | Nové Město_Velké Meziříčí_VN_Venkovní_Spínače_BÚ_1Q | CE10291003 | CE2VV83B4RCVV-29758_______.ZR2661 | SpínačeVN:BÚ za vypnutého stavu:ostatní | ZC_SE | CE2VV83B | 4R | SpínačeVN:BÚ-za vypnutého stavu:ostatní | CVV-29758_______.ZR2661 | VN189, o.Svařenov | PB:4, US:ZR2661 | ZECZVNVUO | Úsek. odpojovač vVN | 244001 | Úsekový odpojovač - ostatní | VMZ_VN189_C3.ZR2661 | 4060 | ECN | EC-NM-VM | ES-NM-VM | EC-NM-VM | EC-NM-VM | ES-NM-VM | 1610121014 | 2013-04-01 | 2021-04-01 | 2.2 | HOD | 1100544 | 2092.2 | CZK | 1 | 2092.2
CE_N_VMVM_VN_S_BÚ_1Q | Nové Město_Velké Meziříčí_VN_Venkovní_Spínače_BÚ_1Q | CE10291002 | CE2VV83B4RCVV-29697_______.ZR2627 | SpínačeVN:BÚ za vypnutého stavu:ostatní | ZC_SE | CE2VV83B | 4R | SpínačeVN:BÚ-za vypnutého stavu:ostatní | CVV-29697_______.ZR2627 | VN189, o.Pustina | PB:1, US:ZR2627 | ZECZVNVUO | Úsek. odpojovač vVN | 244001 | Úsekový odpojovač - ostatní | VMZ_VN189_B1.ZR2627 | 4060 | ECN | EC-NM-VM | ES-NM-VM | EC-NM-VM | EC-NM-VM | ES-NM-VM | 1610121014 | 2013-04-01 | 2021-04-01 | 2.2 | HOD | 1100544 | 2092.2 | CZK | 1 | 2092.2
CE_N_VMVM_VN_S_BÚ_1Q | Nové Město_Velké Meziříčí_VN_Venkovní_Spínače_BÚ_1Q | CE10291001 | CE2VV83B4RCVV-29702_______.ZR2647 | SpínačeVN:BÚ za vypnutého stavu:ostatní | ZC_SE | CE2VV83B | 4R | SpínačeVN:BÚ-za vypnutého stavu:ostatní | CVV-29702_______.ZR2647 | VN189, p.Stránecká Zhoř Motorest | PB:4, US:ZR2647 | ZECZVNVUO | Úsek. odpojovač vVN | 244001 | Úsekový odpojovač - ostatní | VMZ_VN189_A7.ZR2647 | 4060 | ECN | EC-NM-VM | ES-NM-VM | EC-NM-VM | EC-NM-VM | ES-NM-VM | 1610121014 | 2013-01-01 | 2021-01-01 | 2.2 | HOD | 1100544 | 2092.2 | CZK | 1 | 2092.2
CE_N_VMVM_VN_S_BÚ_1Q | Nové Město_Velké Meziříčí_VN_Venkovní_Spínače_BÚ_1Q | CE10291000 | CE2VV83B4RCVV-29813_______.TR1603 | SpínačeVN:BÚ za vypnutého stavu:ostatní | ZC_SE | CE2VV83B | 4R | SpínačeVN:BÚ-za vypnutého stavu:ostatní | CVV-29813_______.TR1603 | VN189, p.Horní Heřmanice Družstvo | PB:1, US:TR1603 | ZECZVNVUO | Úsek. odpojovač vVN | 244001 | Úsekový odpojovač - ostatní | VMZ_VN189_D6.TR1603 | 4060 | ECN | EC-NM-VM | ES-NM-VM | EC-NM-VM | EC-NM-VM | ES-NM-VM | 1610121014 | 2013-04-01 | 2021-04-01 | 2.2 | HOD | 1100544 | 2092.2 | CZK | 1 | 2092.2
CE_N_VMVM_VN_S_BÚ_1Q | Nové Město_Velké Meziříčí_VN_Venkovní_Spínače_BÚ_1Q | CE10290999 | CE2VV83B4RCVV-29694_______.ZR2634 | SpínačeVN:BÚ za vypnutého stavu:ostatní | ZC_SE | CE2VV83B | 4R | SpínačeVN:BÚ-za vypnutého stavu:ostatní | CVV-29694_______.ZR2634 | VN189, o.po Družstvo | PB:7, US:ZR2634 | ZECZVNVUO | Úsek. odpojovač vVN | 244001 | Úsekový odpojovač - ostatní | VMZ_VN189_C1.ZR2634 | 4060 | ECN | EC-NM-VM | ES-NM-VM | EC-NM-VM | EC-NM-VM | ES-NM-VM | 1610121014 | 2013-04-01 | 2021-04-01 | 2.2 | HOD | 1100544 | 2092.2 | CZK | 1 | 2092.2
CE_N_VMVM_VN_S_BÚ_1Q | Nové Město_Velké Meziříčí_VN_Venkovní_Spínače_BÚ_1Q | CE10290998 | CE2VV83B4RCVV-29703_______.ZR2613 | SpínačeVN:BÚ za vypnutého stavu:ostatní | ZC_SE | CE2VV83B | 4R | SpínačeVN:BÚ-za vypnutého stavu:ostatní | CVV-29703_______.ZR2613 | VN189, o.Dědkov | PB:18, US:ZR2613 | ZECZVNVUO | Úsek. odpojovač vVN | 244001 | Úsekový odpojovač - ostatní | VMZ_VN189_A8.ZR2613 | 4060 | ECN | EC-NM-VM | ES-NM-VM | EC-NM-VM | EC-NM-VM | ES-NM-VM | 1610121014 | 2013-01-01 | 2021-01-01 | 2.2 | HOD | 1100544 | 2092.2 | CZK | 1 | 2092.2
CE_N_VMVM_VN_S_BÚ_1Q | Nové Město_Velké Meziříčí_VN_Venkovní_Spínače_BÚ_1Q | CE10290997 | CE2VV83B4RCVV-29815_______.TR1613 | SpínačeVN:BÚ za vypnutého stavu:ostatní | ZC_SE | CE2VV83B | 4R | SpínačeVN:BÚ-za vypnutého stavu:ostatní | CVV-29815_______.TR1613 | VN189, o.Nový Telečkov | PB:21, US:TR1613 | ZECZVNVUO | Úsek. odpojovač vVN | 244001 | Úsekový odpojovač - ostatní | VMZ_VN189_D8.TR1613 | 4060 | ECN | EC-NM-VM | ES-NM-VM | EC-NM-VM | EC-NM-VM | ES-NM-VM | 1610121014 | 2013-04-01 | 2021-04-01 | 2.2 | HOD | 1100544 | 2092.2 | CZK | 1 | 2092.2
CE_N_VMVM_VN_S_BÚ_1Q | Nové Město_Velké Meziříčí_VN_Venkovní_Spínače_BÚ_1Q | CE10290996 | CE2VV83B4RCVV-30169_______.ZR1883 | SpínačeVN:BÚ za vypnutého stavu:ostatní | ZC_SE | CE2VV83B | 4R | SpínačeVN:BÚ-za vypnutého stavu:ostatní | CVV-30169_______.ZR1883 | VN189, o. Amerika | PB:1, US:ZR1883 | ZECZVNVUO | Úsek. odpojovač vVN | 244001 | Úsekový odpojovač - ostatní | VMZ_VN189_A2.ZR1883 | 4060 | ECN | EC-NM-VM | ES-NM-VM | EC-NM-VM | EC-NM-VM | ES-NM-VM | 1610121014 | 2013-01-01 | 2021-01-01 | 2.2 | HOD | 1100544 | 2092.2 | CZK | 1 | 2092.2
CE_N_VMVM_VN_S_BÚ_1Q | Nové Město_Velké Meziříčí_VN_Venkovní_Spínače_BÚ_1Q | CE10290995 | CE2VV83B4RCVV-29699_______.ZR2620 | SpínačeVN:BÚ za vypnutého stavu:ostatní | ZC_SE | CE2VV83B | 4R | SpínačeVN:BÚ-za vypnutého stavu:ostatní | CVV-29699_______.ZR2620 | VN189, p.Pustina | PB:1, US:ZR2620 | ZECZVNVUO | Úsek. odpojovač vVN | 244001 | Úsekový odpojovač - ostatní | VMZ_VN189_B4.ZR2620 | 4060 | ECN | EC-NM-VM | ES-NM-VM | EC-NM-VM | EC-NM-VM | ES-NM-VM | 1610121014 | 2013-04-01 | 2021-04-01 | 2.2 | HOD | 1100544 | 2092.2 | CZK | 1 | 2092.2
CE_N_VMVM_VN_S_BÚ_1Q | Nové Město_Velké Meziříčí_VN_Venkovní_Spínače_BÚ_1Q | CE10290993 | CE2VV83B4RCVV-30169_______.ZR2755 | SpínačeVN:BÚ za vypnutého stavu:ostatní | ZC_SE | CE2VV83B | 4R | SpínačeVN:BÚ-za vypnutého stavu:ostatní | CVV-30169_______.ZR2755 | VN189, p.Velké Meziříčí Marron Racing | PB:501, US:ZR2755 | ZECZVNVUO | Úsek. odpojovač vVN | 244001 | Úsekový odpojovač - ostatní | VMZ_VN189_A2.ZR2755 | 4060 | ECN | EC-NM-VM | ES-NM-VM | EC-NM-VM | EC-NM-VM | ES-NM-VM | 1610121014 | 2013-01-01 | 2021-01-01 | 2.2 | HOD | 1100544 | 2092.2 | CZK | 1 | 2092.2
CE_N_VMVM_VN_S_BÚ_1Q | Nové Město_Velké Meziříčí_VN_Venkovní_Spínače_BÚ_1Q | CE10290992 | CE2VV83B4RCVV-29813_______.ZR2753 | SpínačeVN:BÚ za vypnutého stavu:ostatní | ZC_SE | CE2VV83B | 4R | SpínačeVN:BÚ-za vypnutého stavu:ostatní | CVV-29813_______.ZR2753 | VN189, p.Horní Radslavice Agro | PB:2, US:ZR2753 | ZECZVNVUO | Úsek. odpojovač vVN | 244001 | Úsekový odpojovač - ostatní | VMZ_VN189_D6.ZR2753 | 4060 | ECN | EC-NM-VM | ES-NM-VM | EC-NM-VM | EC-NM-VM | ES-NM-VM | 1610121014 | 2013-04-01 | 2021-04-01 | 2.2 | HOD | 1100544 | 2092.2 | CZK | 1 | 2092.2
CE_N_VMVM_VN_S_BÚ_1Q | Nové Město_Velké Meziříčí_VN_Venkovní_Spínače_BÚ_1Q | CE10290991 | CE2VV83B4RCVV-29698_______.ZR2623 | SpínačeVN:BÚ za vypnutého stavu:ostatní | ZC_SE | CE2VV83B | 4R | SpínačeVN:BÚ-za vypnutého stavu:ostatní | CVV-29698_______.ZR2623 | VN189, p.Měřín Carbide | PB:12, US:ZR2623 | ZECZVNVUO | Úsek. odpojovač vVN | 244001 | Úsekový odpojovač - ostatní | VMZ_VN189_B2.ZR2623 | 4060 | ECN | EC-NM-VM | ES-NM-VM | EC-NM-VM | EC-NM-VM | ES-NM-VM | 1610121014 | 2013-04-01 | 2021-04-01 | 2.2 | HOD | 1100544 | 2092.2 | CZK | 1 | 2092.2
CE_N_VMVM_VN_S_BÚ_1Q | Nové Město_Velké Meziříčí_VN_Venkovní_Spínače_BÚ_1Q | CE10290990 | CE2VV83B4RCVV-29763_______.ZR2675 | SpínačeVN:BÚ za vypnutého stavu:ostatní | ZC_SE | CE2VV83B | 4R | SpínačeVN:BÚ-za vypnutého stavu:ostatní | CVV-29763_______.ZR2675 | VN189, o.Hrbov | PB:60, US:ZR2675 | ZECZVNVUO | Úsek. odpojovač vVN | 244001 | Úsekový odpojovač - ostatní | VMZ_VN189_C9.ZR2675 | 4060 | ECN | EC-NM-VM | ES-NM-VM | EC-NM-VM | EC-NM-VM | ES-NM-VM | 1610121014 | 2013-04-01 | 2021-04-01 | 2.2 | HOD | 1100544 | 2092.2 | CZK | 1 | 2092.2
CE_N_VMVM_VN_S_BÚ_1Q | Nové Město_Velké Meziříčí_VN_Venkovní_Spínače_BÚ_1Q | CE10290989 | CE2VV83B4RCVV-29816_______.ZR2697 | SpínačeVN:BÚ za vypnutého stavu:ostatní | ZC_SE | CE2VV83B | 4R | SpínačeVN:BÚ-za vypnutého stavu:ostatní | CVV-29816_______.ZR2697 | VN189, o.Baliny | PB:19, US:ZR2697 | ZECZVNVUO | Úsek. odpojovač vVN | 244001 | Úsekový odpojovač - ostatní | VMZ_VN189_D9.ZR2697 | 4060 | ECN | EC-NM-VM | ES-NM-VM | EC-NM-VM | EC-NM-VM | ES-NM-VM | 1610121014 | 2013-04-01 | 2021-04-01 | 2.2 | HOD | 1100544 | 2092.2 | CZK | 1 | 2092.2
CE_N_VMVM_VN_S_BÚ_1Q | Nové Město_Velké Meziříčí_VN_Venkovní_Spínače_BÚ_1Q | CE10290988 | CE2VV83B4RCVV-29705_______.ZR1746 | SpínačeVN:BÚ za vypnutého stavu:ostatní | ZC_SE | CE2VV83B | 4R | SpínačeVN:BÚ-za vypnutého stavu:ostatní | CVV-29705_______.ZR1746 | VN189, p.Lavičky Obec | PB:1, US:ZR1746 | ZECZVNVUO | Úsek. odpojovač vVN | 244001 | Úsekový odpojovač - ostatní | VMZ_VN189_A6.ZR1746 | 4060 | ECN | EC-NM-VM | ES-NM-VM | EC-NM-VM | EC-NM-VM | ES-NM-VM | 1610121014 | 2013-01-01 | 2021-01-01 | 2.2 | HOD | 1100544 | 2092.2 | CZK | 1 | 2092.2
CE_N_VMVM_VN_S_BÚ_1Q | Nové Město_Velké Meziříčí_VN_Venkovní_Spínače_BÚ_1Q | CE10290987 | CE2VV83B4RCVV-29703_______.ZR2629 | SpínačeVN:BÚ za vypnutého stavu:ostatní | ZC_SE | CE2VV83B | 4R | SpínačeVN:BÚ-za vypnutého stavu:ostatní | CVV-29703_______.ZR2629 | VN189, p.Blízkov | PB:2, US:ZR2629 | ZECZVNVUO | Úsek. odpojovač vVN | 244001 | Úsekový odpojovač - ostatní | VMZ_VN189_A8.ZR2629 | 4060 | ECN | EC-NM-VM | ES-NM-VM | EC-NM-VM | EC-NM-VM | ES-NM-VM | 1610121014 | 2013-01-01 | 2021-01-01 | 2.2 | HOD | 1100544 | 2092.2 | CZK | 1 | 2092.2
CE_N_VMVM_VN_S_BÚ_1Q | Nové Město_Velké Meziříčí_VN_Venkovní_Spínače_BÚ_1Q | CE10290986 | CE2VV83B4RCVV-29700_______.ZR2694 | SpínačeVN:BÚ za vypnutého stavu:ostatní | ZC_SE | CE2VV83B | 4R | SpínačeVN:BÚ-za vypnutého stavu:ostatní | CVV-29700_______.ZR2694 | VN189, o.Pustina | PB:41, US:ZR2694 | ZECZVNVUO | Úsek. odpojovač vVN | 244001 | Úsekový odpojovač - ostatní | VMZ_VN189_B6.ZR2694 | 4060 | ECN | EC-NM-VM | ES-NM-VM | EC-NM-VM | EC-NM-VM | ES-NM-VM | 1610121014 | 2013-04-01 | 2021-04-01 | 2.2 | HOD | 1100544 | 2092.2 | CZK | 1 | 2092.2
CE_N_VMVM_VN_S_BÚ_1Q | Nové Město_Velké Meziříčí_VN_Venkovní_Spínače_BÚ_1Q | CE10290984 | CE2VV83B4RCVV-29763_______.ZR2676 | SpínačeVN:BÚ za vypnutého stavu:ostatní | ZC_SE | CE2VV83B | 4R | SpínačeVN:BÚ-za vypnutého stavu:ostatní | CVV-29763_______.ZR2676 | VN189, o.Pavlínov | PB:2, US:ZR2676 | ZECZVNVUO | Úsek. odpojovač vVN | 244001 | Úsekový odpojovač - ostatní | VMZ_VN189_C9.ZR2676 | 4060 | ECN | EC-NM-VM | ES-NM-VM | EC-NM-VM | EC-NM-VM | ES-NM-VM | 1610121014 | 2013-04-01 | 2021-04-01 | 2.2 | HOD | 1100544 | 2092.2 | CZK | 1 | 2092.2
CE_N_VMVM_VN_S_BÚ_1Q | Nové Město_Velké Meziříčí_VN_Venkovní_Spínače_BÚ_1Q | CE10290982 | CE2VV83B4RCVV-29758_______.ZR2658 | SpínačeVN:BÚ za vypnutého stavu:ostatní | ZC_SE | CE2VV83B | 4R | SpínačeVN:BÚ-za vypnutého stavu:ostatní | CVV-29758_______.ZR2658 | VN189, p.Kochánov Shell | PB:2, US:ZR2658 | ZECZVNVUO | Úsek. odpojovač vVN | 244001 | Úsekový odpojovač - ostatní | VMZ_VN189_C3.ZR2658 | 4060 | ECN | EC-NM-VM | ES-NM-VM | EC-NM-VM | EC-NM-VM | ES-NM-VM | 1610121014 | 2013-04-01 | 2021-04-01 | 2.2 | HOD | 1100544 | 2092.2 | CZK | 1 | 2092.2
CE_N_VMVM_VN_S_BÚ_1Q | Nové Město_Velké Meziříčí_VN_Venkovní_Spínače_BÚ_1Q | CE10290981 | CE2VV83B4RCVV-30228_______.ZR2616 | SpínačeVN:BÚ za vypnutého stavu:ostatní | ZC_SE | CE2VV83B | 4R | SpínačeVN:BÚ-za vypnutého stavu:ostatní | CVV-30228_______.ZR2616 | VN189, p. Měřín Tilia | PB:11, US:ZR2616 | ZECZVNVUO | Úsek. odpojovač vVN | 244001 | Úsekový odpojovač - ostatní | VMZ_VN189_B5.ZR2616 | 4060 | ECN | EC-NM-VM | ES-NM-VM | EC-NM-VM | EC-NM-VM | ES-NM-VM | 1610121014 | 2013-04-01 | 2021-04-01 | 2.2 | HOD | 1100544 | 2092.2 | CZK | 1 | 2092.2
CE_N_VMVM_VN_S_BÚ_1Q | Nové Město_Velké Meziříčí_VN_Venkovní_Spínače_BÚ_1Q | CE10290980 | CE2VV83B4RCVV-29758_______.ZR2657 | SpínačeVN:BÚ za vypnutého stavu:ostatní | ZC_SE | CE2VV83B | 4R | SpínačeVN:BÚ-za vypnutého stavu:ostatní | CVV-29758_______.ZR2657 | VN189, p.Kochánov Shell | PB:1, US:ZR2657 | ZECZVNVUO | Úsek. odpojovač vVN | 244001 | Úsekový odpojovač - ostatní | VMZ_VN189_C3.ZR2657 | 4060 | ECN | EC-NM-VM | ES-NM-VM | EC-NM-VM | EC-NM-VM | ES-NM-VM | 1610121014 | 2013-04-01 | 2021-04-01 | 2.2 | HOD | 1100544 | 2092.2 | CZK | 1 | 2092.2
CE_N_VMVM_VN_S_BÚ_1Q | Nové Město_Velké Meziříčí_VN_Venkovní_Spínače_BÚ_1Q | CE10290978 | CE2VV83B4RCVV-29757_______.ZR2765 | SpínačeVN:BÚ za vypnutého stavu:ostatní | ZC_SE | CE2VV83B | 4R | SpínačeVN:BÚ-za vypnutého stavu:ostatní | CVV-29757_______.ZR2765 | VN189, p.Lavičky průmyslová zóna | PB:448, US:ZR2765 | ZECZVNVUO | Úsek. odpojovač vVN | 244001 | Úsekový odpojovač - ostatní | VMZ_VN189_A5.ZR2765 | 4060 | ECN | EC-NM-VM | ES-NM-VM | EC-NM-VM | EC-NM-VM | ES-NM-VM | 1610121014 | 2013-01-01 | 2021-01-01 | 2.2 | HOD | 1100544 | 2092.2 | CZK | 1 | 2092.2
CE_N_VMVM_VN_S_BÚ_1Q | Nové Město_Velké Meziříčí_VN_Venkovní_Spínače_BÚ_1Q | CE10290977 | CE2VV83B4RCVV-30169_______.ZR1881 | SpínačeVN:BÚ za vypnutého stavu:ostatní | ZC_SE | CE2VV83B | 4R | SpínačeVN:BÚ-za vypnutého stavu:ostatní | CVV-30169_______.ZR1881 | VN189, o.STS | PB:1, US:ZR1881 | ZECZVNVUO | Úsek. odpojovač vVN | 244001 | Úsekový odpojovač - ostatní | VMZ_VN189_A2.ZR1881 | 4060 | ECN | EC-NM-VM | ES-NM-VM | EC-NM-VM | EC-NM-VM | ES-NM-VM | 1610121014 | 2013-01-01 | 2021-01-01 | 2.2 | HOD | 1100544 | 2092.2 | CZK | 1 | 2092.2
CE_N_VMVM_VN_S_BÚ_1Q | Nové Město_Velké Meziříčí_VN_Venkovní_Spínače_BÚ_1Q | CE10290976 | CE2VV83B4RCVV-29705_______.ZR1751 | SpínačeVN:BÚ za vypnutého stavu:ostatní | ZC_SE | CE2VV83B | 4R | SpínačeVN:BÚ-za vypnutého stavu:ostatní | CVV-29705_______.ZR1751 | VN189, p.LAVIČKY OBEC2 | PB:420, US:ZR1751 | ZECZVNVUO | Úsek. odpojovač vVN | 244001 | Úsekový odpojovač - ostatní | VMZ_VN189_A6.ZR1751 | 4060 | ECN | EC-NM-VM | ES-NM-VM | EC-NM-VM | EC-NM-VM | ES-NM-VM | 1610121014 | 2013-01-01 | 2021-01-01 | 2.2 | HOD | 1100544 | 2092.2 | CZK | 1 | 2092.2
CE_N_VMVM_VN_S_BÚ_1Q | Nové Město_Velké Meziříčí_VN_Venkovní_Spínače_BÚ_1Q | CE10290975 | CE2VV83B4RCVV-29817_______.ZR2667 | SpínačeVN:BÚ za vypnutého stavu:ostatní | ZC_SE | CE2VV83B | 4R | SpínačeVN:BÚ-za vypnutého stavu:ostatní | CVV-29817_______.ZR2667 | VN189, p.Baliny Pila | PB:1, US:ZR2667 | ZECZVNVUO | Úsek. odpojovač vVN | 244001 | Úsekový odpojovač - ostatní | VMZ_VN189_E1.ZR2667 | 4060 | ECN | EC-NM-VM | ES-NM-VM | EC-NM-VM | EC-NM-VM | ES-NM-VM | 1610121014 | 2013-04-01 | 2021-04-01 | 2.2 | HOD | 1100544 | 2092.2 | CZK | 1 | 2092.2
CE_N_VMVM_VN_S_BÚ_1Q | Nové Město_Velké Meziříčí_VN_Venkovní_Spínače_BÚ_1Q | CE10290972 | CE2VV83A16CVV-30162_______.ZR2670 | SpínačeVN:BÚ za vypnutého stavu:komorový | ZC_SE | CE2VV83A | 16 | SpínačeVN:BÚ-za vypnutého stavu:komorový | CVV-30162_______.ZR2670 | VN189, k.VMZ9-301 | PB:468, US:ZR2670 | ZECZVNVUO | Úsek. odpojovač vVN | 244002 | Úsekový odpojovač - komorový | VMZ_VN189_A4.ZR2670 | 4060 | ECN | EC-NM-VM | ES-NM-VM | EC-NM-VM | EC-NM-VM | ES-NM-VM | 1610121014 | 2005-01-01 | 2021-01-01 | 1.7 | HOD | 1100543 | 1616.7 | CZK | 1 | 1616.7
CE_N_VMVM_VN_S_BÚ_1Q | Nové Město_Velké Meziříčí_VN_Venkovní_Spínače_BÚ_1Q | CE10290971 | CE2VV83A16CVV-29705_______.ZR1749 | SpínačeVN:BÚ za vypnutého stavu:komorový | ZC_SE | CE2VV83A | 16 | SpínačeVN:BÚ-za vypnutého stavu:komorový | CVV-29705_______.ZR1749 | VN189, k.VMZ9-301 | PB:426, US:ZR1749 | ZECZVNVUO | Úsek. odpojovač vVN | 244002 | Úsekový odpojovač - komorový | VMZ_VN189_A6.ZR1749 | 4060 | ECN | EC-NM-VM | ES-NM-VM | EC-NM-VM | EC-NM-VM | ES-NM-VM | 1610121014 | 2005-01-01 | 2021-01-01 | 1.7 | HOD | 1100543 | 1616.7 | CZK | 1 | 1616.7
CE_N_VMVM_VN_S_BÚ_1Q | Nové Město_Velké Meziříčí_VN_Venkovní_Spínače_BÚ_1Q | CE10290968 | CE2VV83B4RCVV-29691_______.ZR2602 | SpínačeVN:BÚ za vypnutého stavu:ostatní | ZC_SE | CE2VV83B | 4R | SpínačeVN:BÚ-za vypnutého stavu:ostatní | CVV-29691_______.ZR2602 | VN123, o.Měřín Sklad | PB:8, US:ZR2602 | ZECZVNVUO | Úsek. odpojovač vVN | 244001 | Úsekový odpojovač - ostatní | VMZ_VN123_A5.ZR2602 | 4060 | ECN | EC-NM-VM | ES-NM-VM | EC-NM-VM | EC-NM-VM | ES-NM-VM | 1610121014 | 2013-04-01 | 2021-04-01 | 2.2 | HOD | 1100544 | 2092.2 | CZK | 1 | 2092.2
CE_N_VMVM_VN_S_BÚ_1Q | Nové Město_Velké Meziříčí_VN_Venkovní_Spínače_BÚ_1Q | CE10290967 | CE2VV83B4RCVV-29691_______.ZR2599 | SpínačeVN:BÚ za vypnutého stavu:ostatní | ZC_SE | CE2VV83B | 4R | SpínačeVN:BÚ-za vypnutého stavu:ostatní | CVV-29691_______.ZR2599 | VN123, o.Měřín Samota | PB:11, US:ZR2599 | ZECZVNVUO | Úsek. odpojovač vVN | 244001 | Úsekový odpojovač - ostatní | VMZ_VN123_A5.ZR2599 | 4060 | ECN | EC-NM-VM | ES-NM-VM | EC-NM-VM | EC-NM-VM | ES-NM-VM | 1610121014 | 2013-04-01 | 2021-04-01 | 2.2 | HOD | 1100544 | 2092.2 | CZK | 1 | 2092.2
CE_N_VMVM_VN_S_BÚ_1Q | Nové Město_Velké Meziříčí_VN_Venkovní_Spínače_BÚ_1Q | CE10290966 | CE2VV83B4RCVV-30226_______.ZR2605 | SpínačeVN:BÚ za vypnutého stavu:ostatní | ZC_SE | CE2VV83B | 4R | SpínačeVN:BÚ-za vypnutého stavu:ostatní | CVV-30226_______.ZR2605 | VN123, o.Černá Družstvo | PB:10, US:ZR2605 | ZECZVNVUO | Úsek. odpojovač vVN | 244001 | Úsekový odpojovač - ostatní | VMZ_VN123_A3.ZR2605 | 4060 | ECN | EC-NM-VM | ES-NM-VM | EC-NM-VM | EC-NM-VM | ES-NM-VM | 1610121014 | 2013-04-01 | 2021-04-01 | 2.2 | HOD | 1100544 | 2092.2 | CZK | 1 | 2092.2
CE_N_VMVM_VN_S_BÚ_1Q | Nové Město_Velké Meziříčí_VN_Venkovní_Spínače_BÚ_1Q | CE10290965 | CE2VV83B4RCVV-29691_______.ZR2601 | SpínačeVN:BÚ za vypnutého stavu:ostatní | ZC_SE | CE2VV83B | 4R | SpínačeVN:BÚ-za vypnutého stavu:ostatní | CVV-29691_______.ZR2601 | VN123, o.Měřín Sklad | PB:4, US:ZR2601 | ZECZVNVUO | Úsek. odpojovač vVN | 244001 | Úsekový odpojovač - ostatní | VMZ_VN123_A5.ZR2601 | 4060 | ECN | EC-NM-VM | ES-NM-VM | EC-NM-VM | EC-NM-VM | ES-NM-VM | 1610121014 | 2013-04-01 | 2021-04-01 | 2.2 | HOD | 1100544 | 2092.2 | CZK | 1 | 2092.2
CE_N_VMVM_VN_S_BÚ_1Q | Nové Město_Velké Meziříčí_VN_Venkovní_Spínače_BÚ_1Q | CE10290964 | CE2VV83B4RCVV-30226_______.ZR2610 | SpínačeVN:BÚ za vypnutého stavu:ostatní | ZC_SE | CE2VV83B | 4R | SpínačeVN:BÚ-za vypnutého stavu:ostatní | CVV-30226_______.ZR2610 | VN123, o.Černá Družstvo | PB:1, US:ZR2610 | ZECZVNVUO | Úsek. odpojovač vVN | 244001 | Úsekový odpojovač - ostatní | VMZ_VN123_A3.ZR2610 | 4060 | ECN | EC-NM-VM | ES-NM-VM | EC-NM-VM | EC-NM-VM | ES-NM-VM | 1610121014 | 2013-04-01 | 2021-04-01 | 2.2 | HOD | 1100544 | 2092.2 | CZK | 1 | 2092.2
CE_N_VMVM_VN_S_BÚ_1Q | Nové Město_Velké Meziříčí_VN_Venkovní_Spínače_BÚ_1Q | CE10290963 | CE2VV83B4RCVV-29692_______.ZR2597 | SpínačeVN:BÚ za vypnutého stavu:ostatní | ZC_SE | CE2VV83B | 4R | SpínačeVN:BÚ-za vypnutého stavu:ostatní | CVV-29692_______.ZR2597 | VN123, p.Černá Zámek | PB:9, US:ZR2597 | ZECZVNVUO | Úsek. odpojovač vVN | 244001 | Úsekový odpojovač - ostatní | VMZ_VN123_A6.ZR2597 | 4060 | ECN | EC-NM-VM | ES-NM-VM | EC-NM-VM | EC-NM-VM | ES-NM-VM | 1610121014 | 2013-04-01 | 2021-04-01 | 2.2 | HOD | 1100544 | 2092.2 | CZK | 1 | 2092.2
CE_N_VMVM_VN_S_BÚ_1Q | Nové Město_Velké Meziříčí_VN_Venkovní_Spínače_BÚ_1Q | CE10290962 | CE2VV83B4RCVV-29691_______.ZR2600 | SpínačeVN:BÚ za vypnutého stavu:ostatní | ZC_SE | CE2VV83B | 4R | SpínačeVN:BÚ-za vypnutého stavu:ostatní | CVV-29691_______.ZR2600 | VN123, o.Černá Plynovod | PB:1, US:ZR2600 | ZECZVNVUO | Úsek. odpojovač vVN | 244001 | Úsekový odpojovač - ostatní | VMZ_VN123_A5.ZR2600 | 4060 | ECN | EC-NM-VM | ES-NM-VM | EC-NM-VM | EC-NM-VM | ES-NM-VM | 1610121014 | 2013-04-01 | 2021-04-01 | 2.2 | HOD | 1100544 | 2092.2 | CZK | 1 | 2092.2
CE_N_VMVM_VN_S_BÚ_1Q | Nové Město_Velké Meziříčí_VN_Venkovní_Spínače_BÚ_1Q | CE10290961 | CE2VV83B4RCVV-29691_______.ZR2603 | SpínačeVN:BÚ za vypnutého stavu:ostatní | ZC_SE | CE2VV83B | 4R | SpínačeVN:BÚ-za vypnutého stavu:ostatní | CVV-29691_______.ZR2603 | VN123, o.Měřín Sklad | PB:6, US:ZR2603 | ZECZVNVUO | Úsek. odpojovač vVN | 244001 | Úsekový odpojovač - ostatní | VMZ_VN123_A5.ZR2603 | 4060 | ECN | EC-NM-VM | ES-NM-VM | EC-NM-VM | EC-NM-VM | ES-NM-VM | 1610121014 | 2013-04-01 | 2021-04-01 | 2.2 | HOD | 1100544 | 2092.2 | CZK | 1 | 2092.2
CE_N_VMVM_VN_S_BÚ_1Q | Nové Město_Velké Meziříčí_VN_Venkovní_Spínače_BÚ_1Q | CE10290960 | CE2VV83B4RCVV-29692_______.ZR2596 | SpínačeVN:BÚ za vypnutého stavu:ostatní | ZC_SE | CE2VV83B | 4R | SpínačeVN:BÚ-za vypnutého stavu:ostatní | CVV-29692_______.ZR2596 | VN123, o.Černá Plynovod | PB:25, US:ZR2596 | ZECZVNVUO | Úsek. odpojovač vVN | 244001 | Úsekový odpojovač - ostatní | VMZ_VN123_A6.ZR2596 | 4060 | ECN | EC-NM-VM | ES-NM-VM | EC-NM-VM | EC-NM-VM | ES-NM-VM | 1610121014 | 2013-04-01 | 2021-04-01 | 2.2 | HOD | 1100544 | 2092.2 | CZK | 1 | 2092.2
CE_N_VMVM_VN_S_BÚ_1Q | Nové Město_Velké Meziříčí_VN_Venkovní_Spínače_BÚ_1Q | CE10290959 | CE2VV83B4RCVV-29638_______.ZR2608 | SpínačeVN:BÚ za vypnutého stavu:ostatní | ZC_SE | CE2VV83B | 4R | SpínačeVN:BÚ-za vypnutého stavu:ostatní | CVV-29638_______.ZR2608 | VN123, o.Měřín Samota | PB:1, US:ZR2608 | ZECZVNVUO | Úsek. odpojovač vVN | 244001 | Úsekový odpojovač - ostatní | VMZ_VN123_A4.ZR2608 | 4060 | ECN | EC-NM-VM | ES-NM-VM | EC-NM-VM | EC-NM-VM | ES-NM-VM | 1610121014 | 2013-04-01 | 2021-04-01 | 2.2 | HOD | 1100544 | 2092.2 | CZK | 1 | 2092.2
CE_N_VMVM_VN_S_BÚ_1Q | Nové Město_Velké Meziříčí_VN_Venkovní_Spínače_BÚ_1Q | CE10290957 | CE2VV83B4RCVV-29637_______.ZR2612 | SpínačeVN:BÚ za vypnutého stavu:ostatní | ZC_SE | CE2VV83B | 4R | SpínačeVN:BÚ-za vypnutého stavu:ostatní | CVV-29637_______.ZR2612 | VN123, p.Milíkov | PB:1, US:ZR2612 | ZECZVNVUO | Úsek. odpojovač vVN | 244001 | Úsekový odpojovač - ostatní | VMZ_VN123_A2.ZR2612 | 4060 | ECN | EC-NM-VM | ES-NM-VM | EC-NM-VM | EC-NM-VM | ES-NM-VM | 1610121014 | 2013-04-01 | 2021-04-01 | 2.2 | HOD | 1100544 | 2092.2 | CZK | 1 | 2092.2
CE_N_VMVM_VN_S_BÚ_1Q | Nové Město_Velké Meziříčí_VN_Venkovní_Spínače_BÚ_1Q | CE10290956 | CE2VV83B4RCVV-30226_______.ZR2606 | SpínačeVN:BÚ za vypnutého stavu:ostatní | ZC_SE | CE2VV83B | 4R | SpínačeVN:BÚ-za vypnutého stavu:ostatní | CVV-30226_______.ZR2606 | VN123, p.Černá OBEC2 | PB:3, US:ZR2606 | ZECZVNVUO | Úsek. odpojovač vVN | 244001 | Úsekový odpojovač - ostatní | VMZ_VN123_A3.ZR2606 | 4060 | ECN | EC-NM-VM | ES-NM-VM | EC-NM-VM | EC-NM-VM | ES-NM-VM | 1610121014 | 2013-04-01 | 2021-04-01 | 2.2 | HOD | 1100544 | 2092.2 | CZK | 1 | 2092.2
CE_N_VMVM_VN_S_BÚ_1Q | Nové Město_Velké Meziříčí_VN_Venkovní_Spínače_BÚ_1Q | CE10290955 | CE2VV83A16CVV-29638_______.ZR2607 | SpínačeVN:BÚ za vypnutého stavu:komorový | ZC_SE | CE2VV83A | 16 | SpínačeVN:BÚ-za vypnutého stavu:komorový | CVV-29638_______.ZR2607 | VN123, k.US330-US360 | PB:360, US:ZR2607 | ZECZVNVUO | Úsek. odpojovač vVN | 244002 | Úsekový odpojovač - komorový | VMZ_VN123_A4.ZR2607 | 4060 | ECN | EC-NM-VM | ES-NM-VM | EC-NM-VM | EC-NM-VM | ES-NM-VM | 1610121014 | 2005-01-01 | 2021-01-01 | 1.7 | HOD | 1100543 | 1616.7 | CZK | 1 | 1616.7
CE_N_VMVM_VN_S_BÚ_1Q | Nové Město_Velké Meziříčí_VN_Venkovní_Spínače_BÚ_1Q | CE10290954 | CE2VV83A16CVV-29637_______.ZR2611 | SpínačeVN:BÚ za vypnutého stavu:komorový | ZC_SE | CE2VV83A | 16 | SpínačeVN:BÚ-za vypnutého stavu:komorový | CVV-29637_______.ZR2611 | VN123, k.US301-US330 | PB:330, US:ZR2611 | ZECZVNVUO | Úsek. odpojovač vVN | 244002 | Úsekový odpojovač - komorový | VMZ_VN123_A2.ZR2611 | 4060 | ECN | EC-NM-VM | ES-NM-VM | EC-NM-VM | EC-NM-VM | ES-NM-VM | 1610121014 | 2005-01-01 | 2021-01-01 | 1.7 | HOD | 1100543 | 1616.7 | CZK | 1 | 1616.7
CE_N_VMVM_VN_S_BÚ_1Q | Nové Město_Velké Meziříčí_VN_Venkovní_Spínače_BÚ_1Q | CE10290953 | CE2VV83B4RCVV-29636_______.ZR2490 | SpínačeVN:BÚ za vypnutého stavu:ostatní | ZC_SE | CE2VV83B | 4R | SpínačeVN:BÚ-za vypnutého stavu:ostatní | CVV-29636_______.ZR2490 | VN123, p.Kyjov | PB:4, US:ZR2490 | ZECZVNVUO | Úsek. odpojovač vVN | 244001 | Úsekový odpojovač - ostatní | VMZ_VN123_A1.ZR2490 | 4060 | ECN | EC-NM-VM | ES-NM-VM | EC-NM-VM | EC-NM-VM | ES-NM-VM | 1610121014 | 2013-04-01 | 2021-04-01 | 2.2 | HOD | 1100544 | 2092.2 | CZK | 1 | 2092.2
CE_N_VMVM_VN_DTS_PZP | Nové Město_Velké Meziříčí_VN_DTS_Prohlídka za provozu | CE10290945 | CE1TS41A1RCTS-201030 | TSN vnitřní-Prohlídka za prov:VN vzduch | ZC_SE | CE1TS41A | 1R | TSN vnitřní-Prohlídka za prov:VN Vzduch | CTS-201030 | Velké Meziříčí, TS:201030 | T03 BEZRUČOVA | ZECZTS | Transformační stanic | 214001 | TS vnitřní-rozváděč VN s izolací vzduch | Velké Meziříčí: T03 BEZRUČOVA | 4060 | ECN | EC-NM-VM | ES-NM-VM | EC-NM-VM | EC-NM-VM | ES-NM-VM | 1610134014 | 2016-07-01 | 2021-07-01 | 1 | HOD | 1100588 | 951 | CZK | 1 | 951
CE_N_VMVM_VN_DTS_PZP | Nové Město_Velké Meziříčí_VN_DTS_Prohlídka za provozu | CE10290942 | CE1TS41B1RCTS-201028 | TSN vnitřní-Prohlídka za prov:VN SF6 | ZC_SE | CE1TS41B | 1R | TSN vnitřní-Prohlídka za prov:VN SF6 | CTS-201028 | Velké Meziříčí, TS:201028 | T01 STROJÍRNY | ZECZTS | Transformační stanic | 214003 | TS vnitřní-rozváděč VN s izolací plynem | Velké Meziříčí: T01 STROJÍRNY | 4060 | ECN | EC-NM-VM | ES-NM-VM | EC-NM-VM | EC-NM-VM | ES-NM-VM | 1610134014 | 2016-07-01 | 2021-07-01 | 1 | HOD | 1100587 | 951 | CZK | 1 | 951
CE_N_VMVM_VN_DTS_PZP | Nové Město_Velké Meziříčí_VN_DTS_Prohlídka za provozu | CE10290941 | CE1TS41A1RCTS-201031 | TSN vnitřní-Prohlídka za prov:VN vzduch | ZC_SE | CE1TS41A | 1R | TSN vnitřní-Prohlídka za prov:VN Vzduch | CTS-201031 | Velké Meziříčí, TS:201031 | T04 DRUŽSTEVNÍ | ZECZTS | Transformační stanic | 214001 | TS vnitřní-rozváděč VN s izolací vzduch | Velké Meziříčí: T04 DRUŽSTEVNÍ | 4060 | ECN | EC-NM-VM | ES-NM-VM | EC-NM-VM | EC-NM-VM | ES-NM-VM | 1610134014 | 2016-07-01 | 2021-07-01 | 1 | HOD | 1100588 | 951 | CZK | 1 | 951
CE_N_VMVM_VN_DTS_PZP | Nové Město_Velké Meziříčí_VN_DTS_Prohlídka za provozu | CE10290939 | CE1TS41B1RCTS-201033 | TSN vnitřní-Prohlídka za prov:VN SF6 | ZC_SE | CE1TS41B | 1R | TSN vnitřní-Prohlídka za prov:VN SF6 | CTS-201033 | Velké Meziříčí, TS:201033 | T06 AREÁL ZDRAVÍ | ZECZTS | Transformační stanic | 214003 | TS vnitřní-rozváděč VN s izolací plynem | Velké Meziříčí: T06 AREÁL ZDRAVÍ | 4060 | ECN | EC-NM-VM | ES-NM-VM | EC-NM-VM | EC-NM-VM | ES-NM-VM | 1610134014 | 2016-07-01 | 2021-07-01 | 1 | HOD | 1100587 | 951 | CZK | 1 | 951
CE_N_VMVM_VN_DTS_PZP | Nové Město_Velké Meziříčí_VN_DTS_Prohlídka za provozu | CE10290938 | CE1TS41A1RCTS-200925 | TSN vnitřní-Prohlídka za prov:VN vzduch | ZC_SE | CE1TS41A | 1R | TSN vnitřní-Prohlídka za prov:VN Vzduch | CTS-200925 | Uhřínov, TS:200925 | OBEC | ZECZTS | Transformační stanic | 214001 | TS vnitřní-rozváděč VN s izolací vzduch | Uhřínov: OBEC | 4060 | ECN | EC-NM-VM | ES-NM-VM | EC-NM-VM | EC-NM-VM | ES-NM-VM | 1610134014 | 2016-07-01 | 2021-07-01 | 1 | HOD | 1100588 | 951 | CZK | 1 | 951
CE_N_VMVM_VN_DTS_PZP | Nové Město_Velké Meziříčí_VN_DTS_Prohlídka za provozu | CE10290913 | CE1TS42A1RCTS-200479 | TSN venkovní - Prohlídka za provozu | ZC_SE | CE1TS42A | 1R | TSN venkovní - Prohlídka za provozu | CTS-200479 | Moravec, TS:200479 | OBEC4 | ZECZTS | Transformační stanic | 214002 | TS venkovní | Moravec: OBEC4 | 4060 | ECN | EC-NM-VM | ES-NM-VM | EC-NM-VM | EC-NM-VM | ES-NM-VM | 1610134014 | 2016-07-01 | 2021-07-01 | 1 | HOD | 1100575 | 951 | CZK | 1 | 951
CE_N_VMVM_VN_DTS_PZP | Nové Město_Velké Meziříčí_VN_DTS_Prohlídka za provozu | CE10290911 | CE1TS42A1RCTS-200025 | TSN venkovní - Prohlídka za provozu | ZC_SE | CE1TS42A | 1R | TSN venkovní - Prohlídka za provozu | CTS-200025 | Bobrůvka, TS:200025 | DRUŽSTVO | ZECZTS | Transformační stanic | 214002 | TS venkovní | Bobrůvka: DRUŽSTVO | 4060 | ECN | EC-NM-VM | ES-NM-VM | EC-NM-VM | EC-NM-VM | ES-NM-VM | 1610134014 | 2016-07-01 | 2021-07-01 | 1 | HOD | 1100575 | 951 | CZK | 1 | 951
CE_N_VMVM_VN_DTS_PZP | Nové Město_Velké Meziříčí_VN_DTS_Prohlídka za provozu | CE10290909 | CE1TS42A1RCTS-200284 | TSN venkovní - Prohlídka za provozu | ZC_SE | CE1TS42A | 1R | TSN venkovní - Prohlídka za provozu | CTS-200284 | Kadolec, TS:200284 | LETIŠTĚ | ZECZTS | Transformační stanic | 214002 | TS venkovní | Kadolec: LETIŠTĚ | 4060 | ECN | EC-NM-VM | ES-NM-VM | EC-NM-VM | EC-NM-VM | ES-NM-VM | 1610134014 | 2016-07-01 | 2021-07-01 | 1 | HOD | 1100575 | 951 | CZK | 1 | 951
CE_N_VMVM_VN_DTS_PZP | Nové Město_Velké Meziříčí_VN_DTS_Prohlídka za provozu | CE10290908 | CE1TS42A1RCTS-201266 | TSN venkovní - Prohlídka za provozu | ZC_SE | CE1TS42A | 1R | TSN venkovní - Prohlídka za provozu | CTS-201266 | Mostiště, TS:201266 | POVODÍ | ZECZTS | Transformační stanic | 214002 | TS venkovní | Mostiště: POVODÍ | 4060 | ECN | EC-NM-VM | ES-NM-VM | EC-NM-VM | EC-NM-VM | ES-NM-VM | 1610134014 | 2016-07-01 | 2021-07-01 | 1 | HOD | 1100575 | 951 | CZK | 1 | 951
CE_N_VMVM_VN_DTS_PZP | Nové Město_Velké Meziříčí_VN_DTS_Prohlídka za provozu | CE10290906 | CE1TS42A1RCTS-200489 | TSN venkovní - Prohlídka za provozu | ZC_SE | CE1TS42A | 1R | TSN venkovní - Prohlídka za provozu | CTS-200489 | Mostiště, TS:200489 | ÚNZ | ZECZTS | Transformační stanic | 214002 | TS venkovní | Mostiště: ÚNZ | 4060 | ECN | EC-NM-VM | ES-NM-VM | EC-NM-VM | EC-NM-VM | ES-NM-VM | 1610134014 | 2016-07-01 | 2021-07-01 | 1 | HOD | 1100575 | 951 | CZK | 1 | 951
CE_N_VMVM_VN_DTS_PZP | Nové Město_Velké Meziříčí_VN_DTS_Prohlídka za provozu | CE10290904 | CE1TS42A1RCTS-200140 | TSN venkovní - Prohlídka za provozu | ZC_SE | CE1TS42A | 1R | TSN venkovní - Prohlídka za provozu | CTS-200140 | Dobrá Voda, TS:200140 | OBEC | ZECZTS | Transformační stanic | 214002 | TS venkovní | Dobrá Voda: OBEC | 4060 | ECN | EC-NM-VM | ES-NM-VM | EC-NM-VM | EC-NM-VM | ES-NM-VM | 1610134014 | 2016-07-01 | 2021-07-01 | 1 | HOD | 1100575 | 951 | CZK | 1 | 951
CE_N_VMVM_VN_DTS_PZP | Nové Město_Velké Meziříčí_VN_DTS_Prohlídka za provozu | CE10290902 | CE1TS42A1RCTS-201323 | TSN venkovní - Prohlídka za provozu | ZC_SE | CE1TS42A | 1R | TSN venkovní - Prohlídka za provozu | CTS-201323 | Velké Meziříčí, TS:201323 | JIDÁŠKY | ZECZTS | Transformační stanic | 214002 | TS venkovní | Velké Meziříčí: JIDÁŠKY | 4060 | ECN | EC-NM-VM | ES-NM-VM | EC-NM-VM | EC-NM-VM | ES-NM-VM | 1610134014 | 2016-07-01 | 2021-07-01 | 1 | HOD | 1100575 | 951 | CZK | 1 | 951
CE_N_VMVM_VN_DTS_PZP | Nové Město_Velké Meziříčí_VN_DTS_Prohlídka za provozu | CE10290900 | CE1TS42A1RCTS-201135 | TSN venkovní - Prohlídka za provozu | ZC_SE | CE1TS42A | 1R | TSN venkovní - Prohlídka za provozu | CTS-201135 | Závist, TS:201135 | ZÁVIST | ZECZTS | Transformační stanic | 214002 | TS venkovní | Závist: ZÁVIST | 4060 | ECN | EC-NM-VM | ES-NM-VM | EC-NM-VM | EC-NM-VM | ES-NM-VM | 1610134014 | 2016-07-01 | 2021-07-01 | 1 | HOD | 1100575 | 951 | CZK | 1 | 951
CE_N_VMVM_VN_DTS_PZP | Nové Město_Velké Meziříčí_VN_DTS_Prohlídka za provozu | CE10290898 | CE1TS42A1RCTS-201296 | TSN venkovní - Prohlídka za provozu | ZC_SE | CE1TS42A | 1R | TSN venkovní - Prohlídka za provozu | CTS-201296 | Sklené nad Oslavou, TS:201296 | SKLENÉN.O. U RYBNÍKA | ZECZTS | Transformační stanic | 214002 | TS venkovní | Sklené nad Oslavou: SKLENÉN.O. U RYBNÍKA | 4060 | ECN | EC-NM-VM | ES-NM-VM | EC-NM-VM | EC-NM-VM | ES-NM-VM | 1610134014 | 2016-07-01 | 2021-07-01 | 1 | HOD | 1100575 | 951 | CZK | 1 | 951
CE_N_VMVM_VN_DTS_PZP | Nové Město_Velké Meziříčí_VN_DTS_Prohlídka za provozu | CE10290896 | CE1TS42A1RCTS-200816 | TSN venkovní - Prohlídka za provozu | ZC_SE | CE1TS42A | 1R | TSN venkovní - Prohlídka za provozu | CTS-200816 | Sklené nad Oslavou, TS:200816 | OBEC | ZECZTS | Transformační stanic | 214002 | TS venkovní | Sklené nad Oslavou: OBEC | 4060 | ECN | EC-NM-VM | ES-NM-VM | EC-NM-VM | EC-NM-VM | ES-NM-VM | 1610134014 | 2016-07-01 | 2021-07-01 | 1 | HOD | 1100575 | 951 | CZK | 1 | 951
CE_N_VMVM_VN_DTS_PZP | Nové Město_Velké Meziříčí_VN_DTS_Prohlídka za provozu | CE10290892 | CE1TS42A1RCTS-200721 | TSN venkovní - Prohlídka za provozu | ZC_SE | CE1TS42A | 1R | TSN venkovní - Prohlídka za provozu | CTS-200721 | Radenice, TS:200721 | OBEC2 | ZECZTS | Transformační stanic | 214002 | TS venkovní | Radenice: OBEC2 | 4060 | ECN | EC-NM-VM | ES-NM-VM | EC-NM-VM | EC-NM-VM | ES-NM-VM | 1610134014 | 2016-07-01 | 2021-07-01 | 1 | HOD | 1100575 | 951 | CZK | 1 | 951
CE_N_VMVM_VN_DTS_PZP | Nové Město_Velké Meziříčí_VN_DTS_Prohlídka za provozu | CE10290889 | CE1TS42A1RCTS-200814 | TSN venkovní - Prohlídka za provozu | ZC_SE | CE1TS42A | 1R | TSN venkovní - Prohlídka za provozu | CTS-200814 | Sklené nad Oslavou, TS:200814 | CHATY | ZECZTS | Transformační stanic | 214002 | TS venkovní | Sklené nad Oslavou: CHATY | 4060 | ECN | EC-NM-VM | ES-NM-VM | EC-NM-VM | EC-NM-VM | ES-NM-VM | 1610134014 | 2016-07-01 | 2021-07-01 | 1 | HOD | 1100575 | 951 | CZK | 1 | 951
CE_N_VMVM_VN_DTS_PZP | Nové Město_Velké Meziříčí_VN_DTS_Prohlídka za provozu | CE10290887 | CE1TS42A1RCTS-200165 | TSN venkovní - Prohlídka za provozu | ZC_SE | CE1TS42A | 1R | TSN venkovní - Prohlídka za provozu | CTS-200165 | Dolní Radslavice, TS:200165 | OBEC | ZECZTS | Transformační stanic | 214002 | TS venkovní | Dolní Radslavice: OBEC | 4060 | ECN | EC-NM-VM | ES-NM-VM | EC-NM-VM | EC-NM-VM | ES-NM-VM | 1610134014 | 2016-07-01 | 2021-07-01 | 1 | HOD | 1100575 | 951 | CZK | 1 | 951
CE_N_VMVM_VN_DTS_PZP | Nové Město_Velké Meziříčí_VN_DTS_Prohlídka za provozu | CE10290884 | CE1TS42A1RCTS-200486 | TSN venkovní - Prohlídka za provozu | ZC_SE | CE1TS42A | 1R | TSN venkovní - Prohlídka za provozu | CTS-200486 | Mostiště, TS:200486 | KOREA | ZECZTS | Transformační stanic | 214002 | TS venkovní | Mostiště: KOREA | 4060 | ECN | EC-NM-VM | ES-NM-VM | EC-NM-VM | EC-NM-VM | ES-NM-VM | 1610134014 | 2016-07-01 | 2021-07-01 | 1 | HOD | 1100575 | 951 | CZK | 1 | 951
CE_N_VMVM_VN_DTS_PZP | Nové Město_Velké Meziříčí_VN_DTS_Prohlídka za provozu | CE10290882 | CE1TS42A1RCTS-200432 | TSN venkovní - Prohlídka za provozu | ZC_SE | CE1TS42A | 1R | TSN venkovní - Prohlídka za provozu | CTS-200432 | Martinice, TS:200432 | ZÁVLAHA | ZECZTS | Transformační stanic | 214002 | TS venkovní | Martinice: ZÁVLAHA | 4060 | ECN | EC-NM-VM | ES-NM-VM | EC-NM-VM | EC-NM-VM | ES-NM-VM | 1610134014 | 2016-07-01 | 2021-07-01 | 1 | HOD | 1100575 | 951 | CZK | 1 | 951
CE_N_VMVM_VN_DTS_PZP | Nové Město_Velké Meziříčí_VN_DTS_Prohlídka za provozu | CE10290880 | CE1TS42A1RCTS-200280 | TSN venkovní - Prohlídka za provozu | ZC_SE | CE1TS42A | 1R | TSN venkovní - Prohlídka za provozu | CTS-200280 | Jívoví, TS:200280 | JÍVOVÍ | ZECZTS | Transformační stanic | 214002 | TS venkovní | Jívoví: JÍVOVÍ | 4060 | ECN | EC-NM-VM | ES-NM-VM | EC-NM-VM | EC-NM-VM | ES-NM-VM | 1610134014 | 2016-07-01 | 2021-07-01 | 1 | HOD | 1100575 | 951 | CZK | 1 | 951
CE_N_VMVM_VN_DTS_PZP | Nové Město_Velké Meziříčí_VN_DTS_Prohlídka za provozu | CE10290878 | CE1TS42A1RCTS-201081 | TSN venkovní - Prohlídka za provozu | ZC_SE | CE1TS42A | 1R | TSN venkovní - Prohlídka za provozu | CTS-201081 | Vídeň, TS:201081 | OBEC2 | ZECZTS | Transformační stanic | 214002 | TS venkovní | Vídeň: OBEC2 | 4060 | ECN | EC-NM-VM | ES-NM-VM | EC-NM-VM | EC-NM-VM | ES-NM-VM | 1610134014 | 2016-07-01 | 2021-07-01 | 1 | HOD | 1100575 | 951 | CZK | 1 | 951
CE_N_VMVM_VN_DTS_PZP | Nové Město_Velké Meziříčí_VN_DTS_Prohlídka za provozu | CE10290876 | CE1TS42A1RCTS-200720 | TSN venkovní - Prohlídka za provozu | ZC_SE | CE1TS42A | 1R | TSN venkovní - Prohlídka za provozu | CTS-200720 | Radenice, TS:200720 | OBEC1 | ZECZTS | Transformační stanic | 214002 | TS venkovní | Radenice: OBEC1 | 4060 | ECN | EC-NM-VM | ES-NM-VM | EC-NM-VM | EC-NM-VM | ES-NM-VM | 1610134014 | 2016-07-01 | 2021-07-01 | 1 | HOD | 1100575 | 951 | CZK | 1 | 951
CE_N_VMVM_VN_DTS_PZP | Nové Město_Velké Meziříčí_VN_DTS_Prohlídka za provozu | CE10290875 | CE1TS42A1RCTS-201128 | TSN venkovní - Prohlídka za provozu | ZC_SE | CE1TS42A | 1R | TSN venkovní - Prohlídka za provozu | CTS-201128 | Zadní Zhořec, TS:201128 | ZADNÍ ZHOŘEC | ZECZTS | Transformační stanic | 214002 | TS venkovní | Zadní Zhořec: ZADNÍ ZHOŘEC | 4060 | ECN | EC-NM-VM | ES-NM-VM | EC-NM-VM | EC-NM-VM | ES-NM-VM | 1610134014 | 2016-07-01 | 2021-07-01 | 1 | HOD | 1100575 | 951 | CZK | 1 | 951
CE_N_VMVM_VN_DTS_PZP | Nové Město_Velké Meziříčí_VN_DTS_Prohlídka za provozu | CE10290873 | CE1TS42A1RCTS-201080 | TSN venkovní - Prohlídka za provozu | ZC_SE | CE1TS42A | 1R | TSN venkovní - Prohlídka za provozu | CTS-201080 | Vídeň, TS:201080 | OBEC | ZECZTS | Transformační stanic | 214002 | TS venkovní | Vídeň: OBEC | 4060 | ECN | EC-NM-VM | ES-NM-VM | EC-NM-VM | EC-NM-VM | ES-NM-VM | 1610134014 | 2016-07-01 | 2021-07-01 | 1 | HOD | 1100575 | 951 | CZK | 1 | 951
CE_N_VMVM_VN_DTS_PZP | Nové Město_Velké Meziříčí_VN_DTS_Prohlídka za provozu | CE10290872 | CE1TS42A1RCTS-200478 | TSN venkovní - Prohlídka za provozu | ZC_SE | CE1TS42A | 1R | TSN venkovní - Prohlídka za provozu | CTS-200478 | Moravec, TS:200478 | OBEC3 | ZECZTS | Transformační stanic | 214002 | TS venkovní | Moravec: OBEC3 | 4060 | ECN | EC-NM-VM | ES-NM-VM | EC-NM-VM | EC-NM-VM | ES-NM-VM | 1610134014 | 2016-07-01 | 2021-07-01 | 1 | HOD | 1100575 | 951 | CZK | 1 | 951
CE_N_VMVM_VN_DTS_PZP | Nové Město_Velké Meziříčí_VN_DTS_Prohlídka za provozu | CE10290871 | CE1TS42A1RCTS-200487 | TSN venkovní - Prohlídka za provozu | ZC_SE | CE1TS42A | 1R | TSN venkovní - Prohlídka za provozu | CTS-200487 | Mostiště, TS:200487 | OBEC | ZECZTS | Transformační stanic | 214002 | TS venkovní | Mostiště: OBEC | 4060 | ECN | EC-NM-VM | ES-NM-VM | EC-NM-VM | EC-NM-VM | ES-NM-VM | 1610134014 | 2016-07-01 | 2021-07-01 | 1 | HOD | 1100575 | 951 | CZK | 1 | 951
CE_N_VMVM_VN_DTS_PZP | Nové Město_Velké Meziříčí_VN_DTS_Prohlídka za provozu | CE10290864 | CE1TS41A1RCTS-200453 | TSN vnitřní-Prohlídka za prov:VN vzduch | ZC_SE | CE1TS41A | 1R | TSN vnitřní-Prohlídka za prov:VN Vzduch | CTS-200453 | Měřín, TS:200453 | ŠKOLA | ZECZTS | Transformační stanic | 214001 | TS vnitřní-rozváděč VN s izolací vzduch | Měřín: ŠKOLA | 4060 | ECN | EC-NM-VM | ES-NM-VM | EC-NM-VM | EC-NM-VM | ES-NM-VM | 1610134014 | 2016-01-01 | 2021-01-01 | 1 | HOD | 1100588 | 951 | CZK | 1 | 951
CE_N_VMVM_VN_DTS_PZP | Nové Město_Velké Meziříčí_VN_DTS_Prohlídka za provozu | CE10290862 | CE1TS41A1RCTS-200404 | TSN vnitřní-Prohlídka za prov:VN vzduch | ZC_SE | CE1TS41A | 1R | TSN vnitřní-Prohlídka za prov:VN Vzduch | CTS-200404 | Ruda, TS:200404 | LHOTKA | ZECZTS | Transformační stanic | 214001 | TS vnitřní-rozváděč VN s izolací vzduch | Ruda: LHOTKA | 4060 | ECN | EC-NM-VM | ES-NM-VM | EC-NM-VM | EC-NM-VM | ES-NM-VM | 1610134014 | 2016-01-01 | 2021-01-01 | 1 | HOD | 1100588 | 951 | CZK | 1 | 951
CE_N_VMVM_VN_DTS_PZP | Nové Město_Velké Meziříčí_VN_DTS_Prohlídka za provozu | CE10290858 | CE1TS41A1RCTS-200306 | TSN vnitřní-Prohlídka za prov:VN vzduch | ZC_SE | CE1TS41A | 1R | TSN vnitřní-Prohlídka za prov:VN Vzduch | CTS-200306 | Kochanov, TS:200306 | SHELL | ZECZTS | Transformační stanic | 214001 | TS vnitřní-rozváděč VN s izolací vzduch | Kochanov: SHELL | 4060 | ECN | EC-NM-VM | ES-NM-VM | EC-NM-VM | EC-NM-VM | ES-NM-VM | 1610134014 | 2016-01-01 | 2021-01-01 | 1 | HOD | 1100588 | 951 | CZK | 1 | 951
CE_N_VMVM_VN_DTS_PZP | Nové Město_Velké Meziříčí_VN_DTS_Prohlídka za provozu | CE10290856 | CE1TS41B1RCTS-704018 | TSN vnitřní-Prohlídka za prov:VN SF6 | ZC_SE | CE1TS41B | 1R | TSN vnitřní-Prohlídka za prov:VN SF6 | CTS-704018 | Netín, TS:704018 | Němec | ZECZTS | Transformační stanic | 214003 | TS vnitřní-rozváděč VN s izolací plynem | Netín: Němec | 4060 | ECN | EC-NM-VM | ES-NM-VM | EC-NM-VM | EC-NM-VM | ES-NM-VM | 1610134014 | 2016-01-01 | 2021-01-01 | 1 | HOD | 1100587 | 951 | CZK | 1 | 951
CE_N_VMVM_VN_DTS_PZP | Nové Město_Velké Meziříčí_VN_DTS_Prohlídka za provozu | CE10290854 | CE1TS41B1RCTS-700591 | TSN vnitřní-Prohlídka za prov:VN SF6 | ZC_SE | CE1TS41B | 1R | TSN vnitřní-Prohlídka za prov:VN SF6 | CTS-700591 | Velké Meziříčí, TS:700591 | T35 SILVACO | ZECZTS | Transformační stanic | 214003 | TS vnitřní-rozváděč VN s izolací plynem | Velké Meziříčí: T35 SILVACO | 4060 | ECN | EC-NM-VM | ES-NM-VM | EC-NM-VM | EC-NM-VM | ES-NM-VM | 1610134014 | 2016-01-01 | 2021-01-01 | 1 | HOD | 1100587 | 951 | CZK | 1 | 951
CE_N_VMVM_VN_DTS_PZP | Nové Město_Velké Meziříčí_VN_DTS_Prohlídka za provozu | CE10290853 | CE1TS41B1RCTS-700354 | TSN vnitřní-Prohlídka za prov:VN SF6 | ZC_SE | CE1TS41B | 1R | TSN vnitřní-Prohlídka za prov:VN SF6 | CTS-700354 | Velké Meziříčí, TS:700354 | T33 Poex | ZECZTS | Transformační stanic | 214003 | TS vnitřní-rozváděč VN s izolací plynem | Velké Meziříčí: T33 Poex | 4060 | ECN | EC-NM-VM | ES-NM-VM | EC-NM-VM | EC-NM-VM | ES-NM-VM | 1610134014 | 2016-01-01 | 2021-01-01 | 1 | HOD | 1100587 | 951 | CZK | 1 | 951
CE_N_VMVM_VN_DTS_PZP | Nové Město_Velké Meziříčí_VN_DTS_Prohlídka za provozu | CE10290826 | CE1TS42A1RCTS-201002 | TSN venkovní - Prohlídka za provozu | ZC_SE | CE1TS42A | 1R | TSN venkovní - Prohlídka za provozu | CTS-201002 | Velké Meziříčí, TS:201002 | AQUEKO | ZECZTS | Transformační stanic | 214002 | TS venkovní | Velké Meziříčí: AQUEKO | 4060 | ECN | EC-NM-VM | ES-NM-VM | EC-NM-VM | EC-NM-VM | ES-NM-VM | 1610134014 | 2016-01-01 | 2021-01-01 | 1 | HOD | 1100575 | 951 | CZK | 1 | 951
CE_N_VMVM_VN_DTS_PZP | Nové Město_Velké Meziříčí_VN_DTS_Prohlídka za provozu | CE10290824 | CE1TS42A1RCTS-200116 | TSN venkovní - Prohlídka za provozu | ZC_SE | CE1TS42A | 1R | TSN venkovní - Prohlídka za provozu | CTS-200116 | Cyrilov, TS:200116 | CYRILOV | ZECZTS | Transformační stanic | 214002 | TS venkovní | Cyrilov: CYRILOV | 4060 | ECN | EC-NM-VM | ES-NM-VM | EC-NM-VM | EC-NM-VM | ES-NM-VM | 1610134014 | 2016-01-01 | 2021-01-01 | 1 | HOD | 1100575 | 951 | CZK | 1 | 951
CE_N_VMVM_VN_DTS_PZP | Nové Město_Velké Meziříčí_VN_DTS_Prohlídka za provozu | CE10290822 | CE1TS42A1RCTS-201003 | TSN venkovní - Prohlídka za provozu | ZC_SE | CE1TS42A | 1R | TSN venkovní - Prohlídka za provozu | CTS-201003 | Velké Meziříčí, TS:201003 | DRUŽSTVO | ZECZTS | Transformační stanic | 214002 | TS venkovní | Velké Meziříčí: DRUŽSTVO | 4060 | ECN | EC-NM-VM | ES-NM-VM | EC-NM-VM | EC-NM-VM | ES-NM-VM | 1610134014 | 2016-01-01 | 2021-01-01 | 1 | HOD | 1100575 | 951 | CZK | 1 | 951
CE_N_VMVM_VN_DTS_PZP | Nové Město_Velké Meziříčí_VN_DTS_Prohlídka za provozu | CE10290820 | CE1TS42A1RCTS-200992 | TSN venkovní - Prohlídka za provozu | ZC_SE | CE1TS42A | 1R | TSN venkovní - Prohlídka za provozu | CTS-200992 | Velké Meziříčí, TS:200992 | AMERIKA | ZECZTS | Transformační stanic | 214002 | TS venkovní | Velké Meziříčí: AMERIKA | 4060 | ECN | EC-NM-VM | ES-NM-VM | EC-NM-VM | EC-NM-VM | ES-NM-VM | 1610134014 | 2016-01-01 | 2021-01-01 | 1 | HOD | 1100575 | 951 | CZK | 1 | 951
CE_N_VMVM_VN_DTS_PZP | Nové Město_Velké Meziříčí_VN_DTS_Prohlídka za provozu | CE10290818 | CE1TS42A1RCTS-200617 | TSN venkovní - Prohlídka za provozu | ZC_SE | CE1TS42A | 1R | TSN venkovní - Prohlídka za provozu | CTS-200617 | Oslavice, TS:200617 | OBEC1 | ZECZTS | Transformační stanic | 214002 | TS venkovní | Oslavice: OBEC1 | 4060 | ECN | EC-NM-VM | ES-NM-VM | EC-NM-VM | EC-NM-VM | ES-NM-VM | 1610134014 | 2016-01-01 | 2021-01-01 | 1 | HOD | 1100575 | 951 | CZK | 1 | 951
CE_N_VMVM_VN_DTS_PZP | Nové Město_Velké Meziříčí_VN_DTS_Prohlídka za provozu | CE10290816 | CE1TS42A1RCTS-703605 | TSN venkovní - Prohlídka za provozu | ZC_SE | CE1TS42A | 1R | TSN venkovní - Prohlídka za provozu | CTS-703605 | Oslavice, TS:703605 | OBEC3 | ZECZTS | Transformační stanic | 214002 | TS venkovní | Oslavice: OBEC3 | 4060 | ECN | EC-NM-VM | ES-NM-VM | EC-NM-VM | EC-NM-VM | ES-NM-VM | 1610134014 | 2016-01-01 | 2021-01-01 | 1 | HOD | 1100575 | 951 | CZK | 1 | 951
CE_N_VMVM_VN_DTS_PZP | Nové Město_Velké Meziříčí_VN_DTS_Prohlídka za provozu | CE10290814 | CE1TS42A1RCTS-200331 | TSN venkovní - Prohlídka za provozu | ZC_SE | CE1TS42A | 1R | TSN venkovní - Prohlídka za provozu | CTS-200331 | Křeptov, TS:200331 | KŘEPTOV | ZECZTS | Transformační stanic | 214002 | TS venkovní | Křeptov: KŘEPTOV | 4060 | ECN | EC-NM-VM | ES-NM-VM | EC-NM-VM | EC-NM-VM | ES-NM-VM | 1610134014 | 2016-01-01 | 2021-01-01 | 1 | HOD | 1100575 | 951 | CZK | 1 | 951
CE_N_VMVM_VN_DTS_PZP | Nové Město_Velké Meziříčí_VN_DTS_Prohlídka za provozu | CE10290812 | CE1TS42A1RCTS-200144 | TSN venkovní - Prohlídka za provozu | ZC_SE | CE1TS42A | 1R | TSN venkovní - Prohlídka za provozu | CTS-200144 | Dolní Bory, TS:200144 | ŠEVČINA | ZECZTS | Transformační stanic | 214002 | TS venkovní | Dolní Bory: ŠEVČINA | 4060 | ECN | EC-NM-VM | ES-NM-VM | EC-NM-VM | EC-NM-VM | ES-NM-VM | 1610134014 | 2016-01-01 | 2021-01-01 | 1 | HOD | 1100575 | 951 | CZK | 1 | 951
CE_N_VMVM_VN_DTS_PZP | Nové Město_Velké Meziříčí_VN_DTS_Prohlídka za provozu | CE10290810 | CE1TS42A1RCTS-200653 | TSN venkovní - Prohlídka za provozu | ZC_SE | CE1TS42A | 1R | TSN venkovní - Prohlídka za provozu | CTS-200653 | Petráveč, TS:200653 | PETRÁVEČ | ZECZTS | Transformační stanic | 214002 | TS venkovní | Petráveč: PETRÁVEČ | 4060 | ECN | EC-NM-VM | ES-NM-VM | EC-NM-VM | EC-NM-VM | ES-NM-VM | 1610134014 | 2016-01-01 | 2021-01-01 | 1 | HOD | 1100575 | 951 | CZK | 1 | 951
CE_N_VMVM_VN_DTS_PZP | Nové Město_Velké Meziříčí_VN_DTS_Prohlídka za provozu | CE10290808 | CE1TS42A1RCTS-200620 | TSN venkovní - Prohlídka za provozu | ZC_SE | CE1TS42A | 1R | TSN venkovní - Prohlídka za provozu | CTS-200620 | Oslavička, TS:200620 | VODÁRNA | ZECZTS | Transformační stanic | 214002 | TS venkovní | Oslavička: VODÁRNA | 4060 | ECN | EC-NM-VM | ES-NM-VM | EC-NM-VM | EC-NM-VM | ES-NM-VM | 1610134014 | 2016-01-01 | 2021-01-01 | 1 | HOD | 1100575 | 951 | CZK | 1 | 951
CE_N_VMVM_VN_DTS_PZP | Nové Město_Velké Meziříčí_VN_DTS_Prohlídka za provozu | CE10290806 | CE1TS42A1RCTS-200654 | TSN venkovní - Prohlídka za provozu | ZC_SE | CE1TS42A | 1R | TSN venkovní - Prohlídka za provozu | CTS-200654 | Petráveč, TS:200654 | LESY | ZECZTS | Transformační stanic | 214002 | TS venkovní | Petráveč: LESY | 4060 | ECN | EC-NM-VM | ES-NM-VM | EC-NM-VM | EC-NM-VM | ES-NM-VM | 1610134014 | 2016-01-01 | 2021-01-01 | 1 | HOD | 1100575 | 951 | CZK | 1 | 951
CE_N_VMVM_VN_DTS_PZP | Nové Město_Velké Meziříčí_VN_DTS_Prohlídka za provozu | CE10290802 | CE1TS42A1RCTS-702902 | TSN venkovní - Prohlídka za provozu | ZC_SE | CE1TS42A | 1R | TSN venkovní - Prohlídka za provozu | CTS-702902 | Velké Meziříčí, TS:702902 | SYSEL | ZECZTS | Transformační stanic | 214002 | TS venkovní | Velké Meziříčí: SYSEL | 4060 | ECN | EC-NM-VM | ES-NM-VM | EC-NM-VM | EC-NM-VM | ES-NM-VM | 1610134014 | 2016-01-01 | 2021-01-01 | 1 | HOD | 1100575 | 951 | CZK | 1 | 951
CE_N_VMVM_VN_DTS_PZP | Nové Město_Velké Meziříčí_VN_DTS_Prohlídka za provozu | CE10290799 | CE1TS42A1RCTS-200885 | TSN venkovní - Prohlídka za provozu | ZC_SE | CE1TS42A | 1R | TSN venkovní - Prohlídka za provozu | CTS-200885 | Šeborov, TS:200885 | ŠEBOROV | ZECZTS | Transformační stanic | 214002 | TS venkovní | Šeborov: ŠEBOROV | 4060 | ECN | EC-NM-VM | ES-NM-VM | EC-NM-VM | EC-NM-VM | ES-NM-VM | 1610134014 | 2016-01-01 | 2021-01-01 | 1 | HOD | 1100575 | 951 | CZK | 1 | 951
CE_N_VMVM_VN_DTS_PZP | Nové Město_Velké Meziříčí_VN_DTS_Prohlídka za provozu | CE10290796 | CE1TS42A1RCTS-201285 | TSN venkovní - Prohlídka za provozu | ZC_SE | CE1TS42A | 1R | TSN venkovní - Prohlídka za provozu | CTS-201285 | Baliny, TS:201285 | PILA | ZECZTS | Transformační stanic | 214002 | TS venkovní | Baliny: PILA | 4060 | ECN | EC-NM-VM | ES-NM-VM | EC-NM-VM | EC-NM-VM | ES-NM-VM | 1610134014 | 2016-01-01 | 2021-01-01 | 1 | HOD | 1100575 | 951 | CZK | 1 | 951
CE_N_VMVM_VN_DTS_PZP | Nové Město_Velké Meziříčí_VN_DTS_Prohlídka za provozu | CE10290795 | CE1TS42A1RCTS-200235 | TSN venkovní - Prohlídka za provozu | ZC_SE | CE1TS42A | 1R | TSN venkovní - Prohlídka za provozu | CTS-200235 | Hrbov, TS:200235 | OBEC | ZECZTS | Transformační stanic | 214002 | TS venkovní | Hrbov: OBEC | 4060 | ECN | EC-NM-VM | ES-NM-VM | EC-NM-VM | EC-NM-VM | ES-NM-VM | 1610134014 | 2016-01-01 | 2021-01-01 | 1 | HOD | 1100575 | 951 | CZK | 1 | 951
CE_N_VMVM_VN_DTS_PZP | Nové Město_Velké Meziříčí_VN_DTS_Prohlídka za provozu | CE10290793 | CE1TS42A1RCTS-201326 | TSN venkovní - Prohlídka za provozu | ZC_SE | CE1TS42A | 1R | TSN venkovní - Prohlídka za provozu | CTS-201326 | Velké Meziříčí, TS:201326 | HLINIŠTĚ | ZECZTS | Transformační stanic | 214002 | TS venkovní | Velké Meziříčí: HLINIŠTĚ | 4060 | ECN | EC-NM-VM | ES-NM-VM | EC-NM-VM | EC-NM-VM | ES-NM-VM | 1610134014 | 2016-01-01 | 2021-01-01 | 1 | HOD | 1100575 | 951 | CZK | 1 | 951
CE_N_VMVM_VN_DTS_PZP | Nové Město_Velké Meziříčí_VN_DTS_Prohlídka za provozu | CE10290791 | CE1TS42A1RCTS-700049 | TSN venkovní - Prohlídka za provozu | ZC_SE | CE1TS42A | 1R | TSN venkovní - Prohlídka za provozu | CTS-700049 | Stránecká Zhoř, TS:700049 | DOMKY | ZECZTS | Transformační stanic | 214002 | TS venkovní | Stránecká Zhoř: DOMKY | 4060 | ECN | EC-NM-VM | ES-NM-VM | EC-NM-VM | EC-NM-VM | ES-NM-VM | 1610134014 | 2016-01-01 | 2021-01-01 | 1 | HOD | 1100575 | 951 | CZK | 1 | 951
CE_N_VMVM_VN_DTS_PZP | Nové Město_Velké Meziříčí_VN_DTS_Prohlídka za provozu | CE10290790 | CE1TS42A1RCTS-200240 | TSN venkovní - Prohlídka za provozu | ZC_SE | CE1TS42A | 1R | TSN venkovní - Prohlídka za provozu | CTS-200240 | Jabloňov u VM, TS:200240 | Jabloňov reklama | ZECZTS | Transformační stanic | 214002 | TS venkovní | Jabloňov u VM: Jabloňov reklama | 4060 | ECN | EC-NM-VM | ES-NM-VM | EC-NM-VM | EC-NM-VM | ES-NM-VM | 1610134014 | 2016-01-01 | 2021-01-01 | 1 | HOD | 1100575 | 951 | CZK | 1 | 951
CE_N_VMVM_VN_DTS_PZP | Nové Město_Velké Meziříčí_VN_DTS_Prohlídka za provozu | CE10290789 | CE1TS42A1RCTS-200684 | TSN venkovní - Prohlídka za provozu | ZC_SE | CE1TS42A | 1R | TSN venkovní - Prohlídka za provozu | CTS-200684 | Pohořílky, TS:200684 | POHOŘÍLKY | ZECZTS | Transformační stanic | 214002 | TS venkovní | Pohořílky: POHOŘÍLKY | 4060 | ECN | EC-NM-VM | ES-NM-VM | EC-NM-VM | EC-NM-VM | ES-NM-VM | 1610134014 | 2016-01-01 | 2021-01-01 | 1 | HOD | 1100575 | 951 | CZK | 1 | 951
CE_N_VMVM_VN_DTS_PZP | Nové Město_Velké Meziříčí_VN_DTS_Prohlídka za provozu | CE10290787 | CE1TS42A1RCTS-200145 | TSN venkovní - Prohlídka za provozu | ZC_SE | CE1TS42A | 1R | TSN venkovní - Prohlídka za provozu | CTS-200145 | Dolní Bory, TS:200145 | ŠKOLA | ZECZTS | Transformační stanic | 214002 | TS venkovní | Dolní Bory: ŠKOLA | 4060 | ECN | EC-NM-VM | ES-NM-VM | EC-NM-VM | EC-NM-VM | ES-NM-VM | 1610134014 | 2016-01-01 | 2021-01-01 | 1 | HOD | 1100575 | 951 | CZK | 1 | 951
CE_N_VMVM_VN_DTS_PZP | Nové Město_Velké Meziříčí_VN_DTS_Prohlídka za provozu | CE10290785 | CE1TS42A1RCTS-200143 | TSN venkovní - Prohlídka za provozu | ZC_SE | CE1TS42A | 1R | TSN venkovní - Prohlídka za provozu | CTS-200143 | Dolní Bory, TS:200143 | MANŮV MLÝN | ZECZTS | Transformační stanic | 214002 | TS venkovní | Dolní Bory: MANŮV MLÝN | 4060 | ECN | EC-NM-VM | ES-NM-VM | EC-NM-VM | EC-NM-VM | ES-NM-VM | 1610134014 | 2016-01-01 | 2021-01-01 | 1 | HOD | 1100575 | 951 | CZK | 1 | 951
CE_N_VMVM_VN_DTS_PZP | Nové Město_Velké Meziříčí_VN_DTS_Prohlídka za provozu | CE10290783 | CE1TS42A1RCTS-200628 | TSN venkovní - Prohlídka za provozu | ZC_SE | CE1TS42A | 1R | TSN venkovní - Prohlídka za provozu | CTS-200628 | Osové, TS:200628 | OSOVÉ | ZECZTS | Transformační stanic | 214002 | TS venkovní | Osové: OSOVÉ | 4060 | ECN | EC-NM-VM | ES-NM-VM | EC-NM-VM | EC-NM-VM | ES-NM-VM | 1610134014 | 2016-01-01 | 2021-01-01 | 1 | HOD | 1100575 | 951 | CZK | 1 | 951
CE_N_VMVM_VN_DTS_PZP | Nové Město_Velké Meziříčí_VN_DTS_Prohlídka za provozu | CE10290781 | CE1TS42A1RCTS-200195 | TSN venkovní - Prohlídka za provozu | ZC_SE | CE1TS42A | 1R | TSN venkovní - Prohlídka za provozu | CTS-200195 | Geršov, TS:200195 | GERŠOV | ZECZTS | Transformační stanic | 214002 | TS venkovní | Geršov: GERŠOV | 4060 | ECN | EC-NM-VM | ES-NM-VM | EC-NM-VM | EC-NM-VM | ES-NM-VM | 1610134014 | 2016-01-01 | 2021-01-01 | 1 | HOD | 1100575 | 951 | CZK | 1 | 951
CE_N_VMVM_VN_DTS_PZP | Nové Město_Velké Meziříčí_VN_DTS_Prohlídka za provozu | CE10290777 | CE1TS42A1RCTS-200991 | TSN venkovní - Prohlídka za provozu | ZC_SE | CE1TS42A | 1R | TSN venkovní - Prohlídka za provozu | CTS-200991 | Velké Meziříčí, TS:200991 | AGROSTAV | ZECZTS | Transformační stanic | 214002 | TS venkovní | Velké Meziříčí: AGROSTAV | 4060 | ECN | EC-NM-VM | ES-NM-VM | EC-NM-VM | EC-NM-VM | ES-NM-VM | 1610134014 | 2016-01-01 | 2021-01-01 | 1 | HOD | 1100575 | 951 | CZK | 1 | 951
CE_N_VMVM_VN_DTS_PZP | Nové Město_Velké Meziříčí_VN_DTS_Prohlídka za provozu | CE10290775 | CE1TS42A1RCTS-200239 | TSN venkovní - Prohlídka za provozu | ZC_SE | CE1TS42A | 1R | TSN venkovní - Prohlídka za provozu | CTS-200239 | Chlumek, TS:200239 | CHLUMEK | ZECZTS | Transformační stanic | 214002 | TS venkovní | Chlumek: CHLUMEK | 4060 | ECN | EC-NM-VM | ES-NM-VM | EC-NM-VM | EC-NM-VM | ES-NM-VM | 1610134014 | 2016-01-01 | 2021-01-01 | 1 | HOD | 1100575 | 951 | CZK | 1 | 951
CE_N_VMVM_VN_DTS_PZP | Nové Město_Velké Meziříčí_VN_DTS_Prohlídka za provozu | CE10290770 | CE1TS41A1RCTS-200731 | TSN vnitřní-Prohlídka za prov:VN vzduch | ZC_SE | CE1TS41A | 1R | TSN vnitřní-Prohlídka za prov:VN Vzduch | CTS-200731 | Radkov, TS:200731 | RADKOV | ZECZTS | Transformační stanic | 214001 | TS vnitřní-rozváděč VN s izolací vzduch | Radkov: RADKOV | 4060 | ECN | EC-NM-VM | ES-NM-VM | EC-NM-VM | EC-NM-VM | ES-NM-VM | 1610134014 | 2016-07-01 | 2021-07-01 | 1 | HOD | 1100588 | 951 | CZK | 1 | 951
CE_N_VMVM_VN_DTS_PZP | Nové Město_Velké Meziříčí_VN_DTS_Prohlídka za provozu | CE10290769 | CE1TS41A1RCTS-201040 | TSN vnitřní-Prohlídka za prov:VN vzduch | ZC_SE | CE1TS41A | 1R | TSN vnitřní-Prohlídka za prov:VN Vzduch | CTS-201040 | Velké Meziříčí, TS:201040 | T13 BEZDĚKOV | ZECZTS | Transformační stanic | 214001 | TS vnitřní-rozváděč VN s izolací vzduch | Velké Meziříčí: T13 BEZDĚKOV | 4060 | ECN | EC-NM-VM | ES-NM-VM | EC-NM-VM | EC-NM-VM | ES-NM-VM | 1610134014 | 2016-07-01 | 2021-07-01 | 1 | HOD | 1100588 | 951 | CZK | 1 | 951
CE_N_VMVM_VN_DTS_PZP | Nové Město_Velké Meziříčí_VN_DTS_Prohlídka za provozu | CE10290768 | CE1TS41A1RCTS-201049 | TSN vnitřní-Prohlídka za prov:VN vzduch | ZC_SE | CE1TS41A | 1R | TSN vnitřní-Prohlídka za prov:VN Vzduch | CTS-201049 | Velké Meziříčí, TS:201049 | T22 ČECH. SADY4 | ZECZTS | Transformační stanic | 214001 | TS vnitřní-rozváděč VN s izolací vzduch | Velké Meziříčí: T22 ČECH. SADY4 | 4060 | ECN | EC-NM-VM | ES-NM-VM | EC-NM-VM | EC-NM-VM | ES-NM-VM | 1610134014 | 2016-07-01 | 2021-07-01 | 1 | HOD | 1100588 | 951 | CZK | 1 | 951
CE_N_VMVM_VN_DTS_PZP | Nové Město_Velké Meziříčí_VN_DTS_Prohlídka za provozu | CE10290765 | CE1TS41A1RCTS-200606 | TSN vnitřní-Prohlídka za prov:VN vzduch | ZC_SE | CE1TS41A | 1R | TSN vnitřní-Prohlídka za prov:VN Vzduch | CTS-200606 | Olší n.Osl., TS:200606 | OLŠÍ NAD OSLAVOU OBEC | ZECZTS | Transformační stanic | 214001 | TS vnitřní-rozváděč VN s izolací vzduch | Olší n.Osl.: OLŠÍ NAD OSLAVOU OBEC | 4060 | ECN | EC-NM-VM | ES-NM-VM | EC-NM-VM | EC-NM-VM | ES-NM-VM | 1610134014 | 2016-07-01 | 2021-07-01 | 1 | HOD | 1100588 | 951 | CZK | 1 | 951
CE_N_VMVM_VN_DTS_PZP | Nové Město_Velké Meziříčí_VN_DTS_Prohlídka za provozu | CE10290740 | CE1TS42A1RCTS-201079 | TSN venkovní - Prohlídka za provozu | ZC_SE | CE1TS42A | 1R | TSN venkovní - Prohlídka za provozu | CTS-201079 | Vídeň, TS:201079 | MLÝN | ZECZTS | Transformační stanic | 214002 | TS venkovní | Vídeň: MLÝN | 4060 | ECN | EC-NM-VM | ES-NM-VM | EC-NM-VM | EC-NM-VM | ES-NM-VM | 1610134014 | 2016-07-01 | 2021-07-01 | 1 | HOD | 1100575 | 951 | CZK | 1 | 951
CE_N_VMVM_VN_DTS_PZP | Nové Město_Velké Meziříčí_VN_DTS_Prohlídka za provozu | CE10290738 | CE1TS42A1RCTS-200755 | TSN venkovní - Prohlídka za provozu | ZC_SE | CE1TS42A | 1R | TSN venkovní - Prohlídka za provozu | CTS-200755 | Ronov, TS:200755 | RONOV | ZECZTS | Transformační stanic | 214002 | TS venkovní | Ronov: RONOV | 4060 | ECN | EC-NM-VM | ES-NM-VM | EC-NM-VM | EC-NM-VM | ES-NM-VM | 1610134014 | 2016-07-01 | 2021-07-01 | 1 | HOD | 1100575 | 951 | CZK | 1 | 951
CE_N_VMVM_VN_DTS_PZP | Nové Město_Velké Meziříčí_VN_DTS_Prohlídka za provozu | CE10290736 | CE1TS42A1RCTS-200342 | TSN venkovní - Prohlídka za provozu | ZC_SE | CE1TS42A | 1R | TSN venkovní - Prohlídka za provozu | CTS-200342 | Křižanov, TS:200342 | BOLESLAV RS | ZECZTS | Transformační stanic | 214002 | TS venkovní | Křižanov: BOLESLAV RS | 4060 | ECN | EC-NM-VM | ES-NM-VM | EC-NM-VM | EC-NM-VM | ES-NM-VM | 1610134014 | 2016-07-01 | 2021-07-01 | 1 | HOD | 1100575 | 951 | CZK | 1 | 951
CE_N_VMVM_VN_DTS_PZP | Nové Město_Velké Meziříčí_VN_DTS_Prohlídka za provozu | CE10290735 | CE1TS42A1RCTS-200349 | TSN venkovní - Prohlídka za provozu | ZC_SE | CE1TS42A | 1R | TSN venkovní - Prohlídka za provozu | CTS-200349 | Křižanov, TS:200349 | NA KOPCI | ZECZTS | Transformační stanic | 214002 | TS venkovní | Křižanov: NA KOPCI | 4060 | ECN | EC-NM-VM | ES-NM-VM | EC-NM-VM | EC-NM-VM | ES-NM-VM | 1610134014 | 2016-07-01 | 2021-07-01 | 1 | HOD | 1100575 | 951 | CZK | 1 | 951
CE_N_VMVM_VN_DTS_PZP | Nové Město_Velké Meziříčí_VN_DTS_Prohlídka za provozu | CE10290733 | CE1TS42A1RCTS-200613 | TSN venkovní - Prohlídka za provozu | ZC_SE | CE1TS42A | 1R | TSN venkovní - Prohlídka za provozu | CTS-200613 | Ořechov, TS:200613 | OBEC 1 | ZECZTS | Transformační stanic | 214002 | TS venkovní | Ořechov: OBEC 1 | 4060 | ECN | EC-NM-VM | ES-NM-VM | EC-NM-VM | EC-NM-VM | ES-NM-VM | 1610134014 | 2016-07-01 | 2021-07-01 | 1 | HOD | 1100575 | 951 | CZK | 1 | 951
CE_N_VMVM_VN_DTS_PZP | Nové Město_Velké Meziříčí_VN_DTS_Prohlídka za provozu | CE10290731 | CE1TS42A1RCTS-200356 | TSN venkovní - Prohlídka za provozu | ZC_SE | CE1TS42A | 1R | TSN venkovní - Prohlídka za provozu | CTS-200356 | Křižanov, TS:200356 | ŠIBENÍK | ZECZTS | Transformační stanic | 214002 | TS venkovní | Křižanov: ŠIBENÍK | 4060 | ECN | EC-NM-VM | ES-NM-VM | EC-NM-VM | EC-NM-VM | ES-NM-VM | 1610134014 | 2016-07-01 | 2021-07-01 | 1 | HOD | 1100575 | 951 | CZK | 1 | 951
CE_N_VMVM_VN_DTS_PZP | Nové Město_Velké Meziříčí_VN_DTS_Prohlídka za provozu | CE10290729 | CE1TS42A1RCTS-200358 | TSN venkovní - Prohlídka za provozu | ZC_SE | CE1TS42A | 1R | TSN venkovní - Prohlídka za provozu | CTS-200358 | Křižanov, TS:200358 | U HŘBITOVA | ZECZTS | Transformační stanic | 214002 | TS venkovní | Křižanov: U HŘBITOVA | 4060 | ECN | EC-NM-VM | ES-NM-VM | EC-NM-VM | EC-NM-VM | ES-NM-VM | 1610134014 | 2016-07-01 | 2021-07-01 | 1 | HOD | 1100575 | 951 | CZK | 1 | 951
CE_N_VMVM_VN_DTS_PZP | Nové Město_Velké Meziříčí_VN_DTS_Prohlídka za provozu | CE10290726 | CE1TS42A1RCTS-200614 | TSN venkovní - Prohlídka za provozu | ZC_SE | CE1TS42A | 1R | TSN venkovní - Prohlídka za provozu | CTS-200614 | Ořechov, TS:200614 | OBEC2 | ZECZTS | Transformační stanic | 214002 | TS venkovní | Ořechov: OBEC2 | 4060 | ECN | EC-NM-VM | ES-NM-VM | EC-NM-VM | EC-NM-VM | ES-NM-VM | 1610134014 | 2016-07-01 | 2021-07-01 | 1 | HOD | 1100575 | 951 | CZK | 1 | 951
CE_N_VMVM_VN_DTS_PZP | Nové Město_Velké Meziříčí_VN_DTS_Prohlídka za provozu | CE10290724 | CE1TS42A1RCTS-200361 | TSN venkovní - Prohlídka za provozu | ZC_SE | CE1TS42A | 1R | TSN venkovní - Prohlídka za provozu | CTS-200361 | Křižanov, TS:200361 | VÝKUP | ZECZTS | Transformační stanic | 214002 | TS venkovní | Křižanov: VÝKUP | 4060 | ECN | EC-NM-VM | ES-NM-VM | EC-NM-VM | EC-NM-VM | ES-NM-VM | 1610134014 | 2016-07-01 | 2021-07-01 | 1 | HOD | 1100575 | 951 | CZK | 1 | 951
CE_N_VMVM_VN_DTS_PZP | Nové Město_Velké Meziříčí_VN_DTS_Prohlídka za provozu | CE10290721 | CE1TS42A1RCTS-200661 | TSN venkovní - Prohlídka za provozu | ZC_SE | CE1TS42A | 1R | TSN venkovní - Prohlídka za provozu | CTS-200661 | Pikárec, TS:200661 | OBEC2 | ZECZTS | Transformační stanic | 214002 | TS venkovní | Pikárec: OBEC2 | 4060 | ECN | EC-NM-VM | ES-NM-VM | EC-NM-VM | EC-NM-VM | ES-NM-VM | 1610134014 | 2016-07-01 | 2021-07-01 | 1 | HOD | 1100575 | 951 | CZK | 1 | 951
CE_N_VMVM_VN_DTS_PZP | Nové Město_Velké Meziříčí_VN_DTS_Prohlídka za provozu | CE10290719 | CE1TS42A1RCTS-200357 | TSN venkovní - Prohlídka za provozu | ZC_SE | CE1TS42A | 1R | TSN venkovní - Prohlídka za provozu | CTS-200357 | Křižanov, TS:200357 | U DRUŽSTVA | ZECZTS | Transformační stanic | 214002 | TS venkovní | Křižanov: U DRUŽSTVA | 4060 | ECN | EC-NM-VM | ES-NM-VM | EC-NM-VM | EC-NM-VM | ES-NM-VM | 1610134014 | 2016-07-01 | 2021-07-01 | 1 | HOD | 1100575 | 951 | CZK | 1 | 951
CE_N_VMVM_VN_DTS_PZP | Nové Město_Velké Meziříčí_VN_DTS_Prohlídka za provozu | CE10290717 | CE1TS42A1RCTS-200344 | TSN venkovní - Prohlídka za provozu | ZC_SE | CE1TS42A | 1R | TSN venkovní - Prohlídka za provozu | CTS-200344 | Křižanov, TS:200344 | DOMKY | ZECZTS | Transformační stanic | 214002 | TS venkovní | Křižanov: DOMKY | 4060 | ECN | EC-NM-VM | ES-NM-VM | EC-NM-VM | EC-NM-VM | ES-NM-VM | 1610134014 | 2016-07-01 | 2021-07-01 | 1 | HOD | 1100575 | 951 | CZK | 1 | 951
CE_N_VMVM_VN_DTS_PZP | Nové Město_Velké Meziříčí_VN_DTS_Prohlídka za provozu | CE10290715 | CE1TS42A1RCTS-200506 | TSN venkovní - Prohlídka za provozu | ZC_SE | CE1TS42A | 1R | TSN venkovní - Prohlídka za provozu | CTS-200506 | Netín, TS:200506 | RYBNÍK RS | ZECZTS | Transformační stanic | 214002 | TS venkovní | Netín: RYBNÍK RS | 4060 | ECN | EC-NM-VM | ES-NM-VM | EC-NM-VM | EC-NM-VM | ES-NM-VM | 1610134014 | 2016-07-01 | 2021-07-01 | 1 | HOD | 1100575 | 951 | CZK | 1 | 951
CE_N_VMVM_VN_DTS_PZP | Nové Město_Velké Meziříčí_VN_DTS_Prohlídka za provozu | CE10290714 | CE1TS42A1RCTS-200505 | TSN venkovní - Prohlídka za provozu | ZC_SE | CE1TS42A | 1R | TSN venkovní - Prohlídka za provozu | CTS-200505 | Netín, TS:200505 | OBEC | ZECZTS | Transformační stanic | 214002 | TS venkovní | Netín: OBEC | 4060 | ECN | EC-NM-VM | ES-NM-VM | EC-NM-VM | EC-NM-VM | ES-NM-VM | 1610134014 | 2016-07-01 | 2021-07-01 | 1 | HOD | 1100575 | 951 | CZK | 1 | 951
CE_N_VMVM_VN_DTS_PZP | Nové Město_Velké Meziříčí_VN_DTS_Prohlídka za provozu | CE10290712 | CE1TS42A1RCTS-200362 | TSN venkovní - Prohlídka za provozu | ZC_SE | CE1TS42A | 1R | TSN venkovní - Prohlídka za provozu | CTS-200362 | Křižanov, TS:200362 | ZÁMEK | ZECZTS | Transformační stanic | 214002 | TS venkovní | Křižanov: ZÁMEK | 4060 | ECN | EC-NM-VM | ES-NM-VM | EC-NM-VM | EC-NM-VM | ES-NM-VM | 1610134014 | 2016-07-01 | 2021-07-01 | 1 | HOD | 1100575 | 951 | CZK | 1 | 951
CE_N_VMVM_VN_DTS_PZP | Nové Město_Velké Meziříčí_VN_DTS_Prohlídka za provozu | CE10290710 | CE1TS42A1RCTS-200351 | TSN venkovní - Prohlídka za provozu | ZC_SE | CE1TS42A | 1R | TSN venkovní - Prohlídka za provozu | CTS-200351 | Křižanov, TS:200351 | OBEC | ZECZTS | Transformační stanic | 214002 | TS venkovní | Křižanov: OBEC | 4060 | ECN | EC-NM-VM | ES-NM-VM | EC-NM-VM | EC-NM-VM | ES-NM-VM | 1610134014 | 2016-07-01 | 2021-07-01 | 1 | HOD | 1100575 | 951 | CZK | 1 | 951
CE_N_VMVM_VN_DTS_PZP | Nové Město_Velké Meziříčí_VN_DTS_Prohlídka za provozu | CE10290708 | CE1TS42A1RCTS-201314 | TSN venkovní - Prohlídka za provozu | ZC_SE | CE1TS42A | 1R | TSN venkovní - Prohlídka za provozu | CTS-201314 | Dolní Bory, TS:201314 | DOLNÍ BORY | ZECZTS | Transformační stanic | 214002 | TS venkovní | Dolní Bory: DOLNÍ BORY | 4060 | ECN | EC-NM-VM | ES-NM-VM | EC-NM-VM | EC-NM-VM | ES-NM-VM | 1610134014 | 2016-07-01 | 2021-07-01 | 1 | HOD | 1100575 | 951 | CZK | 1 | 951
CE_N_VMVM_VN_DTS_PZP | Nové Město_Velké Meziříčí_VN_DTS_Prohlídka za provozu | CE10290706 | CE1TS42A1RCTS-200220 | TSN venkovní - Prohlídka za provozu | ZC_SE | CE1TS42A | 1R | TSN venkovní - Prohlídka za provozu | CTS-200220 | Horní Bory, TS:200220 | HORNÍ BORY | ZECZTS | Transformační stanic | 214002 | TS venkovní | Horní Bory: HORNÍ BORY | 4060 | ECN | EC-NM-VM | ES-NM-VM | EC-NM-VM | EC-NM-VM | ES-NM-VM | 1610134014 | 2016-07-01 | 2021-07-01 | 1 | HOD | 1100575 | 951 | CZK | 1 | 951
CE_N_VMVM_VN_DTS_PZP | Nové Město_Velké Meziříčí_VN_DTS_Prohlídka za provozu | CE10290704 | CE1TS42A1RCTS-200868 | TSN venkovní - Prohlídka za provozu | ZC_SE | CE1TS42A | 1R | TSN venkovní - Prohlídka za provozu | CTS-200868 | Sviny, TS:200868 | SVINY | ZECZTS | Transformační stanic | 214002 | TS venkovní | Sviny: SVINY | 4060 | ECN | EC-NM-VM | ES-NM-VM | EC-NM-VM | EC-NM-VM | ES-NM-VM | 1610134014 | 2016-07-01 | 2021-07-01 | 1 | HOD | 1100575 | 951 | CZK | 1 | 951
CE_N_VMVM_VN_DTS_PZP | Nové Město_Velké Meziříčí_VN_DTS_Prohlídka za provozu | CE10290702 | CE1TS42A1RCTS-200660 | TSN venkovní - Prohlídka za provozu | ZC_SE | CE1TS42A | 1R | TSN venkovní - Prohlídka za provozu | CTS-200660 | Pikárec, TS:200660 | OBEC1 | ZECZTS | Transformační stanic | 214002 | TS venkovní | Pikárec: OBEC1 | 4060 | ECN | EC-NM-VM | ES-NM-VM | EC-NM-VM | EC-NM-VM | ES-NM-VM | 1610134014 | 2016-07-01 | 2021-07-01 | 1 | HOD | 1100575 | 951 | CZK | 1 | 951
CE_N_VMVM_VN_DTS_PZP | Nové Město_Velké Meziříčí_VN_DTS_Prohlídka za provozu | CE10290700 | CE1TS42A1RCTS-200222 | TSN venkovní - Prohlídka za provozu | ZC_SE | CE1TS42A | 1R | TSN venkovní - Prohlídka za provozu | CTS-200222 | Horní Bory, TS:200222 | TÁBOR KPS | ZECZTS | Transformační stanic | 214002 | TS venkovní | Horní Bory: TÁBOR KPS | 4060 | ECN | EC-NM-VM | ES-NM-VM | EC-NM-VM | EC-NM-VM | ES-NM-VM | 1610134014 | 2016-07-01 | 2021-07-01 | 1 | HOD | 1100575 | 951 | CZK | 1 | 951
CE_N_VMVM_VN_DTS_PZP | Nové Město_Velké Meziříčí_VN_DTS_Prohlídka za provozu | CE10290698 | CE1TS42A1RCTS-200662 | TSN venkovní - Prohlídka za provozu | ZC_SE | CE1TS42A | 1R | TSN venkovní - Prohlídka za provozu | CTS-200662 | Pikárec, TS:200662 | SAMOTA TIS | ZECZTS | Transformační stanic | 214002 | TS venkovní | Pikárec: SAMOTA TIS | 4060 | ECN | EC-NM-VM | ES-NM-VM | EC-NM-VM | EC-NM-VM | ES-NM-VM | 1610134014 | 2016-07-01 | 2021-07-01 | 1 | HOD | 1100575 | 951 | CZK | 1 | 951
CE_N_VMVM_VN_DTS_PZP | Nové Město_Velké Meziříčí_VN_DTS_Prohlídka za provozu | CE10290684 | CE1TS41B1RCTS-702427 | TSN vnitřní-Prohlídka za prov:VN SF6 | ZC_SE | CE1TS41B | 1R | TSN vnitřní-Prohlídka za prov:VN SF6 | CTS-702427 | Velké Meziříčí, TS:702427 | T44 Lisovna Jeřábek | ZECZTS | Transformační stanic | 214003 | TS vnitřní-rozváděč VN s izolací plynem | Velké Meziříčí: T44 Lisovna Jeřábek | 4060 | ECN | EC-NM-VM | ES-NM-VM | EC-NM-VM | EC-NM-VM | ES-NM-VM | 1610134014 | 2016-01-01 | 2021-01-01 | 1 | HOD | 1100587 | 951 | CZK | 1 | 951
CE_N_VMVM_VN_DTS_PZP | Nové Město_Velké Meziříčí_VN_DTS_Prohlídka za provozu | CE10290682 | CE1TS41B1RCTS-702410 | TSN vnitřní-Prohlídka za prov:VN SF6 | ZC_SE | CE1TS41B | 1R | TSN vnitřní-Prohlídka za prov:VN SF6 | CTS-702410 | Velké Meziříčí, TS:702410 | T42 Lacrum | ZECZTS | Transformační stanic | 214003 | TS vnitřní-rozváděč VN s izolací plynem | Velké Meziříčí: T42 Lacrum | 4060 | ECN | EC-NM-VM | ES-NM-VM | EC-NM-VM | EC-NM-VM | ES-NM-VM | 1610134014 | 2016-01-01 | 2021-01-01 | 1 | HOD | 1100587 | 951 | CZK | 1 | 951
CE_N_VMVM_VN_DTS_PZP | Nové Město_Velké Meziříčí_VN_DTS_Prohlídka za provozu | CE10290680 | CE1TS41B1RCTS-702061 | TSN vnitřní-Prohlídka za prov:VN SF6 | ZC_SE | CE1TS41B | 1R | TSN vnitřní-Prohlídka za prov:VN SF6 | CTS-702061 | Velké Meziříčí, TS:702061 | T43 Building | ZECZTS | Transformační stanic | 214003 | TS vnitřní-rozváděč VN s izolací plynem | Velké Meziříčí: T43 Building | 4060 | ECN | EC-NM-VM | ES-NM-VM | EC-NM-VM | EC-NM-VM | ES-NM-VM | 1610134014 | 2016-01-01 | 2021-01-01 | 1 | HOD | 1100587 | 951 | CZK | 1 | 951
CE_N_VMVM_VN_DTS_PZP | Nové Město_Velké Meziříčí_VN_DTS_Prohlídka za provozu | CE10290678 | CE1TS41B1RCTS-701882 | TSN vnitřní-Prohlídka za prov:VN SF6 | ZC_SE | CE1TS41B | 1R | TSN vnitřní-Prohlídka za prov:VN SF6 | CTS-701882 | Velké Meziříčí, TS:701882 | T41 Holcim | ZECZTS | Transformační stanic | 214003 | TS vnitřní-rozváděč VN s izolací plynem | Velké Meziříčí: T41 Holcim | 4060 | ECN | EC-NM-VM | ES-NM-VM | EC-NM-VM | EC-NM-VM | ES-NM-VM | 1610134014 | 2016-01-01 | 2021-01-01 | 1 | HOD | 1100587 | 951 | CZK | 1 | 951
CE_N_VMVM_VN_DTS_PZP | Nové Město_Velké Meziříčí_VN_DTS_Prohlídka za provozu | CE10290677 | CE1TS41B1RCTS-702582 | TSN vnitřní-Prohlídka za prov:VN SF6 | ZC_SE | CE1TS41B | 1R | TSN vnitřní-Prohlídka za prov:VN SF6 | CTS-702582 | Velké Meziříčí, TS:702582 | SLUNEČNÍ | ZECZTS | Transformační stanic | 214003 | TS vnitřní-rozváděč VN s izolací plynem | Velké Meziříčí: SLUNEČNÍ | 4060 | ECN | EC-NM-VM | ES-NM-VM | EC-NM-VM | EC-NM-VM | ES-NM-VM | 1610134014 | 2016-01-01 | 2021-01-01 | 1 | HOD | 1100587 | 951 | CZK | 1 | 951
CE_N_VMVM_VN_DTS_PZP | Nové Město_Velké Meziříčí_VN_DTS_Prohlídka za provozu | CE10290675 | CE1TS41B1RCTS-201045 | TSN vnitřní-Prohlídka za prov:VN SF6 | ZC_SE | CE1TS41B | 1R | TSN vnitřní-Prohlídka za prov:VN SF6 | CTS-201045 | Velké Meziříčí, TS:201045 | T18 AGADOS | ZECZTS | Transformační stanic | 214003 | TS vnitřní-rozváděč VN s izolací plynem | Velké Meziříčí: T18 AGADOS | 4060 | ECN | EC-NM-VM | ES-NM-VM | EC-NM-VM | EC-NM-VM | ES-NM-VM | 1610134014 | 2016-01-01 | 2021-01-01 | 1 | HOD | 1100587 | 951 | CZK | 1 | 951
CE_N_VMVM_VN_DTS_PZP | Nové Město_Velké Meziříčí_VN_DTS_Prohlídka za provozu | CE10290673 | CE1TS41A1RCTS-200594 | TSN vnitřní-Prohlídka za prov:VN vzduch | ZC_SE | CE1TS41A | 1R | TSN vnitřní-Prohlídka za prov:VN Vzduch | CTS-200594 | Nový Telečkov, TS:200594 | OBEC | ZECZTS | Transformační stanic | 214001 | TS vnitřní-rozváděč VN s izolací vzduch | Nový Telečkov: OBEC | 4060 | ECN | EC-NM-VM | ES-NM-VM | EC-NM-VM | EC-NM-VM | ES-NM-VM | 1610134014 | 2016-01-01 | 2021-01-01 | 1 | HOD | 1100588 | 951 | CZK | 1 | 951
CE_N_VMVM_VN_DTS_PZP | Nové Město_Velké Meziříčí_VN_DTS_Prohlídka za provozu | CE10290672 | CE1TS41A1RCTS-200395 | TSN vnitřní-Prohlídka za prov:VN vzduch | ZC_SE | CE1TS41A | 1R | TSN vnitřní-Prohlídka za prov:VN Vzduch | CTS-200395 | Lavičky, TS:200395 | OBEC1 | ZECZTS | Transformační stanic | 214001 | TS vnitřní-rozváděč VN s izolací vzduch | Lavičky: OBEC1 | 4060 | ECN | EC-NM-VM | ES-NM-VM | EC-NM-VM | EC-NM-VM | ES-NM-VM | 1610134014 | 2016-01-01 | 2021-01-01 | 1 | HOD | 1100588 | 951 | CZK | 1 | 951
CE_N_VMVM_VN_DTS_PZP | Nové Město_Velké Meziříčí_VN_DTS_Prohlídka za provozu | CE10290670 | CE1TS41B1RCTS-200999 | TSN vnitřní-Prohlídka za prov:VN SF6 | ZC_SE | CE1TS41B | 1R | TSN vnitřní-Prohlídka za prov:VN SF6 | CTS-200999 | Velké Meziříčí, TS:200999 | T52 FR.STRÁNECKÉ | ZECZTS | Transformační stanic | 214003 | TS vnitřní-rozváděč VN s izolací plynem | Velké Meziříčí: T52 FR.STRÁNECKÉ | 4060 | ECN | EC-NM-VM | ES-NM-VM | EC-NM-VM | EC-NM-VM | ES-NM-VM | 1610134014 | 2016-01-01 | 2021-01-01 | 1 | HOD | 1100587 | 951 | CZK | 1 | 951
CE_N_VMVM_VN_DTS_PZP | Nové Město_Velké Meziříčí_VN_DTS_Prohlídka za provozu | CE10290668 | CE1TS41B1RCTS-201029 | TSN vnitřní-Prohlídka za prov:VN SF6 | ZC_SE | CE1TS41B | 1R | TSN vnitřní-Prohlídka za prov:VN SF6 | CTS-201029 | Velké Meziříčí, TS:201029 | T02 AGRO | ZECZTS | Transformační stanic | 214003 | TS vnitřní-rozváděč VN s izolací plynem | Velké Meziříčí: T02 AGRO | 4060 | ECN | EC-NM-VM | ES-NM-VM | EC-NM-VM | EC-NM-VM | ES-NM-VM | 1610134014 | 2016-01-01 | 2021-01-01 | 1 | HOD | 1100587 | 951 | CZK | 1 | 951
CE_N_VMVM_VN_DTS_PZP | Nové Město_Velké Meziříčí_VN_DTS_Prohlídka za provozu | CE10290666 | CE1TS41B1RCTS-703895 | TSN vnitřní-Prohlídka za prov:VN SF6 | ZC_SE | CE1TS41B | 1R | TSN vnitřní-Prohlídka za prov:VN SF6 | CTS-703895 | Velké Meziříčí, TS:703895 | T53 Alpa | ZECZTS | Transformační stanic | 214003 | TS vnitřní-rozváděč VN s izolací plynem | Velké Meziříčí: T53 Alpa | 4060 | ECN | EC-NM-VM | ES-NM-VM | EC-NM-VM | EC-NM-VM | ES-NM-VM | 1610134014 | 2016-01-01 | 2021-01-01 | 1 | HOD | 1100587 | 951 | CZK | 1 | 951
CE_N_VMVM_VN_DTS_PZP | Nové Město_Velké Meziříčí_VN_DTS_Prohlídka za provozu | CE10290664 | CE1TS41A1RCTS-200359 | TSN vnitřní-Prohlídka za prov:VN vzduch | ZC_SE | CE1TS41A | 1R | TSN vnitřní-Prohlídka za prov:VN Vzduch | CTS-200359 | Křižanov, TS:200359 | U ŠKOLY | ZECZTS | Transformační stanic | 214001 | TS vnitřní-rozváděč VN s izolací vzduch | Křižanov: U ŠKOLY | 4060 | ECN | EC-NM-VM | ES-NM-VM | EC-NM-VM | EC-NM-VM | ES-NM-VM | 1610134014 | 2016-01-01 | 2021-01-01 | 1 | HOD | 1100588 | 951 | CZK | 1 | 951
CE_N_VMVM_VN_DTS_PZP | Nové Město_Velké Meziříčí_VN_DTS_Prohlídka za provozu | CE10290638 | CE1TS42A1RCTS-201301 | TSN venkovní - Prohlídka za provozu | ZC_SE | CE1TS42A | 1R | TSN venkovní - Prohlídka za provozu | CTS-201301 | Lavičky, TS:201301 | OBEC2 | ZECZTS | Transformační stanic | 214002 | TS venkovní | Lavičky: OBEC2 | 4060 | ECN | EC-NM-VM | ES-NM-VM | EC-NM-VM | EC-NM-VM | ES-NM-VM | 1610134014 | 2016-01-01 | 2021-01-01 | 1 | HOD | 1100575 | 951 | CZK | 1 | 951
CE_N_VMVM_VN_DTS_PZP | Nové Město_Velké Meziříčí_VN_DTS_Prohlídka za provozu | CE10290635 | CE1TS42A1RCTS-200616 | TSN venkovní - Prohlídka za provozu | ZC_SE | CE1TS42A | 1R | TSN venkovní - Prohlídka za provozu | CTS-200616 | Oslava, TS:200616 | OBEC | ZECZTS | Transformační stanic | 214002 | TS venkovní | Oslava: OBEC | 4060 | ECN | EC-NM-VM | ES-NM-VM | EC-NM-VM | EC-NM-VM | ES-NM-VM | 1610134014 | 2016-01-01 | 2021-01-01 | 1 | HOD | 1100575 | 951 | CZK | 1 | 951
CE_N_VMVM_VN_DTS_PZP | Nové Město_Velké Meziříčí_VN_DTS_Prohlídka za provozu | CE10290633 | CE1TS42A1RCTS-200908 | TSN venkovní - Prohlídka za provozu | ZC_SE | CE1TS42A | 1R | TSN venkovní - Prohlídka za provozu | CTS-200908 | Tasov, TS:200908 | OBCHOD | ZECZTS | Transformační stanic | 214002 | TS venkovní | Tasov: OBCHOD | 4060 | ECN | EC-NM-VM | ES-NM-VM | EC-NM-VM | EC-NM-VM | ES-NM-VM | 1610134014 | 2016-01-01 | 2021-01-01 | 1 | HOD | 1100575 | 951 | CZK | 1 | 951
CE_N_VMVM_VN_DTS_PZP | Nové Město_Velké Meziříčí_VN_DTS_Prohlídka za provozu | CE10290631 | CE1TS42A1RCTS-200150 | TSN venkovní - Prohlídka za provozu | ZC_SE | CE1TS42A | 1R | TSN venkovní - Prohlídka za provozu | CTS-200150 | Dolní Heřmanice, TS:200150 | DRUŽSTVO | ZECZTS | Transformační stanic | 214002 | TS venkovní | Dolní Heřmanice: DRUŽSTVO | 4060 | ECN | EC-NM-VM | ES-NM-VM | EC-NM-VM | EC-NM-VM | ES-NM-VM | 1610134014 | 2016-01-01 | 2021-01-01 | 1 | HOD | 1100575 | 951 | CZK | 1 | 951
CE_N_VMVM_VN_DTS_PZP | Nové Město_Velké Meziříčí_VN_DTS_Prohlídka za provozu | CE10290629 | CE1TS42A1RCTS-201255 | TSN venkovní - Prohlídka za provozu | ZC_SE | CE1TS42A | 1R | TSN venkovní - Prohlídka za provozu | CTS-201255 | Oslava, TS:201255 | PEŤA | ZECZTS | Transformační stanic | 214002 | TS venkovní | Oslava: PEŤA | 4060 | ECN | EC-NM-VM | ES-NM-VM | EC-NM-VM | EC-NM-VM | ES-NM-VM | 1610134014 | 2016-01-01 | 2021-01-01 | 1 | HOD | 1100575 | 951 | CZK | 1 | 951
CE_N_VMVM_VN_DTS_PZP | Nové Město_Velké Meziříčí_VN_DTS_Prohlídka za provozu | CE10290627 | CE1TS42A1RCTS-200120 | TSN venkovní - Prohlídka za provozu | ZC_SE | CE1TS42A | 1R | TSN venkovní - Prohlídka za provozu | CTS-200120 | Černá, TS:200120 | ZÁMEK | ZECZTS | Transformační stanic | 214002 | TS venkovní | Černá: ZÁMEK | 4060 | ECN | EC-NM-VM | ES-NM-VM | EC-NM-VM | EC-NM-VM | ES-NM-VM | 1610134014 | 2016-01-01 | 2021-01-01 | 1 | HOD | 1100575 | 951 | CZK | 1 | 951
CE_N_VMVM_VN_DTS_PZP | Nové Město_Velké Meziříčí_VN_DTS_Prohlídka za provozu | CE10290624 | CE1TS42A1RCTS-200346 | TSN venkovní - Prohlídka za provozu | ZC_SE | CE1TS42A | 1R | TSN venkovní - Prohlídka za provozu | CTS-200346 | Jívoví, TS:200346 | Dvůr | ZECZTS | Transformační stanic | 214002 | TS venkovní | Jívoví: Dvůr | 4060 | ECN | EC-NM-VM | ES-NM-VM | EC-NM-VM | EC-NM-VM | ES-NM-VM | 1610134014 | 2016-01-01 | 2021-01-01 | 1 | HOD | 1100575 | 951 | CZK | 1 | 951
CE_N_VMVM_VN_DTS_PZP | Nové Město_Velké Meziříčí_VN_DTS_Prohlídka za provozu | CE10290620 | CE1TS42A1RCTS-200229 | TSN venkovní - Prohlídka za provozu | ZC_SE | CE1TS42A | 1R | TSN venkovní - Prohlídka za provozu | CTS-200229 | Horní Heřmanice, TS:200229 | DRUŽSTVO | ZECZTS | Transformační stanic | 214002 | TS venkovní | Horní Heřmanice: DRUŽSTVO | 4060 | ECN | EC-NM-VM | ES-NM-VM | EC-NM-VM | EC-NM-VM | ES-NM-VM | 1610134014 | 2016-01-01 | 2021-01-01 | 1 | HOD | 1100575 | 951 | CZK | 1 | 951
CE_N_VMVM_VN_DTS_PZP | Nové Město_Velké Meziříčí_VN_DTS_Prohlídka za provozu | CE10290619 | CE1TS42A1RCTS-200230 | TSN venkovní - Prohlídka za provozu | ZC_SE | CE1TS42A | 1R | TSN venkovní - Prohlídka za provozu | CTS-200230 | Horní Radslavice, TS:200230 | OBEC | ZECZTS | Transformační stanic | 214002 | TS venkovní | Horní Radslavice: OBEC | 4060 | ECN | EC-NM-VM | ES-NM-VM | EC-NM-VM | EC-NM-VM | ES-NM-VM | 1610134014 | 2016-01-01 | 2021-01-01 | 1 | HOD | 1100575 | 951 | CZK | 1 | 951
CE_N_VMVM_VN_DTS_PZP | Nové Město_Velké Meziříčí_VN_DTS_Prohlídka za provozu | CE10290617 | CE1TS42A1RCTS-200615 | TSN venkovní - Prohlídka za provozu | ZC_SE | CE1TS42A | 1R | TSN venkovní - Prohlídka za provozu | CTS-200615 | Tasov, TS:200615 | PANSKÝ MLÝN | ZECZTS | Transformační stanic | 214002 | TS venkovní | Tasov: PANSKÝ MLÝN | 4060 | ECN | EC-NM-VM | ES-NM-VM | EC-NM-VM | EC-NM-VM | ES-NM-VM | 1610134014 | 2016-01-01 | 2021-01-01 | 1 | HOD | 1100575 | 951 | CZK | 1 | 951
CE_N_VMVM_VN_DTS_PZP | Nové Město_Velké Meziříčí_VN_DTS_Prohlídka za provozu | CE10290615 | CE1TS42A1RCTS-200462 | TSN venkovní - Prohlídka za provozu | ZC_SE | CE1TS42A | 1R | TSN venkovní - Prohlídka za provozu | CTS-200462 | Milíkov, TS:200462 | MILÍKOV | ZECZTS | Transformační stanic | 214002 | TS venkovní | Milíkov: MILÍKOV | 4060 | ECN | EC-NM-VM | ES-NM-VM | EC-NM-VM | EC-NM-VM | ES-NM-VM | 1610134014 | 2016-01-01 | 2021-01-01 | 1 | HOD | 1100575 | 951 | CZK | 1 | 951
CE_N_VMVM_VN_DTS_PZP | Nové Město_Velké Meziříčí_VN_DTS_Prohlídka za provozu | CE10290613 | CE1TS42A1RCTS-200151 | TSN venkovní - Prohlídka za provozu | ZC_SE | CE1TS42A | 1R | TSN venkovní - Prohlídka za provozu | CTS-200151 | Dolní Heřmanice, TS:200151 | OBEC1 | ZECZTS | Transformační stanic | 214002 | TS venkovní | Dolní Heřmanice: OBEC1 | 4060 | ECN | EC-NM-VM | ES-NM-VM | EC-NM-VM | EC-NM-VM | ES-NM-VM | 1610134014 | 2016-01-01 | 2021-01-01 | 1 | HOD | 1100575 | 951 | CZK | 1 | 951
CE_N_VMVM_VN_DTS_PZP | Nové Město_Velké Meziříčí_VN_DTS_Prohlídka za provozu | CE10290611 | CE1TS42A1RCTS-200909 | TSN venkovní - Prohlídka za provozu | ZC_SE | CE1TS42A | 1R | TSN venkovní - Prohlídka za provozu | CTS-200909 | Tasov, TS:200909 | POD KOSTELEM | ZECZTS | Transformační stanic | 214002 | TS venkovní | Tasov: POD KOSTELEM | 4060 | ECN | EC-NM-VM | ES-NM-VM | EC-NM-VM | EC-NM-VM | ES-NM-VM | 1610134014 | 2016-01-01 | 2021-01-01 | 1 | HOD | 1100575 | 951 | CZK | 1 | 951
CE_N_VMVM_VN_DTS_PZP | Nové Město_Velké Meziříčí_VN_DTS_Prohlídka za provozu | CE10290607 | CE1TS42A1RCTS-200906 | TSN venkovní - Prohlídka za provozu | ZC_SE | CE1TS42A | 1R | TSN venkovní - Prohlídka za provozu | CTS-200906 | Tasov, TS:200906 | BOSNA | ZECZTS | Transformační stanic | 214002 | TS venkovní | Tasov: BOSNA | 4060 | ECN | EC-NM-VM | ES-NM-VM | EC-NM-VM | EC-NM-VM | ES-NM-VM | 1610134014 | 2016-01-01 | 2021-01-01 | 1 | HOD | 1100575 | 951 | CZK | 1 | 951
CE_N_VMVM_VN_DTS_PZP | Nové Město_Velké Meziříčí_VN_DTS_Prohlídka za provozu | CE10290605 | CE1TS42A1RCTS-201262 | TSN venkovní - Prohlídka za provozu | ZC_SE | CE1TS42A | 1R | TSN venkovní - Prohlídka za provozu | CTS-201262 | Horní Heřmanice, TS:201262 | OBEC | ZECZTS | Transformační stanic | 214002 | TS venkovní | Horní Heřmanice: OBEC | 4060 | ECN | EC-NM-VM | ES-NM-VM | EC-NM-VM | EC-NM-VM | ES-NM-VM | 1610134014 | 2016-01-01 | 2021-01-01 | 1 | HOD | 1100575 | 951 | CZK | 1 | 951
CE_N_VMVM_VN_DTS_PZP | Nové Město_Velké Meziříčí_VN_DTS_Prohlídka za provozu | CE10290603 | CE1TS42A1RCTS-200152 | TSN venkovní - Prohlídka za provozu | ZC_SE | CE1TS42A | 1R | TSN venkovní - Prohlídka za provozu | CTS-200152 | Dolní Heřmanice, TS:200152 | OBEC2 | ZECZTS | Transformační stanic | 214002 | TS venkovní | Dolní Heřmanice: OBEC2 | 4060 | ECN | EC-NM-VM | ES-NM-VM | EC-NM-VM | EC-NM-VM | ES-NM-VM | 1610134014 | 2016-01-01 | 2021-01-01 | 1 | HOD | 1100575 | 951 | CZK | 1 | 951
CE_N_VMVM_VN_DTS_PZP | Nové Město_Velké Meziříčí_VN_DTS_Prohlídka za provozu | CE10290601 | CE1TS42A1RCTS-200153 | TSN venkovní - Prohlídka za provozu | ZC_SE | CE1TS42A | 1R | TSN venkovní - Prohlídka za provozu | CTS-200153 | Dolní Heřmanice, TS:200153 | OBEC3 | ZECZTS | Transformační stanic | 214002 | TS venkovní | Dolní Heřmanice: OBEC3 | 4060 | ECN | EC-NM-VM | ES-NM-VM | EC-NM-VM | EC-NM-VM | ES-NM-VM | 1610134014 | 2016-01-01 | 2021-01-01 | 1 | HOD | 1100575 | 951 | CZK | 1 | 951
CE_N_VMVM_VN_DTS_PZP | Nové Město_Velké Meziříčí_VN_DTS_Prohlídka za provozu | CE10290599 | CE1TS42A1RCTS-201294 | TSN venkovní - Prohlídka za provozu | ZC_SE | CE1TS42A | 1R | TSN venkovní - Prohlídka za provozu | CTS-201294 | Černá, TS:201294 | OBEC2 | ZECZTS | Transformační stanic | 214002 | TS venkovní | Černá: OBEC2 | 4060 | ECN | EC-NM-VM | ES-NM-VM | EC-NM-VM | EC-NM-VM | ES-NM-VM | 1610134014 | 2016-01-01 | 2021-01-01 | 1 | HOD | 1100575 | 951 | CZK | 1 | 951
CE_N_VMVM_VN_DTS_PZP | Nové Město_Velké Meziříčí_VN_DTS_Prohlídka za provozu | CE10290598 | CE1TS42A1RCTS-702461 | TSN venkovní - Prohlídka za provozu | ZC_SE | CE1TS42A | 1R | TSN venkovní - Prohlídka za provozu | CTS-702461 | Velké Meziříčí, TS:702461 | FAJTŮV KOPEC | ZECZTS | Transformační stanic | 214002 | TS venkovní | Velké Meziříčí: FAJTŮV KOPEC | 4060 | ECN | EC-NM-VM | ES-NM-VM | EC-NM-VM | EC-NM-VM | ES-NM-VM | 1610134014 | 2016-01-01 | 2021-01-01 | 1 | HOD | 1100575 | 951 | CZK | 1 | 951
CE_N_VMVM_VN_DTS_PZP | Nové Město_Velké Meziříčí_VN_DTS_Prohlídka za provozu | CE10290597 | CE1TS42A1RCTS-701881 | TSN venkovní - Prohlídka za provozu | ZC_SE | CE1TS42A | 1R | TSN venkovní - Prohlídka za provozu | CTS-701881 | Dobrá Voda, TS:701881 | OBEC 2 | ZECZTS | Transformační stanic | 214002 | TS venkovní | Dobrá Voda: OBEC 2 | 4060 | ECN | EC-NM-VM | ES-NM-VM | EC-NM-VM | EC-NM-VM | ES-NM-VM | 1610134014 | 2016-01-01 | 2021-01-01 | 1 | HOD | 1100575 | 951 | CZK | 1 | 951
CE_N_VMVM_VN_DTS_PZP | Nové Město_Velké Meziříčí_VN_DTS_Prohlídka za provozu | CE10290596 | CE1TS42A1RCTS-200994 | TSN venkovní - Prohlídka za provozu | ZC_SE | CE1TS42A | 1R | TSN venkovní - Prohlídka za provozu | CTS-200994 | Velké Meziříčí, TS:200994 | AUTORAST | ZECZTS | Transformační stanic | 214002 | TS venkovní | Velké Meziříčí: AUTORAST | 4060 | ECN | EC-NM-VM | ES-NM-VM | EC-NM-VM | EC-NM-VM | ES-NM-VM | 1610134014 | 2016-01-01 | 2021-01-01 | 1 | HOD | 1100575 | 951 | CZK | 1 | 951
CE_N_VMVM_VN_DTS_PZP | Nové Město_Velké Meziříčí_VN_DTS_Prohlídka za provozu | CE10290591 | CE1TS41B1RCTS-201037 | TSN vnitřní-Prohlídka za prov:VN SF6 | ZC_SE | CE1TS41B | 1R | TSN vnitřní-Prohlídka za prov:VN SF6 | CTS-201037 | Velké Meziříčí, TS:201037 | T10 ŠKOLA | ZECZTS | Transformační stanic | 214003 | TS vnitřní-rozváděč VN s izolací plynem | Velké Meziříčí: T10 ŠKOLA | 4060 | ECN | EC-NM-VM | ES-NM-VM | EC-NM-VM | EC-NM-VM | ES-NM-VM | 1610134014 | 2016-07-01 | 2021-07-01 | 1 | HOD | 1100587 | 951 | CZK | 1 | 951
CE_N_VMVM_VN_DTS_PZP | Nové Město_Velké Meziříčí_VN_DTS_Prohlídka za provozu | CE10290587 | CE1TS41A1RCTS-201042 | TSN vnitřní-Prohlídka za prov:VN vzduch | ZC_SE | CE1TS41A | 1R | TSN vnitřní-Prohlídka za prov:VN Vzduch | CTS-201042 | Velké Meziříčí, TS:201042 | T15 VÝSLUNÍ | ZECZTS | Transformační stanic | 214001 | TS vnitřní-rozváděč VN s izolací vzduch | Velké Meziříčí: T15 VÝSLUNÍ | 4060 | ECN | EC-NM-VM | ES-NM-VM | EC-NM-VM | EC-NM-VM | ES-NM-VM | 1610134014 | 2016-07-01 | 2021-07-01 | 1 | HOD | 1100588 | 951 | CZK | 1 | 951
CE_N_VMVM_VN_DTS_PZP | Nové Město_Velké Meziříčí_VN_DTS_Prohlídka za provozu | CE10290565 | CE1TS42A1RCTS-200817 | TSN venkovní - Prohlídka za provozu | ZC_SE | CE1TS42A | 1R | TSN venkovní - Prohlídka za provozu | CTS-200817 | Sklené nad Oslavou, TS:200817 | PILA KMENT | ZECZTS | Transformační stanic | 214002 | TS venkovní | Sklené nad Oslavou: PILA KMENT | 4060 | ECN | EC-NM-VM | ES-NM-VM | EC-NM-VM | EC-NM-VM | ES-NM-VM | 1610134014 | 2016-07-01 | 2021-07-01 | 1 | HOD | 1100575 | 951 | CZK | 1 | 951
CE_N_VMVM_VN_DTS_PZP | Nové Město_Velké Meziříčí_VN_DTS_Prohlídka za provozu | CE10290562 | CE1TS42A1RCTS-200061 | TSN venkovní - Prohlídka za provozu | ZC_SE | CE1TS42A | 1R | TSN venkovní - Prohlídka za provozu | CTS-200061 | Březejc, TS:200061 | OBEC | ZECZTS | Transformační stanic | 214002 | TS venkovní | Březejc: OBEC | 4060 | ECN | EC-NM-VM | ES-NM-VM | EC-NM-VM | EC-NM-VM | ES-NM-VM | 1610134014 | 2016-07-01 | 2021-07-01 | 1 | HOD | 1100575 | 951 | CZK | 1 | 951
CE_N_VMVM_VN_DTS_PZP | Nové Město_Velké Meziříčí_VN_DTS_Prohlídka za provozu | CE10290560 | CE1TS42A1RCTS-200225 | TSN venkovní - Prohlídka za provozu | ZC_SE | CE1TS42A | 1R | TSN venkovní - Prohlídka za provozu | CTS-200225 | Horní Libochová, TS:200225 | OBEC | ZECZTS | Transformační stanic | 214002 | TS venkovní | Horní Libochová: OBEC | 4060 | ECN | EC-NM-VM | ES-NM-VM | EC-NM-VM | EC-NM-VM | ES-NM-VM | 1610134014 | 2016-07-01 | 2021-07-01 | 1 | HOD | 1100575 | 951 | CZK | 1 | 951
CE_N_VMVM_VN_DTS_PZP | Nové Město_Velké Meziříčí_VN_DTS_Prohlídka za provozu | CE10290558 | CE1TS42A1RCTS-200157 | TSN venkovní - Prohlídka za provozu | ZC_SE | CE1TS42A | 1R | TSN venkovní - Prohlídka za provozu | CTS-200157 | Dolní Libochová, TS:200157 | OBEC | ZECZTS | Transformační stanic | 214002 | TS venkovní | Dolní Libochová: OBEC | 4060 | ECN | EC-NM-VM | ES-NM-VM | EC-NM-VM | EC-NM-VM | ES-NM-VM | 1610134014 | 2016-07-01 | 2021-07-01 | 1 | HOD | 1100575 | 951 | CZK | 1 | 951
CE_N_VMVM_VN_DTS_PZP | Nové Město_Velké Meziříčí_VN_DTS_Prohlídka za provozu | CE10290556 | CE1TS42A1RCTS-200391 | TSN venkovní - Prohlídka za provozu | ZC_SE | CE1TS42A | 1R | TSN venkovní - Prohlídka za provozu | CTS-200391 | Laštovičky, TS:200391 | LAŠTOVIČKY | ZECZTS | Transformační stanic | 214002 | TS venkovní | Laštovičky: LAŠTOVIČKY | 4060 | ECN | EC-NM-VM | ES-NM-VM | EC-NM-VM | EC-NM-VM | ES-NM-VM | 1610134014 | 2016-07-01 | 2021-07-01 | 1 | HOD | 1100575 | 951 | CZK | 1 | 951
CE_N_VMVM_VN_DTS_PZP | Nové Město_Velké Meziříčí_VN_DTS_Prohlídka za provozu | CE10290554 | CE1TS42A1RCTS-201312 | TSN venkovní - Prohlídka za provozu | ZC_SE | CE1TS42A | 1R | TSN venkovní - Prohlídka za provozu | CTS-201312 | Velké Meziříčí, TS:201312 | LETNÁ | ZECZTS | Transformační stanic | 214002 | TS venkovní | Velké Meziříčí: LETNÁ | 4060 | ECN | EC-NM-VM | ES-NM-VM | EC-NM-VM | EC-NM-VM | ES-NM-VM | 1610134014 | 2016-07-01 | 2021-07-01 | 1 | HOD | 1100575 | 951 | CZK | 1 | 951
CE_N_VMVM_VN_DTS_PZP | Nové Město_Velké Meziříčí_VN_DTS_Prohlídka za provozu | CE10290552 | CE1TS42A1RCTS-200026 | TSN venkovní - Prohlídka za provozu | ZC_SE | CE1TS42A | 1R | TSN venkovní - Prohlídka za provozu | CTS-200026 | Bobrůvka, TS:200026 | OBEC | ZECZTS | Transformační stanic | 214002 | TS venkovní | Bobrůvka: OBEC | 4060 | ECN | EC-NM-VM | ES-NM-VM | EC-NM-VM | EC-NM-VM | ES-NM-VM | 1610134014 | 2016-07-01 | 2021-07-01 | 1 | HOD | 1100575 | 951 | CZK | 1 | 951
CE_N_VMVM_VN_DTS_PZP | Nové Město_Velké Meziříčí_VN_DTS_Prohlídka za provozu | CE10290550 | CE1TS42A1RCTS-200347 | TSN venkovní - Prohlídka za provozu | ZC_SE | CE1TS42A | 1R | TSN venkovní - Prohlídka za provozu | CTS-200347 | Křižanov, TS:200347 | KOMUNÁL | ZECZTS | Transformační stanic | 214002 | TS venkovní | Křižanov: KOMUNÁL | 4060 | ECN | EC-NM-VM | ES-NM-VM | EC-NM-VM | EC-NM-VM | ES-NM-VM | 1610134014 | 2016-07-01 | 2021-07-01 | 1 | HOD | 1100575 | 951 | CZK | 1 | 951
CE_N_VMVM_VN_DTS_PZP | Nové Město_Velké Meziříčí_VN_DTS_Prohlídka za provozu | CE10290547 | CE1TS42A1RCTS-200781 | TSN venkovní - Prohlídka za provozu | ZC_SE | CE1TS42A | 1R | TSN venkovní - Prohlídka za provozu | CTS-200781 | Ruda, TS:200781 | OBEC | ZECZTS | Transformační stanic | 214002 | TS venkovní | Ruda: OBEC | 4060 | ECN | EC-NM-VM | ES-NM-VM | EC-NM-VM | EC-NM-VM | ES-NM-VM | 1610134014 | 2016-07-01 | 2021-07-01 | 1 | HOD | 1100575 | 951 | CZK | 1 | 951
CE_N_VMVM_VN_DTS_PZP | Nové Město_Velké Meziříčí_VN_DTS_Prohlídka za provozu | CE10290545 | CE1TS42A1RCTS-200042 | TSN venkovní - Prohlídka za provozu | ZC_SE | CE1TS42A | 1R | TSN venkovní - Prohlídka za provozu | CTS-200042 | Bojanov, TS:200042 | BOJANOV | ZECZTS | Transformační stanic | 214002 | TS venkovní | Bojanov: BOJANOV | 4060 | ECN | EC-NM-VM | ES-NM-VM | EC-NM-VM | EC-NM-VM | ES-NM-VM | 1610134014 | 2016-07-01 | 2021-07-01 | 1 | HOD | 1100575 | 951 | CZK | 1 | 951
CE_N_VMVM_VN_DTS_PZP | Nové Město_Velké Meziříčí_VN_DTS_Prohlídka za provozu | CE10290543 | CE1TS42A1RCTS-200158 | TSN venkovní - Prohlídka za provozu | ZC_SE | CE1TS42A | 1R | TSN venkovní - Prohlídka za provozu | CTS-200158 | Dolní Libochová, TS:200158 | ZA RYBNÍKEM | ZECZTS | Transformační stanic | 214002 | TS venkovní | Dolní Libochová: ZA RYBNÍKEM | 4060 | ECN | EC-NM-VM | ES-NM-VM | EC-NM-VM | EC-NM-VM | ES-NM-VM | 1610134014 | 2016-07-01 | 2021-07-01 | 1 | HOD | 1100575 | 951 | CZK | 1 | 951
CE_N_VMVM_VN_DTS_PZP | Nové Město_Velké Meziříčí_VN_DTS_Prohlídka za provozu | CE10290541 | CE1TS42A1RCTS-200428 | TSN venkovní - Prohlídka za provozu | ZC_SE | CE1TS42A | 1R | TSN venkovní - Prohlídka za provozu | CTS-200428 | Martinice, TS:200428 | CIHELNA | ZECZTS | Transformační stanic | 214002 | TS venkovní | Martinice: CIHELNA | 4060 | ECN | EC-NM-VM | ES-NM-VM | EC-NM-VM | EC-NM-VM | ES-NM-VM | 1610134014 | 2016-07-01 | 2021-07-01 | 1 | HOD | 1100575 | 951 | CZK | 1 | 951
CE_N_VMVM_VN_DTS_PZP | Nové Město_Velké Meziříčí_VN_DTS_Prohlídka za provozu | CE10290539 | CE1TS42A1RCTS-200757 | TSN venkovní - Prohlídka za provozu | ZC_SE | CE1TS42A | 1R | TSN venkovní - Prohlídka za provozu | CTS-200757 | Rousměrov, TS:200757 | OBEC | ZECZTS | Transformační stanic | 214002 | TS venkovní | Rousměrov: OBEC | 4060 | ECN | EC-NM-VM | ES-NM-VM | EC-NM-VM | EC-NM-VM | ES-NM-VM | 1610134014 | 2016-07-01 | 2021-07-01 | 1 | HOD | 1100575 | 951 | CZK | 1 | 951
CE_N_VMVM_VN_DTS_PZP | Nové Město_Velké Meziříčí_VN_DTS_Prohlídka za provozu | CE10290537 | CE1TS42A1RCTS-201134 | TSN venkovní - Prohlídka za provozu | ZC_SE | CE1TS42A | 1R | TSN venkovní - Prohlídka za provozu | CTS-201134 | Záseka, TS:201134 | CHATY | ZECZTS | Transformační stanic | 214002 | TS venkovní | Záseka: CHATY | 4060 | ECN | EC-NM-VM | ES-NM-VM | EC-NM-VM | EC-NM-VM | ES-NM-VM | 1610134014 | 2016-07-01 | 2021-07-01 | 1 | HOD | 1100575 | 951 | CZK | 1 | 951
CE_N_VMVM_VN_DTS_PZP | Nové Město_Velké Meziříčí_VN_DTS_Prohlídka za provozu | CE10290535 | CE1TS42A1RCTS-201133 | TSN venkovní - Prohlídka za provozu | ZC_SE | CE1TS42A | 1R | TSN venkovní - Prohlídka za provozu | CTS-201133 | Záseka, TS:201133 | ZÁSEKA | ZECZTS | Transformační stanic | 214002 | TS venkovní | Záseka: ZÁSEKA | 4060 | ECN | EC-NM-VM | ES-NM-VM | EC-NM-VM | EC-NM-VM | ES-NM-VM | 1610134014 | 2016-07-01 | 2021-07-01 | 1 | HOD | 1100575 | 951 | CZK | 1 | 951
CE_N_VMVM_VN_DTS_PZP | Nové Město_Velké Meziříčí_VN_DTS_Prohlídka za provozu | CE10290533 | CE1TS42A1RCTS-200782 | TSN venkovní - Prohlídka za provozu | ZC_SE | CE1TS42A | 1R | TSN venkovní - Prohlídka za provozu | CTS-200782 | Ruda, TS:200782 | RYBÁŘSTVÍ | ZECZTS | Transformační stanic | 214002 | TS venkovní | Ruda: RYBÁŘSTVÍ | 4060 | ECN | EC-NM-VM | ES-NM-VM | EC-NM-VM | EC-NM-VM | ES-NM-VM | 1610134014 | 2016-07-01 | 2021-07-01 | 1 | HOD | 1100575 | 951 | CZK | 1 | 951
CE_N_VMVM_VN_DTS_PZP | Nové Město_Velké Meziříčí_VN_DTS_Prohlídka za provozu | CE10290531 | CE1TS42A1RCTS-200283 | TSN venkovní - Prohlídka za provozu | ZC_SE | CE1TS42A | 1R | TSN venkovní - Prohlídka za provozu | CTS-200283 | Kadolec, TS:200283 | DRUŽSTVO | ZECZTS | Transformační stanic | 214002 | TS venkovní | Kadolec: DRUŽSTVO | 4060 | ECN | EC-NM-VM | ES-NM-VM | EC-NM-VM | EC-NM-VM | ES-NM-VM | 1610134014 | 2016-07-01 | 2021-07-01 | 1 | HOD | 1100575 | 951 | CZK | 1 | 951
CE_N_VMVM_VN_DTS_PZP | Nové Město_Velké Meziříčí_VN_DTS_Prohlídka za provozu | CE10290529 | CE1TS42A1RCTS-200429 | TSN venkovní - Prohlídka za provozu | ZC_SE | CE1TS42A | 1R | TSN venkovní - Prohlídka za provozu | CTS-200429 | Martinice, TS:200429 | DOLNÍ | ZECZTS | Transformační stanic | 214002 | TS venkovní | Martinice: DOLNÍ | 4060 | ECN | EC-NM-VM | ES-NM-VM | EC-NM-VM | EC-NM-VM | ES-NM-VM | 1610134014 | 2016-07-01 | 2021-07-01 | 1 | HOD | 1100575 | 951 | CZK | 1 | 951
CE_N_VMVM_VN_DTS_PZP | Nové Město_Velké Meziříčí_VN_DTS_Prohlídka za provozu | CE10290527 | CE1TS42A1RCTS-200380 | TSN venkovní - Prohlídka za provozu | ZC_SE | CE1TS42A | 1R | TSN venkovní - Prohlídka za provozu | CTS-200380 | Kundratice, TS:200380 | NOVÁ | ZECZTS | Transformační stanic | 214002 | TS venkovní | Kundratice: NOVÁ | 4060 | ECN | EC-NM-VM | ES-NM-VM | EC-NM-VM | EC-NM-VM | ES-NM-VM | 1610134014 | 2016-07-01 | 2021-07-01 | 1 | HOD | 1100575 | 951 | CZK | 1 | 951
CE_N_VMVM_VN_DTS_PZP | Nové Město_Velké Meziříčí_VN_DTS_Prohlídka za provozu | CE10290526 | CE1TS42A1RCTS-200381 | TSN venkovní - Prohlídka za provozu | ZC_SE | CE1TS42A | 1R | TSN venkovní - Prohlídka za provozu | CTS-200381 | Kundratice, TS:200381 | OBEC | ZECZTS | Transformační stanic | 214002 | TS venkovní | Kundratice: OBEC | 4060 | ECN | EC-NM-VM | ES-NM-VM | EC-NM-VM | EC-NM-VM | ES-NM-VM | 1610134014 | 2016-07-01 | 2021-07-01 | 1 | HOD | 1100575 | 951 | CZK | 1 | 951
CE_N_VMVM_VN_DTS_PZP | Nové Město_Velké Meziříčí_VN_DTS_Prohlídka za provozu | CE10290521 | CE1TS41A1RCTS-201036 | TSN vnitřní-Prohlídka za prov:VN vzduch | ZC_SE | CE1TS41A | 1R | TSN vnitřní-Prohlídka za prov:VN Vzduch | CTS-201036 | Velké Meziříčí, TS:201036 | T09 ČECH.SADY3 | ZECZTS | Transformační stanic | 214001 | TS vnitřní-rozváděč VN s izolací vzduch | Velké Meziříčí: T09 ČECH.SADY3 | 4060 | ECN | EC-NM-VM | ES-NM-VM | EC-NM-VM | EC-NM-VM | ES-NM-VM | 1610134014 | 2016-01-01 | 2021-01-01 | 1 | HOD | 1100588 | 951 | CZK | 1 | 951
CE_N_VMVM_VN_DTS_PZP | Nové Město_Velké Meziříčí_VN_DTS_Prohlídka za provozu | CE10290519 | CE1TS41A1RCTS-201035 | TSN vnitřní-Prohlídka za prov:VN vzduch | ZC_SE | CE1TS41A | 1R | TSN vnitřní-Prohlídka za prov:VN Vzduch | CTS-201035 | Velké Meziříčí, TS:201035 | T08 ČECH.SADY2 | ZECZTS | Transformační stanic | 214001 | TS vnitřní-rozváděč VN s izolací vzduch | Velké Meziříčí: T08 ČECH.SADY2 | 4060 | ECN | EC-NM-VM | ES-NM-VM | EC-NM-VM | EC-NM-VM | ES-NM-VM | 1610134014 | 2016-01-01 | 2021-01-01 | 1 | HOD | 1100588 | 951 | CZK | 1 | 951
CE_N_VMVM_VN_DTS_PZP | Nové Město_Velké Meziříčí_VN_DTS_Prohlídka za provozu | CE10290517 | CE1TS41B1RCTS-201034 | TSN vnitřní-Prohlídka za prov:VN SF6 | ZC_SE | CE1TS41B | 1R | TSN vnitřní-Prohlídka za prov:VN SF6 | CTS-201034 | Velké Meziříčí, TS:201034 | T07 ČECH.SADY1 | ZECZTS | Transformační stanic | 214003 | TS vnitřní-rozváděč VN s izolací plynem | Velké Meziříčí: T07 ČECH.SADY1 | 4060 | ECN | EC-NM-VM | ES-NM-VM | EC-NM-VM | EC-NM-VM | ES-NM-VM | 1610134014 | 2016-01-01 | 2021-01-01 | 1 | HOD | 1100587 | 951 | CZK | 1 | 951
CE_N_VMVM_VN_DTS_PZP | Nové Město_Velké Meziříčí_VN_DTS_Prohlídka za provozu | CE10290498 | CE1TS42A1RCTS-201056 | TSN venkovní - Prohlídka za provozu | ZC_SE | CE1TS42A | 1R | TSN venkovní - Prohlídka za provozu | CTS-201056 | Velké Meziříčí, TS:201056 | U MOSTU | ZECZTS | Transformační stanic | 214002 | TS venkovní | Velké Meziříčí: U MOSTU | 4060 | ECN | EC-NM-VM | ES-NM-VM | EC-NM-VM | EC-NM-VM | ES-NM-VM | 1610134014 | 2016-01-01 | 2021-01-01 | 1 | HOD | 1100575 | 951 | CZK | 1 | 951
CE_N_VMVM_VN_DTS_PZP | Nové Město_Velké Meziříčí_VN_DTS_Prohlídka za provozu | CE10290496 | CE1TS42A1RCTS-201025 | TSN venkovní - Prohlídka za provozu | ZC_SE | CE1TS42A | 1R | TSN venkovní - Prohlídka za provozu | CTS-201025 | Velké Meziříčí, TS:201025 | STATKY | ZECZTS | Transformační stanic | 214002 | TS venkovní | Velké Meziříčí: STATKY | 4060 | ECN | EC-NM-VM | ES-NM-VM | EC-NM-VM | EC-NM-VM | ES-NM-VM | 1610134014 | 2016-01-01 | 2021-01-01 | 1 | HOD | 1100575 | 951 | CZK | 1 | 951
CE_N_VMVM_VN_DTS_PZP | Nové Město_Velké Meziříčí_VN_DTS_Prohlídka za provozu | CE10290494 | CE1TS42A1RCTS-200524 | TSN venkovní - Prohlídka za provozu | ZC_SE | CE1TS42A | 1R | TSN venkovní - Prohlídka za provozu | CTS-200524 | Nová Zhoř, TS:200524 | NOVÁ ZHOŘ | ZECZTS | Transformační stanic | 214002 | TS venkovní | Nová Zhoř: NOVÁ ZHOŘ | 4060 | ECN | EC-NM-VM | ES-NM-VM | EC-NM-VM | EC-NM-VM | ES-NM-VM | 1610134014 | 2016-01-01 | 2021-01-01 | 1 | HOD | 1100575 | 951 | CZK | 1 | 951
CE_N_VMVM_VN_DTS_PZP | Nové Město_Velké Meziříčí_VN_DTS_Prohlídka za provozu | CE10290492 | CE1TS42A1RCTS-200846 | TSN venkovní - Prohlídka za provozu | ZC_SE | CE1TS42A | 1R | TSN venkovní - Prohlídka za provozu | CTS-200846 | Stránecká Zhoř, TS:200846 | U RYBNÍKA | ZECZTS | Transformační stanic | 214002 | TS venkovní | Stránecká Zhoř: U RYBNÍKA | 4060 | ECN | EC-NM-VM | ES-NM-VM | EC-NM-VM | EC-NM-VM | ES-NM-VM | 1610134014 | 2016-01-01 | 2021-01-01 | 1 | HOD | 1100575 | 951 | CZK | 1 | 951
CE_N_VMVM_VN_DTS_PZP | Nové Město_Velké Meziříčí_VN_DTS_Prohlídka za provozu | CE10290491 | CE1TS42A1RCTS-200844 | TSN venkovní - Prohlídka za provozu | ZC_SE | CE1TS42A | 1R | TSN venkovní - Prohlídka za provozu | CTS-200844 | Stránecká Zhoř, TS:200844 | OBEC | ZECZTS | Transformační stanic | 214002 | TS venkovní | Stránecká Zhoř: OBEC | 4060 | ECN | EC-NM-VM | ES-NM-VM | EC-NM-VM | EC-NM-VM | ES-NM-VM | 1610134014 | 2016-01-01 | 2021-01-01 | 1 | HOD | 1100575 | 951 | CZK | 1 | 951
CE_N_VMVM_VN_DTS_PZP | Nové Město_Velké Meziříčí_VN_DTS_Prohlídka za provozu | CE10290488 | CE1TS42A1RCTS-201001 | TSN venkovní - Prohlídka za provozu | ZC_SE | CE1TS42A | 1R | TSN venkovní - Prohlídka za provozu | CTS-201001 | Velké Meziříčí, TS:201001 | CHATY JUREK | ZECZTS | Transformační stanic | 214002 | TS venkovní | Velké Meziříčí: CHATY JUREK | 4060 | ECN | EC-NM-VM | ES-NM-VM | EC-NM-VM | EC-NM-VM | ES-NM-VM | 1610134014 | 2016-01-01 | 2021-01-01 | 1 | HOD | 1100575 | 951 | CZK | 1 | 951
CE_N_VMVM_VN_DTS_PZP | Nové Město_Velké Meziříčí_VN_DTS_Prohlídka za provozu | CE10290486 | CE1TS42A1RCTS-200452 | TSN venkovní - Prohlídka za provozu | ZC_SE | CE1TS42A | 1R | TSN venkovní - Prohlídka za provozu | CTS-200452 | Měřín, TS:200452 | SLOVENSKO | ZECZTS | Transformační stanic | 214002 | TS venkovní | Měřín: SLOVENSKO | 4060 | ECN | EC-NM-VM | ES-NM-VM | EC-NM-VM | EC-NM-VM | ES-NM-VM | 1610134014 | 2016-01-01 | 2021-01-01 | 1 | HOD | 1100575 | 951 | CZK | 1 | 951
CE_N_VMVM_VN_DTS_PZP | Nové Město_Velké Meziříčí_VN_DTS_Prohlídka za provozu | CE10290484 | CE1TS42A1RCTS-201060 | TSN venkovní - Prohlídka za provozu | ZC_SE | CE1TS42A | 1R | TSN venkovní - Prohlídka za provozu | CTS-201060 | Velké Meziříčí, TS:201060 | ZÁVIŠKOVA | ZECZTS | Transformační stanic | 214002 | TS venkovní | Velké Meziříčí: ZÁVIŠKOVA | 4060 | ECN | EC-NM-VM | ES-NM-VM | EC-NM-VM | EC-NM-VM | ES-NM-VM | 1610134014 | 2016-01-01 | 2021-01-01 | 1 | HOD | 1100575 | 951 | CZK | 1 | 951
CE_N_VMVM_VN_DTS_PZP | Nové Město_Velké Meziříčí_VN_DTS_Prohlídka za provozu | CE10290480 | CE1TS42A1RCTS-200245 | TSN venkovní - Prohlídka za provozu | ZC_SE | CE1TS42A | 1R | TSN venkovní - Prohlídka za provozu | CTS-200245 | Jabloňov u VM, TS:200245 | OBEC2 | ZECZTS | Transformační stanic | 214002 | TS venkovní | Jabloňov u VM: OBEC2 | 4060 | ECN | EC-NM-VM | ES-NM-VM | EC-NM-VM | EC-NM-VM | ES-NM-VM | 1610134014 | 2016-01-01 | 2021-01-01 | 1 | HOD | 1100575 | 951 | CZK | 1 | 951
CE_N_VMVM_VN_DTS_PZP | Nové Město_Velké Meziříčí_VN_DTS_Prohlídka za provozu | CE10290479 | CE1TS42A1RCTS-200135 | TSN venkovní - Prohlídka za provozu | ZC_SE | CE1TS42A | 1R | TSN venkovní - Prohlídka za provozu | CTS-200135 | Dědkov, TS:200135 | DĚDKOV | ZECZTS | Transformační stanic | 214002 | TS venkovní | Dědkov: DĚDKOV | 4060 | ECN | EC-NM-VM | ES-NM-VM | EC-NM-VM | EC-NM-VM | ES-NM-VM | 1610134014 | 2016-01-01 | 2021-01-01 | 1 | HOD | 1100575 | 951 | CZK | 1 | 951
CE_N_VMVM_VN_DTS_PZP | Nové Město_Velké Meziříčí_VN_DTS_Prohlídka za provozu | CE10290478 | CE1TS42A1RCTS-200621 | TSN venkovní - Prohlídka za provozu | ZC_SE | CE1TS42A | 1R | TSN venkovní - Prohlídka za provozu | CTS-200621 | Oslavička, TS:200621 | OSLAVIČKA OBEC | ZECZTS | Transformační stanic | 214002 | TS venkovní | Oslavička: OSLAVIČKA OBEC | 4060 | ECN | EC-NM-VM | ES-NM-VM | EC-NM-VM | EC-NM-VM | ES-NM-VM | 1610134014 | 2016-01-01 | 2021-01-01 | 1 | HOD | 1100575 | 951 | CZK | 1 | 951
CE_N_VMVM_VN_DTS_PZP | Nové Město_Velké Meziříčí_VN_DTS_Prohlídka za provozu | CE10290477 | CE1TS42A1RCTS-200003 | TSN venkovní - Prohlídka za provozu | ZC_SE | CE1TS42A | 1R | TSN venkovní - Prohlídka za provozu | CTS-200003 | Baliny, TS:200003 | OBEC | ZECZTS | Transformační stanic | 214002 | TS venkovní | Baliny: OBEC | 4060 | ECN | EC-NM-VM | ES-NM-VM | EC-NM-VM | EC-NM-VM | ES-NM-VM | 1610134014 | 2016-01-01 | 2021-01-01 | 1 | HOD | 1100575 | 951 | CZK | 1 | 951
CE_N_VMVM_VN_DTS_PZP | Nové Město_Velké Meziříčí_VN_DTS_Prohlídka za provozu | CE10290474 | CE1TS42A1RCTS-200002 | TSN venkovní - Prohlídka za provozu | ZC_SE | CE1TS42A | 1R | TSN venkovní - Prohlídka za provozu | CTS-200002 | Baliny, TS:200002 | CHATY | ZECZTS | Transformační stanic | 214002 | TS venkovní | Baliny: CHATY | 4060 | ECN | EC-NM-VM | ES-NM-VM | EC-NM-VM | EC-NM-VM | ES-NM-VM | 1610134014 | 2016-01-01 | 2021-01-01 | 1 | HOD | 1100575 | 951 | CZK | 1 | 951
CE_N_VMVM_VN_DTS_PZP | Nové Město_Velké Meziříčí_VN_DTS_Prohlídka za provozu | CE10290472 | CE1TS42A1RCTS-200014 | TSN venkovní - Prohlídka za provozu | ZC_SE | CE1TS42A | 1R | TSN venkovní - Prohlídka za provozu | CTS-200014 | Blízkov, TS:200014 | OBEC | ZECZTS | Transformační stanic | 214002 | TS venkovní | Blízkov: OBEC | 4060 | ECN | EC-NM-VM | ES-NM-VM | EC-NM-VM | EC-NM-VM | ES-NM-VM | 1610134014 | 2016-01-01 | 2021-01-01 | 1 | HOD | 1100575 | 951 | CZK | 1 | 951
CE_N_VMVM_VN_DTS_PZP | Nové Město_Velké Meziříčí_VN_DTS_Prohlídka za provozu | CE10290470 | CE1TS42A1RCTS-200641 | TSN venkovní - Prohlídka za provozu | ZC_SE | CE1TS42A | 1R | TSN venkovní - Prohlídka za provozu | CTS-200641 | Otín, TS:200641 | OBEC | ZECZTS | Transformační stanic | 214002 | TS venkovní | Otín: OBEC | 4060 | ECN | EC-NM-VM | ES-NM-VM | EC-NM-VM | EC-NM-VM | ES-NM-VM | 1610134014 | 2016-01-01 | 2021-01-01 | 1 | HOD | 1100575 | 951 | CZK | 1 | 951
CE_N_VMVM_VN_DTS_PZP | Nové Město_Velké Meziříčí_VN_DTS_Prohlídka za provozu | CE10290468 | CE1TS42A1RCTS-200191 | TSN venkovní - Prohlídka za provozu | ZC_SE | CE1TS42A | 1R | TSN venkovní - Prohlídka za provozu | CTS-200191 | Frankův Zhořec, TS:200191 | FRANKŮV ZHOŘEC | ZECZTS | Transformační stanic | 214002 | TS venkovní | Frankův Zhořec: FRANKŮV ZHOŘEC | 4060 | ECN | EC-NM-VM | ES-NM-VM | EC-NM-VM | EC-NM-VM | ES-NM-VM | 1610134014 | 2016-01-01 | 2021-01-01 | 1 | HOD | 1100575 | 951 | CZK | 1 | 951
CE_N_VMVM_VN_DTS_PZP | Nové Město_Velké Meziříčí_VN_DTS_Prohlídka za provozu | CE10290467 | CE1TS42A1RCTS-200444 | TSN venkovní - Prohlídka za provozu | ZC_SE | CE1TS42A | 1R | TSN venkovní - Prohlídka za provozu | CTS-200444 | Měřín, TS:200444 | JIHLAVSKÁ | ZECZTS | Transformační stanic | 214002 | TS venkovní | Měřín: JIHLAVSKÁ | 4060 | ECN | EC-NM-VM | ES-NM-VM | EC-NM-VM | EC-NM-VM | ES-NM-VM | 1610134014 | 2016-01-01 | 2021-01-01 | 1 | HOD | 1100575 | 951 | CZK | 1 | 951
CE_N_VMVM_VN_DTS_1Q | Nové Město_Velké Meziříčí_VN_DTS_BÚ,Termovize_1Q | CE10290465 | CE3TS41A4RCTS-201259 | TSN vnitřní - Termovize:VN vzduch | ZC_SE | CE3TS41A | 4R | TSN vnitřní - Termovize:VN Vzduch | CTS-201259 | Velké Meziříčí, TS:201259 | T27 NÁMĚSTÍ | ZECZTS | Transformační stanic | 214001 | TS vnitřní-rozváděč VN s izolací vzduch | Velké Meziříčí: T27 NÁMĚSTÍ | 4060 | ECN | EC-NM-VM | ES-NM-VM | EC-NM-VM | EC-NM-VM | ES-NM-VM | 1610134014 | 2013-07-01 | 2021-07-01 | 0.6 | HOD | 1100586 | 523.05 | CZK | 1 | 523.05
CE_N_VMVM_VN_DTS_1Q | Nové Město_Velké Meziříčí_VN_DTS_BÚ,Termovize_1Q | CE10290464 | CE3TS41A4RCTS-201258 | TSN vnitřní - Termovize:VN vzduch | ZC_SE | CE3TS41A | 4R | TSN vnitřní - Termovize:VN Vzduch | CTS-201258 | Velké Meziříčí, TS:201258 | T28 BECKER | ZECZTS | Transformační stanic | 214001 | TS vnitřní-rozváděč VN s izolací vzduch | Velké Meziříčí: T28 BECKER | 4060 | ECN | EC-NM-VM | ES-NM-VM | EC-NM-VM | EC-NM-VM | ES-NM-VM | 1610134014 | 2013-07-01 | 2021-07-01 | 0.6 | HOD | 1100586 | 523.05 | CZK | 1 | 523.05
CE_N_VMVM_VN_DTS_1Q | Nové Město_Velké Meziříčí_VN_DTS_BÚ,Termovize_1Q | CE10290463 | CE3TS41A4RCTS-201051 | TSN vnitřní - Termovize:VN vzduch | ZC_SE | CE3TS41A | 4R | TSN vnitřní - Termovize:VN Vzduch | CTS-201051 | Velké Meziříčí, TS:201051 | T24 HRADBY | ZECZTS | Transformační stanic | 214001 | TS vnitřní-rozváděč VN s izolací vzduch | Velké Meziříčí: T24 HRADBY | 4060 | ECN | EC-NM-VM | ES-NM-VM | EC-NM-VM | EC-NM-VM | ES-NM-VM | 1610134014 | 2013-07-01 | 2021-07-01 | 0.6 | HOD | 1100586 | 523.05 | CZK | 1 | 523.05
CE_N_VMVM_VN_DTS_1Q | Nové Město_Velké Meziříčí_VN_DTS_BÚ,Termovize_1Q | CE10290462 | CE3TS41A4RCTS-201275 | TSN vnitřní - Termovize:VN vzduch | ZC_SE | CE3TS41A | 4R | TSN vnitřní - Termovize:VN Vzduch | CTS-201275 | Velké Meziříčí, TS:201275 | T30 ČERMÁKOVA | ZECZTS | Transformační stanic | 214001 | TS vnitřní-rozváděč VN s izolací vzduch | Velké Meziříčí: T30 ČERMÁKOVA | 4060 | ECN | EC-NM-VM | ES-NM-VM | EC-NM-VM | EC-NM-VM | ES-NM-VM | 1610134014 | 2013-07-01 | 2021-07-01 | 0.6 | HOD | 1100586 | 523.05 | CZK | 1 | 523.05
CE_N_VMVM_VN_DTS_1Q | Nové Město_Velké Meziříčí_VN_DTS_BÚ,Termovize_1Q | CE10290461 | CE3TS41A4RCTS-201273 | TSN vnitřní - Termovize:VN vzduch | ZC_SE | CE3TS41A | 4R | TSN vnitřní - Termovize:VN Vzduch | CTS-201273 | Velké Meziříčí, TS:201273 | T29 DRAKA2 | ZECZTS | Transformační stanic | 214001 | TS vnitřní-rozváděč VN s izolací vzduch | Velké Meziříčí: T29 DRAKA2 | 4060 | ECN | EC-NM-VM | ES-NM-VM | EC-NM-VM | EC-NM-VM | ES-NM-VM | 1610134014 | 2013-07-01 | 2021-07-01 | 0.6 | HOD | 1100586 | 523.05 | CZK | 1 | 523.05
CE_N_VMVM_VN_DTS_1Q | Nové Město_Velké Meziříčí_VN_DTS_BÚ,Termovize_1Q | CE10290460 | CE3TS41A4RCTS-201050 | TSN vnitřní - Termovize:VN vzduch | ZC_SE | CE3TS41A | 4R | TSN vnitřní - Termovize:VN Vzduch | CTS-201050 | Velké Meziříčí, TS:201050 | T23 MARKET | ZECZTS | Transformační stanic | 214001 | TS vnitřní-rozváděč VN s izolací vzduch | Velké Meziříčí: T23 MARKET | 4060 | ECN | EC-NM-VM | ES-NM-VM | EC-NM-VM | EC-NM-VM | ES-NM-VM | 1610134014 | 2013-07-01 | 2021-07-01 | 0.6 | HOD | 1100586 | 523.05 | CZK | 1 | 523.05
CE_N_VMVM_VN_DTS_1Q | Nové Město_Velké Meziříčí_VN_DTS_BÚ,Termovize_1Q | CE10290459 | CE3TS41B4RCTS-201053 | TSN vnitřní - Termovize:VN SF6 | ZC_SE | CE3TS41B | 4R | TSN vnitřní - Termovize:VN SF6 | CTS-201053 | Velké Meziříčí, TS:201053 | T26 DRAKA | ZECZTS | Transformační stanic | 214003 | TS vnitřní-rozváděč VN s izolací plynem | Velké Meziříčí: T26 DRAKA | 4060 | ECN | EC-NM-VM | ES-NM-VM | EC-NM-VM | EC-NM-VM | ES-NM-VM | 1610134014 | 2013-07-01 | 2021-07-01 | 0.6 | HOD | 1100585 | 523.05 | CZK | 1 | 523.05
CE_N_VMVM_VN_DTS_1Q | Nové Město_Velké Meziříčí_VN_DTS_BÚ,Termovize_1Q | CE10290458 | CE2TS91D4RCTS-201050 | TSN vnitřní - BÚ za vyp:VN vzduch | ZC_SE | CE2TS91D | 4R | TSN vnitřní - BÚ za vyp: VN Vzduch | CTS-201050 | Velké Meziříčí, TS:201050 | T23 MARKET | ZECZTS | Transformační stanic | 214001 | TS vnitřní-rozváděč VN s izolací vzduch | Velké Meziříčí: T23 MARKET | 4060 | ECN | EC-NM-VM | ES-NM-VM | EC-NM-VM | EC-NM-VM | ES-NM-VM | 1610134014 | 2013-07-01 | 2021-07-01 | 8 | HOD | 1100581 | 7608 | CZK | 1 | 7608
CE_N_VMVM_VN_DTS_PZP | Nové Město_Velké Meziříčí_VN_DTS_Prohlídka za provozu | CE10290457 | CE1TS41A1RCTS-201258 | TSN vnitřní-Prohlídka za prov:VN vzduch | ZC_SE | CE1TS41A | 1R | TSN vnitřní-Prohlídka za prov:VN Vzduch | CTS-201258 | Velké Meziříčí, TS:201258 | T28 BECKER | ZECZTS | Transformační stanic | 214001 | TS vnitřní-rozváděč VN s izolací vzduch | Velké Meziříčí: T28 BECKER | 4060 | ECN | EC-NM-VM | ES-NM-VM | EC-NM-VM | EC-NM-VM | ES-NM-VM | 1610134014 | 2016-07-01 | 2021-07-01 | 1 | HOD | 1100588 | 951 | CZK | 1 | 951
CE_N_VMVM_VN_DTS_1Q | Nové Město_Velké Meziříčí_VN_DTS_BÚ,Termovize_1Q | CE10290456 | CE2TS91D4RCTS-201273 | TSN vnitřní - BÚ za vyp:VN vzduch | ZC_SE | CE2TS91D | 4R | TSN vnitřní - BÚ za vyp: VN Vzduch | CTS-201273 | Velké Meziříčí, TS:201273 | T29 DRAKA2 | ZECZTS | Transformační stanic | 214001 | TS vnitřní-rozváděč VN s izolací vzduch | Velké Meziříčí: T29 DRAKA2 | 4060 | ECN | EC-NM-VM | ES-NM-VM | EC-NM-VM | EC-NM-VM | ES-NM-VM | 1610134014 | 2013-07-01 | 2021-07-01 | 8 | HOD | 1100581 | 7608 | CZK | 1 | 7608
CE_N_VMVM_VN_DTS_PZP | Nové Město_Velké Meziříčí_VN_DTS_Prohlídka za provozu | CE10290455 | CE1TS41A1RCTS-201259 | TSN vnitřní-Prohlídka za prov:VN vzduch | ZC_SE | CE1TS41A | 1R | TSN vnitřní-Prohlídka za prov:VN Vzduch | CTS-201259 | Velké Meziříčí, TS:201259 | T27 NÁMĚSTÍ | ZECZTS | Transformační stanic | 214001 | TS vnitřní-rozváděč VN s izolací vzduch | Velké Meziříčí: T27 NÁMĚSTÍ | 4060 | ECN | EC-NM-VM | ES-NM-VM | EC-NM-VM | EC-NM-VM | ES-NM-VM | 1610134014 | 2016-07-01 | 2021-07-01 | 1 | HOD | 1100588 | 951 | CZK | 1 | 951
CE_N_VMVM_VN_DTS_1Q | Nové Město_Velké Meziříčí_VN_DTS_BÚ,Termovize_1Q | CE10290454 | CE2TS91D4RCTS-201258 | TSN vnitřní - BÚ za vyp:VN vzduch | ZC_SE | CE2TS91D | 4R | TSN vnitřní - BÚ za vyp: VN Vzduch | CTS-201258 | Velké Meziříčí, TS:201258 | T28 BECKER | ZECZTS | Transformační stanic | 214001 | TS vnitřní-rozváděč VN s izolací vzduch | Velké Meziříčí: T28 BECKER | 4060 | ECN | EC-NM-VM | ES-NM-VM | EC-NM-VM | EC-NM-VM | ES-NM-VM | 1610134014 | 2013-07-01 | 2021-07-01 | 8 | HOD | 1100581 | 7608 | CZK | 1 | 7608
CE_N_VMVM_VN_DTS_PZP | Nové Město_Velké Meziříčí_VN_DTS_Prohlídka za provozu | CE10290453 | CE1TS41A1RCTS-201275 | TSN vnitřní-Prohlídka za prov:VN vzduch | ZC_SE | CE1TS41A | 1R | TSN vnitřní-Prohlídka za prov:VN Vzduch | CTS-201275 | Velké Meziříčí, TS:201275 | T30 ČERMÁKOVA | ZECZTS | Transformační stanic | 214001 | TS vnitřní-rozváděč VN s izolací vzduch | Velké Meziříčí: T30 ČERMÁKOVA | 4060 | ECN | EC-NM-VM | ES-NM-VM | EC-NM-VM | EC-NM-VM | ES-NM-VM | 1610134014 | 2016-07-01 | 2021-07-01 | 1 | HOD | 1100588 | 951 | CZK | 1 | 951
CE_N_VMVM_VN_DTS_1Q | Nové Město_Velké Meziříčí_VN_DTS_BÚ,Termovize_1Q | CE10290452 | CE2TS91C4RCTS-201053 | TSN vnitřní - BÚ za vyp:VN SF6 | ZC_SE | CE2TS91C | 4R | TSN vnitřní - BÚ za vyp: VN SF6 | CTS-201053 | Velké Meziříčí, TS:201053 | T26 DRAKA | ZECZTS | Transformační stanic | 214003 | TS vnitřní-rozváděč VN s izolací plynem | Velké Meziříčí: T26 DRAKA | 4060 | ECN | EC-NM-VM | ES-NM-VM | EC-NM-VM | EC-NM-VM | ES-NM-VM | 1610134014 | 2013-07-01 | 2021-07-01 | 6.8 | HOD | 1100580 | 6419.25 | CZK | 1 | 6419.25
CE_N_VMVM_VN_DTS_PZP | Nové Město_Velké Meziříčí_VN_DTS_Prohlídka za provozu | CE10290451 | CE1TS41A1RCTS-201273 | TSN vnitřní-Prohlídka za prov:VN vzduch | ZC_SE | CE1TS41A | 1R | TSN vnitřní-Prohlídka za prov:VN Vzduch | CTS-201273 | Velké Meziříčí, TS:201273 | T29 DRAKA2 | ZECZTS | Transformační stanic | 214001 | TS vnitřní-rozváděč VN s izolací vzduch | Velké Meziříčí: T29 DRAKA2 | 4060 | ECN | EC-NM-VM | ES-NM-VM | EC-NM-VM | EC-NM-VM | ES-NM-VM | 1610134014 | 2016-07-01 | 2021-07-01 | 1 | HOD | 1100588 | 951 | CZK | 1 | 951
CE_N_VMVM_VN_DTS_1Q | Nové Město_Velké Meziříčí_VN_DTS_BÚ,Termovize_1Q | CE10290450 | CE2TS91D4RCTS-201275 | TSN vnitřní - BÚ za vyp:VN vzduch | ZC_SE | CE2TS91D | 4R | TSN vnitřní - BÚ za vyp: VN Vzduch | CTS-201275 | Velké Meziříčí, TS:201275 | T30 ČERMÁKOVA | ZECZTS | Transformační stanic | 214001 | TS vnitřní-rozváděč VN s izolací vzduch | Velké Meziříčí: T30 ČERMÁKOVA | 4060 | ECN | EC-NM-VM | ES-NM-VM | EC-NM-VM | EC-NM-VM | ES-NM-VM | 1610134014 | 2013-07-01 | 2021-07-01 | 8 | HOD | 1100581 | 7608 | CZK | 1 | 7608
CE_N_VMVM_VN_DTS_PZP | Nové Město_Velké Meziříčí_VN_DTS_Prohlídka za provozu | CE10290449 | CE1TS41A1RCTS-201051 | TSN vnitřní-Prohlídka za prov:VN vzduch | ZC_SE | CE1TS41A | 1R | TSN vnitřní-Prohlídka za prov:VN Vzduch | CTS-201051 | Velké Meziříčí, TS:201051 | T24 HRADBY | ZECZTS | Transformační stanic | 214001 | TS vnitřní-rozváděč VN s izolací vzduch | Velké Meziříčí: T24 HRADBY | 4060 | ECN | EC-NM-VM | ES-NM-VM | EC-NM-VM | EC-NM-VM | ES-NM-VM | 1610134014 | 2016-07-01 | 2021-07-01 | 1 | HOD | 1100588 | 951 | CZK | 1 | 951
CE_N_VMVM_VN_DTS_1Q | Nové Město_Velké Meziříčí_VN_DTS_BÚ,Termovize_1Q | CE10290448 | CE2TS91D4RCTS-201051 | TSN vnitřní - BÚ za vyp:VN vzduch | ZC_SE | CE2TS91D | 4R | TSN vnitřní - BÚ za vyp: VN Vzduch | CTS-201051 | Velké Meziříčí, TS:201051 | T24 HRADBY | ZECZTS | Transformační stanic | 214001 | TS vnitřní-rozváděč VN s izolací vzduch | Velké Meziříčí: T24 HRADBY | 4060 | ECN | EC-NM-VM | ES-NM-VM | EC-NM-VM | EC-NM-VM | ES-NM-VM | 1610134014 | 2013-07-01 | 2021-07-01 | 8 | HOD | 1100581 | 7608 | CZK | 1 | 7608
CE_N_VMVM_VN_DTS_PZP | Nové Město_Velké Meziříčí_VN_DTS_Prohlídka za provozu | CE10290447 | CE1TS41A1RCTS-201050 | TSN vnitřní-Prohlídka za prov:VN vzduch | ZC_SE | CE1TS41A | 1R | TSN vnitřní-Prohlídka za prov:VN Vzduch | CTS-201050 | Velké Meziříčí, TS:201050 | T23 MARKET | ZECZTS | Transformační stanic | 214001 | TS vnitřní-rozváděč VN s izolací vzduch | Velké Meziříčí: T23 MARKET | 4060 | ECN | EC-NM-VM | ES-NM-VM | EC-NM-VM | EC-NM-VM | ES-NM-VM | 1610134014 | 2016-07-01 | 2021-07-01 | 1 | HOD | 1100588 | 951 | CZK | 1 | 951
CE_N_VMVM_VN_DTS_1Q | Nové Město_Velké Meziříčí_VN_DTS_BÚ,Termovize_1Q | CE10290446 | CE2TS91D4RCTS-201259 | TSN vnitřní - BÚ za vyp:VN vzduch | ZC_SE | CE2TS91D | 4R | TSN vnitřní - BÚ za vyp: VN Vzduch | CTS-201259 | Velké Meziříčí, TS:201259 | T27 NÁMĚSTÍ | ZECZTS | Transformační stanic | 214001 | TS vnitřní-rozváděč VN s izolací vzduch | Velké Meziříčí: T27 NÁMĚSTÍ | 4060 | ECN | EC-NM-VM | ES-NM-VM | EC-NM-VM | EC-NM-VM | ES-NM-VM | 1610134014 | 2013-07-01 | 2021-07-01 | 8 | HOD | 1100581 | 7608 | CZK | 1 | 7608
CE_N_VMVM_VN_DTS_PZP | Nové Město_Velké Meziříčí_VN_DTS_Prohlídka za provozu | CE10290445 | CE1TS41B1RCTS-201053 | TSN vnitřní-Prohlídka za prov:VN SF6 | ZC_SE | CE1TS41B | 1R | TSN vnitřní-Prohlídka za prov:VN SF6 | CTS-201053 | Velké Meziříčí, TS:201053 | T26 DRAKA | ZECZTS | Transformační stanic | 214003 | TS vnitřní-rozváděč VN s izolací plynem | Velké Meziříčí: T26 DRAKA | 4060 | ECN | EC-NM-VM | ES-NM-VM | EC-NM-VM | EC-NM-VM | ES-NM-VM | 1610134014 | 2016-07-01 | 2021-07-01 | 1 | HOD | 1100587 | 951 | CZK | 1 | 951
CE_N_VMVM_VN_DTS_1Q | Nové Město_Velké Meziříčí_VN_DTS_BÚ,Termovize_1Q | CE10290444 | CE3TS42A4RCTS-200862 | TSN venkovní - Termovizní měření | ZC_SE | CE3TS42A | 4R | TSN venkovní - Termovize | CTS-200862 | Svařenov, TS:200862 | SVAŘENOV | ZECZTS | Transformační stanic | 214002 | TS venkovní | Svařenov: SVAŘENOV | 4060 | ECN | EC-NM-VM | ES-NM-VM | EC-NM-VM | EC-NM-VM | ES-NM-VM | 1610134014 | 2013-07-01 | 2021-07-01 | 0.6 | HOD | 1100577 | 523.05 | CZK | 1 | 523.05
CE_N_VMVM_VN_DTS_1Q | Nové Město_Velké Meziříčí_VN_DTS_BÚ,Termovize_1Q | CE10290443 | CE3TS42A4RCTS-200997 | TSN venkovní - Termovizní měření | ZC_SE | CE3TS42A | 4R | TSN venkovní - Termovize | CTS-200997 | Velké Meziříčí, TS:200997 | DRUŽSTVO | ZECZTS | Transformační stanic | 214002 | TS venkovní | Velké Meziříčí: DRUŽSTVO | 4060 | ECN | EC-NM-VM | ES-NM-VM | EC-NM-VM | EC-NM-VM | ES-NM-VM | 1610134014 | 2013-07-01 | 2021-07-01 | 0.6 | HOD | 1100577 | 523.05 | CZK | 1 | 523.05
CE_N_VMVM_VN_DTS_1Q | Nové Město_Velké Meziříčí_VN_DTS_BÚ,Termovize_1Q | CE10290442 | CE3TS42A4RCTS-200993 | TSN venkovní - Termovizní měření | ZC_SE | CE3TS42A | 4R | TSN venkovní - Termovize | CTS-200993 | Velké Meziříčí, TS:200993 | AMERIKA RD | ZECZTS | Transformační stanic | 214002 | TS venkovní | Velké Meziříčí: AMERIKA RD | 4060 | ECN | EC-NM-VM | ES-NM-VM | EC-NM-VM | EC-NM-VM | ES-NM-VM | 1610134014 | 2013-07-01 | 2021-07-01 | 0.6 | HOD | 1100577 | 523.05 | CZK | 1 | 523.05
CE_N_VMVM_VN_DTS_1Q | Nové Město_Velké Meziříčí_VN_DTS_BÚ,Termovize_1Q | CE10290441 | CE3TS42A4RCTS-201006 | TSN venkovní - Termovizní měření | ZC_SE | CE3TS42A | 4R | TSN venkovní - Termovize | CTS-201006 | Velké Meziříčí, TS:201006 | KOMUNÁL | ZECZTS | Transformační stanic | 214002 | TS venkovní | Velké Meziříčí: KOMUNÁL | 4060 | ECN | EC-NM-VM | ES-NM-VM | EC-NM-VM | EC-NM-VM | ES-NM-VM | 1610134014 | 2013-07-01 | 2021-07-01 | 0.6 | HOD | 1100577 | 523.05 | CZK | 1 | 523.05
CE_N_VMVM_VN_DTS_1Q | Nové Město_Velké Meziříčí_VN_DTS_BÚ,Termovize_1Q | CE10290440 | CE3TS42A4RCTS-201026 | TSN venkovní - Termovizní měření | ZC_SE | CE3TS42A | 4R | TSN venkovní - Termovize | CTS-201026 | Velké Meziříčí, TS:201026 | STS | ZECZTS | Transformační stanic | 214002 | TS venkovní | Velké Meziříčí: STS | 4060 | ECN | EC-NM-VM | ES-NM-VM | EC-NM-VM | EC-NM-VM | ES-NM-VM | 1610134014 | 2013-07-01 | 2021-07-01 | 0.6 | HOD | 1100577 | 523.05 | CZK | 1 | 523.05
CE_N_VMVM_VN_DTS_1Q | Nové Město_Velké Meziříčí_VN_DTS_BÚ,Termovize_1Q | CE10290439 | CE3TS42A4RCTS-200923 | TSN venkovní - Termovizní měření | ZC_SE | CE3TS42A | 4R | TSN venkovní - Termovize | CTS-200923 | Uhřínov, TS:200923 | DOMKY | ZECZTS | Transformační stanic | 214002 | TS venkovní | Uhřínov: DOMKY | 4060 | ECN | EC-NM-VM | ES-NM-VM | EC-NM-VM | EC-NM-VM | ES-NM-VM | 1610134014 | 2013-07-01 | 2021-07-01 | 0.6 | HOD | 1100577 | 523.05 | CZK | 1 | 523.05
CE_N_VMVM_VN_DTS_1Q | Nové Město_Velké Meziříčí_VN_DTS_BÚ,Termovize_1Q | CE10290438 | CE3TS42A4RCTS-200352 | TSN venkovní - Termovizní měření | ZC_SE | CE3TS42A | 4R | TSN venkovní - Termovize | CTS-200352 | Křižanov, TS:200352 | PILA | ZECZTS | Transformační stanic | 214002 | TS venkovní | Křižanov: PILA | 4060 | ECN | EC-NM-VM | ES-NM-VM | EC-NM-VM | EC-NM-VM | ES-NM-VM | 1610134014 | 2013-07-01 | 2021-07-01 | 0.6 | HOD | 1100577 | 523.05 | CZK | 1 | 523.05
CE_N_VMVM_VN_DTS_1Q | Nové Město_Velké Meziříčí_VN_DTS_BÚ,Termovize_1Q | CE10290437 | CE3TS42A4RCTS-200480 | TSN venkovní - Termovizní měření | ZC_SE | CE3TS42A | 4R | TSN venkovní - Termovize | CTS-200480 | Moravec, TS:200480 | STATEK | ZECZTS | Transformační stanic | 214002 | TS venkovní | Moravec: STATEK | 4060 | ECN | EC-NM-VM | ES-NM-VM | EC-NM-VM | EC-NM-VM | ES-NM-VM | 1610134014 | 2013-07-01 | 2021-07-01 | 0.6 | HOD | 1100577 | 523.05 | CZK | 1 | 523.05
CE_N_VMVM_VN_DTS_1Q | Nové Město_Velké Meziříčí_VN_DTS_BÚ,Termovize_1Q | CE10290436 | CE3TS42A4RCTS-201023 | TSN venkovní - Termovizní měření | ZC_SE | CE3TS42A | 4R | TSN venkovní - Termovize | CTS-201023 | Velké Meziříčí, TS:201023 | SLOVNAFT | ZECZTS | Transformační stanic | 214002 | TS venkovní | Velké Meziříčí: SLOVNAFT | 4060 | ECN | EC-NM-VM | ES-NM-VM | EC-NM-VM | EC-NM-VM | ES-NM-VM | 1610134014 | 2013-07-01 | 2021-07-01 | 0.6 | HOD | 1100577 | 523.05 | CZK | 1 | 523.05
CE_N_VMVM_VN_DTS_1Q | Nové Město_Velké Meziříčí_VN_DTS_BÚ,Termovize_1Q | CE10290435 | CE3TS42A4RCTS-200431 | TSN venkovní - Termovizní měření | ZC_SE | CE3TS42A | 4R | TSN venkovní - Termovize | CTS-200431 | Martinice, TS:200431 | HORNÍ | ZECZTS | Transformační stanic | 214002 | TS venkovní | Martinice: HORNÍ | 4060 | ECN | EC-NM-VM | ES-NM-VM | EC-NM-VM | EC-NM-VM | ES-NM-VM | 1610134014 | 2013-07-01 | 2021-07-01 | 0.6 | HOD | 1100577 | 523.05 | CZK | 1 | 523.05
CE_N_VMVM_VN_DTS_1Q | Nové Město_Velké Meziříčí_VN_DTS_BÚ,Termovize_1Q | CE10290434 | CE3TS42A4RCTS-200319 | TSN venkovní - Termovizní měření | ZC_SE | CE3TS42A | 4R | TSN venkovní - Termovize | CTS-200319 | Kozlov, TS:200319 | OBEC | ZECZTS | Transformační stanic | 214002 | TS venkovní | Kozlov: OBEC | 4060 | ECN | EC-NM-VM | ES-NM-VM | EC-NM-VM | EC-NM-VM | ES-NM-VM | 1610134014 | 2013-07-01 | 2021-07-01 | 0.6 | HOD | 1100577 | 523.05 | CZK | 1 | 523.05
CE_N_VMVM_VN_DTS_1Q | Nové Město_Velké Meziříčí_VN_DTS_BÚ,Termovize_1Q | CE10290433 | CE3TS42A4RCTS-200907 | TSN venkovní - Termovizní měření | ZC_SE | CE3TS42A | 4R | TSN venkovní - Termovize | CTS-200907 | Tasov, TS:200907 | DRUŽSTVO | ZECZTS | Transformační stanic | 214002 | TS venkovní | Tasov: DRUŽSTVO | 4060 | ECN | EC-NM-VM | ES-NM-VM | EC-NM-VM | EC-NM-VM | ES-NM-VM | 1610134014 | 2013-07-01 | 2021-07-01 | 0.6 | HOD | 1100577 | 523.05 | CZK | 1 | 523.05
CE_N_VMVM_VN_DTS_1Q | Nové Město_Velké Meziříčí_VN_DTS_BÚ,Termovize_1Q | CE10290432 | CE3TS42A4RCTS-201287 | TSN venkovní - Termovizní měření | ZC_SE | CE3TS42A | 4R | TSN venkovní - Termovize | CTS-201287 | Velké Meziříčí, TS:201287 | VELKÉ MEZIŘÍČÍ LOUPEŽNÍK | ZECZTS | Transformační stanic | 214002 | TS venkovní | Velké Meziříčí: VELKÉ MEZIŘÍČÍ LOUPEŽNÍK | 4060 | ECN | EC-NM-VM | ES-NM-VM | EC-NM-VM | EC-NM-VM | ES-NM-VM | 1610134014 | 2013-07-01 | 2021-07-01 | 0.6 | HOD | 1100577 | 523.05 | CZK | 1 | 523.05
CE_N_VMVM_VN_DTS_1Q | Nové Město_Velké Meziříčí_VN_DTS_BÚ,Termovize_1Q | CE10290431 | CE3TS42A4RCTS-200386 | TSN venkovní - Termovizní měření | ZC_SE | CE3TS42A | 4R | TSN venkovní - Termovize | CTS-200386 | Kúsky, TS:200386 | KÚSKY | ZECZTS | Transformační stanic | 214002 | TS venkovní | Kúsky: KÚSKY | 4060 | ECN | EC-NM-VM | ES-NM-VM | EC-NM-VM | EC-NM-VM | ES-NM-VM | 1610134014 | 2013-07-01 | 2021-07-01 | 0.6 | HOD | 1100577 | 523.05 | CZK | 1 | 523.05
CE_N_VMVM_VN_DTS_1Q | Nové Město_Velké Meziříčí_VN_DTS_BÚ,Termovize_1Q | CE10290430 | CE3TS42A4RCTS-200477 | TSN venkovní - Termovizní měření | ZC_SE | CE3TS42A | 4R | TSN venkovní - Termovize | CTS-200477 | Moravec, TS:200477 | OBEC1 | ZECZTS | Transformační stanic | 214002 | TS venkovní | Moravec: OBEC1 | 4060 | ECN | EC-NM-VM | ES-NM-VM | EC-NM-VM | EC-NM-VM | ES-NM-VM | 1610134014 | 2013-07-01 | 2021-07-01 | 0.6 | HOD | 1100577 | 523.05 | CZK | 1 | 523.05
CE_N_VMVM_VN_DTS_1Q | Nové Město_Velké Meziříčí_VN_DTS_BÚ,Termovize_1Q | CE10290429 | CE3TS42A4RCTS-200476 | TSN venkovní - Termovizní měření | ZC_SE | CE3TS42A | 4R | TSN venkovní - Termovize | CTS-200476 | Moravec, TS:200476 | LIHOVAR | ZECZTS | Transformační stanic | 214002 | TS venkovní | Moravec: LIHOVAR | 4060 | ECN | EC-NM-VM | ES-NM-VM | EC-NM-VM | EC-NM-VM | ES-NM-VM | 1610134014 | 2013-07-01 | 2021-07-01 | 0.6 | HOD | 1100577 | 523.05 | CZK | 1 | 523.05
CE_N_VMVM_VN_DTS_1Q | Nové Město_Velké Meziříčí_VN_DTS_BÚ,Termovize_1Q | CE10290428 | CE3TS42A4RCTS-200732 | TSN venkovní - Termovizní měření | ZC_SE | CE3TS42A | 4R | TSN venkovní - Termovize | CTS-200732 | Radkov, TS:200732 | RADKOVIČKY | ZECZTS | Transformační stanic | 214002 | TS venkovní | Radkov: RADKOVIČKY | 4060 | ECN | EC-NM-VM | ES-NM-VM | EC-NM-VM | EC-NM-VM | ES-NM-VM | 1610134014 | 2013-07-01 | 2021-07-01 | 0.6 | HOD | 1100577 | 523.05 | CZK | 1 | 523.05
CE_N_VMVM_VN_DTS_1Q | Nové Město_Velké Meziříčí_VN_DTS_BÚ,Termovize_1Q | CE10290427 | CE3TS42A4RCTS-200715 | TSN venkovní - Termovizní měření | ZC_SE | CE3TS42A | 4R | TSN venkovní - Termovize | CTS-200715 | Pustina, TS:200715 | PUSTINA | ZECZTS | Transformační stanic | 214002 | TS venkovní | Pustina: PUSTINA | 4060 | ECN | EC-NM-VM | ES-NM-VM | EC-NM-VM | EC-NM-VM | ES-NM-VM | 1610134014 | 2013-07-01 | 2021-07-01 | 0.6 | HOD | 1100577 | 523.05 | CZK | 1 | 523.05
CE_N_VMVM_VN_DTS_1Q | Nové Město_Velké Meziříčí_VN_DTS_BÚ,Termovize_1Q | CE10290426 | CE3TS42A4RCTS-200407 | TSN venkovní - Termovizní měření | ZC_SE | CE3TS42A | 4R | TSN venkovní - Termovize | CTS-200407 | Lhotky u VMZ, TS:200407 | OBEC1 | ZECZTS | Transformační stanic | 214002 | TS venkovní | Lhotky u VMZ: OBEC1 | 4060 | ECN | EC-NM-VM | ES-NM-VM | EC-NM-VM | EC-NM-VM | ES-NM-VM | 1610134014 | 2013-07-01 | 2021-07-01 | 0.6 | HOD | 1100577 | 523.05 | CZK | 1 | 523.05
CE_N_VMVM_VN_DTS_1Q | Nové Město_Velké Meziříčí_VN_DTS_BÚ,Termovize_1Q | CE10290425 | CE3TS42A4RCTS-200408 | TSN venkovní - Termovizní měření | ZC_SE | CE3TS42A | 4R | TSN venkovní - Termovize | CTS-200408 | Lhotky u VMZ, TS:200408 | OBEC2 | ZECZTS | Transformační stanic | 214002 | TS venkovní | Lhotky u VMZ: OBEC2 | 4060 | ECN | EC-NM-VM | ES-NM-VM | EC-NM-VM | EC-NM-VM | ES-NM-VM | 1610134014 | 2013-07-01 | 2021-07-01 | 0.6 | HOD | 1100577 | 523.05 | CZK | 1 | 523.05
CE_N_VMVM_VN_DTS_1Q | Nové Město_Velké Meziříčí_VN_DTS_BÚ,Termovize_1Q | CE10290424 | CE3TS42A4RCTS-200285 | TSN venkovní - Termovizní měření | ZC_SE | CE3TS42A | 4R | TSN venkovní - Termovize | CTS-200285 | Kadolec, TS:200285 | OBEC | ZECZTS | Transformační stanic | 214002 | TS venkovní | Kadolec: OBEC | 4060 | ECN | EC-NM-VM | ES-NM-VM | EC-NM-VM | EC-NM-VM | ES-NM-VM | 1610134014 | 2013-07-01 | 2021-07-01 | 0.6 | HOD | 1100577 | 523.05 | CZK | 1 | 523.05
CE_N_VMVM_VN_DTS_1Q | Nové Město_Velké Meziříčí_VN_DTS_BÚ,Termovize_1Q | CE10290423 | CE2TS92D4RCTS-201023 | TSN venkovní - BÚ za vyp | ZC_SE | CE2TS92D | 4R | TSN venkovní - BÚ za vyp | CTS-201023 | Velké Meziříčí, TS:201023 | SLOVNAFT | ZECZTS | Transformační stanic | 214002 | TS venkovní | Velké Meziříčí: SLOVNAFT | 4060 | ECN | EC-NM-VM | ES-NM-VM | EC-NM-VM | EC-NM-VM | ES-NM-VM | 1610134014 | 2013-07-01 | 2021-07-01 | 2.5 | HOD | 1100574 | 2377.5 | CZK | 1 | 2377.5
CE_N_VMVM_VN_DTS_PZP | Nové Město_Velké Meziříčí_VN_DTS_Prohlídka za provozu | CE10290422 | CE1TS42A1RCTS-201023 | TSN venkovní - Prohlídka za provozu | ZC_SE | CE1TS42A | 1R | TSN venkovní - Prohlídka za provozu | CTS-201023 | Velké Meziříčí, TS:201023 | SLOVNAFT | ZECZTS | Transformační stanic | 214002 | TS venkovní | Velké Meziříčí: SLOVNAFT | 4060 | ECN | EC-NM-VM | ES-NM-VM | EC-NM-VM | EC-NM-VM | ES-NM-VM | 1610134014 | 2016-07-01 | 2021-07-01 | 1 | HOD | 1100575 | 951 | CZK | 1 | 951
CE_N_VMVM_VN_DTS_1Q | Nové Město_Velké Meziříčí_VN_DTS_BÚ,Termovize_1Q | CE10290421 | CE2TS92D4RCTS-200732 | TSN venkovní - BÚ za vyp | ZC_SE | CE2TS92D | 4R | TSN venkovní - BÚ za vyp | CTS-200732 | Radkov, TS:200732 | RADKOVIČKY | ZECZTS | Transformační stanic | 214002 | TS venkovní | Radkov: RADKOVIČKY | 4060 | ECN | EC-NM-VM | ES-NM-VM | EC-NM-VM | EC-NM-VM | ES-NM-VM | 1610134014 | 2013-07-01 | 2021-07-01 | 2.5 | HOD | 1100574 | 2377.5 | CZK | 1 | 2377.5
CE_N_VMVM_VN_DTS_1Q | Nové Město_Velké Meziříčí_VN_DTS_BÚ,Termovize_1Q | CE10290420 | CE2TS92D4RCTS-200476 | TSN venkovní - BÚ za vyp | ZC_SE | CE2TS92D | 4R | TSN venkovní - BÚ za vyp | CTS-200476 | Moravec, TS:200476 | LIHOVAR | ZECZTS | Transformační stanic | 214002 | TS venkovní | Moravec: LIHOVAR | 4060 | ECN | EC-NM-VM | ES-NM-VM | EC-NM-VM | EC-NM-VM | ES-NM-VM | 1610134014 | 2013-07-01 | 2021-07-01 | 2.5 | HOD | 1100574 | 2377.5 | CZK | 1 | 2377.5
CE_N_VMVM_VN_DTS_PZP | Nové Město_Velké Meziříčí_VN_DTS_Prohlídka za provozu | CE10290419 | CE1TS42A1RCTS-200352 | TSN venkovní - Prohlídka za provozu | ZC_SE | CE1TS42A | 1R | TSN venkovní - Prohlídka za provozu | CTS-200352 | Křižanov, TS:200352 | PILA | ZECZTS | Transformační stanic | 214002 | TS venkovní | Křižanov: PILA | 4060 | ECN | EC-NM-VM | ES-NM-VM | EC-NM-VM | EC-NM-VM | ES-NM-VM | 1610134014 | 2016-07-01 | 2021-07-01 | 1 | HOD | 1100575 | 951 | CZK | 1 | 951
CE_N_VMVM_VN_DTS_1Q | Nové Město_Velké Meziříčí_VN_DTS_BÚ,Termovize_1Q | CE10290418 | CE2TS92D4RCTS-200477 | TSN venkovní - BÚ za vyp | ZC_SE | CE2TS92D | 4R | TSN venkovní - BÚ za vyp | CTS-200477 | Moravec, TS:200477 | OBEC1 | ZECZTS | Transformační stanic | 214002 | TS venkovní | Moravec: OBEC1 | 4060 | ECN | EC-NM-VM | ES-NM-VM | EC-NM-VM | EC-NM-VM | ES-NM-VM | 1610134014 | 2013-07-01 | 2021-07-01 | 2.5 | HOD | 1100574 | 2377.5 | CZK | 1 | 2377.5
CE_N_VMVM_VN_DTS_PZP | Nové Město_Velké Meziříčí_VN_DTS_Prohlídka za provozu | CE10290417 | CE1TS42A1RCTS-200477 | TSN venkovní - Prohlídka za provozu | ZC_SE | CE1TS42A | 1R | TSN venkovní - Prohlídka za provozu | CTS-200477 | Moravec, TS:200477 | OBEC1 | ZECZTS | Transformační stanic | 214002 | TS venkovní | Moravec: OBEC1 | 4060 | ECN | EC-NM-VM | ES-NM-VM | EC-NM-VM | EC-NM-VM | ES-NM-VM | 1610134014 | 2016-07-01 | 2021-07-01 | 1 | HOD | 1100575 | 951 | CZK | 1 | 951
CE_N_VMVM_VN_DTS_1Q | Nové Město_Velké Meziříčí_VN_DTS_BÚ,Termovize_1Q | CE10290416 | CE2TS92D4RCTS-200407 | TSN venkovní - BÚ za vyp | ZC_SE | CE2TS92D | 4R | TSN venkovní - BÚ za vyp | CTS-200407 | Lhotky u VMZ, TS:200407 | OBEC1 | ZECZTS | Transformační stanic | 214002 | TS venkovní | Lhotky u VMZ: OBEC1 | 4060 | ECN | EC-NM-VM | ES-NM-VM | EC-NM-VM | EC-NM-VM | ES-NM-VM | 1610134014 | 2013-07-01 | 2021-07-01 | 2.5 | HOD | 1100574 | 2377.5 | CZK | 1 | 2377.5
CE_N_VMVM_VN_DTS_PZP | Nové Město_Velké Meziříčí_VN_DTS_Prohlídka za provozu | CE10290415 | CE1TS42A1RCTS-200907 | TSN venkovní - Prohlídka za provozu | ZC_SE | CE1TS42A | 1R | TSN venkovní - Prohlídka za provozu | CTS-200907 | Tasov, TS:200907 | DRUŽSTVO | ZECZTS | Transformační stanic | 214002 | TS venkovní | Tasov: DRUŽSTVO | 4060 | ECN | EC-NM-VM | ES-NM-VM | EC-NM-VM | EC-NM-VM | ES-NM-VM | 1610134014 | 2016-07-01 | 2021-07-01 | 1 | HOD | 1100575 | 951 | CZK | 1 | 951
CE_N_VMVM_VN_DTS_1Q | Nové Město_Velké Meziříčí_VN_DTS_BÚ,Termovize_1Q | CE10290414 | CE2TS92D4RCTS-201026 | TSN venkovní - BÚ za vyp | ZC_SE | CE2TS92D | 4R | TSN venkovní - BÚ za vyp | CTS-201026 | Velké Meziříčí, TS:201026 | STS | ZECZTS | Transformační stanic | 214002 | TS venkovní | Velké Meziříčí: STS | 4060 | ECN | EC-NM-VM | ES-NM-VM | EC-NM-VM | EC-NM-VM | ES-NM-VM | 1610134014 | 2013-07-01 | 2021-07-01 | 2.5 | HOD | 1100574 | 2377.5 | CZK | 1 | 2377.5
CE_N_VMVM_VN_DTS_1Q | Nové Město_Velké Meziříčí_VN_DTS_BÚ,Termovize_1Q | CE10290413 | CE2TS92D4RCTS-200431 | TSN venkovní - BÚ za vyp | ZC_SE | CE2TS92D | 4R | TSN venkovní - BÚ za vyp | CTS-200431 | Martinice, TS:200431 | HORNÍ | ZECZTS | Transformační stanic | 214002 | TS venkovní | Martinice: HORNÍ | 4060 | ECN | EC-NM-VM | ES-NM-VM | EC-NM-VM | EC-NM-VM | ES-NM-VM | 1610134014 | 2013-07-01 | 2021-07-01 | 2.5 | HOD | 1100574 | 2377.5 | CZK | 1 | 2377.5
CE_N_VMVM_VN_DTS_PZP | Nové Město_Velké Meziříčí_VN_DTS_Prohlídka za provozu | CE10290412 | CE1TS42A1RCTS-200862 | TSN venkovní - Prohlídka za provozu | ZC_SE | CE1TS42A | 1R | TSN venkovní - Prohlídka za provozu | CTS-200862 | Svařenov, TS:200862 | SVAŘENOV | ZECZTS | Transformační stanic | 214002 | TS venkovní | Svařenov: SVAŘENOV | 4060 | ECN | EC-NM-VM | ES-NM-VM | EC-NM-VM | EC-NM-VM | ES-NM-VM | 1610134014 | 2016-07-01 | 2021-07-01 | 1 | HOD | 1100575 | 951 | CZK | 1 | 951
CE_N_VMVM_VN_DTS_PZP | Nové Město_Velké Meziříčí_VN_DTS_Prohlídka za provozu | CE10290411 | CE1TS42A1RCTS-200715 | TSN venkovní - Prohlídka za provozu | ZC_SE | CE1TS42A | 1R | TSN venkovní - Prohlídka za provozu | CTS-200715 | Pustina, TS:200715 | PUSTINA | ZECZTS | Transformační stanic | 214002 | TS venkovní | Pustina: PUSTINA | 4060 | ECN | EC-NM-VM | ES-NM-VM | EC-NM-VM | EC-NM-VM | ES-NM-VM | 1610134014 | 2016-07-01 | 2021-07-01 | 1 | HOD | 1100575 | 951 | CZK | 1 | 951
CE_N_VMVM_VN_DTS_1Q | Nové Město_Velké Meziříčí_VN_DTS_BÚ,Termovize_1Q | CE10290410 | CE2TS92D4RCTS-200319 | TSN venkovní - BÚ za vyp | ZC_SE | CE2TS92D | 4R | TSN venkovní - BÚ za vyp | CTS-200319 | Kozlov, TS:200319 | OBEC | ZECZTS | Transformační stanic | 214002 | TS venkovní | Kozlov: OBEC | 4060 | ECN | EC-NM-VM | ES-NM-VM | EC-NM-VM | EC-NM-VM | ES-NM-VM | 1610134014 | 2013-07-01 | 2021-07-01 | 2.5 | HOD | 1100574 | 2377.5 | CZK | 1 | 2377.5
CE_N_VMVM_VN_DTS_PZP | Nové Město_Velké Meziříčí_VN_DTS_Prohlídka za provozu | CE10290409 | CE1TS42A1RCTS-200285 | TSN venkovní - Prohlídka za provozu | ZC_SE | CE1TS42A | 1R | TSN venkovní - Prohlídka za provozu | CTS-200285 | Kadolec, TS:200285 | OBEC | ZECZTS | Transformační stanic | 214002 | TS venkovní | Kadolec: OBEC | 4060 | ECN | EC-NM-VM | ES-NM-VM | EC-NM-VM | EC-NM-VM | ES-NM-VM | 1610134014 | 2016-07-01 | 2021-07-01 | 1 | HOD | 1100575 | 951 | CZK | 1 | 951
CE_N_VMVM_VN_DTS_PZP | Nové Město_Velké Meziříčí_VN_DTS_Prohlídka za provozu | CE10290408 | CE1TS42A1RCTS-200480 | TSN venkovní - Prohlídka za provozu | ZC_SE | CE1TS42A | 1R | TSN venkovní - Prohlídka za provozu | CTS-200480 | Moravec, TS:200480 | STATEK | ZECZTS | Transformační stanic | 214002 | TS venkovní | Moravec: STATEK | 4060 | ECN | EC-NM-VM | ES-NM-VM | EC-NM-VM | EC-NM-VM | ES-NM-VM | 1610134014 | 2016-07-01 | 2021-07-01 | 1 | HOD | 1100575 | 951 | CZK | 1 | 951
CE_N_VMVM_VN_DTS_PZP | Nové Město_Velké Meziříčí_VN_DTS_Prohlídka za provozu | CE10290407 | CE1TS42A1RCTS-201287 | TSN venkovní - Prohlídka za provozu | ZC_SE | CE1TS42A | 1R | TSN venkovní - Prohlídka za provozu | CTS-201287 | Velké Meziříčí, TS:201287 | VELKÉ MEZIŘÍČÍ LOUPEŽNÍK | ZECZTS | Transformační stanic | 214002 | TS venkovní | Velké Meziříčí: VELKÉ MEZIŘÍČÍ LOUPEŽNÍK | 4060 | ECN | EC-NM-VM | ES-NM-VM | EC-NM-VM | EC-NM-VM | ES-NM-VM | 1610134014 | 2016-07-01 | 2021-07-01 | 1 | HOD | 1100575 | 951 | CZK | 1 | 951
CE_N_VMVM_VN_DTS_1Q | Nové Město_Velké Meziříčí_VN_DTS_BÚ,Termovize_1Q | CE10290406 | CE2TS92D4RCTS-200715 | TSN venkovní - BÚ za vyp | ZC_SE | CE2TS92D | 4R | TSN venkovní - BÚ za vyp | CTS-200715 | Pustina, TS:200715 | PUSTINA | ZECZTS | Transformační stanic | 214002 | TS venkovní | Pustina: PUSTINA | 4060 | ECN | EC-NM-VM | ES-NM-VM | EC-NM-VM | EC-NM-VM | ES-NM-VM | 1610134014 | 2013-07-01 | 2021-07-01 | 2.5 | HOD | 1100574 | 2377.5 | CZK | 1 | 2377.5
CE_N_VMVM_VN_DTS_PZP | Nové Město_Velké Meziříčí_VN_DTS_Prohlídka za provozu | CE10290405 | CE1TS42A1RCTS-200732 | TSN venkovní - Prohlídka za provozu | ZC_SE | CE1TS42A | 1R | TSN venkovní - Prohlídka za provozu | CTS-200732 | Radkov, TS:200732 | RADKOVIČKY | ZECZTS | Transformační stanic | 214002 | TS venkovní | Radkov: RADKOVIČKY | 4060 | ECN | EC-NM-VM | ES-NM-VM | EC-NM-VM | EC-NM-VM | ES-NM-VM | 1610134014 | 2016-07-01 | 2021-07-01 | 1 | HOD | 1100575 | 951 | CZK | 1 | 951
CE_N_VMVM_VN_DTS_1Q | Nové Město_Velké Meziříčí_VN_DTS_BÚ,Termovize_1Q | CE10290404 | CE2TS92D4RCTS-200480 | TSN venkovní - BÚ za vyp | ZC_SE | CE2TS92D | 4R | TSN venkovní - BÚ za vyp | CTS-200480 | Moravec, TS:200480 | STATEK | ZECZTS | Transformační stanic | 214002 | TS venkovní | Moravec: STATEK | 4060 | ECN | EC-NM-VM | ES-NM-VM | EC-NM-VM | EC-NM-VM | ES-NM-VM | 1610134014 | 2013-07-01 | 2021-07-01 | 2.5 | HOD | 1100574 | 2377.5 | CZK | 1 | 2377.5
CE_N_VMVM_VN_DTS_PZP | Nové Město_Velké Meziříčí_VN_DTS_Prohlídka za provozu | CE10290403 | CE1TS42A1RCTS-200476 | TSN venkovní - Prohlídka za provozu | ZC_SE | CE1TS42A | 1R | TSN venkovní - Prohlídka za provozu | CTS-200476 | Moravec, TS:200476 | LIHOVAR | ZECZTS | Transformační stanic | 214002 | TS venkovní | Moravec: LIHOVAR | 4060 | ECN | EC-NM-VM | ES-NM-VM | EC-NM-VM | EC-NM-VM | ES-NM-VM | 1610134014 | 2016-07-01 | 2021-07-01 | 1 | HOD | 1100575 | 951 | CZK | 1 | 951
CE_N_VMVM_VN_DTS_1Q | Nové Město_Velké Meziříčí_VN_DTS_BÚ,Termovize_1Q | CE10290402 | CE2TS92D4RCTS-200352 | TSN venkovní - BÚ za vyp | ZC_SE | CE2TS92D | 4R | TSN venkovní - BÚ za vyp | CTS-200352 | Křižanov, TS:200352 | PILA | ZECZTS | Transformační stanic | 214002 | TS venkovní | Křižanov: PILA | 4060 | ECN | EC-NM-VM | ES-NM-VM | EC-NM-VM | EC-NM-VM | ES-NM-VM | 1610134014 | 2013-07-01 | 2021-07-01 | 2.5 | HOD | 1100574 | 2377.5 | CZK | 1 | 2377.5
CE_N_VMVM_VN_DTS_PZP | Nové Město_Velké Meziříčí_VN_DTS_Prohlídka za provozu | CE10290401 | CE1TS42A1RCTS-200407 | TSN venkovní - Prohlídka za provozu | ZC_SE | CE1TS42A | 1R | TSN venkovní - Prohlídka za provozu | CTS-200407 | Lhotky u VMZ, TS:200407 | OBEC1 | ZECZTS | Transformační stanic | 214002 | TS venkovní | Lhotky u VMZ: OBEC1 | 4060 | ECN | EC-NM-VM | ES-NM-VM | EC-NM-VM | EC-NM-VM | ES-NM-VM | 1610134014 | 2016-07-01 | 2021-07-01 | 1 | HOD | 1100575 | 951 | CZK | 1 | 951
CE_N_VMVM_VN_DTS_PZP | Nové Město_Velké Meziříčí_VN_DTS_Prohlídka za provozu | CE10290400 | CE1TS42A1RCTS-200386 | TSN venkovní - Prohlídka za provozu | ZC_SE | CE1TS42A | 1R | TSN venkovní - Prohlídka za provozu | CTS-200386 | Kúsky, TS:200386 | KÚSKY | ZECZTS | Transformační stanic | 214002 | TS venkovní | Kúsky: KÚSKY | 4060 | ECN | EC-NM-VM | ES-NM-VM | EC-NM-VM | EC-NM-VM | ES-NM-VM | 1610134014 | 2016-07-01 | 2021-07-01 | 1 | HOD | 1100575 | 951 | CZK | 1 | 951
CE_N_VMVM_VN_DTS_1Q | Nové Město_Velké Meziříčí_VN_DTS_BÚ,Termovize_1Q | CE10290399 | CE2TS92D4RCTS-200285 | TSN venkovní - BÚ za vyp | ZC_SE | CE2TS92D | 4R | TSN venkovní - BÚ za vyp | CTS-200285 | Kadolec, TS:200285 | OBEC | ZECZTS | Transformační stanic | 214002 | TS venkovní | Kadolec: OBEC | 4060 | ECN | EC-NM-VM | ES-NM-VM | EC-NM-VM | EC-NM-VM | ES-NM-VM | 1610134014 | 2013-07-01 | 2021-07-01 | 2.5 | HOD | 1100574 | 2377.5 | CZK | 1 | 2377.5
CE_N_VMVM_VN_DTS_1Q | Nové Město_Velké Meziříčí_VN_DTS_BÚ,Termovize_1Q | CE10290398 | CE2TS92D4RCTS-200408 | TSN venkovní - BÚ za vyp | ZC_SE | CE2TS92D | 4R | TSN venkovní - BÚ za vyp | CTS-200408 | Lhotky u VMZ, TS:200408 | OBEC2 | ZECZTS | Transformační stanic | 214002 | TS venkovní | Lhotky u VMZ: OBEC2 | 4060 | ECN | EC-NM-VM | ES-NM-VM | EC-NM-VM | EC-NM-VM | ES-NM-VM | 1610134014 | 2013-07-01 | 2021-07-01 | 2.5 | HOD | 1100574 | 2377.5 | CZK | 1 | 2377.5
CE_N_VMVM_VN_DTS_PZP | Nové Město_Velké Meziříčí_VN_DTS_Prohlídka za provozu | CE10290397 | CE1TS42A1RCTS-200408 | TSN venkovní - Prohlídka za provozu | ZC_SE | CE1TS42A | 1R | TSN venkovní - Prohlídka za provozu | CTS-200408 | Lhotky u VMZ, TS:200408 | OBEC2 | ZECZTS | Transformační stanic | 214002 | TS venkovní | Lhotky u VMZ: OBEC2 | 4060 | ECN | EC-NM-VM | ES-NM-VM | EC-NM-VM | EC-NM-VM | ES-NM-VM | 1610134014 | 2016-07-01 | 2021-07-01 | 1 | HOD | 1100575 | 951 | CZK | 1 | 951
CE_N_VMVM_VN_DTS_1Q | Nové Město_Velké Meziříčí_VN_DTS_BÚ,Termovize_1Q | CE10290396 | CE2TS92D4RCTS-200862 | TSN venkovní - BÚ za vyp | ZC_SE | CE2TS92D | 4R | TSN venkovní - BÚ za vyp | CTS-200862 | Svařenov, TS:200862 | SVAŘENOV | ZECZTS | Transformační stanic | 214002 | TS venkovní | Svařenov: SVAŘENOV | 4060 | ECN | EC-NM-VM | ES-NM-VM | EC-NM-VM | EC-NM-VM | ES-NM-VM | 1610134014 | 2013-07-01 | 2021-07-01 | 2.5 | HOD | 1100574 | 2377.5 | CZK | 1 | 2377.5
CE_N_VMVM_VN_DTS_1Q | Nové Město_Velké Meziříčí_VN_DTS_BÚ,Termovize_1Q | CE10290395 | CE2TS92D4RCTS-200997 | TSN venkovní - BÚ za vyp | ZC_SE | CE2TS92D | 4R | TSN venkovní - BÚ za vyp | CTS-200997 | Velké Meziříčí, TS:200997 | DRUŽSTVO | ZECZTS | Transformační stanic | 214002 | TS venkovní | Velké Meziříčí: DRUŽSTVO | 4060 | ECN | EC-NM-VM | ES-NM-VM | EC-NM-VM | EC-NM-VM | ES-NM-VM | 1610134014 | 2013-07-01 | 2021-07-01 | 2.5 | HOD | 1100574 | 2377.5 | CZK | 1 | 2377.5
CE_N_VMVM_VN_DTS_PZP | Nové Město_Velké Meziříčí_VN_DTS_Prohlídka za provozu | CE10290394 | CE1TS42A1RCTS-200997 | TSN venkovní - Prohlídka za provozu | ZC_SE | CE1TS42A | 1R | TSN venkovní - Prohlídka za provozu | CTS-200997 | Velké Meziříčí, TS:200997 | DRUŽSTVO | ZECZTS | Transformační stanic | 214002 | TS venkovní | Velké Meziříčí: DRUŽSTVO | 4060 | ECN | EC-NM-VM | ES-NM-VM | EC-NM-VM | EC-NM-VM | ES-NM-VM | 1610134014 | 2016-07-01 | 2021-07-01 | 1 | HOD | 1100575 | 951 | CZK | 1 | 951
CE_N_VMVM_VN_DTS_PZP | Nové Město_Velké Meziříčí_VN_DTS_Prohlídka za provozu | CE10290393 | CE1TS42A1RCTS-200923 | TSN venkovní - Prohlídka za provozu | ZC_SE | CE1TS42A | 1R | TSN venkovní - Prohlídka za provozu | CTS-200923 | Uhřínov, TS:200923 | DOMKY | ZECZTS | Transformační stanic | 214002 | TS venkovní | Uhřínov: DOMKY | 4060 | ECN | EC-NM-VM | ES-NM-VM | EC-NM-VM | EC-NM-VM | ES-NM-VM | 1610134014 | 2016-07-01 | 2021-07-01 | 1 | HOD | 1100575 | 951 | CZK | 1 | 951
CE_N_VMVM_VN_DTS_PZP | Nové Město_Velké Meziříčí_VN_DTS_Prohlídka za provozu | CE10290391 | CE1TS42A1RCTS-200431 | TSN venkovní - Prohlídka za provozu | ZC_SE | CE1TS42A | 1R | TSN venkovní - Prohlídka za provozu | CTS-200431 | Martinice, TS:200431 | HORNÍ | ZECZTS | Transformační stanic | 214002 | TS venkovní | Martinice: HORNÍ | 4060 | ECN | EC-NM-VM | ES-NM-VM | EC-NM-VM | EC-NM-VM | ES-NM-VM | 1610134014 | 2016-07-01 | 2021-07-01 | 1 | HOD | 1100575 | 951 | CZK | 1 | 951
CE_N_VMVM_VN_DTS_1Q | Nové Město_Velké Meziříčí_VN_DTS_BÚ,Termovize_1Q | CE10290389 | CE2TS92D4RCTS-200993 | TSN venkovní - BÚ za vyp | ZC_SE | CE2TS92D | 4R | TSN venkovní - BÚ za vyp | CTS-200993 | Velké Meziříčí, TS:200993 | AMERIKA RD | ZECZTS | Transformační stanic | 214002 | TS venkovní | Velké Meziříčí: AMERIKA RD | 4060 | ECN | EC-NM-VM | ES-NM-VM | EC-NM-VM | EC-NM-VM | ES-NM-VM | 1610134014 | 2013-07-01 | 2021-07-01 | 2.5 | HOD | 1100574 | 2377.5 | CZK | 1 | 2377.5
CE_N_VMVM_VN_DTS_PZP | Nové Město_Velké Meziříčí_VN_DTS_Prohlídka za provozu | CE10290387 | CE1TS42A1RCTS-200993 | TSN venkovní - Prohlídka za provozu | ZC_SE | CE1TS42A | 1R | TSN venkovní - Prohlídka za provozu | CTS-200993 | Velké Meziříčí, TS:200993 | AMERIKA RD | ZECZTS | Transformační stanic | 214002 | TS venkovní | Velké Meziříčí: AMERIKA RD | 4060 | ECN | EC-NM-VM | ES-NM-VM | EC-NM-VM | EC-NM-VM | ES-NM-VM | 1610134014 | 2016-07-01 | 2021-07-01 | 1 | HOD | 1100575 | 951 | CZK | 1 | 951
CE_N_VMVM_VN_DTS_PZP | Nové Město_Velké Meziříčí_VN_DTS_Prohlídka za provozu | CE10290385 | CE1TS42A1RCTS-200319 | TSN venkovní - Prohlídka za provozu | ZC_SE | CE1TS42A | 1R | TSN venkovní - Prohlídka za provozu | CTS-200319 | Kozlov, TS:200319 | OBEC | ZECZTS | Transformační stanic | 214002 | TS venkovní | Kozlov: OBEC | 4060 | ECN | EC-NM-VM | ES-NM-VM | EC-NM-VM | EC-NM-VM | ES-NM-VM | 1610134014 | 2016-07-01 | 2021-07-01 | 1 | HOD | 1100575 | 951 | CZK | 1 | 951
CE_N_VMVM_VN_DTS_1Q | Nové Město_Velké Meziříčí_VN_DTS_BÚ,Termovize_1Q | CE10290383 | CE2TS92D4RCTS-201006 | TSN venkovní - BÚ za vyp | ZC_SE | CE2TS92D | 4R | TSN venkovní - BÚ za vyp | CTS-201006 | Velké Meziříčí, TS:201006 | KOMUNÁL | ZECZTS | Transformační stanic | 214002 | TS venkovní | Velké Meziříčí: KOMUNÁL | 4060 | ECN | EC-NM-VM | ES-NM-VM | EC-NM-VM | EC-NM-VM | ES-NM-VM | 1610134014 | 2013-07-01 | 2021-07-01 | 2.5 | HOD | 1100574 | 2377.5 | CZK | 1 | 2377.5
CE_N_VMVM_VN_DTS_1Q | Nové Město_Velké Meziříčí_VN_DTS_BÚ,Termovize_1Q | CE10290381 | CE2TS92D4RCTS-200907 | TSN venkovní - BÚ za vyp | ZC_SE | CE2TS92D | 4R | TSN venkovní - BÚ za vyp | CTS-200907 | Tasov, TS:200907 | DRUŽSTVO | ZECZTS | Transformační stanic | 214002 | TS venkovní | Tasov: DRUŽSTVO | 4060 | ECN | EC-NM-VM | ES-NM-VM | EC-NM-VM | EC-NM-VM | ES-NM-VM | 1610134014 | 2013-07-01 | 2021-07-01 | 2.5 | HOD | 1100574 | 2377.5 | CZK | 1 | 2377.5
CE_N_VMVM_VN_DTS_PZP | Nové Město_Velké Meziříčí_VN_DTS_Prohlídka za provozu | CE10290379 | CE1TS42A1RCTS-201026 | TSN venkovní - Prohlídka za provozu | ZC_SE | CE1TS42A | 1R | TSN venkovní - Prohlídka za provozu | CTS-201026 | Velké Meziříčí, TS:201026 | STS | ZECZTS | Transformační stanic | 214002 | TS venkovní | Velké Meziříčí: STS | 4060 | ECN | EC-NM-VM | ES-NM-VM | EC-NM-VM | EC-NM-VM | ES-NM-VM | 1610134014 | 2016-07-01 | 2021-07-01 | 1 | HOD | 1100575 | 951 | CZK | 1 | 951
CE_N_VMVM_VN_DTS_1Q | Nové Město_Velké Meziříčí_VN_DTS_BÚ,Termovize_1Q | CE10290376 | CE2TS92D4RCTS-201287 | TSN venkovní - BÚ za vyp | ZC_SE | CE2TS92D | 4R | TSN venkovní - BÚ za vyp | CTS-201287 | Velké Meziříčí, TS:201287 | VELKÉ MEZIŘÍČÍ LOUPEŽNÍK | ZECZTS | Transformační stanic | 214002 | TS venkovní | Velké Meziříčí: VELKÉ MEZIŘÍČÍ LOUPEŽNÍK | 4060 | ECN | EC-NM-VM | ES-NM-VM | EC-NM-VM | EC-NM-VM | ES-NM-VM | 1610134014 | 2013-07-01 | 2021-07-01 | 2.5 | HOD | 1100574 | 2377.5 | CZK | 1 | 2377.5
CE_N_VMVM_VN_DTS_1Q | Nové Město_Velké Meziříčí_VN_DTS_BÚ,Termovize_1Q | CE10290374 | CE2TS92D4RCTS-200386 | TSN venkovní - BÚ za vyp | ZC_SE | CE2TS92D | 4R | TSN venkovní - BÚ za vyp | CTS-200386 | Kúsky, TS:200386 | KÚSKY | ZECZTS | Transformační stanic | 214002 | TS venkovní | Kúsky: KÚSKY | 4060 | ECN | EC-NM-VM | ES-NM-VM | EC-NM-VM | EC-NM-VM | ES-NM-VM | 1610134014 | 2013-07-01 | 2021-07-01 | 2.5 | HOD | 1100574 | 2377.5 | CZK | 1 | 2377.5
CE_N_VMVM_VN_DTS_PZP | Nové Město_Velké Meziříčí_VN_DTS_Prohlídka za provozu | CE10290372 | CE1TS42A1RCTS-201006 | TSN venkovní - Prohlídka za provozu | ZC_SE | CE1TS42A | 1R | TSN venkovní - Prohlídka za provozu | CTS-201006 | Velké Meziříčí, TS:201006 | KOMUNÁL | ZECZTS | Transformační stanic | 214002 | TS venkovní | Velké Meziříčí: KOMUNÁL | 4060 | ECN | EC-NM-VM | ES-NM-VM | EC-NM-VM | EC-NM-VM | ES-NM-VM | 1610134014 | 2016-07-01 | 2021-07-01 | 1 | HOD | 1100575 | 951 | CZK | 1 | 951
CE_N_VMVM_VN_DTS_1Q | Nové Město_Velké Meziříčí_VN_DTS_BÚ,Termovize_1Q | CE10290370 | CE2TS92D4RCTS-200923 | TSN venkovní - BÚ za vyp | ZC_SE | CE2TS92D | 4R | TSN venkovní - BÚ za vyp | CTS-200923 | Uhřínov, TS:200923 | DOMKY | ZECZTS | Transformační stanic | 214002 | TS venkovní | Uhřínov: DOMKY | 4060 | ECN | EC-NM-VM | ES-NM-VM | EC-NM-VM | EC-NM-VM | ES-NM-VM | 1610134014 | 2013-07-01 | 2021-07-01 | 2.5 | HOD | 1100574 | 2377.5 | CZK | 1 | 2377.5
CE_N_VMVM_VN_DTS_1Q | Nové Město_Velké Meziříčí_VN_DTS_BÚ,Termovize_1Q | CE10290368 | CE3TS41A4RCTS-201041 | TSN vnitřní - Termovize:VN vzduch | ZC_SE | CE3TS41A | 4R | TSN vnitřní - Termovize:VN Vzduch | CTS-201041 | Velké Meziříčí, TS:201041 | T14 ČECHOVA | ZECZTS | Transformační stanic | 214001 | TS vnitřní-rozváděč VN s izolací vzduch | Velké Meziříčí: T14 ČECHOVA | 4060 | ECN | EC-NM-VM | ES-NM-VM | EC-NM-VM | EC-NM-VM | ES-NM-VM | 1610134014 | 2013-01-01 | 2021-01-01 | 0.6 | HOD | 1100586 | 523.05 | CZK | 1 | 523.05
CE_N_VMVM_VN_DTS_1Q | Nové Město_Velké Meziříčí_VN_DTS_BÚ,Termovize_1Q | CE10290366 | CE3TS41A4RCTS-201044 | TSN vnitřní - Termovize:VN vzduch | ZC_SE | CE3TS41A | 4R | TSN vnitřní - Termovize:VN Vzduch | CTS-201044 | Velké Meziříčí, TS:201044 | T17 SOKOLOVSKÁ | ZECZTS | Transformační stanic | 214001 | TS vnitřní-rozváděč VN s izolací vzduch | Velké Meziříčí: T17 SOKOLOVSKÁ | 4060 | ECN | EC-NM-VM | ES-NM-VM | EC-NM-VM | EC-NM-VM | ES-NM-VM | 1610134014 | 2013-01-01 | 2021-01-01 | 0.6 | HOD | 1100586 | 523.05 | CZK | 1 | 523.05
CE_N_VMVM_VN_DTS_1Q | Nové Město_Velké Meziříčí_VN_DTS_BÚ,Termovize_1Q | CE10290364 | CE3TS41B4RCTS-703528 | TSN vnitřní - Termovize:VN SF6 | ZC_SE | CE3TS41B | 4R | TSN vnitřní - Termovize:VN SF6 | CTS-703528 | Lavičky, TS:703528 | DOMKY | ZECZTS | Transformační stanic | 214003 | TS vnitřní-rozváděč VN s izolací plynem | Lavičky: DOMKY | 4060 | ECN | EC-NM-VM | ES-NM-VM | EC-NM-VM | EC-NM-VM | ES-NM-VM | 1610134014 | 2013-01-01 | 2021-01-01 | 0.6 | HOD | 1100585 | 523.05 | CZK | 1 | 523.05
CE_N_VMVM_VN_DTS_1Q | Nové Město_Velké Meziříčí_VN_DTS_BÚ,Termovize_1Q | CE10290361 | CE3TS41B4RCTS-701748 | TSN vnitřní - Termovize:VN SF6 | ZC_SE | CE3TS41B | 4R | TSN vnitřní - Termovize:VN SF6 | CTS-701748 | Velké Meziříčí, TS:701748 | T39 DŮM SENIORŮ | ZECZTS | Transformační stanic | 214003 | TS vnitřní-rozváděč VN s izolací plynem | Velké Meziříčí: T39 DŮM SENIORŮ | 4060 | ECN | EC-NM-VM | ES-NM-VM | EC-NM-VM | EC-NM-VM | ES-NM-VM | 1610134014 | 2013-01-01 | 2021-01-01 | 0.6 | HOD | 1100585 | 523.05 | CZK | 1 | 523.05
CE_N_VMVM_VN_DTS_1Q | Nové Město_Velké Meziříčí_VN_DTS_BÚ,Termovize_1Q | CE10290359 | CE3TS41B4RCTS-200443 | TSN vnitřní - Termovize:VN SF6 | ZC_SE | CE3TS41B | 4R | TSN vnitřní - Termovize:VN SF6 | CTS-200443 | Měřín, TS:200443 | JEDNOTA | ZECZTS | Transformační stanic | 214003 | TS vnitřní-rozváděč VN s izolací plynem | Měřín: JEDNOTA | 4060 | ECN | EC-NM-VM | ES-NM-VM | EC-NM-VM | EC-NM-VM | ES-NM-VM | 1610134014 | 2013-01-01 | 2021-01-01 | 0.6 | HOD | 1100585 | 523.05 | CZK | 1 | 523.05
CE_N_VMVM_VN_DTS_1Q | Nové Město_Velké Meziříčí_VN_DTS_BÚ,Termovize_1Q | CE10290356 | CE3TS41A4RCTS-201038 | TSN vnitřní - Termovize:VN vzduch | ZC_SE | CE3TS41A | 4R | TSN vnitřní - Termovize:VN Vzduch | CTS-201038 | Velké Meziříčí, TS:201038 | T11 STADION | ZECZTS | Transformační stanic | 214001 | TS vnitřní-rozváděč VN s izolací vzduch | Velké Meziříčí: T11 STADION | 4060 | ECN | EC-NM-VM | ES-NM-VM | EC-NM-VM | EC-NM-VM | ES-NM-VM | 1610134014 | 2013-01-01 | 2021-01-01 | 0.6 | HOD | 1100586 | 523.05 | CZK | 1 | 523.05
CE_N_VMVM_VN_DTS_1Q | Nové Město_Velké Meziříčí_VN_DTS_BÚ,Termovize_1Q | CE10290354 | CE3TS41A4RCTS-201032 | TSN vnitřní - Termovize:VN vzduch | ZC_SE | CE3TS41A | 4R | TSN vnitřní - Termovize:VN Vzduch | CTS-201032 | Velké Meziříčí, TS:201032 | T05 ASTRID | ZECZTS | Transformační stanic | 214001 | TS vnitřní-rozváděč VN s izolací vzduch | Velké Meziříčí: T05 ASTRID | 4060 | ECN | EC-NM-VM | ES-NM-VM | EC-NM-VM | EC-NM-VM | ES-NM-VM | 1610134014 | 2013-01-01 | 2021-01-01 | 0.6 | HOD | 1100586 | 523.05 | CZK | 1 | 523.05
CE_N_VMVM_VN_DTS_1Q | Nové Město_Velké Meziříčí_VN_DTS_BÚ,Termovize_1Q | CE10290352 | CE3TS41A4RCTS-201047 | TSN vnitřní - Termovize:VN vzduch | ZC_SE | CE3TS41A | 4R | TSN vnitřní - Termovize:VN Vzduch | CTS-201047 | Velké Meziříčí, TS:201047 | T20 Agromotor | ZECZTS | Transformační stanic | 214001 | TS vnitřní-rozváděč VN s izolací vzduch | Velké Meziříčí: T20 Agromotor | 4060 | ECN | EC-NM-VM | ES-NM-VM | EC-NM-VM | EC-NM-VM | ES-NM-VM | 1610134014 | 2013-01-01 | 2021-01-01 | 0.6 | HOD | 1100586 | 523.05 | CZK | 1 | 523.05
CE_N_VMVM_VN_DTS_1Q | Nové Město_Velké Meziříčí_VN_DTS_BÚ,Termovize_1Q | CE10290350 | CE3TS41B4RCTS-703187 | TSN vnitřní - Termovize:VN SF6 | ZC_SE | CE3TS41B | 4R | TSN vnitřní - Termovize:VN SF6 | CTS-703187 | Velké Meziříčí, TS:703187 | T49 SALLER | ZECZTS | Transformační stanic | 214003 | TS vnitřní-rozváděč VN s izolací plynem | Velké Meziříčí: T49 SALLER | 4060 | ECN | EC-NM-VM | ES-NM-VM | EC-NM-VM | EC-NM-VM | ES-NM-VM | 1610134014 | 2013-01-01 | 2021-01-01 | 0.6 | HOD | 1100585 | 523.05 | CZK | 1 | 523.05
CE_N_VMVM_VN_DTS_1Q | Nové Město_Velké Meziříčí_VN_DTS_BÚ,Termovize_1Q | CE10290348 | CE3TS41B4RCTS-703562 | TSN vnitřní - Termovize:VN SF6 | ZC_SE | CE3TS41B | 4R | TSN vnitřní - Termovize:VN SF6 | CTS-703562 | Velké Meziříčí, TS:703562 | T51 MĚSTSKÁ | ZECZTS | Transformační stanic | 214003 | TS vnitřní-rozváděč VN s izolací plynem | Velké Meziříčí: T51 MĚSTSKÁ | 4060 | ECN | EC-NM-VM | ES-NM-VM | EC-NM-VM | EC-NM-VM | ES-NM-VM | 1610134014 | 2013-01-01 | 2021-01-01 | 0.6 | HOD | 1100585 | 523.05 | CZK | 1 | 523.05
CE_N_VMVM_VN_DTS_1Q | Nové Město_Velké Meziříčí_VN_DTS_BÚ,Termovize_1Q | CE10290346 | CE3TS41B4RCTS-703188 | TSN vnitřní - Termovize:VN SF6 | ZC_SE | CE3TS41B | 4R | TSN vnitřní - Termovize:VN SF6 | CTS-703188 | Velké Meziříčí, TS:703188 | T50 KAUFLAND | ZECZTS | Transformační stanic | 214003 | TS vnitřní-rozváděč VN s izolací plynem | Velké Meziříčí: T50 KAUFLAND | 4060 | ECN | EC-NM-VM | ES-NM-VM | EC-NM-VM | EC-NM-VM | ES-NM-VM | 1610134014 | 2013-01-01 | 2021-01-01 | 0.6 | HOD | 1100585 | 523.05 | CZK | 1 | 523.05
CE_N_VMVM_VN_DTS_1Q | Nové Město_Velké Meziříčí_VN_DTS_BÚ,Termovize_1Q | CE10290344 | CE3TS41B4RCTS-703185 | TSN vnitřní - Termovize:VN SF6 | ZC_SE | CE3TS41B | 4R | TSN vnitřní - Termovize:VN SF6 | CTS-703185 | Velké Meziříčí, TS:703185 | T47 U STADIONU | ZECZTS | Transformační stanic | 214003 | TS vnitřní-rozváděč VN s izolací plynem | Velké Meziříčí: T47 U STADIONU | 4060 | ECN | EC-NM-VM | ES-NM-VM | EC-NM-VM | EC-NM-VM | ES-NM-VM | 1610134014 | 2013-01-01 | 2021-01-01 | 0.6 | HOD | 1100585 | 523.05 | CZK | 1 | 523.05
CE_N_VMVM_VN_DTS_1Q | Nové Město_Velké Meziříčí_VN_DTS_BÚ,Termovize_1Q | CE10290342 | CE3TS41B4RCTS-201000 | TSN vnitřní - Termovize:VN SF6 | ZC_SE | CE3TS41B | 4R | TSN vnitřní - Termovize:VN SF6 | CTS-201000 | Velké Meziříčí, TS:201000 | T46 HORNOMĚSTSKÁ | ZECZTS | Transformační stanic | 214003 | TS vnitřní-rozváděč VN s izolací plynem | Velké Meziříčí: T46 HORNOMĚSTSKÁ | 4060 | ECN | EC-NM-VM | ES-NM-VM | EC-NM-VM | EC-NM-VM | ES-NM-VM | 1610134014 | 2013-01-01 | 2021-01-01 | 0.6 | HOD | 1100585 | 523.05 | CZK | 1 | 523.05
CE_N_VMVM_VN_DTS_PZP | Nové Město_Velké Meziříčí_VN_DTS_Prohlídka za provozu | CE10290340 | CE1TS41B1RCTS-200443 | TSN vnitřní-Prohlídka za prov:VN SF6 | ZC_SE | CE1TS41B | 1R | TSN vnitřní-Prohlídka za prov:VN SF6 | CTS-200443 | Měřín, TS:200443 | JEDNOTA | ZECZTS | Transformační stanic | 214003 | TS vnitřní-rozváděč VN s izolací plynem | Měřín: JEDNOTA | 4060 | ECN | EC-NM-VM | ES-NM-VM | EC-NM-VM | EC-NM-VM | ES-NM-VM | 1610134014 | 2016-01-01 | 2021-01-01 | 1 | HOD | 1100587 | 951 | CZK | 1 | 951
CE_N_VMVM_VN_DTS_PZP | Nové Město_Velké Meziříčí_VN_DTS_Prohlídka za provozu | CE10290338 | CE1TS41B1RCTS-201000 | TSN vnitřní-Prohlídka za prov:VN SF6 | ZC_SE | CE1TS41B | 1R | TSN vnitřní-Prohlídka za prov:VN SF6 | CTS-201000 | Velké Meziříčí, TS:201000 | T46 HORNOMĚSTSKÁ | ZECZTS | Transformační stanic | 214003 | TS vnitřní-rozváděč VN s izolací plynem | Velké Meziříčí: T46 HORNOMĚSTSKÁ | 4060 | ECN | EC-NM-VM | ES-NM-VM | EC-NM-VM | EC-NM-VM | ES-NM-VM | 1610134014 | 2016-01-01 | 2021-01-01 | 1 | HOD | 1100587 | 951 | CZK | 1 | 951
CE_N_VMVM_VN_DTS_1Q | Nové Město_Velké Meziříčí_VN_DTS_BÚ,Termovize_1Q | CE10290336 | CE2TS91C4RCTS-703185 | TSN vnitřní - BÚ za vyp:VN SF6 | ZC_SE | CE2TS91C | 4R | TSN vnitřní - BÚ za vyp: VN SF6 | CTS-703185 | Velké Meziříčí, TS:703185 | T47 U STADIONU | ZECZTS | Transformační stanic | 214003 | TS vnitřní-rozváděč VN s izolací plynem | Velké Meziříčí: T47 U STADIONU | 4060 | ECN | EC-NM-VM | ES-NM-VM | EC-NM-VM | EC-NM-VM | ES-NM-VM | 1610134014 | 2013-01-01 | 2021-01-01 | 6.8 | HOD | 1100580 | 6419.25 | CZK | 1 | 6419.25
CE_N_VMVM_VN_DTS_PZP | Nové Město_Velké Meziříčí_VN_DTS_Prohlídka za provozu | CE10290334 | CE1TS41B1RCTS-703185 | TSN vnitřní-Prohlídka za prov:VN SF6 | ZC_SE | CE1TS41B | 1R | TSN vnitřní-Prohlídka za prov:VN SF6 | CTS-703185 | Velké Meziříčí, TS:703185 | T47 U STADIONU | ZECZTS | Transformační stanic | 214003 | TS vnitřní-rozváděč VN s izolací plynem | Velké Meziříčí: T47 U STADIONU | 4060 | ECN | EC-NM-VM | ES-NM-VM | EC-NM-VM | EC-NM-VM | ES-NM-VM | 1610134014 | 2016-01-01 | 2021-01-01 | 1 | HOD | 1100587 | 951 | CZK | 1 | 951
CE_N_VMVM_VN_DTS_PZP | Nové Město_Velké Meziříčí_VN_DTS_Prohlídka za provozu | CE10290332 | CE1TS41A1RCTS-201047 | TSN vnitřní-Prohlídka za prov:VN vzduch | ZC_SE | CE1TS41A | 1R | TSN vnitřní-Prohlídka za prov:VN Vzduch | CTS-201047 | Velké Meziříčí, TS:201047 | T20 Agromotor | ZECZTS | Transformační stanic | 214001 | TS vnitřní-rozváděč VN s izolací vzduch | Velké Meziříčí: T20 Agromotor | 4060 | ECN | EC-NM-VM | ES-NM-VM | EC-NM-VM | EC-NM-VM | ES-NM-VM | 1610134014 | 2016-01-01 | 2021-01-01 | 1 | HOD | 1100588 | 951 | CZK | 1 | 951
CE_N_VMVM_VN_DTS_PZP | Nové Město_Velké Meziříčí_VN_DTS_Prohlídka za provozu | CE10290330 | CE1TS41A1RCTS-201044 | TSN vnitřní-Prohlídka za prov:VN vzduch | ZC_SE | CE1TS41A | 1R | TSN vnitřní-Prohlídka za prov:VN Vzduch | CTS-201044 | Velké Meziříčí, TS:201044 | T17 SOKOLOVSKÁ | ZECZTS | Transformační stanic | 214001 | TS vnitřní-rozváděč VN s izolací vzduch | Velké Meziříčí: T17 SOKOLOVSKÁ | 4060 | ECN | EC-NM-VM | ES-NM-VM | EC-NM-VM | EC-NM-VM | ES-NM-VM | 1610134014 | 2016-01-01 | 2021-01-01 | 1 | HOD | 1100588 | 951 | CZK | 1 | 951
CE_N_VMVM_VN_DTS_1Q | Nové Město_Velké Meziříčí_VN_DTS_BÚ,Termovize_1Q | CE10290328 | CE2TS91D4RCTS-201041 | TSN vnitřní - BÚ za vyp:VN vzduch | ZC_SE | CE2TS91D | 4R | TSN vnitřní - BÚ za vyp: VN Vzduch | CTS-201041 | Velké Meziříčí, TS:201041 | T14 ČECHOVA | ZECZTS | Transformační stanic | 214001 | TS vnitřní-rozváděč VN s izolací vzduch | Velké Meziříčí: T14 ČECHOVA | 4060 | ECN | EC-NM-VM | ES-NM-VM | EC-NM-VM | EC-NM-VM | ES-NM-VM | 1610134014 | 2013-01-01 | 2021-01-01 | 8 | HOD | 1100581 | 7608 | CZK | 1 | 7608
CE_N_VMVM_VN_DTS_PZP | Nové Město_Velké Meziříčí_VN_DTS_Prohlídka za provozu | CE10290326 | CE1TS41A1RCTS-201041 | TSN vnitřní-Prohlídka za prov:VN vzduch | ZC_SE | CE1TS41A | 1R | TSN vnitřní-Prohlídka za prov:VN Vzduch | CTS-201041 | Velké Meziříčí, TS:201041 | T14 ČECHOVA | ZECZTS | Transformační stanic | 214001 | TS vnitřní-rozváděč VN s izolací vzduch | Velké Meziříčí: T14 ČECHOVA | 4060 | ECN | EC-NM-VM | ES-NM-VM | EC-NM-VM | EC-NM-VM | ES-NM-VM | 1610134014 | 2016-01-01 | 2021-01-01 | 1 | HOD | 1100588 | 951 | CZK | 1 | 951
CE_N_VMVM_VN_DTS_PZP | Nové Město_Velké Meziříčí_VN_DTS_Prohlídka za provozu | CE10290324 | CE1TS41A1RCTS-201038 | TSN vnitřní-Prohlídka za prov:VN vzduch | ZC_SE | CE1TS41A | 1R | TSN vnitřní-Prohlídka za prov:VN Vzduch | CTS-201038 | Velké Meziříčí, TS:201038 | T11 STADION | ZECZTS | Transformační stanic | 214001 | TS vnitřní-rozváděč VN s izolací vzduch | Velké Meziříčí: T11 STADION | 4060 | ECN | EC-NM-VM | ES-NM-VM | EC-NM-VM | EC-NM-VM | ES-NM-VM | 1610134014 | 2016-01-01 | 2021-01-01 | 1 | HOD | 1100588 | 951 | CZK | 1 | 951
CE_N_VMVM_VN_DTS_PZP | Nové Město_Velké Meziříčí_VN_DTS_Prohlídka za provozu | CE10290322 | CE1TS41A1RCTS-201032 | TSN vnitřní-Prohlídka za prov:VN vzduch | ZC_SE | CE1TS41A | 1R | TSN vnitřní-Prohlídka za prov:VN Vzduch | CTS-201032 | Velké Meziříčí, TS:201032 | T05 ASTRID | ZECZTS | Transformační stanic | 214001 | TS vnitřní-rozváděč VN s izolací vzduch | Velké Meziříčí: T05 ASTRID | 4060 | ECN | EC-NM-VM | ES-NM-VM | EC-NM-VM | EC-NM-VM | ES-NM-VM | 1610134014 | 2016-01-01 | 2021-01-01 | 1 | HOD | 1100588 | 951 | CZK | 1 | 951
CE_N_VMVM_VN_DTS_1Q | Nové Město_Velké Meziříčí_VN_DTS_BÚ,Termovize_1Q | CE10290320 | CE2TS91D4RCTS-201047 | TSN vnitřní - BÚ za vyp:VN vzduch | ZC_SE | CE2TS91D | 4R | TSN vnitřní - BÚ za vyp: VN Vzduch | CTS-201047 | Velké Meziříčí, TS:201047 | T20 Agromotor | ZECZTS | Transformační stanic | 214001 | TS vnitřní-rozváděč VN s izolací vzduch | Velké Meziříčí: T20 Agromotor | 4060 | ECN | EC-NM-VM | ES-NM-VM | EC-NM-VM | EC-NM-VM | ES-NM-VM | 1610134014 | 2013-01-01 | 2021-01-01 | 8 | HOD | 1100581 | 7608 | CZK | 1 | 7608
CE_N_VMVM_VN_DTS_1Q | Nové Město_Velké Meziříčí_VN_DTS_BÚ,Termovize_1Q | CE10290318 | CE2TS91D4RCTS-201044 | TSN vnitřní - BÚ za vyp:VN vzduch | ZC_SE | CE2TS91D | 4R | TSN vnitřní - BÚ za vyp: VN Vzduch | CTS-201044 | Velké Meziříčí, TS:201044 | T17 SOKOLOVSKÁ | ZECZTS | Transformační stanic | 214001 | TS vnitřní-rozváděč VN s izolací vzduch | Velké Meziříčí: T17 SOKOLOVSKÁ | 4060 | ECN | EC-NM-VM | ES-NM-VM | EC-NM-VM | EC-NM-VM | ES-NM-VM | 1610134014 | 2013-01-01 | 2021-01-01 | 8 | HOD | 1100581 | 7608 | CZK | 1 | 7608
CE_N_VMVM_VN_DTS_1Q | Nové Město_Velké Meziříčí_VN_DTS_BÚ,Termovize_1Q | CE10290316 | CE2TS91D4RCTS-201038 | TSN vnitřní - BÚ za vyp:VN vzduch | ZC_SE | CE2TS91D | 4R | TSN vnitřní - BÚ za vyp: VN Vzduch | CTS-201038 | Velké Meziříčí, TS:201038 | T11 STADION | ZECZTS | Transformační stanic | 214001 | TS vnitřní-rozváděč VN s izolací vzduch | Velké Meziříčí: T11 STADION | 4060 | ECN | EC-NM-VM | ES-NM-VM | EC-NM-VM | EC-NM-VM | ES-NM-VM | 1610134014 | 2013-01-01 | 2021-01-01 | 8 | HOD | 1100581 | 7608 | CZK | 1 | 7608
CE_N_VMVM_VN_DTS_1Q | Nové Město_Velké Meziříčí_VN_DTS_BÚ,Termovize_1Q | CE10290314 | CE2TS91D4RCTS-201032 | TSN vnitřní - BÚ za vyp:VN vzduch | ZC_SE | CE2TS91D | 4R | TSN vnitřní - BÚ za vyp: VN Vzduch | CTS-201032 | Velké Meziříčí, TS:201032 | T05 ASTRID | ZECZTS | Transformační stanic | 214001 | TS vnitřní-rozváděč VN s izolací vzduch | Velké Meziříčí: T05 ASTRID | 4060 | ECN | EC-NM-VM | ES-NM-VM | EC-NM-VM | EC-NM-VM | ES-NM-VM | 1610134014 | 2013-01-01 | 2021-01-01 | 8 | HOD | 1100581 | 7608 | CZK | 1 | 7608
CE_N_VMVM_VN_DTS_PZP | Nové Město_Velké Meziříčí_VN_DTS_Prohlídka za provozu | CE10290308 | CE1TS41B1RCTS-701748 | TSN vnitřní-Prohlídka za prov:VN SF6 | ZC_SE | CE1TS41B | 1R | TSN vnitřní-Prohlídka za prov:VN SF6 | CTS-701748 | Velké Meziříčí, TS:701748 | T39 DŮM SENIORŮ | ZECZTS | Transformační stanic | 214003 | TS vnitřní-rozváděč VN s izolací plynem | Velké Meziříčí: T39 DŮM SENIORŮ | 4060 | ECN | EC-NM-VM | ES-NM-VM | EC-NM-VM | EC-NM-VM | ES-NM-VM | 1610134014 | 2016-01-01 | 2021-01-01 | 1 | HOD | 1100587 | 951 | CZK | 1 | 951
CE_N_VMVM_VN_DTS_1Q | Nové Město_Velké Meziříčí_VN_DTS_BÚ,Termovize_1Q | CE10290306 | CE2TS91C4RCTS-701748 | TSN vnitřní - BÚ za vyp:VN SF6 | ZC_SE | CE2TS91C | 4R | TSN vnitřní - BÚ za vyp: VN SF6 | CTS-701748 | Velké Meziříčí, TS:701748 | T39 DŮM SENIORŮ | ZECZTS | Transformační stanic | 214003 | TS vnitřní-rozváděč VN s izolací plynem | Velké Meziříčí: T39 DŮM SENIORŮ | 4060 | ECN | EC-NM-VM | ES-NM-VM | EC-NM-VM | EC-NM-VM | ES-NM-VM | 1610134014 | 2013-01-01 | 2021-01-01 | 6.8 | HOD | 1100580 | 6419.25 | CZK | 1 | 6419.25
CE_N_VMVM_VN_DTS_1Q | Nové Město_Velké Meziříčí_VN_DTS_BÚ,Termovize_1Q | CE10290304 | CE2TS91C4RCTS-200443 | TSN vnitřní - BÚ za vyp:VN SF6 | ZC_SE | CE2TS91C | 4R | TSN vnitřní - BÚ za vyp: VN SF6 | CTS-200443 | Měřín, TS:200443 | JEDNOTA | ZECZTS | Transformační stanic | 214003 | TS vnitřní-rozváděč VN s izolací plynem | Měřín: JEDNOTA | 4060 | ECN | EC-NM-VM | ES-NM-VM | EC-NM-VM | EC-NM-VM | ES-NM-VM | 1610134014 | 2013-01-01 | 2021-01-01 | 6.8 | HOD | 1100580 | 6419.25 | CZK | 1 | 6419.25
CE_N_VMVM_VN_DTS_PZP | Nové Město_Velké Meziříčí_VN_DTS_Prohlídka za provozu | CE10290302 | CE1TS41B1RCTS-703187 | TSN vnitřní-Prohlídka za prov:VN SF6 | ZC_SE | CE1TS41B | 1R | TSN vnitřní-Prohlídka za prov:VN SF6 | CTS-703187 | Velké Meziříčí, TS:703187 | T49 SALLER | ZECZTS | Transformační stanic | 214003 | TS vnitřní-rozváděč VN s izolací plynem | Velké Meziříčí: T49 SALLER | 4060 | ECN | EC-NM-VM | ES-NM-VM | EC-NM-VM | EC-NM-VM | ES-NM-VM | 1610134014 | 2016-01-01 | 2021-01-01 | 1 | HOD | 1100587 | 951 | CZK | 1 | 951
CE_N_VMVM_VN_DTS_1Q | Nové Město_Velké Meziříčí_VN_DTS_BÚ,Termovize_1Q | CE10290301 | CE2TS91C4RCTS-703187 | TSN vnitřní - BÚ za vyp:VN SF6 | ZC_SE | CE2TS91C | 4R | TSN vnitřní - BÚ za vyp: VN SF6 | CTS-703187 | Velké Meziříčí, TS:703187 | T49 SALLER | ZECZTS | Transformační stanic | 214003 | TS vnitřní-rozváděč VN s izolací plynem | Velké Meziříčí: T49 SALLER | 4060 | ECN | EC-NM-VM | ES-NM-VM | EC-NM-VM | EC-NM-VM | ES-NM-VM | 1610134014 | 2013-01-01 | 2021-01-01 | 6.8 | HOD | 1100580 | 6419.25 | CZK | 1 | 6419.25
CE_N_VMVM_VN_DTS_PZP | Nové Město_Velké Meziříčí_VN_DTS_Prohlídka za provozu | CE10290298 | CE1TS41B1RCTS-703562 | TSN vnitřní-Prohlídka za prov:VN SF6 | ZC_SE | CE1TS41B | 1R | TSN vnitřní-Prohlídka za prov:VN SF6 | CTS-703562 | Velké Meziříčí, TS:703562 | T51 MĚSTSKÁ | ZECZTS | Transformační stanic | 214003 | TS vnitřní-rozváděč VN s izolací plynem | Velké Meziříčí: T51 MĚSTSKÁ | 4060 | ECN | EC-NM-VM | ES-NM-VM | EC-NM-VM | EC-NM-VM | ES-NM-VM | 1610134014 | 2016-01-01 | 2021-01-01 | 1 | HOD | 1100587 | 951 | CZK | 1 | 951
CE_N_VMVM_VN_DTS_1Q | Nové Město_Velké Meziříčí_VN_DTS_BÚ,Termovize_1Q | CE10290296 | CE2TS91C4RCTS-703562 | TSN vnitřní - BÚ za vyp:VN SF6 | ZC_SE | CE2TS91C | 4R | TSN vnitřní - BÚ za vyp: VN SF6 | CTS-703562 | Velké Meziříčí, TS:703562 | T51 MĚSTSKÁ | ZECZTS | Transformační stanic | 214003 | TS vnitřní-rozváděč VN s izolací plynem | Velké Meziříčí: T51 MĚSTSKÁ | 4060 | ECN | EC-NM-VM | ES-NM-VM | EC-NM-VM | EC-NM-VM | ES-NM-VM | 1610134014 | 2013-01-01 | 2021-01-01 | 6.8 | HOD | 1100580 | 6419.25 | CZK | 1 | 6419.25
CE_N_VMVM_VN_DTS_PZP | Nové Město_Velké Meziříčí_VN_DTS_Prohlídka za provozu | CE10290294 | CE1TS41B1RCTS-703188 | TSN vnitřní-Prohlídka za prov:VN SF6 | ZC_SE | CE1TS41B | 1R | TSN vnitřní-Prohlídka za prov:VN SF6 | CTS-703188 | Velké Meziříčí, TS:703188 | T50 KAUFLAND | ZECZTS | Transformační stanic | 214003 | TS vnitřní-rozváděč VN s izolací plynem | Velké Meziříčí: T50 KAUFLAND | 4060 | ECN | EC-NM-VM | ES-NM-VM | EC-NM-VM | EC-NM-VM | ES-NM-VM | 1610134014 | 2016-01-01 | 2021-01-01 | 1 | HOD | 1100587 | 951 | CZK | 1 | 951
CE_N_VMVM_VN_DTS_1Q | Nové Město_Velké Meziříčí_VN_DTS_BÚ,Termovize_1Q | CE10290293 | CE2TS91C4RCTS-703188 | TSN vnitřní - BÚ za vyp:VN SF6 | ZC_SE | CE2TS91C | 4R | TSN vnitřní - BÚ za vyp: VN SF6 | CTS-703188 | Velké Meziříčí, TS:703188 | T50 KAUFLAND | ZECZTS | Transformační stanic | 214003 | TS vnitřní-rozváděč VN s izolací plynem | Velké Meziříčí: T50 KAUFLAND | 4060 | ECN | EC-NM-VM | ES-NM-VM | EC-NM-VM | EC-NM-VM | ES-NM-VM | 1610134014 | 2013-01-01 | 2021-01-01 | 6.8 | HOD | 1100580 | 6419.25 | CZK | 1 | 6419.25
CE_N_VMVM_VN_DTS_PZP | Nové Město_Velké Meziříčí_VN_DTS_Prohlídka za provozu | CE10290291 | CE1TS41B1RCTS-703528 | TSN vnitřní-Prohlídka za prov:VN SF6 | ZC_SE | CE1TS41B | 1R | TSN vnitřní-Prohlídka za prov:VN SF6 | CTS-703528 | Lavičky, TS:703528 | DOMKY | ZECZTS | Transformační stanic | 214003 | TS vnitřní-rozváděč VN s izolací plynem | Lavičky: DOMKY | 4060 | ECN | EC-NM-VM | ES-NM-VM | EC-NM-VM | EC-NM-VM | ES-NM-VM | 1610134014 | 2016-01-01 | 2021-01-01 | 1 | HOD | 1100587 | 951 | CZK | 1 | 951
CE_N_VMVM_VN_DTS_1Q | Nové Město_Velké Meziříčí_VN_DTS_BÚ,Termovize_1Q | CE10290288 | CE2TS91C4RCTS-703528 | TSN vnitřní - BÚ za vyp:VN SF6 | ZC_SE | CE2TS91C | 4R | TSN vnitřní - BÚ za vyp: VN SF6 | CTS-703528 | Lavičky, TS:703528 | DOMKY | ZECZTS | Transformační stanic | 214003 | TS vnitřní-rozváděč VN s izolací plynem | Lavičky: DOMKY | 4060 | ECN | EC-NM-VM | ES-NM-VM | EC-NM-VM | EC-NM-VM | ES-NM-VM | 1610134014 | 2013-01-01 | 2021-01-01 | 6.8 | HOD | 1100580 | 6419.25 | CZK | 1 | 6419.25
CE_N_VMVM_VN_DTS_1Q | Nové Město_Velké Meziříčí_VN_DTS_BÚ,Termovize_1Q | CE10290287 | CE2TS91C4RCTS-201000 | TSN vnitřní - BÚ za vyp:VN SF6 | ZC_SE | CE2TS91C | 4R | TSN vnitřní - BÚ za vyp: VN SF6 | CTS-201000 | Velké Meziříčí, TS:201000 | T46 HORNOMĚSTSKÁ | ZECZTS | Transformační stanic | 214003 | TS vnitřní-rozváděč VN s izolací plynem | Velké Meziříčí: T46 HORNOMĚSTSKÁ | 4060 | ECN | EC-NM-VM | ES-NM-VM | EC-NM-VM | EC-NM-VM | ES-NM-VM | 1610134014 | 2013-01-01 | 2021-01-01 | 6.8 | HOD | 1100580 | 6419.25 | CZK | 1 | 6419.25
CE_N_VMVM_VN_DTS_1Q | Nové Město_Velké Meziříčí_VN_DTS_BÚ,Termovize_1Q | CE10290284 | CE3TS42A4RCTS-200324 | TSN venkovní - Termovizní měření | ZC_SE | CE3TS42A | 4R | TSN venkovní - Termovize | CTS-200324 | Krásněves, TS:200324 | KAMENOLOM | ZECZTS | Transformační stanic | 214002 | TS venkovní | Krásněves: KAMENOLOM | 4060 | ECN | EC-NM-VM | ES-NM-VM | EC-NM-VM | EC-NM-VM | ES-NM-VM | 1610134014 | 2013-01-01 | 2021-01-01 | 0.6 | HOD | 1100577 | 523.05 | CZK | 1 | 523.05
CE_N_VMVM_VN_DTS_1Q | Nové Město_Velké Meziříčí_VN_DTS_BÚ,Termovize_1Q | CE10290282 | CE3TS42A4RCTS-703120 | TSN venkovní - Termovizní měření | ZC_SE | CE3TS42A | 4R | TSN venkovní - Termovize | CTS-703120 | Oslavička, TS:703120 | OSLAVIČKA HÁJENKA | ZECZTS | Transformační stanic | 214002 | TS venkovní | Oslavička: OSLAVIČKA HÁJENKA | 4060 | ECN | EC-NM-VM | ES-NM-VM | EC-NM-VM | EC-NM-VM | ES-NM-VM | 1610134014 | 2013-01-01 | 2021-01-01 | 0.6 | HOD | 1100577 | 523.05 | CZK | 1 | 523.05
CE_N_VMVM_VN_DTS_1Q | Nové Město_Velké Meziříčí_VN_DTS_BÚ,Termovize_1Q | CE10290280 | CE3TS42A4RCTS-701344 | TSN venkovní - Termovizní měření | ZC_SE | CE3TS42A | 4R | TSN venkovní - Termovize | CTS-701344 | Měřín, TS:701344 | POLOVEC | ZECZTS | Transformační stanic | 214002 | TS venkovní | Měřín: POLOVEC | 4060 | ECN | EC-NM-VM | ES-NM-VM | EC-NM-VM | EC-NM-VM | ES-NM-VM | 1610134014 | 2013-01-01 | 2021-01-01 | 0.6 | HOD | 1100577 | 523.05 | CZK | 1 | 523.05
CE_N_VMVM_VN_DTS_1Q | Nové Město_Velké Meziříčí_VN_DTS_BÚ,Termovize_1Q | CE10290279 | CE3TS42A4RCTS-200450 | TSN venkovní - Termovizní měření | ZC_SE | CE3TS42A | 4R | TSN venkovní - Termovize | CTS-200450 | Měřín, TS:200450 | SAMOTA | ZECZTS | Transformační stanic | 214002 | TS venkovní | Měřín: SAMOTA | 4060 | ECN | EC-NM-VM | ES-NM-VM | EC-NM-VM | EC-NM-VM | ES-NM-VM | 1610134014 | 2013-01-01 | 2021-01-01 | 0.6 | HOD | 1100577 | 523.05 | CZK | 1 | 523.05
CE_N_VMVM_VN_DTS_1Q | Nové Město_Velké Meziříčí_VN_DTS_BÚ,Termovize_1Q | CE10290276 | CE3TS42A4RCTS-201017 | TSN venkovní - Termovizní měření | ZC_SE | CE3TS42A | 4R | TSN venkovní - Termovize | CTS-201017 | Velké Meziříčí, TS:201017 | POLIKLINIKA | ZECZTS | Transformační stanic | 214002 | TS venkovní | Velké Meziříčí: POLIKLINIKA | 4060 | ECN | EC-NM-VM | ES-NM-VM | EC-NM-VM | EC-NM-VM | ES-NM-VM | 1610134014 | 2013-01-01 | 2021-01-01 | 0.6 | HOD | 1100577 | 523.05 | CZK | 1 | 523.05
CE_N_VMVM_VN_DTS_1Q | Nové Město_Velké Meziříčí_VN_DTS_BÚ,Termovize_1Q | CE10290275 | CE3TS42A4RCTS-200445 | TSN venkovní - Termovizní měření | ZC_SE | CE3TS42A | 4R | TSN venkovní - Termovize | CTS-200445 | Měřín, TS:200445 | K ČERNÉ | ZECZTS | Transformační stanic | 214002 | TS venkovní | Měřín: K ČERNÉ | 4060 | ECN | EC-NM-VM | ES-NM-VM | EC-NM-VM | EC-NM-VM | ES-NM-VM | 1610134014 | 2013-01-01 | 2021-01-01 | 0.6 | HOD | 1100577 | 523.05 | CZK | 1 | 523.05
CE_N_VMVM_VN_DTS_1Q | Nové Město_Velké Meziříčí_VN_DTS_BÚ,Termovize_1Q | CE10290272 | CE3TS42A4RCTS-201059 | TSN venkovní - Termovizní měření | ZC_SE | CE3TS42A | 4R | TSN venkovní - Termovize | CTS-201059 | Velké Meziříčí, TS:201059 | VRCHOVECKÁ | ZECZTS | Transformační stanic | 214002 | TS venkovní | Velké Meziříčí: VRCHOVECKÁ | 4060 | ECN | EC-NM-VM | ES-NM-VM | EC-NM-VM | EC-NM-VM | ES-NM-VM | 1610134014 | 2013-01-01 | 2021-01-01 | 0.6 | HOD | 1100577 | 523.05 | CZK | 1 | 523.05
CE_N_VMVM_VN_DTS_1Q | Nové Město_Velké Meziříčí_VN_DTS_BÚ,Termovize_1Q | CE10290270 | CE3TS42A4RCTS-200439 | TSN venkovní - Termovizní měření | ZC_SE | CE3TS42A | 4R | TSN venkovní - Termovize | CTS-200439 | Měřín, TS:200439 | BLÍZKOVSKÁ | ZECZTS | Transformační stanic | 214002 | TS venkovní | Měřín: BLÍZKOVSKÁ | 4060 | ECN | EC-NM-VM | ES-NM-VM | EC-NM-VM | EC-NM-VM | ES-NM-VM | 1610134014 | 2013-01-01 | 2021-01-01 | 0.6 | HOD | 1100577 | 523.05 | CZK | 1 | 523.05
CE_N_VMVM_VN_DTS_1Q | Nové Město_Velké Meziříčí_VN_DTS_BÚ,Termovize_1Q | CE10290268 | CE3TS42A4RCTS-200390 | TSN venkovní - Termovizní měření | ZC_SE | CE3TS42A | 4R | TSN venkovní - Termovize | CTS-200390 | Kyjov, TS:200390 | KYJOV | ZECZTS | Transformační stanic | 214002 | TS venkovní | Kyjov: KYJOV | 4060 | ECN | EC-NM-VM | ES-NM-VM | EC-NM-VM | EC-NM-VM | ES-NM-VM | 1610134014 | 2013-01-01 | 2021-01-01 | 0.6 | HOD | 1100577 | 523.05 | CZK | 1 | 523.05
CE_N_VMVM_VN_DTS_1Q | Nové Město_Velké Meziříčí_VN_DTS_BÚ,Termovize_1Q | CE10290266 | CE3TS42A4RCTS-200619 | TSN venkovní - Termovizní měření | ZC_SE | CE3TS42A | 4R | TSN venkovní - Termovize | CTS-200619 | Oslavice, TS:200619 | U DRUŽSTVA | ZECZTS | Transformační stanic | 214002 | TS venkovní | Oslavice: U DRUŽSTVA | 4060 | ECN | EC-NM-VM | ES-NM-VM | EC-NM-VM | EC-NM-VM | ES-NM-VM | 1610134014 | 2013-01-01 | 2021-01-01 | 0.6 | HOD | 1100577 | 523.05 | CZK | 1 | 523.05
CE_N_VMVM_VN_DTS_1Q | Nové Město_Velké Meziříčí_VN_DTS_BÚ,Termovize_1Q | CE10290264 | CE3TS42A4RCTS-200446 | TSN venkovní - Termovizní měření | ZC_SE | CE3TS42A | 4R | TSN venkovní - Termovize | CTS-200446 | Měřín, TS:200446 | MOTYČKA | ZECZTS | Transformační stanic | 214002 | TS venkovní | Měřín: MOTYČKA | 4060 | ECN | EC-NM-VM | ES-NM-VM | EC-NM-VM | EC-NM-VM | ES-NM-VM | 1610134014 | 2013-01-01 | 2021-01-01 | 0.6 | HOD | 1100577 | 523.05 | CZK | 1 | 523.05
CE_N_VMVM_VN_DTS_1Q | Nové Město_Velké Meziříčí_VN_DTS_BÚ,Termovize_1Q | CE10290262 | CE3TS42A4RCTS-201016 | TSN venkovní - Termovizní měření | ZC_SE | CE3TS42A | 4R | TSN venkovní - Termovize | CTS-201016 | Velké Meziříčí, TS:201016 | POD KAŠTANY | ZECZTS | Transformační stanic | 214002 | TS venkovní | Velké Meziříčí: POD KAŠTANY | 4060 | ECN | EC-NM-VM | ES-NM-VM | EC-NM-VM | EC-NM-VM | ES-NM-VM | 1610134014 | 2013-01-01 | 2021-01-01 | 0.6 | HOD | 1100577 | 523.05 | CZK | 1 | 523.05
CE_N_VMVM_VN_DTS_1Q | Nové Město_Velké Meziříčí_VN_DTS_BÚ,Termovize_1Q | CE10290261 | CE3TS42A4RCTS-200447 | TSN venkovní - Termovizní měření | ZC_SE | CE3TS42A | 4R | TSN venkovní - Termovize | CTS-200447 | Měřín, TS:200447 | NIVY | ZECZTS | Transformační stanic | 214002 | TS venkovní | Měřín: NIVY | 4060 | ECN | EC-NM-VM | ES-NM-VM | EC-NM-VM | EC-NM-VM | ES-NM-VM | 1610134014 | 2013-01-01 | 2021-01-01 | 0.6 | HOD | 1100577 | 523.05 | CZK | 1 | 523.05
CE_N_VMVM_VN_DTS_1Q | Nové Město_Velké Meziříčí_VN_DTS_BÚ,Termovize_1Q | CE10290259 | CE3TS42A4RCTS-201015 | TSN venkovní - Termovizní měření | ZC_SE | CE3TS42A | 4R | TSN venkovní - Termovize | CTS-201015 | Velké Meziříčí, TS:201015 | OKÁLY | ZECZTS | Transformační stanic | 214002 | TS venkovní | Velké Meziříčí: OKÁLY | 4060 | ECN | EC-NM-VM | ES-NM-VM | EC-NM-VM | EC-NM-VM | ES-NM-VM | 1610134014 | 2013-01-01 | 2021-01-01 | 0.6 | HOD | 1100577 | 523.05 | CZK | 1 | 523.05
CE_N_VMVM_VN_DTS_1Q | Nové Město_Velké Meziříčí_VN_DTS_BÚ,Termovize_1Q | CE10290256 | CE3TS42A4RCTS-200299 | TSN venkovní - Termovizní měření | ZC_SE | CE3TS42A | 4R | TSN venkovní - Termovize | CTS-200299 | Klementice, TS:200299 | KLEMENTICE | ZECZTS | Transformační stanic | 214002 | TS venkovní | Klementice: KLEMENTICE | 4060 | ECN | EC-NM-VM | ES-NM-VM | EC-NM-VM | EC-NM-VM | ES-NM-VM | 1610134014 | 2013-01-01 | 2021-01-01 | 0.6 | HOD | 1100577 | 523.05 | CZK | 1 | 523.05
CE_N_VMVM_VN_DTS_1Q | Nové Město_Velké Meziříčí_VN_DTS_BÚ,Termovize_1Q | CE10290255 | CE3TS42A4RCTS-201013 | TSN venkovní - Termovizní měření | ZC_SE | CE3TS42A | 4R | TSN venkovní - Termovize | CTS-201013 | Velké Meziříčí, TS:201013 | NOVÁ | ZECZTS | Transformační stanic | 214002 | TS venkovní | Velké Meziříčí: NOVÁ | 4060 | ECN | EC-NM-VM | ES-NM-VM | EC-NM-VM | EC-NM-VM | ES-NM-VM | 1610134014 | 2013-01-01 | 2021-01-01 | 0.6 | HOD | 1100577 | 523.05 | CZK | 1 | 523.05
CE_N_VMVM_VN_DTS_1Q | Nové Město_Velké Meziříčí_VN_DTS_BÚ,Termovize_1Q | CE10290252 | CE3TS42A4RCTS-200305 | TSN venkovní - Termovizní měření | ZC_SE | CE3TS42A | 4R | TSN venkovní - Termovize | CTS-200305 | Kochanov, TS:200305 | KOCHÁNOV | ZECZTS | Transformační stanic | 214002 | TS venkovní | Kochanov: KOCHÁNOV | 4060 | ECN | EC-NM-VM | ES-NM-VM | EC-NM-VM | EC-NM-VM | ES-NM-VM | 1610134014 | 2013-01-01 | 2021-01-01 | 0.6 | HOD | 1100577 | 523.05 | CZK | 1 | 523.05
CE_N_VMVM_VN_DTS_1Q | Nové Město_Velké Meziříčí_VN_DTS_BÚ,Termovize_1Q | CE10290250 | CE3TS42A4RCTS-201057 | TSN venkovní - Termovizní měření | ZC_SE | CE3TS42A | 4R | TSN venkovní - Termovize | CTS-201057 | Velké Meziříčí, TS:201057 | UHELNÉ SKLADY | ZECZTS | Transformační stanic | 214002 | TS venkovní | Velké Meziříčí: UHELNÉ SKLADY | 4060 | ECN | EC-NM-VM | ES-NM-VM | EC-NM-VM | EC-NM-VM | ES-NM-VM | 1610134014 | 2013-01-01 | 2021-01-01 | 0.6 | HOD | 1100577 | 523.05 | CZK | 1 | 523.05
CE_N_VMVM_VN_DTS_1Q | Nové Město_Velké Meziříčí_VN_DTS_BÚ,Termovize_1Q | CE10290249 | CE3TS42A4RCTS-200644 | TSN venkovní - Termovizní měření | ZC_SE | CE3TS42A | 4R | TSN venkovní - Termovize | CTS-200644 | Pavlínov, TS:200644 | OBEC | ZECZTS | Transformační stanic | 214002 | TS venkovní | Pavlínov: OBEC | 4060 | ECN | EC-NM-VM | ES-NM-VM | EC-NM-VM | EC-NM-VM | ES-NM-VM | 1610134014 | 2013-01-01 | 2021-01-01 | 0.6 | HOD | 1100577 | 523.05 | CZK | 1 | 523.05
CE_N_VMVM_VN_DTS_1Q | Nové Město_Velké Meziříčí_VN_DTS_BÚ,Termovize_1Q | CE10290247 | CE3TS42A4RCTS-703521 | TSN venkovní - Termovizní měření | ZC_SE | CE3TS42A | 4R | TSN venkovní - Termovize | CTS-703521 | Lavičky, TS:703521 | PRŮMYSLOVÁ ZÓNA | ZECZTS | Transformační stanic | 214002 | TS venkovní | Lavičky: PRŮMYSLOVÁ ZÓNA | 4060 | ECN | EC-NM-VM | ES-NM-VM | EC-NM-VM | EC-NM-VM | ES-NM-VM | 1610134014 | 2013-01-01 | 2021-01-01 | 0.6 | HOD | 1100577 | 523.05 | CZK | 1 | 523.05
CE_N_VMVM_VN_DTS_1Q | Nové Město_Velké Meziříčí_VN_DTS_BÚ,Termovize_1Q | CE10290245 | CE3TS42A4RCTS-200618 | TSN venkovní - Termovizní měření | ZC_SE | CE3TS42A | 4R | TSN venkovní - Termovize | CTS-200618 | Oslavice, TS:200618 | OBEC2 | ZECZTS | Transformační stanic | 214002 | TS venkovní | Oslavice: OBEC2 | 4060 | ECN | EC-NM-VM | ES-NM-VM | EC-NM-VM | EC-NM-VM | ES-NM-VM | 1610134014 | 2013-01-01 | 2021-01-01 | 0.6 | HOD | 1100577 | 523.05 | CZK | 1 | 523.05
CE_N_VMVM_VN_DTS_1Q | Nové Město_Velké Meziříčí_VN_DTS_BÚ,Termovize_1Q | CE10290243 | CE3TS42A4RCTS-201058 | TSN venkovní - Termovizní měření | ZC_SE | CE3TS42A | 4R | TSN venkovní - Termovize | CTS-201058 | Velké Meziříčí, TS:201058 | VALÍČKOVA | ZECZTS | Transformační stanic | 214002 | TS venkovní | Velké Meziříčí: VALÍČKOVA | 4060 | ECN | EC-NM-VM | ES-NM-VM | EC-NM-VM | EC-NM-VM | ES-NM-VM | 1610134014 | 2013-01-01 | 2021-01-01 | 0.6 | HOD | 1100577 | 523.05 | CZK | 1 | 523.05
CE_N_VMVM_VN_DTS_1Q | Nové Město_Velké Meziříčí_VN_DTS_BÚ,Termovize_1Q | CE10290241 | CE3TS42A4RCTS-200995 | TSN venkovní - Termovizní měření | ZC_SE | CE3TS42A | 4R | TSN venkovní - Termovize | CTS-200995 | Velké Meziříčí, TS:200995 | DEA | ZECZTS | Transformační stanic | 214002 | TS venkovní | Velké Meziříčí: DEA | 4060 | ECN | EC-NM-VM | ES-NM-VM | EC-NM-VM | EC-NM-VM | ES-NM-VM | 1610134014 | 2013-01-01 | 2021-01-01 | 0.6 | HOD | 1100577 | 523.05 | CZK | 1 | 523.05
CE_N_VMVM_VN_DTS_1Q | Nové Město_Velké Meziříčí_VN_DTS_BÚ,Termovize_1Q | CE10290239 | CE3TS42A4RCTS-200454 | TSN venkovní - Termovizní měření | ZC_SE | CE3TS42A | 4R | TSN venkovní - Termovize | CTS-200454 | Měřín, TS:200454 | U MOSTU | ZECZTS | Transformační stanic | 214002 | TS venkovní | Měřín: U MOSTU | 4060 | ECN | EC-NM-VM | ES-NM-VM | EC-NM-VM | EC-NM-VM | ES-NM-VM | 1610134014 | 2013-01-01 | 2021-01-01 | 0.6 | HOD | 1100577 | 523.05 | CZK | 1 | 523.05
CE_N_VMVM_VN_DTS_1Q | Nové Město_Velké Meziříčí_VN_DTS_BÚ,Termovize_1Q | CE10290237 | CE3TS42A4RCTS-200448 | TSN venkovní - Termovizní měření | ZC_SE | CE3TS42A | 4R | TSN venkovní - Termovize | CTS-200448 | Měřín, TS:200448 | PEKÁRNA | ZECZTS | Transformační stanic | 214002 | TS venkovní | Měřín: PEKÁRNA | 4060 | ECN | EC-NM-VM | ES-NM-VM | EC-NM-VM | EC-NM-VM | ES-NM-VM | 1610134014 | 2013-01-01 | 2021-01-01 | 0.6 | HOD | 1100577 | 523.05 | CZK | 1 | 523.05
CE_N_VMVM_VN_DTS_1Q | Nové Město_Velké Meziříčí_VN_DTS_BÚ,Termovize_1Q | CE10290233 | CE3TS42A4RCTS-200155 | TSN venkovní - Termovizní měření | ZC_SE | CE3TS42A | 4R | TSN venkovní - Termovize | CTS-200155 | Dolní Heřmanice, TS:200155 | ZÁVLAHA | ZECZTS | Transformační stanic | 214002 | TS venkovní | Dolní Heřmanice: ZÁVLAHA | 4060 | ECN | EC-NM-VM | ES-NM-VM | EC-NM-VM | EC-NM-VM | ES-NM-VM | 1610134014 | 2013-01-01 | 2021-01-01 | 0.6 | HOD | 1100577 | 523.05 | CZK | 1 | 523.05
CE_N_VMVM_VN_DTS_1Q | Nové Město_Velké Meziříčí_VN_DTS_BÚ,Termovize_1Q | CE10290231 | CE3TS42A4RCTS-703300 | TSN venkovní - Termovizní měření | ZC_SE | CE3TS42A | 4R | TSN venkovní - Termovize | CTS-703300 | Velké Meziříčí, TS:703300 | MARRON | ZECZTS | Transformační stanic | 214002 | TS venkovní | Velké Meziříčí: MARRON | 4060 | ECN | EC-NM-VM | ES-NM-VM | EC-NM-VM | EC-NM-VM | ES-NM-VM | 1610134014 | 2013-01-01 | 2021-01-01 | 0.6 | HOD | 1100577 | 523.05 | CZK | 1 | 523.05
CE_N_VMVM_VN_DTS_1Q | Nové Město_Velké Meziříčí_VN_DTS_BÚ,Termovize_1Q | CE10290229 | CE2TS92D4RCTS-200644 | TSN venkovní - BÚ za vyp | ZC_SE | CE2TS92D | 4R | TSN venkovní - BÚ za vyp | CTS-200644 | Pavlínov, TS:200644 | OBEC | ZECZTS | Transformační stanic | 214002 | TS venkovní | Pavlínov: OBEC | 4060 | ECN | EC-NM-VM | ES-NM-VM | EC-NM-VM | EC-NM-VM | ES-NM-VM | 1610134014 | 2013-01-01 | 2021-01-01 | 2.5 | HOD | 1100574 | 2377.5 | CZK | 1 | 2377.5
CE_N_VMVM_VN_DTS_PZP | Nové Město_Velké Meziříčí_VN_DTS_Prohlídka za provozu | CE10290227 | CE1TS42A1RCTS-200155 | TSN venkovní - Prohlídka za provozu | ZC_SE | CE1TS42A | 1R | TSN venkovní - Prohlídka za provozu | CTS-200155 | Dolní Heřmanice, TS:200155 | ZÁVLAHA | ZECZTS | Transformační stanic | 214002 | TS venkovní | Dolní Heřmanice: ZÁVLAHA | 4060 | ECN | EC-NM-VM | ES-NM-VM | EC-NM-VM | EC-NM-VM | ES-NM-VM | 1610134014 | 2016-01-01 | 2021-01-01 | 1 | HOD | 1100575 | 951 | CZK | 1 | 951
CE_N_VMVM_VN_DTS_1Q | Nové Město_Velké Meziříčí_VN_DTS_BÚ,Termovize_1Q | CE10290225 | CE2TS92D4RCTS-703300 | TSN venkovní - BÚ za vyp | ZC_SE | CE2TS92D | 4R | TSN venkovní - BÚ za vyp | CTS-703300 | Velké Meziříčí, TS:703300 | MARRON | ZECZTS | Transformační stanic | 214002 | TS venkovní | Velké Meziříčí: MARRON | 4060 | ECN | EC-NM-VM | ES-NM-VM | EC-NM-VM | EC-NM-VM | ES-NM-VM | 1610134014 | 2013-01-01 | 2021-01-01 | 2.5 | HOD | 1100574 | 2377.5 | CZK | 1 | 2377.5
CE_N_VMVM_VN_DTS_PZP | Nové Město_Velké Meziříčí_VN_DTS_Prohlídka za provozu | CE10290223 | CE1TS42A1RCTS-703300 | TSN venkovní - Prohlídka za provozu | ZC_SE | CE1TS42A | 1R | TSN venkovní - Prohlídka za provozu | CTS-703300 | Velké Meziříčí, TS:703300 | MARRON | ZECZTS | Transformační stanic | 214002 | TS venkovní | Velké Meziříčí: MARRON | 4060 | ECN | EC-NM-VM | ES-NM-VM | EC-NM-VM | EC-NM-VM | ES-NM-VM | 1610134014 | 2016-01-01 | 2021-01-01 | 1 | HOD | 1100575 | 951 | CZK | 1 | 951
CE_N_VMVM_VN_DTS_1Q | Nové Město_Velké Meziříčí_VN_DTS_BÚ,Termovize_1Q | CE10290221 | CE2TS92D4RCTS-200324 | TSN venkovní - BÚ za vyp | ZC_SE | CE2TS92D | 4R | TSN venkovní - BÚ za vyp | CTS-200324 | Krásněves, TS:200324 | KAMENOLOM | ZECZTS | Transformační stanic | 214002 | TS venkovní | Krásněves: KAMENOLOM | 4060 | ECN | EC-NM-VM | ES-NM-VM | EC-NM-VM | EC-NM-VM | ES-NM-VM | 1610134014 | 2013-01-01 | 2021-01-01 | 2.5 | HOD | 1100574 | 2377.5 | CZK | 1 | 2377.5
CE_N_VMVM_VN_DTS_PZP | Nové Město_Velké Meziříčí_VN_DTS_Prohlídka za provozu | CE10290219 | CE1TS42A1RCTS-200324 | TSN venkovní - Prohlídka za provozu | ZC_SE | CE1TS42A | 1R | TSN venkovní - Prohlídka za provozu | CTS-200324 | Krásněves, TS:200324 | KAMENOLOM | ZECZTS | Transformační stanic | 214002 | TS venkovní | Krásněves: KAMENOLOM | 4060 | ECN | EC-NM-VM | ES-NM-VM | EC-NM-VM | EC-NM-VM | ES-NM-VM | 1610134014 | 2016-01-01 | 2021-01-01 | 1 | HOD | 1100575 | 951 | CZK | 1 | 951
CE_N_VMVM_VN_DTS_1Q | Nové Město_Velké Meziříčí_VN_DTS_BÚ,Termovize_1Q | CE10290217 | CE2TS92D4RCTS-703120 | TSN venkovní - BÚ za vyp | ZC_SE | CE2TS92D | 4R | TSN venkovní - BÚ za vyp | CTS-703120 | Oslavička, TS:703120 | OSLAVIČKA HÁJENKA | ZECZTS | Transformační stanic | 214002 | TS venkovní | Oslavička: OSLAVIČKA HÁJENKA | 4060 | ECN | EC-NM-VM | ES-NM-VM | EC-NM-VM | EC-NM-VM | ES-NM-VM | 1610134014 | 2013-01-01 | 2021-01-01 | 2.5 | HOD | 1100574 | 2377.5 | CZK | 1 | 2377.5
CE_N_VMVM_VN_DTS_PZP | Nové Město_Velké Meziříčí_VN_DTS_Prohlídka za provozu | CE10290215 | CE1TS42A1RCTS-703120 | TSN venkovní - Prohlídka za provozu | ZC_SE | CE1TS42A | 1R | TSN venkovní - Prohlídka za provozu | CTS-703120 | Oslavička, TS:703120 | OSLAVIČKA HÁJENKA | ZECZTS | Transformační stanic | 214002 | TS venkovní | Oslavička: OSLAVIČKA HÁJENKA | 4060 | ECN | EC-NM-VM | ES-NM-VM | EC-NM-VM | EC-NM-VM | ES-NM-VM | 1610134014 | 2016-01-01 | 2021-01-01 | 1 | HOD | 1100575 | 951 | CZK | 1 | 951
CE_N_VMVM_VN_DTS_PZP | Nové Město_Velké Meziříčí_VN_DTS_Prohlídka za provozu | CE10290212 | CE1TS42A1RCTS-201058 | TSN venkovní - Prohlídka za provozu | ZC_SE | CE1TS42A | 1R | TSN venkovní - Prohlídka za provozu | CTS-201058 | Velké Meziříčí, TS:201058 | VALÍČKOVA | ZECZTS | Transformační stanic | 214002 | TS venkovní | Velké Meziříčí: VALÍČKOVA | 4060 | ECN | EC-NM-VM | ES-NM-VM | EC-NM-VM | EC-NM-VM | ES-NM-VM | 1610134014 | 2016-01-01 | 2021-01-01 | 1 | HOD | 1100575 | 951 | CZK | 1 | 951
CE_N_VMVM_VN_DTS_1Q | Nové Město_Velké Meziříčí_VN_DTS_BÚ,Termovize_1Q | CE10290211 | CE2TS92D4RCTS-201016 | TSN venkovní - BÚ za vyp | ZC_SE | CE2TS92D | 4R | TSN venkovní - BÚ za vyp | CTS-201016 | Velké Meziříčí, TS:201016 | POD KAŠTANY | ZECZTS | Transformační stanic | 214002 | TS venkovní | Velké Meziříčí: POD KAŠTANY | 4060 | ECN | EC-NM-VM | ES-NM-VM | EC-NM-VM | EC-NM-VM | ES-NM-VM | 1610134014 | 2013-01-01 | 2021-01-01 | 2.5 | HOD | 1100574 | 2377.5 | CZK | 1 | 2377.5
CE_N_VMVM_VN_DTS_PZP | Nové Město_Velké Meziříčí_VN_DTS_Prohlídka za provozu | CE10290209 | CE1TS42A1RCTS-200995 | TSN venkovní - Prohlídka za provozu | ZC_SE | CE1TS42A | 1R | TSN venkovní - Prohlídka za provozu | CTS-200995 | Velké Meziříčí, TS:200995 | DEA | ZECZTS | Transformační stanic | 214002 | TS venkovní | Velké Meziříčí: DEA | 4060 | ECN | EC-NM-VM | ES-NM-VM | EC-NM-VM | EC-NM-VM | ES-NM-VM | 1610134014 | 2016-01-01 | 2021-01-01 | 1 | HOD | 1100575 | 951 | CZK | 1 | 951
CE_N_VMVM_VN_DTS_1Q | Nové Město_Velké Meziříčí_VN_DTS_BÚ,Termovize_1Q | CE10290207 | CE2TS92D4RCTS-201015 | TSN venkovní - BÚ za vyp | ZC_SE | CE2TS92D | 4R | TSN venkovní - BÚ za vyp | CTS-201015 | Velké Meziříčí, TS:201015 | OKÁLY | ZECZTS | Transformační stanic | 214002 | TS venkovní | Velké Meziříčí: OKÁLY | 4060 | ECN | EC-NM-VM | ES-NM-VM | EC-NM-VM | EC-NM-VM | ES-NM-VM | 1610134014 | 2013-01-01 | 2021-01-01 | 2.5 | HOD | 1100574 | 2377.5 | CZK | 1 | 2377.5
CE_N_VMVM_VN_DTS_PZP | Nové Město_Velké Meziříčí_VN_DTS_Prohlídka za provozu | CE10290204 | CE1TS42A1RCTS-200448 | TSN venkovní - Prohlídka za provozu | ZC_SE | CE1TS42A | 1R | TSN venkovní - Prohlídka za provozu | CTS-200448 | Měřín, TS:200448 | PEKÁRNA | ZECZTS | Transformační stanic | 214002 | TS venkovní | Měřín: PEKÁRNA | 4060 | ECN | EC-NM-VM | ES-NM-VM | EC-NM-VM | EC-NM-VM | ES-NM-VM | 1610134014 | 2016-01-01 | 2021-01-01 | 1 | HOD | 1100575 | 951 | CZK | 1 | 951
CE_N_VMVM_VN_DTS_1Q | Nové Město_Velké Meziříčí_VN_DTS_BÚ,Termovize_1Q | CE10290203 | CE2TS92D4RCTS-200995 | TSN venkovní - BÚ za vyp | ZC_SE | CE2TS92D | 4R | TSN venkovní - BÚ za vyp | CTS-200995 | Velké Meziříčí, TS:200995 | DEA | ZECZTS | Transformační stanic | 214002 | TS venkovní | Velké Meziříčí: DEA | 4060 | ECN | EC-NM-VM | ES-NM-VM | EC-NM-VM | EC-NM-VM | ES-NM-VM | 1610134014 | 2013-01-01 | 2021-01-01 | 2.5 | HOD | 1100574 | 2377.5 | CZK | 1 | 2377.5
CE_N_VMVM_VN_DTS_PZP | Nové Město_Velké Meziříčí_VN_DTS_Prohlídka za provozu | CE10290200 | CE1TS42A1RCTS-200299 | TSN venkovní - Prohlídka za provozu | ZC_SE | CE1TS42A | 1R | TSN venkovní - Prohlídka za provozu | CTS-200299 | Klementice, TS:200299 | KLEMENTICE | ZECZTS | Transformační stanic | 214002 | TS venkovní | Klementice: KLEMENTICE | 4060 | ECN | EC-NM-VM | ES-NM-VM | EC-NM-VM | EC-NM-VM | ES-NM-VM | 1610134014 | 2016-01-01 | 2021-01-01 | 1 | HOD | 1100575 | 951 | CZK | 1 | 951
CE_N_VMVM_VN_DTS_1Q | Nové Město_Velké Meziříčí_VN_DTS_BÚ,Termovize_1Q | CE10290199 | CE2TS92D4RCTS-201059 | TSN venkovní - BÚ za vyp | ZC_SE | CE2TS92D | 4R | TSN venkovní - BÚ za vyp | CTS-201059 | Velké Meziříčí, TS:201059 | VRCHOVECKÁ | ZECZTS | Transformační stanic | 214002 | TS venkovní | Velké Meziříčí: VRCHOVECKÁ | 4060 | ECN | EC-NM-VM | ES-NM-VM | EC-NM-VM | EC-NM-VM | ES-NM-VM | 1610134014 | 2013-01-01 | 2021-01-01 | 2.5 | HOD | 1100574 | 2377.5 | CZK | 1 | 2377.5
CE_N_VMVM_VN_DTS_PZP | Nové Město_Velké Meziříčí_VN_DTS_Prohlídka za provozu | CE10290196 | CE1TS42A1RCTS-201059 | TSN venkovní - Prohlídka za provozu | ZC_SE | CE1TS42A | 1R | TSN venkovní - Prohlídka za provozu | CTS-201059 | Velké Meziříčí, TS:201059 | VRCHOVECKÁ | ZECZTS | Transformační stanic | 214002 | TS venkovní | Velké Meziříčí: VRCHOVECKÁ | 4060 | ECN | EC-NM-VM | ES-NM-VM | EC-NM-VM | EC-NM-VM | ES-NM-VM | 1610134014 | 2016-01-01 | 2021-01-01 | 1 | HOD | 1100575 | 951 | CZK | 1 | 951
CE_N_VMVM_VN_DTS_1Q | Nové Město_Velké Meziříčí_VN_DTS_BÚ,Termovize_1Q | CE10290195 | CE2TS92D4RCTS-201017 | TSN venkovní - BÚ za vyp | ZC_SE | CE2TS92D | 4R | TSN venkovní - BÚ za vyp | CTS-201017 | Velké Meziříčí, TS:201017 | POLIKLINIKA | ZECZTS | Transformační stanic | 214002 | TS venkovní | Velké Meziříčí: POLIKLINIKA | 4060 | ECN | EC-NM-VM | ES-NM-VM | EC-NM-VM | EC-NM-VM | ES-NM-VM | 1610134014 | 2013-01-01 | 2021-01-01 | 2.5 | HOD | 1100574 | 2377.5 | CZK | 1 | 2377.5
CE_N_VMVM_VN_DTS_1Q | Nové Město_Velké Meziříčí_VN_DTS_BÚ,Termovize_1Q | CE10290193 | CE2TS92D4RCTS-200454 | TSN venkovní - BÚ za vyp | ZC_SE | CE2TS92D | 4R | TSN venkovní - BÚ za vyp | CTS-200454 | Měřín, TS:200454 | U MOSTU | ZECZTS | Transformační stanic | 214002 | TS venkovní | Měřín: U MOSTU | 4060 | ECN | EC-NM-VM | ES-NM-VM | EC-NM-VM | EC-NM-VM | ES-NM-VM | 1610134014 | 2013-01-01 | 2021-01-01 | 2.5 | HOD | 1100574 | 2377.5 | CZK | 1 | 2377.5
CE_N_VMVM_VN_DTS_1Q | Nové Město_Velké Meziříčí_VN_DTS_BÚ,Termovize_1Q | CE10290190 | CE2TS92D4RCTS-200618 | TSN venkovní - BÚ za vyp | ZC_SE | CE2TS92D | 4R | TSN venkovní - BÚ za vyp | CTS-200618 | Oslavice, TS:200618 | OBEC2 | ZECZTS | Transformační stanic | 214002 | TS venkovní | Oslavice: OBEC2 | 4060 | ECN | EC-NM-VM | ES-NM-VM | EC-NM-VM | EC-NM-VM | ES-NM-VM | 1610134014 | 2013-01-01 | 2021-01-01 | 2.5 | HOD | 1100574 | 2377.5 | CZK | 1 | 2377.5
CE_N_VMVM_VN_DTS_1Q | Nové Město_Velké Meziříčí_VN_DTS_BÚ,Termovize_1Q | CE10290188 | CE2TS92D4RCTS-200446 | TSN venkovní - BÚ za vyp | ZC_SE | CE2TS92D | 4R | TSN venkovní - BÚ za vyp | CTS-200446 | Měřín, TS:200446 | MOTYČKA | ZECZTS | Transformační stanic | 214002 | TS venkovní | Měřín: MOTYČKA | 4060 | ECN | EC-NM-VM | ES-NM-VM | EC-NM-VM | EC-NM-VM | ES-NM-VM | 1610134014 | 2013-01-01 | 2021-01-01 | 2.5 | HOD | 1100574 | 2377.5 | CZK | 1 | 2377.5
CE_N_VMVM_VN_DTS_PZP | Nové Město_Velké Meziříčí_VN_DTS_Prohlídka za provozu | CE10290186 | CE1TS42A1RCTS-201016 | TSN venkovní - Prohlídka za provozu | ZC_SE | CE1TS42A | 1R | TSN venkovní - Prohlídka za provozu | CTS-201016 | Velké Meziříčí, TS:201016 | POD KAŠTANY | ZECZTS | Transformační stanic | 214002 | TS venkovní | Velké Meziříčí: POD KAŠTANY | 4060 | ECN | EC-NM-VM | ES-NM-VM | EC-NM-VM | EC-NM-VM | ES-NM-VM | 1610134014 | 2016-01-01 | 2021-01-01 | 1 | HOD | 1100575 | 951 | CZK | 1 | 951
CE_N_VMVM_VN_DTS_1Q | Nové Město_Velké Meziříčí_VN_DTS_BÚ,Termovize_1Q | CE10290184 | CE2TS92D4RCTS-200447 | TSN venkovní - BÚ za vyp | ZC_SE | CE2TS92D | 4R | TSN venkovní - BÚ za vyp | CTS-200447 | Měřín, TS:200447 | NIVY | ZECZTS | Transformační stanic | 214002 | TS venkovní | Měřín: NIVY | 4060 | ECN | EC-NM-VM | ES-NM-VM | EC-NM-VM | EC-NM-VM | ES-NM-VM | 1610134014 | 2013-01-01 | 2021-01-01 | 2.5 | HOD | 1100574 | 2377.5 | CZK | 1 | 2377.5
CE_N_VMVM_VN_DTS_PZP | Nové Město_Velké Meziříčí_VN_DTS_Prohlídka za provozu | CE10290182 | CE1TS42A1RCTS-200447 | TSN venkovní - Prohlídka za provozu | ZC_SE | CE1TS42A | 1R | TSN venkovní - Prohlídka za provozu | CTS-200447 | Měřín, TS:200447 | NIVY | ZECZTS | Transformační stanic | 214002 | TS venkovní | Měřín: NIVY | 4060 | ECN | EC-NM-VM | ES-NM-VM | EC-NM-VM | EC-NM-VM | ES-NM-VM | 1610134014 | 2016-01-01 | 2021-01-01 | 1 | HOD | 1100575 | 951 | CZK | 1 | 951
CE_N_VMVM_VN_DTS_1Q | Nové Město_Velké Meziříčí_VN_DTS_BÚ,Termovize_1Q | CE10290180 | CE2TS92D4RCTS-200448 | TSN venkovní - BÚ za vyp | ZC_SE | CE2TS92D | 4R | TSN venkovní - BÚ za vyp | CTS-200448 | Měřín, TS:200448 | PEKÁRNA | ZECZTS | Transformační stanic | 214002 | TS venkovní | Měřín: PEKÁRNA | 4060 | ECN | EC-NM-VM | ES-NM-VM | EC-NM-VM | EC-NM-VM | ES-NM-VM | 1610134014 | 2013-01-01 | 2021-01-01 | 2.5 | HOD | 1100574 | 2377.5 | CZK | 1 | 2377.5
CE_N_VMVM_VN_DTS_1Q | Nové Město_Velké Meziříčí_VN_DTS_BÚ,Termovize_1Q | CE10290178 | CE2TS92D4RCTS-200445 | TSN venkovní - BÚ za vyp | ZC_SE | CE2TS92D | 4R | TSN venkovní - BÚ za vyp | CTS-200445 | Měřín, TS:200445 | K ČERNÉ | ZECZTS | Transformační stanic | 214002 | TS venkovní | Měřín: K ČERNÉ | 4060 | ECN | EC-NM-VM | ES-NM-VM | EC-NM-VM | EC-NM-VM | ES-NM-VM | 1610134014 | 2013-01-01 | 2021-01-01 | 2.5 | HOD | 1100574 | 2377.5 | CZK | 1 | 2377.5
CE_N_VMVM_VN_DTS_PZP | Nové Město_Velké Meziříčí_VN_DTS_Prohlídka za provozu | CE10290176 | CE1TS42A1RCTS-200445 | TSN venkovní - Prohlídka za provozu | ZC_SE | CE1TS42A | 1R | TSN venkovní - Prohlídka za provozu | CTS-200445 | Měřín, TS:200445 | K ČERNÉ | ZECZTS | Transformační stanic | 214002 | TS venkovní | Měřín: K ČERNÉ | 4060 | ECN | EC-NM-VM | ES-NM-VM | EC-NM-VM | EC-NM-VM | ES-NM-VM | 1610134014 | 2016-01-01 | 2021-01-01 | 1 | HOD | 1100575 | 951 | CZK | 1 | 951
CE_N_VMVM_VN_DTS_PZP | Nové Město_Velké Meziříčí_VN_DTS_Prohlídka za provozu | CE10290174 | CE1TS42A1RCTS-201017 | TSN venkovní - Prohlídka za provozu | ZC_SE | CE1TS42A | 1R | TSN venkovní - Prohlídka za provozu | CTS-201017 | Velké Meziříčí, TS:201017 | POLIKLINIKA | ZECZTS | Transformační stanic | 214002 | TS venkovní | Velké Meziříčí: POLIKLINIKA | 4060 | ECN | EC-NM-VM | ES-NM-VM | EC-NM-VM | EC-NM-VM | ES-NM-VM | 1610134014 | 2016-01-01 | 2021-01-01 | 1 | HOD | 1100575 | 951 | CZK | 1 | 951
CE_N_VMVM_VN_DTS_1Q | Nové Město_Velké Meziříčí_VN_DTS_BÚ,Termovize_1Q | CE10290172 | CE2TS92D4RCTS-201013 | TSN venkovní - BÚ za vyp | ZC_SE | CE2TS92D | 4R | TSN venkovní - BÚ za vyp | CTS-201013 | Velké Meziříčí, TS:201013 | NOVÁ | ZECZTS | Transformační stanic | 214002 | TS venkovní | Velké Meziříčí: NOVÁ | 4060 | ECN | EC-NM-VM | ES-NM-VM | EC-NM-VM | EC-NM-VM | ES-NM-VM | 1610134014 | 2013-01-01 | 2021-01-01 | 2.5 | HOD | 1100574 | 2377.5 | CZK | 1 | 2377.5
CE_N_VMVM_VN_DTS_PZP | Nové Město_Velké Meziříčí_VN_DTS_Prohlídka za provozu | CE10290170 | CE1TS42A1RCTS-200454 | TSN venkovní - Prohlídka za provozu | ZC_SE | CE1TS42A | 1R | TSN venkovní - Prohlídka za provozu | CTS-200454 | Měřín, TS:200454 | U MOSTU | ZECZTS | Transformační stanic | 214002 | TS venkovní | Měřín: U MOSTU | 4060 | ECN | EC-NM-VM | ES-NM-VM | EC-NM-VM | EC-NM-VM | ES-NM-VM | 1610134014 | 2016-01-01 | 2021-01-01 | 1 | HOD | 1100575 | 951 | CZK | 1 | 951
CE_N_VMVM_VN_DTS_1Q | Nové Město_Velké Meziříčí_VN_DTS_BÚ,Termovize_1Q | CE10290168 | CE2TS92D4RCTS-200439 | TSN venkovní - BÚ za vyp | ZC_SE | CE2TS92D | 4R | TSN venkovní - BÚ za vyp | CTS-200439 | Měřín, TS:200439 | BLÍZKOVSKÁ | ZECZTS | Transformační stanic | 214002 | TS venkovní | Měřín: BLÍZKOVSKÁ | 4060 | ECN | EC-NM-VM | ES-NM-VM | EC-NM-VM | EC-NM-VM | ES-NM-VM | 1610134014 | 2013-01-01 | 2021-01-01 | 2.5 | HOD | 1100574 | 2377.5 | CZK | 1 | 2377.5
CE_N_VMVM_VN_DTS_PZP | Nové Město_Velké Meziříčí_VN_DTS_Prohlídka za provozu | CE10290166 | CE1TS42A1RCTS-200439 | TSN venkovní - Prohlídka za provozu | ZC_SE | CE1TS42A | 1R | TSN venkovní - Prohlídka za provozu | CTS-200439 | Měřín, TS:200439 | BLÍZKOVSKÁ | ZECZTS | Transformační stanic | 214002 | TS venkovní | Měřín: BLÍZKOVSKÁ | 4060 | ECN | EC-NM-VM | ES-NM-VM | EC-NM-VM | EC-NM-VM | ES-NM-VM | 1610134014 | 2016-01-01 | 2021-01-01 | 1 | HOD | 1100575 | 951 | CZK | 1 | 951
CE_N_VMVM_VN_DTS_PZP | Nové Město_Velké Meziříčí_VN_DTS_Prohlídka za provozu | CE10290164 | CE1TS42A1RCTS-200450 | TSN venkovní - Prohlídka za provozu | ZC_SE | CE1TS42A | 1R | TSN venkovní - Prohlídka za provozu | CTS-200450 | Měřín, TS:200450 | SAMOTA | ZECZTS | Transformační stanic | 214002 | TS venkovní | Měřín: SAMOTA | 4060 | ECN | EC-NM-VM | ES-NM-VM | EC-NM-VM | EC-NM-VM | ES-NM-VM | 1610134014 | 2016-01-01 | 2021-01-01 | 1 | HOD | 1100575 | 951 | CZK | 1 | 951
CE_N_VMVM_VN_DTS_1Q | Nové Město_Velké Meziříčí_VN_DTS_BÚ,Termovize_1Q | CE10290162 | CE2TS92D4RCTS-200390 | TSN venkovní - BÚ za vyp | ZC_SE | CE2TS92D | 4R | TSN venkovní - BÚ za vyp | CTS-200390 | Kyjov, TS:200390 | KYJOV | ZECZTS | Transformační stanic | 214002 | TS venkovní | Kyjov: KYJOV | 4060 | ECN | EC-NM-VM | ES-NM-VM | EC-NM-VM | EC-NM-VM | ES-NM-VM | 1610134014 | 2013-01-01 | 2021-01-01 | 2.5 | HOD | 1100574 | 2377.5 | CZK | 1 | 2377.5
CE_N_VMVM_VN_DTS_PZP | Nové Město_Velké Meziříčí_VN_DTS_Prohlídka za provozu | CE10290160 | CE1TS42A1RCTS-200619 | TSN venkovní - Prohlídka za provozu | ZC_SE | CE1TS42A | 1R | TSN venkovní - Prohlídka za provozu | CTS-200619 | Oslavice, TS:200619 | U DRUŽSTVA | ZECZTS | Transformační stanic | 214002 | TS venkovní | Oslavice: U DRUŽSTVA | 4060 | ECN | EC-NM-VM | ES-NM-VM | EC-NM-VM | EC-NM-VM | ES-NM-VM | 1610134014 | 2016-01-01 | 2021-01-01 | 1 | HOD | 1100575 | 951 | CZK | 1 | 951
CE_N_VMVM_VN_DTS_1Q | Nové Město_Velké Meziříčí_VN_DTS_BÚ,Termovize_1Q | CE10290158 | CE2TS92D4RCTS-201057 | TSN venkovní - BÚ za vyp | ZC_SE | CE2TS92D | 4R | TSN venkovní - BÚ za vyp | CTS-201057 | Velké Meziříčí, TS:201057 | UHELNÉ SKLADY | ZECZTS | Transformační stanic | 214002 | TS venkovní | Velké Meziříčí: UHELNÉ SKLADY | 4060 | ECN | EC-NM-VM | ES-NM-VM | EC-NM-VM | EC-NM-VM | ES-NM-VM | 1610134014 | 2013-01-01 | 2021-01-01 | 2.5 | HOD | 1100574 | 2377.5 | CZK | 1 | 2377.5
CE_N_VMVM_VN_DTS_PZP | Nové Město_Velké Meziříčí_VN_DTS_Prohlídka za provozu | CE10290156 | CE1TS42A1RCTS-201057 | TSN venkovní - Prohlídka za provozu | ZC_SE | CE1TS42A | 1R | TSN venkovní - Prohlídka za provozu | CTS-201057 | Velké Meziříčí, TS:201057 | UHELNÉ SKLADY | ZECZTS | Transformační stanic | 214002 | TS venkovní | Velké Meziříčí: UHELNÉ SKLADY | 4060 | ECN | EC-NM-VM | ES-NM-VM | EC-NM-VM | EC-NM-VM | ES-NM-VM | 1610134014 | 2016-01-01 | 2021-01-01 | 1 | HOD | 1100575 | 951 | CZK | 1 | 951
CE_N_VMVM_VN_DTS_1Q | Nové Město_Velké Meziříčí_VN_DTS_BÚ,Termovize_1Q | CE10290153 | CE2TS92D4RCTS-200450 | TSN venkovní - BÚ za vyp | ZC_SE | CE2TS92D | 4R | TSN venkovní - BÚ za vyp | CTS-200450 | Měřín, TS:200450 | SAMOTA | ZECZTS | Transformační stanic | 214002 | TS venkovní | Měřín: SAMOTA | 4060 | ECN | EC-NM-VM | ES-NM-VM | EC-NM-VM | EC-NM-VM | ES-NM-VM | 1610134014 | 2013-01-01 | 2021-01-01 | 2.5 | HOD | 1100574 | 2377.5 | CZK | 1 | 2377.5
CE_N_VMVM_VN_DTS_1Q | Nové Město_Velké Meziříčí_VN_DTS_BÚ,Termovize_1Q | CE10290152 | CE2TS92D4RCTS-703521 | TSN venkovní - BÚ za vyp | ZC_SE | CE2TS92D | 4R | TSN venkovní - BÚ za vyp | CTS-703521 | Lavičky, TS:703521 | PRŮMYSLOVÁ ZÓNA | ZECZTS | Transformační stanic | 214002 | TS venkovní | Lavičky: PRŮMYSLOVÁ ZÓNA | 4060 | ECN | EC-NM-VM | ES-NM-VM | EC-NM-VM | EC-NM-VM | ES-NM-VM | 1610134014 | 2013-01-01 | 2021-01-01 | 2.5 | HOD | 1100574 | 2377.5 | CZK | 1 | 2377.5
CE_N_VMVM_VN_DTS_PZP | Nové Město_Velké Meziříčí_VN_DTS_Prohlídka za provozu | CE10290150 | CE1TS42A1RCTS-703521 | TSN venkovní - Prohlídka za provozu | ZC_SE | CE1TS42A | 1R | TSN venkovní - Prohlídka za provozu | CTS-703521 | Lavičky, TS:703521 | PRŮMYSLOVÁ ZÓNA | ZECZTS | Transformační stanic | 214002 | TS venkovní | Lavičky: PRŮMYSLOVÁ ZÓNA | 4060 | ECN | EC-NM-VM | ES-NM-VM | EC-NM-VM | EC-NM-VM | ES-NM-VM | 1610134014 | 2016-01-01 | 2021-01-01 | 1 | HOD | 1100575 | 951 | CZK | 1 | 951
CE_N_VMVM_VN_DTS_PZP | Nové Město_Velké Meziříčí_VN_DTS_Prohlídka za provozu | CE10290147 | CE1TS42A1RCTS-200305 | TSN venkovní - Prohlídka za provozu | ZC_SE | CE1TS42A | 1R | TSN venkovní - Prohlídka za provozu | CTS-200305 | Kochanov, TS:200305 | KOCHÁNOV | ZECZTS | Transformační stanic | 214002 | TS venkovní | Kochanov: KOCHÁNOV | 4060 | ECN | EC-NM-VM | ES-NM-VM | EC-NM-VM | EC-NM-VM | ES-NM-VM | 1610134014 | 2016-01-01 | 2021-01-01 | 1 | HOD | 1100575 | 951 | CZK | 1 | 951
CE_N_VMVM_VN_DTS_PZP | Nové Město_Velké Meziříčí_VN_DTS_Prohlídka za provozu | CE10290146 | CE1TS42A1RCTS-201013 | TSN venkovní - Prohlídka za provozu | ZC_SE | CE1TS42A | 1R | TSN venkovní - Prohlídka za provozu | CTS-201013 | Velké Meziříčí, TS:201013 | NOVÁ | ZECZTS | Transformační stanic | 214002 | TS venkovní | Velké Meziříčí: NOVÁ | 4060 | ECN | EC-NM-VM | ES-NM-VM | EC-NM-VM | EC-NM-VM | ES-NM-VM | 1610134014 | 2016-01-01 | 2021-01-01 | 1 | HOD | 1100575 | 951 | CZK | 1 | 951
CE_N_VMVM_VN_DTS_PZP | Nové Město_Velké Meziříčí_VN_DTS_Prohlídka za provozu | CE10290144 | CE1TS42A1RCTS-201015 | TSN venkovní - Prohlídka za provozu | ZC_SE | CE1TS42A | 1R | TSN venkovní - Prohlídka za provozu | CTS-201015 | Velké Meziříčí, TS:201015 | OKÁLY | ZECZTS | Transformační stanic | 214002 | TS venkovní | Velké Meziříčí: OKÁLY | 4060 | ECN | EC-NM-VM | ES-NM-VM | EC-NM-VM | EC-NM-VM | ES-NM-VM | 1610134014 | 2016-01-01 | 2021-01-01 | 1 | HOD | 1100575 | 951 | CZK | 1 | 951
CE_N_VMVM_VN_DTS_1Q | Nové Město_Velké Meziříčí_VN_DTS_BÚ,Termovize_1Q | CE10290142 | CE2TS92D4RCTS-200299 | TSN venkovní - BÚ za vyp | ZC_SE | CE2TS92D | 4R | TSN venkovní - BÚ za vyp | CTS-200299 | Klementice, TS:200299 | KLEMENTICE | ZECZTS | Transformační stanic | 214002 | TS venkovní | Klementice: KLEMENTICE | 4060 | ECN | EC-NM-VM | ES-NM-VM | EC-NM-VM | EC-NM-VM | ES-NM-VM | 1610134014 | 2013-01-01 | 2021-01-01 | 2.5 | HOD | 1100574 | 2377.5 | CZK | 1 | 2377.5
CE_N_VMVM_VN_DTS_PZP | Nové Město_Velké Meziříčí_VN_DTS_Prohlídka za provozu | CE10290139 | CE1TS42A1RCTS-200446 | TSN venkovní - Prohlídka za provozu | ZC_SE | CE1TS42A | 1R | TSN venkovní - Prohlídka za provozu | CTS-200446 | Měřín, TS:200446 | MOTYČKA | ZECZTS | Transformační stanic | 214002 | TS venkovní | Měřín: MOTYČKA | 4060 | ECN | EC-NM-VM | ES-NM-VM | EC-NM-VM | EC-NM-VM | ES-NM-VM | 1610134014 | 2016-01-01 | 2021-01-01 | 1 | HOD | 1100575 | 951 | CZK | 1 | 951
CE_N_VMVM_VN_DTS_1Q | Nové Město_Velké Meziříčí_VN_DTS_BÚ,Termovize_1Q | CE10290137 | CE2TS92D4RCTS-201058 | TSN venkovní - BÚ za vyp | ZC_SE | CE2TS92D | 4R | TSN venkovní - BÚ za vyp | CTS-201058 | Velké Meziříčí, TS:201058 | VALÍČKOVA | ZECZTS | Transformační stanic | 214002 | TS venkovní | Velké Meziříčí: VALÍČKOVA | 4060 | ECN | EC-NM-VM | ES-NM-VM | EC-NM-VM | EC-NM-VM | ES-NM-VM | 1610134014 | 2013-01-01 | 2021-01-01 | 2.5 | HOD | 1100574 | 2377.5 | CZK | 1 | 2377.5
CE_N_VMVM_VN_DTS_1Q | Nové Město_Velké Meziříčí_VN_DTS_BÚ,Termovize_1Q | CE10290135 | CE2TS92D4RCTS-200305 | TSN venkovní - BÚ za vyp | ZC_SE | CE2TS92D | 4R | TSN venkovní - BÚ za vyp | CTS-200305 | Kochanov, TS:200305 | KOCHÁNOV | ZECZTS | Transformační stanic | 214002 | TS venkovní | Kochanov: KOCHÁNOV | 4060 | ECN | EC-NM-VM | ES-NM-VM | EC-NM-VM | EC-NM-VM | ES-NM-VM | 1610134014 | 2013-01-01 | 2021-01-01 | 2.5 | HOD | 1100574 | 2377.5 | CZK | 1 | 2377.5
CE_N_VMVM_VN_DTS_1Q | Nové Město_Velké Meziříčí_VN_DTS_BÚ,Termovize_1Q | CE10290133 | CE2TS92D4RCTS-200619 | TSN venkovní - BÚ za vyp | ZC_SE | CE2TS92D | 4R | TSN venkovní - BÚ za vyp | CTS-200619 | Oslavice, TS:200619 | U DRUŽSTVA | ZECZTS | Transformační stanic | 214002 | TS venkovní | Oslavice: U DRUŽSTVA | 4060 | ECN | EC-NM-VM | ES-NM-VM | EC-NM-VM | EC-NM-VM | ES-NM-VM | 1610134014 | 2013-01-01 | 2021-01-01 | 2.5 | HOD | 1100574 | 2377.5 | CZK | 1 | 2377.5
CE_N_VMVM_VN_DTS_PZP | Nové Město_Velké Meziříčí_VN_DTS_Prohlídka za provozu | CE10290131 | CE1TS42A1RCTS-200644 | TSN venkovní - Prohlídka za provozu | ZC_SE | CE1TS42A | 1R | TSN venkovní - Prohlídka za provozu | CTS-200644 | Pavlínov, TS:200644 | OBEC | ZECZTS | Transformační stanic | 214002 | TS venkovní | Pavlínov: OBEC | 4060 | ECN | EC-NM-VM | ES-NM-VM | EC-NM-VM | EC-NM-VM | ES-NM-VM | 1610134014 | 2016-01-01 | 2021-01-01 | 1 | HOD | 1100575 | 951 | CZK | 1 | 951
CE_N_VMVM_VN_DTS_PZP | Nové Město_Velké Meziříčí_VN_DTS_Prohlídka za provozu | CE10290129 | CE1TS42A1RCTS-200618 | TSN venkovní - Prohlídka za provozu | ZC_SE | CE1TS42A | 1R | TSN venkovní - Prohlídka za provozu | CTS-200618 | Oslavice, TS:200618 | OBEC2 | ZECZTS | Transformační stanic | 214002 | TS venkovní | Oslavice: OBEC2 | 4060 | ECN | EC-NM-VM | ES-NM-VM | EC-NM-VM | EC-NM-VM | ES-NM-VM | 1610134014 | 2016-01-01 | 2021-01-01 | 1 | HOD | 1100575 | 951 | CZK | 1 | 951
CE_N_VMVM_VN_DTS_1Q | Nové Město_Velké Meziříčí_VN_DTS_BÚ,Termovize_1Q | CE10290127 | CE2TS92D4RCTS-701344 | TSN venkovní - BÚ za vyp | ZC_SE | CE2TS92D | 4R | TSN venkovní - BÚ za vyp | CTS-701344 | Měřín, TS:701344 | POLOVEC | ZECZTS | Transformační stanic | 214002 | TS venkovní | Měřín: POLOVEC | 4060 | ECN | EC-NM-VM | ES-NM-VM | EC-NM-VM | EC-NM-VM | ES-NM-VM | 1610134014 | 2013-01-01 | 2021-01-01 | 2.5 | HOD | 1100574 | 2377.5 | CZK | 1 | 2377.5
CE_N_VMVM_VN_DTS_PZP | Nové Město_Velké Meziříčí_VN_DTS_Prohlídka za provozu | CE10290125 | CE1TS42A1RCTS-701344 | TSN venkovní - Prohlídka za provozu | ZC_SE | CE1TS42A | 1R | TSN venkovní - Prohlídka za provozu | CTS-701344 | Měřín, TS:701344 | POLOVEC | ZECZTS | Transformační stanic | 214002 | TS venkovní | Měřín: POLOVEC | 4060 | ECN | EC-NM-VM | ES-NM-VM | EC-NM-VM | EC-NM-VM | ES-NM-VM | 1610134014 | 2016-01-01 | 2021-01-01 | 1 | HOD | 1100575 | 951 | CZK | 1 | 951
CE_N_VMVM_VN_DTS_PZP | Nové Město_Velké Meziříčí_VN_DTS_Prohlídka za provozu | CE10290121 | CE1TS42A1RCTS-701211 | TSN venkovní - Prohlídka za provozu | ZC_SE | CE1TS42A | 1R | TSN venkovní - Prohlídka za provozu | CTS-701211 | Velké Meziříčí, TS:701211 | WECKMAN | ZECZTS | Transformační stanic | 214002 | TS venkovní | Velké Meziříčí: WECKMAN | 4060 | ECN | EC-NM-VM | ES-NM-VM | EC-NM-VM | EC-NM-VM | ES-NM-VM | 1610134014 | 2016-01-01 | 2021-01-01 | 1 | HOD | 1100575 | 951 | CZK | 1 | 951
CE_N_VMVM_VN_DTS_1Q | Nové Město_Velké Meziříčí_VN_DTS_BÚ,Termovize_1Q | CE10290119 | CE2TS92D4RCTS-200155 | TSN venkovní - BÚ za vyp | ZC_SE | CE2TS92D | 4R | TSN venkovní - BÚ za vyp | CTS-200155 | Dolní Heřmanice, TS:200155 | ZÁVLAHA | ZECZTS | Transformační stanic | 214002 | TS venkovní | Dolní Heřmanice: ZÁVLAHA | 4060 | ECN | EC-NM-VM | ES-NM-VM | EC-NM-VM | EC-NM-VM | ES-NM-VM | 1610134014 | 2013-01-01 | 2021-01-01 | 2.5 | HOD | 1100574 | 2377.5 | CZK | 1 | 2377.5
CE_N_VMVM_VN_DTS_PZP | Nové Město_Velké Meziříčí_VN_DTS_Prohlídka za provozu | CE10290117 | CE1TS42A1RCTS-200390 | TSN venkovní - Prohlídka za provozu | ZC_SE | CE1TS42A | 1R | TSN venkovní - Prohlídka za provozu | CTS-200390 | Kyjov, TS:200390 | KYJOV | ZECZTS | Transformační stanic | 214002 | TS venkovní | Kyjov: KYJOV | 4060 | ECN | EC-NM-VM | ES-NM-VM | EC-NM-VM | EC-NM-VM | ES-NM-VM | 1610134014 | 2016-01-01 | 2021-01-01 | 1 | HOD | 1100575 | 951 | CZK | 1 | 951
CE_N_VMVM_VN_K_PT | Nové Město_Velké Meziříčí_VN_Kabel_Prohlídka trasy | CE10290115 | CE1VK32A1RCVK-21098 | kVN:Prohlídka trasy v terénu | ZC_SE | CE1VK32A | 1R | kVN:Prohlídka - trasa v terénu | CVK-21098 | ZR1736,VN92, p.Dobrá Voda Obec 2 ZR1735,VN92, p.D.Voda OBEC 2 | US:ZR1736 US:ZR1735 | ZECZVNKAB | Úsek VN kabel.agre | 910001 | Agregace VN kabelové | US:ZR1736 US:ZR1735 | 4060 | ECN | EC-NM-VM | ES-NM-VM | EC-NM-VM | EC-NM-VM | ES-NM-VM | 1610122014 | 2016-07-01 | 2021-07-01 | 0.1 | HOD | 1100493 | 446.97 | CZK | 0.109 | 48.72
CE_N_VMVM_VN_K_PT | Nové Město_Velké Meziříčí_VN_Kabel_Prohlídka trasy | CE10290107 | CE1VK32A1RCVK-21171 | kVN:Prohlídka trasy v terénu | ZC_SE | CE1VK32A | 1R | kVN:Prohlídka - trasa v terénu | CVK-21171 | Lavičky, DOMKY ZR2772,VN189, p.Lavičky Domky | TS:DOMKY US:ZR2772 | ZECZVNKAB | Úsek VN kabel.agre | 910001 | Agregace VN kabelové | TS:703528 US:ZR2772 | 4060 | ECN | EC-NM-VM | ES-NM-VM | EC-NM-VM | EC-NM-VM | ES-NM-VM | 1610122014 | 2016-07-01 | 2021-07-01 | 0.1 | HOD | 1100493 | 446.97 | CZK | 0.278 | 124.26
CE_N_VMVM_VN_K_PT | Nové Město_Velké Meziříčí_VN_Kabel_Prohlídka trasy | CE10290102 | CE1VK32A1RCVK-21886 | kVN:Prohlídka trasy v terénu | ZC_SE | CE1VK32A | 1R | kVN:Prohlídka - trasa v terénu | CVK-21886 | Velké Meziříčí, T02 AGRO Velké Meziříčí, T01 STROJÍRNY | TS:T02 AGRO TS:T01 STROJÍRNY | ZECZVNKAB | Úsek VN kabel.agre | 910001 | Agregace VN kabelové | TS:201029 TS:201028 | 4060 | ECN | EC-NM-VM | ES-NM-VM | EC-NM-VM | EC-NM-VM | ES-NM-VM | 1610122014 | 2016-07-01 | 2021-07-01 | 0.2 | HOD | 1100493 | 446.97 | CZK | 0.324 | 144.82
CE_N_VMVM_VN_K_PT | Nové Město_Velké Meziříčí_VN_Kabel_Prohlídka trasy | CE10290100 | CE1VK32A1RCVK-22119 | kVN:Prohlídka trasy v terénu | ZC_SE | CE1VK32A | 1R | kVN:Prohlídka - trasa v terénu | CVK-22119 | Velké Meziříčí, T46 HORNOMĚSTSKÁ Velké Meziříčí, T53 Alpa | TS:T46 HORNOMĚSTSKÁ TS:T53 Alpa | ZECZVNKAB | Úsek VN kabel.agre | 910001 | Agregace VN kabelové | TS:201000 TS:703895 | 4060 | ECN | EC-NM-VM | ES-NM-VM | EC-NM-VM | EC-NM-VM | ES-NM-VM | 1610122014 | 2016-07-01 | 2021-07-01 | 0.1 | HOD | 1100493 | 446.97 | CZK | 0.215 | 96.1
CE_N_VMVM_VN_K_PT | Nové Město_Velké Meziříčí_VN_Kabel_Prohlídka trasy | CE10290098 | CE1VK32A1RCVK-17357 | kVN:Prohlídka trasy v terénu | ZC_SE | CE1VK32A | 1R | kVN:Prohlídka - trasa v terénu | CVK-17357 | PB:523,VN92, k.241-VMZ9 R Velké Meziříčí | PB:523 R:VMZ 9 | ZECZVNKAB | Úsek VN kabel.agre | 910001 | Agregace VN kabelové | PB:523 R:VMZ 9 | 4060 | ECN | EC-NM-VM | ES-NM-VM | EC-NM-VM | EC-NM-VM | ES-NM-VM | 1610122014 | 2016-07-01 | 2021-07-01 | 0.1 | HOD | 1100493 | 446.97 | CZK | 0.104 | 46.48
CE_N_VMVM_VN_K_PT | Nové Město_Velké Meziříčí_VN_Kabel_Prohlídka trasy | CE10290094 | CE1VK32A1RCVK-14919 | kVN:Prohlídka trasy v terénu | ZC_SE | CE1VK32A | 1R | kVN:Prohlídka - trasa v terénu | CVK-14919 | Velké Meziříčí, T39 DŮM SENIORŮ Velké Meziříčí, T22 ČECH. SADY4 | TS:T39 DŮM SENIORŮ TS:T22 ČECH. SADY4 | ZECZVNKAB | Úsek VN kabel.agre | 910001 | Agregace VN kabelové | TS:701748 TS:201049 | 4060 | ECN | EC-NM-VM | ES-NM-VM | EC-NM-VM | EC-NM-VM | ES-NM-VM | 1610122014 | 2016-07-01 | 2021-07-01 | 0.3 | HOD | 1100493 | 446.97 | CZK | 0.578 | 258.35
CE_N_VMVM_VN_K_PT | Nové Město_Velké Meziříčí_VN_Kabel_Prohlídka trasy | CE10290092 | CE1VK32A1RCVK-14564 | kVN:Prohlídka trasy v terénu | ZC_SE | CE1VK32A | 1R | kVN:Prohlídka - trasa v terénu | CVK-14564 | Velké Meziříčí, T05 ASTRID Velké Meziříčí, T24 HRADBY | TS:T05 ASTRID TS:T24 HRADBY | ZECZVNKAB | Úsek VN kabel.agre | 910001 | Agregace VN kabelové | TS:201032 TS:201051 | 4060 | ECN | EC-NM-VM | ES-NM-VM | EC-NM-VM | EC-NM-VM | ES-NM-VM | 1610122014 | 2016-07-01 | 2021-07-01 | 0.4 | HOD | 1100493 | 446.97 | CZK | 0.799 | 357.13
CE_N_VMVM_VN_K_PT | Nové Město_Velké Meziříčí_VN_Kabel_Prohlídka trasy | CE10290090 | CE1VK32A1RCVK-15406 | kVN:Prohlídka trasy v terénu | ZC_SE | CE1VK32A | 1R | kVN:Prohlídka - trasa v terénu | CVK-15406 | Velké Meziříčí, T03 BEZRUČOVA Velké Meziříčí, T04 DRUŽSTEVNÍ | TS:T03 BEZRUČOVA TS:T04 DRUŽSTEVNÍ | ZECZVNKAB | Úsek VN kabel.agre | 910001 | Agregace VN kabelové | TS:201030 TS:201031 | 4060 | ECN | EC-NM-VM | ES-NM-VM | EC-NM-VM | EC-NM-VM | ES-NM-VM | 1610122014 | 2016-07-01 | 2021-07-01 | 0.1 | HOD | 1100493 | 446.97 | CZK | 0.195 | 87.16
CE_N_VMVM_VN_K_PT | Nové Město_Velké Meziříčí_VN_Kabel_Prohlídka trasy | CE10290088 | CE1VK32A1RCVK-16438 | kVN:Prohlídka trasy v terénu | ZC_SE | CE1VK32A | 1R | kVN:Prohlídka - trasa v terénu | CVK-16438 | R Velké Meziříčí Velké Meziříčí, T29 DRAKA2 | R:VMZ 9 TS:T29 DRAKA2 | ZECZVNKAB | Úsek VN kabel.agre | 910001 | Agregace VN kabelové | R:VMZ 9 TS:201273 | 4060 | ECN | EC-NM-VM | ES-NM-VM | EC-NM-VM | EC-NM-VM | ES-NM-VM | 1610122014 | 2016-07-01 | 2021-07-01 | 0.1 | HOD | 1100493 | 446.97 | CZK | 0.191 | 85.37
CE_N_VMVM_VN_K_PT | Nové Město_Velké Meziříčí_VN_Kabel_Prohlídka trasy | CE10290086 | CE1VK32A1RCVK-9350 | kVN:Prohlídka trasy v terénu | ZC_SE | CE1VK32A | 1R | kVN:Prohlídka - trasa v terénu | CVK-9350 | PB:5,VN189, p.Stránecká Zhoř Motorest Stránecká Zhoř, Motorest | PB:5 TS:Motorest | ZECZVNKAB | Úsek VN kabel.agre | 910001 | Agregace VN kabelové | PB:5 TS:200843 | 4060 | ECN | EC-NM-VM | ES-NM-VM | EC-NM-VM | EC-NM-VM | ES-NM-VM | 1610122014 | 2016-07-01 | 2021-07-01 | 0.3 | HOD | 1100493 | 446.97 | CZK | 0.548 | 244.94
CE_N_VMVM_VN_K_PT | Nové Město_Velké Meziříčí_VN_Kabel_Prohlídka trasy | CE10290082 | CE1VK32A1RCVK-17481 | kVN:Prohlídka trasy v terénu | ZC_SE | CE1VK32A | 1R | kVN:Prohlídka - trasa v terénu | CVK-17481 | PB:149,VN103, k. R Velké Meziříčí | PB:149 R:VMZ 9 | ZECZVNKAB | Úsek VN kabel.agre | 910001 | Agregace VN kabelové | PB:149 R:VMZ 9 | 4060 | ECN | EC-NM-VM | ES-NM-VM | EC-NM-VM | EC-NM-VM | ES-NM-VM | 1610122014 | 2016-07-01 | 2021-07-01 | 0.1 | HOD | 1100493 | 446.97 | CZK | 0.094 | 42.02
CE_N_VMVM_VN_K_PT | Nové Město_Velké Meziříčí_VN_Kabel_Prohlídka trasy | CE10290080 | CE1VK32A1RCVK-12312 | kVN:Prohlídka trasy v terénu | ZC_SE | CE1VK32A | 1R | kVN:Prohlídka - trasa v terénu | CVK-12312 | Velké Meziříčí, T41 Holcim Velké Meziříčí, T18 AGADOS | TS:T41 Holcim TS:T18 AGADOS | ZECZVNKAB | Úsek VN kabel.agre | 910001 | Agregace VN kabelové | TS:701882 TS:201045 | 4060 | ECN | EC-NM-VM | ES-NM-VM | EC-NM-VM | EC-NM-VM | ES-NM-VM | 1610122014 | 2016-07-01 | 2021-07-01 | 0.1 | HOD | 1100493 | 446.97 | CZK | 0.265 | 118.45
CE_N_VMVM_VN_K_PT | Nové Město_Velké Meziříčí_VN_Kabel_Prohlídka trasy | CE10290078 | CE1VK32A1RCVK-17346 | kVN:Prohlídka trasy v terénu | ZC_SE | CE1VK32A | 1R | kVN:Prohlídka - trasa v terénu | CVK-17346 | Velké Meziříčí, T08 ČECH.SADY2 Velké Meziříčí, T07 ČECH.SADY1 | TS:T08 ČECH.SADY2 TS:T07 ČECH.SADY1 | ZECZVNKAB | Úsek VN kabel.agre | 910001 | Agregace VN kabelové | TS:201035 TS:201034 | 4060 | ECN | EC-NM-VM | ES-NM-VM | EC-NM-VM | EC-NM-VM | ES-NM-VM | 1610122014 | 2016-07-01 | 2021-07-01 | 0.1 | HOD | 1100493 | 446.97 | CZK | 0.23 | 102.8
CE_N_VMVM_VN_K_PT | Nové Město_Velké Meziříčí_VN_Kabel_Prohlídka trasy | CE10290076 | CE1VK32A1RCVK-16479 | kVN:Prohlídka trasy v terénu | ZC_SE | CE1VK32A | 1R | kVN:Prohlídka - trasa v terénu | CVK-16479 | Velké Meziříčí, SLUNEČNÍ ZR1829,VN189, VMZ/US0 bod475-T45 SLUNEČNÍ | TS:SLUNEČNÍ US:ZR1829 | ZECZVNKAB | Úsek VN kabel.agre | 910001 | Agregace VN kabelové | TS:702582 US:ZR1829 | 4060 | ECN | EC-NM-VM | ES-NM-VM | EC-NM-VM | EC-NM-VM | ES-NM-VM | 1610122014 | 2016-07-01 | 2021-07-01 | 0.2 | HOD | 1100493 | 446.97 | CZK | 0.347 | 155.1
CE_N_VMVM_VN_K_PT | Nové Město_Velké Meziříčí_VN_Kabel_Prohlídka trasy | CE10290074 | CE1VK32A1RCVK-19226 | kVN:Prohlídka trasy v terénu | ZC_SE | CE1VK32A | 1R | kVN:Prohlídka - trasa v terénu | CVK-19226 | Velké Meziříčí, T28 BECKER Velké Meziříčí, T46 HORNOMĚSTSKÁ | TS:T28 BECKER TS:T46 HORNOMĚSTSKÁ | ZECZVNKAB | Úsek VN kabel.agre | 910001 | Agregace VN kabelové | TS:201258 TS:201000 | 4060 | ECN | EC-NM-VM | ES-NM-VM | EC-NM-VM | EC-NM-VM | ES-NM-VM | 1610122014 | 2016-07-01 | 2021-07-01 | 0.1 | HOD | 1100493 | 446.97 | CZK | 0.292 | 130.52
CE_N_VMVM_VN_K_PT | Nové Město_Velké Meziříčí_VN_Kabel_Prohlídka trasy | CE10290072 | CE1VK32A1RCVK-15363 | kVN:Prohlídka trasy v terénu | ZC_SE | CE1VK32A | 1R | kVN:Prohlídka - trasa v terénu | CVK-15363 | R Velké Meziříčí ZR1939,VN363, k.VMZ9-US7 | R:VMZ 9 US:ZR1939 | ZECZVNKAB | Úsek VN kabel.agre | 910001 | Agregace VN kabelové | R:VMZ 9 US:ZR1939 | 4060 | ECN | EC-NM-VM | ES-NM-VM | EC-NM-VM | EC-NM-VM | ES-NM-VM | 1610122014 | 2016-07-01 | 2021-07-01 | 0.2 | HOD | 1100493 | 446.97 | CZK | 0.521 | 232.87
CE_N_VMVM_VN_K_PT | Nové Město_Velké Meziříčí_VN_Kabel_Prohlídka trasy | CE10290069 | CE1VK32A1RCVK-17716 | kVN:Prohlídka trasy v terénu | ZC_SE | CE1VK32A | 1R | kVN:Prohlídka - trasa v terénu | CVK-17716 | PB:27,VN1273, k.18-26 Velké Meziříčí, T27 NÁMĚSTÍ | PB:27 TS:T27 NÁMĚSTÍ | ZECZVNKAB | Úsek VN kabel.agre | 910001 | Agregace VN kabelové | PB:27 TS:201259 | 4060 | ECN | EC-NM-VM | ES-NM-VM | EC-NM-VM | EC-NM-VM | ES-NM-VM | 1610122014 | 2016-07-01 | 2021-07-01 | 0.1 | HOD | 1100493 | 446.97 | CZK | 0.007 | 3.13
CE_N_VMVM_VN_K_PT | Nové Město_Velké Meziříčí_VN_Kabel_Prohlídka trasy | CE10290067 | CE1VK32A1RCVK-17045 | kVN:Prohlídka trasy v terénu | ZC_SE | CE1VK32A | 1R | kVN:Prohlídka - trasa v terénu | CVK-17045 | Velké Meziříčí, T09 ČECH.SADY3 Velké Meziříčí, T30 ČERMÁKOVA | TS:T09 ČECH.SADY3 TS:T30 ČERMÁKOVA | ZECZVNKAB | Úsek VN kabel.agre | 910001 | Agregace VN kabelové | TS:201036 TS:201275 | 4060 | ECN | EC-NM-VM | ES-NM-VM | EC-NM-VM | EC-NM-VM | ES-NM-VM | 1610122014 | 2016-07-01 | 2021-07-01 | 0.1 | HOD | 1100493 | 446.97 | CZK | 0.219 | 97.89
CE_N_VMVM_VN_K_PT | Nové Město_Velké Meziříčí_VN_Kabel_Prohlídka trasy | CE10290065 | CE1VK32A1RCVK-17524 | kVN:Prohlídka trasy v terénu | ZC_SE | CE1VK32A | 1R | kVN:Prohlídka - trasa v terénu | CVK-17524 | Velké Meziříčí, Tiskárna ZR1881,VN189, p.VMZ PROTISK | TS:Tiskárna US:ZR1881 | ZECZVNKAB | Úsek VN kabel.agre | 910001 | Agregace VN kabelové | TS:700144 US:ZR1881 | 4060 | ECN | EC-NM-VM | ES-NM-VM | EC-NM-VM | EC-NM-VM | ES-NM-VM | 1610122014 | 2016-07-01 | 2021-07-01 | 0.1 | HOD | 1100493 | 446.97 | CZK | 0.007 | 3.13
CE_N_VMVM_VN_K_PT | Nové Město_Velké Meziříčí_VN_Kabel_Prohlídka trasy | CE10290064 | CE1VK32A1RCVK-17370 | kVN:Prohlídka trasy v terénu | ZC_SE | CE1VK32A | 1R | kVN:Prohlídka - trasa v terénu | CVK-17370 | PB:381,VN28, k.147-VMZ9 R Velké Meziříčí | PB:381 R:VMZ 9 | ZECZVNKAB | Úsek VN kabel.agre | 910001 | Agregace VN kabelové | PB:381 R:VMZ 9 | 4060 | ECN | EC-NM-VM | ES-NM-VM | EC-NM-VM | EC-NM-VM | ES-NM-VM | 1610122014 | 2016-07-01 | 2021-07-01 | 0.1 | HOD | 1100493 | 446.97 | CZK | 0.109 | 48.72
CE_N_VMVM_VN_K_PT | Nové Město_Velké Meziříčí_VN_Kabel_Prohlídka trasy | CE10290062 | CE1VK32A1RCVK-16320 | kVN:Prohlídka trasy v terénu | ZC_SE | CE1VK32A | 1R | kVN:Prohlídka - trasa v terénu | CVK-16320 | Velké Meziříčí, T07 ČECH.SADY1 Velké Meziříčí, T39 DŮM SENIORŮ | TS:T07 ČECH.SADY1 TS:T39 DŮM SENIORŮ | ZECZVNKAB | Úsek VN kabel.agre | 910001 | Agregace VN kabelové | TS:201034 TS:701748 | 4060 | ECN | EC-NM-VM | ES-NM-VM | EC-NM-VM | EC-NM-VM | ES-NM-VM | 1610122014 | 2016-07-01 | 2021-07-01 | 0.1 | HOD | 1100493 | 446.97 | CZK | 0.238 | 106.38
CE_N_VMVM_VN_K_PT | Nové Město_Velké Meziříčí_VN_Kabel_Prohlídka trasy | CE10290055 | CE1VK32A1RCVK-14698 | kVN:Prohlídka trasy v terénu | ZC_SE | CE1VK32A | 1R | kVN:Prohlídka - trasa v terénu | CVK-14698 | Velké Meziříčí, T05 ASTRID Velké Meziříčí, T06 AREÁL ZDRAVÍ | TS:T05 ASTRID TS:T06 AREÁL ZDRAVÍ | ZECZVNKAB | Úsek VN kabel.agre | 910001 | Agregace VN kabelové | TS:201032 TS:201033 | 4060 | ECN | EC-NM-VM | ES-NM-VM | EC-NM-VM | EC-NM-VM | ES-NM-VM | 1610122014 | 2016-07-01 | 2021-07-01 | 0.2 | HOD | 1100493 | 446.97 | CZK | 0.38 | 169.85
CE_N_VMVM_VN_K_PT | Nové Město_Velké Meziříčí_VN_Kabel_Prohlídka trasy | CE10290053 | CE1VK32A1RCVK-16259 | kVN:Prohlídka trasy v terénu | ZC_SE | CE1VK32A | 1R | kVN:Prohlídka - trasa v terénu | CVK-16259 | PB:504,VN189, k.VMZ9-301 R Velké Meziříčí | PB:504 R:VMZ 9 | ZECZVNKAB | Úsek VN kabel.agre | 910001 | Agregace VN kabelové | PB:504 R:VMZ 9 | 4060 | ECN | EC-NM-VM | ES-NM-VM | EC-NM-VM | EC-NM-VM | ES-NM-VM | 1610122014 | 2016-07-01 | 2021-07-01 | 0.1 | HOD | 1100493 | 446.97 | CZK | 0.115 | 51.4
CE_N_VMVM_VN_K_PT | Nové Město_Velké Meziříčí_VN_Kabel_Prohlídka trasy | CE10290051 | CE1VK32A1RCVK-11097 | kVN:Prohlídka trasy v terénu | ZC_SE | CE1VK32A | 1R | kVN:Prohlídka - trasa v terénu | CVK-11097 | R Velké Meziříčí Velké Meziříčí, T26 DRAKA | R:VMZ 9 TS:T26 DRAKA | ZECZVNKAB | Úsek VN kabel.agre | 910001 | Agregace VN kabelové | R:VMZ 9 TS:201053 | 4060 | ECN | EC-NM-VM | ES-NM-VM | EC-NM-VM | EC-NM-VM | ES-NM-VM | 1610122014 | 2016-07-01 | 2021-07-01 | 0.1 | HOD | 1100493 | 446.97 | CZK | 0.205 | 91.63
CE_N_VMVM_VN_K_PT | Nové Město_Velké Meziříčí_VN_Kabel_Prohlídka trasy | CE10290049 | CE1VK32A1RCVK-17047 | kVN:Prohlídka trasy v terénu | ZC_SE | CE1VK32A | 1R | kVN:Prohlídka - trasa v terénu | CVK-17047 | Velké Meziříčí, T30 ČERMÁKOVA Velké Meziříčí, T23 MARKET | TS:T30 ČERMÁKOVA TS:T23 MARKET | ZECZVNKAB | Úsek VN kabel.agre | 910001 | Agregace VN kabelové | TS:201275 TS:201050 | 4060 | ECN | EC-NM-VM | ES-NM-VM | EC-NM-VM | EC-NM-VM | ES-NM-VM | 1610122014 | 2016-07-01 | 2021-07-01 | 0.2 | HOD | 1100493 | 446.97 | CZK | 0.369 | 164.93
CE_N_VMVM_VN_K_PT | Nové Město_Velké Meziříčí_VN_Kabel_Prohlídka trasy | CE10290047 | CE1VK32A1RCVK-16223 | kVN:Prohlídka trasy v terénu | ZC_SE | CE1VK32A | 1R | kVN:Prohlídka - trasa v terénu | CVK-16223 | Velké Meziříčí, T04 DRUŽSTEVNÍ Velké Meziříčí, T28 BECKER | TS:T04 DRUŽSTEVNÍ TS:T28 BECKER | ZECZVNKAB | Úsek VN kabel.agre | 910001 | Agregace VN kabelové | TS:201031 TS:201258 | 4060 | ECN | EC-NM-VM | ES-NM-VM | EC-NM-VM | EC-NM-VM | ES-NM-VM | 1610122014 | 2016-07-01 | 2021-07-01 | 0.1 | HOD | 1100493 | 446.97 | CZK | 0.278 | 124.26
CE_N_VMVM_VN_K_PT | Nové Město_Velké Meziříčí_VN_Kabel_Prohlídka trasy | CE10290045 | CE1VK32A1RCVK-14248 | kVN:Prohlídka trasy v terénu | ZC_SE | CE1VK32A | 1R | kVN:Prohlídka - trasa v terénu | CVK-14248 | Velké Meziříčí, T11 STADION Velké Meziříčí, T24 HRADBY | TS:T11 STADION TS:T24 HRADBY | ZECZVNKAB | Úsek VN kabel.agre | 910001 | Agregace VN kabelové | TS:201038 TS:201051 | 4060 | ECN | EC-NM-VM | ES-NM-VM | EC-NM-VM | EC-NM-VM | ES-NM-VM | 1610122014 | 2016-07-01 | 2021-07-01 | 0.3 | HOD | 1100493 | 446.97 | CZK | 0.566 | 252.99
CE_N_VMVM_VN_K_PT | Nové Město_Velké Meziříčí_VN_Kabel_Prohlídka trasy | CE10290043 | CE1VK32A1RCVK-10441 | kVN:Prohlídka trasy v terénu | ZC_SE | CE1VK32A | 1R | kVN:Prohlídka - trasa v terénu | CVK-10441 | Velké Meziříčí, T38 Tři Pyramidy Velké Meziříčí, T22 ČECH. SADY4 | TS:T38 Tři Pyramidy TS:T22 ČECH. SADY4 | ZECZVNKAB | Úsek VN kabel.agre | 910001 | Agregace VN kabelové | TS:701273 TS:201049 | 4060 | ECN | EC-NM-VM | ES-NM-VM | EC-NM-VM | EC-NM-VM | ES-NM-VM | 1610122014 | 2016-07-01 | 2021-07-01 | 0.1 | HOD | 1100493 | 446.97 | CZK | 0.111 | 49.61
CE_N_VMVM_VN_K_PT | Nové Město_Velké Meziříčí_VN_Kabel_Prohlídka trasy | CE10290041 | CE1VK32A1RCVK-10438 | kVN:Prohlídka trasy v terénu | ZC_SE | CE1VK32A | 1R | kVN:Prohlídka - trasa v terénu | CVK-10438 | Velké Meziříčí, T29 DRAKA2 Velké Meziříčí, T01 STROJÍRNY | TS:T29 DRAKA2 TS:T01 STROJÍRNY | ZECZVNKAB | Úsek VN kabel.agre | 910001 | Agregace VN kabelové | TS:201273 TS:201028 | 4060 | ECN | EC-NM-VM | ES-NM-VM | EC-NM-VM | EC-NM-VM | ES-NM-VM | 1610122014 | 2016-07-01 | 2021-07-01 | 0.1 | HOD | 1100493 | 446.97 | CZK | 0.212 | 94.76
CE_N_VMVM_VN_K_PT | Nové Město_Velké Meziříčí_VN_Kabel_Prohlídka trasy | CE10290039 | CE1VK32A1RCVK-9349 | kVN:Prohlídka trasy v terénu | ZC_SE | CE1VK32A | 1R | kVN:Prohlídka - trasa v terénu | CVK-9349 | PB:3,VN189, p.Stránecká Zhoř Motorest Stránecká Zhoř, Motorest | PB:3 TS:Motorest | ZECZVNKAB | Úsek VN kabel.agre | 910001 | Agregace VN kabelové | PB:3 TS:200843 | 4060 | ECN | EC-NM-VM | ES-NM-VM | EC-NM-VM | EC-NM-VM | ES-NM-VM | 1610122014 | 2016-07-01 | 2021-07-01 | 0.3 | HOD | 1100493 | 446.97 | CZK | 0.547 | 244.49
CE_N_VMVM_VN_K_PT | Nové Město_Velké Meziříčí_VN_Kabel_Prohlídka trasy | CE10290036 | CE1VK32A1RCVK-12313 | kVN:Prohlídka trasy v terénu | ZC_SE | CE1VK32A | 1R | kVN:Prohlídka - trasa v terénu | CVK-12313 | Velké Meziříčí, T41 Holcim Velké Meziříčí, T18 AGADOS | TS:T41 Holcim TS:T18 AGADOS | ZECZVNKAB | Úsek VN kabel.agre | 910001 | Agregace VN kabelové | TS:701882 TS:201045 | 4060 | ECN | EC-NM-VM | ES-NM-VM | EC-NM-VM | EC-NM-VM | ES-NM-VM | 1610122014 | 2016-07-01 | 2021-07-01 | 0.1 | HOD | 1100493 | 446.97 | CZK | 0.04 | 17.88
CE_N_VMVM_VN_K_PT | Nové Město_Velké Meziříčí_VN_Kabel_Prohlídka trasy | CE10290034 | CE1VK32A1RCVK-16679 | kVN:Prohlídka trasy v terénu | ZC_SE | CE1VK32A | 1R | kVN:Prohlídka - trasa v terénu | CVK-16679 | PB:2,VN103, o.Velké Meziříčí Obnova Velké Meziříčí, T04 DRUŽSTEVNÍ | PB:2 TS:T04 DRUŽSTEVNÍ | ZECZVNKAB | Úsek VN kabel.agre | 910001 | Agregace VN kabelové | PB:2 TS:201031 | 4060 | ECN | EC-NM-VM | ES-NM-VM | EC-NM-VM | EC-NM-VM | ES-NM-VM | 1610122014 | 2016-07-01 | 2021-07-01 | 0.1 | HOD | 1100493 | 446.97 | CZK | 0.25 | 111.74
CE_N_VMVM_VN_K_PT | Nové Město_Velké Meziříčí_VN_Kabel_Prohlídka trasy | CE10290032 | CE1VK32A1RCVK-10957 | kVN:Prohlídka trasy v terénu | ZC_SE | CE1VK32A | 1R | kVN:Prohlídka - trasa v terénu | CVK-10957 | Křižanov, U ŠKOLY PB:3,VN92, o.U Školy | TS:U ŠKOLY PB:3 | ZECZVNKAB | Úsek VN kabel.agre | 910001 | Agregace VN kabelové | TS:200359 PB:3 | 4060 | ECN | EC-NM-VM | ES-NM-VM | EC-NM-VM | EC-NM-VM | ES-NM-VM | 1610122014 | 2016-07-01 | 2021-07-01 | 0.2 | HOD | 1100493 | 446.97 | CZK | 0.446 | 199.35
CE_N_VMVM_VN_K_PT | Nové Město_Velké Meziříčí_VN_Kabel_Prohlídka trasy | CE10290030 | CE1VK32A1RCVK-17201 | kVN:Prohlídka trasy v terénu | ZC_SE | CE1VK32A | 1R | kVN:Prohlídka - trasa v terénu | CVK-17201 | Velké Meziříčí, T23 MARKET Velké Meziříčí, T20 Agromotor | TS:T23 MARKET TS:T20 Agromotor | ZECZVNKAB | Úsek VN kabel.agre | 910001 | Agregace VN kabelové | TS:201050 TS:201047 | 4060 | ECN | EC-NM-VM | ES-NM-VM | EC-NM-VM | EC-NM-VM | ES-NM-VM | 1610122014 | 2016-07-01 | 2021-07-01 | 0.1 | HOD | 1100493 | 446.97 | CZK | 0.262 | 117.11
CE_N_VMVM_VN_K_PT | Nové Město_Velké Meziříčí_VN_Kabel_Prohlídka trasy | CE10290028 | CE1VK32A1RCVK-16462 | kVN:Prohlídka trasy v terénu | ZC_SE | CE1VK32A | 1R | kVN:Prohlídka - trasa v terénu | CVK-16462 | Velké Meziříčí, T17 SOKOLOVSKÁ Velké Meziříčí, T16 KOLMÁ | TS:T17 SOKOLOVSKÁ TS:T16 KOLMÁ | ZECZVNKAB | Úsek VN kabel.agre | 910001 | Agregace VN kabelové | TS:201044 TS:201043 | 4060 | ECN | EC-NM-VM | ES-NM-VM | EC-NM-VM | EC-NM-VM | ES-NM-VM | 1610122014 | 2016-07-01 | 2021-07-01 | 0.1 | HOD | 1100493 | 446.97 | CZK | 0.308 | 137.67
CE_N_VMVM_VN_K_PT | Nové Město_Velké Meziříčí_VN_Kabel_Prohlídka trasy | CE10290026 | CE1VK32A1RCVK-16442 | kVN:Prohlídka trasy v terénu | ZC_SE | CE1VK32A | 1R | kVN:Prohlídka - trasa v terénu | CVK-16442 | PB:2,VN1280, o.Velké Meziříčí Areál ZDraví Velké Meziříčí, T06 AREÁL ZDRAVÍ | PB:2 TS:T06 AREÁL ZDRAVÍ | ZECZVNKAB | Úsek VN kabel.agre | 910001 | Agregace VN kabelové | PB:2 TS:201033 | 4060 | ECN | EC-NM-VM | ES-NM-VM | EC-NM-VM | EC-NM-VM | ES-NM-VM | 1610122014 | 2016-07-01 | 2021-07-01 | 0.1 | HOD | 1100493 | 446.97 | CZK | 0.195 | 87.16
CE_N_VMVM_VN_K_PT | Nové Město_Velké Meziříčí_VN_Kabel_Prohlídka trasy | CE10290024 | CE1VK32A1RCVK-13517 | kVN:Prohlídka trasy v terénu | ZC_SE | CE1VK32A | 1R | kVN:Prohlídka - trasa v terénu | CVK-13517 | Velké Meziříčí, T08 ČECH.SADY2 Velké Meziříčí, T09 ČECH.SADY3 | TS:T08 ČECH.SADY2 TS:T09 ČECH.SADY3 | ZECZVNKAB | Úsek VN kabel.agre | 910001 | Agregace VN kabelové | TS:201035 TS:201036 | 4060 | ECN | EC-NM-VM | ES-NM-VM | EC-NM-VM | EC-NM-VM | ES-NM-VM | 1610122014 | 2016-07-01 | 2021-07-01 | 0.2 | HOD | 1100493 | 446.97 | CZK | 0.364 | 162.7
CE_N_VMVM_VN_K_PT | Nové Město_Velké Meziříčí_VN_Kabel_Prohlídka trasy | CE10290022 | CE1VK32A1RCVK-12753 | kVN:Prohlídka trasy v terénu | ZC_SE | CE1VK32A | 1R | kVN:Prohlídka - trasa v terénu | CVK-12753 | Velké Meziříčí, T05 ASTRID Velké Meziříčí, T42 Lacrum | TS:T05 ASTRID TS:T42 Lacrum | ZECZVNKAB | Úsek VN kabel.agre | 910001 | Agregace VN kabelové | TS:201032 TS:702410 | 4060 | ECN | EC-NM-VM | ES-NM-VM | EC-NM-VM | EC-NM-VM | ES-NM-VM | 1610122014 | 2016-07-01 | 2021-07-01 | 0.1 | HOD | 1100493 | 446.97 | CZK | 0.013 | 5.81
CE_N_VMVM_VN_K_PT | Nové Město_Velké Meziříčí_VN_Kabel_Prohlídka trasy | CE10290018 | CE1VK32A1RCVK-15364 | kVN:Prohlídka trasy v terénu | ZC_SE | CE1VK32A | 1R | kVN:Prohlídka - trasa v terénu | CVK-15364 | R Velké Meziříčí ZR1940,VN103, k.VMZ9-US7 | R:VMZ 9 US:ZR1940 | ZECZVNKAB | Úsek VN kabel.agre | 910001 | Agregace VN kabelové | R:VMZ 9 US:ZR1940 | 4060 | ECN | EC-NM-VM | ES-NM-VM | EC-NM-VM | EC-NM-VM | ES-NM-VM | 1610122014 | 2016-07-01 | 2021-07-01 | 0.3 | HOD | 1100493 | 446.97 | CZK | 0.533 | 238.24
CE_N_VMVM_VN_K_PT | Nové Město_Velké Meziříčí_VN_Kabel_Prohlídka trasy | CE10290016 | CE1VK32A1RCVK-15361 | kVN:Prohlídka trasy v terénu | ZC_SE | CE1VK32A | 1R | kVN:Prohlídka - trasa v terénu | CVK-15361 | Velké Meziříčí, T11 STADION Velké Meziříčí, T13 BEZDĚKOV | TS:T11 STADION TS:T13 BEZDĚKOV | ZECZVNKAB | Úsek VN kabel.agre | 910001 | Agregace VN kabelové | TS:201038 TS:201040 | 4060 | ECN | EC-NM-VM | ES-NM-VM | EC-NM-VM | EC-NM-VM | ES-NM-VM | 1610122014 | 2016-07-01 | 2021-07-01 | 0.3 | HOD | 1100493 | 446.97 | CZK | 0.633 | 282.93
CE_N_VMVM_VN_K_PT | Nové Město_Velké Meziříčí_VN_Kabel_Prohlídka trasy | CE10290014 | CE1VK32A1RCVK-14697 | kVN:Prohlídka trasy v terénu | ZC_SE | CE1VK32A | 1R | kVN:Prohlídka - trasa v terénu | CVK-14697 | PB:2,VN189, ODB.TS19 VELKÉ MEZIŘÍČÍ Velké Meziříčí, T19 Lesy | PB:2 TS:T19 Lesy | ZECZVNKAB | Úsek VN kabel.agre | 910001 | Agregace VN kabelové | PB:2 TS:201046 | 4060 | ECN | EC-NM-VM | ES-NM-VM | EC-NM-VM | EC-NM-VM | ES-NM-VM | 1610122014 | 2016-07-01 | 2021-07-01 | 0.1 | HOD | 1100493 | 446.97 | CZK | 0.184 | 82.24
CE_N_VMVM_VN_K_PT | Nové Město_Velké Meziříčí_VN_Kabel_Prohlídka trasy | CE10290010 | CE1VK32A1RCVK-16823 | kVN:Prohlídka trasy v terénu | ZC_SE | CE1VK32A | 1R | kVN:Prohlídka - trasa v terénu | CVK-16823 | Velké Meziříčí, T19 Lesy Velké Meziříčí, T35 SILVACO | TS:T19 Lesy TS:T35 SILVACO | ZECZVNKAB | Úsek VN kabel.agre | 910001 | Agregace VN kabelové | TS:201046 TS:700591 | 4060 | ECN | EC-NM-VM | ES-NM-VM | EC-NM-VM | EC-NM-VM | ES-NM-VM | 1610122014 | 2016-07-01 | 2021-07-01 | 0.1 | HOD | 1100493 | 446.97 | CZK | 0.194 | 86.71
CE_N_VMVM_VN_K_PT | Nové Město_Velké Meziříčí_VN_Kabel_Prohlídka trasy | CE10290008 | CE1VK32A1RCVK-14346 | kVN:Prohlídka trasy v terénu | ZC_SE | CE1VK32A | 1R | kVN:Prohlídka - trasa v terénu | CVK-14346 | Velké Meziříčí, T44 Lisovna Jeřábek Velké Meziříčí, T10 ŠKOLA | TS:T44 Lisovna Jeřábek TS:T10 ŠKOLA | ZECZVNKAB | Úsek VN kabel.agre | 910001 | Agregace VN kabelové | TS:702427 TS:201037 | 4060 | ECN | EC-NM-VM | ES-NM-VM | EC-NM-VM | EC-NM-VM | ES-NM-VM | 1610122014 | 2016-07-01 | 2021-07-01 | 0.1 | HOD | 1100493 | 446.97 | CZK | 0.158 | 70.62
CE_N_VMVM_VN_K_PT | Nové Město_Velké Meziříčí_VN_Kabel_Prohlídka trasy | CE10290006 | CE1VK32A1RCVK-14057 | kVN:Prohlídka trasy v terénu | ZC_SE | CE1VK32A | 1R | kVN:Prohlídka - trasa v terénu | CVK-14057 | Velké Meziříčí, T03 BEZRUČOVA Velké Meziříčí, T33 Poex | TS:T03 BEZRUČOVA TS:T33 Poex | ZECZVNKAB | Úsek VN kabel.agre | 910001 | Agregace VN kabelové | TS:201030 TS:700354 | 4060 | ECN | EC-NM-VM | ES-NM-VM | EC-NM-VM | EC-NM-VM | ES-NM-VM | 1610122014 | 2016-07-01 | 2021-07-01 | 0.2 | HOD | 1100493 | 446.97 | CZK | 0.442 | 197.56
CE_N_VMVM_VN_K_PT | Nové Město_Velké Meziříčí_VN_Kabel_Prohlídka trasy | CE10290002 | CE1VK32A1RCVK-11852 | kVN:Prohlídka trasy v terénu | ZC_SE | CE1VK32A | 1R | kVN:Prohlídka - trasa v terénu | CVK-11852 | PB:397,VN132, k.VMZ9-360 R Velké Meziříčí | PB:397 R:VMZ 9 | ZECZVNKAB | Úsek VN kabel.agre | 910001 | Agregace VN kabelové | PB:397 R:VMZ 9 | 4060 | ECN | EC-NM-VM | ES-NM-VM | EC-NM-VM | EC-NM-VM | ES-NM-VM | 1610122014 | 2016-07-01 | 2021-07-01 | 0.1 | HOD | 1100493 | 446.97 | CZK | 0.073 | 32.63
CE_N_VMVM_VN_K_PT | Nové Město_Velké Meziříčí_VN_Kabel_Prohlídka trasy | CE10290000 | CE1VK32A1RCVK-11096 | kVN:Prohlídka trasy v terénu | ZC_SE | CE1VK32A | 1R | kVN:Prohlídka - trasa v terénu | CVK-11096 | R Velké Meziříčí Velké Meziříčí, T26 DRAKA | R:VMZ 9 TS:T26 DRAKA | ZECZVNKAB | Úsek VN kabel.agre | 910001 | Agregace VN kabelové | R:VMZ 9 TS:201053 | 4060 | ECN | EC-NM-VM | ES-NM-VM | EC-NM-VM | EC-NM-VM | ES-NM-VM | 1610122014 | 2016-07-01 | 2021-07-01 | 0.1 | HOD | 1100493 | 446.97 | CZK | 0.204 | 91.18
CE_N_VMVM_VN_K_PT | Nové Město_Velké Meziříčí_VN_Kabel_Prohlídka trasy | CE10289998 | CE1VK32A1RCVK-13018 | kVN:Prohlídka trasy v terénu | ZC_SE | CE1VK32A | 1R | kVN:Prohlídka - trasa v terénu | CVK-13018 | Velké Meziříčí, T15 VÝSLUNÍ Velké Meziříčí, T16 KOLMÁ | TS:T15 VÝSLUNÍ TS:T16 KOLMÁ | ZECZVNKAB | Úsek VN kabel.agre | 910001 | Agregace VN kabelové | TS:201042 TS:201043 | 4060 | ECN | EC-NM-VM | ES-NM-VM | EC-NM-VM | EC-NM-VM | ES-NM-VM | 1610122014 | 2016-07-01 | 2021-07-01 | 0.1 | HOD | 1100493 | 446.97 | CZK | 0.186 | 83.14
CE_N_VMVM_VN_K_PT | Nové Město_Velké Meziříčí_VN_Kabel_Prohlídka trasy | CE10289996 | CE1VK32A1RCVK-14124 | kVN:Prohlídka trasy v terénu | ZC_SE | CE1VK32A | 1R | kVN:Prohlídka - trasa v terénu | CVK-14124 | Velké Meziříčí, T38 Tři Pyramidy Velké Meziříčí, T43 Building | TS:T38 Tři Pyramidy TS:T43 Building | ZECZVNKAB | Úsek VN kabel.agre | 910001 | Agregace VN kabelové | TS:701273 TS:702061 | 4060 | ECN | EC-NM-VM | ES-NM-VM | EC-NM-VM | EC-NM-VM | ES-NM-VM | 1610122014 | 2016-07-01 | 2021-07-01 | 0.1 | HOD | 1100493 | 446.97 | CZK | 0.065 | 29.05
CE_N_VMVM_VN_K_PT | Nové Město_Velké Meziříčí_VN_Kabel_Prohlídka trasy | CE10289994 | CE1VK32A1RCVK-9620 | kVN:Prohlídka trasy v terénu | ZC_SE | CE1VK32A | 1R | kVN:Prohlídka - trasa v terénu | CVK-9620 | PB:359,VN132, kmen VMZ9-360 PB:342,VN132, kmen 342-326 | PB:359 PB:342 | ZECZVNKAB | Úsek VN kabel.agre | 910001 | Agregace VN kabelové | PB:359 PB:342 | 4060 | ECN | EC-NM-VM | ES-NM-VM | EC-NM-VM | EC-NM-VM | ES-NM-VM | 1610122014 | 2016-07-01 | 2021-07-01 | 0.6 | HOD | 1100493 | 446.97 | CZK | 1.311 | 585.98
CE_N_VMVM_VN_K_PT | Nové Město_Velké Meziříčí_VN_Kabel_Prohlídka trasy | CE10289992 | CE1VK32A1RCVK-15362 | kVN:Prohlídka trasy v terénu | ZC_SE | CE1VK32A | 1R | kVN:Prohlídka - trasa v terénu | CVK-15362 | Velké Meziříčí, T14 ČECHOVA Velké Meziříčí, T13 BEZDĚKOV | TS:T14 ČECHOVA TS:T13 BEZDĚKOV | ZECZVNKAB | Úsek VN kabel.agre | 910001 | Agregace VN kabelové | TS:201041 TS:201040 | 4060 | ECN | EC-NM-VM | ES-NM-VM | EC-NM-VM | EC-NM-VM | ES-NM-VM | 1610122014 | 2016-07-01 | 2021-07-01 | 0.1 | HOD | 1100493 | 446.97 | CZK | 0.315 | 140.8
CE_N_VMVM_VN_K_PT | Nové Město_Velké Meziříčí_VN_Kabel_Prohlídka trasy | CE10289990 | CE1VK32A1RCVK-14745 | kVN:Prohlídka trasy v terénu | ZC_SE | CE1VK32A | 1R | kVN:Prohlídka - trasa v terénu | CVK-14745 | Velké Meziříčí, T23 MARKET ZR1864,VN103, o.Market | TS:T23 MARKET US:ZR1864 | ZECZVNKAB | Úsek VN kabel.agre | 910001 | Agregace VN kabelové | TS:201050 US:ZR1864 | 4060 | ECN | EC-NM-VM | ES-NM-VM | EC-NM-VM | EC-NM-VM | ES-NM-VM | 1610122014 | 2016-07-01 | 2021-07-01 | 0.1 | HOD | 1100493 | 446.97 | CZK | 0.231 | 103.25
CE_N_VMVM_VN_K_PT | Nové Město_Velké Meziříčí_VN_Kabel_Prohlídka trasy | CE10289988 | CE1VK32A1RCVK-13900 | kVN:Prohlídka trasy v terénu | ZC_SE | CE1VK32A | 1R | kVN:Prohlídka - trasa v terénu | CVK-13900 | Velké Meziříčí, T35 SILVACO R Velké Meziříčí | TS:T35 SILVACO R:VMZ 9 | ZECZVNKAB | Úsek VN kabel.agre | 910001 | Agregace VN kabelové | TS:700591 R:VMZ 9 | 4060 | ECN | EC-NM-VM | ES-NM-VM | EC-NM-VM | EC-NM-VM | ES-NM-VM | 1610122014 | 2016-07-01 | 2021-07-01 | 0.1 | HOD | 1100493 | 446.97 | CZK | 0.241 | 107.72
CE_N_VMVM_VN_K_PT | Nové Město_Velké Meziříčí_VN_Kabel_Prohlídka trasy | CE10289986 | CE1VK32A1RCVK-14058 | kVN:Prohlídka trasy v terénu | ZC_SE | CE1VK32A | 1R | kVN:Prohlídka - trasa v terénu | CVK-14058 | Velké Meziříčí, T22 ČECH. SADY4 Velké Meziříčí, T33 Poex | TS:T22 ČECH. SADY4 TS:T33 Poex | ZECZVNKAB | Úsek VN kabel.agre | 910001 | Agregace VN kabelové | TS:201049 TS:700354 | 4060 | ECN | EC-NM-VM | ES-NM-VM | EC-NM-VM | EC-NM-VM | ES-NM-VM | 1610122014 | 2016-07-01 | 2021-07-01 | 0.2 | HOD | 1100493 | 446.97 | CZK | 0.494 | 220.8
CE_N_VMVM_VN_K_PT | Nové Město_Velké Meziříčí_VN_Kabel_Prohlídka trasy | CE10289984 | CE1VK32A1RCVK-20680 | kVN:Prohlídka trasy v terénu | ZC_SE | CE1VK32A | 1R | kVN:Prohlídka - trasa v terénu | CVK-20680 | Velké Meziříčí, T51 MĚSTSKÁ Velké Meziříčí, T27 NÁMĚSTÍ | TS:T51 MĚSTSKÁ TS:T27 NÁMĚSTÍ | ZECZVNKAB | Úsek VN kabel.agre | 910001 | Agregace VN kabelové | TS:703562 TS:201259 | 4060 | ECN | EC-NM-VM | ES-NM-VM | EC-NM-VM | EC-NM-VM | ES-NM-VM | 1610122014 | 2016-07-01 | 2021-07-01 | 0.1 | HOD | 1100493 | 446.97 | CZK | 0.035 | 15.64
CE_N_VMVM_VN_K_PT | Nové Město_Velké Meziříčí_VN_Kabel_Prohlídka trasy | CE10289982 | CE1VK32A1RCVK-20143 | kVN:Prohlídka trasy v terénu | ZC_SE | CE1VK32A | 1R | kVN:Prohlídka - trasa v terénu | CVK-20143 | Velké Meziříčí, T49 SALLER Velké Meziříčí, T47 U STADIONU | TS:T49 SALLER TS:T47 U STADIONU | ZECZVNKAB | Úsek VN kabel.agre | 910001 | Agregace VN kabelové | TS:703187 TS:703185 | 4060 | ECN | EC-NM-VM | ES-NM-VM | EC-NM-VM | EC-NM-VM | ES-NM-VM | 1610122014 | 2016-07-01 | 2021-07-01 | 0.1 | HOD | 1100493 | 446.97 | CZK | 0.007 | 3.13
CE_N_VMVM_VN_K_PT | Nové Město_Velké Meziříčí_VN_Kabel_Prohlídka trasy | CE10289980 | CE1VK32A1RCVK-19861 | kVN:Prohlídka trasy v terénu | ZC_SE | CE1VK32A | 1R | kVN:Prohlídka - trasa v terénu | CVK-19861 | ZR2748,VN189, o.Gala Měřín, JEDNOTA | US:ZR2748 TS:JEDNOTA | ZECZVNKAB | Úsek VN kabel.agre | 910001 | Agregace VN kabelové | US:ZR2748 TS:200443 | 4060 | ECN | EC-NM-VM | ES-NM-VM | EC-NM-VM | EC-NM-VM | ES-NM-VM | 1610122014 | 2016-07-01 | 2021-07-01 | 0.1 | HOD | 1100493 | 446.97 | CZK | 0.254 | 113.53
CE_N_VMVM_VN_K_PT | Nové Město_Velké Meziříčí_VN_Kabel_Prohlídka trasy | CE10289978 | CE1VK32A1RCVK-20139 | kVN:Prohlídka trasy v terénu | ZC_SE | CE1VK32A | 1R | kVN:Prohlídka - trasa v terénu | CVK-20139 | Velké Meziříčí, T49 SALLER Velké Meziříčí, T50 KAUFLAND | TS:T49 SALLER TS:T50 KAUFLAND | ZECZVNKAB | Úsek VN kabel.agre | 910001 | Agregace VN kabelové | TS:703187 TS:703188 | 4060 | ECN | EC-NM-VM | ES-NM-VM | EC-NM-VM | EC-NM-VM | ES-NM-VM | 1610122014 | 2016-07-01 | 2021-07-01 | 0.1 | HOD | 1100493 | 446.97 | CZK | 0.017 | 7.6
CE_N_VMVM_VN_K_PT | Nové Město_Velké Meziříčí_VN_Kabel_Prohlídka trasy | CE10289976 | CE1VK32A1RCVK-19862 | kVN:Prohlídka trasy v terénu | ZC_SE | CE1VK32A | 1R | kVN:Prohlídka - trasa v terénu | CVK-19862 | ZR2747,VN189, o.Gala Měřín, JEDNOTA | US:ZR2747 TS:JEDNOTA | ZECZVNKAB | Úsek VN kabel.agre | 910001 | Agregace VN kabelové | US:ZR2747 TS:200443 | 4060 | ECN | EC-NM-VM | ES-NM-VM | EC-NM-VM | EC-NM-VM | ES-NM-VM | 1610122014 | 2016-07-01 | 2021-07-01 | 0.1 | HOD | 1100493 | 446.97 | CZK | 0.254 | 113.53
CE_N_VMVM_VN_K_PT | Nové Město_Velké Meziříčí_VN_Kabel_Prohlídka trasy | CE10289974 | CE1VK32A1RCVK-19672 | kVN:Prohlídka trasy v terénu | ZC_SE | CE1VK32A | 1R | kVN:Prohlídka - trasa v terénu | CVK-19672 | Velké Meziříčí, T14 ČECHOVA Velké Meziříčí, T15 VÝSLUNÍ | TS:T14 ČECHOVA TS:T15 VÝSLUNÍ | ZECZVNKAB | Úsek VN kabel.agre | 910001 | Agregace VN kabelové | TS:201041 TS:201042 | 4060 | ECN | EC-NM-VM | ES-NM-VM | EC-NM-VM | EC-NM-VM | ES-NM-VM | 1610122014 | 2016-07-01 | 2021-07-01 | 0.3 | HOD | 1100493 | 446.97 | CZK | 0.597 | 266.84
CE_N_VMVM_VN_K_PT | Nové Město_Velké Meziříčí_VN_Kabel_Prohlídka trasy | CE10289972 | CE1VK32A1RCVK-20679 | kVN:Prohlídka trasy v terénu | ZC_SE | CE1VK32A | 1R | kVN:Prohlídka - trasa v terénu | CVK-20679 | Velké Meziříčí, T51 MĚSTSKÁ Velké Meziříčí, T10 ŠKOLA | TS:T51 MĚSTSKÁ TS:T10 ŠKOLA | ZECZVNKAB | Úsek VN kabel.agre | 910001 | Agregace VN kabelové | TS:703562 TS:201037 | 4060 | ECN | EC-NM-VM | ES-NM-VM | EC-NM-VM | EC-NM-VM | ES-NM-VM | 1610122014 | 2016-07-01 | 2021-07-01 | 0.1 | HOD | 1100493 | 446.97 | CZK | 0.238 | 106.38
CE_N_VMVM_VN_K_PT | Nové Město_Velké Meziříčí_VN_Kabel_Prohlídka trasy | CE10289970 | CE1VK32A1RCVK-20141 | kVN:Prohlídka trasy v terénu | ZC_SE | CE1VK32A | 1R | kVN:Prohlídka - trasa v terénu | CVK-20141 | ZR1865,VN103, k. Velké Meziříčí, T50 KAUFLAND | US:ZR1865 TS:T50 KAUFLAND | ZECZVNKAB | Úsek VN kabel.agre | 910001 | Agregace VN kabelové | US:ZR1865 TS:703188 | 4060 | ECN | EC-NM-VM | ES-NM-VM | EC-NM-VM | EC-NM-VM | ES-NM-VM | 1610122014 | 2016-07-01 | 2021-07-01 | 0.1 | HOD | 1100493 | 446.97 | CZK | 0.109 | 48.72
CE_N_VMVM_VN_K_PT | Nové Město_Velké Meziříčí_VN_Kabel_Prohlídka trasy | CE10289967 | CE1VK32A1RCVK-22118 | kVN:Prohlídka trasy v terénu | ZC_SE | CE1VK32A | 1R | kVN:Prohlídka - trasa v terénu | CVK-22118 | Velké Meziříčí, T53 Alpa Velké Meziříčí, T42 Lacrum | TS:T53 Alpa TS:T42 Lacrum | ZECZVNKAB | Úsek VN kabel.agre | 910001 | Agregace VN kabelové | TS:703895 TS:702410 | 4060 | ECN | EC-NM-VM | ES-NM-VM | EC-NM-VM | EC-NM-VM | ES-NM-VM | 1610122014 | 2016-07-01 | 2021-07-01 | 0.1 | HOD | 1100493 | 446.97 | CZK | 0.015 | 6.7
CE_N_VMVM_VN_K_PT | Nové Město_Velké Meziříčí_VN_Kabel_Prohlídka trasy | CE10289965 | CE1VK32A1RCVK-21946 | kVN:Prohlídka trasy v terénu | ZC_SE | CE1VK32A | 1R | kVN:Prohlídka - trasa v terénu | CVK-21946 | ZR1861,VN103 Velké Meziříčí, FR.STRÁNECKÉ | US:ZR1861 TS:FR.STRÁNECKÉ | ZECZVNKAB | Úsek VN kabel.agre | 910001 | Agregace VN kabelové | US:ZR1861 TS:200999 | 4060 | ECN | EC-NM-VM | ES-NM-VM | EC-NM-VM | EC-NM-VM | ES-NM-VM | 1610122014 | 2016-07-01 | 2021-07-01 | 0.1 | HOD | 1100493 | 446.97 | CZK | 0.283 | 126.49
CE_N_VMVM_NN_PU_1Q | Nové město_V.Meziříčí_NN_preventivní údržba kab skříní_1Q | CE10101418 | CE1NK32E4RCNN-10816.KNN | kNN:Prevent.údržba kab.skříní (SS a SP) | ZC_SE | CE1NK32E | 4R | kNN:Prevent.údržba kab.skříní (SS a SP) | CNN-10816.KNN | Velké Meziříčí - Jircháře_K |  | ZECZMSKNN | Místní síť KNN | 908001 | S. kabelové NN | Velké Meziříčí - Jircháře_K | 4060 | ECN | EC-NM-VM | ES-NM-VM | EC-NM-VM | EC-NM-VM | ES-NM-VM | 1610132014 | 2013-01-01 | 2021-01-01 | 0.4 | HOD | 1100479 | 389.91 | CZK | 1 | 389.91
CE_N_VMVM_NN_PU_1Q | Nové město_V.Meziříčí_NN_preventivní údržba kab skříní_1Q | CE10101416 | CE1NK32E4RCNN-10835.KNN | kNN:Prevent.údržba kab.skříní (SS a SP) | ZC_SE | CE1NK32E | 4R | kNN:Prevent.údržba kab.skříní (SS a SP) | CNN-10835.KNN | Velké Meziříčí - Lipnice_K |  | ZECZMSKNN | Místní síť KNN | 908001 | S. kabelové NN | Velké Meziříčí - Lipnice_K | 4060 | ECN | EC-NM-VM | ES-NM-VM | EC-NM-VM | EC-NM-VM | ES-NM-VM | 1610132014 | 2013-01-01 | 2021-01-01 | 0.8 | HOD | 1100479 | 389.91 | CZK | 2 | 779.82
CE_N_VMVM_NN_PU_1Q | Nové město_V.Meziříčí_NN_preventivní údržba kab skříní_1Q | CE10101414 | CE1NK32D4RCNN-9738_.KNN | kNN:Prevent.údržba kab.skříní (SR,SD,SE) | ZC_SE | CE1NK32D | 4R | kNN:Prevent.údržba kab.skříní (SR,SD,SE) | CNN-9738_.KNN | Sklené nad Oslavou_K |  | ZECZMSKNN | Místní síť KNN | 908001 | S. kabelové NN | Sklené nad Oslavou_K | 4060 | ECN | EC-NM-VM | ES-NM-VM | EC-NM-VM | EC-NM-VM | ES-NM-VM | 1610132014 | 2013-01-01 | 2021-01-01 | 1.4 | HOD | 1100478 | 427.95 | CZK | 3 | 1283.85
CE_N_VMVM_NN_PU_1Q | Nové město_V.Meziříčí_NN_preventivní údržba kab skříní_1Q | CE10101412 | CE4NK63D4RCNN-10031.KNN | kNN:Diagnostika za provozu:Uzemnění | ZC_SE | CE4NK63D | 4R | kNN:Diagnostika za provozu:Uzemnění | CNN-10031.KNN | Tasov_sever_K |  | ZECZMSKNN | Místní síť KNN | 908001 | S. kabelové NN | Tasov_sever_K | 4060 | ECN | EC-NM-VM | ES-NM-VM | EC-NM-VM | EC-NM-VM | ES-NM-VM | 1610132014 | 2013-01-01 | 2021-01-01 | 2.1 | HOD | 1100477 | 142.65 | CZK | 14 | 1997.1
CE_N_VMVM_NN_PU_1Q | Nové město_V.Meziříčí_NN_preventivní údržba kab skříní_1Q | CE10101410 | CE4NK63D4RCNN-10803.KNN | kNN:Diagnostika za provozu:Uzemnění | ZC_SE | CE4NK63D | 4R | kNN:Diagnostika za provozu:Uzemnění | CNN-10803.KNN | Velké Meziříčí - čechova_K |  | ZECZMSKNN | Místní síť KNN | 908001 | S. kabelové NN | Velké Meziříčí - čechova_K | 4060 | ECN | EC-NM-VM | ES-NM-VM | EC-NM-VM | EC-NM-VM | ES-NM-VM | 1610132014 | 2013-01-01 | 2021-01-01 | 4.4 | HOD | 1100477 | 142.65 | CZK | 29 | 4136.85
CE_N_VMVM_NN_PU_1Q | Nové město_V.Meziříčí_NN_preventivní údržba kab skříní_1Q | CE10101408 | CE4NK63D4RCNN-10836.KNN | kNN:Diagnostika za provozu:Uzemnění | ZC_SE | CE4NK63D | 4R | kNN:Diagnostika za provozu:Uzemnění | CNN-10836.KNN | Velké Meziříčí - Loupežník_K |  | ZECZMSKNN | Místní síť KNN | 908001 | S. kabelové NN | Velké Meziříčí - Loupežník_K | 4060 | ECN | EC-NM-VM | ES-NM-VM | EC-NM-VM | EC-NM-VM | ES-NM-VM | 1610132014 | 2013-01-01 | 2021-01-01 | 0 | HOD | 1100477 | 142.65 | CZK | 0 | 0
CE_N_VMVM_NN_PU_1Q | Nové město_V.Meziříčí_NN_preventivní údržba kab skříní_1Q | CE10101406 | CE4NK12C4RCNN-10809.KNN | kNN:Diagnostika za provozu: Imp. smyčka | ZC_SE | CE4NK12C | 4R | kNN:Diagnostika za provozu: Imp. smyčka | CNN-10809.KNN | Velké Meziříčí - Františky Stránecké_K |  | ZECZMSKNN | Místní síť KNN | 908001 | S. kabelové NN | Velké Meziříčí - Františky Stránecké_K | 4060 | ECN | EC-NM-VM | ES-NM-VM | EC-NM-VM | EC-NM-VM | ES-NM-VM | 1610132014 | 2013-01-01 | 2021-01-01 | 0.3 | HOD | 1100476 | 190.2 | CZK | 1.449 | 275.6
CE_N_VMVM_NN_PU_1Q | Nové město_V.Meziříčí_NN_preventivní údržba kab skříní_1Q | CE10101404 | CE1NK32D4RCNN-10861.KNN | kNN:Prevent.údržba kab.skříní (SR,SD,SE) | ZC_SE | CE1NK32D | 4R | kNN:Prevent.údržba kab.skříní (SR,SD,SE) | CNN-10861.KNN | Velké Meziříčí - NOVOSADY_K |  | ZECZMSKNN | Místní síť KNN | 908001 | S. kabelové NN | Velké Meziříčí - NOVOSADY_K | 4060 | ECN | EC-NM-VM | ES-NM-VM | EC-NM-VM | EC-NM-VM | ES-NM-VM | 1610132014 | 2013-01-01 | 2021-01-01 | 5 | HOD | 1100478 | 427.95 | CZK | 11 | 4707.45
CE_N_VMVM_NN_PU_1Q | Nové město_V.Meziříčí_NN_preventivní údržba kab skříní_1Q | CE10101402 | CE1NK32D4RCNN-10851.KNN | kNN:Prevent.údržba kab.skříní (SR,SD,SE) | ZC_SE | CE1NK32D | 4R | kNN:Prevent.údržba kab.skříní (SR,SD,SE) | CNN-10851.KNN | Velké Meziříčí - Nad Lalůvkou_K |  | ZECZMSKNN | Místní síť KNN | 908001 | S. kabelové NN | Velké Meziříčí - Nad Lalůvkou_K | 4060 | ECN | EC-NM-VM | ES-NM-VM | EC-NM-VM | EC-NM-VM | ES-NM-VM | 1610132014 | 2013-01-01 | 2021-01-01 | 0 | HOD | 1100478 | 427.95 | CZK | 0 | 0
CE_N_VMVM_NN_PT_1/2 | Nové město_V.Meziříčí_NN_prohlídka trasy_1/2 | CE10099764 | CE1NK02A2RCNN-8220_.KNN | kNN:Prohlídka trasy | ZC_SE | CE1NK02A | 2R | kNN:Prohlídka trasy | CNN-8220_.KNN | Lhotky u Velkého Meziříčí_K |  | ZECZMSKNN | Místní síť KNN | 908001 | S. kabelové NN | Lhotky u Velkého Meziříčí_K | 4060 | ECN | EC-NM-VM | ES-NM-VM | EC-NM-VM | EC-NM-VM | ES-NM-VM | 1610132014 | 2015-01-01 | 2021-01-01 | 0.7 | HOD | 1100482 | 570.6 | CZK | 1.125 | 641.93
CE_N_VMVM_NN_PU_1Q | Nové město_V.Meziříčí_NN_preventivní údržba kab skříní_1Q | CE10099758 | CE4NV12B4RCNN-10827.VNN | vNN:Diagnostika za provozu: Imp. smyčka | ZC_SE | CE4NV12B | 4R | vNN:Diagnostika za provozu: Imp. smyčka | CNN-10827.VNN | Velké Meziříčí - Kolmá_V |  | ZECZMSVNN | Místní síť VNN | 907001 | S. vzdušné NN | Velké Meziříčí - Kolmá_V | 4060 | ECN | EC-NM-VM | ES-NM-VM | EC-NM-VM | EC-NM-VM | ES-NM-VM | 1610131014 | 2013-01-01 | 2021-01-01 | 0 | HOD | 1100598 | 190.2 | CZK | 0 | 0
CE_N_VMVM_NN_PU_1Q | Nové město_V.Meziříčí_NN_preventivní údržba kab skříní_1Q | CE10099746 | CE4NK12C4RCNN-10844.KNN | kNN:Diagnostika za provozu: Imp. smyčka | ZC_SE | CE4NK12C | 4R | kNN:Diagnostika za provozu: Imp. smyčka | CNN-10844.KNN | Velké Meziříčí - Na pískách_K |  | ZECZMSKNN | Místní síť KNN | 908001 | S. kabelové NN | Velké Meziříčí - Na pískách_K | 4060 | ECN | EC-NM-VM | ES-NM-VM | EC-NM-VM | EC-NM-VM | ES-NM-VM | 1610132014 | 2013-01-01 | 2021-01-01 | 0 | HOD | 1100476 | 190.2 | CZK | 0 | 0
CE_N_VMVM_NN_PU_1Q | Nové město_V.Meziříčí_NN_preventivní údržba kab skříní_1Q | CE10099744 | CE1NK32E4RCNN-10806.KNN | kNN:Prevent.údržba kab.skříní (SS a SP) | ZC_SE | CE1NK32E | 4R | kNN:Prevent.údržba kab.skříní (SS a SP) | CNN-10806.KNN | Velké Meziříčí - Družstevní_K |  | ZECZMSKNN | Místní síť KNN | 908001 | S. kabelové NN | Velké Meziříčí - Družstevní_K | 4060 | ECN | EC-NM-VM | ES-NM-VM | EC-NM-VM | EC-NM-VM | ES-NM-VM | 1610132014 | 2013-01-01 | 2021-01-01 | 27.1 | HOD | 1100479 | 389.91 | CZK | 66 | 25734.06
CE_N_VMVM_NN_PU_1Q | Nové město_V.Meziříčí_NN_preventivní údržba kab skříní_1Q | CE10099742 | CE4NK12C4RCNN-11254.KNN | kNN:Diagnostika za provozu: Imp. smyčka | ZC_SE | CE4NK12C | 4R | kNN:Diagnostika za provozu: Imp. smyčka | CNN-11254.KNN | Závist u Velkého Meziříčí_K |  | ZECZMSKNN | Místní síť KNN | 908001 | S. kabelové NN | Závist u Velkého Meziříčí_K | 4060 | ECN | EC-NM-VM | ES-NM-VM | EC-NM-VM | EC-NM-VM | ES-NM-VM | 1610132014 | 2013-01-01 | 2021-01-01 | 0.1 | HOD | 1100476 | 190.2 | CZK | 0.612 | 116.4
CE_N_VMVM_NN_PU_1Q | Nové město_V.Meziříčí_NN_preventivní údržba kab skříní_1Q | CE10099740 | CE1NK32D4RCNN-10853.KNN | kNN:Prevent.údržba kab.skříní (SR,SD,SE) | ZC_SE | CE1NK32D | 4R | kNN:Prevent.údržba kab.skříní (SR,SD,SE) | CNN-10853.KNN | Velké Meziříčí - Nad plovárnou_K |  | ZECZMSKNN | Místní síť KNN | 908001 | S. kabelové NN | Velké Meziříčí - Nad plovárnou_K | 4060 | ECN | EC-NM-VM | ES-NM-VM | EC-NM-VM | EC-NM-VM | ES-NM-VM | 1610132014 | 2013-01-01 | 2021-01-01 | 1.4 | HOD | 1100478 | 427.95 | CZK | 3 | 1283.85
CE_N_VMVM_NN_PT_1/2 | Nové město_V.Meziříčí_NN_prohlídka trasy_1/2 | CE10098995 | CE1NV01A2RCNN-10878.VNN | vNN:Prohlídka trasy | ZC_SE | CE1NV01A | 2R | vNN:Prohlídka trasy | CNN-10878.VNN | Velké Meziříčí - Průmyslová_V |  | ZECZMSVNN | Místní síť VNN | 907001 | S. vzdušné NN | Velké Meziříčí - Průmyslová_V | 4060 | ECN | EC-NM-VM | ES-NM-VM | EC-NM-VM | EC-NM-VM | ES-NM-VM | 1610131014 | 2015-01-01 | 2021-01-01 | 0 | HOD | 1100602 | 1188.75 | CZK | 0 | 0
CE_N_VMVM_NN_PT_1/2 | Nové město_V.Meziříčí_NN_prohlídka trasy_1/2 | CE10098993 | CE1NV01A2RCNN-8218_.VNN | vNN:Prohlídka trasy | ZC_SE | CE1NV01A | 2R | vNN:Prohlídka trasy | CNN-8218_.VNN | Lhotka u Velkého Meziříčí_V |  | ZECZMSVNN | Místní síť VNN | 907001 | S. vzdušné NN | Lhotka u Velkého Meziříčí_V | 4060 | ECN | EC-NM-VM | ES-NM-VM | EC-NM-VM | EC-NM-VM | ES-NM-VM | 1610131014 | 2015-01-01 | 2021-01-01 | 1.1 | HOD | 1100602 | 1188.75 | CZK | 0.913 | 1085.33
CE_N_VMVM_NN_PT_1/2 | Nové město_V.Meziříčí_NN_prohlídka trasy_1/2 | CE10098991 | CE1NV01A2RCNN-10882.VNN | vNN:Prohlídka trasy | ZC_SE | CE1NV01A | 2R | vNN:Prohlídka trasy | CNN-10882.VNN | Velké Meziříčí - Rozkoš_V |  | ZECZMSVNN | Místní síť VNN | 907001 | S. vzdušné NN | Velké Meziříčí - Rozkoš_V | 4060 | ECN | EC-NM-VM | ES-NM-VM | EC-NM-VM | EC-NM-VM | ES-NM-VM | 1610131014 | 2015-01-01 | 2021-01-01 | 0 | HOD | 1100602 | 1188.75 | CZK | 0 | 0
CE_N_VMVM_NN_PT_1/2 | Nové město_V.Meziříčí_NN_prohlídka trasy_1/2 | CE10098989 | CE1NV01A2RCNN-10873.VNN | vNN:Prohlídka trasy | ZC_SE | CE1NV01A | 2R | vNN:Prohlídka trasy | CNN-10873.VNN | Velké Meziříčí - Podloubí_V |  | ZECZMSVNN | Místní síť VNN | 907001 | S. vzdušné NN | Velké Meziříčí - Podloubí_V | 4060 | ECN | EC-NM-VM | ES-NM-VM | EC-NM-VM | EC-NM-VM | ES-NM-VM | 1610131014 | 2015-01-01 | 2021-01-01 | 0 | HOD | 1100602 | 1188.75 | CZK | 0 | 0
CE_N_VMVM_NN_PT_1/2 | Nové město_V.Meziříčí_NN_prohlídka trasy_1/2 | CE10098772 | CE1NV01A2RCNN-10902.VNN | vNN:Prohlídka trasy | ZC_SE | CE1NV01A | 2R | vNN:Prohlídka trasy | CNN-10902.VNN | Velké Meziříčí - U ZL.KRIZKU_V |  | ZECZMSVNN | Místní síť VNN | 907001 | S. vzdušné NN | Velké Meziříčí - U ZL.KRIZKU_V | 4060 | ECN | EC-NM-VM | ES-NM-VM | EC-NM-VM | EC-NM-VM | ES-NM-VM | 1610131014 | 2015-01-01 | 2021-01-01 | 0.5 | HOD | 1100602 | 1188.75 | CZK | 0.411 | 488.58
CE_N_VMVM_NN_PT_1/2 | Nové město_V.Meziříčí_NN_prohlídka trasy_1/2 | CE10098770 | CE1NV01A2RCNN-6817_.VNN | vNN:Prohlídka trasy | ZC_SE | CE1NV01A | 2R | vNN:Prohlídka trasy | CNN-6817_.VNN | Dolní Libochová_V |  | ZECZMSVNN | Místní síť VNN | 907001 | S. vzdušné NN | Dolní Libochová_V | 4060 | ECN | EC-NM-VM | ES-NM-VM | EC-NM-VM | EC-NM-VM | ES-NM-VM | 1610131014 | 2015-01-01 | 2021-01-01 | 4.5 | HOD | 1100602 | 1188.75 | CZK | 3.571 | 4245.03
CE_N_VMVM_NN_PT_1/2 | Nové město_V.Meziříčí_NN_prohlídka trasy_1/2 | CE10098767 | CE1NV01A2RCNN-8890_.VNN | vNN:Prohlídka trasy | ZC_SE | CE1NV01A | 2R | vNN:Prohlídka trasy | CNN-8890_.VNN | Olší nad Oslavou_V |  | ZECZMSVNN | Místní síť VNN | 907001 | S. vzdušné NN | Olší nad Oslavou_V | 4060 | ECN | EC-NM-VM | ES-NM-VM | EC-NM-VM | EC-NM-VM | ES-NM-VM | 1610131014 | 2015-01-01 | 2021-01-01 | 5.3 | HOD | 1100602 | 1188.75 | CZK | 4.222 | 5018.9
CE_N_VMVM_NN_PT_1/2 | Nové město_V.Meziříčí_NN_prohlídka trasy_1/2 | CE10098765 | CE1NV01A2RCNN-6822_.VNN | vNN:Prohlídka trasy | ZC_SE | CE1NV01A | 2R | vNN:Prohlídka trasy | CNN-6822_.VNN | Dolní Radslavice_V |  | ZECZMSVNN | Místní síť VNN | 907001 | S. vzdušné NN | Dolní Radslavice_V | 4060 | ECN | EC-NM-VM | ES-NM-VM | EC-NM-VM | EC-NM-VM | ES-NM-VM | 1610131014 | 2015-01-01 | 2021-01-01 | 3.3 | HOD | 1100602 | 1188.75 | CZK | 2.614 | 3107.39
CE_N_VMVM_NN_PT_1/2 | Nové město_V.Meziříčí_NN_prohlídka trasy_1/2 | CE10098763 | CE1NV01A2RCNN-8220_.VNN | vNN:Prohlídka trasy | ZC_SE | CE1NV01A | 2R | vNN:Prohlídka trasy | CNN-8220_.VNN | Lhotky u Velkého Meziříčí_V |  | ZECZMSVNN | Místní síť VNN | 907001 | S. vzdušné NN | Lhotky u Velkého Meziříčí_V | 4060 | ECN | EC-NM-VM | ES-NM-VM | EC-NM-VM | EC-NM-VM | ES-NM-VM | 1610131014 | 2015-01-01 | 2021-01-01 | 3.2 | HOD | 1100602 | 1188.75 | CZK | 2.583 | 3070.54
CE_N_VMVM_NN_PT_1/2 | Nové město_V.Meziříčí_NN_prohlídka trasy_1/2 | CE10098761 | CE1NK02A2RCNN-10887.KNN | kNN:Prohlídka trasy | ZC_SE | CE1NK02A | 2R | kNN:Prohlídka trasy | CNN-10887.KNN | Velké Meziříčí - Smrková_K |  | ZECZMSKNN | Místní síť KNN | 908001 | S. kabelové NN | Velké Meziříčí - Smrková_K | 4060 | ECN | EC-NM-VM | ES-NM-VM | EC-NM-VM | EC-NM-VM | ES-NM-VM | 1610132014 | 2015-01-01 | 2021-01-01 | 0 | HOD | 1100482 | 570.6 | CZK | 0 | 0
CE_N_VMVM_NN_PT_1/2 | Nové město_V.Meziříčí_NN_prohlídka trasy_1/2 | CE10098759 | CE1NK02A2RCNN-8486_.KNN | kNN:Prohlídka trasy | ZC_SE | CE1NK02A | 2R | kNN:Prohlídka trasy | CNN-8486_.KNN | Moravec_sever_K |  | ZECZMSKNN | Místní síť KNN | 908001 | S. kabelové NN | Moravec_sever_K | 4060 | ECN | EC-NM-VM | ES-NM-VM | EC-NM-VM | EC-NM-VM | ES-NM-VM | 1610132014 | 2015-01-01 | 2021-01-01 | 0.4 | HOD | 1100482 | 570.6 | CZK | 0.713 | 406.84
CE_N_VMVM_NN_TV_1Q | Nové město_V.Meziříčí_NN_termovize_1Q | CE10098749 | CE2NV61C4RCNN-11249.VNN | vNN:Termovize za prov:holé vodiče | ZC_SE | CE2NV61C | 4R | vNN:Termovize za prov:holé vodiče | CNN-11249.VNN | Záseka_V |  | ZECZMSVNN | Místní síť VNN | 907001 | S. vzdušné NN | Záseka_V | 4060 | ECN | EC-NM-VM | ES-NM-VM | EC-NM-VM | EC-NM-VM | ES-NM-VM | 1610131014 | 2013-01-01 | 2021-01-01 | 0.5 | HOD | 1100603 | 760.8 | CZK | 0.687 | 522.67
CE_N_VMVM_NN_TV_1Q | Nové město_V.Meziříčí_NN_termovize_1Q | CE10098747 | CE2NV61C4RCNN-10819.VNN | vNN:Termovize za prov:holé vodiče | ZC_SE | CE2NV61C | 4R | vNN:Termovize za prov:holé vodiče | CNN-10819.VNN | Velké Meziříčí - K BUCI_V |  | ZECZMSVNN | Místní síť VNN | 907001 | S. vzdušné NN | Velké Meziříčí - K BUCI_V | 4060 | ECN | EC-NM-VM | ES-NM-VM | EC-NM-VM | EC-NM-VM | ES-NM-VM | 1610131014 | 2013-01-01 | 2021-01-01 | 0.5 | HOD | 1100603 | 760.8 | CZK | 0.576 | 438.22
CE_N_VMVM_NN_TV_1Q | Nové město_V.Meziříčí_NN_termovize_1Q | CE10098745 | CE2NV61C4RCNN-10857.VNN | vNN:Termovize za prov:holé vodiče | ZC_SE | CE2NV61C | 4R | vNN:Termovize za prov:holé vodiče | CNN-10857.VNN | Velké Meziříčí - NAMESTI_V |  | ZECZMSVNN | Místní síť VNN | 907001 | S. vzdušné NN | Velké Meziříčí - NAMESTI_V | 4060 | ECN | EC-NM-VM | ES-NM-VM | EC-NM-VM | EC-NM-VM | ES-NM-VM | 1610131014 | 2013-01-01 | 2021-01-01 | 0 | HOD | 1100603 | 760.8 | CZK | 0 | 0
CE_N_VMVM_NN_TV_1Q | Nové město_V.Meziříčí_NN_termovize_1Q | CE10098743 | CE2NV61C4RCNN-10826.VNN | vNN:Termovize za prov:holé vodiče | ZC_SE | CE2NV61C | 4R | vNN:Termovize za prov:holé vodiče | CNN-10826.VNN | Velké Meziříčí - KE TREM KRIZUM_V |  | ZECZMSVNN | Místní síť VNN | 907001 | S. vzdušné NN | Velké Meziříčí - KE TREM KRIZUM_V | 4060 | ECN | EC-NM-VM | ES-NM-VM | EC-NM-VM | EC-NM-VM | ES-NM-VM | 1610131014 | 2013-01-01 | 2021-01-01 | 0.5 | HOD | 1100603 | 760.8 | CZK | 0.604 | 459.52
CE_N_VMVM_NN_TV_1Q | Nové město_V.Meziříčí_NN_termovize_1Q | CE10098741 | CE2NV61C4RCNN-10849.VNN | vNN:Termovize za prov:holé vodiče | ZC_SE | CE2NV61C | 4R | vNN:Termovize za prov:holé vodiče | CNN-10849.VNN | Velké Meziříčí - Nad Josífkem_V |  | ZECZMSVNN | Místní síť VNN | 907001 | S. vzdušné NN | Velké Meziříčí - Nad Josífkem_V | 4060 | ECN | EC-NM-VM | ES-NM-VM | EC-NM-VM | EC-NM-VM | ES-NM-VM | 1610131014 | 2013-01-01 | 2021-01-01 | 0 | HOD | 1100603 | 760.8 | CZK | 0 | 0
CE_N_VMVM_NN_TV_1Q | Nové město_V.Meziříčí_NN_termovize_1Q | CE10098739 | CE2NV61C4RCNN-10853.VNN | vNN:Termovize za prov:holé vodiče | ZC_SE | CE2NV61C | 4R | vNN:Termovize za prov:holé vodiče | CNN-10853.VNN | Velké Meziříčí - Nad plovárnou_V |  | ZECZMSVNN | Místní síť VNN | 907001 | S. vzdušné NN | Velké Meziříčí - Nad plovárnou_V | 4060 | ECN | EC-NM-VM | ES-NM-VM | EC-NM-VM | EC-NM-VM | ES-NM-VM | 1610131014 | 2013-01-01 | 2021-01-01 | 0 | HOD | 1100603 | 760.8 | CZK | 0 | 0
CE_N_VMVM_NN_TV_1Q | Nové město_V.Meziříčí_NN_termovize_1Q | CE10098737 | CE2NV61C4RCNN-10825.VNN | vNN:Termovize za prov:holé vodiče | ZC_SE | CE2NV61C | 4R | vNN:Termovize za prov:holé vodiče | CNN-10825.VNN | Velké Meziříčí - Karlov Samota_V |  | ZECZMSVNN | Místní síť VNN | 907001 | S. vzdušné NN | Velké Meziříčí - Karlov Samota_V | 4060 | ECN | EC-NM-VM | ES-NM-VM | EC-NM-VM | EC-NM-VM | ES-NM-VM | 1610131014 | 2013-01-01 | 2021-01-01 | 0 | HOD | 1100603 | 760.8 | CZK | 0 | 0
CE_N_VMVM_NN_TV_1Q | Nové město_V.Meziříčí_NN_termovize_1Q | CE10098735 | CE2NV61C4RCNN-10805.VNN | vNN:Termovize za prov:holé vodiče | ZC_SE | CE2NV61C | 4R | vNN:Termovize za prov:holé vodiče | CNN-10805.VNN | Velké Meziříčí - Demlova_V |  | ZECZMSVNN | Místní síť VNN | 907001 | S. vzdušné NN | Velké Meziříčí - Demlova_V | 4060 | ECN | EC-NM-VM | ES-NM-VM | EC-NM-VM | EC-NM-VM | ES-NM-VM | 1610131014 | 2013-01-01 | 2021-01-01 | 0 | HOD | 1100603 | 760.8 | CZK | 0 | 0
CE_N_VMVM_NN_TV_1Q | Nové město_V.Meziříčí_NN_termovize_1Q | CE10098733 | CE2NV61C4RCNN-10840.VNN | vNN:Termovize za prov:holé vodiče | ZC_SE | CE2NV61C | 4R | vNN:Termovize za prov:holé vodiče | CNN-10840.VNN | Velké Meziříčí - Mírová_V |  | ZECZMSVNN | Místní síť VNN | 907001 | S. vzdušné NN | Velké Meziříčí - Mírová_V | 4060 | ECN | EC-NM-VM | ES-NM-VM | EC-NM-VM | EC-NM-VM | ES-NM-VM | 1610131014 | 2013-01-01 | 2021-01-01 | 0 | HOD | 1100603 | 760.8 | CZK | 0 | 0
CE_N_VMVM_NN_PT_1/2 | Nové město_V.Meziříčí_NN_prohlídka trasy_1/2 | CE10098436 | CE1NK02A2RCNN-10886.KNN | kNN:Prohlídka trasy | ZC_SE | CE1NK02A | 2R | kNN:Prohlídka trasy | CNN-10886.KNN | Velké Meziříčí - Sluneční_K |  | ZECZMSKNN | Místní síť KNN | 908001 | S. kabelové NN | Velké Meziříčí - Sluneční_K | 4060 | ECN | EC-NM-VM | ES-NM-VM | EC-NM-VM | EC-NM-VM | ES-NM-VM | 1610132014 | 2015-01-01 | 2021-01-01 | 0.5 | HOD | 1100482 | 570.6 | CZK | 0.782 | 446.21
CE_N_VMVM_NN_PT_1/2 | Nové město_V.Meziříčí_NN_prohlídka trasy_1/2 | CE10098434 | CE1NK02A2RCNN-10895.KNN | kNN:Prohlídka trasy | ZC_SE | CE1NK02A | 2R | kNN:Prohlídka trasy | CNN-10895.KNN | Velké Meziříčí - Třebíčská_K |  | ZECZMSKNN | Místní síť KNN | 908001 | S. kabelové NN | Velké Meziříčí - Třebíčská_K | 4060 | ECN | EC-NM-VM | ES-NM-VM | EC-NM-VM | EC-NM-VM | ES-NM-VM | 1610132014 | 2015-01-01 | 2021-01-01 | 2.1 | HOD | 1100482 | 570.6 | CZK | 3.513 | 2004.52
CE_N_VMVM_NN_PT_1/2 | Nové město_V.Meziříčí_NN_prohlídka trasy_1/2 | CE10098432 | CE1NK02A2RCNN-10899.KNN | kNN:Prohlídka trasy | ZC_SE | CE1NK02A | 2R | kNN:Prohlídka trasy | CNN-10899.KNN | Velké Meziříčí - U SVETLE_K |  | ZECZMSKNN | Místní síť KNN | 908001 | S. kabelové NN | Velké Meziříčí - U SVETLE_K | 4060 | ECN | EC-NM-VM | ES-NM-VM | EC-NM-VM | EC-NM-VM | ES-NM-VM | 1610132014 | 2015-01-01 | 2021-01-01 | 1.2 | HOD | 1100482 | 570.6 | CZK | 1.993 | 1137.21
CE_N_VMVM_NN_PT_1/2 | Nové město_V.Meziříčí_NN_prohlídka trasy_1/2 | CE10098430 | CE1NK02A2RCNN-8911_.KNN | kNN:Prohlídka trasy | ZC_SE | CE1NK02A | 2R | kNN:Prohlídka trasy | CNN-8911_.KNN | Oslava_K |  | ZECZMSKNN | Místní síť KNN | 908001 | S. kabelové NN | Oslava_K | 4060 | ECN | EC-NM-VM | ES-NM-VM | EC-NM-VM | EC-NM-VM | ES-NM-VM | 1610132014 | 2015-01-01 | 2021-01-01 | 1.5 | HOD | 1100482 | 570.6 | CZK | 2.423 | 1382.56
CE_N_VMVM_NN_PT_1/2 | Nové město_V.Meziříčí_NN_prohlídka trasy_1/2 | CE10098428 | CE1NK02A2RCNN-8168_.KNN | kNN:Prohlídka trasy | ZC_SE | CE1NK02A | 2R | kNN:Prohlídka trasy | CNN-8168_.KNN | Kyjov u Černé_K |  | ZECZMSKNN | Místní síť KNN | 908001 | S. kabelové NN | Kyjov u Černé_K | 4060 | ECN | EC-NM-VM | ES-NM-VM | EC-NM-VM | EC-NM-VM | ES-NM-VM | 1610132014 | 2015-01-01 | 2021-01-01 | 0.2 | HOD | 1100482 | 570.6 | CZK | 0.294 | 167.76
CE_N_VMVM_NN_PT_1/2 | Nové město_V.Meziříčí_NN_prohlídka trasy_1/2 | CE10098426 | CE1NK02A2RCNN-6822_.KNN | kNN:Prohlídka trasy | ZC_SE | CE1NK02A | 2R | kNN:Prohlídka trasy | CNN-6822_.KNN | Dolní Radslavice_K |  | ZECZMSKNN | Místní síť KNN | 908001 | S. kabelové NN | Dolní Radslavice_K | 4060 | ECN | EC-NM-VM | ES-NM-VM | EC-NM-VM | EC-NM-VM | ES-NM-VM | 1610132014 | 2015-01-01 | 2021-01-01 | 0.5 | HOD | 1100482 | 570.6 | CZK | 0.761 | 434.23
CE_N_VMVM_NN_PU_1Q | Nové město_V.Meziříčí_NN_preventivní údržba kab skříní_1Q | CE10098409 | CE4NV12B4RCNN-10850.VNN | vNN:Diagnostika za provozu: Imp. smyčka | ZC_SE | CE4NV12B | 4R | vNN:Diagnostika za provozu: Imp. smyčka | CNN-10850.VNN | Velké Meziříčí - Nad Kunšovcem_V |  | ZECZMSVNN | Místní síť VNN | 907001 | S. vzdušné NN | Velké Meziříčí - Nad Kunšovcem_V | 4060 | ECN | EC-NM-VM | ES-NM-VM | EC-NM-VM | EC-NM-VM | ES-NM-VM | 1610131014 | 2013-01-01 | 2021-01-01 | 0.1 | HOD | 1100598 | 190.2 | CZK | 0.588 | 111.84
CE_N_VMVM_NN_PU_1Q | Nové město_V.Meziříčí_NN_preventivní údržba kab skříní_1Q | CE10098407 | CE4NV12B4RCNN-10834.VNN | vNN:Diagnostika za provozu: Imp. smyčka | ZC_SE | CE4NV12B | 4R | vNN:Diagnostika za provozu: Imp. smyčka | CNN-10834.VNN | Velké Meziříčí - Lesní_V |  | ZECZMSVNN | Místní síť VNN | 907001 | S. vzdušné NN | Velké Meziříčí - Lesní_V | 4060 | ECN | EC-NM-VM | ES-NM-VM | EC-NM-VM | EC-NM-VM | ES-NM-VM | 1610131014 | 2013-01-01 | 2021-01-01 | 0.1 | HOD | 1100598 | 190.2 | CZK | 0.163 | 31
CE_N_VMVM_NN_PU_1Q | Nové město_V.Meziříčí_NN_preventivní údržba kab skříní_1Q | CE10098405 | CE4NV12B4RCNN-10849.VNN | vNN:Diagnostika za provozu: Imp. smyčka | ZC_SE | CE4NV12B | 4R | vNN:Diagnostika za provozu: Imp. smyčka | CNN-10849.VNN | Velké Meziříčí - Nad Josífkem_V |  | ZECZMSVNN | Místní síť VNN | 907001 | S. vzdušné NN | Velké Meziříčí - Nad Josífkem_V | 4060 | ECN | EC-NM-VM | ES-NM-VM | EC-NM-VM | EC-NM-VM | ES-NM-VM | 1610131014 | 2013-01-01 | 2021-01-01 | 0 | HOD | 1100598 | 190.2 | CZK | 0 | 0
CE_N_VMVM_NN_PU_1Q | Nové město_V.Meziříčí_NN_preventivní údržba kab skříní_1Q | CE10098403 | CE4NV12B4RCNN-10857.VNN | vNN:Diagnostika za provozu: Imp. smyčka | ZC_SE | CE4NV12B | 4R | vNN:Diagnostika za provozu: Imp. smyčka | CNN-10857.VNN | Velké Meziříčí - NAMESTI_V |  | ZECZMSVNN | Místní síť VNN | 907001 | S. vzdušné NN | Velké Meziříčí - NAMESTI_V | 4060 | ECN | EC-NM-VM | ES-NM-VM | EC-NM-VM | EC-NM-VM | ES-NM-VM | 1610131014 | 2013-01-01 | 2021-01-01 | 0 | HOD | 1100598 | 190.2 | CZK | 0 | 0
CE_N_VMVM_NN_PU_1Q | Nové město_V.Meziříčí_NN_preventivní údržba kab skříní_1Q | CE10098401 | CE1NV31E4RCNN-10842.VNN | vNN:Prevent.údržba kab.skříní (SV,SS,SP) | ZC_SE | CE1NV31E | 4R | vNN:Prevent.údržba kab.skříní (SV,SS,SP) | CNN-10842.VNN | Velké Meziříčí - Moráňská_V |  | ZECZMSVNN | Místní síť VNN | 907001 | S. vzdušné NN | Velké Meziříčí - Moráňská_V | 4060 | ECN | EC-NM-VM | ES-NM-VM | EC-NM-VM | EC-NM-VM | ES-NM-VM | 1610131014 | 2013-01-01 | 2021-01-01 | 0 | HOD | 1100600 | 389.91 | CZK | 0 | 0
CE_N_VMVM_NN_PU_1Q | Nové město_V.Meziříčí_NN_preventivní údržba kab skříní_1Q | CE10098400 | CE1NV31E4RCNN-10860.VNN | vNN:Prevent.údržba kab.skříní (SV,SS,SP) | ZC_SE | CE1NV31E | 4R | vNN:Prevent.údržba kab.skříní (SV,SS,SP) | CNN-10860.VNN | Velké Meziříčí - Nová ulice_V |  | ZECZMSVNN | Místní síť VNN | 907001 | S. vzdušné NN | Velké Meziříčí - Nová ulice_V | 4060 | ECN | EC-NM-VM | ES-NM-VM | EC-NM-VM | EC-NM-VM | ES-NM-VM | 1610131014 | 2013-01-01 | 2021-01-01 | 9.8 | HOD | 1100600 | 389.91 | CZK | 24 | 9357.84
CE_N_VMVM_NN_PU_1Q | Nové město_V.Meziříčí_NN_preventivní údržba kab skříní_1Q | CE10098398 | CE1NV31E4RCNN-10825.VNN | vNN:Prevent.údržba kab.skříní (SV,SS,SP) | ZC_SE | CE1NV31E | 4R | vNN:Prevent.údržba kab.skříní (SV,SS,SP) | CNN-10825.VNN | Velké Meziříčí - Karlov Samota_V |  | ZECZMSVNN | Místní síť VNN | 907001 | S. vzdušné NN | Velké Meziříčí - Karlov Samota_V | 4060 | ECN | EC-NM-VM | ES-NM-VM | EC-NM-VM | EC-NM-VM | ES-NM-VM | 1610131014 | 2013-01-01 | 2021-01-01 | 0 | HOD | 1100600 | 389.91 | CZK | 0 | 0
CE_N_VMVM_NN_PU_1Q | Nové město_V.Meziříčí_NN_preventivní údržba kab skříní_1Q | CE10098396 | CE1NV31E4RCNN-10829.VNN | vNN:Prevent.údržba kab.skříní (SV,SS,SP) | ZC_SE | CE1NV31E | 4R | vNN:Prevent.údržba kab.skříní (SV,SS,SP) | CNN-10829.VNN | Velké Meziříčí - Kostelní_V |  | ZECZMSVNN | Místní síť VNN | 907001 | S. vzdušné NN | Velké Meziříčí - Kostelní_V | 4060 | ECN | EC-NM-VM | ES-NM-VM | EC-NM-VM | EC-NM-VM | ES-NM-VM | 1610131014 | 2013-01-01 | 2021-01-01 | 0 | HOD | 1100600 | 389.91 | CZK | 0 | 0
CE_N_VMVM_NN_PT_1/2 | Nové město_V.Meziříčí_NN_prohlídka trasy_1/2 | CE10098111 | CE1NV01A2RCNN-10895.VNN | vNN:Prohlídka trasy | ZC_SE | CE1NV01A | 2R | vNN:Prohlídka trasy | CNN-10895.VNN | Velké Meziříčí - Třebíčská_V |  | ZECZMSVNN | Místní síť VNN | 907001 | S. vzdušné NN | Velké Meziříčí - Třebíčská_V | 4060 | ECN | EC-NM-VM | ES-NM-VM | EC-NM-VM | EC-NM-VM | ES-NM-VM | 1610131014 | 2015-01-01 | 2021-01-01 | 1.3 | HOD | 1100602 | 1188.75 | CZK | 1.038 | 1233.92
CE_N_VMVM_NN_PT_1/2 | Nové město_V.Meziříčí_NN_prohlídka trasy_1/2 | CE10098109 | CE1NV01A2RCNN-9518_.VNN | vNN:Prohlídka trasy | ZC_SE | CE1NV01A | 2R | vNN:Prohlídka trasy | CNN-9518_.VNN | Pustina u Měřína_V |  | ZECZMSVNN | Místní síť VNN | 907001 | S. vzdušné NN | Pustina u Měřína_V | 4060 | ECN | EC-NM-VM | ES-NM-VM | EC-NM-VM | EC-NM-VM | ES-NM-VM | 1610131014 | 2015-01-01 | 2021-01-01 | 2.2 | HOD | 1100602 | 1188.75 | CZK | 1.73 | 2056.54
CE_N_VMVM_NN_PT_1/2 | Nové město_V.Meziříčí_NN_prohlídka trasy_1/2 | CE10098107 | CE1NK02A2RCNN-10894.KNN | kNN:Prohlídka trasy | ZC_SE | CE1NK02A | 2R | kNN:Prohlídka trasy | CNN-10894.KNN | Velké Meziříčí - Tichá_K |  | ZECZMSKNN | Místní síť KNN | 908001 | S. kabelové NN | Velké Meziříčí - Tichá_K | 4060 | ECN | EC-NM-VM | ES-NM-VM | EC-NM-VM | EC-NM-VM | ES-NM-VM | 1610132014 | 2015-01-01 | 2021-01-01 | 0.4 | HOD | 1100482 | 570.6 | CZK | 0.746 | 425.67
CE_N_VMVM_NN_TV_1Q | Nové město_V.Meziříčí_NN_termovize_1Q | CE10098105 | CE2NV61C4RCNN-9931_.VNN | vNN:Termovize za prov:holé vodiče | ZC_SE | CE2NV61C | 4R | vNN:Termovize za prov:holé vodiče | CNN-9931_.VNN | Sviny u Křižanova_V |  | ZECZMSVNN | Místní síť VNN | 907001 | S. vzdušné NN | Sviny u Křižanova_V | 4060 | ECN | EC-NM-VM | ES-NM-VM | EC-NM-VM | EC-NM-VM | ES-NM-VM | 1610131014 | 2013-01-01 | 2021-01-01 | 1.4 | HOD | 1100603 | 760.8 | CZK | 1.732 | 1317.71
CE_N_VMVM_NN_PU_1Q | Nové město_V.Meziříčí_NN_preventivní údržba kab skříní_1Q | CE10098067 | CE4NV63C4RCNN-10814.VNN | vNN:Diagnostika za provozu:Uzemnění | ZC_SE | CE4NV63C | 4R | vNN:Diagnostika za provozu:Uzemnění | CNN-10814.VNN | Velké Meziříčí - Jedlová_V |  | ZECZMSVNN | Místní síť VNN | 907001 | S. vzdušné NN | Velké Meziříčí - Jedlová_V | 4060 | ECN | EC-NM-VM | ES-NM-VM | EC-NM-VM | EC-NM-VM | ES-NM-VM | 1610131014 | 2013-01-01 | 2021-01-01 | 0 | HOD | 1100599 | 504.03 | CZK | 0 | 0
CE_N_VMVM_NN_PU_1Q | Nové město_V.Meziříčí_NN_preventivní údržba kab skříní_1Q | CE10098065 | CE4NV63C4RCNN-9738_.VNN | vNN:Diagnostika za provozu:Uzemnění | ZC_SE | CE4NV63C | 4R | vNN:Diagnostika za provozu:Uzemnění | CNN-9738_.VNN | Sklené nad Oslavou_V |  | ZECZMSVNN | Místní síť VNN | 907001 | S. vzdušné NN | Sklené nad Oslavou_V | 4060 | ECN | EC-NM-VM | ES-NM-VM | EC-NM-VM | EC-NM-VM | ES-NM-VM | 1610131014 | 2013-01-01 | 2021-01-01 | 10.1 | HOD | 1100599 | 504.03 | CZK | 19 | 9576.57
CE_N_VMVM_NN_PU_1Q | Nové město_V.Meziříčí_NN_preventivní údržba kab skříní_1Q | CE10098063 | CE4NV63C4RCNN-10806.VNN | vNN:Diagnostika za provozu:Uzemnění | ZC_SE | CE4NV63C | 4R | vNN:Diagnostika za provozu:Uzemnění | CNN-10806.VNN | Velké Meziříčí - Družstevní_V |  | ZECZMSVNN | Místní síť VNN | 907001 | S. vzdušné NN | Velké Meziříčí - Družstevní_V | 4060 | ECN | EC-NM-VM | ES-NM-VM | EC-NM-VM | EC-NM-VM | ES-NM-VM | 1610131014 | 2013-01-01 | 2021-01-01 | 0 | HOD | 1100599 | 504.03 | CZK | 0 | 0
CE_N_VMVM_NN_PU_1Q | Nové město_V.Meziříčí_NN_preventivní údržba kab skříní_1Q | CE10098061 | CE4NV63C4RCNN-10810.VNN | vNN:Diagnostika za provozu:Uzemnění | ZC_SE | CE4NV63C | 4R | vNN:Diagnostika za provozu:Uzemnění | CNN-10810.VNN | Velké Meziříčí - GENERALA JAROSE_V |  | ZECZMSVNN | Místní síť VNN | 907001 | S. vzdušné NN | Velké Meziříčí - GENERALA JAROSE_V | 4060 | ECN | EC-NM-VM | ES-NM-VM | EC-NM-VM | EC-NM-VM | ES-NM-VM | 1610131014 | 2013-01-01 | 2021-01-01 | 0.5 | HOD | 1100599 | 504.03 | CZK | 1 | 504.03
CE_N_VMVM_NN_PU_1Q | Nové město_V.Meziříčí_NN_preventivní údržba kab skříní_1Q | CE10098059 | CE4NV63C4RCNN-10839.VNN | vNN:Diagnostika za provozu:Uzemnění | ZC_SE | CE4NV63C | 4R | vNN:Diagnostika za provozu:Uzemnění | CNN-10839.VNN | Velké Meziříčí - Markova_V |  | ZECZMSVNN | Místní síť VNN | 907001 | S. vzdušné NN | Velké Meziříčí - Markova_V | 4060 | ECN | EC-NM-VM | ES-NM-VM | EC-NM-VM | EC-NM-VM | ES-NM-VM | 1610131014 | 2013-01-01 | 2021-01-01 | 0 | HOD | 1100599 | 504.03 | CZK | 0 | 0
CE_N_VMVM_NN_PU_1Q | Nové město_V.Meziříčí_NN_preventivní údržba kab skříní_1Q | CE10098057 | CE4NV63C4RCNN-10859.VNN | vNN:Diagnostika za provozu:Uzemnění | ZC_SE | CE4NV63C | 4R | vNN:Diagnostika za provozu:Uzemnění | CNN-10859.VNN | Velké Meziříčí - Nová říše_V |  | ZECZMSVNN | Místní síť VNN | 907001 | S. vzdušné NN | Velké Meziříčí - Nová říše_V | 4060 | ECN | EC-NM-VM | ES-NM-VM | EC-NM-VM | EC-NM-VM | ES-NM-VM | 1610131014 | 2013-01-01 | 2021-01-01 | 0.5 | HOD | 1100599 | 504.03 | CZK | 1 | 504.03
CE_N_VMVM_NN_PU_1Q | Nové město_V.Meziříčí_NN_preventivní údržba kab skříní_1Q | CE10098039 | CE4NK12C4RCNN-10820.KNN | kNN:Diagnostika za provozu: Imp. smyčka | ZC_SE | CE4NK12C | 4R | kNN:Diagnostika za provozu: Imp. smyčka | CNN-10820.KNN | Velké Meziříčí - K Haltýři_K |  | ZECZMSKNN | Místní síť KNN | 908001 | S. kabelové NN | Velké Meziříčí - K Haltýři_K | 4060 | ECN | EC-NM-VM | ES-NM-VM | EC-NM-VM | EC-NM-VM | ES-NM-VM | 1610132014 | 2013-01-01 | 2021-01-01 | 0.1 | HOD | 1100476 | 190.2 | CZK | 0.169 | 32.14
CE_N_VMVM_NN_PU_1Q | Nové město_V.Meziříčí_NN_preventivní údržba kab skříní_1Q | CE10098037 | CE4NK12C4RCNN-10845.KNN | kNN:Diagnostika za provozu: Imp. smyčka | ZC_SE | CE4NK12C | 4R | kNN:Diagnostika za provozu: Imp. smyčka | CNN-10845.KNN | Velké Meziříčí - Na vyhlídce_K |  | ZECZMSKNN | Místní síť KNN | 908001 | S. kabelové NN | Velké Meziříčí - Na vyhlídce_K | 4060 | ECN | EC-NM-VM | ES-NM-VM | EC-NM-VM | EC-NM-VM | ES-NM-VM | 1610132014 | 2013-01-01 | 2021-01-01 | 0.1 | HOD | 1100476 | 190.2 | CZK | 0.195 | 37.09
CE_N_VMVM_NN_PU_1Q | Nové město_V.Meziříčí_NN_preventivní údržba kab skříní_1Q | CE10098035 | CE4NK12C4RCNN-10811.KNN | kNN:Diagnostika za provozu: Imp. smyčka | ZC_SE | CE4NK12C | 4R | kNN:Diagnostika za provozu: Imp. smyčka | CNN-10811.KNN | Velké Meziříčí - Hliniště_K |  | ZECZMSKNN | Místní síť KNN | 908001 | S. kabelové NN | Velké Meziříčí - Hliniště_K | 4060 | ECN | EC-NM-VM | ES-NM-VM | EC-NM-VM | EC-NM-VM | ES-NM-VM | 1610132014 | 2013-01-01 | 2021-01-01 | 0 | HOD | 1100476 | 190.2 | CZK | 0 | 0
CE_N_VMVM_NN_PU_1Q | Nové město_V.Meziříčí_NN_preventivní údržba kab skříní_1Q | CE10098033 | CE1NK32E4RCNN-10814.KNN | kNN:Prevent.údržba kab.skříní (SS a SP) | ZC_SE | CE1NK32E | 4R | kNN:Prevent.údržba kab.skříní (SS a SP) | CNN-10814.KNN | Velké Meziříčí - Jedlová_K |  | ZECZMSKNN | Místní síť KNN | 908001 | S. kabelové NN | Velké Meziříčí - Jedlová_K | 4060 | ECN | EC-NM-VM | ES-NM-VM | EC-NM-VM | EC-NM-VM | ES-NM-VM | 1610132014 | 2013-01-01 | 2021-01-01 | 3.3 | HOD | 1100479 | 389.91 | CZK | 8 | 3119.28
CE_N_VMVM_NN_PU_1Q | Nové město_V.Meziříčí_NN_preventivní údržba kab skříní_1Q | CE10098031 | CE1NK32E4RCNN-10862.KNN | kNN:Prevent.údržba kab.skříní (SS a SP) | ZC_SE | CE1NK32E | 4R | kNN:Prevent.údržba kab.skříní (SS a SP) | CNN-10862.KNN | Velké Meziříčí - Nový Svět_K |  | ZECZMSKNN | Místní síť KNN | 908001 | S. kabelové NN | Velké Meziříčí - Nový Svět_K | 4060 | ECN | EC-NM-VM | ES-NM-VM | EC-NM-VM | EC-NM-VM | ES-NM-VM | 1610132014 | 2013-01-01 | 2021-01-01 | 6.2 | HOD | 1100479 | 389.91 | CZK | 15 | 5848.65
CE_N_VMVM_NN_PU_1Q | Nové město_V.Meziříčí_NN_preventivní údržba kab skříní_1Q | CE10098029 | CE1NK32E4RCNN-10832.KNN | kNN:Prevent.údržba kab.skříní (SS a SP) | ZC_SE | CE1NK32E | 4R | kNN:Prevent.údržba kab.skříní (SS a SP) | CNN-10832.KNN | Velké Meziříčí - Křenice_K |  | ZECZMSKNN | Místní síť KNN | 908001 | S. kabelové NN | Velké Meziříčí - Křenice_K | 4060 | ECN | EC-NM-VM | ES-NM-VM | EC-NM-VM | EC-NM-VM | ES-NM-VM | 1610132014 | 2013-01-01 | 2021-01-01 | 0.8 | HOD | 1100479 | 389.91 | CZK | 2 | 779.82
CE_N_VMVM_NN_PU_1Q | Nové město_V.Meziříčí_NN_preventivní údržba kab skříní_1Q | CE10098027 | CE1NK32E4RCNN-10810.KNN | kNN:Prevent.údržba kab.skříní (SS a SP) | ZC_SE | CE1NK32E | 4R | kNN:Prevent.údržba kab.skříní (SS a SP) | CNN-10810.KNN | Velké Meziříčí - GENERALA JAROSE_K |  | ZECZMSKNN | Místní síť KNN | 908001 | S. kabelové NN | Velké Meziříčí - GENERALA JAROSE_K | 4060 | ECN | EC-NM-VM | ES-NM-VM | EC-NM-VM | EC-NM-VM | ES-NM-VM | 1610132014 | 2013-01-01 | 2021-01-01 | 37.3 | HOD | 1100479 | 389.91 | CZK | 91 | 35481.81
CE_N_VMVM_NN_PU_1Q | Nové město_V.Meziříčí_NN_preventivní údržba kab skříní_1Q | CE10098026 | CE1NK32E4RCNN-10839.KNN | kNN:Prevent.údržba kab.skříní (SS a SP) | ZC_SE | CE1NK32E | 4R | kNN:Prevent.údržba kab.skříní (SS a SP) | CNN-10839.KNN | Velké Meziříčí - Markova_K |  | ZECZMSKNN | Místní síť KNN | 908001 | S. kabelové NN | Velké Meziříčí - Markova_K | 4060 | ECN | EC-NM-VM | ES-NM-VM | EC-NM-VM | EC-NM-VM | ES-NM-VM | 1610132014 | 2013-01-01 | 2021-01-01 | 3.3 | HOD | 1100479 | 389.91 | CZK | 8 | 3119.28
CE_N_VMVM_NN_PU_1Q | Nové město_V.Meziříčí_NN_preventivní údržba kab skříní_1Q | CE10098024 | CE4NK63D4RCNN-11254.KNN | kNN:Diagnostika za provozu:Uzemnění | ZC_SE | CE4NK63D | 4R | kNN:Diagnostika za provozu:Uzemnění | CNN-11254.KNN | Závist u Velkého Meziříčí_K |  | ZECZMSKNN | Místní síť KNN | 908001 | S. kabelové NN | Závist u Velkého Meziříčí_K | 4060 | ECN | EC-NM-VM | ES-NM-VM | EC-NM-VM | EC-NM-VM | ES-NM-VM | 1610132014 | 2013-01-01 | 2021-01-01 | 0.6 | HOD | 1100477 | 142.65 | CZK | 4 | 570.6
CE_N_VMVM_NN_PU_1Q | Nové město_V.Meziříčí_NN_preventivní údržba kab skříní_1Q | CE10098022 | CE4NK63D4RCNN-10815.KNN | kNN:Diagnostika za provozu:Uzemnění | ZC_SE | CE4NK63D | 4R | kNN:Diagnostika za provozu:Uzemnění | CNN-10815.KNN | Velké Meziříčí - Jihlavská_K |  | ZECZMSKNN | Místní síť KNN | 908001 | S. kabelové NN | Velké Meziříčí - Jihlavská_K | 4060 | ECN | EC-NM-VM | ES-NM-VM | EC-NM-VM | EC-NM-VM | ES-NM-VM | 1610132014 | 2013-01-01 | 2021-01-01 | 1.2 | HOD | 1100477 | 142.65 | CZK | 8 | 1141.2
CE_N_VMVM_NN_PU_1Q | Nové město_V.Meziříčí_NN_preventivní údržba kab skříní_1Q | CE10098020 | CE4NK63D4RCNN-10816.KNN | kNN:Diagnostika za provozu:Uzemnění | ZC_SE | CE4NK63D | 4R | kNN:Diagnostika za provozu:Uzemnění | CNN-10816.KNN | Velké Meziříčí - Jircháře_K |  | ZECZMSKNN | Místní síť KNN | 908001 | S. kabelové NN | Velké Meziříčí - Jircháře_K | 4060 | ECN | EC-NM-VM | ES-NM-VM | EC-NM-VM | EC-NM-VM | ES-NM-VM | 1610132014 | 2013-01-01 | 2021-01-01 | 0.2 | HOD | 1100477 | 142.65 | CZK | 1 | 142.65
CE_N_VMVM_NN_PU_1Q | Nové město_V.Meziříčí_NN_preventivní údržba kab skříní_1Q | CE10098018 | CE4NK63D4RCNN-10799.KNN | kNN:Diagnostika za provozu:Uzemnění | ZC_SE | CE4NK63D | 4R | kNN:Diagnostika za provozu:Uzemnění | CNN-10799.KNN | Velké Meziříčí - Balinské údolí_K |  | ZECZMSKNN | Místní síť KNN | 908001 | S. kabelové NN | Velké Meziříčí - Balinské údolí_K | 4060 | ECN | EC-NM-VM | ES-NM-VM | EC-NM-VM | EC-NM-VM | ES-NM-VM | 1610132014 | 2013-01-01 | 2021-01-01 | 0 | HOD | 1100477 | 142.65 | CZK | 0 | 0
CE_N_VMVM_NN_PU_1Q | Nové město_V.Meziříčí_NN_preventivní údržba kab skříní_1Q | CE10098016 | CE4NK63D4RCNN-10844.KNN | kNN:Diagnostika za provozu:Uzemnění | ZC_SE | CE4NK63D | 4R | kNN:Diagnostika za provozu:Uzemnění | CNN-10844.KNN | Velké Meziříčí - Na pískách_K |  | ZECZMSKNN | Místní síť KNN | 908001 | S. kabelové NN | Velké Meziříčí - Na pískách_K | 4060 | ECN | EC-NM-VM | ES-NM-VM | EC-NM-VM | EC-NM-VM | ES-NM-VM | 1610132014 | 2013-01-01 | 2021-01-01 | 0 | HOD | 1100477 | 142.65 | CZK | 0 | 0
CE_N_VMVM_NN_PU_1Q | Nové město_V.Meziříčí_NN_preventivní údržba kab skříní_1Q | CE10097802 | CE4NK12C4RCNN-10814.KNN | kNN:Diagnostika za provozu: Imp. smyčka | ZC_SE | CE4NK12C | 4R | kNN:Diagnostika za provozu: Imp. smyčka | CNN-10814.KNN | Velké Meziříčí - Jedlová_K |  | ZECZMSKNN | Místní síť KNN | 908001 | S. kabelové NN | Velké Meziříčí - Jedlová_K | 4060 | ECN | EC-NM-VM | ES-NM-VM | EC-NM-VM | EC-NM-VM | ES-NM-VM | 1610132014 | 2013-01-01 | 2021-01-01 | 0.2 | HOD | 1100476 | 190.2 | CZK | 0.787 | 149.69
CE_N_VMVM_NN_PU_1Q | Nové město_V.Meziříčí_NN_preventivní údržba kab skříní_1Q | CE10097800 | CE4NK12C4RCNN-9738_.KNN | kNN:Diagnostika za provozu: Imp. smyčka | ZC_SE | CE4NK12C | 4R | kNN:Diagnostika za provozu: Imp. smyčka | CNN-9738_.KNN | Sklené nad Oslavou_K |  | ZECZMSKNN | Místní síť KNN | 908001 | S. kabelové NN | Sklené nad Oslavou_K | 4060 | ECN | EC-NM-VM | ES-NM-VM | EC-NM-VM | EC-NM-VM | ES-NM-VM | 1610132014 | 2013-01-01 | 2021-01-01 | 0.8 | HOD | 1100476 | 190.2 | CZK | 4.082 | 776.4
CE_N_VMVM_NN_PU_1Q | Nové město_V.Meziříčí_NN_preventivní údržba kab skříní_1Q | CE10097798 | CE4NK12C4RCNN-10847.KNN | kNN:Diagnostika za provozu: Imp. smyčka | ZC_SE | CE4NK12C | 4R | kNN:Diagnostika za provozu: Imp. smyčka | CNN-10847.KNN | Velké Meziříčí - Nábřeží_K |  | ZECZMSKNN | Místní síť KNN | 908001 | S. kabelové NN | Velké Meziříčí - Nábřeží_K | 4060 | ECN | EC-NM-VM | ES-NM-VM | EC-NM-VM | EC-NM-VM | ES-NM-VM | 1610132014 | 2013-01-01 | 2021-01-01 | 0.1 | HOD | 1100476 | 190.2 | CZK | 0.333 | 63.34
CE_N_VMVM_NN_PU_1Q | Nové město_V.Meziříčí_NN_preventivní údržba kab skříní_1Q | CE10097796 | CE1NK32D4RCNN-10830.KNN | kNN:Prevent.údržba kab.skříní (SR,SD,SE) | ZC_SE | CE1NK32D | 4R | kNN:Prevent.údržba kab.skříní (SR,SD,SE) | CNN-10830.KNN | Velké Meziříčí - Krátká_K |  | ZECZMSKNN | Místní síť KNN | 908001 | S. kabelové NN | Velké Meziříčí - Krátká_K | 4060 | ECN | EC-NM-VM | ES-NM-VM | EC-NM-VM | EC-NM-VM | ES-NM-VM | 1610132014 | 2013-01-01 | 2021-01-01 | 0 | HOD | 1100478 | 427.95 | CZK | 0 | 0
CE_N_VMVM_NN_PU_1Q | Nové město_V.Meziříčí_NN_preventivní údržba kab skříní_1Q | CE10097794 | CE1NK32D4RCNN-10825.KNN | kNN:Prevent.údržba kab.skříní (SR,SD,SE) | ZC_SE | CE1NK32D | 4R | kNN:Prevent.údržba kab.skříní (SR,SD,SE) | CNN-10825.KNN | Velké Meziříčí - Karlov Samota_K |  | ZECZMSKNN | Místní síť KNN | 908001 | S. kabelové NN | Velké Meziříčí - Karlov Samota_K | 4060 | ECN | EC-NM-VM | ES-NM-VM | EC-NM-VM | EC-NM-VM | ES-NM-VM | 1610132014 | 2013-01-01 | 2021-01-01 | 0 | HOD | 1100478 | 427.95 | CZK | 0 | 0
CE_N_VMVM_NN_PU_1Q | Nové město_V.Meziříčí_NN_preventivní údržba kab skříní_1Q | CE10097792 | CE1NK32D4RCNN-10829.KNN | kNN:Prevent.údržba kab.skříní (SR,SD,SE) | ZC_SE | CE1NK32D | 4R | kNN:Prevent.údržba kab.skříní (SR,SD,SE) | CNN-10829.KNN | Velké Meziříčí - Kostelní_K |  | ZECZMSKNN | Místní síť KNN | 908001 | S. kabelové NN | Velké Meziříčí - Kostelní_K | 4060 | ECN | EC-NM-VM | ES-NM-VM | EC-NM-VM | EC-NM-VM | ES-NM-VM | 1610132014 | 2013-01-01 | 2021-01-01 | 2.3 | HOD | 1100478 | 427.95 | CZK | 5 | 2139.75
CE_N_VMVM_NN_PU_1Q | Nové město_V.Meziříčí_NN_preventivní údržba kab skříní_1Q | CE10097790 | CE1NK32D4RCNN-10803.KNN | kNN:Prevent.údržba kab.skříní (SR,SD,SE) | ZC_SE | CE1NK32D | 4R | kNN:Prevent.údržba kab.skříní (SR,SD,SE) | CNN-10803.KNN | Velké Meziříčí - čechova_K |  | ZECZMSKNN | Místní síť KNN | 908001 | S. kabelové NN | Velké Meziříčí - čechova_K | 4060 | ECN | EC-NM-VM | ES-NM-VM | EC-NM-VM | EC-NM-VM | ES-NM-VM | 1610132014 | 2013-01-01 | 2021-01-01 | 8.6 | HOD | 1100478 | 427.95 | CZK | 19 | 8131.05
CE_N_VMVM_NN_PT_1/2 | Nové město_V.Meziříčí_NN_prohlídka trasy_1/2 | CE10096660 | CE1NV01A2RCNN-10867.VNN | vNN:Prohlídka trasy | ZC_SE | CE1NV01A | 2R | vNN:Prohlídka trasy | CNN-10867.VNN | Velké Meziříčí - Pod hradbami_V |  | ZECZMSVNN | Místní síť VNN | 907001 | S. vzdušné NN | Velké Meziříčí - Pod hradbami_V | 4060 | ECN | EC-NM-VM | ES-NM-VM | EC-NM-VM | EC-NM-VM | ES-NM-VM | 1610131014 | 2015-01-01 | 2021-01-01 | 0 | HOD | 1100602 | 1188.75 | CZK | 0 | 0
CE_N_VMVM_NN_PT_1/2 | Nové město_V.Meziříčí_NN_prohlídka trasy_1/2 | CE10096658 | CE1NV01A2RCNN-10868.VNN | vNN:Prohlídka trasy | ZC_SE | CE1NV01A | 2R | vNN:Prohlídka trasy | CNN-10868.VNN | Velké Meziříčí - Pod kaštany_V |  | ZECZMSVNN | Místní síť VNN | 907001 | S. vzdušné NN | Velké Meziříčí - Pod kaštany_V | 4060 | ECN | EC-NM-VM | ES-NM-VM | EC-NM-VM | EC-NM-VM | ES-NM-VM | 1610131014 | 2015-01-01 | 2021-01-01 | 0.2 | HOD | 1100602 | 1188.75 | CZK | 0.18 | 213.98
CE_N_VMVM_NN_PT_1/2 | Nové město_V.Meziříčí_NN_prohlídka trasy_1/2 | CE10096656 | CE1NK02A2RCNN-10878.KNN | kNN:Prohlídka trasy | ZC_SE | CE1NK02A | 2R | kNN:Prohlídka trasy | CNN-10878.KNN | Velké Meziříčí - Průmyslová_K |  | ZECZMSKNN | Místní síť KNN | 908001 | S. kabelové NN | Velké Meziříčí - Průmyslová_K | 4060 | ECN | EC-NM-VM | ES-NM-VM | EC-NM-VM | EC-NM-VM | ES-NM-VM | 1610132014 | 2015-01-01 | 2021-01-01 | 0.3 | HOD | 1100482 | 570.6 | CZK | 0.453 | 258.48
CE_N_VMVM_NN_PT_1/2 | Nové město_V.Meziříčí_NN_prohlídka trasy_1/2 | CE10096654 | CE1NK02A2RCNN-10877.KNN | kNN:Prohlídka trasy | ZC_SE | CE1NK02A | 2R | kNN:Prohlídka trasy | CNN-10877.KNN | Velké Meziříčí - POTOKY_K |  | ZECZMSKNN | Místní síť KNN | 908001 | S. kabelové NN | Velké Meziříčí - POTOKY_K | 4060 | ECN | EC-NM-VM | ES-NM-VM | EC-NM-VM | EC-NM-VM | ES-NM-VM | 1610132014 | 2015-01-01 | 2021-01-01 | 0.1 | HOD | 1100482 | 570.6 | CZK | 0.157 | 89.58
CE_N_VMVM_NN_TV_1Q | Nové město_V.Meziříčí_NN_termovize_1Q | CE10096650 | CE2NV61C4RCNN-10822.VNN | vNN:Termovize za prov:holé vodiče | ZC_SE | CE2NV61C | 4R | vNN:Termovize za prov:holé vodiče | CNN-10822.VNN | Velké Meziříčí - K RAKUVKAM_V |  | ZECZMSVNN | Místní síť VNN | 907001 | S. vzdušné NN | Velké Meziříčí - K RAKUVKAM_V | 4060 | ECN | EC-NM-VM | ES-NM-VM | EC-NM-VM | EC-NM-VM | ES-NM-VM | 1610131014 | 2013-01-01 | 2021-01-01 | 0.2 | HOD | 1100603 | 760.8 | CZK | 0.269 | 204.66
CE_N_VMVM_NN_TV_1Q | Nové město_V.Meziříčí_NN_termovize_1Q | CE10096648 | CE2NV61C4RCNN-10830.VNN | vNN:Termovize za prov:holé vodiče | ZC_SE | CE2NV61C | 4R | vNN:Termovize za prov:holé vodiče | CNN-10830.VNN | Velké Meziříčí - Krátká_V |  | ZECZMSVNN | Místní síť VNN | 907001 | S. vzdušné NN | Velké Meziříčí - Krátká_V | 4060 | ECN | EC-NM-VM | ES-NM-VM | EC-NM-VM | EC-NM-VM | ES-NM-VM | 1610131014 | 2013-01-01 | 2021-01-01 | 0.1 | HOD | 1100603 | 760.8 | CZK | 0.15 | 114.12
CE_N_VMVM_NN_PT_1/2 | Nové město_V.Meziříčí_NN_prohlídka trasy_1/2 | CE10096316 | CE1NK02A2RCNN-10888.KNN | kNN:Prohlídka trasy | ZC_SE | CE1NK02A | 2R | kNN:Prohlídka trasy | CNN-10888.KNN | Velké Meziříčí - Sokolovská_K |  | ZECZMSKNN | Místní síť KNN | 908001 | S. kabelové NN | Velké Meziříčí - Sokolovská_K | 4060 | ECN | EC-NM-VM | ES-NM-VM | EC-NM-VM | EC-NM-VM | ES-NM-VM | 1610132014 | 2015-01-01 | 2021-01-01 | 1.1 | HOD | 1100482 | 570.6 | CZK | 1.87 | 1067.02
CE_N_VMVM_NN_PU_1Q | Nové město_V.Meziříčí_NN_preventivní údržba kab skříní_1Q | CE10096303 | CE4NV12B4RCNN-10848.VNN | vNN:Diagnostika za provozu: Imp. smyčka | ZC_SE | CE4NV12B | 4R | vNN:Diagnostika za provozu: Imp. smyčka | CNN-10848.VNN | Velké Meziříčí - Nad gymnasiem_V |  | ZECZMSVNN | Místní síť VNN | 907001 | S. vzdušné NN | Velké Meziříčí - Nad gymnasiem_V | 4060 | ECN | EC-NM-VM | ES-NM-VM | EC-NM-VM | EC-NM-VM | ES-NM-VM | 1610131014 | 2013-01-01 | 2021-01-01 | 0.1 | HOD | 1100598 | 190.2 | CZK | 0.386 | 73.42
CE_N_VMVM_NN_PU_1Q | Nové město_V.Meziříčí_NN_preventivní údržba kab skříní_1Q | CE10096302 | CE1NV31E4RCNN-10817.VNN | vNN:Prevent.údržba kab.skříní (SV,SS,SP) | ZC_SE | CE1NV31E | 4R | vNN:Prevent.údržba kab.skříní (SV,SS,SP) | CNN-10817.VNN | Velké Meziříčí - Jižní_V |  | ZECZMSVNN | Místní síť VNN | 907001 | S. vzdušné NN | Velké Meziříčí - Jižní_V | 4060 | ECN | EC-NM-VM | ES-NM-VM | EC-NM-VM | EC-NM-VM | ES-NM-VM | 1610131014 | 2013-01-01 | 2021-01-01 | 0 | HOD | 1100600 | 389.91 | CZK | 0 | 0
CE_N_VMVM_NN_PU_1Q | Nové město_V.Meziříčí_NN_preventivní údržba kab skříní_1Q | CE10096300 | CE1NV31E4RCNN-10823.VNN | vNN:Prevent.údržba kab.skříní (SV,SS,SP) | ZC_SE | CE1NV31E | 4R | vNN:Prevent.údržba kab.skříní (SV,SS,SP) | CNN-10823.VNN | Velké Meziříčí - KARLA PANKA_V |  | ZECZMSVNN | Místní síť VNN | 907001 | S. vzdušné NN | Velké Meziříčí - KARLA PANKA_V | 4060 | ECN | EC-NM-VM | ES-NM-VM | EC-NM-VM | EC-NM-VM | ES-NM-VM | 1610131014 | 2013-01-01 | 2021-01-01 | 0 | HOD | 1100600 | 389.91 | CZK | 0 | 0
CE_N_VMVM_NN_PU_1Q | Nové město_V.Meziříčí_NN_preventivní údržba kab skříní_1Q | CE10096297 | CE1NV31E4RCNN-10804.VNN | vNN:Prevent.údržba kab.skříní (SV,SS,SP) | ZC_SE | CE1NV31E | 4R | vNN:Prevent.údržba kab.skříní (SV,SS,SP) | CNN-10804.VNN | Velké Meziříčí - Čermákova_V |  | ZECZMSVNN | Místní síť VNN | 907001 | S. vzdušné NN | Velké Meziříčí - Čermákova_V | 4060 | ECN | EC-NM-VM | ES-NM-VM | EC-NM-VM | EC-NM-VM | ES-NM-VM | 1610131014 | 2013-01-01 | 2021-01-01 | 0 | HOD | 1100600 | 389.91 | CZK | 0 | 0
CE_N_VMVM_NN_PU_1Q | Nové město_V.Meziříčí_NN_preventivní údržba kab skříní_1Q | CE10096277 | CE4NV63C4RCNN-10799.VNN | vNN:Diagnostika za provozu:Uzemnění | ZC_SE | CE4NV63C | 4R | vNN:Diagnostika za provozu:Uzemnění | CNN-10799.VNN | Velké Meziříčí - Balinské údolí_V |  | ZECZMSVNN | Místní síť VNN | 907001 | S. vzdušné NN | Velké Meziříčí - Balinské údolí_V | 4060 | ECN | EC-NM-VM | ES-NM-VM | EC-NM-VM | EC-NM-VM | ES-NM-VM | 1610131014 | 2013-01-01 | 2021-01-01 | 0 | HOD | 1100599 | 504.03 | CZK | 0 | 0
CE_N_VMVM_NN_PU_1Q | Nové město_V.Meziříčí_NN_preventivní údržba kab skříní_1Q | CE10096275 | CE4NV63C4RCNN-10798.VNN | vNN:Diagnostika za provozu:Uzemnění | ZC_SE | CE4NV63C | 4R | vNN:Diagnostika za provozu:Uzemnění | CNN-10798.VNN | Velké Meziříčí - Arch. Neumana_V |  | ZECZMSVNN | Místní síť VNN | 907001 | S. vzdušné NN | Velké Meziříčí - Arch. Neumana_V | 4060 | ECN | EC-NM-VM | ES-NM-VM | EC-NM-VM | EC-NM-VM | ES-NM-VM | 1610131014 | 2013-01-01 | 2021-01-01 | 0 | HOD | 1100599 | 504.03 | CZK | 0 | 0
CE_N_VMVM_NN_PU_1Q | Nové město_V.Meziříčí_NN_preventivní údržba kab skříní_1Q | CE10096273 | CE4NV12B4RCNN-10847.VNN | vNN:Diagnostika za provozu: Imp. smyčka | ZC_SE | CE4NV12B | 4R | vNN:Diagnostika za provozu: Imp. smyčka | CNN-10847.VNN | Velké Meziříčí - Nábřeží_V |  | ZECZMSVNN | Místní síť VNN | 907001 | S. vzdušné NN | Velké Meziříčí - Nábřeží_V | 4060 | ECN | EC-NM-VM | ES-NM-VM | EC-NM-VM | EC-NM-VM | ES-NM-VM | 1610131014 | 2013-01-01 | 2021-01-01 | 0 | HOD | 1100598 | 190.2 | CZK | 0 | 0
CE_N_VMVM_NN_PU_1Q | Nové město_V.Meziříčí_NN_preventivní údržba kab skříní_1Q | CE10096263 | CE4NK12C4RCNN-10846.KNN | kNN:Diagnostika za provozu: Imp. smyčka | ZC_SE | CE4NK12C | 4R | kNN:Diagnostika za provozu: Imp. smyčka | CNN-10846.KNN | Velké Meziříčí - Na výsluní_K |  | ZECZMSKNN | Místní síť KNN | 908001 | S. kabelové NN | Velké Meziříčí - Na výsluní_K | 4060 | ECN | EC-NM-VM | ES-NM-VM | EC-NM-VM | EC-NM-VM | ES-NM-VM | 1610132014 | 2013-01-01 | 2021-01-01 | 0.1 | HOD | 1100476 | 190.2 | CZK | 0.732 | 139.23
CE_N_VMVM_NN_PT_1/2 | Nové město_V.Meziříčí_NN_prohlídka trasy_1/2 | CE10094719 | CE1NV01A2RCNN-10883.VNN | vNN:Prohlídka trasy | ZC_SE | CE1NV01A | 2R | vNN:Prohlídka trasy | CNN-10883.VNN | Velké Meziříčí - SAMOTA_V |  | ZECZMSVNN | Místní síť VNN | 907001 | S. vzdušné NN | Velké Meziříčí - SAMOTA_V | 4060 | ECN | EC-NM-VM | ES-NM-VM | EC-NM-VM | EC-NM-VM | ES-NM-VM | 1610131014 | 2015-01-01 | 2021-01-01 | 0 | HOD | 1100602 | 1188.75 | CZK | 0 | 0
CE_N_VMVM_NN_PT_1/2 | Nové město_V.Meziříčí_NN_prohlídka trasy_1/2 | CE10094718 | CE1NV01A2RCNN-10887.VNN | vNN:Prohlídka trasy | ZC_SE | CE1NV01A | 2R | vNN:Prohlídka trasy | CNN-10887.VNN | Velké Meziříčí - Smrková_V |  | ZECZMSVNN | Místní síť VNN | 907001 | S. vzdušné NN | Velké Meziříčí - Smrková_V | 4060 | ECN | EC-NM-VM | ES-NM-VM | EC-NM-VM | EC-NM-VM | ES-NM-VM | 1610131014 | 2015-01-01 | 2021-01-01 | 0 | HOD | 1100602 | 1188.75 | CZK | 0 | 0
CE_N_VMVM_NN_PT_1/2 | Nové město_V.Meziříčí_NN_prohlídka trasy_1/2 | CE10094716 | CE1NV01A2RCNN-10875.VNN | vNN:Prohlídka trasy | ZC_SE | CE1NV01A | 2R | vNN:Prohlídka trasy | CNN-10875.VNN | Velké Meziříčí - Poříčí_V |  | ZECZMSVNN | Místní síť VNN | 907001 | S. vzdušné NN | Velké Meziříčí - Poříčí_V | 4060 | ECN | EC-NM-VM | ES-NM-VM | EC-NM-VM | EC-NM-VM | ES-NM-VM | 1610131014 | 2015-01-01 | 2021-01-01 | 0.2 | HOD | 1100602 | 1188.75 | CZK | 0.132 | 156.92
CE_N_VMVM_NN_PT_1/2 | Nové město_V.Meziříčí_NN_prohlídka trasy_1/2 | CE10094713 | CE1NV01A2RCNN-9528_.VNN | vNN:Prohlídka trasy | ZC_SE | CE1NV01A | 2R | vNN:Prohlídka trasy | CNN-9528_.VNN | Radenice_V |  | ZECZMSVNN | Místní síť VNN | 907001 | S. vzdušné NN | Radenice_V | 4060 | ECN | EC-NM-VM | ES-NM-VM | EC-NM-VM | EC-NM-VM | ES-NM-VM | 1610131014 | 2015-01-01 | 2021-01-01 | 2.5 | HOD | 1100602 | 1188.75 | CZK | 1.993 | 2369.18
CE_N_VMVM_NN_PT_1/2 | Nové město_V.Meziříčí_NN_prohlídka trasy_1/2 | CE10094712 | CE1NV01A2RCNN-6700_.VNN | vNN:Prohlídka trasy | ZC_SE | CE1NV01A | 2R | vNN:Prohlídka trasy | CNN-6700_.VNN | Chlumek_V |  | ZECZMSVNN | Místní síť VNN | 907001 | S. vzdušné NN | Chlumek_V | 4060 | ECN | EC-NM-VM | ES-NM-VM | EC-NM-VM | EC-NM-VM | ES-NM-VM | 1610131014 | 2015-01-01 | 2021-01-01 | 4.3 | HOD | 1100602 | 1188.75 | CZK | 3.432 | 4079.79
CE_N_VMVM_NN_PT_1/2 | Nové město_V.Meziříčí_NN_prohlídka trasy_1/2 | CE10094710 | CE1NV01A2RCNN-6873_.VNN | vNN:Prohlídka trasy | ZC_SE | CE1NV01A | 2R | vNN:Prohlídka trasy | CNN-6873_.VNN | Frankův Zhořec_V |  | ZECZMSVNN | Místní síť VNN | 907001 | S. vzdušné NN | Frankův Zhořec_V | 4060 | ECN | EC-NM-VM | ES-NM-VM | EC-NM-VM | EC-NM-VM | ES-NM-VM | 1610131014 | 2015-01-01 | 2021-01-01 | 2.7 | HOD | 1100602 | 1188.75 | CZK | 2.156 | 2562.95
CE_N_VMVM_NN_PT_1/2 | Nové město_V.Meziříčí_NN_prohlídka trasy_1/2 | CE10094707 | CE1NV01A2RCNN-7667_.VNN | vNN:Prohlídka trasy | ZC_SE | CE1NV01A | 2R | vNN:Prohlídka trasy | CNN-7667_.VNN | Kochánov u Stránecké Zhoře_V |  | ZECZMSVNN | Místní síť VNN | 907001 | S. vzdušné NN | Kochánov u Stránecké Zhoře_V | 4060 | ECN | EC-NM-VM | ES-NM-VM | EC-NM-VM | EC-NM-VM | ES-NM-VM | 1610131014 | 2015-01-01 | 2021-01-01 | 2.1 | HOD | 1100602 | 1188.75 | CZK | 1.688 | 2006.61
CE_N_VMVM_NN_PT_1/2 | Nové město_V.Meziříčí_NN_prohlídka trasy_1/2 | CE10094705 | CE1NV01A2RCNN-8486_.VNN | vNN:Prohlídka trasy | ZC_SE | CE1NV01A | 2R | vNN:Prohlídka trasy | CNN-8486_.VNN | Moravec_sever_V |  | ZECZMSVNN | Místní síť VNN | 907001 | S. vzdušné NN | Moravec_sever_V | 4060 | ECN | EC-NM-VM | ES-NM-VM | EC-NM-VM | EC-NM-VM | ES-NM-VM | 1610131014 | 2015-01-01 | 2021-01-01 | 6.8 | HOD | 1100602 | 1188.75 | CZK | 5.461 | 6491.76
CE_N_VMVM_NN_PT_1/2 | Nové město_V.Meziříčí_NN_prohlídka trasy_1/2 | CE10094704 | CE1NV01A2RCNN-8918_.VNN | vNN:Prohlídka trasy | ZC_SE | CE1NV01A | 2R | vNN:Prohlídka trasy | CNN-8918_.VNN | Osové_V |  | ZECZMSVNN | Místní síť VNN | 907001 | S. vzdušné NN | Osové_V | 4060 | ECN | EC-NM-VM | ES-NM-VM | EC-NM-VM | EC-NM-VM | ES-NM-VM | 1610131014 | 2015-01-01 | 2021-01-01 | 2.4 | HOD | 1100602 | 1188.75 | CZK | 1.945 | 2312.12
CE_N_VMVM_NN_PT_1/2 | Nové město_V.Meziříčí_NN_prohlídka trasy_1/2 | CE10094701 | CE1NV01A2RCNN-9872_.VNN | vNN:Prohlídka trasy | ZC_SE | CE1NV01A | 2R | vNN:Prohlídka trasy | CNN-9872_.VNN | Stránecká Zhoř_V |  | ZECZMSVNN | Místní síť VNN | 907001 | S. vzdušné NN | Stránecká Zhoř_V | 4060 | ECN | EC-NM-VM | ES-NM-VM | EC-NM-VM | EC-NM-VM | ES-NM-VM | 1610131014 | 2015-01-01 | 2021-01-01 | 5.3 | HOD | 1100602 | 1188.75 | CZK | 4.224 | 5021.28
CE_N_VMVM_NN_PT_1/2 | Nové město_V.Meziříčí_NN_prohlídka trasy_1/2 | CE10094699 | CE1NV01A2RCNN-10907.VNN | vNN:Prohlídka trasy | ZC_SE | CE1NV01A | 2R | vNN:Prohlídka trasy | CNN-10907.VNN | Velké Meziříčí - Zámecká_V |  | ZECZMSVNN | Místní síť VNN | 907001 | S. vzdušné NN | Velké Meziříčí - Zámecká_V | 4060 | ECN | EC-NM-VM | ES-NM-VM | EC-NM-VM | EC-NM-VM | ES-NM-VM | 1610131014 | 2015-01-01 | 2021-01-01 | 0.6 | HOD | 1100602 | 1188.75 | CZK | 0.452 | 537.32
CE_N_VMVM_NN_PT_1/2 | Nové město_V.Meziříčí_NN_prohlídka trasy_1/2 | CE10094697 | CE1NV01A2RCNN-10866.VNN | vNN:Prohlídka trasy | ZC_SE | CE1NV01A | 2R | vNN:Prohlídka trasy | CNN-10866.VNN | Velké Meziříčí - Pionýrská_V |  | ZECZMSVNN | Místní síť VNN | 907001 | S. vzdušné NN | Velké Meziříčí - Pionýrská_V | 4060 | ECN | EC-NM-VM | ES-NM-VM | EC-NM-VM | EC-NM-VM | ES-NM-VM | 1610131014 | 2015-01-01 | 2021-01-01 | 0 | HOD | 1100602 | 1188.75 | CZK | 0 | 0
CE_N_VMVM_NN_PT_1/2 | Nové město_V.Meziříčí_NN_prohlídka trasy_1/2 | CE10094695 | CE1NV01A2RCNN-10905.VNN | vNN:Prohlídka trasy | ZC_SE | CE1NV01A | 2R | vNN:Prohlídka trasy | CNN-10905.VNN | Velké Meziříčí - Vrchovecká_V |  | ZECZMSVNN | Místní síť VNN | 907001 | S. vzdušné NN | Velké Meziříčí - Vrchovecká_V | 4060 | ECN | EC-NM-VM | ES-NM-VM | EC-NM-VM | EC-NM-VM | ES-NM-VM | 1610131014 | 2015-01-01 | 2021-01-01 | 2.3 | HOD | 1100602 | 1188.75 | CZK | 1.851 | 2200.38
CE_N_VMVM_NN_PT_1/2 | Nové město_V.Meziříčí_NN_prohlídka trasy_1/2 | CE10094694 | CE1NV01A2RCNN-10897.VNN | vNN:Prohlídka trasy | ZC_SE | CE1NV01A | 2R | vNN:Prohlídka trasy | CNN-10897.VNN | Velké Meziříčí - U Elektrárny_V |  | ZECZMSVNN | Místní síť VNN | 907001 | S. vzdušné NN | Velké Meziříčí - U Elektrárny_V | 4060 | ECN | EC-NM-VM | ES-NM-VM | EC-NM-VM | EC-NM-VM | ES-NM-VM | 1610131014 | 2015-01-01 | 2021-01-01 | 0.1 | HOD | 1100602 | 1188.75 | CZK | 0.074 | 87.97
CE_N_VMVM_NN_PT_1/2 | Nové město_V.Meziříčí_NN_prohlídka trasy_1/2 | CE10094692 | CE1NV01A2RCNN-10885.VNN | vNN:Prohlídka trasy | ZC_SE | CE1NV01A | 2R | vNN:Prohlídka trasy | CNN-10885.VNN | Velké Meziříčí - Slepá_V |  | ZECZMSVNN | Místní síť VNN | 907001 | S. vzdušné NN | Velké Meziříčí - Slepá_V | 4060 | ECN | EC-NM-VM | ES-NM-VM | EC-NM-VM | EC-NM-VM | ES-NM-VM | 1610131014 | 2015-01-01 | 2021-01-01 | 0.1 | HOD | 1100602 | 1188.75 | CZK | 0.023 | 27.34
CE_N_VMVM_NN_PT_1/2 | Nové město_V.Meziříčí_NN_prohlídka trasy_1/2 | CE10094689 | CE1NV01A2RCNN-10870.VNN | vNN:Prohlídka trasy | ZC_SE | CE1NV01A | 2R | vNN:Prohlídka trasy | CNN-10870.VNN | Velké Meziříčí - Pod strání_V |  | ZECZMSVNN | Místní síť VNN | 907001 | S. vzdušné NN | Velké Meziříčí - Pod strání_V | 4060 | ECN | EC-NM-VM | ES-NM-VM | EC-NM-VM | EC-NM-VM | ES-NM-VM | 1610131014 | 2015-01-01 | 2021-01-01 | 0.3 | HOD | 1100602 | 1188.75 | CZK | 0.265 | 315.02
CE_N_VMVM_NN_PT_1/2 | Nové město_V.Meziříčí_NN_prohlídka trasy_1/2 | CE10094687 | CE1NV01A2RCNN-10896.VNN | vNN:Prohlídka trasy | ZC_SE | CE1NV01A | 2R | vNN:Prohlídka trasy | CNN-10896.VNN | Velké Meziříčí - U Bašty_V |  | ZECZMSVNN | Místní síť VNN | 907001 | S. vzdušné NN | Velké Meziříčí - U Bašty_V | 4060 | ECN | EC-NM-VM | ES-NM-VM | EC-NM-VM | EC-NM-VM | ES-NM-VM | 1610131014 | 2015-01-01 | 2021-01-01 | 0 | HOD | 1100602 | 1188.75 | CZK | 0 | 0
CE_N_VMVM_NN_PT_1/2 | Nové město_V.Meziříčí_NN_prohlídka trasy_1/2 | CE10094685 | CE1NV01A2RCNN-10879.VNN | vNN:Prohlídka trasy | ZC_SE | CE1NV01A | 2R | vNN:Prohlídka trasy | CNN-10879.VNN | Velké Meziříčí - Příční_V |  | ZECZMSVNN | Místní síť VNN | 907001 | S. vzdušné NN | Velké Meziříčí - Příční_V | 4060 | ECN | EC-NM-VM | ES-NM-VM | EC-NM-VM | EC-NM-VM | ES-NM-VM | 1610131014 | 2015-01-01 | 2021-01-01 | 0.6 | HOD | 1100602 | 1188.75 | CZK | 0.457 | 543.26
CE_N_VMVM_NN_PT_1/2 | Nové město_V.Meziříčí_NN_prohlídka trasy_1/2 | CE10094683 | CE1NV01A2RCNN-10876.VNN | vNN:Prohlídka trasy | ZC_SE | CE1NV01A | 2R | vNN:Prohlídka trasy | CNN-10876.VNN | Velké Meziříčí - Poštovní_V |  | ZECZMSVNN | Místní síť VNN | 907001 | S. vzdušné NN | Velké Meziříčí - Poštovní_V | 4060 | ECN | EC-NM-VM | ES-NM-VM | EC-NM-VM | EC-NM-VM | ES-NM-VM | 1610131014 | 2015-01-01 | 2021-01-01 | 0 | HOD | 1100602 | 1188.75 | CZK | 0 | 0
CE_N_VMVM_NN_PT_1/2 | Nové město_V.Meziříčí_NN_prohlídka trasy_1/2 | CE10094681 | CE1NV01A2RCNN-10864.VNN | vNN:Prohlídka trasy | ZC_SE | CE1NV01A | 2R | vNN:Prohlídka trasy | CNN-10864.VNN | Velké Meziříčí - OSLAVICKA_V |  | ZECZMSVNN | Místní síť VNN | 907001 | S. vzdušné NN | Velké Meziříčí - OSLAVICKA_V | 4060 | ECN | EC-NM-VM | ES-NM-VM | EC-NM-VM | EC-NM-VM | ES-NM-VM | 1610131014 | 2015-01-01 | 2021-01-01 | 0.1 | HOD | 1100602 | 1188.75 | CZK | 0.119 | 141.46
CE_N_VMVM_NN_PT_1/2 | Nové město_V.Meziříčí_NN_prohlídka trasy_1/2 | CE10094679 | CE1NV01A2RCNN-10863.VNN | vNN:Prohlídka trasy | ZC_SE | CE1NV01A | 2R | vNN:Prohlídka trasy | CNN-10863.VNN | Velké Meziříčí - OBURKA_V |  | ZECZMSVNN | Místní síť VNN | 907001 | S. vzdušné NN | Velké Meziříčí - OBURKA_V | 4060 | ECN | EC-NM-VM | ES-NM-VM | EC-NM-VM | EC-NM-VM | ES-NM-VM | 1610131014 | 2015-01-01 | 2021-01-01 | 0.5 | HOD | 1100602 | 1188.75 | CZK | 0.407 | 483.82
CE_N_VMVM_NN_PT_1/2 | Nové město_V.Meziříčí_NN_prohlídka trasy_1/2 | CE10094678 | CE1NV01A2RCNN-10872.VNN | vNN:Prohlídka trasy | ZC_SE | CE1NV01A | 2R | vNN:Prohlídka trasy | CNN-10872.VNN | Velké Meziříčí - Podhradí_V |  | ZECZMSVNN | Místní síť VNN | 907001 | S. vzdušné NN | Velké Meziříčí - Podhradí_V | 4060 | ECN | EC-NM-VM | ES-NM-VM | EC-NM-VM | EC-NM-VM | ES-NM-VM | 1610131014 | 2015-01-01 | 2021-01-01 | 0 | HOD | 1100602 | 1188.75 | CZK | 0 | 0
CE_N_VMVM_NN_PT_1/2 | Nové město_V.Meziříčí_NN_prohlídka trasy_1/2 | CE10094676 | CE1NV01A2RCNN-10893.VNN | vNN:Prohlídka trasy | ZC_SE | CE1NV01A | 2R | vNN:Prohlídka trasy | CNN-10893.VNN | Velké Meziříčí - Školní_V |  | ZECZMSVNN | Místní síť VNN | 907001 | S. vzdušné NN | Velké Meziříčí - Školní_V | 4060 | ECN | EC-NM-VM | ES-NM-VM | EC-NM-VM | EC-NM-VM | ES-NM-VM | 1610131014 | 2015-01-01 | 2021-01-01 | 0 | HOD | 1100602 | 1188.75 | CZK | 0 | 0
CE_N_VMVM_NN_PT_1/2 | Nové město_V.Meziříčí_NN_prohlídka trasy_1/2 | CE10094673 | CE1NV01A2RCNN-10869.VNN | vNN:Prohlídka trasy | ZC_SE | CE1NV01A | 2R | vNN:Prohlídka trasy | CNN-10869.VNN | Velké Meziříčí - POD LESEM_V |  | ZECZMSVNN | Místní síť VNN | 907001 | S. vzdušné NN | Velké Meziříčí - POD LESEM_V | 4060 | ECN | EC-NM-VM | ES-NM-VM | EC-NM-VM | EC-NM-VM | ES-NM-VM | 1610131014 | 2015-01-01 | 2021-01-01 | 0.6 | HOD | 1100602 | 1188.75 | CZK | 0.459 | 545.64
CE_N_VMVM_NN_PT_1/2 | Nové město_V.Meziříčí_NN_prohlídka trasy_1/2 | CE10094671 | CE1NV01A2RCNN-10894.VNN | vNN:Prohlídka trasy | ZC_SE | CE1NV01A | 2R | vNN:Prohlídka trasy | CNN-10894.VNN | Velké Meziříčí - Tichá_V |  | ZECZMSVNN | Místní síť VNN | 907001 | S. vzdušné NN | Velké Meziříčí - Tichá_V | 4060 | ECN | EC-NM-VM | ES-NM-VM | EC-NM-VM | EC-NM-VM | ES-NM-VM | 1610131014 | 2015-01-01 | 2021-01-01 | 0 | HOD | 1100602 | 1188.75 | CZK | 0 | 0
CE_N_VMVM_NN_PT_1/2 | Nové město_V.Meziříčí_NN_prohlídka trasy_1/2 | CE10094669 | CE1NV01A2RCNN-10906.VNN | vNN:Prohlídka trasy | ZC_SE | CE1NV01A | 2R | vNN:Prohlídka trasy | CNN-10906.VNN | Velké Meziříčí - Zahradní_V |  | ZECZMSVNN | Místní síť VNN | 907001 | S. vzdušné NN | Velké Meziříčí - Zahradní_V | 4060 | ECN | EC-NM-VM | ES-NM-VM | EC-NM-VM | EC-NM-VM | ES-NM-VM | 1610131014 | 2015-01-01 | 2021-01-01 | 0.9 | HOD | 1100602 | 1188.75 | CZK | 0.752 | 893.94
CE_N_VMVM_NN_PT_1/2 | Nové město_V.Meziříčí_NN_prohlídka trasy_1/2 | CE10094667 | CE1NV01A2RCNN-10871.VNN | vNN:Prohlídka trasy | ZC_SE | CE1NV01A | 2R | vNN:Prohlídka trasy | CNN-10871.VNN | Velké Meziříčí - Pod sýpkami_V |  | ZECZMSVNN | Místní síť VNN | 907001 | S. vzdušné NN | Velké Meziříčí - Pod sýpkami_V | 4060 | ECN | EC-NM-VM | ES-NM-VM | EC-NM-VM | EC-NM-VM | ES-NM-VM | 1610131014 | 2015-01-01 | 2021-01-01 | 0.6 | HOD | 1100602 | 1188.75 | CZK | 0.465 | 552.77
CE_N_VMVM_NN_PT_1/2 | Nové město_V.Meziříčí_NN_prohlídka trasy_1/2 | CE10094665 | CE1NV01A2RCNN-10877.VNN | vNN:Prohlídka trasy | ZC_SE | CE1NV01A | 2R | vNN:Prohlídka trasy | CNN-10877.VNN | Velké Meziříčí - POTOKY_V |  | ZECZMSVNN | Místní síť VNN | 907001 | S. vzdušné NN | Velké Meziříčí - POTOKY_V | 4060 | ECN | EC-NM-VM | ES-NM-VM | EC-NM-VM | EC-NM-VM | ES-NM-VM | 1610131014 | 2015-01-01 | 2021-01-01 | 0.3 | HOD | 1100602 | 1188.75 | CZK | 0.244 | 290.06
CE_N_VMVM_NN_PT_1/2 | Nové město_V.Meziříčí_NN_prohlídka trasy_1/2 | CE10094664 | CE1NV01A2RCNN-10898.VNN | vNN:Prohlídka trasy | ZC_SE | CE1NV01A | 2R | vNN:Prohlídka trasy | CNN-10898.VNN | Velké Meziříčí - U Statku_V |  | ZECZMSVNN | Místní síť VNN | 907001 | S. vzdušné NN | Velké Meziříčí - U Statku_V | 4060 | ECN | EC-NM-VM | ES-NM-VM | EC-NM-VM | EC-NM-VM | ES-NM-VM | 1610131014 | 2015-01-01 | 2021-01-01 | 0 | HOD | 1100602 | 1188.75 | CZK | 0 | 0
CE_N_VMVM_NN_PT_1/2 | Nové město_V.Meziříčí_NN_prohlídka trasy_1/2 | CE10094661 | CE1NV01A2RCNN-10900.VNN | vNN:Prohlídka trasy | ZC_SE | CE1NV01A | 2R | vNN:Prohlídka trasy | CNN-10900.VNN | Velké Meziříčí - U tržiště_V |  | ZECZMSVNN | Místní síť VNN | 907001 | S. vzdušné NN | Velké Meziříčí - U tržiště_V | 4060 | ECN | EC-NM-VM | ES-NM-VM | EC-NM-VM | EC-NM-VM | ES-NM-VM | 1610131014 | 2015-01-01 | 2021-01-01 | 0 | HOD | 1100602 | 1188.75 | CZK | 0 | 0
CE_N_VMVM_NN_PT_1/2 | Nové město_V.Meziříčí_NN_prohlídka trasy_1/2 | CE10094659 | CE1NV01A2RCNN-10892.VNN | vNN:Prohlídka trasy | ZC_SE | CE1NV01A | 2R | vNN:Prohlídka trasy | CNN-10892.VNN | Velké Meziříčí - Střední_V |  | ZECZMSVNN | Místní síť VNN | 907001 | S. vzdušné NN | Velké Meziříčí - Střední_V | 4060 | ECN | EC-NM-VM | ES-NM-VM | EC-NM-VM | EC-NM-VM | ES-NM-VM | 1610131014 | 2015-01-01 | 2021-01-01 | 0 | HOD | 1100602 | 1188.75 | CZK | 0 | 0
CE_N_VMVM_NN_PT_1/2 | Nové město_V.Meziříčí_NN_prohlídka trasy_1/2 | CE10094657 | CE1NV01A2RCNN-10884.VNN | vNN:Prohlídka trasy | ZC_SE | CE1NV01A | 2R | vNN:Prohlídka trasy | CNN-10884.VNN | Velké Meziříčí - Skřivanova_V |  | ZECZMSVNN | Místní síť VNN | 907001 | S. vzdušné NN | Velké Meziříčí - Skřivanova_V | 4060 | ECN | EC-NM-VM | ES-NM-VM | EC-NM-VM | EC-NM-VM | ES-NM-VM | 1610131014 | 2015-01-01 | 2021-01-01 | 0 | HOD | 1100602 | 1188.75 | CZK | 0 | 0
CE_N_VMVM_NN_PT_1/2 | Nové město_V.Meziříčí_NN_prohlídka trasy_1/2 | CE10094655 | CE1NV01A2RCNN-10909.VNN | vNN:Prohlídka trasy | ZC_SE | CE1NV01A | 2R | vNN:Prohlídka trasy | CNN-10909.VNN | Velké Meziříčí - ZAVISKOVA_V |  | ZECZMSVNN | Místní síť VNN | 907001 | S. vzdušné NN | Velké Meziříčí - ZAVISKOVA_V | 4060 | ECN | EC-NM-VM | ES-NM-VM | EC-NM-VM | EC-NM-VM | ES-NM-VM | 1610131014 | 2015-01-01 | 2021-01-01 | 0.3 | HOD | 1100602 | 1188.75 | CZK | 0.24 | 285.3
CE_N_VMVM_NN_PT_1/2 | Nové město_V.Meziříčí_NN_prohlídka trasy_1/2 | CE10094653 | CE1NV01A2RCNN-10904.VNN | vNN:Prohlídka trasy | ZC_SE | CE1NV01A | 2R | vNN:Prohlídka trasy | CNN-10904.VNN | Velké Meziříčí - VE VILACH_V |  | ZECZMSVNN | Místní síť VNN | 907001 | S. vzdušné NN | Velké Meziříčí - VE VILACH_V | 4060 | ECN | EC-NM-VM | ES-NM-VM | EC-NM-VM | EC-NM-VM | ES-NM-VM | 1610131014 | 2015-01-01 | 2021-01-01 | 1 | HOD | 1100602 | 1188.75 | CZK | 0.82 | 974.78
CE_N_VMVM_NN_PT_1/2 | Nové město_V.Meziříčí_NN_prohlídka trasy_1/2 | CE10094651 | CE1NV01A2RCNN-10908.VNN | vNN:Prohlídka trasy | ZC_SE | CE1NV01A | 2R | vNN:Prohlídka trasy | CNN-10908.VNN | Velké Meziříčí - Zámecké schody_V |  | ZECZMSVNN | Místní síť VNN | 907001 | S. vzdušné NN | Velké Meziříčí - Zámecké schody_V | 4060 | ECN | EC-NM-VM | ES-NM-VM | EC-NM-VM | EC-NM-VM | ES-NM-VM | 1610131014 | 2015-01-01 | 2021-01-01 | 0 | HOD | 1100602 | 1188.75 | CZK | 0 | 0
CE_N_VMVM_NN_PT_1/2 | Nové město_V.Meziříčí_NN_prohlídka trasy_1/2 | CE10094650 | CE1NV01A2RCNN-10886.VNN | vNN:Prohlídka trasy | ZC_SE | CE1NV01A | 2R | vNN:Prohlídka trasy | CNN-10886.VNN | Velké Meziříčí - Sluneční_V |  | ZECZMSVNN | Místní síť VNN | 907001 | S. vzdušné NN | Velké Meziříčí - Sluneční_V | 4060 | ECN | EC-NM-VM | ES-NM-VM | EC-NM-VM | EC-NM-VM | ES-NM-VM | 1610131014 | 2015-01-01 | 2021-01-01 | 0 | HOD | 1100602 | 1188.75 | CZK | 0 | 0
CE_N_VMVM_NN_PT_1/2 | Nové město_V.Meziříčí_NN_prohlídka trasy_1/2 | CE10094647 | CE1NV01A2RCNN-10881.VNN | vNN:Prohlídka trasy | ZC_SE | CE1NV01A | 2R | vNN:Prohlídka trasy | CNN-10881.VNN | Velké Meziříčí - Radnická_V |  | ZECZMSVNN | Místní síť VNN | 907001 | S. vzdušné NN | Velké Meziříčí - Radnická_V | 4060 | ECN | EC-NM-VM | ES-NM-VM | EC-NM-VM | EC-NM-VM | ES-NM-VM | 1610131014 | 2015-01-01 | 2021-01-01 | 0 | HOD | 1100602 | 1188.75 | CZK | 0 | 0
CE_N_VMVM_NN_PT_1/2 | Nové město_V.Meziříčí_NN_prohlídka trasy_1/2 | CE10094645 | CE1NV01A2RCNN-10889.VNN | vNN:Prohlídka trasy | ZC_SE | CE1NV01A | 2R | vNN:Prohlídka trasy | CNN-10889.VNN | Velké Meziříčí - Sportovní_V |  | ZECZMSVNN | Místní síť VNN | 907001 | S. vzdušné NN | Velké Meziříčí - Sportovní_V | 4060 | ECN | EC-NM-VM | ES-NM-VM | EC-NM-VM | EC-NM-VM | ES-NM-VM | 1610131014 | 2015-01-01 | 2021-01-01 | 0 | HOD | 1100602 | 1188.75 | CZK | 0 | 0
CE_N_VMVM_NN_PT_1/2 | Nové město_V.Meziříčí_NN_prohlídka trasy_1/2 | CE10094643 | CE1NV01A2RCNN-10890.VNN | vNN:Prohlídka trasy | ZC_SE | CE1NV01A | 2R | vNN:Prohlídka trasy | CNN-10890.VNN | Velké Meziříčí - SPRAVEDLNOST_V |  | ZECZMSVNN | Místní síť VNN | 907001 | S. vzdušné NN | Velké Meziříčí - SPRAVEDLNOST_V | 4060 | ECN | EC-NM-VM | ES-NM-VM | EC-NM-VM | EC-NM-VM | ES-NM-VM | 1610131014 | 2015-01-01 | 2021-01-01 | 1.3 | HOD | 1100602 | 1188.75 | CZK | 1.032 | 1226.79
CE_N_VMVM_NN_PT_1/2 | Nové město_V.Meziříčí_NN_prohlídka trasy_1/2 | CE10094642 | CE1NV01A2RCNN-10880.VNN | vNN:Prohlídka trasy | ZC_SE | CE1NV01A | 2R | vNN:Prohlídka trasy | CNN-10880.VNN | Velké Meziříčí - Příkopy_V |  | ZECZMSVNN | Místní síť VNN | 907001 | S. vzdušné NN | Velké Meziříčí - Příkopy_V | 4060 | ECN | EC-NM-VM | ES-NM-VM | EC-NM-VM | EC-NM-VM | ES-NM-VM | 1610131014 | 2015-01-01 | 2021-01-01 | 1.1 | HOD | 1100602 | 1188.75 | CZK | 0.849 | 1009.25
CE_N_VMVM_NN_PT_1/2 | Nové město_V.Meziříčí_NN_prohlídka trasy_1/2 | CE10094640 | CE1NV01A2RCNN-10865.VNN | vNN:Prohlídka trasy | ZC_SE | CE1NV01A | 2R | vNN:Prohlídka trasy | CNN-10865.VNN | Velké Meziříčí - Ostrůvek_V |  | ZECZMSVNN | Místní síť VNN | 907001 | S. vzdušné NN | Velké Meziříčí - Ostrůvek_V | 4060 | ECN | EC-NM-VM | ES-NM-VM | EC-NM-VM | EC-NM-VM | ES-NM-VM | 1610131014 | 2015-01-01 | 2021-01-01 | 0.4 | HOD | 1100602 | 1188.75 | CZK | 0.303 | 360.19
CE_N_VMVM_NN_PT_1/2 | Nové město_V.Meziříčí_NN_prohlídka trasy_1/2 | CE10094637 | CE1NV01A2RCNN-10874.VNN | vNN:Prohlídka trasy | ZC_SE | CE1NV01A | 2R | vNN:Prohlídka trasy | CNN-10874.VNN | Velké Meziříčí - Polní_V |  | ZECZMSVNN | Místní síť VNN | 907001 | S. vzdušné NN | Velké Meziříčí - Polní_V | 4060 | ECN | EC-NM-VM | ES-NM-VM | EC-NM-VM | EC-NM-VM | ES-NM-VM | 1610131014 | 2015-01-01 | 2021-01-01 | 0.4 | HOD | 1100602 | 1188.75 | CZK | 0.29 | 344.74
CE_N_VMVM_NN_PT_1/2 | Nové město_V.Meziříčí_NN_prohlídka trasy_1/2 | CE10094635 | CE1NV01A2RCNN-10891.VNN | vNN:Prohlídka trasy | ZC_SE | CE1NV01A | 2R | vNN:Prohlídka trasy | CNN-10891.VNN | Velké Meziříčí - Strmá_V |  | ZECZMSVNN | Místní síť VNN | 907001 | S. vzdušné NN | Velké Meziříčí - Strmá_V | 4060 | ECN | EC-NM-VM | ES-NM-VM | EC-NM-VM | EC-NM-VM | ES-NM-VM | 1610131014 | 2015-01-01 | 2021-01-01 | 0.1 | HOD | 1100602 | 1188.75 | CZK | 0.03 | 35.66
CE_N_VMVM_NN_PT_1/2 | Nové město_V.Meziříčí_NN_prohlídka trasy_1/2 | CE10094633 | CE1NV01A2RCNN-10910.VNN | vNN:Prohlídka trasy | ZC_SE | CE1NV01A | 2R | vNN:Prohlídka trasy | CNN-10910.VNN | Velké Meziříčí - Z.Vorlové_V |  | ZECZMSVNN | Místní síť VNN | 907001 | S. vzdušné NN | Velké Meziříčí - Z.Vorlové_V | 4060 | ECN | EC-NM-VM | ES-NM-VM | EC-NM-VM | EC-NM-VM | ES-NM-VM | 1610131014 | 2015-01-01 | 2021-01-01 | 0 | HOD | 1100602 | 1188.75 | CZK | 0 | 0
CE_N_VMVM_NN_PT_1/2 | Nové město_V.Meziříčí_NN_prohlídka trasy_1/2 | CE10094632 | CE1NV01A2RCNN-10903.VNN | vNN:Prohlídka trasy | ZC_SE | CE1NV01A | 2R | vNN:Prohlídka trasy | CNN-10903.VNN | Velké Meziříčí - UHRINOVSKA_V |  | ZECZMSVNN | Místní síť VNN | 907001 | S. vzdušné NN | Velké Meziříčí - UHRINOVSKA_V | 4060 | ECN | EC-NM-VM | ES-NM-VM | EC-NM-VM | EC-NM-VM | ES-NM-VM | 1610131014 | 2015-01-01 | 2021-01-01 | 2.6 | HOD | 1100602 | 1188.75 | CZK | 2.069 | 2459.52
CE_N_VMVM_NN_PT_1/2 | Nové město_V.Meziříčí_NN_prohlídka trasy_1/2 | CE10094630 | CE1NV01A2RCNN-10901.VNN | vNN:Prohlídka trasy | ZC_SE | CE1NV01A | 2R | vNN:Prohlídka trasy | CNN-10901.VNN | Velké Meziříčí - U VODY_V |  | ZECZMSVNN | Místní síť VNN | 907001 | S. vzdušné NN | Velké Meziříčí - U VODY_V | 4060 | ECN | EC-NM-VM | ES-NM-VM | EC-NM-VM | EC-NM-VM | ES-NM-VM | 1610131014 | 2015-01-01 | 2021-01-01 | 0.2 | HOD | 1100602 | 1188.75 | CZK | 0.135 | 160.48
CE_N_VMVM_NN_PT_1/2 | Nové město_V.Meziříčí_NN_prohlídka trasy_1/2 | CE10094628 | CE1NV01A2RCNN-10899.VNN | vNN:Prohlídka trasy | ZC_SE | CE1NV01A | 2R | vNN:Prohlídka trasy | CNN-10899.VNN | Velké Meziříčí - U SVETLE_V |  | ZECZMSVNN | Místní síť VNN | 907001 | S. vzdušné NN | Velké Meziříčí - U SVETLE_V | 4060 | ECN | EC-NM-VM | ES-NM-VM | EC-NM-VM | EC-NM-VM | ES-NM-VM | 1610131014 | 2015-01-01 | 2021-01-01 | 1.1 | HOD | 1100602 | 1188.75 | CZK | 0.892 | 1060.37
CE_N_VMVM_NN_PT_1/2 | Nové město_V.Meziříčí_NN_prohlídka trasy_1/2 | CE10094626 | CE1NV01A2RCNN-10888.VNN | vNN:Prohlídka trasy | ZC_SE | CE1NV01A | 2R | vNN:Prohlídka trasy | CNN-10888.VNN | Velké Meziříčí - Sokolovská_V |  | ZECZMSVNN | Místní síť VNN | 907001 | S. vzdušné NN | Velké Meziříčí - Sokolovská_V | 4060 | ECN | EC-NM-VM | ES-NM-VM | EC-NM-VM | EC-NM-VM | ES-NM-VM | 1610131014 | 2015-01-01 | 2021-01-01 | 0 | HOD | 1100602 | 1188.75 | CZK | 0 | 0
CE_N_VMVM_NN_PT_1/2 | Nové město_V.Meziříčí_NN_prohlídka trasy_1/2 | CE10094623 | CE1NV01A2RCNN-7273_.VNN | vNN:Prohlídka trasy | ZC_SE | CE1NV01A | 2R | vNN:Prohlídka trasy | CNN-7273_.VNN | Jabloňov u Velkého Meziříčí_V |  | ZECZMSVNN | Místní síť VNN | 907001 | S. vzdušné NN | Jabloňov u Velkého Meziříčí_V | 4060 | ECN | EC-NM-VM | ES-NM-VM | EC-NM-VM | EC-NM-VM | ES-NM-VM | 1610131014 | 2015-01-01 | 2021-01-01 | 4.5 | HOD | 1100602 | 1188.75 | CZK | 3.581 | 4256.91
CE_N_VMVM_NN_PT_1/2 | Nové město_V.Meziříčí_NN_prohlídka trasy_1/2 | CE10094622 | CE1NV01A2RCNN-8418_.VNN | vNN:Prohlídka trasy | ZC_SE | CE1NV01A | 2R | vNN:Prohlídka trasy | CNN-8418_.VNN | Milíkov_V |  | ZECZMSVNN | Místní síť VNN | 907001 | S. vzdušné NN | Milíkov_V | 4060 | ECN | EC-NM-VM | ES-NM-VM | EC-NM-VM | EC-NM-VM | ES-NM-VM | 1610131014 | 2015-01-01 | 2021-01-01 | 0.8 | HOD | 1100602 | 1188.75 | CZK | 0.64 | 760.8
CE_N_VMVM_NN_PT_1/2 | Nové město_V.Meziříčí_NN_prohlídka trasy_1/2 | CE10094620 | CE1NV01A2RCNN-7079_.VNN | vNN:Prohlídka trasy | ZC_SE | CE1NV01A | 2R | vNN:Prohlídka trasy | CNN-7079_.VNN | Horní Radslavice_V |  | ZECZMSVNN | Místní síť VNN | 907001 | S. vzdušné NN | Horní Radslavice_V | 4060 | ECN | EC-NM-VM | ES-NM-VM | EC-NM-VM | EC-NM-VM | ES-NM-VM | 1610131014 | 2015-01-01 | 2021-01-01 | 2.5 | HOD | 1100602 | 1188.75 | CZK | 2.038 | 2422.67
CE_N_VMVM_NN_PT_1/2 | Nové město_V.Meziříčí_NN_prohlídka trasy_1/2 | CE10094618 | CE1NV01A2RCNN-6813_.VNN | vNN:Prohlídka trasy | ZC_SE | CE1NV01A | 2R | vNN:Prohlídka trasy | CNN-6813_.VNN | Dolní Heřmanice_V |  | ZECZMSVNN | Místní síť VNN | 907001 | S. vzdušné NN | Dolní Heřmanice_V | 4060 | ECN | EC-NM-VM | ES-NM-VM | EC-NM-VM | EC-NM-VM | ES-NM-VM | 1610131014 | 2015-01-01 | 2021-01-01 | 5.2 | HOD | 1100602 | 1188.75 | CZK | 4.185 | 4974.92
CE_N_VMVM_NN_PT_1/2 | Nové město_V.Meziříčí_NN_prohlídka trasy_1/2 | CE10094616 | CE1NV01A2RCNN-8911_.VNN | vNN:Prohlídka trasy | ZC_SE | CE1NV01A | 2R | vNN:Prohlídka trasy | CNN-8911_.VNN | Oslava_V |  | ZECZMSVNN | Místní síť VNN | 907001 | S. vzdušné NN | Oslava_V | 4060 | ECN | EC-NM-VM | ES-NM-VM | EC-NM-VM | EC-NM-VM | ES-NM-VM | 1610131014 | 2015-01-01 | 2021-01-01 | 3.1 | HOD | 1100602 | 1188.75 | CZK | 2.502 | 2974.25
CE_N_VMVM_NN_PT_1/2 | Nové město_V.Meziříčí_NN_prohlídka trasy_1/2 | CE10094614 | CE1NV01A2RCNN-6791_.VNN | vNN:Prohlídka trasy | ZC_SE | CE1NV01A | 2R | vNN:Prohlídka trasy | CNN-6791_.VNN | Dobrá Voda u Křižanova_V |  | ZECZMSVNN | Místní síť VNN | 907001 | S. vzdušné NN | Dobrá Voda u Křižanova_V | 4060 | ECN | EC-NM-VM | ES-NM-VM | EC-NM-VM | EC-NM-VM | ES-NM-VM | 1610131014 | 2015-01-01 | 2021-01-01 | 4.8 | HOD | 1100602 | 1188.75 | CZK | 3.856 | 4583.82
CE_N_VMVM_NN_PT_1/2 | Nové město_V.Meziříčí_NN_prohlídka trasy_1/2 | CE10094612 | CE1NV01A2RCNN-7611_.VNN | vNN:Prohlídka trasy | ZC_SE | CE1NV01A | 2R | vNN:Prohlídka trasy | CNN-7611_.VNN | Kadolec_V |  | ZECZMSVNN | Místní síť VNN | 907001 | S. vzdušné NN | Kadolec_V | 4060 | ECN | EC-NM-VM | ES-NM-VM | EC-NM-VM | EC-NM-VM | ES-NM-VM | 1610131014 | 2015-01-01 | 2021-01-01 | 2.4 | HOD | 1100602 | 1188.75 | CZK | 1.881 | 2236.04
CE_N_VMVM_NN_PT_1/2 | Nové město_V.Meziříčí_NN_prohlídka trasy_1/2 | CE10094610 | CE1NV01A2RCNN-7073_.VNN | vNN:Prohlídka trasy | ZC_SE | CE1NV01A | 2R | vNN:Prohlídka trasy | CNN-7073_.VNN | Horní Libochová_V |  | ZECZMSVNN | Místní síť VNN | 907001 | S. vzdušné NN | Horní Libochová_V | 4060 | ECN | EC-NM-VM | ES-NM-VM | EC-NM-VM | EC-NM-VM | ES-NM-VM | 1610131014 | 2015-01-01 | 2021-01-01 | 5.3 | HOD | 1100602 | 1188.75 | CZK | 4.268 | 5073.59
CE_N_VMVM_NN_PT_1/2 | Nové město_V.Meziříčí_NN_prohlídka trasy_1/2 | CE10094608 | CE1NV01A2RCNN-7982_.VNN | vNN:Prohlídka trasy | ZC_SE | CE1NV01A | 2R | vNN:Prohlídka trasy | CNN-7982_.VNN | Křižanov_jih_V |  | ZECZMSVNN | Místní síť VNN | 907001 | S. vzdušné NN | Křižanov_jih_V | 4060 | ECN | EC-NM-VM | ES-NM-VM | EC-NM-VM | EC-NM-VM | ES-NM-VM | 1610131014 | 2015-01-01 | 2021-01-01 | 8.5 | HOD | 1100602 | 1188.75 | CZK | 6.833 | 8122.73
CE_N_VMVM_NN_PT_1/2 | Nové město_V.Meziříčí_NN_prohlídka trasy_1/2 | CE10094606 | CE1NV01A2RCNN-6876_.VNN | vNN:Prohlídka trasy | ZC_SE | CE1NV01A | 2R | vNN:Prohlídka trasy | CNN-6876_.VNN | Geršov_V |  | ZECZMSVNN | Místní síť VNN | 907001 | S. vzdušné NN | Geršov_V | 4060 | ECN | EC-NM-VM | ES-NM-VM | EC-NM-VM | EC-NM-VM | ES-NM-VM | 1610131014 | 2015-01-01 | 2021-01-01 | 1.2 | HOD | 1100602 | 1188.75 | CZK | 0.956 | 1136.45
CE_N_VMVM_NN_PT_1/2 | Nové město_V.Meziříčí_NN_prohlídka trasy_1/2 | CE10094604 | CE1NV01A2RCNN-8168_.VNN | vNN:Prohlídka trasy | ZC_SE | CE1NV01A | 2R | vNN:Prohlídka trasy | CNN-8168_.VNN | Kyjov u Černé_V |  | ZECZMSVNN | Místní síť VNN | 907001 | S. vzdušné NN | Kyjov u Černé_V | 4060 | ECN | EC-NM-VM | ES-NM-VM | EC-NM-VM | EC-NM-VM | ES-NM-VM | 1610131014 | 2015-01-01 | 2021-01-01 | 1.2 | HOD | 1100602 | 1188.75 | CZK | 0.975 | 1159.03
CE_N_VMVM_NN_PT_1/2 | Nové město_V.Meziříčí_NN_prohlídka trasy_1/2 | CE10094602 | CE1NV01A2RCNN-8770_.VNN | vNN:Prohlídka trasy | ZC_SE | CE1NV01A | 2R | vNN:Prohlídka trasy | CNN-8770_.VNN | Nová Zhoř_V |  | ZECZMSVNN | Místní síť VNN | 907001 | S. vzdušné NN | Nová Zhoř_V | 4060 | ECN | EC-NM-VM | ES-NM-VM | EC-NM-VM | EC-NM-VM | ES-NM-VM | 1610131014 | 2015-01-01 | 2021-01-01 | 0.8 | HOD | 1100602 | 1188.75 | CZK | 0.602 | 715.63
CE_N_VMVM_NN_PT_1/2 | Nové město_V.Meziříčí_NN_prohlídka trasy_1/2 | CE10094600 | CE1NV01A2RCNN-11235.VNN | vNN:Prohlídka trasy | ZC_SE | CE1NV01A | 2R | vNN:Prohlídka trasy | CNN-11235.VNN | Zadní Zhořec_V |  | ZECZMSVNN | Místní síť VNN | 907001 | S. vzdušné NN | Zadní Zhořec_V | 4060 | ECN | EC-NM-VM | ES-NM-VM | EC-NM-VM | EC-NM-VM | ES-NM-VM | 1610131014 | 2015-01-01 | 2021-01-01 | 1.9 | HOD | 1100602 | 1188.75 | CZK | 1.506 | 1790.26
CE_N_VMVM_NN_PT_1/2 | Nové město_V.Meziříčí_NN_prohlídka trasy_1/2 | CE10094598 | CE1NV01A2RCNN-8743_.VNN | vNN:Prohlídka trasy | ZC_SE | CE1NV01A | 2R | vNN:Prohlídka trasy | CNN-8743_.VNN | Netín_V |  | ZECZMSVNN | Místní síť VNN | 907001 | S. vzdušné NN | Netín_V | 4060 | ECN | EC-NM-VM | ES-NM-VM | EC-NM-VM | EC-NM-VM | ES-NM-VM | 1610131014 | 2015-01-01 | 2021-01-01 | 4.8 | HOD | 1100602 | 1188.75 | CZK | 3.802 | 4519.63
CE_N_VMVM_NN_PT_1/2 | Nové město_V.Meziříčí_NN_prohlídka trasy_1/2 | CE10094596 | CE1NV01A2RCNN-7067_.VNN | vNN:Prohlídka trasy | ZC_SE | CE1NV01A | 2R | vNN:Prohlídka trasy | CNN-7067_.VNN | Horní Heřmanice_V |  | ZECZMSVNN | Místní síť VNN | 907001 | S. vzdušné NN | Horní Heřmanice_V | 4060 | ECN | EC-NM-VM | ES-NM-VM | EC-NM-VM | EC-NM-VM | ES-NM-VM | 1610131014 | 2015-01-01 | 2021-01-01 | 2.4 | HOD | 1100602 | 1188.75 | CZK | 1.938 | 2303.8
CE_N_VMVM_NN_PT_1/2 | Nové město_V.Meziříčí_NN_prohlídka trasy_1/2 | CE10094594 | CE1NV01A2RCNN-6746_.VNN | vNN:Prohlídka trasy | ZC_SE | CE1NV01A | 2R | vNN:Prohlídka trasy | CNN-6746_.VNN | Černá_V |  | ZECZMSVNN | Místní síť VNN | 907001 | S. vzdušné NN | Černá_V | 4060 | ECN | EC-NM-VM | ES-NM-VM | EC-NM-VM | EC-NM-VM | ES-NM-VM | 1610131014 | 2015-01-01 | 2021-01-01 | 4.4 | HOD | 1100602 | 1188.75 | CZK | 3.507 | 4168.95
CE_N_VMVM_NN_PT_1/2 | Nové město_V.Meziříčí_NN_prohlídka trasy_1/2 | CE10094592 | CE1NV01A2RCNN-7608_.VNN | vNN:Prohlídka trasy | ZC_SE | CE1NV01A | 2R | vNN:Prohlídka trasy | CNN-7608_.VNN | Jívoví_V |  | ZECZMSVNN | Místní síť VNN | 907001 | S. vzdušné NN | Jívoví_V | 4060 | ECN | EC-NM-VM | ES-NM-VM | EC-NM-VM | EC-NM-VM | ES-NM-VM | 1610131014 | 2015-01-01 | 2021-01-01 | 5.9 | HOD | 1100602 | 1188.75 | CZK | 4.716 | 5606.15
CE_N_VMVM_NN_PT_1/2 | Nové město_V.Meziříčí_NN_prohlídka trasy_1/2 | CE10094590 | CE1NV01A2RCNN-7641_.VNN | vNN:Prohlídka trasy | ZC_SE | CE1NV01A | 2R | vNN:Prohlídka trasy | CNN-7641_.VNN | Klementice_V |  | ZECZMSVNN | Místní síť VNN | 907001 | S. vzdušné NN | Klementice_V | 4060 | ECN | EC-NM-VM | ES-NM-VM | EC-NM-VM | EC-NM-VM | ES-NM-VM | 1610131014 | 2015-01-01 | 2021-01-01 | 1 | HOD | 1100602 | 1188.75 | CZK | 0.787 | 935.55
CE_N_VMVM_NN_PT_1/2 | Nové město_V.Meziříčí_NN_prohlídka trasy_1/2 | CE10094588 | CE1NV01A2RCNN-9118_.VNN | vNN:Prohlídka trasy | ZC_SE | CE1NV01A | 2R | vNN:Prohlídka trasy | CNN-9118_.VNN | Pohořílky u Otína_V |  | ZECZMSVNN | Místní síť VNN | 907001 | S. vzdušné NN | Pohořílky u Otína_V | 4060 | ECN | EC-NM-VM | ES-NM-VM | EC-NM-VM | EC-NM-VM | ES-NM-VM | 1610131014 | 2015-01-01 | 2021-01-01 | 2.1 | HOD | 1100602 | 1188.75 | CZK | 1.67 | 1985.21
CE_N_VMVM_NN_PT_1/2 | Nové město_V.Meziříčí_NN_prohlídka trasy_1/2 | CE10094586 | CE1NV01A2RCNN-8093_.VNN | vNN:Prohlídka trasy | ZC_SE | CE1NV01A | 2R | vNN:Prohlídka trasy | CNN-8093_.VNN | Kúsky_V |  | ZECZMSVNN | Místní síť VNN | 907001 | S. vzdušné NN | Kúsky_V | 4060 | ECN | EC-NM-VM | ES-NM-VM | EC-NM-VM | EC-NM-VM | ES-NM-VM | 1610131014 | 2015-01-01 | 2021-01-01 | 1.1 | HOD | 1100602 | 1188.75 | CZK | 0.86 | 1022.33
CE_N_VMVM_NN_PT_1/2 | Nové město_V.Meziříčí_NN_prohlídka trasy_1/2 | CE10094584 | CE1NV01A2RCNN-7111_.VNN | vNN:Prohlídka trasy | ZC_SE | CE1NV01A | 2R | vNN:Prohlídka trasy | CNN-7111_.VNN | Hrbov u Velkého Meziříčí_V |  | ZECZMSVNN | Místní síť VNN | 907001 | S. vzdušné NN | Hrbov u Velkého Meziříčí_V | 4060 | ECN | EC-NM-VM | ES-NM-VM | EC-NM-VM | EC-NM-VM | ES-NM-VM | 1610131014 | 2015-01-01 | 2021-01-01 | 2.3 | HOD | 1100602 | 1188.75 | CZK | 1.864 | 2215.83
CE_N_VMVM_NN_PT_1/2 | Nové město_V.Meziříčí_NN_prohlídka trasy_1/2 | CE10094582 | CE1NV01A2RCNN-8636_.VNN | vNN:Prohlídka trasy | ZC_SE | CE1NV01A | 2R | vNN:Prohlídka trasy | CNN-8636_.VNN | Mostiště u Velkého Meziříčí_V |  | ZECZMSVNN | Místní síť VNN | 907001 | S. vzdušné NN | Mostiště u Velkého Meziříčí_V | 4060 | ECN | EC-NM-VM | ES-NM-VM | EC-NM-VM | EC-NM-VM | ES-NM-VM | 1610131014 | 2015-01-01 | 2021-01-01 | 7.7 | HOD | 1100602 | 1188.75 | CZK | 6.147 | 7307.25
CE_N_VMVM_NN_PT_1/2 | Nové město_V.Meziříčí_NN_prohlídka trasy_1/2 | CE10094580 | CE1NV01A2RCNN-6552_.VNN | vNN:Prohlídka trasy | ZC_SE | CE1NV01A | 2R | vNN:Prohlídka trasy | CNN-6552_.VNN | Březejc_V |  | ZECZMSVNN | Místní síť VNN | 907001 | S. vzdušné NN | Březejc_V | 4060 | ECN | EC-NM-VM | ES-NM-VM | EC-NM-VM | EC-NM-VM | ES-NM-VM | 1610131014 | 2015-01-01 | 2021-01-01 | 3.7 | HOD | 1100602 | 1188.75 | CZK | 2.961 | 3519.89
CE_N_VMVM_NN_PT_1/2 | Nové město_V.Meziříčí_NN_prohlídka trasy_1/2 | CE10094578 | CE1NV01A2RCNN-8321_.VNN | vNN:Prohlídka trasy | ZC_SE | CE1NV01A | 2R | vNN:Prohlídka trasy | CNN-8321_.VNN | Měřín_západ_V |  | ZECZMSVNN | Místní síť VNN | 907001 | S. vzdušné NN | Měřín_západ_V | 4060 | ECN | EC-NM-VM | ES-NM-VM | EC-NM-VM | EC-NM-VM | ES-NM-VM | 1610131014 | 2015-01-01 | 2021-01-01 | 3.1 | HOD | 1100602 | 1188.75 | CZK | 2.48 | 2948.1
CE_N_VMVM_NN_PT_1/2 | Nové město_V.Meziříčí_NN_prohlídka trasy_1/2 | CE10094576 | CE1NK02A2RCNN-10883.KNN | kNN:Prohlídka trasy | ZC_SE | CE1NK02A | 2R | kNN:Prohlídka trasy | CNN-10883.KNN | Velké Meziříčí - SAMOTA_K |  | ZECZMSKNN | Místní síť KNN | 908001 | S. kabelové NN | Velké Meziříčí - SAMOTA_K | 4060 | ECN | EC-NM-VM | ES-NM-VM | EC-NM-VM | EC-NM-VM | ES-NM-VM | 1610132014 | 2015-01-01 | 2021-01-01 | 0 | HOD | 1100482 | 570.6 | CZK | 0 | 0
CE_N_VMVM_NN_PT_1/2 | Nové město_V.Meziříčí_NN_prohlídka trasy_1/2 | CE10094574 | CE1NK02A2RCNN-10875.KNN | kNN:Prohlídka trasy | ZC_SE | CE1NK02A | 2R | kNN:Prohlídka trasy | CNN-10875.KNN | Velké Meziříčí - Poříčí_K |  | ZECZMSKNN | Místní síť KNN | 908001 | S. kabelové NN | Velké Meziříčí - Poříčí_K | 4060 | ECN | EC-NM-VM | ES-NM-VM | EC-NM-VM | EC-NM-VM | ES-NM-VM | 1610132014 | 2015-01-01 | 2021-01-01 | 0.1 | HOD | 1100482 | 570.6 | CZK | 0.21 | 119.83
CE_N_VMVM_NN_PT_1/2 | Nové město_V.Meziříčí_NN_prohlídka trasy_1/2 | CE10094572 | CE1NK02A2RCNN-9528_.KNN | kNN:Prohlídka trasy | ZC_SE | CE1NK02A | 2R | kNN:Prohlídka trasy | CNN-9528_.KNN | Radenice_K |  | ZECZMSKNN | Místní síť KNN | 908001 | S. kabelové NN | Radenice_K | 4060 | ECN | EC-NM-VM | ES-NM-VM | EC-NM-VM | EC-NM-VM | ES-NM-VM | 1610132014 | 2015-01-01 | 2021-01-01 | 0.4 | HOD | 1100482 | 570.6 | CZK | 0.632 | 360.62
CE_N_VMVM_NN_PT_1/2 | Nové město_V.Meziříčí_NN_prohlídka trasy_1/2 | CE10094570 | CE1NK02A2RCNN-6700_.KNN | kNN:Prohlídka trasy | ZC_SE | CE1NK02A | 2R | kNN:Prohlídka trasy | CNN-6700_.KNN | Chlumek_K |  | ZECZMSKNN | Místní síť KNN | 908001 | S. kabelové NN | Chlumek_K | 4060 | ECN | EC-NM-VM | ES-NM-VM | EC-NM-VM | EC-NM-VM | ES-NM-VM | 1610132014 | 2015-01-01 | 2021-01-01 | 0.4 | HOD | 1100482 | 570.6 | CZK | 0.609 | 347.5
CE_N_VMVM_NN_PT_1/2 | Nové město_V.Meziříčí_NN_prohlídka trasy_1/2 | CE10094568 | CE1NK02A2RCNN-6873_.KNN | kNN:Prohlídka trasy | ZC_SE | CE1NK02A | 2R | kNN:Prohlídka trasy | CNN-6873_.KNN | Frankův Zhořec_K |  | ZECZMSKNN | Místní síť KNN | 908001 | S. kabelové NN | Frankův Zhořec_K | 4060 | ECN | EC-NM-VM | ES-NM-VM | EC-NM-VM | EC-NM-VM | ES-NM-VM | 1610132014 | 2015-01-01 | 2021-01-01 | 0.3 | HOD | 1100482 | 570.6 | CZK | 0.514 | 293.29
CE_N_VMVM_NN_PT_1/2 | Nové město_V.Meziříčí_NN_prohlídka trasy_1/2 | CE10094566 | CE1NK02A2RCNN-8218_.KNN | kNN:Prohlídka trasy | ZC_SE | CE1NK02A | 2R | kNN:Prohlídka trasy | CNN-8218_.KNN | Lhotka u Velkého Meziříčí_K |  | ZECZMSKNN | Místní síť KNN | 908001 | S. kabelové NN | Lhotka u Velkého Meziříčí_K | 4060 | ECN | EC-NM-VM | ES-NM-VM | EC-NM-VM | EC-NM-VM | ES-NM-VM | 1610132014 | 2015-01-01 | 2021-01-01 | 0.1 | HOD | 1100482 | 570.6 | CZK | 0.141 | 80.45
CE_N_VMVM_NN_PT_1/2 | Nové město_V.Meziříčí_NN_prohlídka trasy_1/2 | CE10094564 | CE1NK02A2RCNN-7667_.KNN | kNN:Prohlídka trasy | ZC_SE | CE1NK02A | 2R | kNN:Prohlídka trasy | CNN-7667_.KNN | Kochánov u Stránecké Zhoře_K |  | ZECZMSKNN | Místní síť KNN | 908001 | S. kabelové NN | Kochánov u Stránecké Zhoře_K | 4060 | ECN | EC-NM-VM | ES-NM-VM | EC-NM-VM | EC-NM-VM | ES-NM-VM | 1610132014 | 2015-01-01 | 2021-01-01 | 0.4 | HOD | 1100482 | 570.6 | CZK | 0.584 | 333.23
CE_N_VMVM_NN_PT_1/2 | Nové město_V.Meziříčí_NN_prohlídka trasy_1/2 | CE10094562 | CE1NK02A2RCNN-8918_.KNN | kNN:Prohlídka trasy | ZC_SE | CE1NK02A | 2R | kNN:Prohlídka trasy | CNN-8918_.KNN | Osové_K |  | ZECZMSKNN | Místní síť KNN | 908001 | S. kabelové NN | Osové_K | 4060 | ECN | EC-NM-VM | ES-NM-VM | EC-NM-VM | EC-NM-VM | ES-NM-VM | 1610132014 | 2015-01-01 | 2021-01-01 | 0.3 | HOD | 1100482 | 570.6 | CZK | 0.545 | 310.98
CE_N_VMVM_NN_PT_1/2 | Nové město_V.Meziříčí_NN_prohlídka trasy_1/2 | CE10094561 | CE1NK02A2RCNN-9872_.KNN | kNN:Prohlídka trasy | ZC_SE | CE1NK02A | 2R | kNN:Prohlídka trasy | CNN-9872_.KNN | Stránecká Zhoř_K |  | ZECZMSKNN | Místní síť KNN | 908001 | S. kabelové NN | Stránecká Zhoř_K | 4060 | ECN | EC-NM-VM | ES-NM-VM | EC-NM-VM | EC-NM-VM | ES-NM-VM | 1610132014 | 2015-01-01 | 2021-01-01 | 1.6 | HOD | 1100482 | 570.6 | CZK | 2.719 | 1551.46
CE_N_VMVM_NN_PT_1/2 | Nové město_V.Meziříčí_NN_prohlídka trasy_1/2 | CE10094558 | CE1NK02A2RCNN-10907.KNN | kNN:Prohlídka trasy | ZC_SE | CE1NK02A | 2R | kNN:Prohlídka trasy | CNN-10907.KNN | Velké Meziříčí - Zámecká_K |  | ZECZMSKNN | Místní síť KNN | 908001 | S. kabelové NN | Velké Meziříčí - Zámecká_K | 4060 | ECN | EC-NM-VM | ES-NM-VM | EC-NM-VM | EC-NM-VM | ES-NM-VM | 1610132014 | 2015-01-01 | 2021-01-01 | 0.8 | HOD | 1100482 | 570.6 | CZK | 1.366 | 779.44
CE_N_VMVM_NN_PT_1/2 | Nové město_V.Meziříčí_NN_prohlídka trasy_1/2 | CE10094557 | CE1NK02A2RCNN-10882.KNN | kNN:Prohlídka trasy | ZC_SE | CE1NK02A | 2R | kNN:Prohlídka trasy | CNN-10882.KNN | Velké Meziříčí - Rozkoš_K |  | ZECZMSKNN | Místní síť KNN | 908001 | S. kabelové NN | Velké Meziříčí - Rozkoš_K | 4060 | ECN | EC-NM-VM | ES-NM-VM | EC-NM-VM | EC-NM-VM | ES-NM-VM | 1610132014 | 2015-01-01 | 2021-01-01 | 0.1 | HOD | 1100482 | 570.6 | CZK | 0.11 | 62.77
CE_N_VMVM_NN_PT_1/2 | Nové město_V.Meziříčí_NN_prohlídka trasy_1/2 | CE10094554 | CE1NK02A2RCNN-10866.KNN | kNN:Prohlídka trasy | ZC_SE | CE1NK02A | 2R | kNN:Prohlídka trasy | CNN-10866.KNN | Velké Meziříčí - Pionýrská_K |  | ZECZMSKNN | Místní síť KNN | 908001 | S. kabelové NN | Velké Meziříčí - Pionýrská_K | 4060 | ECN | EC-NM-VM | ES-NM-VM | EC-NM-VM | EC-NM-VM | ES-NM-VM | 1610132014 | 2015-01-01 | 2021-01-01 | 1 | HOD | 1100482 | 570.6 | CZK | 1.698 | 968.88
CE_N_VMVM_NN_PT_1/2 | Nové město_V.Meziříčí_NN_prohlídka trasy_1/2 | CE10094553 | CE1NK02A2RCNN-10905.KNN | kNN:Prohlídka trasy | ZC_SE | CE1NK02A | 2R | kNN:Prohlídka trasy | CNN-10905.KNN | Velké Meziříčí - Vrchovecká_K |  | ZECZMSKNN | Místní síť KNN | 908001 | S. kabelové NN | Velké Meziříčí - Vrchovecká_K | 4060 | ECN | EC-NM-VM | ES-NM-VM | EC-NM-VM | EC-NM-VM | ES-NM-VM | 1610132014 | 2015-01-01 | 2021-01-01 | 0.6 | HOD | 1100482 | 570.6 | CZK | 1.061 | 605.41
CE_N_VMVM_NN_PT_1/2 | Nové město_V.Meziříčí_NN_prohlídka trasy_1/2 | CE10094551 | CE1NK02A2RCNN-10897.KNN | kNN:Prohlídka trasy | ZC_SE | CE1NK02A | 2R | kNN:Prohlídka trasy | CNN-10897.KNN | Velké Meziříčí - U Elektrárny_K |  | ZECZMSKNN | Místní síť KNN | 908001 | S. kabelové NN | Velké Meziříčí - U Elektrárny_K | 4060 | ECN | EC-NM-VM | ES-NM-VM | EC-NM-VM | EC-NM-VM | ES-NM-VM | 1610132014 | 2015-01-01 | 2021-01-01 | 0.1 | HOD | 1100482 | 570.6 | CZK | 0.034 | 19.4
CE_N_VMVM_NN_PT_1/2 | Nové město_V.Meziříčí_NN_prohlídka trasy_1/2 | CE10094549 | CE1NK02A2RCNN-10885.KNN | kNN:Prohlídka trasy | ZC_SE | CE1NK02A | 2R | kNN:Prohlídka trasy | CNN-10885.KNN | Velké Meziříčí - Slepá_K |  | ZECZMSKNN | Místní síť KNN | 908001 | S. kabelové NN | Velké Meziříčí - Slepá_K | 4060 | ECN | EC-NM-VM | ES-NM-VM | EC-NM-VM | EC-NM-VM | ES-NM-VM | 1610132014 | 2015-01-01 | 2021-01-01 | 0.1 | HOD | 1100482 | 570.6 | CZK | 0.211 | 120.4
CE_N_VMVM_NN_PT_1/2 | Nové město_V.Meziříčí_NN_prohlídka trasy_1/2 | CE10094547 | CE1NK02A2RCNN-10867.KNN | kNN:Prohlídka trasy | ZC_SE | CE1NK02A | 2R | kNN:Prohlídka trasy | CNN-10867.KNN | Velké Meziříčí - Pod hradbami_K |  | ZECZMSKNN | Místní síť KNN | 908001 | S. kabelové NN | Velké Meziříčí - Pod hradbami_K | 4060 | ECN | EC-NM-VM | ES-NM-VM | EC-NM-VM | EC-NM-VM | ES-NM-VM | 1610132014 | 2015-01-01 | 2021-01-01 | 0.1 | HOD | 1100482 | 570.6 | CZK | 0.145 | 82.74
CE_N_VMVM_NN_PT_1/2 | Nové město_V.Meziříčí_NN_prohlídka trasy_1/2 | CE10094545 | CE1NK02A2RCNN-10870.KNN | kNN:Prohlídka trasy | ZC_SE | CE1NK02A | 2R | kNN:Prohlídka trasy | CNN-10870.KNN | Velké Meziříčí - Pod strání_K |  | ZECZMSKNN | Místní síť KNN | 908001 | S. kabelové NN | Velké Meziříčí - Pod strání_K | 4060 | ECN | EC-NM-VM | ES-NM-VM | EC-NM-VM | EC-NM-VM | ES-NM-VM | 1610132014 | 2015-01-01 | 2021-01-01 | 0.1 | HOD | 1100482 | 570.6 | CZK | 0.102 | 58.2
CE_N_VMVM_NN_PT_1/2 | Nové město_V.Meziříčí_NN_prohlídka trasy_1/2 | CE10094543 | CE1NK02A2RCNN-10873.KNN | kNN:Prohlídka trasy | ZC_SE | CE1NK02A | 2R | kNN:Prohlídka trasy | CNN-10873.KNN | Velké Meziříčí - Podloubí_K |  | ZECZMSKNN | Místní síť KNN | 908001 | S. kabelové NN | Velké Meziříčí - Podloubí_K | 4060 | ECN | EC-NM-VM | ES-NM-VM | EC-NM-VM | EC-NM-VM | ES-NM-VM | 1610132014 | 2015-01-01 | 2021-01-01 | 0 | HOD | 1100482 | 570.6 | CZK | 0 | 0
CE_N_VMVM_NN_PT_1/2 | Nové město_V.Meziříčí_NN_prohlídka trasy_1/2 | CE10094541 | CE1NK02A2RCNN-10896.KNN | kNN:Prohlídka trasy | ZC_SE | CE1NK02A | 2R | kNN:Prohlídka trasy | CNN-10896.KNN | Velké Meziříčí - U Bašty_K |  | ZECZMSKNN | Místní síť KNN | 908001 | S. kabelové NN | Velké Meziříčí - U Bašty_K | 4060 | ECN | EC-NM-VM | ES-NM-VM | EC-NM-VM | EC-NM-VM | ES-NM-VM | 1610132014 | 2015-01-01 | 2021-01-01 | 0.1 | HOD | 1100482 | 570.6 | CZK | 0.099 | 56.49
CE_N_VMVM_NN_PT_1/2 | Nové město_V.Meziříčí_NN_prohlídka trasy_1/2 | CE10094539 | CE1NK02A2RCNN-10879.KNN | kNN:Prohlídka trasy | ZC_SE | CE1NK02A | 2R | kNN:Prohlídka trasy | CNN-10879.KNN | Velké Meziříčí - Příční_K |  | ZECZMSKNN | Místní síť KNN | 908001 | S. kabelové NN | Velké Meziříčí - Příční_K | 4060 | ECN | EC-NM-VM | ES-NM-VM | EC-NM-VM | EC-NM-VM | ES-NM-VM | 1610132014 | 2015-01-01 | 2021-01-01 | 0.1 | HOD | 1100482 | 570.6 | CZK | 0.053 | 30.24
CE_N_VMVM_NN_PT_1/2 | Nové město_V.Meziříčí_NN_prohlídka trasy_1/2 | CE10094537 | CE1NK02A2RCNN-10876.KNN | kNN:Prohlídka trasy | ZC_SE | CE1NK02A | 2R | kNN:Prohlídka trasy | CNN-10876.KNN | Velké Meziříčí - Poštovní_K |  | ZECZMSKNN | Místní síť KNN | 908001 | S. kabelové NN | Velké Meziříčí - Poštovní_K | 4060 | ECN | EC-NM-VM | ES-NM-VM | EC-NM-VM | EC-NM-VM | ES-NM-VM | 1610132014 | 2015-01-01 | 2021-01-01 | 0.6 | HOD | 1100482 | 570.6 | CZK | 0.938 | 535.22
CE_N_VMVM_NN_PT_1/2 | Nové město_V.Meziříčí_NN_prohlídka trasy_1/2 | CE10094535 | CE1NK02A2RCNN-10864.KNN | kNN:Prohlídka trasy | ZC_SE | CE1NK02A | 2R | kNN:Prohlídka trasy | CNN-10864.KNN | Velké Meziříčí - OSLAVICKA_K |  | ZECZMSKNN | Místní síť KNN | 908001 | S. kabelové NN | Velké Meziříčí - OSLAVICKA_K | 4060 | ECN | EC-NM-VM | ES-NM-VM | EC-NM-VM | EC-NM-VM | ES-NM-VM | 1610132014 | 2015-01-01 | 2021-01-01 | 1.6 | HOD | 1100482 | 570.6 | CZK | 2.702 | 1541.76
CE_N_VMVM_NN_PT_1/2 | Nové město_V.Meziříčí_NN_prohlídka trasy_1/2 | CE10094533 | CE1NK02A2RCNN-10863.KNN | kNN:Prohlídka trasy | ZC_SE | CE1NK02A | 2R | kNN:Prohlídka trasy | CNN-10863.KNN | Velké Meziříčí - OBURKA_K |  | ZECZMSKNN | Místní síť KNN | 908001 | S. kabelové NN | Velké Meziříčí - OBURKA_K | 4060 | ECN | EC-NM-VM | ES-NM-VM | EC-NM-VM | EC-NM-VM | ES-NM-VM | 1610132014 | 2015-01-01 | 2021-01-01 | 0.1 | HOD | 1100482 | 570.6 | CZK | 0.03 | 17.12
CE_N_VMVM_NN_PT_1/2 | Nové město_V.Meziříčí_NN_prohlídka trasy_1/2 | CE10094531 | CE1NK02A2RCNN-10872.KNN | kNN:Prohlídka trasy | ZC_SE | CE1NK02A | 2R | kNN:Prohlídka trasy | CNN-10872.KNN | Velké Meziříčí - Podhradí_K |  | ZECZMSKNN | Místní síť KNN | 908001 | S. kabelové NN | Velké Meziříčí - Podhradí_K | 4060 | ECN | EC-NM-VM | ES-NM-VM | EC-NM-VM | EC-NM-VM | ES-NM-VM | 1610132014 | 2015-01-01 | 2021-01-01 | 0.2 | HOD | 1100482 | 570.6 | CZK | 0.336 | 191.72
CE_N_VMVM_NN_PT_1/2 | Nové město_V.Meziříčí_NN_prohlídka trasy_1/2 | CE10094529 | CE1NK02A2RCNN-10902.KNN | kNN:Prohlídka trasy | ZC_SE | CE1NK02A | 2R | kNN:Prohlídka trasy | CNN-10902.KNN | Velké Meziříčí - U ZL.KRIZKU_K |  | ZECZMSKNN | Místní síť KNN | 908001 | S. kabelové NN | Velké Meziříčí - U ZL.KRIZKU_K | 4060 | ECN | EC-NM-VM | ES-NM-VM | EC-NM-VM | EC-NM-VM | ES-NM-VM | 1610132014 | 2015-01-01 | 2021-01-01 | 0.1 | HOD | 1100482 | 570.6 | CZK | 0.02 | 11.41
CE_N_VMVM_NN_PT_1/2 | Nové město_V.Meziříčí_NN_prohlídka trasy_1/2 | CE10094527 | CE1NK02A2RCNN-10893.KNN | kNN:Prohlídka trasy | ZC_SE | CE1NK02A | 2R | kNN:Prohlídka trasy | CNN-10893.KNN | Velké Meziříčí - Školní_K |  | ZECZMSKNN | Místní síť KNN | 908001 | S. kabelové NN | Velké Meziříčí - Školní_K | 4060 | ECN | EC-NM-VM | ES-NM-VM | EC-NM-VM | EC-NM-VM | ES-NM-VM | 1610132014 | 2015-01-01 | 2021-01-01 | 0.1 | HOD | 1100482 | 570.6 | CZK | 0.195 | 111.27
CE_N_VMVM_NN_PT_1/2 | Nové město_V.Meziříčí_NN_prohlídka trasy_1/2 | CE10094525 | CE1NK02A2RCNN-10869.KNN | kNN:Prohlídka trasy | ZC_SE | CE1NK02A | 2R | kNN:Prohlídka trasy | CNN-10869.KNN | Velké Meziříčí - POD LESEM_K |  | ZECZMSKNN | Místní síť KNN | 908001 | S. kabelové NN | Velké Meziříčí - POD LESEM_K | 4060 | ECN | EC-NM-VM | ES-NM-VM | EC-NM-VM | EC-NM-VM | ES-NM-VM | 1610132014 | 2015-01-01 | 2021-01-01 | 0.1 | HOD | 1100482 | 570.6 | CZK | 0.002 | 1.14
CE_N_VMVM_NN_PT_1/2 | Nové město_V.Meziříčí_NN_prohlídka trasy_1/2 | CE10094523 | CE1NK02A2RCNN-10906.KNN | kNN:Prohlídka trasy | ZC_SE | CE1NK02A | 2R | kNN:Prohlídka trasy | CNN-10906.KNN | Velké Meziříčí - Zahradní_K |  | ZECZMSKNN | Místní síť KNN | 908001 | S. kabelové NN | Velké Meziříčí - Zahradní_K | 4060 | ECN | EC-NM-VM | ES-NM-VM | EC-NM-VM | EC-NM-VM | ES-NM-VM | 1610132014 | 2015-01-01 | 2021-01-01 | 0.8 | HOD | 1100482 | 570.6 | CZK | 1.288 | 734.93
CE_N_VMVM_NN_PT_1/2 | Nové město_V.Meziříčí_NN_prohlídka trasy_1/2 | CE10094521 | CE1NK02A2RCNN-10871.KNN | kNN:Prohlídka trasy | ZC_SE | CE1NK02A | 2R | kNN:Prohlídka trasy | CNN-10871.KNN | Velké Meziříčí - Pod sýpkami_K |  | ZECZMSKNN | Místní síť KNN | 908001 | S. kabelové NN | Velké Meziříčí - Pod sýpkami_K | 4060 | ECN | EC-NM-VM | ES-NM-VM | EC-NM-VM | EC-NM-VM | ES-NM-VM | 1610132014 | 2015-01-01 | 2021-01-01 | 0.1 | HOD | 1100482 | 570.6 | CZK | 0.072 | 41.08
CE_N_VMVM_NN_PT_1/2 | Nové město_V.Meziříčí_NN_prohlídka trasy_1/2 | CE10094519 | CE1NK02A2RCNN-10898.KNN | kNN:Prohlídka trasy | ZC_SE | CE1NK02A | 2R | kNN:Prohlídka trasy | CNN-10898.KNN | Velké Meziříčí - U Statku_K |  | ZECZMSKNN | Místní síť KNN | 908001 | S. kabelové NN | Velké Meziříčí - U Statku_K | 4060 | ECN | EC-NM-VM | ES-NM-VM | EC-NM-VM | EC-NM-VM | ES-NM-VM | 1610132014 | 2015-01-01 | 2021-01-01 | 0.1 | HOD | 1100482 | 570.6 | CZK | 0.156 | 89.01
CE_N_VMVM_NN_PT_1/2 | Nové město_V.Meziříčí_NN_prohlídka trasy_1/2 | CE10094517 | CE1NK02A2RCNN-10900.KNN | kNN:Prohlídka trasy | ZC_SE | CE1NK02A | 2R | kNN:Prohlídka trasy | CNN-10900.KNN | Velké Meziříčí - U tržiště_K |  | ZECZMSKNN | Místní síť KNN | 908001 | S. kabelové NN | Velké Meziříčí - U tržiště_K | 4060 | ECN | EC-NM-VM | ES-NM-VM | EC-NM-VM | EC-NM-VM | ES-NM-VM | 1610132014 | 2015-01-01 | 2021-01-01 | 0.4 | HOD | 1100482 | 570.6 | CZK | 0.623 | 355.48
CE_N_VMVM_NN_PT_1/2 | Nové město_V.Meziříčí_NN_prohlídka trasy_1/2 | CE10094515 | CE1NK02A2RCNN-10892.KNN | kNN:Prohlídka trasy | ZC_SE | CE1NK02A | 2R | kNN:Prohlídka trasy | CNN-10892.KNN | Velké Meziříčí - Střední_K |  | ZECZMSKNN | Místní síť KNN | 908001 | S. kabelové NN | Velké Meziříčí - Střední_K | 4060 | ECN | EC-NM-VM | ES-NM-VM | EC-NM-VM | EC-NM-VM | ES-NM-VM | 1610132014 | 2015-01-01 | 2021-01-01 | 0.4 | HOD | 1100482 | 570.6 | CZK | 0.639 | 364.61
CE_N_VMVM_NN_TV_1Q | Nové město_V.Meziříčí_NN_termovize_1Q | CE10094473 | CE2NV61C4RCNN-10817.VNN | vNN:Termovize za prov:holé vodiče | ZC_SE | CE2NV61C | 4R | vNN:Termovize za prov:holé vodiče | CNN-10817.VNN | Velké Meziříčí - Jižní_V |  | ZECZMSVNN | Místní síť VNN | 907001 | S. vzdušné NN | Velké Meziříčí - Jižní_V | 4060 | ECN | EC-NM-VM | ES-NM-VM | EC-NM-VM | EC-NM-VM | ES-NM-VM | 1610131014 | 2013-01-01 | 2021-01-01 | 0 | HOD | 1100603 | 760.8 | CZK | 0 | 0
CE_N_VMVM_NN_TV_1Q | Nové město_V.Meziříčí_NN_termovize_1Q | CE10094471 | CE2NV61C4RCNN-9738_.VNN | vNN:Termovize za prov:holé vodiče | ZC_SE | CE2NV61C | 4R | vNN:Termovize za prov:holé vodiče | CNN-9738_.VNN | Sklené nad Oslavou_V |  | ZECZMSVNN | Místní síť VNN | 907001 | S. vzdušné NN | Sklené nad Oslavou_V | 4060 | ECN | EC-NM-VM | ES-NM-VM | EC-NM-VM | EC-NM-VM | ES-NM-VM | 1610131014 | 2013-01-01 | 2021-01-01 | 3.2 | HOD | 1100603 | 760.8 | CZK | 3.957 | 3010.49
CE_N_VMVM_NN_TV_1Q | Nové město_V.Meziříčí_NN_termovize_1Q | CE10094468 | CE2NV61C4RCNN-10821.VNN | vNN:Termovize za prov:holé vodiče | ZC_SE | CE2NV61C | 4R | vNN:Termovize za prov:holé vodiče | CNN-10821.VNN | Velké Meziříčí - K novému nádraží_V |  | ZECZMSVNN | Místní síť VNN | 907001 | S. vzdušné NN | Velké Meziříčí - K novému nádraží_V | 4060 | ECN | EC-NM-VM | ES-NM-VM | EC-NM-VM | EC-NM-VM | ES-NM-VM | 1610131014 | 2013-01-01 | 2021-01-01 | 0.1 | HOD | 1100603 | 760.8 | CZK | 0.156 | 118.68
CE_N_VMVM_NN_TV_1Q | Nové město_V.Meziříčí_NN_termovize_1Q | CE10094466 | CE2NV61C4RCNN-10818.VNN | vNN:Termovize za prov:holé vodiče | ZC_SE | CE2NV61C | 4R | vNN:Termovize za prov:holé vodiče | CNN-10818.VNN | Velké Meziříčí - J.Zahradníčka_V |  | ZECZMSVNN | Místní síť VNN | 907001 | S. vzdušné NN | Velké Meziříčí - J.Zahradníčka_V | 4060 | ECN | EC-NM-VM | ES-NM-VM | EC-NM-VM | EC-NM-VM | ES-NM-VM | 1610131014 | 2013-01-01 | 2021-01-01 | 0 | HOD | 1100603 | 760.8 | CZK | 0 | 0
CE_N_VMVM_NN_TV_1Q | Nové město_V.Meziříčí_NN_termovize_1Q | CE10094465 | CE2NV61C4RCNN-10846.VNN | vNN:Termovize za prov:holé vodiče | ZC_SE | CE2NV61C | 4R | vNN:Termovize za prov:holé vodiče | CNN-10846.VNN | Velké Meziříčí - Na výsluní_V |  | ZECZMSVNN | Místní síť VNN | 907001 | S. vzdušné NN | Velké Meziříčí - Na výsluní_V | 4060 | ECN | EC-NM-VM | ES-NM-VM | EC-NM-VM | EC-NM-VM | ES-NM-VM | 1610131014 | 2013-01-01 | 2021-01-01 | 0 | HOD | 1100603 | 760.8 | CZK | 0 | 0
CE_N_VMVM_NN_TV_1Q | Nové město_V.Meziříčí_NN_termovize_1Q | CE10094463 | CE2NV61C4RCNN-10848.VNN | vNN:Termovize za prov:holé vodiče | ZC_SE | CE2NV61C | 4R | vNN:Termovize za prov:holé vodiče | CNN-10848.VNN | Velké Meziříčí - Nad gymnasiem_V |  | ZECZMSVNN | Místní síť VNN | 907001 | S. vzdušné NN | Velké Meziříčí - Nad gymnasiem_V | 4060 | ECN | EC-NM-VM | ES-NM-VM | EC-NM-VM | EC-NM-VM | ES-NM-VM | 1610131014 | 2013-01-01 | 2021-01-01 | 0.3 | HOD | 1100603 | 760.8 | CZK | 0.386 | 293.67
CE_N_VMVM_NN_TV_1Q | Nové město_V.Meziříčí_NN_termovize_1Q | CE10094460 | CE2NV61C4RCNN-10833.VNN | vNN:Termovize za prov:holé vodiče | ZC_SE | CE2NV61C | 4R | vNN:Termovize za prov:holé vodiče | CNN-10833.VNN | Velké Meziříčí - Křenice-Samota_V |  | ZECZMSVNN | Místní síť VNN | 907001 | S. vzdušné NN | Velké Meziříčí - Křenice-Samota_V | 4060 | ECN | EC-NM-VM | ES-NM-VM | EC-NM-VM | EC-NM-VM | ES-NM-VM | 1610131014 | 2013-01-01 | 2021-01-01 | 0.2 | HOD | 1100603 | 760.8 | CZK | 0.287 | 218.35
CE_N_VMVM_NN_TV_1Q | Nové město_V.Meziříčí_NN_termovize_1Q | CE10094459 | CE2NV61C4RCNN-10845.VNN | vNN:Termovize za prov:holé vodiče | ZC_SE | CE2NV61C | 4R | vNN:Termovize za prov:holé vodiče | CNN-10845.VNN | Velké Meziříčí - Na vyhlídce_V |  | ZECZMSVNN | Místní síť VNN | 907001 | S. vzdušné NN | Velké Meziříčí - Na vyhlídce_V | 4060 | ECN | EC-NM-VM | ES-NM-VM | EC-NM-VM | EC-NM-VM | ES-NM-VM | 1610131014 | 2013-01-01 | 2021-01-01 | 0.1 | HOD | 1100603 | 760.8 | CZK | 0.071 | 54.02
CE_N_VMVM_NN_TV_1Q | Nové město_V.Meziříčí_NN_termovize_1Q | CE10094456 | CE2NV61C4RCNN-10824.VNN | vNN:Termovize za prov:holé vodiče | ZC_SE | CE2NV61C | 4R | vNN:Termovize za prov:holé vodiče | CNN-10824.VNN | Velké Meziříčí - KARLOV_V |  | ZECZMSVNN | Místní síť VNN | 907001 | S. vzdušné NN | Velké Meziříčí - KARLOV_V | 4060 | ECN | EC-NM-VM | ES-NM-VM | EC-NM-VM | EC-NM-VM | ES-NM-VM | 1610131014 | 2013-01-01 | 2021-01-01 | 2.1 | HOD | 1100603 | 760.8 | CZK | 2.664 | 2026.77
CE_N_VMVM_NN_TV_1Q | Nové město_V.Meziříčí_NN_termovize_1Q | CE10094454 | CE2NV61C4RCNN-10820.VNN | vNN:Termovize za prov:holé vodiče | ZC_SE | CE2NV61C | 4R | vNN:Termovize za prov:holé vodiče | CNN-10820.VNN | Velké Meziříčí - K Haltýři_V |  | ZECZMSVNN | Místní síť VNN | 907001 | S. vzdušné NN | Velké Meziříčí - K Haltýři_V | 4060 | ECN | EC-NM-VM | ES-NM-VM | EC-NM-VM | EC-NM-VM | ES-NM-VM | 1610131014 | 2013-01-01 | 2021-01-01 | 0 | HOD | 1100603 | 760.8 | CZK | 0 | 0
CE_N_VMVM_NN_TV_1Q | Nové město_V.Meziříčí_NN_termovize_1Q | CE10094452 | CE2NV61C4RCNN-10811.VNN | vNN:Termovize za prov:holé vodiče | ZC_SE | CE2NV61C | 4R | vNN:Termovize za prov:holé vodiče | CNN-10811.VNN | Velké Meziříčí - Hliniště_V |  | ZECZMSVNN | Místní síť VNN | 907001 | S. vzdušné NN | Velké Meziříčí - Hliniště_V | 4060 | ECN | EC-NM-VM | ES-NM-VM | EC-NM-VM | EC-NM-VM | ES-NM-VM | 1610131014 | 2013-01-01 | 2021-01-01 | 0.1 | HOD | 1100603 | 760.8 | CZK | 0.146 | 111.08
CE_N_VMVM_NN_TV_1Q | Nové město_V.Meziříčí_NN_termovize_1Q | CE10094451 | CE2NV61C4RCNN-10851.VNN | vNN:Termovize za prov:holé vodiče | ZC_SE | CE2NV61C | 4R | vNN:Termovize za prov:holé vodiče | CNN-10851.VNN | Velké Meziříčí - Nad Lalůvkou_V |  | ZECZMSVNN | Místní síť VNN | 907001 | S. vzdušné NN | Velké Meziříčí - Nad Lalůvkou_V | 4060 | ECN | EC-NM-VM | ES-NM-VM | EC-NM-VM | EC-NM-VM | ES-NM-VM | 1610131014 | 2013-01-01 | 2021-01-01 | 0.1 | HOD | 1100603 | 760.8 | CZK | 0.187 | 142.27
CE_N_VMVM_NN_TV_1Q | Nové město_V.Meziříčí_NN_termovize_1Q | CE10094449 | CE2NV61C4RCNN-10815.VNN | vNN:Termovize za prov:holé vodiče | ZC_SE | CE2NV61C | 4R | vNN:Termovize za prov:holé vodiče | CNN-10815.VNN | Velké Meziříčí - Jihlavská_V |  | ZECZMSVNN | Místní síť VNN | 907001 | S. vzdušné NN | Velké Meziříčí - Jihlavská_V | 4060 | ECN | EC-NM-VM | ES-NM-VM | EC-NM-VM | EC-NM-VM | ES-NM-VM | 1610131014 | 2013-01-01 | 2021-01-01 | 0.5 | HOD | 1100603 | 760.8 | CZK | 0.602 | 458
CE_N_VMVM_NN_TV_1Q | Nové město_V.Meziříčí_NN_termovize_1Q | CE10094447 | CE2NV61C4RCNN-10834.VNN | vNN:Termovize za prov:holé vodiče | ZC_SE | CE2NV61C | 4R | vNN:Termovize za prov:holé vodiče | CNN-10834.VNN | Velké Meziříčí - Lesní_V |  | ZECZMSVNN | Místní síť VNN | 907001 | S. vzdušné NN | Velké Meziříčí - Lesní_V | 4060 | ECN | EC-NM-VM | ES-NM-VM | EC-NM-VM | EC-NM-VM | ES-NM-VM | 1610131014 | 2013-01-01 | 2021-01-01 | 0.1 | HOD | 1100603 | 760.8 | CZK | 0.163 | 124.01
CE_N_VMVM_NN_TV_1Q | Nové město_V.Meziříčí_NN_termovize_1Q | CE10094445 | CE2NV61C4RCNN-10813.VNN | vNN:Termovize za prov:holé vodiče | ZC_SE | CE2NV61C | 4R | vNN:Termovize za prov:holé vodiče | CNN-10813.VNN | Velké Meziříčí - Hřbitovní_V |  | ZECZMSVNN | Místní síť VNN | 907001 | S. vzdušné NN | Velké Meziříčí - Hřbitovní_V | 4060 | ECN | EC-NM-VM | ES-NM-VM | EC-NM-VM | EC-NM-VM | ES-NM-VM | 1610131014 | 2013-01-01 | 2021-01-01 | 0 | HOD | 1100603 | 760.8 | CZK | 0 | 0
CE_N_VMVM_NN_TV_1Q | Nové město_V.Meziříčí_NN_termovize_1Q | CE10094442 | CE2NV61C4RCNN-10842.VNN | vNN:Termovize za prov:holé vodiče | ZC_SE | CE2NV61C | 4R | vNN:Termovize za prov:holé vodiče | CNN-10842.VNN | Velké Meziříčí - Moráňská_V |  | ZECZMSVNN | Místní síť VNN | 907001 | S. vzdušné NN | Velké Meziříčí - Moráňská_V | 4060 | ECN | EC-NM-VM | ES-NM-VM | EC-NM-VM | EC-NM-VM | ES-NM-VM | 1610131014 | 2013-01-01 | 2021-01-01 | 0 | HOD | 1100603 | 760.8 | CZK | 0 | 0
CE_N_VMVM_NN_TV_1Q | Nové město_V.Meziříčí_NN_termovize_1Q | CE10094441 | CE2NV61C4RCNN-10800.VNN | vNN:Termovize za prov:holé vodiče | ZC_SE | CE2NV61C | 4R | vNN:Termovize za prov:holé vodiče | CNN-10800.VNN | Velké Meziříčí - Bezděkov_V |  | ZECZMSVNN | Místní síť VNN | 907001 | S. vzdušné NN | Velké Meziříčí - Bezděkov_V | 4060 | ECN | EC-NM-VM | ES-NM-VM | EC-NM-VM | EC-NM-VM | ES-NM-VM | 1610131014 | 2013-01-01 | 2021-01-01 | 0 | HOD | 1100603 | 760.8 | CZK | 0 | 0
CE_N_VMVM_NN_TV_1Q | Nové město_V.Meziříčí_NN_termovize_1Q | CE10094438 | CE2NV61C4RCNN-10816.VNN | vNN:Termovize za prov:holé vodiče | ZC_SE | CE2NV61C | 4R | vNN:Termovize za prov:holé vodiče | CNN-10816.VNN | Velké Meziříčí - Jircháře_V |  | ZECZMSVNN | Místní síť VNN | 907001 | S. vzdušné NN | Velké Meziříčí - Jircháře_V | 4060 | ECN | EC-NM-VM | ES-NM-VM | EC-NM-VM | EC-NM-VM | ES-NM-VM | 1610131014 | 2013-01-01 | 2021-01-01 | 0.1 | HOD | 1100603 | 760.8 | CZK | 0.069 | 52.5
CE_N_VMVM_NN_TV_1Q | Nové město_V.Meziříčí_NN_termovize_1Q | CE10094436 | CE2NV61C4RCNN-10855.VNN | vNN:Termovize za prov:holé vodiče | ZC_SE | CE2NV61C | 4R | vNN:Termovize za prov:holé vodiče | CNN-10855.VNN | Velké Meziříčí - Nad tratí_V |  | ZECZMSVNN | Místní síť VNN | 907001 | S. vzdušné NN | Velké Meziříčí - Nad tratí_V | 4060 | ECN | EC-NM-VM | ES-NM-VM | EC-NM-VM | EC-NM-VM | ES-NM-VM | 1610131014 | 2013-01-01 | 2021-01-01 | 0 | HOD | 1100603 | 760.8 | CZK | 0 | 0
CE_N_VMVM_NN_TV_1Q | Nové město_V.Meziříčí_NN_termovize_1Q | CE10094434 | CE2NV61C4RCNN-10808.VNN | vNN:Termovize za prov:holé vodiče | ZC_SE | CE2NV61C | 4R | vNN:Termovize za prov:holé vodiče | CNN-10808.VNN | Velké Meziříčí - Františkov_V |  | ZECZMSVNN | Místní síť VNN | 907001 | S. vzdušné NN | Velké Meziříčí - Františkov_V | 4060 | ECN | EC-NM-VM | ES-NM-VM | EC-NM-VM | EC-NM-VM | ES-NM-VM | 1610131014 | 2013-01-01 | 2021-01-01 | 1.5 | HOD | 1100603 | 760.8 | CZK | 1.814 | 1380.09
CE_N_VMVM_NN_TV_1Q | Nové město_V.Meziříčí_NN_termovize_1Q | CE10094432 | CE2NV61C4RCNN-10852.VNN | vNN:Termovize za prov:holé vodiče | ZC_SE | CE2NV61C | 4R | vNN:Termovize za prov:holé vodiče | CNN-10852.VNN | Velké Meziříčí - Nad pilou_V |  | ZECZMSVNN | Místní síť VNN | 907001 | S. vzdušné NN | Velké Meziříčí - Nad pilou_V | 4060 | ECN | EC-NM-VM | ES-NM-VM | EC-NM-VM | EC-NM-VM | ES-NM-VM | 1610131014 | 2013-01-01 | 2021-01-01 | 0.3 | HOD | 1100603 | 760.8 | CZK | 0.426 | 324.1
CE_N_VMVM_NN_TV_1Q | Nové město_V.Meziříčí_NN_termovize_1Q | CE10094430 | CE2NV61C4RCNN-10807.VNN | vNN:Termovize za prov:holé vodiče | ZC_SE | CE2NV61C | 4R | vNN:Termovize za prov:holé vodiče | CNN-10807.VNN | Velké Meziříčí - FORTNA_V |  | ZECZMSVNN | Místní síť VNN | 907001 | S. vzdušné NN | Velké Meziříčí - FORTNA_V | 4060 | ECN | EC-NM-VM | ES-NM-VM | EC-NM-VM | EC-NM-VM | ES-NM-VM | 1610131014 | 2013-01-01 | 2021-01-01 | 0 | HOD | 1100603 | 760.8 | CZK | 0 | 0
CE_N_VMVM_NN_TV_1Q | Nové město_V.Meziříčí_NN_termovize_1Q | CE10094428 | CE2NV61C4RCNN-10861.VNN | vNN:Termovize za prov:holé vodiče | ZC_SE | CE2NV61C | 4R | vNN:Termovize za prov:holé vodiče | CNN-10861.VNN | Velké Meziříčí - NOVOSADY_V |  | ZECZMSVNN | Místní síť VNN | 907001 | S. vzdušné NN | Velké Meziříčí - NOVOSADY_V | 4060 | ECN | EC-NM-VM | ES-NM-VM | EC-NM-VM | EC-NM-VM | ES-NM-VM | 1610131014 | 2013-01-01 | 2021-01-01 | 0.2 | HOD | 1100603 | 760.8 | CZK | 0.257 | 195.53
CE_N_VMVM_NN_TV_1Q | Nové město_V.Meziříčí_NN_termovize_1Q | CE10094426 | CE2NV61C4RCNN-10831.VNN | vNN:Termovize za prov:holé vodiče | ZC_SE | CE2NV61C | 4R | vNN:Termovize za prov:holé vodiče | CNN-10831.VNN | Velké Meziříčí - Krškova_V |  | ZECZMSVNN | Místní síť VNN | 907001 | S. vzdušné NN | Velké Meziříčí - Krškova_V | 4060 | ECN | EC-NM-VM | ES-NM-VM | EC-NM-VM | EC-NM-VM | ES-NM-VM | 1610131014 | 2013-01-01 | 2021-01-01 | 0 | HOD | 1100603 | 760.8 | CZK | 0 | 0
CE_N_VMVM_NN_TV_1Q | Nové město_V.Meziříčí_NN_termovize_1Q | CE10094425 | CE2NV61C4RCNN-10832.VNN | vNN:Termovize za prov:holé vodiče | ZC_SE | CE2NV61C | 4R | vNN:Termovize za prov:holé vodiče | CNN-10832.VNN | Velké Meziříčí - Křenice_V |  | ZECZMSVNN | Místní síť VNN | 907001 | S. vzdušné NN | Velké Meziříčí - Křenice_V | 4060 | ECN | EC-NM-VM | ES-NM-VM | EC-NM-VM | EC-NM-VM | ES-NM-VM | 1610131014 | 2013-01-01 | 2021-01-01 | 0 | HOD | 1100603 | 760.8 | CZK | 0 | 0
CE_N_VMVM_NN_TV_1Q | Nové město_V.Meziříčí_NN_termovize_1Q | CE10094422 | CE2NV61C4RCNN-10829.VNN | vNN:Termovize za prov:holé vodiče | ZC_SE | CE2NV61C | 4R | vNN:Termovize za prov:holé vodiče | CNN-10829.VNN | Velké Meziříčí - Kostelní_V |  | ZECZMSVNN | Místní síť VNN | 907001 | S. vzdušné NN | Velké Meziříčí - Kostelní_V | 4060 | ECN | EC-NM-VM | ES-NM-VM | EC-NM-VM | EC-NM-VM | ES-NM-VM | 1610131014 | 2013-01-01 | 2021-01-01 | 0 | HOD | 1100603 | 760.8 | CZK | 0 | 0
CE_N_VMVM_NN_TV_1Q | Nové město_V.Meziříčí_NN_termovize_1Q | CE10094420 | CE2NV61C4RCNN-10828.VNN | vNN:Termovize za prov:holé vodiče | ZC_SE | CE2NV61C | 4R | vNN:Termovize za prov:holé vodiče | CNN-10828.VNN | Velké Meziříčí - Komenského_V |  | ZECZMSVNN | Místní síť VNN | 907001 | S. vzdušné NN | Velké Meziříčí - Komenského_V | 4060 | ECN | EC-NM-VM | ES-NM-VM | EC-NM-VM | EC-NM-VM | ES-NM-VM | 1610131014 | 2013-01-01 | 2021-01-01 | 0 | HOD | 1100603 | 760.8 | CZK | 0 | 0
CE_N_VMVM_NN_TV_1Q | Nové město_V.Meziříčí_NN_termovize_1Q | CE10094418 | CE2NV61C4RCNN-10810.VNN | vNN:Termovize za prov:holé vodiče | ZC_SE | CE2NV61C | 4R | vNN:Termovize za prov:holé vodiče | CNN-10810.VNN | Velké Meziříčí - GENERALA JAROSE_V |  | ZECZMSVNN | Místní síť VNN | 907001 | S. vzdušné NN | Velké Meziříčí - GENERALA JAROSE_V | 4060 | ECN | EC-NM-VM | ES-NM-VM | EC-NM-VM | EC-NM-VM | ES-NM-VM | 1610131014 | 2013-01-01 | 2021-01-01 | 0.1 | HOD | 1100603 | 760.8 | CZK | 0.087 | 66.19
CE_N_VMVM_NN_TV_1Q | Nové město_V.Meziříčí_NN_termovize_1Q | CE10094416 | CE2NV61C4RCNN-10801.VNN | vNN:Termovize za prov:holé vodiče | ZC_SE | CE2NV61C | 4R | vNN:Termovize za prov:holé vodiče | CNN-10801.VNN | Velké Meziříčí - Bezručova_V |  | ZECZMSVNN | Místní síť VNN | 907001 | S. vzdušné NN | Velké Meziříčí - Bezručova_V | 4060 | ECN | EC-NM-VM | ES-NM-VM | EC-NM-VM | EC-NM-VM | ES-NM-VM | 1610131014 | 2013-01-01 | 2021-01-01 | 0 | HOD | 1100603 | 760.8 | CZK | 0 | 0
CE_N_VMVM_NN_TV_1Q | Nové město_V.Meziříčí_NN_termovize_1Q | CE10094414 | CE2NV61C4RCNN-10838.VNN | vNN:Termovize za prov:holé vodiče | ZC_SE | CE2NV61C | 4R | vNN:Termovize za prov:holé vodiče | CNN-10838.VNN | Velké Meziříčí - Malá stránka_V |  | ZECZMSVNN | Místní síť VNN | 907001 | S. vzdušné NN | Velké Meziříčí - Malá stránka_V | 4060 | ECN | EC-NM-VM | ES-NM-VM | EC-NM-VM | EC-NM-VM | ES-NM-VM | 1610131014 | 2013-01-01 | 2021-01-01 | 0.2 | HOD | 1100603 | 760.8 | CZK | 0.22 | 167.38
CE_N_VMVM_NN_TV_1Q | Nové město_V.Meziříčí_NN_termovize_1Q | CE10094412 | CE2NV61C4RCNN-10844.VNN | vNN:Termovize za prov:holé vodiče | ZC_SE | CE2NV61C | 4R | vNN:Termovize za prov:holé vodiče | CNN-10844.VNN | Velké Meziříčí - Na pískách_V |  | ZECZMSVNN | Místní síť VNN | 907001 | S. vzdušné NN | Velké Meziříčí - Na pískách_V | 4060 | ECN | EC-NM-VM | ES-NM-VM | EC-NM-VM | EC-NM-VM | ES-NM-VM | 1610131014 | 2013-01-01 | 2021-01-01 | 0.2 | HOD | 1100603 | 760.8 | CZK | 0.238 | 181.07
CE_N_VMVM_NN_TV_1Q | Nové město_V.Meziříčí_NN_termovize_1Q | CE10094410 | CE2NV61C4RCNN-10856.VNN | vNN:Termovize za prov:holé vodiče | ZC_SE | CE2NV61C | 4R | vNN:Termovize za prov:holé vodiče | CNN-10856.VNN | Velké Meziříčí - Nádražní_V |  | ZECZMSVNN | Místní síť VNN | 907001 | S. vzdušné NN | Velké Meziříčí - Nádražní_V | 4060 | ECN | EC-NM-VM | ES-NM-VM | EC-NM-VM | EC-NM-VM | ES-NM-VM | 1610131014 | 2013-01-01 | 2021-01-01 | 0.7 | HOD | 1100603 | 760.8 | CZK | 0.92 | 699.94
CE_N_VMVM_NN_TV_1Q | Nové město_V.Meziříčí_NN_termovize_1Q | CE10094409 | CE2NV61C4RCNN-10841.VNN | vNN:Termovize za prov:holé vodiče | ZC_SE | CE2NV61C | 4R | vNN:Termovize za prov:holé vodiče | CNN-10841.VNN | Velké Meziříčí - Mlýnská_V |  | ZECZMSVNN | Místní síť VNN | 907001 | S. vzdušné NN | Velké Meziříčí - Mlýnská_V | 4060 | ECN | EC-NM-VM | ES-NM-VM | EC-NM-VM | EC-NM-VM | ES-NM-VM | 1610131014 | 2013-01-01 | 2021-01-01 | 0 | HOD | 1100603 | 760.8 | CZK | 0 | 0
CE_N_VMVM_NN_TV_1Q | Nové město_V.Meziříčí_NN_termovize_1Q | CE10094407 | CE2NV61C4RCNN-10837.VNN | vNN:Termovize za prov:holé vodiče | ZC_SE | CE2NV61C | 4R | vNN:Termovize za prov:holé vodiče | CNN-10837.VNN | Velké Meziříčí - Luční_V |  | ZECZMSVNN | Místní síť VNN | 907001 | S. vzdušné NN | Velké Meziříčí - Luční_V | 4060 | ECN | EC-NM-VM | ES-NM-VM | EC-NM-VM | EC-NM-VM | ES-NM-VM | 1610131014 | 2013-01-01 | 2021-01-01 | 0 | HOD | 1100603 | 760.8 | CZK | 0 | 0
CE_N_VMVM_NN_TV_1Q | Nové město_V.Meziříčí_NN_termovize_1Q | CE10094405 | CE2NV61C4RCNN-10859.VNN | vNN:Termovize za prov:holé vodiče | ZC_SE | CE2NV61C | 4R | vNN:Termovize za prov:holé vodiče | CNN-10859.VNN | Velké Meziříčí - Nová říše_V |  | ZECZMSVNN | Místní síť VNN | 907001 | S. vzdušné NN | Velké Meziříčí - Nová říše_V | 4060 | ECN | EC-NM-VM | ES-NM-VM | EC-NM-VM | EC-NM-VM | ES-NM-VM | 1610131014 | 2013-01-01 | 2021-01-01 | 0.2 | HOD | 1100603 | 760.8 | CZK | 0.222 | 168.9
CE_N_VMVM_NN_TV_1Q | Nové město_V.Meziříčí_NN_termovize_1Q | CE10094403 | CE2NV61C4RCNN-10809.VNN | vNN:Termovize za prov:holé vodiče | ZC_SE | CE2NV61C | 4R | vNN:Termovize za prov:holé vodiče | CNN-10809.VNN | Velké Meziříčí - Františky Stránecké_V |  | ZECZMSVNN | Místní síť VNN | 907001 | S. vzdušné NN | Velké Meziříčí - Františky Stránecké_V | 4060 | ECN | EC-NM-VM | ES-NM-VM | EC-NM-VM | EC-NM-VM | ES-NM-VM | 1610131014 | 2013-01-01 | 2021-01-01 | 0.7 | HOD | 1100603 | 760.8 | CZK | 0.883 | 671.79
CE_N_VMVM_NN_TV_1Q | Nové město_V.Meziříčí_NN_termovize_1Q | CE10094400 | CE2NV61C4RCNN-10836.VNN | vNN:Termovize za prov:holé vodiče | ZC_SE | CE2NV61C | 4R | vNN:Termovize za prov:holé vodiče | CNN-10836.VNN | Velké Meziříčí - Loupežník_V |  | ZECZMSVNN | Místní síť VNN | 907001 | S. vzdušné NN | Velké Meziříčí - Loupežník_V | 4060 | ECN | EC-NM-VM | ES-NM-VM | EC-NM-VM | EC-NM-VM | ES-NM-VM | 1610131014 | 2013-01-01 | 2021-01-01 | 0.2 | HOD | 1100603 | 760.8 | CZK | 0.24 | 182.59
CE_N_VMVM_NN_TV_1Q | Nové město_V.Meziříčí_NN_termovize_1Q | CE10094399 | CE2NV61C4RCNN-10847.VNN | vNN:Termovize za prov:holé vodiče | ZC_SE | CE2NV61C | 4R | vNN:Termovize za prov:holé vodiče | CNN-10847.VNN | Velké Meziříčí - Nábřeží_V |  | ZECZMSVNN | Místní síť VNN | 907001 | S. vzdušné NN | Velké Meziříčí - Nábřeží_V | 4060 | ECN | EC-NM-VM | ES-NM-VM | EC-NM-VM | EC-NM-VM | ES-NM-VM | 1610131014 | 2013-01-01 | 2021-01-01 | 0 | HOD | 1100603 | 760.8 | CZK | 0 | 0
CE_N_VMVM_NN_TV_1Q | Nové město_V.Meziříčí_NN_termovize_1Q | CE10094397 | CE2NV61C4RCNN-10835.VNN | vNN:Termovize za prov:holé vodiče | ZC_SE | CE2NV61C | 4R | vNN:Termovize za prov:holé vodiče | CNN-10835.VNN | Velké Meziříčí - Lipnice_V |  | ZECZMSVNN | Místní síť VNN | 907001 | S. vzdušné NN | Velké Meziříčí - Lipnice_V | 4060 | ECN | EC-NM-VM | ES-NM-VM | EC-NM-VM | EC-NM-VM | ES-NM-VM | 1610131014 | 2013-01-01 | 2021-01-01 | 0.2 | HOD | 1100603 | 760.8 | CZK | 0.284 | 216.07
CE_N_VMVM_NN_TV_1Q | Nové město_V.Meziříčí_NN_termovize_1Q | CE10094395 | CE2NV61C4RCNN-10806.VNN | vNN:Termovize za prov:holé vodiče | ZC_SE | CE2NV61C | 4R | vNN:Termovize za prov:holé vodiče | CNN-10806.VNN | Velké Meziříčí - Družstevní_V |  | ZECZMSVNN | Místní síť VNN | 907001 | S. vzdušné NN | Velké Meziříčí - Družstevní_V | 4060 | ECN | EC-NM-VM | ES-NM-VM | EC-NM-VM | EC-NM-VM | ES-NM-VM | 1610131014 | 2013-01-01 | 2021-01-01 | 0 | HOD | 1100603 | 760.8 | CZK | 0 | 0
CE_N_VMVM_NN_TV_1Q | Nové město_V.Meziříčí_NN_termovize_1Q | CE10094393 | CE2NV61C4RCNN-10803.VNN | vNN:Termovize za prov:holé vodiče | ZC_SE | CE2NV61C | 4R | vNN:Termovize za prov:holé vodiče | CNN-10803.VNN | Velké Meziříčí - čechova_V |  | ZECZMSVNN | Místní síť VNN | 907001 | S. vzdušné NN | Velké Meziříčí - čechova_V | 4060 | ECN | EC-NM-VM | ES-NM-VM | EC-NM-VM | EC-NM-VM | ES-NM-VM | 1610131014 | 2013-01-01 | 2021-01-01 | 0 | HOD | 1100603 | 760.8 | CZK | 0 | 0
CE_N_VMVM_NN_TV_1Q | Nové město_V.Meziříčí_NN_termovize_1Q | CE10094391 | CE2NV61C4RCNN-10858.VNN | vNN:Termovize za prov:holé vodiče | ZC_SE | CE2NV61C | 4R | vNN:Termovize za prov:holé vodiče | CNN-10858.VNN | Velké Meziříčí - Nesměř_V |  | ZECZMSVNN | Místní síť VNN | 907001 | S. vzdušné NN | Velké Meziříčí - Nesměř_V | 4060 | ECN | EC-NM-VM | ES-NM-VM | EC-NM-VM | EC-NM-VM | ES-NM-VM | 1610131014 | 2013-01-01 | 2021-01-01 | 0.5 | HOD | 1100603 | 760.8 | CZK | 0.581 | 442.02
CE_N_VMVM_NN_TV_1Q | Nové město_V.Meziříčí_NN_termovize_1Q | CE10094389 | CE2NV61C4RCNN-10812.VNN | vNN:Termovize za prov:holé vodiče | ZC_SE | CE2NV61C | 4R | vNN:Termovize za prov:holé vodiče | CNN-10812.VNN | Velké Meziříčí - Hornoměstská_V |  | ZECZMSVNN | Místní síť VNN | 907001 | S. vzdušné NN | Velké Meziříčí - Hornoměstská_V | 4060 | ECN | EC-NM-VM | ES-NM-VM | EC-NM-VM | EC-NM-VM | ES-NM-VM | 1610131014 | 2013-01-01 | 2021-01-01 | 0.2 | HOD | 1100603 | 760.8 | CZK | 0.197 | 149.88
CE_N_VMVM_NN_TV_1Q | Nové město_V.Meziříčí_NN_termovize_1Q | CE10094387 | CE2NV61C4RCNN-10031.VNN | vNN:Termovize za prov:holé vodiče | ZC_SE | CE2NV61C | 4R | vNN:Termovize za prov:holé vodiče | CNN-10031.VNN | Tasov_sever_V |  | ZECZMSVNN | Místní síť VNN | 907001 | S. vzdušné NN | Tasov_sever_V | 4060 | ECN | EC-NM-VM | ES-NM-VM | EC-NM-VM | EC-NM-VM | ES-NM-VM | 1610131014 | 2013-01-01 | 2021-01-01 | 5.5 | HOD | 1100603 | 760.8 | CZK | 6.821 | 5189.42
CE_N_VMVM_NN_TV_1Q | Nové město_V.Meziříčí_NN_termovize_1Q | CE10094385 | CE2NV61C4RCNN-10823.VNN | vNN:Termovize za prov:holé vodiče | ZC_SE | CE2NV61C | 4R | vNN:Termovize za prov:holé vodiče | CNN-10823.VNN | Velké Meziříčí - KARLA PANKA_V |  | ZECZMSVNN | Místní síť VNN | 907001 | S. vzdušné NN | Velké Meziříčí - KARLA PANKA_V | 4060 | ECN | EC-NM-VM | ES-NM-VM | EC-NM-VM | EC-NM-VM | ES-NM-VM | 1610131014 | 2013-01-01 | 2021-01-01 | 0 | HOD | 1100603 | 760.8 | CZK | 0 | 0
CE_N_VMVM_NN_TV_1Q | Nové město_V.Meziříčí_NN_termovize_1Q | CE10094383 | CE2NV61C4RCNN-10854.VNN | vNN:Termovize za prov:holé vodiče | ZC_SE | CE2NV61C | 4R | vNN:Termovize za prov:holé vodiče | CNN-10854.VNN | Velké Meziříčí - Nad sýpkami_V |  | ZECZMSVNN | Místní síť VNN | 907001 | S. vzdušné NN | Velké Meziříčí - Nad sýpkami_V | 4060 | ECN | EC-NM-VM | ES-NM-VM | EC-NM-VM | EC-NM-VM | ES-NM-VM | 1610131014 | 2013-01-01 | 2021-01-01 | 0.3 | HOD | 1100603 | 760.8 | CZK | 0.355 | 270.08
CE_N_VMVM_NN_TV_1Q | Nové město_V.Meziříčí_NN_termovize_1Q | CE10094381 | CE2NV61C4RCNN-10860.VNN | vNN:Termovize za prov:holé vodiče | ZC_SE | CE2NV61C | 4R | vNN:Termovize za prov:holé vodiče | CNN-10860.VNN | Velké Meziříčí - Nová ulice_V |  | ZECZMSVNN | Místní síť VNN | 907001 | S. vzdušné NN | Velké Meziříčí - Nová ulice_V | 4060 | ECN | EC-NM-VM | ES-NM-VM | EC-NM-VM | EC-NM-VM | ES-NM-VM | 1610131014 | 2013-01-01 | 2021-01-01 | 0.8 | HOD | 1100603 | 760.8 | CZK | 0.997 | 758.52
CE_N_VMVM_NN_TV_1Q | Nové město_V.Meziříčí_NN_termovize_1Q | CE10094379 | CE2NV61C4RCNN-11254.VNN | vNN:Termovize za prov:holé vodiče | ZC_SE | CE2NV61C | 4R | vNN:Termovize za prov:holé vodiče | CNN-11254.VNN | Závist u Velkého Meziříčí_V |  | ZECZMSVNN | Místní síť VNN | 907001 | S. vzdušné NN | Závist u Velkého Meziříčí_V | 4060 | ECN | EC-NM-VM | ES-NM-VM | EC-NM-VM | EC-NM-VM | ES-NM-VM | 1610131014 | 2013-01-01 | 2021-01-01 | 0.5 | HOD | 1100603 | 760.8 | CZK | 0.679 | 516.58
CE_N_VMVM_NN_TV_1Q | Nové město_V.Meziříčí_NN_termovize_1Q | CE10094377 | CE2NV61C4RCNN-9951_.VNN | vNN:Termovize za prov:holé vodiče | ZC_SE | CE2NV61C | 4R | vNN:Termovize za prov:holé vodiče | CNN-9951_.VNN | Šeborov_V |  | ZECZMSVNN | Místní síť VNN | 907001 | S. vzdušné NN | Šeborov_V | 4060 | ECN | EC-NM-VM | ES-NM-VM | EC-NM-VM | EC-NM-VM | ES-NM-VM | 1610131014 | 2013-01-01 | 2021-01-01 | 0.3 | HOD | 1100603 | 760.8 | CZK | 0.421 | 320.3
CE_N_VMVM_NN_TV_1Q | Nové město_V.Meziříčí_NN_termovize_1Q | CE10094375 | CE2NV61C4RCNN-10798.VNN | vNN:Termovize za prov:holé vodiče | ZC_SE | CE2NV61C | 4R | vNN:Termovize za prov:holé vodiče | CNN-10798.VNN | Velké Meziříčí - Arch. Neumana_V |  | ZECZMSVNN | Místní síť VNN | 907001 | S. vzdušné NN | Velké Meziříčí - Arch. Neumana_V | 4060 | ECN | EC-NM-VM | ES-NM-VM | EC-NM-VM | EC-NM-VM | ES-NM-VM | 1610131014 | 2013-01-01 | 2021-01-01 | 0 | HOD | 1100603 | 760.8 | CZK | 0 | 0
CE_N_VMVM_NN_TV_1Q | Nové město_V.Meziříčí_NN_termovize_1Q | CE10094373 | CE2NV61C4RCNN-10827.VNN | vNN:Termovize za prov:holé vodiče | ZC_SE | CE2NV61C | 4R | vNN:Termovize za prov:holé vodiče | CNN-10827.VNN | Velké Meziříčí - Kolmá_V |  | ZECZMSVNN | Místní síť VNN | 907001 | S. vzdušné NN | Velké Meziříčí - Kolmá_V | 4060 | ECN | EC-NM-VM | ES-NM-VM | EC-NM-VM | EC-NM-VM | ES-NM-VM | 1610131014 | 2013-01-01 | 2021-01-01 | 0 | HOD | 1100603 | 760.8 | CZK | 0 | 0
CE_N_VMVM_NN_TV_1Q | Nové město_V.Meziříčí_NN_termovize_1Q | CE10094371 | CE2NV61C4RCNN-10799.VNN | vNN:Termovize za prov:holé vodiče | ZC_SE | CE2NV61C | 4R | vNN:Termovize za prov:holé vodiče | CNN-10799.VNN | Velké Meziříčí - Balinské údolí_V |  | ZECZMSVNN | Místní síť VNN | 907001 | S. vzdušné NN | Velké Meziříčí - Balinské údolí_V | 4060 | ECN | EC-NM-VM | ES-NM-VM | EC-NM-VM | EC-NM-VM | ES-NM-VM | 1610131014 | 2013-01-01 | 2021-01-01 | 0.1 | HOD | 1100603 | 760.8 | CZK | 0.029 | 22.06
CE_N_VMVM_NN_TV_1Q | Nové město_V.Meziříčí_NN_termovize_1Q | CE10094369 | CE2NV61C4RCNN-11032.VNN | vNN:Termovize za prov:holé vodiče | ZC_SE | CE2NV61C | 4R | vNN:Termovize za prov:holé vodiče | CNN-11032.VNN | Vídeň_V |  | ZECZMSVNN | Místní síť VNN | 907001 | S. vzdušné NN | Vídeň_V | 4060 | ECN | EC-NM-VM | ES-NM-VM | EC-NM-VM | EC-NM-VM | ES-NM-VM | 1610131014 | 2013-01-01 | 2021-01-01 | 3.9 | HOD | 1100603 | 760.8 | CZK | 4.869 | 3704.34
CE_N_VMVM_NN_TV_1Q | Nové město_V.Meziříčí_NN_termovize_1Q | CE10094367 | CE2NV61C4RCNN-10850.VNN | vNN:Termovize za prov:holé vodiče | ZC_SE | CE2NV61C | 4R | vNN:Termovize za prov:holé vodiče | CNN-10850.VNN | Velké Meziříčí - Nad Kunšovcem_V |  | ZECZMSVNN | Místní síť VNN | 907001 | S. vzdušné NN | Velké Meziříčí - Nad Kunšovcem_V | 4060 | ECN | EC-NM-VM | ES-NM-VM | EC-NM-VM | EC-NM-VM | ES-NM-VM | 1610131014 | 2013-01-01 | 2021-01-01 | 0.5 | HOD | 1100603 | 760.8 | CZK | 0.588 | 447.35
CE_N_VMVM_NN_TV_1Q | Nové město_V.Meziříčí_NN_termovize_1Q | CE10094365 | CE2NV61C4RCNN-10839.VNN | vNN:Termovize za prov:holé vodiče | ZC_SE | CE2NV61C | 4R | vNN:Termovize za prov:holé vodiče | CNN-10839.VNN | Velké Meziříčí - Markova_V |  | ZECZMSVNN | Místní síť VNN | 907001 | S. vzdušné NN | Velké Meziříčí - Markova_V | 4060 | ECN | EC-NM-VM | ES-NM-VM | EC-NM-VM | EC-NM-VM | ES-NM-VM | 1610131014 | 2013-01-01 | 2021-01-01 | 0 | HOD | 1100603 | 760.8 | CZK | 0 | 0
CE_N_VMVM_NN_TV_1Q | Nové město_V.Meziříčí_NN_termovize_1Q | CE10094363 | CE2NV61C4RCNN-10814.VNN | vNN:Termovize za prov:holé vodiče | ZC_SE | CE2NV61C | 4R | vNN:Termovize za prov:holé vodiče | CNN-10814.VNN | Velké Meziříčí - Jedlová_V |  | ZECZMSVNN | Místní síť VNN | 907001 | S. vzdušné NN | Velké Meziříčí - Jedlová_V | 4060 | ECN | EC-NM-VM | ES-NM-VM | EC-NM-VM | EC-NM-VM | ES-NM-VM | 1610131014 | 2013-01-01 | 2021-01-01 | 0 | HOD | 1100603 | 760.8 | CZK | 0 | 0
CE_N_VMVM_NN_TV_1Q | Nové město_V.Meziříčí_NN_termovize_1Q | CE10094361 | CE2NV61C4RCNN-10802.VNN | vNN:Termovize za prov:holé vodiče | ZC_SE | CE2NV61C | 4R | vNN:Termovize za prov:holé vodiče | CNN-10802.VNN | Velké Meziříčí - Boční_V |  | ZECZMSVNN | Místní síť VNN | 907001 | S. vzdušné NN | Velké Meziříčí - Boční_V | 4060 | ECN | EC-NM-VM | ES-NM-VM | EC-NM-VM | EC-NM-VM | ES-NM-VM | 1610131014 | 2013-01-01 | 2021-01-01 | 0 | HOD | 1100603 | 760.8 | CZK | 0 | 0
CE_N_VMVM_NN_TV_1Q | Nové město_V.Meziříčí_NN_termovize_1Q | CE10094359 | CE2NV61C4RCNN-10862.VNN | vNN:Termovize za prov:holé vodiče | ZC_SE | CE2NV61C | 4R | vNN:Termovize za prov:holé vodiče | CNN-10862.VNN | Velké Meziříčí - Nový Svět_V |  | ZECZMSVNN | Místní síť VNN | 907001 | S. vzdušné NN | Velké Meziříčí - Nový Svět_V | 4060 | ECN | EC-NM-VM | ES-NM-VM | EC-NM-VM | EC-NM-VM | ES-NM-VM | 1610131014 | 2013-01-01 | 2021-01-01 | 0 | HOD | 1100603 | 760.8 | CZK | 0 | 0
CE_N_VMVM_NN_TV_1Q | Nové město_V.Meziříčí_NN_termovize_1Q | CE10094357 | CE2NV61C4RCNN-10843.VNN | vNN:Termovize za prov:holé vodiče | ZC_SE | CE2NV61C | 4R | vNN:Termovize za prov:holé vodiče | CNN-10843.VNN | Velké Meziříčí - M.Zacharové_V |  | ZECZMSVNN | Místní síť VNN | 907001 | S. vzdušné NN | Velké Meziříčí - M.Zacharové_V | 4060 | ECN | EC-NM-VM | ES-NM-VM | EC-NM-VM | EC-NM-VM | ES-NM-VM | 1610131014 | 2013-01-01 | 2021-01-01 | 0 | HOD | 1100603 | 760.8 | CZK | 0 | 0
CE_N_VMVM_NN_TV_1Q | Nové město_V.Meziříčí_NN_termovize_1Q | CE10094355 | CE2NV61C4RCNN-10804.VNN | vNN:Termovize za prov:holé vodiče | ZC_SE | CE2NV61C | 4R | vNN:Termovize za prov:holé vodiče | CNN-10804.VNN | Velké Meziříčí - Čermákova_V |  | ZECZMSVNN | Místní síť VNN | 907001 | S. vzdušné NN | Velké Meziříčí - Čermákova_V | 4060 | ECN | EC-NM-VM | ES-NM-VM | EC-NM-VM | EC-NM-VM | ES-NM-VM | 1610131014 | 2013-01-01 | 2021-01-01 | 0 | HOD | 1100603 | 760.8 | CZK | 0 | 0
CE_N_VMVM_NN_PU_1Q | Nové město_V.Meziříčí_NN_preventivní údržba kab skříní_1Q | CE10093758 | CE1NV31E4RCNN-9921_.VNN | vNN:Prevent.údržba kab.skříní (SV,SS,SP) | ZC_SE | CE1NV31E | 4R | vNN:Prevent.údržba kab.skříní (SV,SS,SP) | CNN-9921_.VNN | Svařenov_V |  | ZECZMSVNN | Místní síť VNN | 907001 | S. vzdušné NN | Svařenov_V | 4060 | ECN | EC-NM-VM | ES-NM-VM | EC-NM-VM | EC-NM-VM | ES-NM-VM | 1610131014 | 2013-01-01 | 2021-01-01 | 8.2 | HOD | 1100600 | 389.91 | CZK | 20 | 7798.2
CE_N_VMVM_NN_PU_1Q | Nové město_V.Meziříčí_NN_preventivní údržba kab skříní_1Q | CE10093736 | CE1NV31E4RCNN-9872_.VNN | vNN:Prevent.údržba kab.skříní (SV,SS,SP) | ZC_SE | CE1NV31E | 4R | vNN:Prevent.údržba kab.skříní (SV,SS,SP) | CNN-9872_.VNN | Stránecká Zhoř_V |  | ZECZMSVNN | Místní síť VNN | 907001 | S. vzdušné NN | Stránecká Zhoř_V | 4060 | ECN | EC-NM-VM | ES-NM-VM | EC-NM-VM | EC-NM-VM | ES-NM-VM | 1610131014 | 2013-01-01 | 2021-01-01 | 22.1 | HOD | 1100600 | 389.91 | CZK | 54 | 21055.14
CE_N_VMVM_NN_PU_1Q | Nové město_V.Meziříčí_NN_preventivní údržba kab skříní_1Q | CE10093642 | CE4NK63D4RCNN-9921_.KNN | kNN:Diagnostika za provozu:Uzemnění | ZC_SE | CE4NK63D | 4R | kNN:Diagnostika za provozu:Uzemnění | CNN-9921_.KNN | Svařenov_K |  | ZECZMSKNN | Místní síť KNN | 908001 | S. kabelové NN | Svařenov_K | 4060 | ECN | EC-NM-VM | ES-NM-VM | EC-NM-VM | EC-NM-VM | ES-NM-VM | 1610132014 | 2013-01-01 | 2021-01-01 | 0.3 | HOD | 1100477 | 142.65 | CZK | 2 | 285.3
CE_N_VMVM_NN_PU_1Q | Nové město_V.Meziříčí_NN_preventivní údržba kab skříní_1Q | CE10093473 | CE4NV63C4RCNN-9921_.VNN | vNN:Diagnostika za provozu:Uzemnění | ZC_SE | CE4NV63C | 4R | vNN:Diagnostika za provozu:Uzemnění | CNN-9921_.VNN | Svařenov_V |  | ZECZMSVNN | Místní síť VNN | 907001 | S. vzdušné NN | Svařenov_V | 4060 | ECN | EC-NM-VM | ES-NM-VM | EC-NM-VM | EC-NM-VM | ES-NM-VM | 1610131014 | 2013-01-01 | 2021-01-01 | 4.2 | HOD | 1100599 | 504.03 | CZK | 8 | 4032.24
CE_N_VMVM_NN_PU_1Q | Nové město_V.Meziříčí_NN_preventivní údržba kab skříní_1Q | CE10093449 | CE4NV63C4RCNN-9872_.VNN | vNN:Diagnostika za provozu:Uzemnění | ZC_SE | CE4NV63C | 4R | vNN:Diagnostika za provozu:Uzemnění | CNN-9872_.VNN | Stránecká Zhoř_V |  | ZECZMSVNN | Místní síť VNN | 907001 | S. vzdušné NN | Stránecká Zhoř_V | 4060 | ECN | EC-NM-VM | ES-NM-VM | EC-NM-VM | EC-NM-VM | ES-NM-VM | 1610131014 | 2013-01-01 | 2021-01-01 | 9.5 | HOD | 1100599 | 504.03 | CZK | 18 | 9072.54
CE_N_VMVM_NN_PT_1/2 | Nové město_V.Meziříčí_NN_prohlídka trasy_1/2 | CE10093411 | CE1NK02A2RCNN-10884.KNN | kNN:Prohlídka trasy | ZC_SE | CE1NK02A | 2R | kNN:Prohlídka trasy | CNN-10884.KNN | Velké Meziříčí - Skřivanova_K |  | ZECZMSKNN | Místní síť KNN | 908001 | S. kabelové NN | Velké Meziříčí - Skřivanova_K | 4060 | ECN | EC-NM-VM | ES-NM-VM | EC-NM-VM | EC-NM-VM | ES-NM-VM | 1610132014 | 2015-01-01 | 2021-01-01 | 0.1 | HOD | 1100482 | 570.6 | CZK | 0.154 | 87.87
CE_N_VMVM_NN_PT_1/2 | Nové město_V.Meziříčí_NN_prohlídka trasy_1/2 | CE10093409 | CE1NK02A2RCNN-10909.KNN | kNN:Prohlídka trasy | ZC_SE | CE1NK02A | 2R | kNN:Prohlídka trasy | CNN-10909.KNN | Velké Meziříčí - ZAVISKOVA_K |  | ZECZMSKNN | Místní síť KNN | 908001 | S. kabelové NN | Velké Meziříčí - ZAVISKOVA_K | 4060 | ECN | EC-NM-VM | ES-NM-VM | EC-NM-VM | EC-NM-VM | ES-NM-VM | 1610132014 | 2015-01-01 | 2021-01-01 | 0.6 | HOD | 1100482 | 570.6 | CZK | 1.039 | 592.85
CE_N_VMVM_NN_PT_1/2 | Nové město_V.Meziříčí_NN_prohlídka trasy_1/2 | CE10093407 | CE1NK02A2RCNN-10904.KNN | kNN:Prohlídka trasy | ZC_SE | CE1NK02A | 2R | kNN:Prohlídka trasy | CNN-10904.KNN | Velké Meziříčí - VE VILACH_K |  | ZECZMSKNN | Místní síť KNN | 908001 | S. kabelové NN | Velké Meziříčí - VE VILACH_K | 4060 | ECN | EC-NM-VM | ES-NM-VM | EC-NM-VM | EC-NM-VM | ES-NM-VM | 1610132014 | 2015-01-01 | 2021-01-01 | 0.1 | HOD | 1100482 | 570.6 | CZK | 0.123 | 70.18
CE_N_VMVM_NN_PT_1/2 | Nové město_V.Meziříčí_NN_prohlídka trasy_1/2 | CE10093405 | CE1NK02A2RCNN-10908.KNN | kNN:Prohlídka trasy | ZC_SE | CE1NK02A | 2R | kNN:Prohlídka trasy | CNN-10908.KNN | Velké Meziříčí - Zámecké schody_K |  | ZECZMSKNN | Místní síť KNN | 908001 | S. kabelové NN | Velké Meziříčí - Zámecké schody_K | 4060 | ECN | EC-NM-VM | ES-NM-VM | EC-NM-VM | EC-NM-VM | ES-NM-VM | 1610132014 | 2015-01-01 | 2021-01-01 | 0.5 | HOD | 1100482 | 570.6 | CZK | 0.787 | 449.06
CE_N_VMVM_NN_PT_1/2 | Nové město_V.Meziříčí_NN_prohlídka trasy_1/2 | CE10093403 | CE1NK02A2RCNN-10881.KNN | kNN:Prohlídka trasy | ZC_SE | CE1NK02A | 2R | kNN:Prohlídka trasy | CNN-10881.KNN | Velké Meziříčí - Radnická_K |  | ZECZMSKNN | Místní síť KNN | 908001 | S. kabelové NN | Velké Meziříčí - Radnická_K | 4060 | ECN | EC-NM-VM | ES-NM-VM | EC-NM-VM | EC-NM-VM | ES-NM-VM | 1610132014 | 2015-01-01 | 2021-01-01 | 0.4 | HOD | 1100482 | 570.6 | CZK | 0.627 | 357.77
CE_N_VMVM_NN_PT_1/2 | Nové město_V.Meziříčí_NN_prohlídka trasy_1/2 | CE10093401 | CE1NK02A2RCNN-10889.KNN | kNN:Prohlídka trasy | ZC_SE | CE1NK02A | 2R | kNN:Prohlídka trasy | CNN-10889.KNN | Velké Meziříčí - Sportovní_K |  | ZECZMSKNN | Místní síť KNN | 908001 | S. kabelové NN | Velké Meziříčí - Sportovní_K | 4060 | ECN | EC-NM-VM | ES-NM-VM | EC-NM-VM | EC-NM-VM | ES-NM-VM | 1610132014 | 2015-01-01 | 2021-01-01 | 0.6 | HOD | 1100482 | 570.6 | CZK | 0.938 | 535.22
CE_N_VMVM_NN_PT_1/2 | Nové město_V.Meziříčí_NN_prohlídka trasy_1/2 | CE10093399 | CE1NK02A2RCNN-10890.KNN | kNN:Prohlídka trasy | ZC_SE | CE1NK02A | 2R | kNN:Prohlídka trasy | CNN-10890.KNN | Velké Meziříčí - SPRAVEDLNOST_K |  | ZECZMSKNN | Místní síť KNN | 908001 | S. kabelové NN | Velké Meziříčí - SPRAVEDLNOST_K | 4060 | ECN | EC-NM-VM | ES-NM-VM | EC-NM-VM | EC-NM-VM | ES-NM-VM | 1610132014 | 2015-01-01 | 2021-01-01 | 0.1 | HOD | 1100482 | 570.6 | CZK | 0.073 | 41.65
CE_N_VMVM_NN_PT_1/2 | Nové město_V.Meziříčí_NN_prohlídka trasy_1/2 | CE10093397 | CE1NK02A2RCNN-10880.KNN | kNN:Prohlídka trasy | ZC_SE | CE1NK02A | 2R | kNN:Prohlídka trasy | CNN-10880.KNN | Velké Meziříčí - Příkopy_K |  | ZECZMSKNN | Místní síť KNN | 908001 | S. kabelové NN | Velké Meziříčí - Příkopy_K | 4060 | ECN | EC-NM-VM | ES-NM-VM | EC-NM-VM | EC-NM-VM | ES-NM-VM | 1610132014 | 2015-01-01 | 2021-01-01 | 0.3 | HOD | 1100482 | 570.6 | CZK | 0.494 | 281.88
CE_N_VMVM_NN_PT_1/2 | Nové město_V.Meziříčí_NN_prohlídka trasy_1/2 | CE10093395 | CE1NK02A2RCNN-10865.KNN | kNN:Prohlídka trasy | ZC_SE | CE1NK02A | 2R | kNN:Prohlídka trasy | CNN-10865.KNN | Velké Meziříčí - Ostrůvek_K |  | ZECZMSKNN | Místní síť KNN | 908001 | S. kabelové NN | Velké Meziříčí - Ostrůvek_K | 4060 | ECN | EC-NM-VM | ES-NM-VM | EC-NM-VM | EC-NM-VM | ES-NM-VM | 1610132014 | 2015-01-01 | 2021-01-01 | 0.3 | HOD | 1100482 | 570.6 | CZK | 0.577 | 329.24
CE_N_VMVM_NN_PT_1/2 | Nové město_V.Meziříčí_NN_prohlídka trasy_1/2 | CE10093393 | CE1NK02A2RCNN-10874.KNN | kNN:Prohlídka trasy | ZC_SE | CE1NK02A | 2R | kNN:Prohlídka trasy | CNN-10874.KNN | Velké Meziříčí - Polní_K |  | ZECZMSKNN | Místní síť KNN | 908001 | S. kabelové NN | Velké Meziříčí - Polní_K | 4060 | ECN | EC-NM-VM | ES-NM-VM | EC-NM-VM | EC-NM-VM | ES-NM-VM | 1610132014 | 2015-01-01 | 2021-01-01 | 0.1 | HOD | 1100482 | 570.6 | CZK | 0.012 | 6.85
CE_N_VMVM_NN_PT_1/2 | Nové město_V.Meziříčí_NN_prohlídka trasy_1/2 | CE10093391 | CE1NK02A2RCNN-10891.KNN | kNN:Prohlídka trasy | ZC_SE | CE1NK02A | 2R | kNN:Prohlídka trasy | CNN-10891.KNN | Velké Meziříčí - Strmá_K |  | ZECZMSKNN | Místní síť KNN | 908001 | S. kabelové NN | Velké Meziříčí - Strmá_K | 4060 | ECN | EC-NM-VM | ES-NM-VM | EC-NM-VM | EC-NM-VM | ES-NM-VM | 1610132014 | 2015-01-01 | 2021-01-01 | 0.1 | HOD | 1100482 | 570.6 | CZK | 0.222 | 126.67
CE_N_VMVM_NN_PT_1/2 | Nové město_V.Meziříčí_NN_prohlídka trasy_1/2 | CE10093389 | CE1NK02A2RCNN-10910.KNN | kNN:Prohlídka trasy | ZC_SE | CE1NK02A | 2R | kNN:Prohlídka trasy | CNN-10910.KNN | Velké Meziříčí - Z.Vorlové_K |  | ZECZMSKNN | Místní síť KNN | 908001 | S. kabelové NN | Velké Meziříčí - Z.Vorlové_K | 4060 | ECN | EC-NM-VM | ES-NM-VM | EC-NM-VM | EC-NM-VM | ES-NM-VM | 1610132014 | 2015-01-01 | 2021-01-01 | 0.3 | HOD | 1100482 | 570.6 | CZK | 0.524 | 298.99
CE_N_VMVM_NN_PT_1/2 | Nové město_V.Meziříčí_NN_prohlídka trasy_1/2 | CE10093387 | CE1NK02A2RCNN-10868.KNN | kNN:Prohlídka trasy | ZC_SE | CE1NK02A | 2R | kNN:Prohlídka trasy | CNN-10868.KNN | Velké Meziříčí - Pod kaštany_K |  | ZECZMSKNN | Místní síť KNN | 908001 | S. kabelové NN | Velké Meziříčí - Pod kaštany_K | 4060 | ECN | EC-NM-VM | ES-NM-VM | EC-NM-VM | EC-NM-VM | ES-NM-VM | 1610132014 | 2015-01-01 | 2021-01-01 | 0.1 | HOD | 1100482 | 570.6 | CZK | 0.029 | 16.55
CE_N_VMVM_NN_PT_1/2 | Nové město_V.Meziříčí_NN_prohlídka trasy_1/2 | CE10093385 | CE1NK02A2RCNN-10903.KNN | kNN:Prohlídka trasy | ZC_SE | CE1NK02A | 2R | kNN:Prohlídka trasy | CNN-10903.KNN | Velké Meziříčí - UHRINOVSKA_K |  | ZECZMSKNN | Místní síť KNN | 908001 | S. kabelové NN | Velké Meziříčí - UHRINOVSKA_K | 4060 | ECN | EC-NM-VM | ES-NM-VM | EC-NM-VM | EC-NM-VM | ES-NM-VM | 1610132014 | 2015-01-01 | 2021-01-01 | 3 | HOD | 1100482 | 570.6 | CZK | 4.952 | 2825.61
CE_N_VMVM_NN_PT_1/2 | Nové město_V.Meziříčí_NN_prohlídka trasy_1/2 | CE10093383 | CE1NK02A2RCNN-10901.KNN | kNN:Prohlídka trasy | ZC_SE | CE1NK02A | 2R | kNN:Prohlídka trasy | CNN-10901.KNN | Velké Meziříčí - U VODY_K |  | ZECZMSKNN | Místní síť KNN | 908001 | S. kabelové NN | Velké Meziříčí - U VODY_K | 4060 | ECN | EC-NM-VM | ES-NM-VM | EC-NM-VM | EC-NM-VM | ES-NM-VM | 1610132014 | 2015-01-01 | 2021-01-01 | 0.1 | HOD | 1100482 | 570.6 | CZK | 0.037 | 21.11
CE_N_VMVM_NN_PT_1/2 | Nové město_V.Meziříčí_NN_prohlídka trasy_1/2 | CE10093381 | CE1NK02A2RCNN-7273_.KNN | kNN:Prohlídka trasy | ZC_SE | CE1NK02A | 2R | kNN:Prohlídka trasy | CNN-7273_.KNN | Jabloňov u Velkého Meziříčí_K |  | ZECZMSKNN | Místní síť KNN | 908001 | S. kabelové NN | Jabloňov u Velkého Meziříčí_K | 4060 | ECN | EC-NM-VM | ES-NM-VM | EC-NM-VM | EC-NM-VM | ES-NM-VM | 1610132014 | 2015-01-01 | 2021-01-01 | 0.9 | HOD | 1100482 | 570.6 | CZK | 1.502 | 857.04
CE_N_VMVM_NN_PT_1/2 | Nové město_V.Meziříčí_NN_prohlídka trasy_1/2 | CE10093379 | CE1NK02A2RCNN-8418_.KNN | kNN:Prohlídka trasy | ZC_SE | CE1NK02A | 2R | kNN:Prohlídka trasy | CNN-8418_.KNN | Milíkov_K |  | ZECZMSKNN | Místní síť KNN | 908001 | S. kabelové NN | Milíkov_K | 4060 | ECN | EC-NM-VM | ES-NM-VM | EC-NM-VM | EC-NM-VM | ES-NM-VM | 1610132014 | 2015-01-01 | 2021-01-01 | 0.1 | HOD | 1100482 | 570.6 | CZK | 0.055 | 31.38
CE_N_VMVM_NN_PT_1/2 | Nové město_V.Meziříčí_NN_prohlídka trasy_1/2 | CE10093377 | CE1NK02A2RCNN-7079_.KNN | kNN:Prohlídka trasy | ZC_SE | CE1NK02A | 2R | kNN:Prohlídka trasy | CNN-7079_.KNN | Horní Radslavice_K |  | ZECZMSKNN | Místní síť KNN | 908001 | S. kabelové NN | Horní Radslavice_K | 4060 | ECN | EC-NM-VM | ES-NM-VM | EC-NM-VM | EC-NM-VM | ES-NM-VM | 1610132014 | 2015-01-01 | 2021-01-01 | 0.3 | HOD | 1100482 | 570.6 | CZK | 0.449 | 256.2
CE_N_VMVM_NN_PT_1/2 | Nové město_V.Meziříčí_NN_prohlídka trasy_1/2 | CE10093375 | CE1NK02A2RCNN-6813_.KNN | kNN:Prohlídka trasy | ZC_SE | CE1NK02A | 2R | kNN:Prohlídka trasy | CNN-6813_.KNN | Dolní Heřmanice_K |  | ZECZMSKNN | Místní síť KNN | 908001 | S. kabelové NN | Dolní Heřmanice_K | 4060 | ECN | EC-NM-VM | ES-NM-VM | EC-NM-VM | EC-NM-VM | ES-NM-VM | 1610132014 | 2015-01-01 | 2021-01-01 | 2 | HOD | 1100482 | 570.6 | CZK | 3.398 | 1938.9
CE_N_VMVM_NN_PT_1/2 | Nové město_V.Meziříčí_NN_prohlídka trasy_1/2 | CE10093373 | CE1NK02A2RCNN-6817_.KNN | kNN:Prohlídka trasy | ZC_SE | CE1NK02A | 2R | kNN:Prohlídka trasy | CNN-6817_.KNN | Dolní Libochová_K |  | ZECZMSKNN | Místní síť KNN | 908001 | S. kabelové NN | Dolní Libochová_K | 4060 | ECN | EC-NM-VM | ES-NM-VM | EC-NM-VM | EC-NM-VM | ES-NM-VM | 1610132014 | 2015-01-01 | 2021-01-01 | 0.7 | HOD | 1100482 | 570.6 | CZK | 1.246 | 710.97
CE_N_VMVM_NN_PT_1/2 | Nové město_V.Meziříčí_NN_prohlídka trasy_1/2 | CE10093371 | CE1NK02A2RCNN-6791_.KNN | kNN:Prohlídka trasy | ZC_SE | CE1NK02A | 2R | kNN:Prohlídka trasy | CNN-6791_.KNN | Dobrá Voda u Křižanova_K |  | ZECZMSKNN | Místní síť KNN | 908001 | S. kabelové NN | Dobrá Voda u Křižanova_K | 4060 | ECN | EC-NM-VM | ES-NM-VM | EC-NM-VM | EC-NM-VM | ES-NM-VM | 1610132014 | 2015-01-01 | 2021-01-01 | 2 | HOD | 1100482 | 570.6 | CZK | 3.317 | 1892.68
CE_N_VMVM_NN_PT_1/2 | Nové město_V.Meziříčí_NN_prohlídka trasy_1/2 | CE10093369 | CE1NK02A2RCNN-7611_.KNN | kNN:Prohlídka trasy | ZC_SE | CE1NK02A | 2R | kNN:Prohlídka trasy | CNN-7611_.KNN | Kadolec_K |  | ZECZMSKNN | Místní síť KNN | 908001 | S. kabelové NN | Kadolec_K | 4060 | ECN | EC-NM-VM | ES-NM-VM | EC-NM-VM | EC-NM-VM | ES-NM-VM | 1610132014 | 2015-01-01 | 2021-01-01 | 0.6 | HOD | 1100482 | 570.6 | CZK | 1.009 | 575.74
CE_N_VMVM_NN_PT_1/2 | Nové město_V.Meziříčí_NN_prohlídka trasy_1/2 | CE10093367 | CE1NK02A2RCNN-7073_.KNN | kNN:Prohlídka trasy | ZC_SE | CE1NK02A | 2R | kNN:Prohlídka trasy | CNN-7073_.KNN | Horní Libochová_K |  | ZECZMSKNN | Místní síť KNN | 908001 | S. kabelové NN | Horní Libochová_K | 4060 | ECN | EC-NM-VM | ES-NM-VM | EC-NM-VM | EC-NM-VM | ES-NM-VM | 1610132014 | 2015-01-01 | 2021-01-01 | 0.5 | HOD | 1100482 | 570.6 | CZK | 0.824 | 470.17
CE_N_VMVM_NN_PT_1/2 | Nové město_V.Meziříčí_NN_prohlídka trasy_1/2 | CE10093365 | CE1NK02A2RCNN-7982_.KNN | kNN:Prohlídka trasy | ZC_SE | CE1NK02A | 2R | kNN:Prohlídka trasy | CNN-7982_.KNN | Křižanov_jih_K |  | ZECZMSKNN | Místní síť KNN | 908001 | S. kabelové NN | Křižanov_jih_K | 4060 | ECN | EC-NM-VM | ES-NM-VM | EC-NM-VM | EC-NM-VM | ES-NM-VM | 1610132014 | 2015-01-01 | 2021-01-01 | 2.2 | HOD | 1100482 | 570.6 | CZK | 3.726 | 2126.06
CE_N_VMVM_NN_PT_1/2 | Nové město_V.Meziříčí_NN_prohlídka trasy_1/2 | CE10093363 | CE1NK02A2RCNN-6876_.KNN | kNN:Prohlídka trasy | ZC_SE | CE1NK02A | 2R | kNN:Prohlídka trasy | CNN-6876_.KNN | Geršov_K |  | ZECZMSKNN | Místní síť KNN | 908001 | S. kabelové NN | Geršov_K | 4060 | ECN | EC-NM-VM | ES-NM-VM | EC-NM-VM | EC-NM-VM | ES-NM-VM | 1610132014 | 2015-01-01 | 2021-01-01 | 0.1 | HOD | 1100482 | 570.6 | CZK | 0.028 | 15.98
CE_N_VMVM_NN_PT_1/2 | Nové město_V.Meziříčí_NN_prohlídka trasy_1/2 | CE10093361 | CE1NK02A2RCNN-8890_.KNN | kNN:Prohlídka trasy | ZC_SE | CE1NK02A | 2R | kNN:Prohlídka trasy | CNN-8890_.KNN | Olší nad Oslavou_K |  | ZECZMSKNN | Místní síť KNN | 908001 | S. kabelové NN | Olší nad Oslavou_K | 4060 | ECN | EC-NM-VM | ES-NM-VM | EC-NM-VM | EC-NM-VM | ES-NM-VM | 1610132014 | 2015-01-01 | 2021-01-01 | 0.6 | HOD | 1100482 | 570.6 | CZK | 1.039 | 592.85
CE_N_VMVM_NN_PT_1/2 | Nové město_V.Meziříčí_NN_prohlídka trasy_1/2 | CE10093359 | CE1NK02A2RCNN-8770_.KNN | kNN:Prohlídka trasy | ZC_SE | CE1NK02A | 2R | kNN:Prohlídka trasy | CNN-8770_.KNN | Nová Zhoř_K |  | ZECZMSKNN | Místní síť KNN | 908001 | S. kabelové NN | Nová Zhoř_K | 4060 | ECN | EC-NM-VM | ES-NM-VM | EC-NM-VM | EC-NM-VM | ES-NM-VM | 1610132014 | 2015-01-01 | 2021-01-01 | 0.1 | HOD | 1100482 | 570.6 | CZK | 0.024 | 13.69
CE_N_VMVM_NN_PT_1/2 | Nové město_V.Meziříčí_NN_prohlídka trasy_1/2 | CE10093357 | CE1NK02A2RCNN-11235.KNN | kNN:Prohlídka trasy | ZC_SE | CE1NK02A | 2R | kNN:Prohlídka trasy | CNN-11235.KNN | Zadní Zhořec_K |  | ZECZMSKNN | Místní síť KNN | 908001 | S. kabelové NN | Zadní Zhořec_K | 4060 | ECN | EC-NM-VM | ES-NM-VM | EC-NM-VM | EC-NM-VM | ES-NM-VM | 1610132014 | 2015-01-01 | 2021-01-01 | 0.3 | HOD | 1100482 | 570.6 | CZK | 0.539 | 307.55
CE_N_VMVM_NN_PT_1/2 | Nové město_V.Meziříčí_NN_prohlídka trasy_1/2 | CE10093355 | CE1NK02A2RCNN-9518_.KNN | kNN:Prohlídka trasy | ZC_SE | CE1NK02A | 2R | kNN:Prohlídka trasy | CNN-9518_.KNN | Pustina u Měřína_K |  | ZECZMSKNN | Místní síť KNN | 908001 | S. kabelové NN | Pustina u Měřína_K | 4060 | ECN | EC-NM-VM | ES-NM-VM | EC-NM-VM | EC-NM-VM | ES-NM-VM | 1610132014 | 2015-01-01 | 2021-01-01 | 0.4 | HOD | 1100482 | 570.6 | CZK | 0.716 | 408.55
CE_N_VMVM_NN_PT_1/2 | Nové město_V.Meziříčí_NN_prohlídka trasy_1/2 | CE10093353 | CE1NK02A2RCNN-8743_.KNN | kNN:Prohlídka trasy | ZC_SE | CE1NK02A | 2R | kNN:Prohlídka trasy | CNN-8743_.KNN | Netín_K |  | ZECZMSKNN | Místní síť KNN | 908001 | S. kabelové NN | Netín_K | 4060 | ECN | EC-NM-VM | ES-NM-VM | EC-NM-VM | EC-NM-VM | ES-NM-VM | 1610132014 | 2015-01-01 | 2021-01-01 | 5.7 | HOD | 1100482 | 570.6 | CZK | 9.544 | 5445.81
CE_N_VMVM_NN_PT_1/2 | Nové město_V.Meziříčí_NN_prohlídka trasy_1/2 | CE10093351 | CE1NK02A2RCNN-7067_.KNN | kNN:Prohlídka trasy | ZC_SE | CE1NK02A | 2R | kNN:Prohlídka trasy | CNN-7067_.KNN | Horní Heřmanice_K |  | ZECZMSKNN | Místní síť KNN | 908001 | S. kabelové NN | Horní Heřmanice_K | 4060 | ECN | EC-NM-VM | ES-NM-VM | EC-NM-VM | EC-NM-VM | ES-NM-VM | 1610132014 | 2015-01-01 | 2021-01-01 | 0.3 | HOD | 1100482 | 570.6 | CZK | 0.419 | 239.08
CE_N_VMVM_NN_PT_1/2 | Nové město_V.Meziříčí_NN_prohlídka trasy_1/2 | CE10093349 | CE1NK02A2RCNN-6746_.KNN | kNN:Prohlídka trasy | ZC_SE | CE1NK02A | 2R | kNN:Prohlídka trasy | CNN-6746_.KNN | Černá_K |  | ZECZMSKNN | Místní síť KNN | 908001 | S. kabelové NN | Černá_K | 4060 | ECN | EC-NM-VM | ES-NM-VM | EC-NM-VM | EC-NM-VM | ES-NM-VM | 1610132014 | 2015-01-01 | 2021-01-01 | 1.2 | HOD | 1100482 | 570.6 | CZK | 2.026 | 1156.04
CE_N_VMVM_NN_PT_1/2 | Nové město_V.Meziříčí_NN_prohlídka trasy_1/2 | CE10093347 | CE1NK02A2RCNN-7608_.KNN | kNN:Prohlídka trasy | ZC_SE | CE1NK02A | 2R | kNN:Prohlídka trasy | CNN-7608_.KNN | Jívoví_K |  | ZECZMSKNN | Místní síť KNN | 908001 | S. kabelové NN | Jívoví_K | 4060 | ECN | EC-NM-VM | ES-NM-VM | EC-NM-VM | EC-NM-VM | ES-NM-VM | 1610132014 | 2015-01-01 | 2021-01-01 | 0.4 | HOD | 1100482 | 570.6 | CZK | 0.621 | 354.34
CE_N_VMVM_NN_PT_1/2 | Nové město_V.Meziříčí_NN_prohlídka trasy_1/2 | CE10093345 | CE1NK02A2RCNN-7641_.KNN | kNN:Prohlídka trasy | ZC_SE | CE1NK02A | 2R | kNN:Prohlídka trasy | CNN-7641_.KNN | Klementice_K |  | ZECZMSKNN | Místní síť KNN | 908001 | S. kabelové NN | Klementice_K | 4060 | ECN | EC-NM-VM | ES-NM-VM | EC-NM-VM | EC-NM-VM | ES-NM-VM | 1610132014 | 2015-01-01 | 2021-01-01 | 0.1 | HOD | 1100482 | 570.6 | CZK | 0.109 | 62.2
CE_N_VMVM_NN_PT_1/2 | Nové město_V.Meziříčí_NN_prohlídka trasy_1/2 | CE10093343 | CE1NK02A2RCNN-9118_.KNN | kNN:Prohlídka trasy | ZC_SE | CE1NK02A | 2R | kNN:Prohlídka trasy | CNN-9118_.KNN | Pohořílky u Otína_K |  | ZECZMSKNN | Místní síť KNN | 908001 | S. kabelové NN | Pohořílky u Otína_K | 4060 | ECN | EC-NM-VM | ES-NM-VM | EC-NM-VM | EC-NM-VM | ES-NM-VM | 1610132014 | 2015-01-01 | 2021-01-01 | 0.2 | HOD | 1100482 | 570.6 | CZK | 0.269 | 153.49
CE_N_VMVM_NN_PT_1/2 | Nové město_V.Meziříčí_NN_prohlídka trasy_1/2 | CE10093341 | CE1NK02A2RCNN-8093_.KNN | kNN:Prohlídka trasy | ZC_SE | CE1NK02A | 2R | kNN:Prohlídka trasy | CNN-8093_.KNN | Kúsky_K |  | ZECZMSKNN | Místní síť KNN | 908001 | S. kabelové NN | Kúsky_K | 4060 | ECN | EC-NM-VM | ES-NM-VM | EC-NM-VM | EC-NM-VM | ES-NM-VM | 1610132014 | 2015-01-01 | 2021-01-01 | 0.1 | HOD | 1100482 | 570.6 | CZK | 0.216 | 123.25
CE_N_VMVM_NN_PT_1/2 | Nové město_V.Meziříčí_NN_prohlídka trasy_1/2 | CE10093339 | CE1NK02A2RCNN-7111_.KNN | kNN:Prohlídka trasy | ZC_SE | CE1NK02A | 2R | kNN:Prohlídka trasy | CNN-7111_.KNN | Hrbov u Velkého Meziříčí_K |  | ZECZMSKNN | Místní síť KNN | 908001 | S. kabelové NN | Hrbov u Velkého Meziříčí_K | 4060 | ECN | EC-NM-VM | ES-NM-VM | EC-NM-VM | EC-NM-VM | ES-NM-VM | 1610132014 | 2015-01-01 | 2021-01-01 | 0.4 | HOD | 1100482 | 570.6 | CZK | 0.611 | 348.64
CE_N_VMVM_NN_PT_1/2 | Nové město_V.Meziříčí_NN_prohlídka trasy_1/2 | CE10093337 | CE1NK02A2RCNN-8636_.KNN | kNN:Prohlídka trasy | ZC_SE | CE1NK02A | 2R | kNN:Prohlídka trasy | CNN-8636_.KNN | Mostiště u Velkého Meziříčí_K |  | ZECZMSKNN | Místní síť KNN | 908001 | S. kabelové NN | Mostiště u Velkého Meziříčí_K | 4060 | ECN | EC-NM-VM | ES-NM-VM | EC-NM-VM | EC-NM-VM | ES-NM-VM | 1610132014 | 2015-01-01 | 2021-01-01 | 1.3 | HOD | 1100482 | 570.6 | CZK | 2.204 | 1257.6
CE_N_VMVM_NN_PT_1/2 | Nové město_V.Meziříčí_NN_prohlídka trasy_1/2 | CE10093335 | CE1NK02A2RCNN-6552_.KNN | kNN:Prohlídka trasy | ZC_SE | CE1NK02A | 2R | kNN:Prohlídka trasy | CNN-6552_.KNN | Březejc_K |  | ZECZMSKNN | Místní síť KNN | 908001 | S. kabelové NN | Březejc_K | 4060 | ECN | EC-NM-VM | ES-NM-VM | EC-NM-VM | EC-NM-VM | ES-NM-VM | 1610132014 | 2015-01-01 | 2021-01-01 | 0.4 | HOD | 1100482 | 570.6 | CZK | 0.747 | 426.24
CE_N_VMVM_NN_PT_1/2 | Nové město_V.Meziříčí_NN_prohlídka trasy_1/2 | CE10093333 | CE1NK02A2RCNN-8321_.KNN | kNN:Prohlídka trasy | ZC_SE | CE1NK02A | 2R | kNN:Prohlídka trasy | CNN-8321_.KNN | Měřín_západ_K |  | ZECZMSKNN | Místní síť KNN | 908001 | S. kabelové NN | Měřín_západ_K | 4060 | ECN | EC-NM-VM | ES-NM-VM | EC-NM-VM | EC-NM-VM | ES-NM-VM | 1610132014 | 2015-01-01 | 2021-01-01 | 4.2 | HOD | 1100482 | 570.6 | CZK | 7.005 | 3997.05
CE_N_VMVM_NN_PU_1Q | Nové město_V.Meziříčí_NN_preventivní údržba kab skříní_1Q | CE10093141 | CE4NV12B4RCNN-9921_.VNN | vNN:Diagnostika za provozu: Imp. smyčka | ZC_SE | CE4NV12B | 4R | vNN:Diagnostika za provozu: Imp. smyčka | CNN-9921_.VNN | Svařenov_V |  | ZECZMSVNN | Místní síť VNN | 907001 | S. vzdušné NN | Svařenov_V | 4060 | ECN | EC-NM-VM | ES-NM-VM | EC-NM-VM | EC-NM-VM | ES-NM-VM | 1610131014 | 2013-01-01 | 2021-01-01 | 0.3 | HOD | 1100598 | 190.2 | CZK | 1.444 | 274.65
CE_N_VMVM_NN_PU_1Q | Nové město_V.Meziříčí_NN_preventivní údržba kab skříní_1Q | CE10093118 | CE4NV12B4RCNN-9872_.VNN | vNN:Diagnostika za provozu: Imp. smyčka | ZC_SE | CE4NV12B | 4R | vNN:Diagnostika za provozu: Imp. smyčka | CNN-9872_.VNN | Stránecká Zhoř_V |  | ZECZMSVNN | Místní síť VNN | 907001 | S. vzdušné NN | Stránecká Zhoř_V | 4060 | ECN | EC-NM-VM | ES-NM-VM | EC-NM-VM | EC-NM-VM | ES-NM-VM | 1610131014 | 2013-01-01 | 2021-01-01 | 0.8 | HOD | 1100598 | 190.2 | CZK | 4.224 | 803.4
CE_N_VMVM_NN_PU_1Q | Nové město_V.Meziříčí_NN_preventivní údržba kab skříní_1Q | CE10093092 | CE4NV12B4RCNN-10799.VNN | vNN:Diagnostika za provozu: Imp. smyčka | ZC_SE | CE4NV12B | 4R | vNN:Diagnostika za provozu: Imp. smyčka | CNN-10799.VNN | Velké Meziříčí - Balinské údolí_V |  | ZECZMSVNN | Místní síť VNN | 907001 | S. vzdušné NN | Velké Meziříčí - Balinské údolí_V | 4060 | ECN | EC-NM-VM | ES-NM-VM | EC-NM-VM | EC-NM-VM | ES-NM-VM | 1610131014 | 2013-01-01 | 2021-01-01 | 0.1 | HOD | 1100598 | 190.2 | CZK | 0.029 | 5.52
CE_N_VMVM_NN_PU_1Q | Nové město_V.Meziříčí_NN_preventivní údržba kab skříní_1Q | CE10093090 | CE4NV12B4RCNN-10837.VNN | vNN:Diagnostika za provozu: Imp. smyčka | ZC_SE | CE4NV12B | 4R | vNN:Diagnostika za provozu: Imp. smyčka | CNN-10837.VNN | Velké Meziříčí - Luční_V |  | ZECZMSVNN | Místní síť VNN | 907001 | S. vzdušné NN | Velké Meziříčí - Luční_V | 4060 | ECN | EC-NM-VM | ES-NM-VM | EC-NM-VM | EC-NM-VM | ES-NM-VM | 1610131014 | 2013-01-01 | 2021-01-01 | 0 | HOD | 1100598 | 190.2 | CZK | 0 | 0
CE_N_VMVM_NN_PU_1Q | Nové město_V.Meziříčí_NN_preventivní údržba kab skříní_1Q | CE10093088 | CE4NV12B4RCNN-10861.VNN | vNN:Diagnostika za provozu: Imp. smyčka | ZC_SE | CE4NV12B | 4R | vNN:Diagnostika za provozu: Imp. smyčka | CNN-10861.VNN | Velké Meziříčí - NOVOSADY_V |  | ZECZMSVNN | Místní síť VNN | 907001 | S. vzdušné NN | Velké Meziříčí - NOVOSADY_V | 4060 | ECN | EC-NM-VM | ES-NM-VM | EC-NM-VM | EC-NM-VM | ES-NM-VM | 1610131014 | 2013-01-01 | 2021-01-01 | 0.1 | HOD | 1100598 | 190.2 | CZK | 0.257 | 48.88
CE_N_VMVM_NN_PU_1Q | Nové město_V.Meziříčí_NN_preventivní údržba kab skříní_1Q | CE10093086 | CE4NV12B4RCNN-10819.VNN | vNN:Diagnostika za provozu: Imp. smyčka | ZC_SE | CE4NV12B | 4R | vNN:Diagnostika za provozu: Imp. smyčka | CNN-10819.VNN | Velké Meziříčí - K BUCI_V |  | ZECZMSVNN | Místní síť VNN | 907001 | S. vzdušné NN | Velké Meziříčí - K BUCI_V | 4060 | ECN | EC-NM-VM | ES-NM-VM | EC-NM-VM | EC-NM-VM | ES-NM-VM | 1610131014 | 2013-01-01 | 2021-01-01 | 0.1 | HOD | 1100598 | 190.2 | CZK | 0.576 | 109.56
CE_N_VMVM_NN_PU_1Q | Nové město_V.Meziříčí_NN_preventivní údržba kab skříní_1Q | CE10093084 | CE4NV12B4RCNN-10825.VNN | vNN:Diagnostika za provozu: Imp. smyčka | ZC_SE | CE4NV12B | 4R | vNN:Diagnostika za provozu: Imp. smyčka | CNN-10825.VNN | Velké Meziříčí - Karlov Samota_V |  | ZECZMSVNN | Místní síť VNN | 907001 | S. vzdušné NN | Velké Meziříčí - Karlov Samota_V | 4060 | ECN | EC-NM-VM | ES-NM-VM | EC-NM-VM | EC-NM-VM | ES-NM-VM | 1610131014 | 2013-01-01 | 2021-01-01 | 0 | HOD | 1100598 | 190.2 | CZK | 0 | 0
CE_N_VMVM_NN_PU_1Q | Nové město_V.Meziříčí_NN_preventivní údržba kab skříní_1Q | CE10093082 | CE4NV12B4RCNN-10809.VNN | vNN:Diagnostika za provozu: Imp. smyčka | ZC_SE | CE4NV12B | 4R | vNN:Diagnostika za provozu: Imp. smyčka | CNN-10809.VNN | Velké Meziříčí - Františky Stránecké_V |  | ZECZMSVNN | Místní síť VNN | 907001 | S. vzdušné NN | Velké Meziříčí - Františky Stránecké_V | 4060 | ECN | EC-NM-VM | ES-NM-VM | EC-NM-VM | EC-NM-VM | ES-NM-VM | 1610131014 | 2013-01-01 | 2021-01-01 | 0.2 | HOD | 1100598 | 190.2 | CZK | 0.883 | 167.95
CE_N_VMVM_NN_PU_1Q | Nové město_V.Meziříčí_NN_preventivní údržba kab skříní_1Q | CE10093080 | CE4NV12B4RCNN-10821.VNN | vNN:Diagnostika za provozu: Imp. smyčka | ZC_SE | CE4NV12B | 4R | vNN:Diagnostika za provozu: Imp. smyčka | CNN-10821.VNN | Velké Meziříčí - K novému nádraží_V |  | ZECZMSVNN | Místní síť VNN | 907001 | S. vzdušné NN | Velké Meziříčí - K novému nádraží_V | 4060 | ECN | EC-NM-VM | ES-NM-VM | EC-NM-VM | EC-NM-VM | ES-NM-VM | 1610131014 | 2013-01-01 | 2021-01-01 | 0.1 | HOD | 1100598 | 190.2 | CZK | 0.156 | 29.67
CE_N_VMVM_NN_PU_1Q | Nové město_V.Meziříčí_NN_preventivní údržba kab skříní_1Q | CE10093078 | CE4NV12B4RCNN-10862.VNN | vNN:Diagnostika za provozu: Imp. smyčka | ZC_SE | CE4NV12B | 4R | vNN:Diagnostika za provozu: Imp. smyčka | CNN-10862.VNN | Velké Meziříčí - Nový Svět_V |  | ZECZMSVNN | Místní síť VNN | 907001 | S. vzdušné NN | Velké Meziříčí - Nový Svět_V | 4060 | ECN | EC-NM-VM | ES-NM-VM | EC-NM-VM | EC-NM-VM | ES-NM-VM | 1610131014 | 2013-01-01 | 2021-01-01 | 0 | HOD | 1100598 | 190.2 | CZK | 0 | 0
CE_N_VMVM_NN_PU_1Q | Nové město_V.Meziříčí_NN_preventivní údržba kab skříní_1Q | CE10093076 | CE4NV12B4RCNN-10818.VNN | vNN:Diagnostika za provozu: Imp. smyčka | ZC_SE | CE4NV12B | 4R | vNN:Diagnostika za provozu: Imp. smyčka | CNN-10818.VNN | Velké Meziříčí - J.Zahradníčka_V |  | ZECZMSVNN | Místní síť VNN | 907001 | S. vzdušné NN | Velké Meziříčí - J.Zahradníčka_V | 4060 | ECN | EC-NM-VM | ES-NM-VM | EC-NM-VM | EC-NM-VM | ES-NM-VM | 1610131014 | 2013-01-01 | 2021-01-01 | 0 | HOD | 1100598 | 190.2 | CZK | 0 | 0
CE_N_VMVM_NN_PU_1Q | Nové město_V.Meziříčí_NN_preventivní údržba kab skříní_1Q | CE10093074 | CE4NV12B4RCNN-10829.VNN | vNN:Diagnostika za provozu: Imp. smyčka | ZC_SE | CE4NV12B | 4R | vNN:Diagnostika za provozu: Imp. smyčka | CNN-10829.VNN | Velké Meziříčí - Kostelní_V |  | ZECZMSVNN | Místní síť VNN | 907001 | S. vzdušné NN | Velké Meziříčí - Kostelní_V | 4060 | ECN | EC-NM-VM | ES-NM-VM | EC-NM-VM | EC-NM-VM | ES-NM-VM | 1610131014 | 2013-01-01 | 2021-01-01 | 0 | HOD | 1100598 | 190.2 | CZK | 0 | 0
CE_N_VMVM_NN_PU_1Q | Nové město_V.Meziříčí_NN_preventivní údržba kab skříní_1Q | CE10093072 | CE4NV12B4RCNN-10835.VNN | vNN:Diagnostika za provozu: Imp. smyčka | ZC_SE | CE4NV12B | 4R | vNN:Diagnostika za provozu: Imp. smyčka | CNN-10835.VNN | Velké Meziříčí - Lipnice_V |  | ZECZMSVNN | Místní síť VNN | 907001 | S. vzdušné NN | Velké Meziříčí - Lipnice_V | 4060 | ECN | EC-NM-VM | ES-NM-VM | EC-NM-VM | EC-NM-VM | ES-NM-VM | 1610131014 | 2013-01-01 | 2021-01-01 | 0.1 | HOD | 1100598 | 190.2 | CZK | 0.284 | 54.02
CE_N_VMVM_NN_PU_1Q | Nové město_V.Meziříčí_NN_preventivní údržba kab skříní_1Q | CE10093070 | CE4NV12B4RCNN-10856.VNN | vNN:Diagnostika za provozu: Imp. smyčka | ZC_SE | CE4NV12B | 4R | vNN:Diagnostika za provozu: Imp. smyčka | CNN-10856.VNN | Velké Meziříčí - Nádražní_V |  | ZECZMSVNN | Místní síť VNN | 907001 | S. vzdušné NN | Velké Meziříčí - Nádražní_V | 4060 | ECN | EC-NM-VM | ES-NM-VM | EC-NM-VM | EC-NM-VM | ES-NM-VM | 1610131014 | 2013-01-01 | 2021-01-01 | 0.2 | HOD | 1100598 | 190.2 | CZK | 0.92 | 174.98
CE_N_VMVM_NN_PU_1Q | Nové město_V.Meziříčí_NN_preventivní údržba kab skříní_1Q | CE10093068 | CE4NV12B4RCNN-10841.VNN | vNN:Diagnostika za provozu: Imp. smyčka | ZC_SE | CE4NV12B | 4R | vNN:Diagnostika za provozu: Imp. smyčka | CNN-10841.VNN | Velké Meziříčí - Mlýnská_V |  | ZECZMSVNN | Místní síť VNN | 907001 | S. vzdušné NN | Velké Meziříčí - Mlýnská_V | 4060 | ECN | EC-NM-VM | ES-NM-VM | EC-NM-VM | EC-NM-VM | ES-NM-VM | 1610131014 | 2013-01-01 | 2021-01-01 | 0 | HOD | 1100598 | 190.2 | CZK | 0 | 0
CE_N_VMVM_NN_PU_1Q | Nové město_V.Meziříčí_NN_preventivní údržba kab skříní_1Q | CE10093066 | CE4NV12B4RCNN-10806.VNN | vNN:Diagnostika za provozu: Imp. smyčka | ZC_SE | CE4NV12B | 4R | vNN:Diagnostika za provozu: Imp. smyčka | CNN-10806.VNN | Velké Meziříčí - Družstevní_V |  | ZECZMSVNN | Místní síť VNN | 907001 | S. vzdušné NN | Velké Meziříčí - Družstevní_V | 4060 | ECN | EC-NM-VM | ES-NM-VM | EC-NM-VM | EC-NM-VM | ES-NM-VM | 1610131014 | 2013-01-01 | 2021-01-01 | 0 | HOD | 1100598 | 190.2 | CZK | 0 | 0
CE_N_VMVM_NN_PU_1Q | Nové město_V.Meziříčí_NN_preventivní údržba kab skříní_1Q | CE10093064 | CE4NV12B4RCNN-10832.VNN | vNN:Diagnostika za provozu: Imp. smyčka | ZC_SE | CE4NV12B | 4R | vNN:Diagnostika za provozu: Imp. smyčka | CNN-10832.VNN | Velké Meziříčí - Křenice_V |  | ZECZMSVNN | Místní síť VNN | 907001 | S. vzdušné NN | Velké Meziříčí - Křenice_V | 4060 | ECN | EC-NM-VM | ES-NM-VM | EC-NM-VM | EC-NM-VM | ES-NM-VM | 1610131014 | 2013-01-01 | 2021-01-01 | 0 | HOD | 1100598 | 190.2 | CZK | 0 | 0
CE_N_VMVM_NN_PU_1Q | Nové město_V.Meziříčí_NN_preventivní údržba kab skříní_1Q | CE10093062 | CE4NV12B4RCNN-10803.VNN | vNN:Diagnostika za provozu: Imp. smyčka | ZC_SE | CE4NV12B | 4R | vNN:Diagnostika za provozu: Imp. smyčka | CNN-10803.VNN | Velké Meziříčí - čechova_V |  | ZECZMSVNN | Místní síť VNN | 907001 | S. vzdušné NN | Velké Meziříčí - čechova_V | 4060 | ECN | EC-NM-VM | ES-NM-VM | EC-NM-VM | EC-NM-VM | ES-NM-VM | 1610131014 | 2013-01-01 | 2021-01-01 | 0 | HOD | 1100598 | 190.2 | CZK | 0 | 0
CE_N_VMVM_NN_PU_1Q | Nové město_V.Meziříčí_NN_preventivní údržba kab skříní_1Q | CE10093060 | CE4NV12B4RCNN-10798.VNN | vNN:Diagnostika za provozu: Imp. smyčka | ZC_SE | CE4NV12B | 4R | vNN:Diagnostika za provozu: Imp. smyčka | CNN-10798.VNN | Velké Meziříčí - Arch. Neumana_V |  | ZECZMSVNN | Místní síť VNN | 907001 | S. vzdušné NN | Velké Meziříčí - Arch. Neumana_V | 4060 | ECN | EC-NM-VM | ES-NM-VM | EC-NM-VM | EC-NM-VM | ES-NM-VM | 1610131014 | 2013-01-01 | 2021-01-01 | 0 | HOD | 1100598 | 190.2 | CZK | 0 | 0
CE_N_VMVM_NN_PU_1Q | Nové město_V.Meziříčí_NN_preventivní údržba kab skříní_1Q | CE10093058 | CE4NV12B4RCNN-10826.VNN | vNN:Diagnostika za provozu: Imp. smyčka | ZC_SE | CE4NV12B | 4R | vNN:Diagnostika za provozu: Imp. smyčka | CNN-10826.VNN | Velké Meziříčí - KE TREM KRIZUM_V |  | ZECZMSVNN | Místní síť VNN | 907001 | S. vzdušné NN | Velké Meziříčí - KE TREM KRIZUM_V | 4060 | ECN | EC-NM-VM | ES-NM-VM | EC-NM-VM | EC-NM-VM | ES-NM-VM | 1610131014 | 2013-01-01 | 2021-01-01 | 0.1 | HOD | 1100598 | 190.2 | CZK | 0.604 | 114.88
CE_N_VMVM_NN_PU_1Q | Nové město_V.Meziříčí_NN_preventivní údržba kab skříní_1Q | CE10093056 | CE4NV12B4RCNN-10820.VNN | vNN:Diagnostika za provozu: Imp. smyčka | ZC_SE | CE4NV12B | 4R | vNN:Diagnostika za provozu: Imp. smyčka | CNN-10820.VNN | Velké Meziříčí - K Haltýři_V |  | ZECZMSVNN | Místní síť VNN | 907001 | S. vzdušné NN | Velké Meziříčí - K Haltýři_V | 4060 | ECN | EC-NM-VM | ES-NM-VM | EC-NM-VM | EC-NM-VM | ES-NM-VM | 1610131014 | 2013-01-01 | 2021-01-01 | 0 | HOD | 1100598 | 190.2 | CZK | 0 | 0
CE_N_VMVM_NN_PU_1Q | Nové město_V.Meziříčí_NN_preventivní údržba kab skříní_1Q | CE10093054 | CE4NV12B4RCNN-10828.VNN | vNN:Diagnostika za provozu: Imp. smyčka | ZC_SE | CE4NV12B | 4R | vNN:Diagnostika za provozu: Imp. smyčka | CNN-10828.VNN | Velké Meziříčí - Komenského_V |  | ZECZMSVNN | Místní síť VNN | 907001 | S. vzdušné NN | Velké Meziříčí - Komenského_V | 4060 | ECN | EC-NM-VM | ES-NM-VM | EC-NM-VM | EC-NM-VM | ES-NM-VM | 1610131014 | 2013-01-01 | 2021-01-01 | 0 | HOD | 1100598 | 190.2 | CZK | 0 | 0
CE_N_VMVM_NN_PU_1Q | Nové město_V.Meziříčí_NN_preventivní údržba kab skříní_1Q | CE10093052 | CE4NV12B4RCNN-10810.VNN | vNN:Diagnostika za provozu: Imp. smyčka | ZC_SE | CE4NV12B | 4R | vNN:Diagnostika za provozu: Imp. smyčka | CNN-10810.VNN | Velké Meziříčí - GENERALA JAROSE_V |  | ZECZMSVNN | Místní síť VNN | 907001 | S. vzdušné NN | Velké Meziříčí - GENERALA JAROSE_V | 4060 | ECN | EC-NM-VM | ES-NM-VM | EC-NM-VM | EC-NM-VM | ES-NM-VM | 1610131014 | 2013-01-01 | 2021-01-01 | 0.1 | HOD | 1100598 | 190.2 | CZK | 0.087 | 16.55
CE_N_VMVM_NN_PU_1Q | Nové město_V.Meziříčí_NN_preventivní údržba kab skříní_1Q | CE10093050 | CE4NV12B4RCNN-10846.VNN | vNN:Diagnostika za provozu: Imp. smyčka | ZC_SE | CE4NV12B | 4R | vNN:Diagnostika za provozu: Imp. smyčka | CNN-10846.VNN | Velké Meziříčí - Na výsluní_V |  | ZECZMSVNN | Místní síť VNN | 907001 | S. vzdušné NN | Velké Meziříčí - Na výsluní_V | 4060 | ECN | EC-NM-VM | ES-NM-VM | EC-NM-VM | EC-NM-VM | ES-NM-VM | 1610131014 | 2013-01-01 | 2021-01-01 | 0 | HOD | 1100598 | 190.2 | CZK | 0 | 0
CE_N_VMVM_NN_PU_1Q | Nové město_V.Meziříčí_NN_preventivní údržba kab skříní_1Q | CE10093049 | CE4NV12B4RCNN-10802.VNN | vNN:Diagnostika za provozu: Imp. smyčka | ZC_SE | CE4NV12B | 4R | vNN:Diagnostika za provozu: Imp. smyčka | CNN-10802.VNN | Velké Meziříčí - Boční_V |  | ZECZMSVNN | Místní síť VNN | 907001 | S. vzdušné NN | Velké Meziříčí - Boční_V | 4060 | ECN | EC-NM-VM | ES-NM-VM | EC-NM-VM | EC-NM-VM | ES-NM-VM | 1610131014 | 2013-01-01 | 2021-01-01 | 0 | HOD | 1100598 | 190.2 | CZK | 0 | 0
CE_N_VMVM_NN_PU_1Q | Nové město_V.Meziříčí_NN_preventivní údržba kab skříní_1Q | CE10093047 | CE4NV12B4RCNN-10858.VNN | vNN:Diagnostika za provozu: Imp. smyčka | ZC_SE | CE4NV12B | 4R | vNN:Diagnostika za provozu: Imp. smyčka | CNN-10858.VNN | Velké Meziříčí - Nesměř_V |  | ZECZMSVNN | Místní síť VNN | 907001 | S. vzdušné NN | Velké Meziříčí - Nesměř_V | 4060 | ECN | EC-NM-VM | ES-NM-VM | EC-NM-VM | EC-NM-VM | ES-NM-VM | 1610131014 | 2013-01-01 | 2021-01-01 | 0.1 | HOD | 1100598 | 190.2 | CZK | 0.581 | 110.51
CE_N_VMVM_NN_PU_1Q | Nové město_V.Meziříčí_NN_preventivní údržba kab skříní_1Q | CE10093045 | CE4NV12B4RCNN-10840.VNN | vNN:Diagnostika za provozu: Imp. smyčka | ZC_SE | CE4NV12B | 4R | vNN:Diagnostika za provozu: Imp. smyčka | CNN-10840.VNN | Velké Meziříčí - Mírová_V |  | ZECZMSVNN | Místní síť VNN | 907001 | S. vzdušné NN | Velké Meziříčí - Mírová_V | 4060 | ECN | EC-NM-VM | ES-NM-VM | EC-NM-VM | EC-NM-VM | ES-NM-VM | 1610131014 | 2013-01-01 | 2021-01-01 | 0 | HOD | 1100598 | 190.2 | CZK | 0 | 0
CE_N_VMVM_NN_PU_1Q | Nové město_V.Meziříčí_NN_preventivní údržba kab skříní_1Q | CE10093043 | CE4NV12B4RCNN-10845.VNN | vNN:Diagnostika za provozu: Imp. smyčka | ZC_SE | CE4NV12B | 4R | vNN:Diagnostika za provozu: Imp. smyčka | CNN-10845.VNN | Velké Meziříčí - Na vyhlídce_V |  | ZECZMSVNN | Místní síť VNN | 907001 | S. vzdušné NN | Velké Meziříčí - Na vyhlídce_V | 4060 | ECN | EC-NM-VM | ES-NM-VM | EC-NM-VM | EC-NM-VM | ES-NM-VM | 1610131014 | 2013-01-01 | 2021-01-01 | 0.1 | HOD | 1100598 | 190.2 | CZK | 0.071 | 13.5
CE_N_VMVM_NN_PU_1Q | Nové město_V.Meziříčí_NN_preventivní údržba kab skříní_1Q | CE10093041 | CE4NV12B4RCNN-10839.VNN | vNN:Diagnostika za provozu: Imp. smyčka | ZC_SE | CE4NV12B | 4R | vNN:Diagnostika za provozu: Imp. smyčka | CNN-10839.VNN | Velké Meziříčí - Markova_V |  | ZECZMSVNN | Místní síť VNN | 907001 | S. vzdušné NN | Velké Meziříčí - Markova_V | 4060 | ECN | EC-NM-VM | ES-NM-VM | EC-NM-VM | EC-NM-VM | ES-NM-VM | 1610131014 | 2013-01-01 | 2021-01-01 | 0 | HOD | 1100598 | 190.2 | CZK | 0 | 0
CE_N_VMVM_NN_PU_1Q | Nové město_V.Meziříčí_NN_preventivní údržba kab skříní_1Q | CE10093039 | CE4NV12B4RCNN-10804.VNN | vNN:Diagnostika za provozu: Imp. smyčka | ZC_SE | CE4NV12B | 4R | vNN:Diagnostika za provozu: Imp. smyčka | CNN-10804.VNN | Velké Meziříčí - Čermákova_V |  | ZECZMSVNN | Místní síť VNN | 907001 | S. vzdušné NN | Velké Meziříčí - Čermákova_V | 4060 | ECN | EC-NM-VM | ES-NM-VM | EC-NM-VM | EC-NM-VM | ES-NM-VM | 1610131014 | 2013-01-01 | 2021-01-01 | 0 | HOD | 1100598 | 190.2 | CZK | 0 | 0
CE_N_VMVM_NN_PU_1Q | Nové město_V.Meziříčí_NN_preventivní údržba kab skříní_1Q | CE10093037 | CE4NV12B4RCNN-10852.VNN | vNN:Diagnostika za provozu: Imp. smyčka | ZC_SE | CE4NV12B | 4R | vNN:Diagnostika za provozu: Imp. smyčka | CNN-10852.VNN | Velké Meziříčí - Nad pilou_V |  | ZECZMSVNN | Místní síť VNN | 907001 | S. vzdušné NN | Velké Meziříčí - Nad pilou_V | 4060 | ECN | EC-NM-VM | ES-NM-VM | EC-NM-VM | EC-NM-VM | ES-NM-VM | 1610131014 | 2013-01-01 | 2021-01-01 | 0.1 | HOD | 1100598 | 190.2 | CZK | 0.426 | 81.03
CE_N_VMVM_NN_PU_1Q | Nové město_V.Meziříčí_NN_preventivní údržba kab skříní_1Q | CE10093035 | CE4NV12B4RCNN-10801.VNN | vNN:Diagnostika za provozu: Imp. smyčka | ZC_SE | CE4NV12B | 4R | vNN:Diagnostika za provozu: Imp. smyčka | CNN-10801.VNN | Velké Meziříčí - Bezručova_V |  | ZECZMSVNN | Místní síť VNN | 907001 | S. vzdušné NN | Velké Meziříčí - Bezručova_V | 4060 | ECN | EC-NM-VM | ES-NM-VM | EC-NM-VM | EC-NM-VM | ES-NM-VM | 1610131014 | 2013-01-01 | 2021-01-01 | 0 | HOD | 1100598 | 190.2 | CZK | 0 | 0
CE_N_VMVM_NN_PU_1Q | Nové město_V.Meziříčí_NN_preventivní údržba kab skříní_1Q | CE10093033 | CE4NV12B4RCNN-10838.VNN | vNN:Diagnostika za provozu: Imp. smyčka | ZC_SE | CE4NV12B | 4R | vNN:Diagnostika za provozu: Imp. smyčka | CNN-10838.VNN | Velké Meziříčí - Malá stránka_V |  | ZECZMSVNN | Místní síť VNN | 907001 | S. vzdušné NN | Velké Meziříčí - Malá stránka_V | 4060 | ECN | EC-NM-VM | ES-NM-VM | EC-NM-VM | EC-NM-VM | ES-NM-VM | 1610131014 | 2013-01-01 | 2021-01-01 | 0.1 | HOD | 1100598 | 190.2 | CZK | 0.22 | 41.84
CE_N_VMVM_NN_PU_1Q | Nové město_V.Meziříčí_NN_preventivní údržba kab skříní_1Q | CE10093031 | CE4NV12B4RCNN-10844.VNN | vNN:Diagnostika za provozu: Imp. smyčka | ZC_SE | CE4NV12B | 4R | vNN:Diagnostika za provozu: Imp. smyčka | CNN-10844.VNN | Velké Meziříčí - Na pískách_V |  | ZECZMSVNN | Místní síť VNN | 907001 | S. vzdušné NN | Velké Meziříčí - Na pískách_V | 4060 | ECN | EC-NM-VM | ES-NM-VM | EC-NM-VM | EC-NM-VM | ES-NM-VM | 1610131014 | 2013-01-01 | 2021-01-01 | 0.1 | HOD | 1100598 | 190.2 | CZK | 0.238 | 45.27
CE_N_VMVM_NN_PU_1Q | Nové město_V.Meziříčí_NN_preventivní údržba kab skříní_1Q | CE10093029 | CE4NV12B4RCNN-10811.VNN | vNN:Diagnostika za provozu: Imp. smyčka | ZC_SE | CE4NV12B | 4R | vNN:Diagnostika za provozu: Imp. smyčka | CNN-10811.VNN | Velké Meziříčí - Hliniště_V |  | ZECZMSVNN | Místní síť VNN | 907001 | S. vzdušné NN | Velké Meziříčí - Hliniště_V | 4060 | ECN | EC-NM-VM | ES-NM-VM | EC-NM-VM | EC-NM-VM | ES-NM-VM | 1610131014 | 2013-01-01 | 2021-01-01 | 0.1 | HOD | 1100598 | 190.2 | CZK | 0.146 | 27.77
CE_N_VMVM_NN_PU_1Q | Nové město_V.Meziříčí_NN_preventivní údržba kab skříní_1Q | CE10093027 | CE4NV12B4RCNN-10859.VNN | vNN:Diagnostika za provozu: Imp. smyčka | ZC_SE | CE4NV12B | 4R | vNN:Diagnostika za provozu: Imp. smyčka | CNN-10859.VNN | Velké Meziříčí - Nová říše_V |  | ZECZMSVNN | Místní síť VNN | 907001 | S. vzdušné NN | Velké Meziříčí - Nová říše_V | 4060 | ECN | EC-NM-VM | ES-NM-VM | EC-NM-VM | EC-NM-VM | ES-NM-VM | 1610131014 | 2013-01-01 | 2021-01-01 | 0.1 | HOD | 1100598 | 190.2 | CZK | 0.222 | 42.22
CE_N_VMVM_NN_PU_1Q | Nové město_V.Meziříčí_NN_preventivní údržba kab skříní_1Q | CE10093025 | CE4NV12B4RCNN-10851.VNN | vNN:Diagnostika za provozu: Imp. smyčka | ZC_SE | CE4NV12B | 4R | vNN:Diagnostika za provozu: Imp. smyčka | CNN-10851.VNN | Velké Meziříčí - Nad Lalůvkou_V |  | ZECZMSVNN | Místní síť VNN | 907001 | S. vzdušné NN | Velké Meziříčí - Nad Lalůvkou_V | 4060 | ECN | EC-NM-VM | ES-NM-VM | EC-NM-VM | EC-NM-VM | ES-NM-VM | 1610131014 | 2013-01-01 | 2021-01-01 | 0.1 | HOD | 1100598 | 190.2 | CZK | 0.187 | 35.57
CE_N_VMVM_NN_PU_1Q | Nové město_V.Meziříčí_NN_preventivní údržba kab skříní_1Q | CE10093023 | CE4NV12B4RCNN-10836.VNN | vNN:Diagnostika za provozu: Imp. smyčka | ZC_SE | CE4NV12B | 4R | vNN:Diagnostika za provozu: Imp. smyčka | CNN-10836.VNN | Velké Meziříčí - Loupežník_V |  | ZECZMSVNN | Místní síť VNN | 907001 | S. vzdušné NN | Velké Meziříčí - Loupežník_V | 4060 | ECN | EC-NM-VM | ES-NM-VM | EC-NM-VM | EC-NM-VM | ES-NM-VM | 1610131014 | 2013-01-01 | 2021-01-01 | 0.1 | HOD | 1100598 | 190.2 | CZK | 0.24 | 45.65
CE_N_VMVM_NN_PU_1Q | Nové město_V.Meziříčí_NN_preventivní údržba kab skříní_1Q | CE10093021 | CE1NV31E4RCNN-10833.VNN | vNN:Prevent.údržba kab.skříní (SV,SS,SP) | ZC_SE | CE1NV31E | 4R | vNN:Prevent.údržba kab.skříní (SV,SS,SP) | CNN-10833.VNN | Velké Meziříčí - Křenice-Samota_V |  | ZECZMSVNN | Místní síť VNN | 907001 | S. vzdušné NN | Velké Meziříčí - Křenice-Samota_V | 4060 | ECN | EC-NM-VM | ES-NM-VM | EC-NM-VM | EC-NM-VM | ES-NM-VM | 1610131014 | 2013-01-01 | 2021-01-01 | 2.9 | HOD | 1100600 | 389.91 | CZK | 7 | 2729.37
CE_N_VMVM_NN_PU_1Q | Nové město_V.Meziříčí_NN_preventivní údržba kab skříní_1Q | CE10093019 | CE1NV31E4RCNN-10843.VNN | vNN:Prevent.údržba kab.skříní (SV,SS,SP) | ZC_SE | CE1NV31E | 4R | vNN:Prevent.údržba kab.skříní (SV,SS,SP) | CNN-10843.VNN | Velké Meziříčí - M.Zacharové_V |  | ZECZMSVNN | Místní síť VNN | 907001 | S. vzdušné NN | Velké Meziříčí - M.Zacharové_V | 4060 | ECN | EC-NM-VM | ES-NM-VM | EC-NM-VM | EC-NM-VM | ES-NM-VM | 1610131014 | 2013-01-01 | 2021-01-01 | 0 | HOD | 1100600 | 389.91 | CZK | 0 | 0
CE_N_VMVM_NN_PU_1Q | Nové město_V.Meziříčí_NN_preventivní údržba kab skříní_1Q | CE10093017 | CE1NV31E4RCNN-10805.VNN | vNN:Prevent.údržba kab.skříní (SV,SS,SP) | ZC_SE | CE1NV31E | 4R | vNN:Prevent.údržba kab.skříní (SV,SS,SP) | CNN-10805.VNN | Velké Meziříčí - Demlova_V |  | ZECZMSVNN | Místní síť VNN | 907001 | S. vzdušné NN | Velké Meziříčí - Demlova_V | 4060 | ECN | EC-NM-VM | ES-NM-VM | EC-NM-VM | EC-NM-VM | ES-NM-VM | 1610131014 | 2013-01-01 | 2021-01-01 | 0 | HOD | 1100600 | 389.91 | CZK | 0 | 0
CE_N_VMVM_NN_PU_1Q | Nové město_V.Meziříčí_NN_preventivní údržba kab skříní_1Q | CE10093015 | CE1NV31E4RCNN-10814.VNN | vNN:Prevent.údržba kab.skříní (SV,SS,SP) | ZC_SE | CE1NV31E | 4R | vNN:Prevent.údržba kab.skříní (SV,SS,SP) | CNN-10814.VNN | Velké Meziříčí - Jedlová_V |  | ZECZMSVNN | Místní síť VNN | 907001 | S. vzdušné NN | Velké Meziříčí - Jedlová_V | 4060 | ECN | EC-NM-VM | ES-NM-VM | EC-NM-VM | EC-NM-VM | ES-NM-VM | 1610131014 | 2013-01-01 | 2021-01-01 | 0 | HOD | 1100600 | 389.91 | CZK | 0 | 0
CE_N_VMVM_NN_PU_1Q | Nové město_V.Meziříčí_NN_preventivní údržba kab skříní_1Q | CE10093013 | CE1NV31E4RCNN-10855.VNN | vNN:Prevent.údržba kab.skříní (SV,SS,SP) | ZC_SE | CE1NV31E | 4R | vNN:Prevent.údržba kab.skříní (SV,SS,SP) | CNN-10855.VNN | Velké Meziříčí - Nad tratí_V |  | ZECZMSVNN | Místní síť VNN | 907001 | S. vzdušné NN | Velké Meziříčí - Nad tratí_V | 4060 | ECN | EC-NM-VM | ES-NM-VM | EC-NM-VM | EC-NM-VM | ES-NM-VM | 1610131014 | 2013-01-01 | 2021-01-01 | 0 | HOD | 1100600 | 389.91 | CZK | 0 | 0
CE_N_VMVM_NN_PU_1Q | Nové město_V.Meziříčí_NN_preventivní údržba kab skříní_1Q | CE10093011 | CE1NV31E4RCNN-10808.VNN | vNN:Prevent.údržba kab.skříní (SV,SS,SP) | ZC_SE | CE1NV31E | 4R | vNN:Prevent.údržba kab.skříní (SV,SS,SP) | CNN-10808.VNN | Velké Meziříčí - Františkov_V |  | ZECZMSVNN | Místní síť VNN | 907001 | S. vzdušné NN | Velké Meziříčí - Františkov_V | 4060 | ECN | EC-NM-VM | ES-NM-VM | EC-NM-VM | EC-NM-VM | ES-NM-VM | 1610131014 | 2013-01-01 | 2021-01-01 | 10.3 | HOD | 1100600 | 389.91 | CZK | 25 | 9747.75
CE_N_VMVM_NN_PU_1Q | Nové město_V.Meziříčí_NN_preventivní údržba kab skříní_1Q | CE10093009 | CE1NV31E4RCNN-10824.VNN | vNN:Prevent.údržba kab.skříní (SV,SS,SP) | ZC_SE | CE1NV31E | 4R | vNN:Prevent.údržba kab.skříní (SV,SS,SP) | CNN-10824.VNN | Velké Meziříčí - KARLOV_V |  | ZECZMSVNN | Místní síť VNN | 907001 | S. vzdušné NN | Velké Meziříčí - KARLOV_V | 4060 | ECN | EC-NM-VM | ES-NM-VM | EC-NM-VM | EC-NM-VM | ES-NM-VM | 1610131014 | 2013-01-01 | 2021-01-01 | 29.5 | HOD | 1100600 | 389.91 | CZK | 72 | 28073.52
CE_N_VMVM_NN_PU_1Q | Nové město_V.Meziříčí_NN_preventivní údržba kab skříní_1Q | CE10093007 | CE1NV31E4RCNN-11254.VNN | vNN:Prevent.údržba kab.skříní (SV,SS,SP) | ZC_SE | CE1NV31E | 4R | vNN:Prevent.údržba kab.skříní (SV,SS,SP) | CNN-11254.VNN | Závist u Velkého Meziříčí_V |  | ZECZMSVNN | Místní síť VNN | 907001 | S. vzdušné NN | Závist u Velkého Meziříčí_V | 4060 | ECN | EC-NM-VM | ES-NM-VM | EC-NM-VM | EC-NM-VM | ES-NM-VM | 1610131014 | 2013-01-01 | 2021-01-01 | 5.3 | HOD | 1100600 | 389.91 | CZK | 13 | 5068.83
CE_N_VMVM_NN_PU_1Q | Nové město_V.Meziříčí_NN_preventivní údržba kab skříní_1Q | CE10093005 | CE1NV31E4RCNN-10831.VNN | vNN:Prevent.údržba kab.skříní (SV,SS,SP) | ZC_SE | CE1NV31E | 4R | vNN:Prevent.údržba kab.skříní (SV,SS,SP) | CNN-10831.VNN | Velké Meziříčí - Krškova_V |  | ZECZMSVNN | Místní síť VNN | 907001 | S. vzdušné NN | Velké Meziříčí - Krškova_V | 4060 | ECN | EC-NM-VM | ES-NM-VM | EC-NM-VM | EC-NM-VM | ES-NM-VM | 1610131014 | 2013-01-01 | 2021-01-01 | 0 | HOD | 1100600 | 389.91 | CZK | 0 | 0
CE_N_VMVM_NN_PU_1Q | Nové město_V.Meziříčí_NN_preventivní údržba kab skříní_1Q | CE10093003 | CE1NV31E4RCNN-9738_.VNN | vNN:Prevent.údržba kab.skříní (SV,SS,SP) | ZC_SE | CE1NV31E | 4R | vNN:Prevent.údržba kab.skříní (SV,SS,SP) | CNN-9738_.VNN | Sklené nad Oslavou_V |  | ZECZMSVNN | Místní síť VNN | 907001 | S. vzdušné NN | Sklené nad Oslavou_V | 4060 | ECN | EC-NM-VM | ES-NM-VM | EC-NM-VM | EC-NM-VM | ES-NM-VM | 1610131014 | 2013-01-01 | 2021-01-01 | 28.3 | HOD | 1100600 | 389.91 | CZK | 69 | 26903.79
CE_N_VMVM_NN_PU_1Q | Nové město_V.Meziříčí_NN_preventivní údržba kab skříní_1Q | CE10093001 | CE1NV31E4RCNN-11032.VNN | vNN:Prevent.údržba kab.skříní (SV,SS,SP) | ZC_SE | CE1NV31E | 4R | vNN:Prevent.údržba kab.skříní (SV,SS,SP) | CNN-11032.VNN | Vídeň_V |  | ZECZMSVNN | Místní síť VNN | 907001 | S. vzdušné NN | Vídeň_V | 4060 | ECN | EC-NM-VM | ES-NM-VM | EC-NM-VM | EC-NM-VM | ES-NM-VM | 1610131014 | 2013-01-01 | 2021-01-01 | 32.4 | HOD | 1100600 | 389.91 | CZK | 79 | 30802.89
CE_N_VMVM_NN_PU_1Q | Nové město_V.Meziříčí_NN_preventivní údržba kab skříní_1Q | CE10092999 | CE1NV31E4RCNN-10031.VNN | vNN:Prevent.údržba kab.skříní (SV,SS,SP) | ZC_SE | CE1NV31E | 4R | vNN:Prevent.údržba kab.skříní (SV,SS,SP) | CNN-10031.VNN | Tasov_sever_V |  | ZECZMSVNN | Místní síť VNN | 907001 | S. vzdušné NN | Tasov_sever_V | 4060 | ECN | EC-NM-VM | ES-NM-VM | EC-NM-VM | EC-NM-VM | ES-NM-VM | 1610131014 | 2013-01-01 | 2021-01-01 | 48 | HOD | 1100600 | 389.91 | CZK | 117 | 45619.47
CE_N_VMVM_NN_PU_1Q | Nové město_V.Meziříčí_NN_preventivní údržba kab skříní_1Q | CE10092997 | CE1NV31E4RCNN-11249.VNN | vNN:Prevent.údržba kab.skříní (SV,SS,SP) | ZC_SE | CE1NV31E | 4R | vNN:Prevent.údržba kab.skříní (SV,SS,SP) | CNN-11249.VNN | Záseka_V |  | ZECZMSVNN | Místní síť VNN | 907001 | S. vzdušné NN | Záseka_V | 4060 | ECN | EC-NM-VM | ES-NM-VM | EC-NM-VM | EC-NM-VM | ES-NM-VM | 1610131014 | 2013-01-01 | 2021-01-01 | 1.6 | HOD | 1100600 | 389.91 | CZK | 4 | 1559.64
CE_N_VMVM_NN_PU_1Q | Nové město_V.Meziříčí_NN_preventivní údržba kab skříní_1Q | CE10092995 | CE1NV31E4RCNN-9931_.VNN | vNN:Prevent.údržba kab.skříní (SV,SS,SP) | ZC_SE | CE1NV31E | 4R | vNN:Prevent.údržba kab.skříní (SV,SS,SP) | CNN-9931_.VNN | Sviny u Křižanova_V |  | ZECZMSVNN | Místní síť VNN | 907001 | S. vzdušné NN | Sviny u Křižanova_V | 4060 | ECN | EC-NM-VM | ES-NM-VM | EC-NM-VM | EC-NM-VM | ES-NM-VM | 1610131014 | 2013-01-01 | 2021-01-01 | 12.3 | HOD | 1100600 | 389.91 | CZK | 30 | 11697.3
CE_N_VMVM_NN_PU_1Q | Nové město_V.Meziříčí_NN_preventivní údržba kab skříní_1Q | CE10092993 | CE1NV31E4RCNN-9951_.VNN | vNN:Prevent.údržba kab.skříní (SV,SS,SP) | ZC_SE | CE1NV31E | 4R | vNN:Prevent.údržba kab.skříní (SV,SS,SP) | CNN-9951_.VNN | Šeborov_V |  | ZECZMSVNN | Místní síť VNN | 907001 | S. vzdušné NN | Šeborov_V | 4060 | ECN | EC-NM-VM | ES-NM-VM | EC-NM-VM | EC-NM-VM | ES-NM-VM | 1610131014 | 2013-01-01 | 2021-01-01 | 3.7 | HOD | 1100600 | 389.91 | CZK | 9 | 3509.19
CE_N_VMVM_NN_PU_1Q | Nové město_V.Meziříčí_NN_preventivní údržba kab skříní_1Q | CE10092991 | CE1NV31E4RCNN-10815.VNN | vNN:Prevent.údržba kab.skříní (SV,SS,SP) | ZC_SE | CE1NV31E | 4R | vNN:Prevent.údržba kab.skříní (SV,SS,SP) | CNN-10815.VNN | Velké Meziříčí - Jihlavská_V |  | ZECZMSVNN | Místní síť VNN | 907001 | S. vzdušné NN | Velké Meziříčí - Jihlavská_V | 4060 | ECN | EC-NM-VM | ES-NM-VM | EC-NM-VM | EC-NM-VM | ES-NM-VM | 1610131014 | 2013-01-01 | 2021-01-01 | 7 | HOD | 1100600 | 389.91 | CZK | 17 | 6628.47
CE_N_VMVM_NN_PU_1Q | Nové město_V.Meziříčí_NN_preventivní údržba kab skříní_1Q | CE10092989 | CE1NV31E4RCNN-10847.VNN | vNN:Prevent.údržba kab.skříní (SV,SS,SP) | ZC_SE | CE1NV31E | 4R | vNN:Prevent.údržba kab.skříní (SV,SS,SP) | CNN-10847.VNN | Velké Meziříčí - Nábřeží_V |  | ZECZMSVNN | Místní síť VNN | 907001 | S. vzdušné NN | Velké Meziříčí - Nábřeží_V | 4060 | ECN | EC-NM-VM | ES-NM-VM | EC-NM-VM | EC-NM-VM | ES-NM-VM | 1610131014 | 2013-01-01 | 2021-01-01 | 0 | HOD | 1100600 | 389.91 | CZK | 0 | 0
CE_N_VMVM_NN_PU_1Q | Nové město_V.Meziříčí_NN_preventivní údržba kab skříní_1Q | CE10092988 | CE1NV31E4RCNN-10812.VNN | vNN:Prevent.údržba kab.skříní (SV,SS,SP) | ZC_SE | CE1NV31E | 4R | vNN:Prevent.údržba kab.skříní (SV,SS,SP) | CNN-10812.VNN | Velké Meziříčí - Hornoměstská_V |  | ZECZMSVNN | Místní síť VNN | 907001 | S. vzdušné NN | Velké Meziříčí - Hornoměstská_V | 4060 | ECN | EC-NM-VM | ES-NM-VM | EC-NM-VM | EC-NM-VM | ES-NM-VM | 1610131014 | 2013-01-01 | 2021-01-01 | 0.8 | HOD | 1100600 | 389.91 | CZK | 2 | 779.82
CE_N_VMVM_NN_PU_1Q | Nové město_V.Meziříčí_NN_preventivní údržba kab skříní_1Q | CE10092986 | CE1NV31E4RCNN-10822.VNN | vNN:Prevent.údržba kab.skříní (SV,SS,SP) | ZC_SE | CE1NV31E | 4R | vNN:Prevent.údržba kab.skříní (SV,SS,SP) | CNN-10822.VNN | Velké Meziříčí - K RAKUVKAM_V |  | ZECZMSVNN | Místní síť VNN | 907001 | S. vzdušné NN | Velké Meziříčí - K RAKUVKAM_V | 4060 | ECN | EC-NM-VM | ES-NM-VM | EC-NM-VM | EC-NM-VM | ES-NM-VM | 1610131014 | 2013-01-01 | 2021-01-01 | 2.1 | HOD | 1100600 | 389.91 | CZK | 5 | 1949.55
CE_N_VMVM_NN_PU_1Q | Nové město_V.Meziříčí_NN_preventivní údržba kab skříní_1Q | CE10092984 | CE1NV31E4RCNN-10813.VNN | vNN:Prevent.údržba kab.skříní (SV,SS,SP) | ZC_SE | CE1NV31E | 4R | vNN:Prevent.údržba kab.skříní (SV,SS,SP) | CNN-10813.VNN | Velké Meziříčí - Hřbitovní_V |  | ZECZMSVNN | Místní síť VNN | 907001 | S. vzdušné NN | Velké Meziříčí - Hřbitovní_V | 4060 | ECN | EC-NM-VM | ES-NM-VM | EC-NM-VM | EC-NM-VM | ES-NM-VM | 1610131014 | 2013-01-01 | 2021-01-01 | 0 | HOD | 1100600 | 389.91 | CZK | 0 | 0
CE_N_VMVM_NN_PU_1Q | Nové město_V.Meziříčí_NN_preventivní údržba kab skříní_1Q | CE10092982 | CE1NV31E4RCNN-10800.VNN | vNN:Prevent.údržba kab.skříní (SV,SS,SP) | ZC_SE | CE1NV31E | 4R | vNN:Prevent.údržba kab.skříní (SV,SS,SP) | CNN-10800.VNN | Velké Meziříčí - Bezděkov_V |  | ZECZMSVNN | Místní síť VNN | 907001 | S. vzdušné NN | Velké Meziříčí - Bezděkov_V | 4060 | ECN | EC-NM-VM | ES-NM-VM | EC-NM-VM | EC-NM-VM | ES-NM-VM | 1610131014 | 2013-01-01 | 2021-01-01 | 0 | HOD | 1100600 | 389.91 | CZK | 0 | 0
CE_N_VMVM_NN_PU_1Q | Nové město_V.Meziříčí_NN_preventivní údržba kab skříní_1Q | CE10092980 | CE1NV31E4RCNN-10816.VNN | vNN:Prevent.údržba kab.skříní (SV,SS,SP) | ZC_SE | CE1NV31E | 4R | vNN:Prevent.údržba kab.skříní (SV,SS,SP) | CNN-10816.VNN | Velké Meziříčí - Jircháře_V |  | ZECZMSVNN | Místní síť VNN | 907001 | S. vzdušné NN | Velké Meziříčí - Jircháře_V | 4060 | ECN | EC-NM-VM | ES-NM-VM | EC-NM-VM | EC-NM-VM | ES-NM-VM | 1610131014 | 2013-01-01 | 2021-01-01 | 2.1 | HOD | 1100600 | 389.91 | CZK | 5 | 1949.55
CE_N_VMVM_NN_PU_1Q | Nové město_V.Meziříčí_NN_preventivní údržba kab skříní_1Q | CE10092978 | CE1NV31E4RCNN-10807.VNN | vNN:Prevent.údržba kab.skříní (SV,SS,SP) | ZC_SE | CE1NV31E | 4R | vNN:Prevent.údržba kab.skříní (SV,SS,SP) | CNN-10807.VNN | Velké Meziříčí - FORTNA_V |  | ZECZMSVNN | Místní síť VNN | 907001 | S. vzdušné NN | Velké Meziříčí - FORTNA_V | 4060 | ECN | EC-NM-VM | ES-NM-VM | EC-NM-VM | EC-NM-VM | ES-NM-VM | 1610131014 | 2013-01-01 | 2021-01-01 | 0 | HOD | 1100600 | 389.91 | CZK | 0 | 0
CE_N_VMVM_NN_PU_1Q | Nové město_V.Meziříčí_NN_preventivní údržba kab skříní_1Q | CE10092976 | CE1NV31E4RCNN-10853.VNN | vNN:Prevent.údržba kab.skříní (SV,SS,SP) | ZC_SE | CE1NV31E | 4R | vNN:Prevent.údržba kab.skříní (SV,SS,SP) | CNN-10853.VNN | Velké Meziříčí - Nad plovárnou_V |  | ZECZMSVNN | Místní síť VNN | 907001 | S. vzdušné NN | Velké Meziříčí - Nad plovárnou_V | 4060 | ECN | EC-NM-VM | ES-NM-VM | EC-NM-VM | EC-NM-VM | ES-NM-VM | 1610131014 | 2013-01-01 | 2021-01-01 | 0 | HOD | 1100600 | 389.91 | CZK | 0 | 0
CE_N_VMVM_NN_PU_1Q | Nové město_V.Meziříčí_NN_preventivní údržba kab skříní_1Q | CE10092974 | CE1NV31E4RCNN-10854.VNN | vNN:Prevent.údržba kab.skříní (SV,SS,SP) | ZC_SE | CE1NV31E | 4R | vNN:Prevent.údržba kab.skříní (SV,SS,SP) | CNN-10854.VNN | Velké Meziříčí - Nad sýpkami_V |  | ZECZMSVNN | Místní síť VNN | 907001 | S. vzdušné NN | Velké Meziříčí - Nad sýpkami_V | 4060 | ECN | EC-NM-VM | ES-NM-VM | EC-NM-VM | EC-NM-VM | ES-NM-VM | 1610131014 | 2013-01-01 | 2021-01-01 | 4.1 | HOD | 1100600 | 389.91 | CZK | 10 | 3899.1
CE_N_VMVM_NN_PU_1Q | Nové město_V.Meziříčí_NN_preventivní údržba kab skříní_1Q | CE10092972 | CE1NV31E4RCNN-10830.VNN | vNN:Prevent.údržba kab.skříní (SV,SS,SP) | ZC_SE | CE1NV31E | 4R | vNN:Prevent.údržba kab.skříní (SV,SS,SP) | CNN-10830.VNN | Velké Meziříčí - Krátká_V |  | ZECZMSVNN | Místní síť VNN | 907001 | S. vzdušné NN | Velké Meziříčí - Krátká_V | 4060 | ECN | EC-NM-VM | ES-NM-VM | EC-NM-VM | EC-NM-VM | ES-NM-VM | 1610131014 | 2013-01-01 | 2021-01-01 | 0 | HOD | 1100600 | 389.91 | CZK | 0 | 0
CE_N_VMVM_NN_PU_1Q | Nové město_V.Meziříčí_NN_preventivní údržba kab skříní_1Q | CE10092970 | CE1NV31E4RCNN-10799.VNN | vNN:Prevent.údržba kab.skříní (SV,SS,SP) | ZC_SE | CE1NV31E | 4R | vNN:Prevent.údržba kab.skříní (SV,SS,SP) | CNN-10799.VNN | Velké Meziříčí - Balinské údolí_V |  | ZECZMSVNN | Místní síť VNN | 907001 | S. vzdušné NN | Velké Meziříčí - Balinské údolí_V | 4060 | ECN | EC-NM-VM | ES-NM-VM | EC-NM-VM | EC-NM-VM | ES-NM-VM | 1610131014 | 2013-01-01 | 2021-01-01 | 0 | HOD | 1100600 | 389.91 | CZK | 0 | 0
CE_N_VMVM_NN_PU_1Q | Nové město_V.Meziříčí_NN_preventivní údržba kab skříní_1Q | CE10092968 | CE1NV31E4RCNN-10837.VNN | vNN:Prevent.údržba kab.skříní (SV,SS,SP) | ZC_SE | CE1NV31E | 4R | vNN:Prevent.údržba kab.skříní (SV,SS,SP) | CNN-10837.VNN | Velké Meziříčí - Luční_V |  | ZECZMSVNN | Místní síť VNN | 907001 | S. vzdušné NN | Velké Meziříčí - Luční_V | 4060 | ECN | EC-NM-VM | ES-NM-VM | EC-NM-VM | EC-NM-VM | ES-NM-VM | 1610131014 | 2013-01-01 | 2021-01-01 | 0 | HOD | 1100600 | 389.91 | CZK | 0 | 0
CE_N_VMVM_NN_PU_1Q | Nové město_V.Meziříčí_NN_preventivní údržba kab skříní_1Q | CE10092966 | CE1NV31E4RCNN-10861.VNN | vNN:Prevent.údržba kab.skříní (SV,SS,SP) | ZC_SE | CE1NV31E | 4R | vNN:Prevent.údržba kab.skříní (SV,SS,SP) | CNN-10861.VNN | Velké Meziříčí - NOVOSADY_V |  | ZECZMSVNN | Místní síť VNN | 907001 | S. vzdušné NN | Velké Meziříčí - NOVOSADY_V | 4060 | ECN | EC-NM-VM | ES-NM-VM | EC-NM-VM | EC-NM-VM | ES-NM-VM | 1610131014 | 2013-01-01 | 2021-01-01 | 2.5 | HOD | 1100600 | 389.91 | CZK | 6 | 2339.46
CE_N_VMVM_NN_PU_1Q | Nové město_V.Meziříčí_NN_preventivní údržba kab skříní_1Q | CE10092964 | CE1NV31E4RCNN-10827.VNN | vNN:Prevent.údržba kab.skříní (SV,SS,SP) | ZC_SE | CE1NV31E | 4R | vNN:Prevent.údržba kab.skříní (SV,SS,SP) | CNN-10827.VNN | Velké Meziříčí - Kolmá_V |  | ZECZMSVNN | Místní síť VNN | 907001 | S. vzdušné NN | Velké Meziříčí - Kolmá_V | 4060 | ECN | EC-NM-VM | ES-NM-VM | EC-NM-VM | EC-NM-VM | ES-NM-VM | 1610131014 | 2013-01-01 | 2021-01-01 | 0 | HOD | 1100600 | 389.91 | CZK | 0 | 0
CE_N_VMVM_NN_PU_1Q | Nové město_V.Meziříčí_NN_preventivní údržba kab skříní_1Q | CE10092962 | CE1NV31E4RCNN-10850.VNN | vNN:Prevent.údržba kab.skříní (SV,SS,SP) | ZC_SE | CE1NV31E | 4R | vNN:Prevent.údržba kab.skříní (SV,SS,SP) | CNN-10850.VNN | Velké Meziříčí - Nad Kunšovcem_V |  | ZECZMSVNN | Místní síť VNN | 907001 | S. vzdušné NN | Velké Meziříčí - Nad Kunšovcem_V | 4060 | ECN | EC-NM-VM | ES-NM-VM | EC-NM-VM | EC-NM-VM | ES-NM-VM | 1610131014 | 2013-01-01 | 2021-01-01 | 8.2 | HOD | 1100600 | 389.91 | CZK | 20 | 7798.2
CE_N_VMVM_NN_PU_1Q | Nové město_V.Meziříčí_NN_preventivní údržba kab skříní_1Q | CE10092960 | CE1NV31E4RCNN-10819.VNN | vNN:Prevent.údržba kab.skříní (SV,SS,SP) | ZC_SE | CE1NV31E | 4R | vNN:Prevent.údržba kab.skříní (SV,SS,SP) | CNN-10819.VNN | Velké Meziříčí - K BUCI_V |  | ZECZMSVNN | Místní síť VNN | 907001 | S. vzdušné NN | Velké Meziříčí - K BUCI_V | 4060 | ECN | EC-NM-VM | ES-NM-VM | EC-NM-VM | EC-NM-VM | ES-NM-VM | 1610131014 | 2013-01-01 | 2021-01-01 | 10.3 | HOD | 1100600 | 389.91 | CZK | 25 | 9747.75
CE_N_VMVM_NN_PU_1Q | Nové město_V.Meziříčí_NN_preventivní údržba kab skříní_1Q | CE10092958 | CE1NV31E4RCNN-10809.VNN | vNN:Prevent.údržba kab.skříní (SV,SS,SP) | ZC_SE | CE1NV31E | 4R | vNN:Prevent.údržba kab.skříní (SV,SS,SP) | CNN-10809.VNN | Velké Meziříčí - Františky Stránecké_V |  | ZECZMSVNN | Místní síť VNN | 907001 | S. vzdušné NN | Velké Meziříčí - Františky Stránecké_V | 4060 | ECN | EC-NM-VM | ES-NM-VM | EC-NM-VM | EC-NM-VM | ES-NM-VM | 1610131014 | 2013-01-01 | 2021-01-01 | 9.8 | HOD | 1100600 | 389.91 | CZK | 24 | 9357.84
CE_N_VMVM_NN_PU_1Q | Nové město_V.Meziříčí_NN_preventivní údržba kab skříní_1Q | CE10092956 | CE1NV31E4RCNN-10848.VNN | vNN:Prevent.údržba kab.skříní (SV,SS,SP) | ZC_SE | CE1NV31E | 4R | vNN:Prevent.údržba kab.skříní (SV,SS,SP) | CNN-10848.VNN | Velké Meziříčí - Nad gymnasiem_V |  | ZECZMSVNN | Místní síť VNN | 907001 | S. vzdušné NN | Velké Meziříčí - Nad gymnasiem_V | 4060 | ECN | EC-NM-VM | ES-NM-VM | EC-NM-VM | EC-NM-VM | ES-NM-VM | 1610131014 | 2013-01-01 | 2021-01-01 | 2.1 | HOD | 1100600 | 389.91 | CZK | 5 | 1949.55
CE_N_VMVM_NN_PU_1Q | Nové město_V.Meziříčí_NN_preventivní údržba kab skříní_1Q | CE10092954 | CE1NV31E4RCNN-10821.VNN | vNN:Prevent.údržba kab.skříní (SV,SS,SP) | ZC_SE | CE1NV31E | 4R | vNN:Prevent.údržba kab.skříní (SV,SS,SP) | CNN-10821.VNN | Velké Meziříčí - K novému nádraží_V |  | ZECZMSVNN | Místní síť VNN | 907001 | S. vzdušné NN | Velké Meziříčí - K novému nádraží_V | 4060 | ECN | EC-NM-VM | ES-NM-VM | EC-NM-VM | EC-NM-VM | ES-NM-VM | 1610131014 | 2013-01-01 | 2021-01-01 | 0.4 | HOD | 1100600 | 389.91 | CZK | 1 | 389.91
CE_N_VMVM_NN_PU_1Q | Nové město_V.Meziříčí_NN_preventivní údržba kab skříní_1Q | CE10092952 | CE1NV31E4RCNN-10862.VNN | vNN:Prevent.údržba kab.skříní (SV,SS,SP) | ZC_SE | CE1NV31E | 4R | vNN:Prevent.údržba kab.skříní (SV,SS,SP) | CNN-10862.VNN | Velké Meziříčí - Nový Svět_V |  | ZECZMSVNN | Místní síť VNN | 907001 | S. vzdušné NN | Velké Meziříčí - Nový Svět_V | 4060 | ECN | EC-NM-VM | ES-NM-VM | EC-NM-VM | EC-NM-VM | ES-NM-VM | 1610131014 | 2013-01-01 | 2021-01-01 | 0 | HOD | 1100600 | 389.91 | CZK | 0 | 0
CE_N_VMVM_NN_PU_1Q | Nové město_V.Meziříčí_NN_preventivní údržba kab skříní_1Q | CE10092950 | CE1NV31E4RCNN-10818.VNN | vNN:Prevent.údržba kab.skříní (SV,SS,SP) | ZC_SE | CE1NV31E | 4R | vNN:Prevent.údržba kab.skříní (SV,SS,SP) | CNN-10818.VNN | Velké Meziříčí - J.Zahradníčka_V |  | ZECZMSVNN | Místní síť VNN | 907001 | S. vzdušné NN | Velké Meziříčí - J.Zahradníčka_V | 4060 | ECN | EC-NM-VM | ES-NM-VM | EC-NM-VM | EC-NM-VM | ES-NM-VM | 1610131014 | 2013-01-01 | 2021-01-01 | 0 | HOD | 1100600 | 389.91 | CZK | 0 | 0
CE_N_VMVM_NN_PU_1Q | Nové město_V.Meziříčí_NN_preventivní údržba kab skříní_1Q | CE10092948 | CE1NV31E4RCNN-10834.VNN | vNN:Prevent.údržba kab.skříní (SV,SS,SP) | ZC_SE | CE1NV31E | 4R | vNN:Prevent.údržba kab.skříní (SV,SS,SP) | CNN-10834.VNN | Velké Meziříčí - Lesní_V |  | ZECZMSVNN | Místní síť VNN | 907001 | S. vzdušné NN | Velké Meziříčí - Lesní_V | 4060 | ECN | EC-NM-VM | ES-NM-VM | EC-NM-VM | EC-NM-VM | ES-NM-VM | 1610131014 | 2013-01-01 | 2021-01-01 | 1.2 | HOD | 1100600 | 389.91 | CZK | 3 | 1169.73
CE_N_VMVM_NN_PU_1Q | Nové město_V.Meziříčí_NN_preventivní údržba kab skříní_1Q | CE10092946 | CE1NV31E4RCNN-10835.VNN | vNN:Prevent.údržba kab.skříní (SV,SS,SP) | ZC_SE | CE1NV31E | 4R | vNN:Prevent.údržba kab.skříní (SV,SS,SP) | CNN-10835.VNN | Velké Meziříčí - Lipnice_V |  | ZECZMSVNN | Místní síť VNN | 907001 | S. vzdušné NN | Velké Meziříčí - Lipnice_V | 4060 | ECN | EC-NM-VM | ES-NM-VM | EC-NM-VM | EC-NM-VM | ES-NM-VM | 1610131014 | 2013-01-01 | 2021-01-01 | 5.7 | HOD | 1100600 | 389.91 | CZK | 14 | 5458.74
CE_N_VMVM_NN_PU_1Q | Nové město_V.Meziříčí_NN_preventivní údržba kab skříní_1Q | CE10092944 | CE1NV31E4RCNN-10856.VNN | vNN:Prevent.údržba kab.skříní (SV,SS,SP) | ZC_SE | CE1NV31E | 4R | vNN:Prevent.údržba kab.skříní (SV,SS,SP) | CNN-10856.VNN | Velké Meziříčí - Nádražní_V |  | ZECZMSVNN | Místní síť VNN | 907001 | S. vzdušné NN | Velké Meziříčí - Nádražní_V | 4060 | ECN | EC-NM-VM | ES-NM-VM | EC-NM-VM | EC-NM-VM | ES-NM-VM | 1610131014 | 2013-01-01 | 2021-01-01 | 16.4 | HOD | 1100600 | 389.91 | CZK | 40 | 15596.4
CE_N_VMVM_NN_PU_1Q | Nové město_V.Meziříčí_NN_preventivní údržba kab skříní_1Q | CE10092942 | CE1NV31E4RCNN-10841.VNN | vNN:Prevent.údržba kab.skříní (SV,SS,SP) | ZC_SE | CE1NV31E | 4R | vNN:Prevent.údržba kab.skříní (SV,SS,SP) | CNN-10841.VNN | Velké Meziříčí - Mlýnská_V |  | ZECZMSVNN | Místní síť VNN | 907001 | S. vzdušné NN | Velké Meziříčí - Mlýnská_V | 4060 | ECN | EC-NM-VM | ES-NM-VM | EC-NM-VM | EC-NM-VM | ES-NM-VM | 1610131014 | 2013-01-01 | 2021-01-01 | 0 | HOD | 1100600 | 389.91 | CZK | 0 | 0
CE_N_VMVM_NN_PU_1Q | Nové město_V.Meziříčí_NN_preventivní údržba kab skříní_1Q | CE10092940 | CE1NV31E4RCNN-10806.VNN | vNN:Prevent.údržba kab.skříní (SV,SS,SP) | ZC_SE | CE1NV31E | 4R | vNN:Prevent.údržba kab.skříní (SV,SS,SP) | CNN-10806.VNN | Velké Meziříčí - Družstevní_V |  | ZECZMSVNN | Místní síť VNN | 907001 | S. vzdušné NN | Velké Meziříčí - Družstevní_V | 4060 | ECN | EC-NM-VM | ES-NM-VM | EC-NM-VM | EC-NM-VM | ES-NM-VM | 1610131014 | 2013-01-01 | 2021-01-01 | 0 | HOD | 1100600 | 389.91 | CZK | 0 | 0
CE_N_VMVM_NN_PU_1Q | Nové město_V.Meziříčí_NN_preventivní údržba kab skříní_1Q | CE10092938 | CE1NV31E4RCNN-10832.VNN | vNN:Prevent.údržba kab.skříní (SV,SS,SP) | ZC_SE | CE1NV31E | 4R | vNN:Prevent.údržba kab.skříní (SV,SS,SP) | CNN-10832.VNN | Velké Meziříčí - Křenice_V |  | ZECZMSVNN | Místní síť VNN | 907001 | S. vzdušné NN | Velké Meziříčí - Křenice_V | 4060 | ECN | EC-NM-VM | ES-NM-VM | EC-NM-VM | EC-NM-VM | ES-NM-VM | 1610131014 | 2013-01-01 | 2021-01-01 | 0 | HOD | 1100600 | 389.91 | CZK | 0 | 0
CE_N_VMVM_NN_PU_1Q | Nové město_V.Meziříčí_NN_preventivní údržba kab skříní_1Q | CE10092936 | CE1NV31E4RCNN-10849.VNN | vNN:Prevent.údržba kab.skříní (SV,SS,SP) | ZC_SE | CE1NV31E | 4R | vNN:Prevent.údržba kab.skříní (SV,SS,SP) | CNN-10849.VNN | Velké Meziříčí - Nad Josífkem_V |  | ZECZMSVNN | Místní síť VNN | 907001 | S. vzdušné NN | Velké Meziříčí - Nad Josífkem_V | 4060 | ECN | EC-NM-VM | ES-NM-VM | EC-NM-VM | EC-NM-VM | ES-NM-VM | 1610131014 | 2013-01-01 | 2021-01-01 | 0 | HOD | 1100600 | 389.91 | CZK | 0 | 0
CE_N_VMVM_NN_PU_1Q | Nové město_V.Meziříčí_NN_preventivní údržba kab skříní_1Q | CE10092934 | CE1NV31E4RCNN-10803.VNN | vNN:Prevent.údržba kab.skříní (SV,SS,SP) | ZC_SE | CE1NV31E | 4R | vNN:Prevent.údržba kab.skříní (SV,SS,SP) | CNN-10803.VNN | Velké Meziříčí - čechova_V |  | ZECZMSVNN | Místní síť VNN | 907001 | S. vzdušné NN | Velké Meziříčí - čechova_V | 4060 | ECN | EC-NM-VM | ES-NM-VM | EC-NM-VM | EC-NM-VM | ES-NM-VM | 1610131014 | 2013-01-01 | 2021-01-01 | 0 | HOD | 1100600 | 389.91 | CZK | 0 | 0
CE_N_VMVM_NN_PU_1Q | Nové město_V.Meziříčí_NN_preventivní údržba kab skříní_1Q | CE10092932 | CE1NV31E4RCNN-10798.VNN | vNN:Prevent.údržba kab.skříní (SV,SS,SP) | ZC_SE | CE1NV31E | 4R | vNN:Prevent.údržba kab.skříní (SV,SS,SP) | CNN-10798.VNN | Velké Meziříčí - Arch. Neumana_V |  | ZECZMSVNN | Místní síť VNN | 907001 | S. vzdušné NN | Velké Meziříčí - Arch. Neumana_V | 4060 | ECN | EC-NM-VM | ES-NM-VM | EC-NM-VM | EC-NM-VM | ES-NM-VM | 1610131014 | 2013-01-01 | 2021-01-01 | 0 | HOD | 1100600 | 389.91 | CZK | 0 | 0
CE_N_VMVM_NN_PU_1Q | Nové město_V.Meziříčí_NN_preventivní údržba kab skříní_1Q | CE10092930 | CE1NV31E4RCNN-10826.VNN | vNN:Prevent.údržba kab.skříní (SV,SS,SP) | ZC_SE | CE1NV31E | 4R | vNN:Prevent.údržba kab.skříní (SV,SS,SP) | CNN-10826.VNN | Velké Meziříčí - KE TREM KRIZUM_V |  | ZECZMSVNN | Místní síť VNN | 907001 | S. vzdušné NN | Velké Meziříčí - KE TREM KRIZUM_V | 4060 | ECN | EC-NM-VM | ES-NM-VM | EC-NM-VM | EC-NM-VM | ES-NM-VM | 1610131014 | 2013-01-01 | 2021-01-01 | 3.3 | HOD | 1100600 | 389.91 | CZK | 8 | 3119.28
CE_N_VMVM_NN_PU_1Q | Nové město_V.Meziříčí_NN_preventivní údržba kab skříní_1Q | CE10092928 | CE1NV31E4RCNN-10820.VNN | vNN:Prevent.údržba kab.skříní (SV,SS,SP) | ZC_SE | CE1NV31E | 4R | vNN:Prevent.údržba kab.skříní (SV,SS,SP) | CNN-10820.VNN | Velké Meziříčí - K Haltýři_V |  | ZECZMSVNN | Místní síť VNN | 907001 | S. vzdušné NN | Velké Meziříčí - K Haltýři_V | 4060 | ECN | EC-NM-VM | ES-NM-VM | EC-NM-VM | EC-NM-VM | ES-NM-VM | 1610131014 | 2013-01-01 | 2021-01-01 | 0 | HOD | 1100600 | 389.91 | CZK | 0 | 0
CE_N_VMVM_NN_PU_1Q | Nové město_V.Meziříčí_NN_preventivní údržba kab skříní_1Q | CE10092926 | CE1NV31E4RCNN-10828.VNN | vNN:Prevent.údržba kab.skříní (SV,SS,SP) | ZC_SE | CE1NV31E | 4R | vNN:Prevent.údržba kab.skříní (SV,SS,SP) | CNN-10828.VNN | Velké Meziříčí - Komenského_V |  | ZECZMSVNN | Místní síť VNN | 907001 | S. vzdušné NN | Velké Meziříčí - Komenského_V | 4060 | ECN | EC-NM-VM | ES-NM-VM | EC-NM-VM | EC-NM-VM | ES-NM-VM | 1610131014 | 2013-01-01 | 2021-01-01 | 0 | HOD | 1100600 | 389.91 | CZK | 0 | 0
CE_N_VMVM_NN_PU_1Q | Nové město_V.Meziříčí_NN_preventivní údržba kab skříní_1Q | CE10092925 | CE1NV31E4RCNN-10810.VNN | vNN:Prevent.údržba kab.skříní (SV,SS,SP) | ZC_SE | CE1NV31E | 4R | vNN:Prevent.údržba kab.skříní (SV,SS,SP) | CNN-10810.VNN | Velké Meziříčí - GENERALA JAROSE_V |  | ZECZMSVNN | Místní síť VNN | 907001 | S. vzdušné NN | Velké Meziříčí - GENERALA JAROSE_V | 4060 | ECN | EC-NM-VM | ES-NM-VM | EC-NM-VM | EC-NM-VM | ES-NM-VM | 1610131014 | 2013-01-01 | 2021-01-01 | 0 | HOD | 1100600 | 389.91 | CZK | 0 | 0
CE_N_VMVM_NN_PU_1Q | Nové město_V.Meziříčí_NN_preventivní údržba kab skříní_1Q | CE10092922 | CE1NV31E4RCNN-10857.VNN | vNN:Prevent.údržba kab.skříní (SV,SS,SP) | ZC_SE | CE1NV31E | 4R | vNN:Prevent.údržba kab.skříní (SV,SS,SP) | CNN-10857.VNN | Velké Meziříčí - NAMESTI_V |  | ZECZMSVNN | Místní síť VNN | 907001 | S. vzdušné NN | Velké Meziříčí - NAMESTI_V | 4060 | ECN | EC-NM-VM | ES-NM-VM | EC-NM-VM | EC-NM-VM | ES-NM-VM | 1610131014 | 2013-01-01 | 2021-01-01 | 0 | HOD | 1100600 | 389.91 | CZK | 0 | 0
CE_N_VMVM_NN_PU_1Q | Nové město_V.Meziříčí_NN_preventivní údržba kab skříní_1Q | CE10092921 | CE1NV31E4RCNN-10846.VNN | vNN:Prevent.údržba kab.skříní (SV,SS,SP) | ZC_SE | CE1NV31E | 4R | vNN:Prevent.údržba kab.skříní (SV,SS,SP) | CNN-10846.VNN | Velké Meziříčí - Na výsluní_V |  | ZECZMSVNN | Místní síť VNN | 907001 | S. vzdušné NN | Velké Meziříčí - Na výsluní_V | 4060 | ECN | EC-NM-VM | ES-NM-VM | EC-NM-VM | EC-NM-VM | ES-NM-VM | 1610131014 | 2013-01-01 | 2021-01-01 | 0 | HOD | 1100600 | 389.91 | CZK | 0 | 0
CE_N_VMVM_NN_PU_1Q | Nové město_V.Meziříčí_NN_preventivní údržba kab skříní_1Q | CE10092919 | CE1NV31E4RCNN-10802.VNN | vNN:Prevent.údržba kab.skříní (SV,SS,SP) | ZC_SE | CE1NV31E | 4R | vNN:Prevent.údržba kab.skříní (SV,SS,SP) | CNN-10802.VNN | Velké Meziříčí - Boční_V |  | ZECZMSVNN | Místní síť VNN | 907001 | S. vzdušné NN | Velké Meziříčí - Boční_V | 4060 | ECN | EC-NM-VM | ES-NM-VM | EC-NM-VM | EC-NM-VM | ES-NM-VM | 1610131014 | 2013-01-01 | 2021-01-01 | 0 | HOD | 1100600 | 389.91 | CZK | 0 | 0
CE_N_VMVM_NN_PU_1Q | Nové město_V.Meziříčí_NN_preventivní údržba kab skříní_1Q | CE10092916 | CE1NV31E4RCNN-10858.VNN | vNN:Prevent.údržba kab.skříní (SV,SS,SP) | ZC_SE | CE1NV31E | 4R | vNN:Prevent.údržba kab.skříní (SV,SS,SP) | CNN-10858.VNN | Velké Meziříčí - Nesměř_V |  | ZECZMSVNN | Místní síť VNN | 907001 | S. vzdušné NN | Velké Meziříčí - Nesměř_V | 4060 | ECN | EC-NM-VM | ES-NM-VM | EC-NM-VM | EC-NM-VM | ES-NM-VM | 1610131014 | 2013-01-01 | 2021-01-01 | 2.1 | HOD | 1100600 | 389.91 | CZK | 5 | 1949.55
CE_N_VMVM_NN_PU_1Q | Nové město_V.Meziříčí_NN_preventivní údržba kab skříní_1Q | CE10092915 | CE1NV31E4RCNN-10840.VNN | vNN:Prevent.údržba kab.skříní (SV,SS,SP) | ZC_SE | CE1NV31E | 4R | vNN:Prevent.údržba kab.skříní (SV,SS,SP) | CNN-10840.VNN | Velké Meziříčí - Mírová_V |  | ZECZMSVNN | Místní síť VNN | 907001 | S. vzdušné NN | Velké Meziříčí - Mírová_V | 4060 | ECN | EC-NM-VM | ES-NM-VM | EC-NM-VM | EC-NM-VM | ES-NM-VM | 1610131014 | 2013-01-01 | 2021-01-01 | 0 | HOD | 1100600 | 389.91 | CZK | 0 | 0
CE_N_VMVM_NN_PU_1Q | Nové město_V.Meziříčí_NN_preventivní údržba kab skříní_1Q | CE10092913 | CE1NV31E4RCNN-10845.VNN | vNN:Prevent.údržba kab.skříní (SV,SS,SP) | ZC_SE | CE1NV31E | 4R | vNN:Prevent.údržba kab.skříní (SV,SS,SP) | CNN-10845.VNN | Velké Meziříčí - Na vyhlídce_V |  | ZECZMSVNN | Místní síť VNN | 907001 | S. vzdušné NN | Velké Meziříčí - Na vyhlídce_V | 4060 | ECN | EC-NM-VM | ES-NM-VM | EC-NM-VM | EC-NM-VM | ES-NM-VM | 1610131014 | 2013-01-01 | 2021-01-01 | 1.6 | HOD | 1100600 | 389.91 | CZK | 4 | 1559.64
CE_N_VMVM_NN_PU_1Q | Nové město_V.Meziříčí_NN_preventivní údržba kab skříní_1Q | CE10092911 | CE1NV31E4RCNN-10839.VNN | vNN:Prevent.údržba kab.skříní (SV,SS,SP) | ZC_SE | CE1NV31E | 4R | vNN:Prevent.údržba kab.skříní (SV,SS,SP) | CNN-10839.VNN | Velké Meziříčí - Markova_V |  | ZECZMSVNN | Místní síť VNN | 907001 | S. vzdušné NN | Velké Meziříčí - Markova_V | 4060 | ECN | EC-NM-VM | ES-NM-VM | EC-NM-VM | EC-NM-VM | ES-NM-VM | 1610131014 | 2013-01-01 | 2021-01-01 | 0 | HOD | 1100600 | 389.91 | CZK | 0 | 0
CE_N_VMVM_NN_PU_1Q | Nové město_V.Meziříčí_NN_preventivní údržba kab skříní_1Q | CE10092909 | CE1NV31E4RCNN-10852.VNN | vNN:Prevent.údržba kab.skříní (SV,SS,SP) | ZC_SE | CE1NV31E | 4R | vNN:Prevent.údržba kab.skříní (SV,SS,SP) | CNN-10852.VNN | Velké Meziříčí - Nad pilou_V |  | ZECZMSVNN | Místní síť VNN | 907001 | S. vzdušné NN | Velké Meziříčí - Nad pilou_V | 4060 | ECN | EC-NM-VM | ES-NM-VM | EC-NM-VM | EC-NM-VM | ES-NM-VM | 1610131014 | 2013-01-01 | 2021-01-01 | 7 | HOD | 1100600 | 389.91 | CZK | 17 | 6628.47
CE_N_VMVM_NN_PU_1Q | Nové město_V.Meziříčí_NN_preventivní údržba kab skříní_1Q | CE10092907 | CE1NV31E4RCNN-10801.VNN | vNN:Prevent.údržba kab.skříní (SV,SS,SP) | ZC_SE | CE1NV31E | 4R | vNN:Prevent.údržba kab.skříní (SV,SS,SP) | CNN-10801.VNN | Velké Meziříčí - Bezručova_V |  | ZECZMSVNN | Místní síť VNN | 907001 | S. vzdušné NN | Velké Meziříčí - Bezručova_V | 4060 | ECN | EC-NM-VM | ES-NM-VM | EC-NM-VM | EC-NM-VM | ES-NM-VM | 1610131014 | 2013-01-01 | 2021-01-01 | 0 | HOD | 1100600 | 389.91 | CZK | 0 | 0
CE_N_VMVM_NN_PU_1Q | Nové město_V.Meziříčí_NN_preventivní údržba kab skříní_1Q | CE10092905 | CE1NV31E4RCNN-10838.VNN | vNN:Prevent.údržba kab.skříní (SV,SS,SP) | ZC_SE | CE1NV31E | 4R | vNN:Prevent.údržba kab.skříní (SV,SS,SP) | CNN-10838.VNN | Velké Meziříčí - Malá stránka_V |  | ZECZMSVNN | Místní síť VNN | 907001 | S. vzdušné NN | Velké Meziříčí - Malá stránka_V | 4060 | ECN | EC-NM-VM | ES-NM-VM | EC-NM-VM | EC-NM-VM | ES-NM-VM | 1610131014 | 2013-01-01 | 2021-01-01 | 5.7 | HOD | 1100600 | 389.91 | CZK | 14 | 5458.74
CE_N_VMVM_NN_PU_1Q | Nové město_V.Meziříčí_NN_preventivní údržba kab skříní_1Q | CE10092903 | CE1NV31E4RCNN-10844.VNN | vNN:Prevent.údržba kab.skříní (SV,SS,SP) | ZC_SE | CE1NV31E | 4R | vNN:Prevent.údržba kab.skříní (SV,SS,SP) | CNN-10844.VNN | Velké Meziříčí - Na pískách_V |  | ZECZMSVNN | Místní síť VNN | 907001 | S. vzdušné NN | Velké Meziříčí - Na pískách_V | 4060 | ECN | EC-NM-VM | ES-NM-VM | EC-NM-VM | EC-NM-VM | ES-NM-VM | 1610131014 | 2013-01-01 | 2021-01-01 | 1.6 | HOD | 1100600 | 389.91 | CZK | 4 | 1559.64
CE_N_VMVM_NN_PU_1Q | Nové město_V.Meziříčí_NN_preventivní údržba kab skříní_1Q | CE10092901 | CE1NV31E4RCNN-10811.VNN | vNN:Prevent.údržba kab.skříní (SV,SS,SP) | ZC_SE | CE1NV31E | 4R | vNN:Prevent.údržba kab.skříní (SV,SS,SP) | CNN-10811.VNN | Velké Meziříčí - Hliniště_V |  | ZECZMSVNN | Místní síť VNN | 907001 | S. vzdušné NN | Velké Meziříčí - Hliniště_V | 4060 | ECN | EC-NM-VM | ES-NM-VM | EC-NM-VM | EC-NM-VM | ES-NM-VM | 1610131014 | 2013-01-01 | 2021-01-01 | 3.7 | HOD | 1100600 | 389.91 | CZK | 9 | 3509.19
CE_N_VMVM_NN_PU_1Q | Nové město_V.Meziříčí_NN_preventivní údržba kab skříní_1Q | CE10092899 | CE1NV31E4RCNN-10859.VNN | vNN:Prevent.údržba kab.skříní (SV,SS,SP) | ZC_SE | CE1NV31E | 4R | vNN:Prevent.údržba kab.skříní (SV,SS,SP) | CNN-10859.VNN | Velké Meziříčí - Nová říše_V |  | ZECZMSVNN | Místní síť VNN | 907001 | S. vzdušné NN | Velké Meziříčí - Nová říše_V | 4060 | ECN | EC-NM-VM | ES-NM-VM | EC-NM-VM | EC-NM-VM | ES-NM-VM | 1610131014 | 2013-01-01 | 2021-01-01 | 4.5 | HOD | 1100600 | 389.91 | CZK | 11 | 4289.01
CE_N_VMVM_NN_PU_1Q | Nové město_V.Meziříčí_NN_preventivní údržba kab skříní_1Q | CE10092897 | CE1NV31E4RCNN-10851.VNN | vNN:Prevent.údržba kab.skříní (SV,SS,SP) | ZC_SE | CE1NV31E | 4R | vNN:Prevent.údržba kab.skříní (SV,SS,SP) | CNN-10851.VNN | Velké Meziříčí - Nad Lalůvkou_V |  | ZECZMSVNN | Místní síť VNN | 907001 | S. vzdušné NN | Velké Meziříčí - Nad Lalůvkou_V | 4060 | ECN | EC-NM-VM | ES-NM-VM | EC-NM-VM | EC-NM-VM | ES-NM-VM | 1610131014 | 2013-01-01 | 2021-01-01 | 0 | HOD | 1100600 | 389.91 | CZK | 0 | 0
CE_N_VMVM_NN_PU_1Q | Nové město_V.Meziříčí_NN_preventivní údržba kab skříní_1Q | CE10092895 | CE1NV31E4RCNN-10836.VNN | vNN:Prevent.údržba kab.skříní (SV,SS,SP) | ZC_SE | CE1NV31E | 4R | vNN:Prevent.údržba kab.skříní (SV,SS,SP) | CNN-10836.VNN | Velké Meziříčí - Loupežník_V |  | ZECZMSVNN | Místní síť VNN | 907001 | S. vzdušné NN | Velké Meziříčí - Loupežník_V | 4060 | ECN | EC-NM-VM | ES-NM-VM | EC-NM-VM | EC-NM-VM | ES-NM-VM | 1610131014 | 2013-01-01 | 2021-01-01 | 0 | HOD | 1100600 | 389.91 | CZK | 0 | 0
CE_N_VMVM_NN_PU_1Q | Nové město_V.Meziříčí_NN_preventivní údržba kab skříní_1Q | CE10092893 | CE4NK63D4RCNN-10833.KNN | kNN:Diagnostika za provozu:Uzemnění | ZC_SE | CE4NK63D | 4R | kNN:Diagnostika za provozu:Uzemnění | CNN-10833.KNN | Velké Meziříčí - Křenice-Samota_K |  | ZECZMSKNN | Místní síť KNN | 908001 | S. kabelové NN | Velké Meziříčí - Křenice-Samota_K | 4060 | ECN | EC-NM-VM | ES-NM-VM | EC-NM-VM | EC-NM-VM | ES-NM-VM | 1610132014 | 2013-01-01 | 2021-01-01 | 0.3 | HOD | 1100477 | 142.65 | CZK | 2 | 285.3
CE_N_VMVM_NN_PU_1Q | Nové město_V.Meziříčí_NN_preventivní údržba kab skříní_1Q | CE10092891 | CE4NK63D4RCNN-10843.KNN | kNN:Diagnostika za provozu:Uzemnění | ZC_SE | CE4NK63D | 4R | kNN:Diagnostika za provozu:Uzemnění | CNN-10843.KNN | Velké Meziříčí - M.Zacharové_K |  | ZECZMSKNN | Místní síť KNN | 908001 | S. kabelové NN | Velké Meziříčí - M.Zacharové_K | 4060 | ECN | EC-NM-VM | ES-NM-VM | EC-NM-VM | EC-NM-VM | ES-NM-VM | 1610132014 | 2013-01-01 | 2021-01-01 | 0 | HOD | 1100477 | 142.65 | CZK | 0 | 0
CE_N_VMVM_NN_PU_1Q | Nové město_V.Meziříčí_NN_preventivní údržba kab skříní_1Q | CE10092889 | CE4NK63D4RCNN-10805.KNN | kNN:Diagnostika za provozu:Uzemnění | ZC_SE | CE4NK63D | 4R | kNN:Diagnostika za provozu:Uzemnění | CNN-10805.KNN | Velké Meziříčí - Demlova_K |  | ZECZMSKNN | Místní síť KNN | 908001 | S. kabelové NN | Velké Meziříčí - Demlova_K | 4060 | ECN | EC-NM-VM | ES-NM-VM | EC-NM-VM | EC-NM-VM | ES-NM-VM | 1610132014 | 2013-01-01 | 2021-01-01 | 0.3 | HOD | 1100477 | 142.65 | CZK | 2 | 285.3
CE_N_VMVM_NN_PU_1Q | Nové město_V.Meziříčí_NN_preventivní údržba kab skříní_1Q | CE10092887 | CE4NK63D4RCNN-10814.KNN | kNN:Diagnostika za provozu:Uzemnění | ZC_SE | CE4NK63D | 4R | kNN:Diagnostika za provozu:Uzemnění | CNN-10814.KNN | Velké Meziříčí - Jedlová_K |  | ZECZMSKNN | Místní síť KNN | 908001 | S. kabelové NN | Velké Meziříčí - Jedlová_K | 4060 | ECN | EC-NM-VM | ES-NM-VM | EC-NM-VM | EC-NM-VM | ES-NM-VM | 1610132014 | 2013-01-01 | 2021-01-01 | 0.8 | HOD | 1100477 | 142.65 | CZK | 5 | 713.25
CE_N_VMVM_NN_PU_1Q | Nové město_V.Meziříčí_NN_preventivní údržba kab skříní_1Q | CE10092879 | CE1NK32E4RCNN-9921_.KNN | kNN:Prevent.údržba kab.skříní (SS a SP) | ZC_SE | CE1NK32E | 4R | kNN:Prevent.údržba kab.skříní (SS a SP) | CNN-9921_.KNN | Svařenov_K |  | ZECZMSKNN | Místní síť KNN | 908001 | S. kabelové NN | Svařenov_K | 4060 | ECN | EC-NM-VM | ES-NM-VM | EC-NM-VM | EC-NM-VM | ES-NM-VM | 1610132014 | 2013-01-01 | 2021-01-01 | 14.4 | HOD | 1100479 | 389.91 | CZK | 35 | 13646.85
CE_N_VMVM_NN_PU_1Q | Nové město_V.Meziříčí_NN_preventivní údržba kab skříní_1Q | CE10092862 | CE1NK32E4RCNN-9872_.KNN | kNN:Prevent.údržba kab.skříní (SS a SP) | ZC_SE | CE1NK32E | 4R | kNN:Prevent.údržba kab.skříní (SS a SP) | CNN-9872_.KNN | Stránecká Zhoř_K |  | ZECZMSKNN | Místní síť KNN | 908001 | S. kabelové NN | Stránecká Zhoř_K | 4060 | ECN | EC-NM-VM | ES-NM-VM | EC-NM-VM | EC-NM-VM | ES-NM-VM | 1610132014 | 2013-01-01 | 2021-01-01 | 38.1 | HOD | 1100479 | 389.91 | CZK | 93 | 36261.63
CE_N_VMVM_NN_PU_1Q | Nové město_V.Meziříčí_NN_preventivní údržba kab skříní_1Q | CE10092765 | CE1NK32D4RCNN-9921_.KNN | kNN:Prevent.údržba kab.skříní (SR,SD,SE) | ZC_SE | CE1NK32D | 4R | kNN:Prevent.údržba kab.skříní (SR,SD,SE) | CNN-9921_.KNN | Svařenov_K |  | ZECZMSKNN | Místní síť KNN | 908001 | S. kabelové NN | Svařenov_K | 4060 | ECN | EC-NM-VM | ES-NM-VM | EC-NM-VM | EC-NM-VM | ES-NM-VM | 1610132014 | 2013-01-01 | 2021-01-01 | 0.5 | HOD | 1100478 | 427.95 | CZK | 1 | 427.95
CE_N_VMVM_NN_PU_1Q | Nové město_V.Meziříčí_NN_preventivní údržba kab skříní_1Q | CE10092745 | CE1NK32D4RCNN-9872_.KNN | kNN:Prevent.údržba kab.skříní (SR,SD,SE) | ZC_SE | CE1NK32D | 4R | kNN:Prevent.údržba kab.skříní (SR,SD,SE) | CNN-9872_.KNN | Stránecká Zhoř_K |  | ZECZMSKNN | Místní síť KNN | 908001 | S. kabelové NN | Stránecká Zhoř_K | 4060 | ECN | EC-NM-VM | ES-NM-VM | EC-NM-VM | EC-NM-VM | ES-NM-VM | 1610132014 | 2013-01-01 | 2021-01-01 | 4.5 | HOD | 1100478 | 427.95 | CZK | 10 | 4279.5
CE_N_VMVM_NN_PU_1Q | Nové město_V.Meziříčí_NN_preventivní údržba kab skříní_1Q | CE10092675 | CE4NK63D4RCNN-9872_.KNN | kNN:Diagnostika za provozu:Uzemnění | ZC_SE | CE4NK63D | 4R | kNN:Diagnostika za provozu:Uzemnění | CNN-9872_.KNN | Stránecká Zhoř_K |  | ZECZMSKNN | Místní síť KNN | 908001 | S. kabelové NN | Stránecká Zhoř_K | 4060 | ECN | EC-NM-VM | ES-NM-VM | EC-NM-VM | EC-NM-VM | ES-NM-VM | 1610132014 | 2013-01-01 | 2021-01-01 | 1.8 | HOD | 1100477 | 142.65 | CZK | 12 | 1711.8
CE_N_VMVM_NN_PU_1Q | Nové město_V.Meziříčí_NN_preventivní údržba kab skříní_1Q | CE10092578 | CE4NK12C4RCNN-9921_.KNN | kNN:Diagnostika za provozu: Imp. smyčka | ZC_SE | CE4NK12C | 4R | kNN:Diagnostika za provozu: Imp. smyčka | CNN-9921_.KNN | Svařenov_K |  | ZECZMSKNN | Místní síť KNN | 908001 | S. kabelové NN | Svařenov_K | 4060 | ECN | EC-NM-VM | ES-NM-VM | EC-NM-VM | EC-NM-VM | ES-NM-VM | 1610132014 | 2013-01-01 | 2021-01-01 | 0.1 | HOD | 1100476 | 190.2 | CZK | 0.695 | 132.19
CE_N_VMVM_NN_PU_1Q | Nové město_V.Meziříčí_NN_preventivní údržba kab skříní_1Q | CE10092557 | CE4NK12C4RCNN-9872_.KNN | kNN:Diagnostika za provozu: Imp. smyčka | ZC_SE | CE4NK12C | 4R | kNN:Diagnostika za provozu: Imp. smyčka | CNN-9872_.KNN | Stránecká Zhoř_K |  | ZECZMSKNN | Místní síť KNN | 908001 | S. kabelové NN | Stránecká Zhoř_K | 4060 | ECN | EC-NM-VM | ES-NM-VM | EC-NM-VM | EC-NM-VM | ES-NM-VM | 1610132014 | 2013-01-01 | 2021-01-01 | 0.5 | HOD | 1100476 | 190.2 | CZK | 2.719 | 517.15
CE_N_VMVM_NN_PU_1Q | Nové město_V.Meziříčí_NN_preventivní údržba kab skříní_1Q | CE10092442 | CE4NV63C4RCNN-10833.VNN | vNN:Diagnostika za provozu:Uzemnění | ZC_SE | CE4NV63C | 4R | vNN:Diagnostika za provozu:Uzemnění | CNN-10833.VNN | Velké Meziříčí - Křenice-Samota_V |  | ZECZMSVNN | Místní síť VNN | 907001 | S. vzdušné NN | Velké Meziříčí - Křenice-Samota_V | 4060 | ECN | EC-NM-VM | ES-NM-VM | EC-NM-VM | EC-NM-VM | ES-NM-VM | 1610131014 | 2013-01-01 | 2021-01-01 | 1.1 | HOD | 1100599 | 504.03 | CZK | 2 | 1008.06
CE_N_VMVM_NN_PU_1Q | Nové město_V.Meziříčí_NN_preventivní údržba kab skříní_1Q | CE10092441 | CE4NV63C4RCNN-10843.VNN | vNN:Diagnostika za provozu:Uzemnění | ZC_SE | CE4NV63C | 4R | vNN:Diagnostika za provozu:Uzemnění | CNN-10843.VNN | Velké Meziříčí - M.Zacharové_V |  | ZECZMSVNN | Místní síť VNN | 907001 | S. vzdušné NN | Velké Meziříčí - M.Zacharové_V | 4060 | ECN | EC-NM-VM | ES-NM-VM | EC-NM-VM | EC-NM-VM | ES-NM-VM | 1610131014 | 2013-01-01 | 2021-01-01 | 0 | HOD | 1100599 | 504.03 | CZK | 0 | 0
CE_N_VMVM_NN_PU_1Q | Nové město_V.Meziříčí_NN_preventivní údržba kab skříní_1Q | CE10092439 | CE4NV63C4RCNN-10805.VNN | vNN:Diagnostika za provozu:Uzemnění | ZC_SE | CE4NV63C | 4R | vNN:Diagnostika za provozu:Uzemnění | CNN-10805.VNN | Velké Meziříčí - Demlova_V |  | ZECZMSVNN | Místní síť VNN | 907001 | S. vzdušné NN | Velké Meziříčí - Demlova_V | 4060 | ECN | EC-NM-VM | ES-NM-VM | EC-NM-VM | EC-NM-VM | ES-NM-VM | 1610131014 | 2013-01-01 | 2021-01-01 | 0 | HOD | 1100599 | 504.03 | CZK | 0 | 0
CE_N_VMVM_NN_PU_1Q | Nové město_V.Meziříčí_NN_preventivní údržba kab skříní_1Q | CE10092437 | CE4NV63C4RCNN-10817.VNN | vNN:Diagnostika za provozu:Uzemnění | ZC_SE | CE4NV63C | 4R | vNN:Diagnostika za provozu:Uzemnění | CNN-10817.VNN | Velké Meziříčí - Jižní_V |  | ZECZMSVNN | Místní síť VNN | 907001 | S. vzdušné NN | Velké Meziříčí - Jižní_V | 4060 | ECN | EC-NM-VM | ES-NM-VM | EC-NM-VM | EC-NM-VM | ES-NM-VM | 1610131014 | 2013-01-01 | 2021-01-01 | 0 | HOD | 1100599 | 504.03 | CZK | 0 | 0
CE_N_VMVM_NN_PU_1Q | Nové město_V.Meziříčí_NN_preventivní údržba kab skříní_1Q | CE10092435 | CE4NV63C4RCNN-10855.VNN | vNN:Diagnostika za provozu:Uzemnění | ZC_SE | CE4NV63C | 4R | vNN:Diagnostika za provozu:Uzemnění | CNN-10855.VNN | Velké Meziříčí - Nad tratí_V |  | ZECZMSVNN | Místní síť VNN | 907001 | S. vzdušné NN | Velké Meziříčí - Nad tratí_V | 4060 | ECN | EC-NM-VM | ES-NM-VM | EC-NM-VM | EC-NM-VM | ES-NM-VM | 1610131014 | 2013-01-01 | 2021-01-01 | 0 | HOD | 1100599 | 504.03 | CZK | 0 | 0
CE_N_VMVM_NN_PU_1Q | Nové město_V.Meziříčí_NN_preventivní údržba kab skříní_1Q | CE10092433 | CE4NV63C4RCNN-10808.VNN | vNN:Diagnostika za provozu:Uzemnění | ZC_SE | CE4NV63C | 4R | vNN:Diagnostika za provozu:Uzemnění | CNN-10808.VNN | Velké Meziříčí - Františkov_V |  | ZECZMSVNN | Místní síť VNN | 907001 | S. vzdušné NN | Velké Meziříčí - Františkov_V | 4060 | ECN | EC-NM-VM | ES-NM-VM | EC-NM-VM | EC-NM-VM | ES-NM-VM | 1610131014 | 2013-01-01 | 2021-01-01 | 4.8 | HOD | 1100599 | 504.03 | CZK | 9 | 4536.27
CE_N_VMVM_NN_PU_1Q | Nové město_V.Meziříčí_NN_preventivní údržba kab skříní_1Q | CE10092431 | CE4NV63C4RCNN-10824.VNN | vNN:Diagnostika za provozu:Uzemnění | ZC_SE | CE4NV63C | 4R | vNN:Diagnostika za provozu:Uzemnění | CNN-10824.VNN | Velké Meziříčí - KARLOV_V |  | ZECZMSVNN | Místní síť VNN | 907001 | S. vzdušné NN | Velké Meziříčí - KARLOV_V | 4060 | ECN | EC-NM-VM | ES-NM-VM | EC-NM-VM | EC-NM-VM | ES-NM-VM | 1610131014 | 2013-01-01 | 2021-01-01 | 6.9 | HOD | 1100599 | 504.03 | CZK | 13 | 6552.39
CE_N_VMVM_NN_PU_1Q | Nové město_V.Meziříčí_NN_preventivní údržba kab skříní_1Q | CE10092429 | CE4NV63C4RCNN-11254.VNN | vNN:Diagnostika za provozu:Uzemnění | ZC_SE | CE4NV63C | 4R | vNN:Diagnostika za provozu:Uzemnění | CNN-11254.VNN | Závist u Velkého Meziříčí_V |  | ZECZMSVNN | Místní síť VNN | 907001 | S. vzdušné NN | Závist u Velkého Meziříčí_V | 4060 | ECN | EC-NM-VM | ES-NM-VM | EC-NM-VM | EC-NM-VM | ES-NM-VM | 1610131014 | 2013-01-01 | 2021-01-01 | 2.7 | HOD | 1100599 | 504.03 | CZK | 5 | 2520.15
CE_N_VMVM_NN_PU_1Q | Nové město_V.Meziříčí_NN_preventivní údržba kab skříní_1Q | CE10092427 | CE4NV63C4RCNN-10831.VNN | vNN:Diagnostika za provozu:Uzemnění | ZC_SE | CE4NV63C | 4R | vNN:Diagnostika za provozu:Uzemnění | CNN-10831.VNN | Velké Meziříčí - Krškova_V |  | ZECZMSVNN | Místní síť VNN | 907001 | S. vzdušné NN | Velké Meziříčí - Krškova_V | 4060 | ECN | EC-NM-VM | ES-NM-VM | EC-NM-VM | EC-NM-VM | ES-NM-VM | 1610131014 | 2013-01-01 | 2021-01-01 | 0.5 | HOD | 1100599 | 504.03 | CZK | 1 | 504.03
CE_N_VMVM_NN_PU_1Q | Nové město_V.Meziříčí_NN_preventivní údržba kab skříní_1Q | CE10092425 | CE4NV63C4RCNN-11032.VNN | vNN:Diagnostika za provozu:Uzemnění | ZC_SE | CE4NV63C | 4R | vNN:Diagnostika za provozu:Uzemnění | CNN-11032.VNN | Vídeň_V |  | ZECZMSVNN | Místní síť VNN | 907001 | S. vzdušné NN | Vídeň_V | 4060 | ECN | EC-NM-VM | ES-NM-VM | EC-NM-VM | EC-NM-VM | ES-NM-VM | 1610131014 | 2013-01-01 | 2021-01-01 | 9.5 | HOD | 1100599 | 504.03 | CZK | 18 | 9072.54
CE_N_VMVM_NN_PU_1Q | Nové město_V.Meziříčí_NN_preventivní údržba kab skříní_1Q | CE10092423 | CE4NV63C4RCNN-10031.VNN | vNN:Diagnostika za provozu:Uzemnění | ZC_SE | CE4NV63C | 4R | vNN:Diagnostika za provozu:Uzemnění | CNN-10031.VNN | Tasov_sever_V |  | ZECZMSVNN | Místní síť VNN | 907001 | S. vzdušné NN | Tasov_sever_V | 4060 | ECN | EC-NM-VM | ES-NM-VM | EC-NM-VM | EC-NM-VM | ES-NM-VM | 1610131014 | 2013-01-01 | 2021-01-01 | 14.3 | HOD | 1100599 | 504.03 | CZK | 27 | 13608.81
CE_N_VMVM_NN_PU_1Q | Nové město_V.Meziříčí_NN_preventivní údržba kab skříní_1Q | CE10092421 | CE4NV63C4RCNN-11249.VNN | vNN:Diagnostika za provozu:Uzemnění | ZC_SE | CE4NV63C | 4R | vNN:Diagnostika za provozu:Uzemnění | CNN-11249.VNN | Záseka_V |  | ZECZMSVNN | Místní síť VNN | 907001 | S. vzdušné NN | Záseka_V | 4060 | ECN | EC-NM-VM | ES-NM-VM | EC-NM-VM | EC-NM-VM | ES-NM-VM | 1610131014 | 2013-01-01 | 2021-01-01 | 1.1 | HOD | 1100599 | 504.03 | CZK | 2 | 1008.06
CE_N_VMVM_NN_PU_1Q | Nové město_V.Meziříčí_NN_preventivní údržba kab skříní_1Q | CE10092419 | CE4NV63C4RCNN-9931_.VNN | vNN:Diagnostika za provozu:Uzemnění | ZC_SE | CE4NV63C | 4R | vNN:Diagnostika za provozu:Uzemnění | CNN-9931_.VNN | Sviny u Křižanova_V |  | ZECZMSVNN | Místní síť VNN | 907001 | S. vzdušné NN | Sviny u Křižanova_V | 4060 | ECN | EC-NM-VM | ES-NM-VM | EC-NM-VM | EC-NM-VM | ES-NM-VM | 1610131014 | 2013-01-01 | 2021-01-01 | 5.8 | HOD | 1100599 | 504.03 | CZK | 11 | 5544.33
CE_N_VMVM_NN_PU_1Q | Nové město_V.Meziříčí_NN_preventivní údržba kab skříní_1Q | CE10092417 | CE4NV63C4RCNN-9951_.VNN | vNN:Diagnostika za provozu:Uzemnění | ZC_SE | CE4NV63C | 4R | vNN:Diagnostika za provozu:Uzemnění | CNN-9951_.VNN | Šeborov_V |  | ZECZMSVNN | Místní síť VNN | 907001 | S. vzdušné NN | Šeborov_V | 4060 | ECN | EC-NM-VM | ES-NM-VM | EC-NM-VM | EC-NM-VM | ES-NM-VM | 1610131014 | 2013-01-01 | 2021-01-01 | 1.6 | HOD | 1100599 | 504.03 | CZK | 3 | 1512.09
CE_N_VMVM_NN_PU_1Q | Nové město_V.Meziříčí_NN_preventivní údržba kab skříní_1Q | CE10092414 | CE4NV63C4RCNN-10815.VNN | vNN:Diagnostika za provozu:Uzemnění | ZC_SE | CE4NV63C | 4R | vNN:Diagnostika za provozu:Uzemnění | CNN-10815.VNN | Velké Meziříčí - Jihlavská_V |  | ZECZMSVNN | Místní síť VNN | 907001 | S. vzdušné NN | Velké Meziříčí - Jihlavská_V | 4060 | ECN | EC-NM-VM | ES-NM-VM | EC-NM-VM | EC-NM-VM | ES-NM-VM | 1610131014 | 2013-01-01 | 2021-01-01 | 2.7 | HOD | 1100599 | 504.03 | CZK | 5 | 2520.15
CE_N_VMVM_NN_PU_1Q | Nové město_V.Meziříčí_NN_preventivní údržba kab skříní_1Q | CE10092413 | CE4NV63C4RCNN-10847.VNN | vNN:Diagnostika za provozu:Uzemnění | ZC_SE | CE4NV63C | 4R | vNN:Diagnostika za provozu:Uzemnění | CNN-10847.VNN | Velké Meziříčí - Nábřeží_V |  | ZECZMSVNN | Místní síť VNN | 907001 | S. vzdušné NN | Velké Meziříčí - Nábřeží_V | 4060 | ECN | EC-NM-VM | ES-NM-VM | EC-NM-VM | EC-NM-VM | ES-NM-VM | 1610131014 | 2013-01-01 | 2021-01-01 | 0 | HOD | 1100599 | 504.03 | CZK | 0 | 0
CE_N_VMVM_NN_PU_1Q | Nové město_V.Meziříčí_NN_preventivní údržba kab skříní_1Q | CE10092410 | CE4NV63C4RCNN-10812.VNN | vNN:Diagnostika za provozu:Uzemnění | ZC_SE | CE4NV63C | 4R | vNN:Diagnostika za provozu:Uzemnění | CNN-10812.VNN | Velké Meziříčí - Hornoměstská_V |  | ZECZMSVNN | Místní síť VNN | 907001 | S. vzdušné NN | Velké Meziříčí - Hornoměstská_V | 4060 | ECN | EC-NM-VM | ES-NM-VM | EC-NM-VM | EC-NM-VM | ES-NM-VM | 1610131014 | 2013-01-01 | 2021-01-01 | 1.6 | HOD | 1100599 | 504.03 | CZK | 3 | 1512.09
CE_N_VMVM_NN_PU_1Q | Nové město_V.Meziříčí_NN_preventivní údržba kab skříní_1Q | CE10092409 | CE4NV63C4RCNN-10822.VNN | vNN:Diagnostika za provozu:Uzemnění | ZC_SE | CE4NV63C | 4R | vNN:Diagnostika za provozu:Uzemnění | CNN-10822.VNN | Velké Meziříčí - K RAKUVKAM_V |  | ZECZMSVNN | Místní síť VNN | 907001 | S. vzdušné NN | Velké Meziříčí - K RAKUVKAM_V | 4060 | ECN | EC-NM-VM | ES-NM-VM | EC-NM-VM | EC-NM-VM | ES-NM-VM | 1610131014 | 2013-01-01 | 2021-01-01 | 0.5 | HOD | 1100599 | 504.03 | CZK | 1 | 504.03
CE_N_VMVM_NN_PU_1Q | Nové město_V.Meziříčí_NN_preventivní údržba kab skříní_1Q | CE10092407 | CE4NV63C4RCNN-10813.VNN | vNN:Diagnostika za provozu:Uzemnění | ZC_SE | CE4NV63C | 4R | vNN:Diagnostika za provozu:Uzemnění | CNN-10813.VNN | Velké Meziříčí - Hřbitovní_V |  | ZECZMSVNN | Místní síť VNN | 907001 | S. vzdušné NN | Velké Meziříčí - Hřbitovní_V | 4060 | ECN | EC-NM-VM | ES-NM-VM | EC-NM-VM | EC-NM-VM | ES-NM-VM | 1610131014 | 2013-01-01 | 2021-01-01 | 0 | HOD | 1100599 | 504.03 | CZK | 0 | 0
CE_N_VMVM_NN_PU_1Q | Nové město_V.Meziříčí_NN_preventivní údržba kab skříní_1Q | CE10092405 | CE4NV63C4RCNN-10842.VNN | vNN:Diagnostika za provozu:Uzemnění | ZC_SE | CE4NV63C | 4R | vNN:Diagnostika za provozu:Uzemnění | CNN-10842.VNN | Velké Meziříčí - Moráňská_V |  | ZECZMSVNN | Místní síť VNN | 907001 | S. vzdušné NN | Velké Meziříčí - Moráňská_V | 4060 | ECN | EC-NM-VM | ES-NM-VM | EC-NM-VM | EC-NM-VM | ES-NM-VM | 1610131014 | 2013-01-01 | 2021-01-01 | 0 | HOD | 1100599 | 504.03 | CZK | 0 | 0
CE_N_VMVM_NN_PU_1Q | Nové město_V.Meziříčí_NN_preventivní údržba kab skříní_1Q | CE10092403 | CE4NV63C4RCNN-10800.VNN | vNN:Diagnostika za provozu:Uzemnění | ZC_SE | CE4NV63C | 4R | vNN:Diagnostika za provozu:Uzemnění | CNN-10800.VNN | Velké Meziříčí - Bezděkov_V |  | ZECZMSVNN | Místní síť VNN | 907001 | S. vzdušné NN | Velké Meziříčí - Bezděkov_V | 4060 | ECN | EC-NM-VM | ES-NM-VM | EC-NM-VM | EC-NM-VM | ES-NM-VM | 1610131014 | 2013-01-01 | 2021-01-01 | 0 | HOD | 1100599 | 504.03 | CZK | 0 | 0
CE_N_VMVM_NN_PU_1Q | Nové město_V.Meziříčí_NN_preventivní údržba kab skříní_1Q | CE10092401 | CE4NV63C4RCNN-10816.VNN | vNN:Diagnostika za provozu:Uzemnění | ZC_SE | CE4NV63C | 4R | vNN:Diagnostika za provozu:Uzemnění | CNN-10816.VNN | Velké Meziříčí - Jircháře_V |  | ZECZMSVNN | Místní síť VNN | 907001 | S. vzdušné NN | Velké Meziříčí - Jircháře_V | 4060 | ECN | EC-NM-VM | ES-NM-VM | EC-NM-VM | EC-NM-VM | ES-NM-VM | 1610131014 | 2013-01-01 | 2021-01-01 | 0.5 | HOD | 1100599 | 504.03 | CZK | 1 | 504.03
CE_N_VMVM_NN_PU_1Q | Nové město_V.Meziříčí_NN_preventivní údržba kab skříní_1Q | CE10092398 | CE4NV63C4RCNN-10807.VNN | vNN:Diagnostika za provozu:Uzemnění | ZC_SE | CE4NV63C | 4R | vNN:Diagnostika za provozu:Uzemnění | CNN-10807.VNN | Velké Meziříčí - FORTNA_V |  | ZECZMSVNN | Místní síť VNN | 907001 | S. vzdušné NN | Velké Meziříčí - FORTNA_V | 4060 | ECN | EC-NM-VM | ES-NM-VM | EC-NM-VM | EC-NM-VM | ES-NM-VM | 1610131014 | 2013-01-01 | 2021-01-01 | 0 | HOD | 1100599 | 504.03 | CZK | 0 | 0
CE_N_VMVM_NN_PU_1Q | Nové město_V.Meziříčí_NN_preventivní údržba kab skříní_1Q | CE10092397 | CE4NV63C4RCNN-10823.VNN | vNN:Diagnostika za provozu:Uzemnění | ZC_SE | CE4NV63C | 4R | vNN:Diagnostika za provozu:Uzemnění | CNN-10823.VNN | Velké Meziříčí - KARLA PANKA_V |  | ZECZMSVNN | Místní síť VNN | 907001 | S. vzdušné NN | Velké Meziříčí - KARLA PANKA_V | 4060 | ECN | EC-NM-VM | ES-NM-VM | EC-NM-VM | EC-NM-VM | ES-NM-VM | 1610131014 | 2013-01-01 | 2021-01-01 | 0 | HOD | 1100599 | 504.03 | CZK | 0 | 0
CE_N_VMVM_NN_PU_1Q | Nové město_V.Meziříčí_NN_preventivní údržba kab skříní_1Q | CE10092395 | CE4NV63C4RCNN-10853.VNN | vNN:Diagnostika za provozu:Uzemnění | ZC_SE | CE4NV63C | 4R | vNN:Diagnostika za provozu:Uzemnění | CNN-10853.VNN | Velké Meziříčí - Nad plovárnou_V |  | ZECZMSVNN | Místní síť VNN | 907001 | S. vzdušné NN | Velké Meziříčí - Nad plovárnou_V | 4060 | ECN | EC-NM-VM | ES-NM-VM | EC-NM-VM | EC-NM-VM | ES-NM-VM | 1610131014 | 2013-01-01 | 2021-01-01 | 0 | HOD | 1100599 | 504.03 | CZK | 0 | 0
CE_N_VMVM_NN_PU_1Q | Nové město_V.Meziříčí_NN_preventivní údržba kab skříní_1Q | CE10092392 | CE4NV63C4RCNN-10854.VNN | vNN:Diagnostika za provozu:Uzemnění | ZC_SE | CE4NV63C | 4R | vNN:Diagnostika za provozu:Uzemnění | CNN-10854.VNN | Velké Meziříčí - Nad sýpkami_V |  | ZECZMSVNN | Místní síť VNN | 907001 | S. vzdušné NN | Velké Meziříčí - Nad sýpkami_V | 4060 | ECN | EC-NM-VM | ES-NM-VM | EC-NM-VM | EC-NM-VM | ES-NM-VM | 1610131014 | 2013-01-01 | 2021-01-01 | 1.1 | HOD | 1100599 | 504.03 | CZK | 2 | 1008.06
CE_N_VMVM_NN_PU_1Q | Nové město_V.Meziříčí_NN_preventivní údržba kab skříní_1Q | CE10092390 | CE4NV63C4RCNN-10830.VNN | vNN:Diagnostika za provozu:Uzemnění | ZC_SE | CE4NV63C | 4R | vNN:Diagnostika za provozu:Uzemnění | CNN-10830.VNN | Velké Meziříčí - Krátká_V |  | ZECZMSVNN | Místní síť VNN | 907001 | S. vzdušné NN | Velké Meziříčí - Krátká_V | 4060 | ECN | EC-NM-VM | ES-NM-VM | EC-NM-VM | EC-NM-VM | ES-NM-VM | 1610131014 | 2013-01-01 | 2021-01-01 | 0 | HOD | 1100599 | 504.03 | CZK | 0 | 0
CE_N_VMVM_NN_PU_1Q | Nové město_V.Meziříčí_NN_preventivní údržba kab skříní_1Q | CE10092388 | CE4NV63C4RCNN-10860.VNN | vNN:Diagnostika za provozu:Uzemnění | ZC_SE | CE4NV63C | 4R | vNN:Diagnostika za provozu:Uzemnění | CNN-10860.VNN | Velké Meziříčí - Nová ulice_V |  | ZECZMSVNN | Místní síť VNN | 907001 | S. vzdušné NN | Velké Meziříčí - Nová ulice_V | 4060 | ECN | EC-NM-VM | ES-NM-VM | EC-NM-VM | EC-NM-VM | ES-NM-VM | 1610131014 | 2013-01-01 | 2021-01-01 | 2.7 | HOD | 1100599 | 504.03 | CZK | 5 | 2520.15
CE_N_VMVM_NN_PU_1Q | Nové město_V.Meziříčí_NN_preventivní údržba kab skříní_1Q | CE10092386 | CE4NV63C4RCNN-10837.VNN | vNN:Diagnostika za provozu:Uzemnění | ZC_SE | CE4NV63C | 4R | vNN:Diagnostika za provozu:Uzemnění | CNN-10837.VNN | Velké Meziříčí - Luční_V |  | ZECZMSVNN | Místní síť VNN | 907001 | S. vzdušné NN | Velké Meziříčí - Luční_V | 4060 | ECN | EC-NM-VM | ES-NM-VM | EC-NM-VM | EC-NM-VM | ES-NM-VM | 1610131014 | 2013-01-01 | 2021-01-01 | 0 | HOD | 1100599 | 504.03 | CZK | 0 | 0
CE_N_VMVM_NN_PU_1Q | Nové město_V.Meziříčí_NN_preventivní údržba kab skříní_1Q | CE10092384 | CE4NV63C4RCNN-10861.VNN | vNN:Diagnostika za provozu:Uzemnění | ZC_SE | CE4NV63C | 4R | vNN:Diagnostika za provozu:Uzemnění | CNN-10861.VNN | Velké Meziříčí - NOVOSADY_V |  | ZECZMSVNN | Místní síť VNN | 907001 | S. vzdušné NN | Velké Meziříčí - NOVOSADY_V | 4060 | ECN | EC-NM-VM | ES-NM-VM | EC-NM-VM | EC-NM-VM | ES-NM-VM | 1610131014 | 2013-01-01 | 2021-01-01 | 0.5 | HOD | 1100599 | 504.03 | CZK | 1 | 504.03
CE_N_VMVM_NN_PU_1Q | Nové město_V.Meziříčí_NN_preventivní údržba kab skříní_1Q | CE10092383 | CE4NV63C4RCNN-10827.VNN | vNN:Diagnostika za provozu:Uzemnění | ZC_SE | CE4NV63C | 4R | vNN:Diagnostika za provozu:Uzemnění | CNN-10827.VNN | Velké Meziříčí - Kolmá_V |  | ZECZMSVNN | Místní síť VNN | 907001 | S. vzdušné NN | Velké Meziříčí - Kolmá_V | 4060 | ECN | EC-NM-VM | ES-NM-VM | EC-NM-VM | EC-NM-VM | ES-NM-VM | 1610131014 | 2013-01-01 | 2021-01-01 | 2.1 | HOD | 1100599 | 504.03 | CZK | 4 | 2016.12
CE_N_VMVM_NN_PU_1Q | Nové město_V.Meziříčí_NN_preventivní údržba kab skříní_1Q | CE10092380 | CE4NV63C4RCNN-10850.VNN | vNN:Diagnostika za provozu:Uzemnění | ZC_SE | CE4NV63C | 4R | vNN:Diagnostika za provozu:Uzemnění | CNN-10850.VNN | Velké Meziříčí - Nad Kunšovcem_V |  | ZECZMSVNN | Místní síť VNN | 907001 | S. vzdušné NN | Velké Meziříčí - Nad Kunšovcem_V | 4060 | ECN | EC-NM-VM | ES-NM-VM | EC-NM-VM | EC-NM-VM | ES-NM-VM | 1610131014 | 2013-01-01 | 2021-01-01 | 1.1 | HOD | 1100599 | 504.03 | CZK | 2 | 1008.06
CE_N_VMVM_NN_PU_1Q | Nové město_V.Meziříčí_NN_preventivní údržba kab skříní_1Q | CE10092379 | CE4NV63C4RCNN-10819.VNN | vNN:Diagnostika za provozu:Uzemnění | ZC_SE | CE4NV63C | 4R | vNN:Diagnostika za provozu:Uzemnění | CNN-10819.VNN | Velké Meziříčí - K BUCI_V |  | ZECZMSVNN | Místní síť VNN | 907001 | S. vzdušné NN | Velké Meziříčí - K BUCI_V | 4060 | ECN | EC-NM-VM | ES-NM-VM | EC-NM-VM | EC-NM-VM | ES-NM-VM | 1610131014 | 2013-01-01 | 2021-01-01 | 0.5 | HOD | 1100599 | 504.03 | CZK | 1 | 504.03
CE_N_VMVM_NN_PU_1Q | Nové město_V.Meziříčí_NN_preventivní údržba kab skříní_1Q | CE10092376 | CE4NV63C4RCNN-10825.VNN | vNN:Diagnostika za provozu:Uzemnění | ZC_SE | CE4NV63C | 4R | vNN:Diagnostika za provozu:Uzemnění | CNN-10825.VNN | Velké Meziříčí - Karlov Samota_V |  | ZECZMSVNN | Místní síť VNN | 907001 | S. vzdušné NN | Velké Meziříčí - Karlov Samota_V | 4060 | ECN | EC-NM-VM | ES-NM-VM | EC-NM-VM | EC-NM-VM | ES-NM-VM | 1610131014 | 2013-01-01 | 2021-01-01 | 0 | HOD | 1100599 | 504.03 | CZK | 0 | 0
CE_N_VMVM_NN_PU_1Q | Nové město_V.Meziříčí_NN_preventivní údržba kab skříní_1Q | CE10092374 | CE4NV63C4RCNN-10809.VNN | vNN:Diagnostika za provozu:Uzemnění | ZC_SE | CE4NV63C | 4R | vNN:Diagnostika za provozu:Uzemnění | CNN-10809.VNN | Velké Meziříčí - Františky Stránecké_V |  | ZECZMSVNN | Místní síť VNN | 907001 | S. vzdušné NN | Velké Meziříčí - Františky Stránecké_V | 4060 | ECN | EC-NM-VM | ES-NM-VM | EC-NM-VM | EC-NM-VM | ES-NM-VM | 1610131014 | 2013-01-01 | 2021-01-01 | 2.1 | HOD | 1100599 | 504.03 | CZK | 4 | 2016.12
CE_N_VMVM_NN_PU_1Q | Nové město_V.Meziříčí_NN_preventivní údržba kab skříní_1Q | CE10092372 | CE4NV63C4RCNN-10848.VNN | vNN:Diagnostika za provozu:Uzemnění | ZC_SE | CE4NV63C | 4R | vNN:Diagnostika za provozu:Uzemnění | CNN-10848.VNN | Velké Meziříčí - Nad gymnasiem_V |  | ZECZMSVNN | Místní síť VNN | 907001 | S. vzdušné NN | Velké Meziříčí - Nad gymnasiem_V | 4060 | ECN | EC-NM-VM | ES-NM-VM | EC-NM-VM | EC-NM-VM | ES-NM-VM | 1610131014 | 2013-01-01 | 2021-01-01 | 3.2 | HOD | 1100599 | 504.03 | CZK | 6 | 3024.18
CE_N_VMVM_NN_PU_1Q | Nové město_V.Meziříčí_NN_preventivní údržba kab skříní_1Q | CE10092370 | CE4NV63C4RCNN-10821.VNN | vNN:Diagnostika za provozu:Uzemnění | ZC_SE | CE4NV63C | 4R | vNN:Diagnostika za provozu:Uzemnění | CNN-10821.VNN | Velké Meziříčí - K novému nádraží_V |  | ZECZMSVNN | Místní síť VNN | 907001 | S. vzdušné NN | Velké Meziříčí - K novému nádraží_V | 4060 | ECN | EC-NM-VM | ES-NM-VM | EC-NM-VM | EC-NM-VM | ES-NM-VM | 1610131014 | 2013-01-01 | 2021-01-01 | 0.5 | HOD | 1100599 | 504.03 | CZK | 1 | 504.03
CE_N_VMVM_NN_PU_1Q | Nové město_V.Meziříčí_NN_preventivní údržba kab skříní_1Q | CE10092368 | CE4NV63C4RCNN-10862.VNN | vNN:Diagnostika za provozu:Uzemnění | ZC_SE | CE4NV63C | 4R | vNN:Diagnostika za provozu:Uzemnění | CNN-10862.VNN | Velké Meziříčí - Nový Svět_V |  | ZECZMSVNN | Místní síť VNN | 907001 | S. vzdušné NN | Velké Meziříčí - Nový Svět_V | 4060 | ECN | EC-NM-VM | ES-NM-VM | EC-NM-VM | EC-NM-VM | ES-NM-VM | 1610131014 | 2013-01-01 | 2021-01-01 | 0 | HOD | 1100599 | 504.03 | CZK | 0 | 0
CE_N_VMVM_NN_PU_1Q | Nové město_V.Meziříčí_NN_preventivní údržba kab skříní_1Q | CE10092366 | CE4NV63C4RCNN-10818.VNN | vNN:Diagnostika za provozu:Uzemnění | ZC_SE | CE4NV63C | 4R | vNN:Diagnostika za provozu:Uzemnění | CNN-10818.VNN | Velké Meziříčí - J.Zahradníčka_V |  | ZECZMSVNN | Místní síť VNN | 907001 | S. vzdušné NN | Velké Meziříčí - J.Zahradníčka_V | 4060 | ECN | EC-NM-VM | ES-NM-VM | EC-NM-VM | EC-NM-VM | ES-NM-VM | 1610131014 | 2013-01-01 | 2021-01-01 | 0 | HOD | 1100599 | 504.03 | CZK | 0 | 0
CE_N_VMVM_NN_PU_1Q | Nové město_V.Meziříčí_NN_preventivní údržba kab skříní_1Q | CE10092364 | CE4NV63C4RCNN-10834.VNN | vNN:Diagnostika za provozu:Uzemnění | ZC_SE | CE4NV63C | 4R | vNN:Diagnostika za provozu:Uzemnění | CNN-10834.VNN | Velké Meziříčí - Lesní_V |  | ZECZMSVNN | Místní síť VNN | 907001 | S. vzdušné NN | Velké Meziříčí - Lesní_V | 4060 | ECN | EC-NM-VM | ES-NM-VM | EC-NM-VM | EC-NM-VM | ES-NM-VM | 1610131014 | 2013-01-01 | 2021-01-01 | 0.5 | HOD | 1100599 | 504.03 | CZK | 1 | 504.03
CE_N_VMVM_NN_PU_1Q | Nové město_V.Meziříčí_NN_preventivní údržba kab skříní_1Q | CE10092362 | CE4NV63C4RCNN-10829.VNN | vNN:Diagnostika za provozu:Uzemnění | ZC_SE | CE4NV63C | 4R | vNN:Diagnostika za provozu:Uzemnění | CNN-10829.VNN | Velké Meziříčí - Kostelní_V |  | ZECZMSVNN | Místní síť VNN | 907001 | S. vzdušné NN | Velké Meziříčí - Kostelní_V | 4060 | ECN | EC-NM-VM | ES-NM-VM | EC-NM-VM | EC-NM-VM | ES-NM-VM | 1610131014 | 2013-01-01 | 2021-01-01 | 0 | HOD | 1100599 | 504.03 | CZK | 0 | 0
CE_N_VMVM_NN_PU_1Q | Nové město_V.Meziříčí_NN_preventivní údržba kab skříní_1Q | CE10092360 | CE4NV63C4RCNN-10835.VNN | vNN:Diagnostika za provozu:Uzemnění | ZC_SE | CE4NV63C | 4R | vNN:Diagnostika za provozu:Uzemnění | CNN-10835.VNN | Velké Meziříčí - Lipnice_V |  | ZECZMSVNN | Místní síť VNN | 907001 | S. vzdušné NN | Velké Meziříčí - Lipnice_V | 4060 | ECN | EC-NM-VM | ES-NM-VM | EC-NM-VM | EC-NM-VM | ES-NM-VM | 1610131014 | 2013-01-01 | 2021-01-01 | 1.1 | HOD | 1100599 | 504.03 | CZK | 2 | 1008.06
CE_N_VMVM_NN_PU_1Q | Nové město_V.Meziříčí_NN_preventivní údržba kab skříní_1Q | CE10092358 | CE4NV63C4RCNN-10856.VNN | vNN:Diagnostika za provozu:Uzemnění | ZC_SE | CE4NV63C | 4R | vNN:Diagnostika za provozu:Uzemnění | CNN-10856.VNN | Velké Meziříčí - Nádražní_V |  | ZECZMSVNN | Místní síť VNN | 907001 | S. vzdušné NN | Velké Meziříčí - Nádražní_V | 4060 | ECN | EC-NM-VM | ES-NM-VM | EC-NM-VM | EC-NM-VM | ES-NM-VM | 1610131014 | 2013-01-01 | 2021-01-01 | 2.7 | HOD | 1100599 | 504.03 | CZK | 5 | 2520.15
CE_N_VMVM_NN_PU_1Q | Nové město_V.Meziříčí_NN_preventivní údržba kab skříní_1Q | CE10092356 | CE4NV63C4RCNN-10841.VNN | vNN:Diagnostika za provozu:Uzemnění | ZC_SE | CE4NV63C | 4R | vNN:Diagnostika za provozu:Uzemnění | CNN-10841.VNN | Velké Meziříčí - Mlýnská_V |  | ZECZMSVNN | Místní síť VNN | 907001 | S. vzdušné NN | Velké Meziříčí - Mlýnská_V | 4060 | ECN | EC-NM-VM | ES-NM-VM | EC-NM-VM | EC-NM-VM | ES-NM-VM | 1610131014 | 2013-01-01 | 2021-01-01 | 0 | HOD | 1100599 | 504.03 | CZK | 0 | 0
CE_N_VMVM_NN_PU_1Q | Nové město_V.Meziříčí_NN_preventivní údržba kab skříní_1Q | CE10092354 | CE4NV63C4RCNN-10832.VNN | vNN:Diagnostika za provozu:Uzemnění | ZC_SE | CE4NV63C | 4R | vNN:Diagnostika za provozu:Uzemnění | CNN-10832.VNN | Velké Meziříčí - Křenice_V |  | ZECZMSVNN | Místní síť VNN | 907001 | S. vzdušné NN | Velké Meziříčí - Křenice_V | 4060 | ECN | EC-NM-VM | ES-NM-VM | EC-NM-VM | EC-NM-VM | ES-NM-VM | 1610131014 | 2013-01-01 | 2021-01-01 | 0 | HOD | 1100599 | 504.03 | CZK | 0 | 0
CE_N_VMVM_NN_PU_1Q | Nové město_V.Meziříčí_NN_preventivní údržba kab skříní_1Q | CE10092351 | CE4NV63C4RCNN-10849.VNN | vNN:Diagnostika za provozu:Uzemnění | ZC_SE | CE4NV63C | 4R | vNN:Diagnostika za provozu:Uzemnění | CNN-10849.VNN | Velké Meziříčí - Nad Josífkem_V |  | ZECZMSVNN | Místní síť VNN | 907001 | S. vzdušné NN | Velké Meziříčí - Nad Josífkem_V | 4060 | ECN | EC-NM-VM | ES-NM-VM | EC-NM-VM | EC-NM-VM | ES-NM-VM | 1610131014 | 2013-01-01 | 2021-01-01 | 0 | HOD | 1100599 | 504.03 | CZK | 0 | 0
CE_N_VMVM_NN_PU_1Q | Nové město_V.Meziříčí_NN_preventivní údržba kab skříní_1Q | CE10092349 | CE4NV63C4RCNN-10803.VNN | vNN:Diagnostika za provozu:Uzemnění | ZC_SE | CE4NV63C | 4R | vNN:Diagnostika za provozu:Uzemnění | CNN-10803.VNN | Velké Meziříčí - čechova_V |  | ZECZMSVNN | Místní síť VNN | 907001 | S. vzdušné NN | Velké Meziříčí - čechova_V | 4060 | ECN | EC-NM-VM | ES-NM-VM | EC-NM-VM | EC-NM-VM | ES-NM-VM | 1610131014 | 2013-01-01 | 2021-01-01 | 0 | HOD | 1100599 | 504.03 | CZK | 0 | 0
CE_N_VMVM_NN_PU_1Q | Nové město_V.Meziříčí_NN_preventivní údržba kab skříní_1Q | CE10092347 | CE4NV63C4RCNN-10826.VNN | vNN:Diagnostika za provozu:Uzemnění | ZC_SE | CE4NV63C | 4R | vNN:Diagnostika za provozu:Uzemnění | CNN-10826.VNN | Velké Meziříčí - KE TREM KRIZUM_V |  | ZECZMSVNN | Místní síť VNN | 907001 | S. vzdušné NN | Velké Meziříčí - KE TREM KRIZUM_V | 4060 | ECN | EC-NM-VM | ES-NM-VM | EC-NM-VM | EC-NM-VM | ES-NM-VM | 1610131014 | 2013-01-01 | 2021-01-01 | 1.1 | HOD | 1100599 | 504.03 | CZK | 2 | 1008.06
CE_N_VMVM_NN_PU_1Q | Nové město_V.Meziříčí_NN_preventivní údržba kab skříní_1Q | CE10092345 | CE4NV63C4RCNN-10820.VNN | vNN:Diagnostika za provozu:Uzemnění | ZC_SE | CE4NV63C | 4R | vNN:Diagnostika za provozu:Uzemnění | CNN-10820.VNN | Velké Meziříčí - K Haltýři_V |  | ZECZMSVNN | Místní síť VNN | 907001 | S. vzdušné NN | Velké Meziříčí - K Haltýři_V | 4060 | ECN | EC-NM-VM | ES-NM-VM | EC-NM-VM | EC-NM-VM | ES-NM-VM | 1610131014 | 2013-01-01 | 2021-01-01 | 0 | HOD | 1100599 | 504.03 | CZK | 0 | 0
CE_N_VMVM_NN_PU_1Q | Nové město_V.Meziříčí_NN_preventivní údržba kab skříní_1Q | CE10092343 | CE4NV63C4RCNN-10828.VNN | vNN:Diagnostika za provozu:Uzemnění | ZC_SE | CE4NV63C | 4R | vNN:Diagnostika za provozu:Uzemnění | CNN-10828.VNN | Velké Meziříčí - Komenského_V |  | ZECZMSVNN | Místní síť VNN | 907001 | S. vzdušné NN | Velké Meziříčí - Komenského_V | 4060 | ECN | EC-NM-VM | ES-NM-VM | EC-NM-VM | EC-NM-VM | ES-NM-VM | 1610131014 | 2013-01-01 | 2021-01-01 | 0 | HOD | 1100599 | 504.03 | CZK | 0 | 0
CE_N_VMVM_NN_PU_1Q | Nové město_V.Meziříčí_NN_preventivní údržba kab skříní_1Q | CE10092341 | CE4NV63C4RCNN-10857.VNN | vNN:Diagnostika za provozu:Uzemnění | ZC_SE | CE4NV63C | 4R | vNN:Diagnostika za provozu:Uzemnění | CNN-10857.VNN | Velké Meziříčí - NAMESTI_V |  | ZECZMSVNN | Místní síť VNN | 907001 | S. vzdušné NN | Velké Meziříčí - NAMESTI_V | 4060 | ECN | EC-NM-VM | ES-NM-VM | EC-NM-VM | EC-NM-VM | ES-NM-VM | 1610131014 | 2013-01-01 | 2021-01-01 | 0 | HOD | 1100599 | 504.03 | CZK | 0 | 0
CE_N_VMVM_NN_PU_1Q | Nové město_V.Meziříčí_NN_preventivní údržba kab skříní_1Q | CE10092339 | CE4NV63C4RCNN-10846.VNN | vNN:Diagnostika za provozu:Uzemnění | ZC_SE | CE4NV63C | 4R | vNN:Diagnostika za provozu:Uzemnění | CNN-10846.VNN | Velké Meziříčí - Na výsluní_V |  | ZECZMSVNN | Místní síť VNN | 907001 | S. vzdušné NN | Velké Meziříčí - Na výsluní_V | 4060 | ECN | EC-NM-VM | ES-NM-VM | EC-NM-VM | EC-NM-VM | ES-NM-VM | 1610131014 | 2013-01-01 | 2021-01-01 | 0 | HOD | 1100599 | 504.03 | CZK | 0 | 0
CE_N_VMVM_NN_PU_1Q | Nové město_V.Meziříčí_NN_preventivní údržba kab skříní_1Q | CE10092337 | CE4NV63C4RCNN-10802.VNN | vNN:Diagnostika za provozu:Uzemnění | ZC_SE | CE4NV63C | 4R | vNN:Diagnostika za provozu:Uzemnění | CNN-10802.VNN | Velké Meziříčí - Boční_V |  | ZECZMSVNN | Místní síť VNN | 907001 | S. vzdušné NN | Velké Meziříčí - Boční_V | 4060 | ECN | EC-NM-VM | ES-NM-VM | EC-NM-VM | EC-NM-VM | ES-NM-VM | 1610131014 | 2013-01-01 | 2021-01-01 | 0 | HOD | 1100599 | 504.03 | CZK | 0 | 0
CE_N_VMVM_NN_PU_1Q | Nové město_V.Meziříčí_NN_preventivní údržba kab skříní_1Q | CE10092336 | CE4NV63C4RCNN-10858.VNN | vNN:Diagnostika za provozu:Uzemnění | ZC_SE | CE4NV63C | 4R | vNN:Diagnostika za provozu:Uzemnění | CNN-10858.VNN | Velké Meziříčí - Nesměř_V |  | ZECZMSVNN | Místní síť VNN | 907001 | S. vzdušné NN | Velké Meziříčí - Nesměř_V | 4060 | ECN | EC-NM-VM | ES-NM-VM | EC-NM-VM | EC-NM-VM | ES-NM-VM | 1610131014 | 2013-01-01 | 2021-01-01 | 1.1 | HOD | 1100599 | 504.03 | CZK | 2 | 1008.06
CE_N_VMVM_NN_PU_1Q | Nové město_V.Meziříčí_NN_preventivní údržba kab skříní_1Q | CE10092334 | CE4NV63C4RCNN-10840.VNN | vNN:Diagnostika za provozu:Uzemnění | ZC_SE | CE4NV63C | 4R | vNN:Diagnostika za provozu:Uzemnění | CNN-10840.VNN | Velké Meziříčí - Mírová_V |  | ZECZMSVNN | Místní síť VNN | 907001 | S. vzdušné NN | Velké Meziříčí - Mírová_V | 4060 | ECN | EC-NM-VM | ES-NM-VM | EC-NM-VM | EC-NM-VM | ES-NM-VM | 1610131014 | 2013-01-01 | 2021-01-01 | 0 | HOD | 1100599 | 504.03 | CZK | 0 | 0
CE_N_VMVM_NN_PU_1Q | Nové město_V.Meziříčí_NN_preventivní údržba kab skříní_1Q | CE10092332 | CE4NV63C4RCNN-10845.VNN | vNN:Diagnostika za provozu:Uzemnění | ZC_SE | CE4NV63C | 4R | vNN:Diagnostika za provozu:Uzemnění | CNN-10845.VNN | Velké Meziříčí - Na vyhlídce_V |  | ZECZMSVNN | Místní síť VNN | 907001 | S. vzdušné NN | Velké Meziříčí - Na vyhlídce_V | 4060 | ECN | EC-NM-VM | ES-NM-VM | EC-NM-VM | EC-NM-VM | ES-NM-VM | 1610131014 | 2013-01-01 | 2021-01-01 | 0.5 | HOD | 1100599 | 504.03 | CZK | 1 | 504.03
CE_N_VMVM_NN_PU_1Q | Nové město_V.Meziříčí_NN_preventivní údržba kab skříní_1Q | CE10092329 | CE4NV63C4RCNN-10804.VNN | vNN:Diagnostika za provozu:Uzemnění | ZC_SE | CE4NV63C | 4R | vNN:Diagnostika za provozu:Uzemnění | CNN-10804.VNN | Velké Meziříčí - Čermákova_V |  | ZECZMSVNN | Místní síť VNN | 907001 | S. vzdušné NN | Velké Meziříčí - Čermákova_V | 4060 | ECN | EC-NM-VM | ES-NM-VM | EC-NM-VM | EC-NM-VM | ES-NM-VM | 1610131014 | 2013-01-01 | 2021-01-01 | 0 | HOD | 1100599 | 504.03 | CZK | 0 | 0
CE_N_VMVM_NN_PU_1Q | Nové město_V.Meziříčí_NN_preventivní údržba kab skříní_1Q | CE10092328 | CE4NV63C4RCNN-10852.VNN | vNN:Diagnostika za provozu:Uzemnění | ZC_SE | CE4NV63C | 4R | vNN:Diagnostika za provozu:Uzemnění | CNN-10852.VNN | Velké Meziříčí - Nad pilou_V |  | ZECZMSVNN | Místní síť VNN | 907001 | S. vzdušné NN | Velké Meziříčí - Nad pilou_V | 4060 | ECN | EC-NM-VM | ES-NM-VM | EC-NM-VM | EC-NM-VM | ES-NM-VM | 1610131014 | 2013-01-01 | 2021-01-01 | 1.6 | HOD | 1100599 | 504.03 | CZK | 3 | 1512.09
CE_N_VMVM_NN_PU_1Q | Nové město_V.Meziříčí_NN_preventivní údržba kab skříní_1Q | CE10092325 | CE4NV63C4RCNN-10801.VNN | vNN:Diagnostika za provozu:Uzemnění | ZC_SE | CE4NV63C | 4R | vNN:Diagnostika za provozu:Uzemnění | CNN-10801.VNN | Velké Meziříčí - Bezručova_V |  | ZECZMSVNN | Místní síť VNN | 907001 | S. vzdušné NN | Velké Meziříčí - Bezručova_V | 4060 | ECN | EC-NM-VM | ES-NM-VM | EC-NM-VM | EC-NM-VM | ES-NM-VM | 1610131014 | 2013-01-01 | 2021-01-01 | 0 | HOD | 1100599 | 504.03 | CZK | 0 | 0
CE_N_VMVM_NN_PU_1Q | Nové město_V.Meziříčí_NN_preventivní údržba kab skříní_1Q | CE10092323 | CE4NV63C4RCNN-10838.VNN | vNN:Diagnostika za provozu:Uzemnění | ZC_SE | CE4NV63C | 4R | vNN:Diagnostika za provozu:Uzemnění | CNN-10838.VNN | Velké Meziříčí - Malá stránka_V |  | ZECZMSVNN | Místní síť VNN | 907001 | S. vzdušné NN | Velké Meziříčí - Malá stránka_V | 4060 | ECN | EC-NM-VM | ES-NM-VM | EC-NM-VM | EC-NM-VM | ES-NM-VM | 1610131014 | 2013-01-01 | 2021-01-01 | 0 | HOD | 1100599 | 504.03 | CZK | 0 | 0
CE_N_VMVM_NN_PU_1Q | Nové město_V.Meziříčí_NN_preventivní údržba kab skříní_1Q | CE10092322 | CE4NV63C4RCNN-10844.VNN | vNN:Diagnostika za provozu:Uzemnění | ZC_SE | CE4NV63C | 4R | vNN:Diagnostika za provozu:Uzemnění | CNN-10844.VNN | Velké Meziříčí - Na pískách_V |  | ZECZMSVNN | Místní síť VNN | 907001 | S. vzdušné NN | Velké Meziříčí - Na pískách_V | 4060 | ECN | EC-NM-VM | ES-NM-VM | EC-NM-VM | EC-NM-VM | ES-NM-VM | 1610131014 | 2013-01-01 | 2021-01-01 | 0.5 | HOD | 1100599 | 504.03 | CZK | 1 | 504.03
CE_N_VMVM_NN_PU_1Q | Nové město_V.Meziříčí_NN_preventivní údržba kab skříní_1Q | CE10092320 | CE4NV63C4RCNN-10811.VNN | vNN:Diagnostika za provozu:Uzemnění | ZC_SE | CE4NV63C | 4R | vNN:Diagnostika za provozu:Uzemnění | CNN-10811.VNN | Velké Meziříčí - Hliniště_V |  | ZECZMSVNN | Místní síť VNN | 907001 | S. vzdušné NN | Velké Meziříčí - Hliniště_V | 4060 | ECN | EC-NM-VM | ES-NM-VM | EC-NM-VM | EC-NM-VM | ES-NM-VM | 1610131014 | 2013-01-01 | 2021-01-01 | 0.5 | HOD | 1100599 | 504.03 | CZK | 1 | 504.03
CE_N_VMVM_NN_PU_1Q | Nové město_V.Meziříčí_NN_preventivní údržba kab skříní_1Q | CE10092318 | CE4NV63C4RCNN-10851.VNN | vNN:Diagnostika za provozu:Uzemnění | ZC_SE | CE4NV63C | 4R | vNN:Diagnostika za provozu:Uzemnění | CNN-10851.VNN | Velké Meziříčí - Nad Lalůvkou_V |  | ZECZMSVNN | Místní síť VNN | 907001 | S. vzdušné NN | Velké Meziříčí - Nad Lalůvkou_V | 4060 | ECN | EC-NM-VM | ES-NM-VM | EC-NM-VM | EC-NM-VM | ES-NM-VM | 1610131014 | 2013-01-01 | 2021-01-01 | 0 | HOD | 1100599 | 504.03 | CZK | 0 | 0
CE_N_VMVM_NN_PU_1Q | Nové město_V.Meziříčí_NN_preventivní údržba kab skříní_1Q | CE10092316 | CE4NV63C4RCNN-10836.VNN | vNN:Diagnostika za provozu:Uzemnění | ZC_SE | CE4NV63C | 4R | vNN:Diagnostika za provozu:Uzemnění | CNN-10836.VNN | Velké Meziříčí - Loupežník_V |  | ZECZMSVNN | Místní síť VNN | 907001 | S. vzdušné NN | Velké Meziříčí - Loupežník_V | 4060 | ECN | EC-NM-VM | ES-NM-VM | EC-NM-VM | EC-NM-VM | ES-NM-VM | 1610131014 | 2013-01-01 | 2021-01-01 | 0.5 | HOD | 1100599 | 504.03 | CZK | 1 | 504.03
CE_N_VMVM_NN_PU_1Q | Nové město_V.Meziříčí_NN_preventivní údržba kab skříní_1Q | CE10092314 | CE4NV12B4RCNN-10833.VNN | vNN:Diagnostika za provozu: Imp. smyčka | ZC_SE | CE4NV12B | 4R | vNN:Diagnostika za provozu: Imp. smyčka | CNN-10833.VNN | Velké Meziříčí - Křenice-Samota_V |  | ZECZMSVNN | Místní síť VNN | 907001 | S. vzdušné NN | Velké Meziříčí - Křenice-Samota_V | 4060 | ECN | EC-NM-VM | ES-NM-VM | EC-NM-VM | EC-NM-VM | ES-NM-VM | 1610131014 | 2013-01-01 | 2021-01-01 | 0.1 | HOD | 1100598 | 190.2 | CZK | 0.287 | 54.59
CE_N_VMVM_NN_PU_1Q | Nové město_V.Meziříčí_NN_preventivní údržba kab skříní_1Q | CE10092312 | CE4NV12B4RCNN-10843.VNN | vNN:Diagnostika za provozu: Imp. smyčka | ZC_SE | CE4NV12B | 4R | vNN:Diagnostika za provozu: Imp. smyčka | CNN-10843.VNN | Velké Meziříčí - M.Zacharové_V |  | ZECZMSVNN | Místní síť VNN | 907001 | S. vzdušné NN | Velké Meziříčí - M.Zacharové_V | 4060 | ECN | EC-NM-VM | ES-NM-VM | EC-NM-VM | EC-NM-VM | ES-NM-VM | 1610131014 | 2013-01-01 | 2021-01-01 | 0 | HOD | 1100598 | 190.2 | CZK | 0 | 0
CE_N_VMVM_NN_PU_1Q | Nové město_V.Meziříčí_NN_preventivní údržba kab skříní_1Q | CE10092309 | CE4NV12B4RCNN-10805.VNN | vNN:Diagnostika za provozu: Imp. smyčka | ZC_SE | CE4NV12B | 4R | vNN:Diagnostika za provozu: Imp. smyčka | CNN-10805.VNN | Velké Meziříčí - Demlova_V |  | ZECZMSVNN | Místní síť VNN | 907001 | S. vzdušné NN | Velké Meziříčí - Demlova_V | 4060 | ECN | EC-NM-VM | ES-NM-VM | EC-NM-VM | EC-NM-VM | ES-NM-VM | 1610131014 | 2013-01-01 | 2021-01-01 | 0 | HOD | 1100598 | 190.2 | CZK | 0 | 0
CE_N_VMVM_NN_PU_1Q | Nové město_V.Meziříčí_NN_preventivní údržba kab skříní_1Q | CE10092307 | CE4NV12B4RCNN-10814.VNN | vNN:Diagnostika za provozu: Imp. smyčka | ZC_SE | CE4NV12B | 4R | vNN:Diagnostika za provozu: Imp. smyčka | CNN-10814.VNN | Velké Meziříčí - Jedlová_V |  | ZECZMSVNN | Místní síť VNN | 907001 | S. vzdušné NN | Velké Meziříčí - Jedlová_V | 4060 | ECN | EC-NM-VM | ES-NM-VM | EC-NM-VM | EC-NM-VM | ES-NM-VM | 1610131014 | 2013-01-01 | 2021-01-01 | 0 | HOD | 1100598 | 190.2 | CZK | 0 | 0
CE_N_VMVM_NN_PU_1Q | Nové město_V.Meziříčí_NN_preventivní údržba kab skříní_1Q | CE10092305 | CE4NV12B4RCNN-10817.VNN | vNN:Diagnostika za provozu: Imp. smyčka | ZC_SE | CE4NV12B | 4R | vNN:Diagnostika za provozu: Imp. smyčka | CNN-10817.VNN | Velké Meziříčí - Jižní_V |  | ZECZMSVNN | Místní síť VNN | 907001 | S. vzdušné NN | Velké Meziříčí - Jižní_V | 4060 | ECN | EC-NM-VM | ES-NM-VM | EC-NM-VM | EC-NM-VM | ES-NM-VM | 1610131014 | 2013-01-01 | 2021-01-01 | 0 | HOD | 1100598 | 190.2 | CZK | 0 | 0
CE_N_VMVM_NN_PU_1Q | Nové město_V.Meziříčí_NN_preventivní údržba kab skříní_1Q | CE10092303 | CE4NV12B4RCNN-10855.VNN | vNN:Diagnostika za provozu: Imp. smyčka | ZC_SE | CE4NV12B | 4R | vNN:Diagnostika za provozu: Imp. smyčka | CNN-10855.VNN | Velké Meziříčí - Nad tratí_V |  | ZECZMSVNN | Místní síť VNN | 907001 | S. vzdušné NN | Velké Meziříčí - Nad tratí_V | 4060 | ECN | EC-NM-VM | ES-NM-VM | EC-NM-VM | EC-NM-VM | ES-NM-VM | 1610131014 | 2013-01-01 | 2021-01-01 | 0 | HOD | 1100598 | 190.2 | CZK | 0 | 0
CE_N_VMVM_NN_PU_1Q | Nové město_V.Meziříčí_NN_preventivní údržba kab skříní_1Q | CE10092302 | CE4NV12B4RCNN-10808.VNN | vNN:Diagnostika za provozu: Imp. smyčka | ZC_SE | CE4NV12B | 4R | vNN:Diagnostika za provozu: Imp. smyčka | CNN-10808.VNN | Velké Meziříčí - Františkov_V |  | ZECZMSVNN | Místní síť VNN | 907001 | S. vzdušné NN | Velké Meziříčí - Františkov_V | 4060 | ECN | EC-NM-VM | ES-NM-VM | EC-NM-VM | EC-NM-VM | ES-NM-VM | 1610131014 | 2013-01-01 | 2021-01-01 | 0.4 | HOD | 1100598 | 190.2 | CZK | 1.814 | 345.02
CE_N_VMVM_NN_PU_1Q | Nové město_V.Meziříčí_NN_preventivní údržba kab skříní_1Q | CE10092300 | CE4NV12B4RCNN-10824.VNN | vNN:Diagnostika za provozu: Imp. smyčka | ZC_SE | CE4NV12B | 4R | vNN:Diagnostika za provozu: Imp. smyčka | CNN-10824.VNN | Velké Meziříčí - KARLOV_V |  | ZECZMSVNN | Místní síť VNN | 907001 | S. vzdušné NN | Velké Meziříčí - KARLOV_V | 4060 | ECN | EC-NM-VM | ES-NM-VM | EC-NM-VM | EC-NM-VM | ES-NM-VM | 1610131014 | 2013-01-01 | 2021-01-01 | 0.5 | HOD | 1100598 | 190.2 | CZK | 2.664 | 506.69
CE_N_VMVM_NN_PU_1Q | Nové město_V.Meziříčí_NN_preventivní údržba kab skříní_1Q | CE10092298 | CE4NV12B4RCNN-11254.VNN | vNN:Diagnostika za provozu: Imp. smyčka | ZC_SE | CE4NV12B | 4R | vNN:Diagnostika za provozu: Imp. smyčka | CNN-11254.VNN | Závist u Velkého Meziříčí_V |  | ZECZMSVNN | Místní síť VNN | 907001 | S. vzdušné NN | Závist u Velkého Meziříčí_V | 4060 | ECN | EC-NM-VM | ES-NM-VM | EC-NM-VM | EC-NM-VM | ES-NM-VM | 1610131014 | 2013-01-01 | 2021-01-01 | 0.1 | HOD | 1100598 | 190.2 | CZK | 0.679 | 129.15
CE_N_VMVM_NN_PU_1Q | Nové město_V.Meziříčí_NN_preventivní údržba kab skříní_1Q | CE10092296 | CE4NV12B4RCNN-10831.VNN | vNN:Diagnostika za provozu: Imp. smyčka | ZC_SE | CE4NV12B | 4R | vNN:Diagnostika za provozu: Imp. smyčka | CNN-10831.VNN | Velké Meziříčí - Krškova_V |  | ZECZMSVNN | Místní síť VNN | 907001 | S. vzdušné NN | Velké Meziříčí - Krškova_V | 4060 | ECN | EC-NM-VM | ES-NM-VM | EC-NM-VM | EC-NM-VM | ES-NM-VM | 1610131014 | 2013-01-01 | 2021-01-01 | 0 | HOD | 1100598 | 190.2 | CZK | 0 | 0
CE_N_VMVM_NN_PU_1Q | Nové město_V.Meziříčí_NN_preventivní údržba kab skříní_1Q | CE10092294 | CE4NV12B4RCNN-9738_.VNN | vNN:Diagnostika za provozu: Imp. smyčka | ZC_SE | CE4NV12B | 4R | vNN:Diagnostika za provozu: Imp. smyčka | CNN-9738_.VNN | Sklené nad Oslavou_V |  | ZECZMSVNN | Místní síť VNN | 907001 | S. vzdušné NN | Sklené nad Oslavou_V | 4060 | ECN | EC-NM-VM | ES-NM-VM | EC-NM-VM | EC-NM-VM | ES-NM-VM | 1610131014 | 2013-01-01 | 2021-01-01 | 0.8 | HOD | 1100598 | 190.2 | CZK | 3.957 | 752.62
CE_N_VMVM_NN_PU_1Q | Nové město_V.Meziříčí_NN_preventivní údržba kab skříní_1Q | CE10092292 | CE4NV12B4RCNN-11032.VNN | vNN:Diagnostika za provozu: Imp. smyčka | ZC_SE | CE4NV12B | 4R | vNN:Diagnostika za provozu: Imp. smyčka | CNN-11032.VNN | Vídeň_V |  | ZECZMSVNN | Místní síť VNN | 907001 | S. vzdušné NN | Vídeň_V | 4060 | ECN | EC-NM-VM | ES-NM-VM | EC-NM-VM | EC-NM-VM | ES-NM-VM | 1610131014 | 2013-01-01 | 2021-01-01 | 1 | HOD | 1100598 | 190.2 | CZK | 4.869 | 926.08
CE_N_VMVM_NN_PU_1Q | Nové město_V.Meziříčí_NN_preventivní údržba kab skříní_1Q | CE10092290 | CE4NV12B4RCNN-10031.VNN | vNN:Diagnostika za provozu: Imp. smyčka | ZC_SE | CE4NV12B | 4R | vNN:Diagnostika za provozu: Imp. smyčka | CNN-10031.VNN | Tasov_sever_V |  | ZECZMSVNN | Místní síť VNN | 907001 | S. vzdušné NN | Tasov_sever_V | 4060 | ECN | EC-NM-VM | ES-NM-VM | EC-NM-VM | EC-NM-VM | ES-NM-VM | 1610131014 | 2013-01-01 | 2021-01-01 | 1.4 | HOD | 1100598 | 190.2 | CZK | 6.821 | 1297.35
CE_N_VMVM_NN_PU_1Q | Nové město_V.Meziříčí_NN_preventivní údržba kab skříní_1Q | CE10092288 | CE4NV12B4RCNN-11249.VNN | vNN:Diagnostika za provozu: Imp. smyčka | ZC_SE | CE4NV12B | 4R | vNN:Diagnostika za provozu: Imp. smyčka | CNN-11249.VNN | Záseka_V |  | ZECZMSVNN | Místní síť VNN | 907001 | S. vzdušné NN | Záseka_V | 4060 | ECN | EC-NM-VM | ES-NM-VM | EC-NM-VM | EC-NM-VM | ES-NM-VM | 1610131014 | 2013-01-01 | 2021-01-01 | 0.1 | HOD | 1100598 | 190.2 | CZK | 0.687 | 130.67
CE_N_VMVM_NN_PU_1Q | Nové město_V.Meziříčí_NN_preventivní údržba kab skříní_1Q | CE10092286 | CE4NV12B4RCNN-9931_.VNN | vNN:Diagnostika za provozu: Imp. smyčka | ZC_SE | CE4NV12B | 4R | vNN:Diagnostika za provozu: Imp. smyčka | CNN-9931_.VNN | Sviny u Křižanova_V |  | ZECZMSVNN | Místní síť VNN | 907001 | S. vzdušné NN | Sviny u Křižanova_V | 4060 | ECN | EC-NM-VM | ES-NM-VM | EC-NM-VM | EC-NM-VM | ES-NM-VM | 1610131014 | 2013-01-01 | 2021-01-01 | 0.3 | HOD | 1100598 | 190.2 | CZK | 1.732 | 329.43
CE_N_VMVM_NN_PU_1Q | Nové město_V.Meziříčí_NN_preventivní údržba kab skříní_1Q | CE10092283 | CE4NV12B4RCNN-9951_.VNN | vNN:Diagnostika za provozu: Imp. smyčka | ZC_SE | CE4NV12B | 4R | vNN:Diagnostika za provozu: Imp. smyčka | CNN-9951_.VNN | Šeborov_V |  | ZECZMSVNN | Místní síť VNN | 907001 | S. vzdušné NN | Šeborov_V | 4060 | ECN | EC-NM-VM | ES-NM-VM | EC-NM-VM | EC-NM-VM | ES-NM-VM | 1610131014 | 2013-01-01 | 2021-01-01 | 0.1 | HOD | 1100598 | 190.2 | CZK | 0.421 | 80.07
CE_N_VMVM_NN_PU_1Q | Nové město_V.Meziříčí_NN_preventivní údržba kab skříní_1Q | CE10092282 | CE4NV12B4RCNN-10815.VNN | vNN:Diagnostika za provozu: Imp. smyčka | ZC_SE | CE4NV12B | 4R | vNN:Diagnostika za provozu: Imp. smyčka | CNN-10815.VNN | Velké Meziříčí - Jihlavská_V |  | ZECZMSVNN | Místní síť VNN | 907001 | S. vzdušné NN | Velké Meziříčí - Jihlavská_V | 4060 | ECN | EC-NM-VM | ES-NM-VM | EC-NM-VM | EC-NM-VM | ES-NM-VM | 1610131014 | 2013-01-01 | 2021-01-01 | 0.1 | HOD | 1100598 | 190.2 | CZK | 0.602 | 114.5
CE_N_VMVM_NN_PU_1Q | Nové město_V.Meziříčí_NN_preventivní údržba kab skříní_1Q | CE10092280 | CE4NV12B4RCNN-10812.VNN | vNN:Diagnostika za provozu: Imp. smyčka | ZC_SE | CE4NV12B | 4R | vNN:Diagnostika za provozu: Imp. smyčka | CNN-10812.VNN | Velké Meziříčí - Hornoměstská_V |  | ZECZMSVNN | Místní síť VNN | 907001 | S. vzdušné NN | Velké Meziříčí - Hornoměstská_V | 4060 | ECN | EC-NM-VM | ES-NM-VM | EC-NM-VM | EC-NM-VM | ES-NM-VM | 1610131014 | 2013-01-01 | 2021-01-01 | 0.1 | HOD | 1100598 | 190.2 | CZK | 0.197 | 37.47
CE_N_VMVM_NN_PU_1Q | Nové město_V.Meziříčí_NN_preventivní údržba kab skříní_1Q | CE10092278 | CE4NV12B4RCNN-10822.VNN | vNN:Diagnostika za provozu: Imp. smyčka | ZC_SE | CE4NV12B | 4R | vNN:Diagnostika za provozu: Imp. smyčka | CNN-10822.VNN | Velké Meziříčí - K RAKUVKAM_V |  | ZECZMSVNN | Místní síť VNN | 907001 | S. vzdušné NN | Velké Meziříčí - K RAKUVKAM_V | 4060 | ECN | EC-NM-VM | ES-NM-VM | EC-NM-VM | EC-NM-VM | ES-NM-VM | 1610131014 | 2013-01-01 | 2021-01-01 | 0.1 | HOD | 1100598 | 190.2 | CZK | 0.269 | 51.16
CE_N_VMVM_NN_PU_1Q | Nové město_V.Meziříčí_NN_preventivní údržba kab skříní_1Q | CE10092276 | CE4NV12B4RCNN-10813.VNN | vNN:Diagnostika za provozu: Imp. smyčka | ZC_SE | CE4NV12B | 4R | vNN:Diagnostika za provozu: Imp. smyčka | CNN-10813.VNN | Velké Meziříčí - Hřbitovní_V |  | ZECZMSVNN | Místní síť VNN | 907001 | S. vzdušné NN | Velké Meziříčí - Hřbitovní_V | 4060 | ECN | EC-NM-VM | ES-NM-VM | EC-NM-VM | EC-NM-VM | ES-NM-VM | 1610131014 | 2013-01-01 | 2021-01-01 | 0 | HOD | 1100598 | 190.2 | CZK | 0 | 0
CE_N_VMVM_NN_PU_1Q | Nové město_V.Meziříčí_NN_preventivní údržba kab skříní_1Q | CE10092274 | CE4NV12B4RCNN-10842.VNN | vNN:Diagnostika za provozu: Imp. smyčka | ZC_SE | CE4NV12B | 4R | vNN:Diagnostika za provozu: Imp. smyčka | CNN-10842.VNN | Velké Meziříčí - Moráňská_V |  | ZECZMSVNN | Místní síť VNN | 907001 | S. vzdušné NN | Velké Meziříčí - Moráňská_V | 4060 | ECN | EC-NM-VM | ES-NM-VM | EC-NM-VM | EC-NM-VM | ES-NM-VM | 1610131014 | 2013-01-01 | 2021-01-01 | 0 | HOD | 1100598 | 190.2 | CZK | 0 | 0
CE_N_VMVM_NN_PU_1Q | Nové město_V.Meziříčí_NN_preventivní údržba kab skříní_1Q | CE10092272 | CE4NV12B4RCNN-10800.VNN | vNN:Diagnostika za provozu: Imp. smyčka | ZC_SE | CE4NV12B | 4R | vNN:Diagnostika za provozu: Imp. smyčka | CNN-10800.VNN | Velké Meziříčí - Bezděkov_V |  | ZECZMSVNN | Místní síť VNN | 907001 | S. vzdušné NN | Velké Meziříčí - Bezděkov_V | 4060 | ECN | EC-NM-VM | ES-NM-VM | EC-NM-VM | EC-NM-VM | ES-NM-VM | 1610131014 | 2013-01-01 | 2021-01-01 | 0 | HOD | 1100598 | 190.2 | CZK | 0 | 0
CE_N_VMVM_NN_PU_1Q | Nové město_V.Meziříčí_NN_preventivní údržba kab skříní_1Q | CE10092270 | CE4NV12B4RCNN-10816.VNN | vNN:Diagnostika za provozu: Imp. smyčka | ZC_SE | CE4NV12B | 4R | vNN:Diagnostika za provozu: Imp. smyčka | CNN-10816.VNN | Velké Meziříčí - Jircháře_V |  | ZECZMSVNN | Místní síť VNN | 907001 | S. vzdušné NN | Velké Meziříčí - Jircháře_V | 4060 | ECN | EC-NM-VM | ES-NM-VM | EC-NM-VM | EC-NM-VM | ES-NM-VM | 1610131014 | 2013-01-01 | 2021-01-01 | 0.1 | HOD | 1100598 | 190.2 | CZK | 0.069 | 13.12
CE_N_VMVM_NN_PU_1Q | Nové město_V.Meziříčí_NN_preventivní údržba kab skříní_1Q | CE10092268 | CE4NV12B4RCNN-10807.VNN | vNN:Diagnostika za provozu: Imp. smyčka | ZC_SE | CE4NV12B | 4R | vNN:Diagnostika za provozu: Imp. smyčka | CNN-10807.VNN | Velké Meziříčí - FORTNA_V |  | ZECZMSVNN | Místní síť VNN | 907001 | S. vzdušné NN | Velké Meziříčí - FORTNA_V | 4060 | ECN | EC-NM-VM | ES-NM-VM | EC-NM-VM | EC-NM-VM | ES-NM-VM | 1610131014 | 2013-01-01 | 2021-01-01 | 0 | HOD | 1100598 | 190.2 | CZK | 0 | 0
CE_N_VMVM_NN_PU_1Q | Nové město_V.Meziříčí_NN_preventivní údržba kab skříní_1Q | CE10092266 | CE4NV12B4RCNN-10823.VNN | vNN:Diagnostika za provozu: Imp. smyčka | ZC_SE | CE4NV12B | 4R | vNN:Diagnostika za provozu: Imp. smyčka | CNN-10823.VNN | Velké Meziříčí - KARLA PANKA_V |  | ZECZMSVNN | Místní síť VNN | 907001 | S. vzdušné NN | Velké Meziříčí - KARLA PANKA_V | 4060 | ECN | EC-NM-VM | ES-NM-VM | EC-NM-VM | EC-NM-VM | ES-NM-VM | 1610131014 | 2013-01-01 | 2021-01-01 | 0 | HOD | 1100598 | 190.2 | CZK | 0 | 0
CE_N_VMVM_NN_PU_1Q | Nové město_V.Meziříčí_NN_preventivní údržba kab skříní_1Q | CE10092263 | CE4NV12B4RCNN-10853.VNN | vNN:Diagnostika za provozu: Imp. smyčka | ZC_SE | CE4NV12B | 4R | vNN:Diagnostika za provozu: Imp. smyčka | CNN-10853.VNN | Velké Meziříčí - Nad plovárnou_V |  | ZECZMSVNN | Místní síť VNN | 907001 | S. vzdušné NN | Velké Meziříčí - Nad plovárnou_V | 4060 | ECN | EC-NM-VM | ES-NM-VM | EC-NM-VM | EC-NM-VM | ES-NM-VM | 1610131014 | 2013-01-01 | 2021-01-01 | 0 | HOD | 1100598 | 190.2 | CZK | 0 | 0
CE_N_VMVM_NN_PU_1Q | Nové město_V.Meziříčí_NN_preventivní údržba kab skříní_1Q | CE10092262 | CE4NV12B4RCNN-10854.VNN | vNN:Diagnostika za provozu: Imp. smyčka | ZC_SE | CE4NV12B | 4R | vNN:Diagnostika za provozu: Imp. smyčka | CNN-10854.VNN | Velké Meziříčí - Nad sýpkami_V |  | ZECZMSVNN | Místní síť VNN | 907001 | S. vzdušné NN | Velké Meziříčí - Nad sýpkami_V | 4060 | ECN | EC-NM-VM | ES-NM-VM | EC-NM-VM | EC-NM-VM | ES-NM-VM | 1610131014 | 2013-01-01 | 2021-01-01 | 0.1 | HOD | 1100598 | 190.2 | CZK | 0.355 | 67.52
CE_N_VMVM_NN_PU_1Q | Nové město_V.Meziříčí_NN_preventivní údržba kab skříní_1Q | CE10092260 | CE4NV12B4RCNN-10830.VNN | vNN:Diagnostika za provozu: Imp. smyčka | ZC_SE | CE4NV12B | 4R | vNN:Diagnostika za provozu: Imp. smyčka | CNN-10830.VNN | Velké Meziříčí - Krátká_V |  | ZECZMSVNN | Místní síť VNN | 907001 | S. vzdušné NN | Velké Meziříčí - Krátká_V | 4060 | ECN | EC-NM-VM | ES-NM-VM | EC-NM-VM | EC-NM-VM | ES-NM-VM | 1610131014 | 2013-01-01 | 2021-01-01 | 0.1 | HOD | 1100598 | 190.2 | CZK | 0.15 | 28.53
CE_N_VMVM_NN_PU_1Q | Nové město_V.Meziříčí_NN_preventivní údržba kab skříní_1Q | CE10092257 | CE4NV12B4RCNN-10860.VNN | vNN:Diagnostika za provozu: Imp. smyčka | ZC_SE | CE4NV12B | 4R | vNN:Diagnostika za provozu: Imp. smyčka | CNN-10860.VNN | Velké Meziříčí - Nová ulice_V |  | ZECZMSVNN | Místní síť VNN | 907001 | S. vzdušné NN | Velké Meziříčí - Nová ulice_V | 4060 | ECN | EC-NM-VM | ES-NM-VM | EC-NM-VM | EC-NM-VM | ES-NM-VM | 1610131014 | 2013-01-01 | 2021-01-01 | 0.2 | HOD | 1100598 | 190.2 | CZK | 0.997 | 189.63
CE_N_VMVM_NN_PU_1Q | Nové město_V.Meziříčí_NN_preventivní údržba kab skříní_1Q | CE10092046 | CE4NK12C4RCNN-10849.KNN | kNN:Diagnostika za provozu: Imp. smyčka | ZC_SE | CE4NK12C | 4R | kNN:Diagnostika za provozu: Imp. smyčka | CNN-10849.KNN | Velké Meziříčí - Nad Josífkem_K |  | ZECZMSKNN | Místní síť KNN | 908001 | S. kabelové NN | Velké Meziříčí - Nad Josífkem_K | 4060 | ECN | EC-NM-VM | ES-NM-VM | EC-NM-VM | EC-NM-VM | ES-NM-VM | 1610132014 | 2013-01-01 | 2021-01-01 | 0.4 | HOD | 1100476 | 190.2 | CZK | 1.828 | 347.69
CE_N_VMVM_NN_PU_1Q | Nové město_V.Meziříčí_NN_preventivní údržba kab skříní_1Q | CE10092044 | CE4NK12C4RCNN-10803.KNN | kNN:Diagnostika za provozu: Imp. smyčka | ZC_SE | CE4NK12C | 4R | kNN:Diagnostika za provozu: Imp. smyčka | CNN-10803.KNN | Velké Meziříčí - čechova_K |  | ZECZMSKNN | Místní síť KNN | 908001 | S. kabelové NN | Velké Meziříčí - čechova_K | 4060 | ECN | EC-NM-VM | ES-NM-VM | EC-NM-VM | EC-NM-VM | ES-NM-VM | 1610132014 | 2013-01-01 | 2021-01-01 | 0.9 | HOD | 1100476 | 190.2 | CZK | 4.362 | 829.65
CE_N_VMVM_NN_PU_1Q | Nové město_V.Meziříčí_NN_preventivní údržba kab skříní_1Q | CE10092042 | CE4NK12C4RCNN-10798.KNN | kNN:Diagnostika za provozu: Imp. smyčka | ZC_SE | CE4NK12C | 4R | kNN:Diagnostika za provozu: Imp. smyčka | CNN-10798.KNN | Velké Meziříčí - Arch. Neumana_K |  | ZECZMSKNN | Místní síť KNN | 908001 | S. kabelové NN | Velké Meziříčí - Arch. Neumana_K | 4060 | ECN | EC-NM-VM | ES-NM-VM | EC-NM-VM | EC-NM-VM | ES-NM-VM | 1610132014 | 2013-01-01 | 2021-01-01 | 0.2 | HOD | 1100476 | 190.2 | CZK | 1.084 | 206.18
CE_N_VMVM_NN_PU_1Q | Nové město_V.Meziříčí_NN_preventivní údržba kab skříní_1Q | CE10092040 | CE4NK12C4RCNN-10826.KNN | kNN:Diagnostika za provozu: Imp. smyčka | ZC_SE | CE4NK12C | 4R | kNN:Diagnostika za provozu: Imp. smyčka | CNN-10826.KNN | Velké Meziříčí - KE TREM KRIZUM_K |  | ZECZMSKNN | Místní síť KNN | 908001 | S. kabelové NN | Velké Meziříčí - KE TREM KRIZUM_K | 4060 | ECN | EC-NM-VM | ES-NM-VM | EC-NM-VM | EC-NM-VM | ES-NM-VM | 1610132014 | 2013-01-01 | 2021-01-01 | 0.2 | HOD | 1100476 | 190.2 | CZK | 0.95 | 180.69
CE_N_VMVM_NN_PU_1Q | Nové město_V.Meziříčí_NN_preventivní údržba kab skříní_1Q | CE10092038 | CE4NK12C4RCNN-10828.KNN | kNN:Diagnostika za provozu: Imp. smyčka | ZC_SE | CE4NK12C | 4R | kNN:Diagnostika za provozu: Imp. smyčka | CNN-10828.KNN | Velké Meziříčí - Komenského_K |  | ZECZMSKNN | Místní síť KNN | 908001 | S. kabelové NN | Velké Meziříčí - Komenského_K | 4060 | ECN | EC-NM-VM | ES-NM-VM | EC-NM-VM | EC-NM-VM | ES-NM-VM | 1610132014 | 2013-01-01 | 2021-01-01 | 0.2 | HOD | 1100476 | 190.2 | CZK | 1.064 | 202.37
CE_N_VMVM_NN_PU_1Q | Nové město_V.Meziříčí_NN_preventivní údržba kab skříní_1Q | CE10092036 | CE4NK12C4RCNN-10810.KNN | kNN:Diagnostika za provozu: Imp. smyčka | ZC_SE | CE4NK12C | 4R | kNN:Diagnostika za provozu: Imp. smyčka | CNN-10810.KNN | Velké Meziříčí - GENERALA JAROSE_K |  | ZECZMSKNN | Místní síť KNN | 908001 | S. kabelové NN | Velké Meziříčí - GENERALA JAROSE_K | 4060 | ECN | EC-NM-VM | ES-NM-VM | EC-NM-VM | EC-NM-VM | ES-NM-VM | 1610132014 | 2013-01-01 | 2021-01-01 | 2 | HOD | 1100476 | 190.2 | CZK | 9.856 | 1874.61
CE_N_VMVM_NN_PU_1Q | Nové město_V.Meziříčí_NN_preventivní údržba kab skříní_1Q | CE10092034 | CE4NK12C4RCNN-10857.KNN | kNN:Diagnostika za provozu: Imp. smyčka | ZC_SE | CE4NK12C | 4R | kNN:Diagnostika za provozu: Imp. smyčka | CNN-10857.KNN | Velké Meziříčí - NAMESTI_K |  | ZECZMSKNN | Místní síť KNN | 908001 | S. kabelové NN | Velké Meziříčí - NAMESTI_K | 4060 | ECN | EC-NM-VM | ES-NM-VM | EC-NM-VM | EC-NM-VM | ES-NM-VM | 1610132014 | 2013-01-01 | 2021-01-01 | 0.3 | HOD | 1100476 | 190.2 | CZK | 1.47 | 279.59
CE_N_VMVM_NN_PU_1Q | Nové město_V.Meziříčí_NN_preventivní údržba kab skříní_1Q | CE10092032 | CE4NK12C4RCNN-10802.KNN | kNN:Diagnostika za provozu: Imp. smyčka | ZC_SE | CE4NK12C | 4R | kNN:Diagnostika za provozu: Imp. smyčka | CNN-10802.KNN | Velké Meziříčí - Boční_K |  | ZECZMSKNN | Místní síť KNN | 908001 | S. kabelové NN | Velké Meziříčí - Boční_K | 4060 | ECN | EC-NM-VM | ES-NM-VM | EC-NM-VM | EC-NM-VM | ES-NM-VM | 1610132014 | 2013-01-01 | 2021-01-01 | 0.1 | HOD | 1100476 | 190.2 | CZK | 0.201 | 38.23
CE_N_VMVM_NN_PU_1Q | Nové město_V.Meziříčí_NN_preventivní údržba kab skříní_1Q | CE10092030 | CE4NK12C4RCNN-10858.KNN | kNN:Diagnostika za provozu: Imp. smyčka | ZC_SE | CE4NK12C | 4R | kNN:Diagnostika za provozu: Imp. smyčka | CNN-10858.KNN | Velké Meziříčí - Nesměř_K |  | ZECZMSKNN | Místní síť KNN | 908001 | S. kabelové NN | Velké Meziříčí - Nesměř_K | 4060 | ECN | EC-NM-VM | ES-NM-VM | EC-NM-VM | EC-NM-VM | ES-NM-VM | 1610132014 | 2013-01-01 | 2021-01-01 | 0.1 | HOD | 1100476 | 190.2 | CZK | 0.025 | 4.76
CE_N_VMVM_NN_PU_1Q | Nové město_V.Meziříčí_NN_preventivní údržba kab skříní_1Q | CE10092028 | CE4NK12C4RCNN-10840.KNN | kNN:Diagnostika za provozu: Imp. smyčka | ZC_SE | CE4NK12C | 4R | kNN:Diagnostika za provozu: Imp. smyčka | CNN-10840.KNN | Velké Meziříčí - Mírová_K |  | ZECZMSKNN | Místní síť KNN | 908001 | S. kabelové NN | Velké Meziříčí - Mírová_K | 4060 | ECN | EC-NM-VM | ES-NM-VM | EC-NM-VM | EC-NM-VM | ES-NM-VM | 1610132014 | 2013-01-01 | 2021-01-01 | 0.5 | HOD | 1100476 | 190.2 | CZK | 2.255 | 428.9
CE_N_VMVM_NN_PU_1Q | Nové město_V.Meziříčí_NN_preventivní údržba kab skříní_1Q | CE10092026 | CE4NK12C4RCNN-10839.KNN | kNN:Diagnostika za provozu: Imp. smyčka | ZC_SE | CE4NK12C | 4R | kNN:Diagnostika za provozu: Imp. smyčka | CNN-10839.KNN | Velké Meziříčí - Markova_K |  | ZECZMSKNN | Místní síť KNN | 908001 | S. kabelové NN | Velké Meziříčí - Markova_K | 4060 | ECN | EC-NM-VM | ES-NM-VM | EC-NM-VM | EC-NM-VM | ES-NM-VM | 1610132014 | 2013-01-01 | 2021-01-01 | 0.1 | HOD | 1100476 | 190.2 | CZK | 0.19 | 36.14
CE_N_VMVM_NN_PU_1Q | Nové město_V.Meziříčí_NN_preventivní údržba kab skříní_1Q | CE10092024 | CE4NK12C4RCNN-10804.KNN | kNN:Diagnostika za provozu: Imp. smyčka | ZC_SE | CE4NK12C | 4R | kNN:Diagnostika za provozu: Imp. smyčka | CNN-10804.KNN | Velké Meziříčí - Čermákova_K |  | ZECZMSKNN | Místní síť KNN | 908001 | S. kabelové NN | Velké Meziříčí - Čermákova_K | 4060 | ECN | EC-NM-VM | ES-NM-VM | EC-NM-VM | EC-NM-VM | ES-NM-VM | 1610132014 | 2013-01-01 | 2021-01-01 | 0.4 | HOD | 1100476 | 190.2 | CZK | 1.913 | 363.85
CE_N_VMVM_NN_PU_1Q | Nové město_V.Meziříčí_NN_preventivní údržba kab skříní_1Q | CE10092022 | CE4NK12C4RCNN-10852.KNN | kNN:Diagnostika za provozu: Imp. smyčka | ZC_SE | CE4NK12C | 4R | kNN:Diagnostika za provozu: Imp. smyčka | CNN-10852.KNN | Velké Meziříčí - Nad pilou_K |  | ZECZMSKNN | Místní síť KNN | 908001 | S. kabelové NN | Velké Meziříčí - Nad pilou_K | 4060 | ECN | EC-NM-VM | ES-NM-VM | EC-NM-VM | EC-NM-VM | ES-NM-VM | 1610132014 | 2013-01-01 | 2021-01-01 | 0.1 | HOD | 1100476 | 190.2 | CZK | 0.139 | 26.44
CE_N_VMVM_NN_PU_1Q | Nové město_V.Meziříčí_NN_preventivní údržba kab skříní_1Q | CE10092020 | CE4NK12C4RCNN-10801.KNN | kNN:Diagnostika za provozu: Imp. smyčka | ZC_SE | CE4NK12C | 4R | kNN:Diagnostika za provozu: Imp. smyčka | CNN-10801.KNN | Velké Meziříčí - Bezručova_K |  | ZECZMSKNN | Místní síť KNN | 908001 | S. kabelové NN | Velké Meziříčí - Bezručova_K | 4060 | ECN | EC-NM-VM | ES-NM-VM | EC-NM-VM | EC-NM-VM | ES-NM-VM | 1610132014 | 2013-01-01 | 2021-01-01 | 0.4 | HOD | 1100476 | 190.2 | CZK | 2.181 | 414.83
CE_N_VMVM_NN_PU_1Q | Nové město_V.Meziříčí_NN_preventivní údržba kab skříní_1Q | CE10092018 | CE4NK12C4RCNN-10838.KNN | kNN:Diagnostika za provozu: Imp. smyčka | ZC_SE | CE4NK12C | 4R | kNN:Diagnostika za provozu: Imp. smyčka | CNN-10838.KNN | Velké Meziříčí - Malá stránka_K |  | ZECZMSKNN | Místní síť KNN | 908001 | S. kabelové NN | Velké Meziříčí - Malá stránka_K | 4060 | ECN | EC-NM-VM | ES-NM-VM | EC-NM-VM | EC-NM-VM | ES-NM-VM | 1610132014 | 2013-01-01 | 2021-01-01 | 0 | HOD | 1100476 | 190.2 | CZK | 0 | 0
CE_N_VMVM_NN_PU_1Q | Nové město_V.Meziříčí_NN_preventivní údržba kab skříní_1Q | CE10092016 | CE4NK12C4RCNN-10859.KNN | kNN:Diagnostika za provozu: Imp. smyčka | ZC_SE | CE4NK12C | 4R | kNN:Diagnostika za provozu: Imp. smyčka | CNN-10859.KNN | Velké Meziříčí - Nová říše_K |  | ZECZMSKNN | Místní síť KNN | 908001 | S. kabelové NN | Velké Meziříčí - Nová říše_K | 4060 | ECN | EC-NM-VM | ES-NM-VM | EC-NM-VM | EC-NM-VM | ES-NM-VM | 1610132014 | 2013-01-01 | 2021-01-01 | 0.1 | HOD | 1100476 | 190.2 | CZK | 0.301 | 57.25
CE_N_VMVM_NN_PU_1Q | Nové město_V.Meziříčí_NN_preventivní údržba kab skříní_1Q | CE10092014 | CE4NK12C4RCNN-10851.KNN | kNN:Diagnostika za provozu: Imp. smyčka | ZC_SE | CE4NK12C | 4R | kNN:Diagnostika za provozu: Imp. smyčka | CNN-10851.KNN | Velké Meziříčí - Nad Lalůvkou_K |  | ZECZMSKNN | Místní síť KNN | 908001 | S. kabelové NN | Velké Meziříčí - Nad Lalůvkou_K | 4060 | ECN | EC-NM-VM | ES-NM-VM | EC-NM-VM | EC-NM-VM | ES-NM-VM | 1610132014 | 2013-01-01 | 2021-01-01 | 0.1 | HOD | 1100476 | 190.2 | CZK | 0.423 | 80.45
CE_N_VMVM_NN_PU_1Q | Nové město_V.Meziříčí_NN_preventivní údržba kab skříní_1Q | CE10092012 | CE4NK12C4RCNN-10836.KNN | kNN:Diagnostika za provozu: Imp. smyčka | ZC_SE | CE4NK12C | 4R | kNN:Diagnostika za provozu: Imp. smyčka | CNN-10836.KNN | Velké Meziříčí - Loupežník_K |  | ZECZMSKNN | Místní síť KNN | 908001 | S. kabelové NN | Velké Meziříčí - Loupežník_K | 4060 | ECN | EC-NM-VM | ES-NM-VM | EC-NM-VM | EC-NM-VM | ES-NM-VM | 1610132014 | 2013-01-01 | 2021-01-01 | 0 | HOD | 1100476 | 190.2 | CZK | 0 | 0
CE_N_VMVM_NN_PU_1Q | Nové město_V.Meziříčí_NN_preventivní údržba kab skříní_1Q | CE10092010 | CE1NK32E4RCNN-10833.KNN | kNN:Prevent.údržba kab.skříní (SS a SP) | ZC_SE | CE1NK32E | 4R | kNN:Prevent.údržba kab.skříní (SS a SP) | CNN-10833.KNN | Velké Meziříčí - Křenice-Samota_K |  | ZECZMSKNN | Místní síť KNN | 908001 | S. kabelové NN | Velké Meziříčí - Křenice-Samota_K | 4060 | ECN | EC-NM-VM | ES-NM-VM | EC-NM-VM | EC-NM-VM | ES-NM-VM | 1610132014 | 2013-01-01 | 2021-01-01 | 2.5 | HOD | 1100479 | 389.91 | CZK | 6 | 2339.46
CE_N_VMVM_NN_PU_1Q | Nové město_V.Meziříčí_NN_preventivní údržba kab skříní_1Q | CE10092008 | CE1NK32E4RCNN-10843.KNN | kNN:Prevent.údržba kab.skříní (SS a SP) | ZC_SE | CE1NK32E | 4R | kNN:Prevent.údržba kab.skříní (SS a SP) | CNN-10843.KNN | Velké Meziříčí - M.Zacharové_K |  | ZECZMSKNN | Místní síť KNN | 908001 | S. kabelové NN | Velké Meziříčí - M.Zacharové_K | 4060 | ECN | EC-NM-VM | ES-NM-VM | EC-NM-VM | EC-NM-VM | ES-NM-VM | 1610132014 | 2013-01-01 | 2021-01-01 | 2.9 | HOD | 1100479 | 389.91 | CZK | 7 | 2729.37
CE_N_VMVM_NN_PU_1Q | Nové město_V.Meziříčí_NN_preventivní údržba kab skříní_1Q | CE10092006 | CE1NK32E4RCNN-10805.KNN | kNN:Prevent.údržba kab.skříní (SS a SP) | ZC_SE | CE1NK32E | 4R | kNN:Prevent.údržba kab.skříní (SS a SP) | CNN-10805.KNN | Velké Meziříčí - Demlova_K |  | ZECZMSKNN | Místní síť KNN | 908001 | S. kabelové NN | Velké Meziříčí - Demlova_K | 4060 | ECN | EC-NM-VM | ES-NM-VM | EC-NM-VM | EC-NM-VM | ES-NM-VM | 1610132014 | 2013-01-01 | 2021-01-01 | 4.5 | HOD | 1100479 | 389.91 | CZK | 11 | 4289.01
CE_N_VMVM_NN_PU_1Q | Nové město_V.Meziříčí_NN_preventivní údržba kab skříní_1Q | CE10092004 | CE1NK32E4RCNN-10817.KNN | kNN:Prevent.údržba kab.skříní (SS a SP) | ZC_SE | CE1NK32E | 4R | kNN:Prevent.údržba kab.skříní (SS a SP) | CNN-10817.KNN | Velké Meziříčí - Jižní_K |  | ZECZMSKNN | Místní síť KNN | 908001 | S. kabelové NN | Velké Meziříčí - Jižní_K | 4060 | ECN | EC-NM-VM | ES-NM-VM | EC-NM-VM | EC-NM-VM | ES-NM-VM | 1610132014 | 2013-01-01 | 2021-01-01 | 4.1 | HOD | 1100479 | 389.91 | CZK | 10 | 3899.1
CE_N_VMVM_NN_PU_1Q | Nové město_V.Meziříčí_NN_preventivní údržba kab skříní_1Q | CE10092002 | CE1NK32E4RCNN-10855.KNN | kNN:Prevent.údržba kab.skříní (SS a SP) | ZC_SE | CE1NK32E | 4R | kNN:Prevent.údržba kab.skříní (SS a SP) | CNN-10855.KNN | Velké Meziříčí - Nad tratí_K |  | ZECZMSKNN | Místní síť KNN | 908001 | S. kabelové NN | Velké Meziříčí - Nad tratí_K | 4060 | ECN | EC-NM-VM | ES-NM-VM | EC-NM-VM | EC-NM-VM | ES-NM-VM | 1610132014 | 2013-01-01 | 2021-01-01 | 11.9 | HOD | 1100479 | 389.91 | CZK | 29 | 11307.39
CE_N_VMVM_NN_PU_1Q | Nové město_V.Meziříčí_NN_preventivní údržba kab skříní_1Q | CE10092000 | CE1NK32E4RCNN-10808.KNN | kNN:Prevent.údržba kab.skříní (SS a SP) | ZC_SE | CE1NK32E | 4R | kNN:Prevent.údržba kab.skříní (SS a SP) | CNN-10808.KNN | Velké Meziříčí - Františkov_K |  | ZECZMSKNN | Místní síť KNN | 908001 | S. kabelové NN | Velké Meziříčí - Františkov_K | 4060 | ECN | EC-NM-VM | ES-NM-VM | EC-NM-VM | EC-NM-VM | ES-NM-VM | 1610132014 | 2013-01-01 | 2021-01-01 | 11.1 | HOD | 1100479 | 389.91 | CZK | 27 | 10527.57
CE_N_VMVM_NN_PU_1Q | Nové město_V.Meziříčí_NN_preventivní údržba kab skříní_1Q | CE10091998 | CE1NK32E4RCNN-10824.KNN | kNN:Prevent.údržba kab.skříní (SS a SP) | ZC_SE | CE1NK32E | 4R | kNN:Prevent.údržba kab.skříní (SS a SP) | CNN-10824.KNN | Velké Meziříčí - KARLOV_K |  | ZECZMSKNN | Místní síť KNN | 908001 | S. kabelové NN | Velké Meziříčí - KARLOV_K | 4060 | ECN | EC-NM-VM | ES-NM-VM | EC-NM-VM | EC-NM-VM | ES-NM-VM | 1610132014 | 2013-01-01 | 2021-01-01 | 16 | HOD | 1100479 | 389.91 | CZK | 39 | 15206.49
CE_N_VMVM_NN_PU_1Q | Nové město_V.Meziříčí_NN_preventivní údržba kab skříní_1Q | CE10091996 | CE1NK32E4RCNN-11254.KNN | kNN:Prevent.údržba kab.skříní (SS a SP) | ZC_SE | CE1NK32E | 4R | kNN:Prevent.údržba kab.skříní (SS a SP) | CNN-11254.KNN | Závist u Velkého Meziříčí_K |  | ZECZMSKNN | Místní síť KNN | 908001 | S. kabelové NN | Závist u Velkého Meziříčí_K | 4060 | ECN | EC-NM-VM | ES-NM-VM | EC-NM-VM | EC-NM-VM | ES-NM-VM | 1610132014 | 2013-01-01 | 2021-01-01 | 7.4 | HOD | 1100479 | 389.91 | CZK | 18 | 7018.38
CE_N_VMVM_NN_PU_1Q | Nové město_V.Meziříčí_NN_preventivní údržba kab skříní_1Q | CE10091991 | CE1NK32E4RCNN-10831.KNN | kNN:Prevent.údržba kab.skříní (SS a SP) | ZC_SE | CE1NK32E | 4R | kNN:Prevent.údržba kab.skříní (SS a SP) | CNN-10831.KNN | Velké Meziříčí - Krškova_K |  | ZECZMSKNN | Místní síť KNN | 908001 | S. kabelové NN | Velké Meziříčí - Krškova_K | 4060 | ECN | EC-NM-VM | ES-NM-VM | EC-NM-VM | EC-NM-VM | ES-NM-VM | 1610132014 | 2013-01-01 | 2021-01-01 | 2.1 | HOD | 1100479 | 389.91 | CZK | 5 | 1949.55
CE_N_VMVM_NN_PU_1Q | Nové město_V.Meziříčí_NN_preventivní údržba kab skříní_1Q | CE10091989 | CE1NK32E4RCNN-9738_.KNN | kNN:Prevent.údržba kab.skříní (SS a SP) | ZC_SE | CE1NK32E | 4R | kNN:Prevent.údržba kab.skříní (SS a SP) | CNN-9738_.KNN | Sklené nad Oslavou_K |  | ZECZMSKNN | Místní síť KNN | 908001 | S. kabelové NN | Sklené nad Oslavou_K | 4060 | ECN | EC-NM-VM | ES-NM-VM | EC-NM-VM | EC-NM-VM | ES-NM-VM | 1610132014 | 2013-01-01 | 2021-01-01 | 30.8 | HOD | 1100479 | 389.91 | CZK | 75 | 29243.25
CE_N_VMVM_NN_PU_1Q | Nové město_V.Meziříčí_NN_preventivní údržba kab skříní_1Q | CE10091987 | CE1NK32E4RCNN-11032.KNN | kNN:Prevent.údržba kab.skříní (SS a SP) | ZC_SE | CE1NK32E | 4R | kNN:Prevent.údržba kab.skříní (SS a SP) | CNN-11032.KNN | Vídeň_K |  | ZECZMSKNN | Místní síť KNN | 908001 | S. kabelové NN | Vídeň_K | 4060 | ECN | EC-NM-VM | ES-NM-VM | EC-NM-VM | EC-NM-VM | ES-NM-VM | 1610132014 | 2013-01-01 | 2021-01-01 | 56.6 | HOD | 1100479 | 389.91 | CZK | 138 | 53807.58
CE_N_VMVM_NN_PU_1Q | Nové město_V.Meziříčí_NN_preventivní údržba kab skříní_1Q | CE10091985 | CE1NK32E4RCNN-10031.KNN | kNN:Prevent.údržba kab.skříní (SS a SP) | ZC_SE | CE1NK32E | 4R | kNN:Prevent.údržba kab.skříní (SS a SP) | CNN-10031.KNN | Tasov_sever_K |  | ZECZMSKNN | Místní síť KNN | 908001 | S. kabelové NN | Tasov_sever_K | 4060 | ECN | EC-NM-VM | ES-NM-VM | EC-NM-VM | EC-NM-VM | ES-NM-VM | 1610132014 | 2013-01-01 | 2021-01-01 | 34.9 | HOD | 1100479 | 389.91 | CZK | 85 | 33142.35
CE_N_VMVM_NN_PU_1Q | Nové město_V.Meziříčí_NN_preventivní údržba kab skříní_1Q | CE10091983 | CE1NK32E4RCNN-11249.KNN | kNN:Prevent.údržba kab.skříní (SS a SP) | ZC_SE | CE1NK32E | 4R | kNN:Prevent.údržba kab.skříní (SS a SP) | CNN-11249.KNN | Záseka_K |  | ZECZMSKNN | Místní síť KNN | 908001 | S. kabelové NN | Záseka_K | 4060 | ECN | EC-NM-VM | ES-NM-VM | EC-NM-VM | EC-NM-VM | ES-NM-VM | 1610132014 | 2013-01-01 | 2021-01-01 | 3.3 | HOD | 1100479 | 389.91 | CZK | 8 | 3119.28
CE_N_VMVM_NN_PU_1Q | Nové město_V.Meziříčí_NN_preventivní údržba kab skříní_1Q | CE10091980 | CE1NK32E4RCNN-9931_.KNN | kNN:Prevent.údržba kab.skříní (SS a SP) | ZC_SE | CE1NK32E | 4R | kNN:Prevent.údržba kab.skříní (SS a SP) | CNN-9931_.KNN | Sviny u Křižanova_K |  | ZECZMSKNN | Místní síť KNN | 908001 | S. kabelové NN | Sviny u Křižanova_K | 4060 | ECN | EC-NM-VM | ES-NM-VM | EC-NM-VM | EC-NM-VM | ES-NM-VM | 1610132014 | 2013-01-01 | 2021-01-01 | 7.4 | HOD | 1100479 | 389.91 | CZK | 18 | 7018.38
CE_N_VMVM_NN_PU_1Q | Nové město_V.Meziříčí_NN_preventivní údržba kab skříní_1Q | CE10091978 | CE1NK32E4RCNN-9951_.KNN | kNN:Prevent.údržba kab.skříní (SS a SP) | ZC_SE | CE1NK32E | 4R | kNN:Prevent.údržba kab.skříní (SS a SP) | CNN-9951_.KNN | Šeborov_K |  | ZECZMSKNN | Místní síť KNN | 908001 | S. kabelové NN | Šeborov_K | 4060 | ECN | EC-NM-VM | ES-NM-VM | EC-NM-VM | EC-NM-VM | ES-NM-VM | 1610132014 | 2013-01-01 | 2021-01-01 | 4.1 | HOD | 1100479 | 389.91 | CZK | 10 | 3899.1
CE_N_VMVM_NN_PU_1Q | Nové město_V.Meziříčí_NN_preventivní údržba kab skříní_1Q | CE10091976 | CE1NK32E4RCNN-10815.KNN | kNN:Prevent.údržba kab.skříní (SS a SP) | ZC_SE | CE1NK32E | 4R | kNN:Prevent.údržba kab.skříní (SS a SP) | CNN-10815.KNN | Velké Meziříčí - Jihlavská_K |  | ZECZMSKNN | Místní síť KNN | 908001 | S. kabelové NN | Velké Meziříčí - Jihlavská_K | 4060 | ECN | EC-NM-VM | ES-NM-VM | EC-NM-VM | EC-NM-VM | ES-NM-VM | 1610132014 | 2013-01-01 | 2021-01-01 | 8.2 | HOD | 1100479 | 389.91 | CZK | 20 | 7798.2
CE_N_VMVM_NN_PU_1Q | Nové město_V.Meziříčí_NN_preventivní údržba kab skříní_1Q | CE10091974 | CE1NK32E4RCNN-10847.KNN | kNN:Prevent.údržba kab.skříní (SS a SP) | ZC_SE | CE1NK32E | 4R | kNN:Prevent.údržba kab.skříní (SS a SP) | CNN-10847.KNN | Velké Meziříčí - Nábřeží_K |  | ZECZMSKNN | Místní síť KNN | 908001 | S. kabelové NN | Velké Meziříčí - Nábřeží_K | 4060 | ECN | EC-NM-VM | ES-NM-VM | EC-NM-VM | EC-NM-VM | ES-NM-VM | 1610132014 | 2013-01-01 | 2021-01-01 | 3.7 | HOD | 1100479 | 389.91 | CZK | 9 | 3509.19
CE_N_VMVM_NN_PU_1Q | Nové město_V.Meziříčí_NN_preventivní údržba kab skříní_1Q | CE10091972 | CE1NK32E4RCNN-10812.KNN | kNN:Prevent.údržba kab.skříní (SS a SP) | ZC_SE | CE1NK32E | 4R | kNN:Prevent.údržba kab.skříní (SS a SP) | CNN-10812.KNN | Velké Meziříčí - Hornoměstská_K |  | ZECZMSKNN | Místní síť KNN | 908001 | S. kabelové NN | Velké Meziříčí - Hornoměstská_K | 4060 | ECN | EC-NM-VM | ES-NM-VM | EC-NM-VM | EC-NM-VM | ES-NM-VM | 1610132014 | 2013-01-01 | 2021-01-01 | 14.8 | HOD | 1100479 | 389.91 | CZK | 36 | 14036.76
CE_N_VMVM_NN_PU_1Q | Nové město_V.Meziříčí_NN_preventivní údržba kab skříní_1Q | CE10091970 | CE1NK32E4RCNN-10822.KNN | kNN:Prevent.údržba kab.skříní (SS a SP) | ZC_SE | CE1NK32E | 4R | kNN:Prevent.údržba kab.skříní (SS a SP) | CNN-10822.KNN | Velké Meziříčí - K RAKUVKAM_K |  | ZECZMSKNN | Místní síť KNN | 908001 | S. kabelové NN | Velké Meziříčí - K RAKUVKAM_K | 4060 | ECN | EC-NM-VM | ES-NM-VM | EC-NM-VM | EC-NM-VM | ES-NM-VM | 1610132014 | 2013-01-01 | 2021-01-01 | 2.9 | HOD | 1100479 | 389.91 | CZK | 7 | 2729.37
CE_N_VMVM_NN_PU_1Q | Nové město_V.Meziříčí_NN_preventivní údržba kab skříní_1Q | CE10091968 | CE1NK32E4RCNN-10813.KNN | kNN:Prevent.údržba kab.skříní (SS a SP) | ZC_SE | CE1NK32E | 4R | kNN:Prevent.údržba kab.skříní (SS a SP) | CNN-10813.KNN | Velké Meziříčí - Hřbitovní_K |  | ZECZMSKNN | Místní síť KNN | 908001 | S. kabelové NN | Velké Meziříčí - Hřbitovní_K | 4060 | ECN | EC-NM-VM | ES-NM-VM | EC-NM-VM | EC-NM-VM | ES-NM-VM | 1610132014 | 2013-01-01 | 2021-01-01 | 1.2 | HOD | 1100479 | 389.91 | CZK | 3 | 1169.73
CE_N_VMVM_NN_PU_1Q | Nové město_V.Meziříčí_NN_preventivní údržba kab skříní_1Q | CE10091966 | CE1NK32E4RCNN-10842.KNN | kNN:Prevent.údržba kab.skříní (SS a SP) | ZC_SE | CE1NK32E | 4R | kNN:Prevent.údržba kab.skříní (SS a SP) | CNN-10842.KNN | Velké Meziříčí - Moráňská_K |  | ZECZMSKNN | Místní síť KNN | 908001 | S. kabelové NN | Velké Meziříčí - Moráňská_K | 4060 | ECN | EC-NM-VM | ES-NM-VM | EC-NM-VM | EC-NM-VM | ES-NM-VM | 1610132014 | 2013-01-01 | 2021-01-01 | 4.9 | HOD | 1100479 | 389.91 | CZK | 12 | 4678.92
CE_N_VMVM_NN_PU_1Q | Nové město_V.Meziříčí_NN_preventivní údržba kab skříní_1Q | CE10091964 | CE1NK32E4RCNN-10800.KNN | kNN:Prevent.údržba kab.skříní (SS a SP) | ZC_SE | CE1NK32E | 4R | kNN:Prevent.údržba kab.skříní (SS a SP) | CNN-10800.KNN | Velké Meziříčí - Bezděkov_K |  | ZECZMSKNN | Místní síť KNN | 908001 | S. kabelové NN | Velké Meziříčí - Bezděkov_K | 4060 | ECN | EC-NM-VM | ES-NM-VM | EC-NM-VM | EC-NM-VM | ES-NM-VM | 1610132014 | 2013-01-01 | 2021-01-01 | 9 | HOD | 1100479 | 389.91 | CZK | 22 | 8578.02
CE_N_VMVM_NN_PU_1Q | Nové město_V.Meziříčí_NN_preventivní údržba kab skříní_1Q | CE10091962 | CE1NK32E4RCNN-10807.KNN | kNN:Prevent.údržba kab.skříní (SS a SP) | ZC_SE | CE1NK32E | 4R | kNN:Prevent.údržba kab.skříní (SS a SP) | CNN-10807.KNN | Velké Meziříčí - FORTNA_K |  | ZECZMSKNN | Místní síť KNN | 908001 | S. kabelové NN | Velké Meziříčí - FORTNA_K | 4060 | ECN | EC-NM-VM | ES-NM-VM | EC-NM-VM | EC-NM-VM | ES-NM-VM | 1610132014 | 2013-01-01 | 2021-01-01 | 0.4 | HOD | 1100479 | 389.91 | CZK | 1 | 389.91
CE_N_VMVM_NN_PU_1Q | Nové město_V.Meziříčí_NN_preventivní údržba kab skříní_1Q | CE10091960 | CE1NK32E4RCNN-10823.KNN | kNN:Prevent.údržba kab.skříní (SS a SP) | ZC_SE | CE1NK32E | 4R | kNN:Prevent.údržba kab.skříní (SS a SP) | CNN-10823.KNN | Velké Meziříčí - KARLA PANKA_K |  | ZECZMSKNN | Místní síť KNN | 908001 | S. kabelové NN | Velké Meziříčí - KARLA PANKA_K | 4060 | ECN | EC-NM-VM | ES-NM-VM | EC-NM-VM | EC-NM-VM | ES-NM-VM | 1610132014 | 2013-01-01 | 2021-01-01 | 2.1 | HOD | 1100479 | 389.91 | CZK | 5 | 1949.55
CE_N_VMVM_NN_PU_1Q | Nové město_V.Meziříčí_NN_preventivní údržba kab skříní_1Q | CE10091959 | CE1NK32E4RCNN-10853.KNN | kNN:Prevent.údržba kab.skříní (SS a SP) | ZC_SE | CE1NK32E | 4R | kNN:Prevent.údržba kab.skříní (SS a SP) | CNN-10853.KNN | Velké Meziříčí - Nad plovárnou_K |  | ZECZMSKNN | Místní síť KNN | 908001 | S. kabelové NN | Velké Meziříčí - Nad plovárnou_K | 4060 | ECN | EC-NM-VM | ES-NM-VM | EC-NM-VM | EC-NM-VM | ES-NM-VM | 1610132014 | 2013-01-01 | 2021-01-01 | 2.1 | HOD | 1100479 | 389.91 | CZK | 5 | 1949.55
CE_N_VMVM_NN_PU_1Q | Nové město_V.Meziříčí_NN_preventivní údržba kab skříní_1Q | CE10091957 | CE1NK32E4RCNN-10854.KNN | kNN:Prevent.údržba kab.skříní (SS a SP) | ZC_SE | CE1NK32E | 4R | kNN:Prevent.údržba kab.skříní (SS a SP) | CNN-10854.KNN | Velké Meziříčí - Nad sýpkami_K |  | ZECZMSKNN | Místní síť KNN | 908001 | S. kabelové NN | Velké Meziříčí - Nad sýpkami_K | 4060 | ECN | EC-NM-VM | ES-NM-VM | EC-NM-VM | EC-NM-VM | ES-NM-VM | 1610132014 | 2013-01-01 | 2021-01-01 | 3.7 | HOD | 1100479 | 389.91 | CZK | 9 | 3509.19
CE_N_VMVM_NN_PU_1Q | Nové město_V.Meziříčí_NN_preventivní údržba kab skříní_1Q | CE10091955 | CE1NK32E4RCNN-10830.KNN | kNN:Prevent.údržba kab.skříní (SS a SP) | ZC_SE | CE1NK32E | 4R | kNN:Prevent.údržba kab.skříní (SS a SP) | CNN-10830.KNN | Velké Meziříčí - Krátká_K |  | ZECZMSKNN | Místní síť KNN | 908001 | S. kabelové NN | Velké Meziříčí - Krátká_K | 4060 | ECN | EC-NM-VM | ES-NM-VM | EC-NM-VM | EC-NM-VM | ES-NM-VM | 1610132014 | 2013-01-01 | 2021-01-01 | 0.8 | HOD | 1100479 | 389.91 | CZK | 2 | 779.82
CE_N_VMVM_NN_PU_1Q | Nové město_V.Meziříčí_NN_preventivní údržba kab skříní_1Q | CE10091952 | CE1NK32E4RCNN-10860.KNN | kNN:Prevent.údržba kab.skříní (SS a SP) | ZC_SE | CE1NK32E | 4R | kNN:Prevent.údržba kab.skříní (SS a SP) | CNN-10860.KNN | Velké Meziříčí - Nová ulice_K |  | ZECZMSKNN | Místní síť KNN | 908001 | S. kabelové NN | Velké Meziříčí - Nová ulice_K | 4060 | ECN | EC-NM-VM | ES-NM-VM | EC-NM-VM | EC-NM-VM | ES-NM-VM | 1610132014 | 2013-01-01 | 2021-01-01 | 5.3 | HOD | 1100479 | 389.91 | CZK | 13 | 5068.83
CE_N_VMVM_NN_PU_1Q | Nové město_V.Meziříčí_NN_preventivní údržba kab skříní_1Q | CE10091950 | CE1NK32E4RCNN-10799.KNN | kNN:Prevent.údržba kab.skříní (SS a SP) | ZC_SE | CE1NK32E | 4R | kNN:Prevent.údržba kab.skříní (SS a SP) | CNN-10799.KNN | Velké Meziříčí - Balinské údolí_K |  | ZECZMSKNN | Místní síť KNN | 908001 | S. kabelové NN | Velké Meziříčí - Balinské údolí_K | 4060 | ECN | EC-NM-VM | ES-NM-VM | EC-NM-VM | EC-NM-VM | ES-NM-VM | 1610132014 | 2013-01-01 | 2021-01-01 | 0 | HOD | 1100479 | 389.91 | CZK | 0 | 0
CE_N_VMVM_NN_PU_1Q | Nové město_V.Meziříčí_NN_preventivní údržba kab skříní_1Q | CE10091948 | CE1NK32E4RCNN-10837.KNN | kNN:Prevent.údržba kab.skříní (SS a SP) | ZC_SE | CE1NK32E | 4R | kNN:Prevent.údržba kab.skříní (SS a SP) | CNN-10837.KNN | Velké Meziříčí - Luční_K |  | ZECZMSKNN | Místní síť KNN | 908001 | S. kabelové NN | Velké Meziříčí - Luční_K | 4060 | ECN | EC-NM-VM | ES-NM-VM | EC-NM-VM | EC-NM-VM | ES-NM-VM | 1610132014 | 2013-01-01 | 2021-01-01 | 3.3 | HOD | 1100479 | 389.91 | CZK | 8 | 3119.28
CE_N_VMVM_NN_PU_1Q | Nové město_V.Meziříčí_NN_preventivní údržba kab skříní_1Q | CE10091946 | CE1NK32E4RCNN-10861.KNN | kNN:Prevent.údržba kab.skříní (SS a SP) | ZC_SE | CE1NK32E | 4R | kNN:Prevent.údržba kab.skříní (SS a SP) | CNN-10861.KNN | Velké Meziříčí - NOVOSADY_K |  | ZECZMSKNN | Místní síť KNN | 908001 | S. kabelové NN | Velké Meziříčí - NOVOSADY_K | 4060 | ECN | EC-NM-VM | ES-NM-VM | EC-NM-VM | EC-NM-VM | ES-NM-VM | 1610132014 | 2013-01-01 | 2021-01-01 | 16.4 | HOD | 1100479 | 389.91 | CZK | 40 | 15596.4
CE_N_VMVM_NN_PU_1Q | Nové město_V.Meziříčí_NN_preventivní údržba kab skříní_1Q | CE10091944 | CE1NK32E4RCNN-10827.KNN | kNN:Prevent.údržba kab.skříní (SS a SP) | ZC_SE | CE1NK32E | 4R | kNN:Prevent.údržba kab.skříní (SS a SP) | CNN-10827.KNN | Velké Meziříčí - Kolmá_K |  | ZECZMSKNN | Místní síť KNN | 908001 | S. kabelové NN | Velké Meziříčí - Kolmá_K | 4060 | ECN | EC-NM-VM | ES-NM-VM | EC-NM-VM | EC-NM-VM | ES-NM-VM | 1610132014 | 2013-01-01 | 2021-01-01 | 5.3 | HOD | 1100479 | 389.91 | CZK | 13 | 5068.83
CE_N_VMVM_NN_PU_1Q | Nové město_V.Meziříčí_NN_preventivní údržba kab skříní_1Q | CE10091943 | CE1NK32E4RCNN-10850.KNN | kNN:Prevent.údržba kab.skříní (SS a SP) | ZC_SE | CE1NK32E | 4R | kNN:Prevent.údržba kab.skříní (SS a SP) | CNN-10850.KNN | Velké Meziříčí - Nad Kunšovcem_K |  | ZECZMSKNN | Místní síť KNN | 908001 | S. kabelové NN | Velké Meziříčí - Nad Kunšovcem_K | 4060 | ECN | EC-NM-VM | ES-NM-VM | EC-NM-VM | EC-NM-VM | ES-NM-VM | 1610132014 | 2013-01-01 | 2021-01-01 | 8.2 | HOD | 1100479 | 389.91 | CZK | 20 | 7798.2
CE_N_VMVM_NN_PU_1Q | Nové město_V.Meziříčí_NN_preventivní údržba kab skříní_1Q | CE10091941 | CE1NK32E4RCNN-10819.KNN | kNN:Prevent.údržba kab.skříní (SS a SP) | ZC_SE | CE1NK32E | 4R | kNN:Prevent.údržba kab.skříní (SS a SP) | CNN-10819.KNN | Velké Meziříčí - K BUCI_K |  | ZECZMSKNN | Místní síť KNN | 908001 | S. kabelové NN | Velké Meziříčí - K BUCI_K | 4060 | ECN | EC-NM-VM | ES-NM-VM | EC-NM-VM | EC-NM-VM | ES-NM-VM | 1610132014 | 2013-01-01 | 2021-01-01 | 2.1 | HOD | 1100479 | 389.91 | CZK | 5 | 1949.55
CE_N_VMVM_NN_PU_1Q | Nové město_V.Meziříčí_NN_preventivní údržba kab skříní_1Q | CE10091938 | CE1NK32E4RCNN-10825.KNN | kNN:Prevent.údržba kab.skříní (SS a SP) | ZC_SE | CE1NK32E | 4R | kNN:Prevent.údržba kab.skříní (SS a SP) | CNN-10825.KNN | Velké Meziříčí - Karlov Samota_K |  | ZECZMSKNN | Místní síť KNN | 908001 | S. kabelové NN | Velké Meziříčí - Karlov Samota_K | 4060 | ECN | EC-NM-VM | ES-NM-VM | EC-NM-VM | EC-NM-VM | ES-NM-VM | 1610132014 | 2013-01-01 | 2021-01-01 | 0 | HOD | 1100479 | 389.91 | CZK | 0 | 0
CE_N_VMVM_NN_PU_1Q | Nové město_V.Meziříčí_NN_preventivní údržba kab skříní_1Q | CE10091937 | CE1NK32E4RCNN-10809.KNN | kNN:Prevent.údržba kab.skříní (SS a SP) | ZC_SE | CE1NK32E | 4R | kNN:Prevent.údržba kab.skříní (SS a SP) | CNN-10809.KNN | Velké Meziříčí - Františky Stránecké_K |  | ZECZMSKNN | Místní síť KNN | 908001 | S. kabelové NN | Velké Meziříčí - Františky Stránecké_K | 4060 | ECN | EC-NM-VM | ES-NM-VM | EC-NM-VM | EC-NM-VM | ES-NM-VM | 1610132014 | 2013-01-01 | 2021-01-01 | 8.6 | HOD | 1100479 | 389.91 | CZK | 21 | 8188.11
CE_N_VMVM_NN_PU_1Q | Nové město_V.Meziříčí_NN_preventivní údržba kab skříní_1Q | CE10091935 | CE1NK32E4RCNN-10848.KNN | kNN:Prevent.údržba kab.skříní (SS a SP) | ZC_SE | CE1NK32E | 4R | kNN:Prevent.údržba kab.skříní (SS a SP) | CNN-10848.KNN | Velké Meziříčí - Nad gymnasiem_K |  | ZECZMSKNN | Místní síť KNN | 908001 | S. kabelové NN | Velké Meziříčí - Nad gymnasiem_K | 4060 | ECN | EC-NM-VM | ES-NM-VM | EC-NM-VM | EC-NM-VM | ES-NM-VM | 1610132014 | 2013-01-01 | 2021-01-01 | 11.1 | HOD | 1100479 | 389.91 | CZK | 27 | 10527.57
CE_N_VMVM_NN_PU_1Q | Nové město_V.Meziříčí_NN_preventivní údržba kab skříní_1Q | CE10091932 | CE1NK32E4RCNN-10821.KNN | kNN:Prevent.údržba kab.skříní (SS a SP) | ZC_SE | CE1NK32E | 4R | kNN:Prevent.údržba kab.skříní (SS a SP) | CNN-10821.KNN | Velké Meziříčí - K novému nádraží_K |  | ZECZMSKNN | Místní síť KNN | 908001 | S. kabelové NN | Velké Meziříčí - K novému nádraží_K | 4060 | ECN | EC-NM-VM | ES-NM-VM | EC-NM-VM | EC-NM-VM | ES-NM-VM | 1610132014 | 2013-01-01 | 2021-01-01 | 3.3 | HOD | 1100479 | 389.91 | CZK | 8 | 3119.28
CE_N_VMVM_NN_PU_1Q | Nové město_V.Meziříčí_NN_preventivní údržba kab skříní_1Q | CE10091930 | CE1NK32E4RCNN-10818.KNN | kNN:Prevent.údržba kab.skříní (SS a SP) | ZC_SE | CE1NK32E | 4R | kNN:Prevent.údržba kab.skříní (SS a SP) | CNN-10818.KNN | Velké Meziříčí - J.Zahradníčka_K |  | ZECZMSKNN | Místní síť KNN | 908001 | S. kabelové NN | Velké Meziříčí - J.Zahradníčka_K | 4060 | ECN | EC-NM-VM | ES-NM-VM | EC-NM-VM | EC-NM-VM | ES-NM-VM | 1610132014 | 2013-01-01 | 2021-01-01 | 3.7 | HOD | 1100479 | 389.91 | CZK | 9 | 3509.19
CE_N_VMVM_NN_PU_1Q | Nové město_V.Meziříčí_NN_preventivní údržba kab skříní_1Q | CE10091929 | CE1NK32E4RCNN-10834.KNN | kNN:Prevent.údržba kab.skříní (SS a SP) | ZC_SE | CE1NK32E | 4R | kNN:Prevent.údržba kab.skříní (SS a SP) | CNN-10834.KNN | Velké Meziříčí - Lesní_K |  | ZECZMSKNN | Místní síť KNN | 908001 | S. kabelové NN | Velké Meziříčí - Lesní_K | 4060 | ECN | EC-NM-VM | ES-NM-VM | EC-NM-VM | EC-NM-VM | ES-NM-VM | 1610132014 | 2013-01-01 | 2021-01-01 | 2.5 | HOD | 1100479 | 389.91 | CZK | 6 | 2339.46
CE_N_VMVM_NN_PU_1Q | Nové město_V.Meziříčí_NN_preventivní údržba kab skříní_1Q | CE10091926 | CE1NK32E4RCNN-10829.KNN | kNN:Prevent.údržba kab.skříní (SS a SP) | ZC_SE | CE1NK32E | 4R | kNN:Prevent.údržba kab.skříní (SS a SP) | CNN-10829.KNN | Velké Meziříčí - Kostelní_K |  | ZECZMSKNN | Místní síť KNN | 908001 | S. kabelové NN | Velké Meziříčí - Kostelní_K | 4060 | ECN | EC-NM-VM | ES-NM-VM | EC-NM-VM | EC-NM-VM | ES-NM-VM | 1610132014 | 2013-01-01 | 2021-01-01 | 0.4 | HOD | 1100479 | 389.91 | CZK | 1 | 389.91
CE_N_VMVM_NN_PU_1Q | Nové město_V.Meziříčí_NN_preventivní údržba kab skříní_1Q | CE10091924 | CE1NK32E4RCNN-10856.KNN | kNN:Prevent.údržba kab.skříní (SS a SP) | ZC_SE | CE1NK32E | 4R | kNN:Prevent.údržba kab.skříní (SS a SP) | CNN-10856.KNN | Velké Meziříčí - Nádražní_K |  | ZECZMSKNN | Místní síť KNN | 908001 | S. kabelové NN | Velké Meziříčí - Nádražní_K | 4060 | ECN | EC-NM-VM | ES-NM-VM | EC-NM-VM | EC-NM-VM | ES-NM-VM | 1610132014 | 2013-01-01 | 2021-01-01 | 4.9 | HOD | 1100479 | 389.91 | CZK | 12 | 4678.92
CE_N_VMVM_NN_PU_1Q | Nové město_V.Meziříčí_NN_preventivní údržba kab skříní_1Q | CE10091922 | CE1NK32E4RCNN-10841.KNN | kNN:Prevent.údržba kab.skříní (SS a SP) | ZC_SE | CE1NK32E | 4R | kNN:Prevent.údržba kab.skříní (SS a SP) | CNN-10841.KNN | Velké Meziříčí - Mlýnská_K |  | ZECZMSKNN | Místní síť KNN | 908001 | S. kabelové NN | Velké Meziříčí - Mlýnská_K | 4060 | ECN | EC-NM-VM | ES-NM-VM | EC-NM-VM | EC-NM-VM | ES-NM-VM | 1610132014 | 2013-01-01 | 2021-01-01 | 2.9 | HOD | 1100479 | 389.91 | CZK | 7 | 2729.37
CE_N_VMVM_NN_PU_1Q | Nové město_V.Meziříčí_NN_preventivní údržba kab skříní_1Q | CE10091920 | CE1NK32E4RCNN-10849.KNN | kNN:Prevent.údržba kab.skříní (SS a SP) | ZC_SE | CE1NK32E | 4R | kNN:Prevent.údržba kab.skříní (SS a SP) | CNN-10849.KNN | Velké Meziříčí - Nad Josífkem_K |  | ZECZMSKNN | Místní síť KNN | 908001 | S. kabelové NN | Velké Meziříčí - Nad Josífkem_K | 4060 | ECN | EC-NM-VM | ES-NM-VM | EC-NM-VM | EC-NM-VM | ES-NM-VM | 1610132014 | 2013-01-01 | 2021-01-01 | 5.3 | HOD | 1100479 | 389.91 | CZK | 13 | 5068.83
CE_N_VMVM_NN_PU_1Q | Nové město_V.Meziříčí_NN_preventivní údržba kab skříní_1Q | CE10091918 | CE1NK32E4RCNN-10803.KNN | kNN:Prevent.údržba kab.skříní (SS a SP) | ZC_SE | CE1NK32E | 4R | kNN:Prevent.údržba kab.skříní (SS a SP) | CNN-10803.KNN | Velké Meziříčí - čechova_K |  | ZECZMSKNN | Místní síť KNN | 908001 | S. kabelové NN | Velké Meziříčí - čechova_K | 4060 | ECN | EC-NM-VM | ES-NM-VM | EC-NM-VM | EC-NM-VM | ES-NM-VM | 1610132014 | 2013-01-01 | 2021-01-01 | 9.4 | HOD | 1100479 | 389.91 | CZK | 23 | 8967.93
CE_N_VMVM_NN_PU_1Q | Nové město_V.Meziříčí_NN_preventivní údržba kab skříní_1Q | CE10091916 | CE1NK32E4RCNN-10798.KNN | kNN:Prevent.údržba kab.skříní (SS a SP) | ZC_SE | CE1NK32E | 4R | kNN:Prevent.údržba kab.skříní (SS a SP) | CNN-10798.KNN | Velké Meziříčí - Arch. Neumana_K |  | ZECZMSKNN | Místní síť KNN | 908001 | S. kabelové NN | Velké Meziříčí - Arch. Neumana_K | 4060 | ECN | EC-NM-VM | ES-NM-VM | EC-NM-VM | EC-NM-VM | ES-NM-VM | 1610132014 | 2013-01-01 | 2021-01-01 | 7 | HOD | 1100479 | 389.91 | CZK | 17 | 6628.47
CE_N_VMVM_NN_PU_1Q | Nové město_V.Meziříčí_NN_preventivní údržba kab skříní_1Q | CE10091914 | CE1NK32E4RCNN-10826.KNN | kNN:Prevent.údržba kab.skříní (SS a SP) | ZC_SE | CE1NK32E | 4R | kNN:Prevent.údržba kab.skříní (SS a SP) | CNN-10826.KNN | Velké Meziříčí - KE TREM KRIZUM_K |  | ZECZMSKNN | Místní síť KNN | 908001 | S. kabelové NN | Velké Meziříčí - KE TREM KRIZUM_K | 4060 | ECN | EC-NM-VM | ES-NM-VM | EC-NM-VM | EC-NM-VM | ES-NM-VM | 1610132014 | 2013-01-01 | 2021-01-01 | 8.6 | HOD | 1100479 | 389.91 | CZK | 21 | 8188.11
CE_N_VMVM_NN_PU_1Q | Nové město_V.Meziříčí_NN_preventivní údržba kab skříní_1Q | CE10091912 | CE1NK32E4RCNN-10820.KNN | kNN:Prevent.údržba kab.skříní (SS a SP) | ZC_SE | CE1NK32E | 4R | kNN:Prevent.údržba kab.skříní (SS a SP) | CNN-10820.KNN | Velké Meziříčí - K Haltýři_K |  | ZECZMSKNN | Místní síť KNN | 908001 | S. kabelové NN | Velké Meziříčí - K Haltýři_K | 4060 | ECN | EC-NM-VM | ES-NM-VM | EC-NM-VM | EC-NM-VM | ES-NM-VM | 1610132014 | 2013-01-01 | 2021-01-01 | 2.1 | HOD | 1100479 | 389.91 | CZK | 5 | 1949.55
CE_N_VMVM_NN_PU_1Q | Nové město_V.Meziříčí_NN_preventivní údržba kab skříní_1Q | CE10091910 | CE1NK32E4RCNN-10828.KNN | kNN:Prevent.údržba kab.skříní (SS a SP) | ZC_SE | CE1NK32E | 4R | kNN:Prevent.údržba kab.skříní (SS a SP) | CNN-10828.KNN | Velké Meziříčí - Komenského_K |  | ZECZMSKNN | Místní síť KNN | 908001 | S. kabelové NN | Velké Meziříčí - Komenského_K | 4060 | ECN | EC-NM-VM | ES-NM-VM | EC-NM-VM | EC-NM-VM | ES-NM-VM | 1610132014 | 2013-01-01 | 2021-01-01 | 7 | HOD | 1100479 | 389.91 | CZK | 17 | 6628.47
CE_N_VMVM_NN_PU_1Q | Nové město_V.Meziříčí_NN_preventivní údržba kab skříní_1Q | CE10091908 | CE1NK32E4RCNN-10857.KNN | kNN:Prevent.údržba kab.skříní (SS a SP) | ZC_SE | CE1NK32E | 4R | kNN:Prevent.údržba kab.skříní (SS a SP) | CNN-10857.KNN | Velké Meziříčí - NAMESTI_K |  | ZECZMSKNN | Místní síť KNN | 908001 | S. kabelové NN | Velké Meziříčí - NAMESTI_K | 4060 | ECN | EC-NM-VM | ES-NM-VM | EC-NM-VM | EC-NM-VM | ES-NM-VM | 1610132014 | 2013-01-01 | 2021-01-01 | 7.8 | HOD | 1100479 | 389.91 | CZK | 19 | 7408.29
CE_N_VMVM_NN_PU_1Q | Nové město_V.Meziříčí_NN_preventivní údržba kab skříní_1Q | CE10091907 | CE1NK32E4RCNN-10846.KNN | kNN:Prevent.údržba kab.skříní (SS a SP) | ZC_SE | CE1NK32E | 4R | kNN:Prevent.údržba kab.skříní (SS a SP) | CNN-10846.KNN | Velké Meziříčí - Na výsluní_K |  | ZECZMSKNN | Místní síť KNN | 908001 | S. kabelové NN | Velké Meziříčí - Na výsluní_K | 4060 | ECN | EC-NM-VM | ES-NM-VM | EC-NM-VM | EC-NM-VM | ES-NM-VM | 1610132014 | 2013-01-01 | 2021-01-01 | 5.3 | HOD | 1100479 | 389.91 | CZK | 13 | 5068.83
CE_N_VMVM_NN_PU_1Q | Nové město_V.Meziříčí_NN_preventivní údržba kab skříní_1Q | CE10091904 | CE1NK32E4RCNN-10802.KNN | kNN:Prevent.údržba kab.skříní (SS a SP) | ZC_SE | CE1NK32E | 4R | kNN:Prevent.údržba kab.skříní (SS a SP) | CNN-10802.KNN | Velké Meziříčí - Boční_K |  | ZECZMSKNN | Místní síť KNN | 908001 | S. kabelové NN | Velké Meziříčí - Boční_K | 4060 | ECN | EC-NM-VM | ES-NM-VM | EC-NM-VM | EC-NM-VM | ES-NM-VM | 1610132014 | 2013-01-01 | 2021-01-01 | 1.2 | HOD | 1100479 | 389.91 | CZK | 3 | 1169.73
CE_N_VMVM_NN_PU_1Q | Nové město_V.Meziříčí_NN_preventivní údržba kab skříní_1Q | CE10091903 | CE1NK32E4RCNN-10858.KNN | kNN:Prevent.údržba kab.skříní (SS a SP) | ZC_SE | CE1NK32E | 4R | kNN:Prevent.údržba kab.skříní (SS a SP) | CNN-10858.KNN | Velké Meziříčí - Nesměř_K |  | ZECZMSKNN | Místní síť KNN | 908001 | S. kabelové NN | Velké Meziříčí - Nesměř_K | 4060 | ECN | EC-NM-VM | ES-NM-VM | EC-NM-VM | EC-NM-VM | ES-NM-VM | 1610132014 | 2013-01-01 | 2021-01-01 | 3.3 | HOD | 1100479 | 389.91 | CZK | 8 | 3119.28
CE_N_VMVM_NN_PU_1Q | Nové město_V.Meziříčí_NN_preventivní údržba kab skříní_1Q | CE10091900 | CE1NK32E4RCNN-10840.KNN | kNN:Prevent.údržba kab.skříní (SS a SP) | ZC_SE | CE1NK32E | 4R | kNN:Prevent.údržba kab.skříní (SS a SP) | CNN-10840.KNN | Velké Meziříčí - Mírová_K |  | ZECZMSKNN | Místní síť KNN | 908001 | S. kabelové NN | Velké Meziříčí - Mírová_K | 4060 | ECN | EC-NM-VM | ES-NM-VM | EC-NM-VM | EC-NM-VM | ES-NM-VM | 1610132014 | 2013-01-01 | 2021-01-01 | 20.1 | HOD | 1100479 | 389.91 | CZK | 49 | 19105.59
CE_N_VMVM_NN_PU_1Q | Nové město_V.Meziříčí_NN_preventivní údržba kab skříní_1Q | CE10091898 | CE1NK32E4RCNN-10845.KNN | kNN:Prevent.údržba kab.skříní (SS a SP) | ZC_SE | CE1NK32E | 4R | kNN:Prevent.údržba kab.skříní (SS a SP) | CNN-10845.KNN | Velké Meziříčí - Na vyhlídce_K |  | ZECZMSKNN | Místní síť KNN | 908001 | S. kabelové NN | Velké Meziříčí - Na vyhlídce_K | 4060 | ECN | EC-NM-VM | ES-NM-VM | EC-NM-VM | EC-NM-VM | ES-NM-VM | 1610132014 | 2013-01-01 | 2021-01-01 | 0.4 | HOD | 1100479 | 389.91 | CZK | 1 | 389.91
CE_N_VMVM_NN_PU_1Q | Nové město_V.Meziříčí_NN_preventivní údržba kab skříní_1Q | CE10091896 | CE1NK32E4RCNN-10804.KNN | kNN:Prevent.údržba kab.skříní (SS a SP) | ZC_SE | CE1NK32E | 4R | kNN:Prevent.údržba kab.skříní (SS a SP) | CNN-10804.KNN | Velké Meziříčí - Čermákova_K |  | ZECZMSKNN | Místní síť KNN | 908001 | S. kabelové NN | Velké Meziříčí - Čermákova_K | 4060 | ECN | EC-NM-VM | ES-NM-VM | EC-NM-VM | EC-NM-VM | ES-NM-VM | 1610132014 | 2013-01-01 | 2021-01-01 | 7.4 | HOD | 1100479 | 389.91 | CZK | 18 | 7018.38
CE_N_VMVM_NN_PU_1Q | Nové město_V.Meziříčí_NN_preventivní údržba kab skříní_1Q | CE10091894 | CE1NK32E4RCNN-10852.KNN | kNN:Prevent.údržba kab.skříní (SS a SP) | ZC_SE | CE1NK32E | 4R | kNN:Prevent.údržba kab.skříní (SS a SP) | CNN-10852.KNN | Velké Meziříčí - Nad pilou_K |  | ZECZMSKNN | Místní síť KNN | 908001 | S. kabelové NN | Velké Meziříčí - Nad pilou_K | 4060 | ECN | EC-NM-VM | ES-NM-VM | EC-NM-VM | EC-NM-VM | ES-NM-VM | 1610132014 | 2013-01-01 | 2021-01-01 | 2.1 | HOD | 1100479 | 389.91 | CZK | 5 | 1949.55
CE_N_VMVM_NN_PU_1Q | Nové město_V.Meziříčí_NN_preventivní údržba kab skříní_1Q | CE10091892 | CE1NK32E4RCNN-10801.KNN | kNN:Prevent.údržba kab.skříní (SS a SP) | ZC_SE | CE1NK32E | 4R | kNN:Prevent.údržba kab.skříní (SS a SP) | CNN-10801.KNN | Velké Meziříčí - Bezručova_K |  | ZECZMSKNN | Místní síť KNN | 908001 | S. kabelové NN | Velké Meziříčí - Bezručova_K | 4060 | ECN | EC-NM-VM | ES-NM-VM | EC-NM-VM | EC-NM-VM | ES-NM-VM | 1610132014 | 2013-01-01 | 2021-01-01 | 6.6 | HOD | 1100479 | 389.91 | CZK | 16 | 6238.56
CE_N_VMVM_NN_PU_1Q | Nové město_V.Meziříčí_NN_preventivní údržba kab skříní_1Q | CE10091890 | CE1NK32E4RCNN-10838.KNN | kNN:Prevent.údržba kab.skříní (SS a SP) | ZC_SE | CE1NK32E | 4R | kNN:Prevent.údržba kab.skříní (SS a SP) | CNN-10838.KNN | Velké Meziříčí - Malá stránka_K |  | ZECZMSKNN | Místní síť KNN | 908001 | S. kabelové NN | Velké Meziříčí - Malá stránka_K | 4060 | ECN | EC-NM-VM | ES-NM-VM | EC-NM-VM | EC-NM-VM | ES-NM-VM | 1610132014 | 2013-01-01 | 2021-01-01 | 0 | HOD | 1100479 | 389.91 | CZK | 0 | 0
CE_N_VMVM_NN_PU_1Q | Nové město_V.Meziříčí_NN_preventivní údržba kab skříní_1Q | CE10091888 | CE1NK32E4RCNN-10844.KNN | kNN:Prevent.údržba kab.skříní (SS a SP) | ZC_SE | CE1NK32E | 4R | kNN:Prevent.údržba kab.skříní (SS a SP) | CNN-10844.KNN | Velké Meziříčí - Na pískách_K |  | ZECZMSKNN | Místní síť KNN | 908001 | S. kabelové NN | Velké Meziříčí - Na pískách_K | 4060 | ECN | EC-NM-VM | ES-NM-VM | EC-NM-VM | EC-NM-VM | ES-NM-VM | 1610132014 | 2013-01-01 | 2021-01-01 | 0 | HOD | 1100479 | 389.91 | CZK | 0 | 0
CE_N_VMVM_NN_PU_1Q | Nové město_V.Meziříčí_NN_preventivní údržba kab skříní_1Q | CE10091886 | CE1NK32E4RCNN-10811.KNN | kNN:Prevent.údržba kab.skříní (SS a SP) | ZC_SE | CE1NK32E | 4R | kNN:Prevent.údržba kab.skříní (SS a SP) | CNN-10811.KNN | Velké Meziříčí - Hliniště_K |  | ZECZMSKNN | Místní síť KNN | 908001 | S. kabelové NN | Velké Meziříčí - Hliniště_K | 4060 | ECN | EC-NM-VM | ES-NM-VM | EC-NM-VM | EC-NM-VM | ES-NM-VM | 1610132014 | 2013-01-01 | 2021-01-01 | 0 | HOD | 1100479 | 389.91 | CZK | 0 | 0
CE_N_VMVM_NN_PU_1Q | Nové město_V.Meziříčí_NN_preventivní údržba kab skříní_1Q | CE10091884 | CE1NK32E4RCNN-10859.KNN | kNN:Prevent.údržba kab.skříní (SS a SP) | ZC_SE | CE1NK32E | 4R | kNN:Prevent.údržba kab.skříní (SS a SP) | CNN-10859.KNN | Velké Meziříčí - Nová říše_K |  | ZECZMSKNN | Místní síť KNN | 908001 | S. kabelové NN | Velké Meziříčí - Nová říše_K | 4060 | ECN | EC-NM-VM | ES-NM-VM | EC-NM-VM | EC-NM-VM | ES-NM-VM | 1610132014 | 2013-01-01 | 2021-01-01 | 2.5 | HOD | 1100479 | 389.91 | CZK | 6 | 2339.46
CE_N_VMVM_NN_PU_1Q | Nové město_V.Meziříčí_NN_preventivní údržba kab skříní_1Q | CE10091882 | CE1NK32E4RCNN-10851.KNN | kNN:Prevent.údržba kab.skříní (SS a SP) | ZC_SE | CE1NK32E | 4R | kNN:Prevent.údržba kab.skříní (SS a SP) | CNN-10851.KNN | Velké Meziříčí - Nad Lalůvkou_K |  | ZECZMSKNN | Místní síť KNN | 908001 | S. kabelové NN | Velké Meziříčí - Nad Lalůvkou_K | 4060 | ECN | EC-NM-VM | ES-NM-VM | EC-NM-VM | EC-NM-VM | ES-NM-VM | 1610132014 | 2013-01-01 | 2021-01-01 | 0.8 | HOD | 1100479 | 389.91 | CZK | 2 | 779.82
CE_N_VMVM_NN_PU_1Q | Nové město_V.Meziříčí_NN_preventivní údržba kab skříní_1Q | CE10091880 | CE1NK32E4RCNN-10836.KNN | kNN:Prevent.údržba kab.skříní (SS a SP) | ZC_SE | CE1NK32E | 4R | kNN:Prevent.údržba kab.skříní (SS a SP) | CNN-10836.KNN | Velké Meziříčí - Loupežník_K |  | ZECZMSKNN | Místní síť KNN | 908001 | S. kabelové NN | Velké Meziříčí - Loupežník_K | 4060 | ECN | EC-NM-VM | ES-NM-VM | EC-NM-VM | EC-NM-VM | ES-NM-VM | 1610132014 | 2013-01-01 | 2021-01-01 | 0.4 | HOD | 1100479 | 389.91 | CZK | 1 | 389.91
CE_N_VMVM_NN_PU_1Q | Nové město_V.Meziříčí_NN_preventivní údržba kab skříní_1Q | CE10091878 | CE1NK32D4RCNN-10833.KNN | kNN:Prevent.údržba kab.skříní (SR,SD,SE) | ZC_SE | CE1NK32D | 4R | kNN:Prevent.údržba kab.skříní (SR,SD,SE) | CNN-10833.KNN | Velké Meziříčí - Křenice-Samota_K |  | ZECZMSKNN | Místní síť KNN | 908001 | S. kabelové NN | Velké Meziříčí - Křenice-Samota_K | 4060 | ECN | EC-NM-VM | ES-NM-VM | EC-NM-VM | EC-NM-VM | ES-NM-VM | 1610132014 | 2013-01-01 | 2021-01-01 | 0.5 | HOD | 1100478 | 427.95 | CZK | 1 | 427.95
CE_N_VMVM_NN_PU_1Q | Nové město_V.Meziříčí_NN_preventivní údržba kab skříní_1Q | CE10091876 | CE1NK32D4RCNN-10843.KNN | kNN:Prevent.údržba kab.skříní (SR,SD,SE) | ZC_SE | CE1NK32D | 4R | kNN:Prevent.údržba kab.skříní (SR,SD,SE) | CNN-10843.KNN | Velké Meziříčí - M.Zacharové_K |  | ZECZMSKNN | Místní síť KNN | 908001 | S. kabelové NN | Velké Meziříčí - M.Zacharové_K | 4060 | ECN | EC-NM-VM | ES-NM-VM | EC-NM-VM | EC-NM-VM | ES-NM-VM | 1610132014 | 2013-01-01 | 2021-01-01 | 0 | HOD | 1100478 | 427.95 | CZK | 0 | 0
CE_N_VMVM_NN_PU_1Q | Nové město_V.Meziříčí_NN_preventivní údržba kab skříní_1Q | CE10091874 | CE1NK32D4RCNN-10805.KNN | kNN:Prevent.údržba kab.skříní (SR,SD,SE) | ZC_SE | CE1NK32D | 4R | kNN:Prevent.údržba kab.skříní (SR,SD,SE) | CNN-10805.KNN | Velké Meziříčí - Demlova_K |  | ZECZMSKNN | Místní síť KNN | 908001 | S. kabelové NN | Velké Meziříčí - Demlova_K | 4060 | ECN | EC-NM-VM | ES-NM-VM | EC-NM-VM | EC-NM-VM | ES-NM-VM | 1610132014 | 2013-01-01 | 2021-01-01 | 0.9 | HOD | 1100478 | 427.95 | CZK | 2 | 855.9
CE_N_VMVM_NN_PU_1Q | Nové město_V.Meziříčí_NN_preventivní údržba kab skříní_1Q | CE10091872 | CE1NK32D4RCNN-10814.KNN | kNN:Prevent.údržba kab.skříní (SR,SD,SE) | ZC_SE | CE1NK32D | 4R | kNN:Prevent.údržba kab.skříní (SR,SD,SE) | CNN-10814.KNN | Velké Meziříčí - Jedlová_K |  | ZECZMSKNN | Místní síť KNN | 908001 | S. kabelové NN | Velké Meziříčí - Jedlová_K | 4060 | ECN | EC-NM-VM | ES-NM-VM | EC-NM-VM | EC-NM-VM | ES-NM-VM | 1610132014 | 2013-01-01 | 2021-01-01 | 1.4 | HOD | 1100478 | 427.95 | CZK | 3 | 1283.85
CE_N_VMVM_NN_PU_1Q | Nové město_V.Meziříčí_NN_preventivní údržba kab skříní_1Q | CE10091870 | CE1NK32D4RCNN-10817.KNN | kNN:Prevent.údržba kab.skříní (SR,SD,SE) | ZC_SE | CE1NK32D | 4R | kNN:Prevent.údržba kab.skříní (SR,SD,SE) | CNN-10817.KNN | Velké Meziříčí - Jižní_K |  | ZECZMSKNN | Místní síť KNN | 908001 | S. kabelové NN | Velké Meziříčí - Jižní_K | 4060 | ECN | EC-NM-VM | ES-NM-VM | EC-NM-VM | EC-NM-VM | ES-NM-VM | 1610132014 | 2013-01-01 | 2021-01-01 | 1.8 | HOD | 1100478 | 427.95 | CZK | 4 | 1711.8
CE_N_VMVM_NN_PU_1Q | Nové město_V.Meziříčí_NN_preventivní údržba kab skříní_1Q | CE10091868 | CE1NK32D4RCNN-10855.KNN | kNN:Prevent.údržba kab.skříní (SR,SD,SE) | ZC_SE | CE1NK32D | 4R | kNN:Prevent.údržba kab.skříní (SR,SD,SE) | CNN-10855.KNN | Velké Meziříčí - Nad tratí_K |  | ZECZMSKNN | Místní síť KNN | 908001 | S. kabelové NN | Velké Meziříčí - Nad tratí_K | 4060 | ECN | EC-NM-VM | ES-NM-VM | EC-NM-VM | EC-NM-VM | ES-NM-VM | 1610132014 | 2013-01-01 | 2021-01-01 | 0.9 | HOD | 1100478 | 427.95 | CZK | 2 | 855.9
CE_N_VMVM_NN_PU_1Q | Nové město_V.Meziříčí_NN_preventivní údržba kab skříní_1Q | CE10091866 | CE1NK32D4RCNN-10808.KNN | kNN:Prevent.údržba kab.skříní (SR,SD,SE) | ZC_SE | CE1NK32D | 4R | kNN:Prevent.údržba kab.skříní (SR,SD,SE) | CNN-10808.KNN | Velké Meziříčí - Františkov_K |  | ZECZMSKNN | Místní síť KNN | 908001 | S. kabelové NN | Velké Meziříčí - Františkov_K | 4060 | ECN | EC-NM-VM | ES-NM-VM | EC-NM-VM | EC-NM-VM | ES-NM-VM | 1610132014 | 2013-01-01 | 2021-01-01 | 1.4 | HOD | 1100478 | 427.95 | CZK | 3 | 1283.85
CE_N_VMVM_NN_PU_1Q | Nové město_V.Meziříčí_NN_preventivní údržba kab skříní_1Q | CE10091864 | CE1NK32D4RCNN-10824.KNN | kNN:Prevent.údržba kab.skříní (SR,SD,SE) | ZC_SE | CE1NK32D | 4R | kNN:Prevent.údržba kab.skříní (SR,SD,SE) | CNN-10824.KNN | Velké Meziříčí - KARLOV_K |  | ZECZMSKNN | Místní síť KNN | 908001 | S. kabelové NN | Velké Meziříčí - KARLOV_K | 4060 | ECN | EC-NM-VM | ES-NM-VM | EC-NM-VM | EC-NM-VM | ES-NM-VM | 1610132014 | 2013-01-01 | 2021-01-01 | 4.5 | HOD | 1100478 | 427.95 | CZK | 10 | 4279.5
CE_N_VMVM_NN_PU_1Q | Nové město_V.Meziříčí_NN_preventivní údržba kab skříní_1Q | CE10091862 | CE1NK32D4RCNN-11254.KNN | kNN:Prevent.údržba kab.skříní (SR,SD,SE) | ZC_SE | CE1NK32D | 4R | kNN:Prevent.údržba kab.skříní (SR,SD,SE) | CNN-11254.KNN | Závist u Velkého Meziříčí_K |  | ZECZMSKNN | Místní síť KNN | 908001 | S. kabelové NN | Závist u Velkého Meziříčí_K | 4060 | ECN | EC-NM-VM | ES-NM-VM | EC-NM-VM | EC-NM-VM | ES-NM-VM | 1610132014 | 2013-01-01 | 2021-01-01 | 0 | HOD | 1100478 | 427.95 | CZK | 0 | 0
CE_N_VMVM_NN_PU_1Q | Nové město_V.Meziříčí_NN_preventivní údržba kab skříní_1Q | CE10091859 | CE1NK32D4RCNN-10831.KNN | kNN:Prevent.údržba kab.skříní (SR,SD,SE) | ZC_SE | CE1NK32D | 4R | kNN:Prevent.údržba kab.skříní (SR,SD,SE) | CNN-10831.KNN | Velké Meziříčí - Krškova_K |  | ZECZMSKNN | Místní síť KNN | 908001 | S. kabelové NN | Velké Meziříčí - Krškova_K | 4060 | ECN | EC-NM-VM | ES-NM-VM | EC-NM-VM | EC-NM-VM | ES-NM-VM | 1610132014 | 2013-01-01 | 2021-01-01 | 5.4 | HOD | 1100478 | 427.95 | CZK | 12 | 5135.4
CE_N_VMVM_NN_PU_1Q | Nové město_V.Meziříčí_NN_preventivní údržba kab skříní_1Q | CE10091857 | CE1NK32D4RCNN-11032.KNN | kNN:Prevent.údržba kab.skříní (SR,SD,SE) | ZC_SE | CE1NK32D | 4R | kNN:Prevent.údržba kab.skříní (SR,SD,SE) | CNN-11032.KNN | Vídeň_K |  | ZECZMSKNN | Místní síť KNN | 908001 | S. kabelové NN | Vídeň_K | 4060 | ECN | EC-NM-VM | ES-NM-VM | EC-NM-VM | EC-NM-VM | ES-NM-VM | 1610132014 | 2013-01-01 | 2021-01-01 | 5.4 | HOD | 1100478 | 427.95 | CZK | 12 | 5135.4
CE_N_VMVM_NN_PU_1Q | Nové město_V.Meziříčí_NN_preventivní údržba kab skříní_1Q | CE10091855 | CE1NK32D4RCNN-10031.KNN | kNN:Prevent.údržba kab.skříní (SR,SD,SE) | ZC_SE | CE1NK32D | 4R | kNN:Prevent.údržba kab.skříní (SR,SD,SE) | CNN-10031.KNN | Tasov_sever_K |  | ZECZMSKNN | Místní síť KNN | 908001 | S. kabelové NN | Tasov_sever_K | 4060 | ECN | EC-NM-VM | ES-NM-VM | EC-NM-VM | EC-NM-VM | ES-NM-VM | 1610132014 | 2013-01-01 | 2021-01-01 | 2.7 | HOD | 1100478 | 427.95 | CZK | 6 | 2567.7
CE_N_VMVM_NN_PU_1Q | Nové město_V.Meziříčí_NN_preventivní údržba kab skříní_1Q | CE10091853 | CE1NK32D4RCNN-11249.KNN | kNN:Prevent.údržba kab.skříní (SR,SD,SE) | ZC_SE | CE1NK32D | 4R | kNN:Prevent.údržba kab.skříní (SR,SD,SE) | CNN-11249.KNN | Záseka_K |  | ZECZMSKNN | Místní síť KNN | 908001 | S. kabelové NN | Záseka_K | 4060 | ECN | EC-NM-VM | ES-NM-VM | EC-NM-VM | EC-NM-VM | ES-NM-VM | 1610132014 | 2013-01-01 | 2021-01-01 | 0 | HOD | 1100478 | 427.95 | CZK | 0 | 0
CE_N_VMVM_NN_PU_1Q | Nové město_V.Meziříčí_NN_preventivní údržba kab skříní_1Q | CE10091851 | CE1NK32D4RCNN-9931_.KNN | kNN:Prevent.údržba kab.skříní (SR,SD,SE) | ZC_SE | CE1NK32D | 4R | kNN:Prevent.údržba kab.skříní (SR,SD,SE) | CNN-9931_.KNN | Sviny u Křižanova_K |  | ZECZMSKNN | Místní síť KNN | 908001 | S. kabelové NN | Sviny u Křižanova_K | 4060 | ECN | EC-NM-VM | ES-NM-VM | EC-NM-VM | EC-NM-VM | ES-NM-VM | 1610132014 | 2013-01-01 | 2021-01-01 | 0.5 | HOD | 1100478 | 427.95 | CZK | 1 | 427.95
CE_N_VMVM_NN_PU_1Q | Nové město_V.Meziříčí_NN_preventivní údržba kab skříní_1Q | CE10091849 | CE1NK32D4RCNN-9951_.KNN | kNN:Prevent.údržba kab.skříní (SR,SD,SE) | ZC_SE | CE1NK32D | 4R | kNN:Prevent.údržba kab.skříní (SR,SD,SE) | CNN-9951_.KNN | Šeborov_K |  | ZECZMSKNN | Místní síť KNN | 908001 | S. kabelové NN | Šeborov_K | 4060 | ECN | EC-NM-VM | ES-NM-VM | EC-NM-VM | EC-NM-VM | ES-NM-VM | 1610132014 | 2013-01-01 | 2021-01-01 | 0.5 | HOD | 1100478 | 427.95 | CZK | 1 | 427.95
CE_N_VMVM_NN_PU_1Q | Nové město_V.Meziříčí_NN_preventivní údržba kab skříní_1Q | CE10091848 | CE1NK32D4RCNN-10815.KNN | kNN:Prevent.údržba kab.skříní (SR,SD,SE) | ZC_SE | CE1NK32D | 4R | kNN:Prevent.údržba kab.skříní (SR,SD,SE) | CNN-10815.KNN | Velké Meziříčí - Jihlavská_K |  | ZECZMSKNN | Místní síť KNN | 908001 | S. kabelové NN | Velké Meziříčí - Jihlavská_K | 4060 | ECN | EC-NM-VM | ES-NM-VM | EC-NM-VM | EC-NM-VM | ES-NM-VM | 1610132014 | 2013-01-01 | 2021-01-01 | 1.4 | HOD | 1100478 | 427.95 | CZK | 3 | 1283.85
CE_N_VMVM_NN_PU_1Q | Nové město_V.Meziříčí_NN_preventivní údržba kab skříní_1Q | CE10091845 | CE1NK32D4RCNN-10847.KNN | kNN:Prevent.údržba kab.skříní (SR,SD,SE) | ZC_SE | CE1NK32D | 4R | kNN:Prevent.údržba kab.skříní (SR,SD,SE) | CNN-10847.KNN | Velké Meziříčí - Nábřeží_K |  | ZECZMSKNN | Místní síť KNN | 908001 | S. kabelové NN | Velké Meziříčí - Nábřeží_K | 4060 | ECN | EC-NM-VM | ES-NM-VM | EC-NM-VM | EC-NM-VM | ES-NM-VM | 1610132014 | 2013-01-01 | 2021-01-01 | 0 | HOD | 1100478 | 427.95 | CZK | 0 | 0
CE_N_VMVM_NN_PU_1Q | Nové město_V.Meziříčí_NN_preventivní údržba kab skříní_1Q | CE10091843 | CE1NK32D4RCNN-10812.KNN | kNN:Prevent.údržba kab.skříní (SR,SD,SE) | ZC_SE | CE1NK32D | 4R | kNN:Prevent.údržba kab.skříní (SR,SD,SE) | CNN-10812.KNN | Velké Meziříčí - Hornoměstská_K |  | ZECZMSKNN | Místní síť KNN | 908001 | S. kabelové NN | Velké Meziříčí - Hornoměstská_K | 4060 | ECN | EC-NM-VM | ES-NM-VM | EC-NM-VM | EC-NM-VM | ES-NM-VM | 1610132014 | 2013-01-01 | 2021-01-01 | 7.7 | HOD | 1100478 | 427.95 | CZK | 17 | 7275.15
CE_N_VMVM_NN_PU_1Q | Nové město_V.Meziříčí_NN_preventivní údržba kab skříní_1Q | CE10091841 | CE1NK32D4RCNN-10822.KNN | kNN:Prevent.údržba kab.skříní (SR,SD,SE) | ZC_SE | CE1NK32D | 4R | kNN:Prevent.údržba kab.skříní (SR,SD,SE) | CNN-10822.KNN | Velké Meziříčí - K RAKUVKAM_K |  | ZECZMSKNN | Místní síť KNN | 908001 | S. kabelové NN | Velké Meziříčí - K RAKUVKAM_K | 4060 | ECN | EC-NM-VM | ES-NM-VM | EC-NM-VM | EC-NM-VM | ES-NM-VM | 1610132014 | 2013-01-01 | 2021-01-01 | 0.9 | HOD | 1100478 | 427.95 | CZK | 2 | 855.9
CE_N_VMVM_NN_PU_1Q | Nové město_V.Meziříčí_NN_preventivní údržba kab skříní_1Q | CE10091839 | CE1NK32D4RCNN-10813.KNN | kNN:Prevent.údržba kab.skříní (SR,SD,SE) | ZC_SE | CE1NK32D | 4R | kNN:Prevent.údržba kab.skříní (SR,SD,SE) | CNN-10813.KNN | Velké Meziříčí - Hřbitovní_K |  | ZECZMSKNN | Místní síť KNN | 908001 | S. kabelové NN | Velké Meziříčí - Hřbitovní_K | 4060 | ECN | EC-NM-VM | ES-NM-VM | EC-NM-VM | EC-NM-VM | ES-NM-VM | 1610132014 | 2013-01-01 | 2021-01-01 | 0.5 | HOD | 1100478 | 427.95 | CZK | 1 | 427.95
CE_N_VMVM_NN_PU_1Q | Nové město_V.Meziříčí_NN_preventivní údržba kab skříní_1Q | CE10091837 | CE1NK32D4RCNN-10842.KNN | kNN:Prevent.údržba kab.skříní (SR,SD,SE) | ZC_SE | CE1NK32D | 4R | kNN:Prevent.údržba kab.skříní (SR,SD,SE) | CNN-10842.KNN | Velké Meziříčí - Moráňská_K |  | ZECZMSKNN | Místní síť KNN | 908001 | S. kabelové NN | Velké Meziříčí - Moráňská_K | 4060 | ECN | EC-NM-VM | ES-NM-VM | EC-NM-VM | EC-NM-VM | ES-NM-VM | 1610132014 | 2013-01-01 | 2021-01-01 | 1.4 | HOD | 1100478 | 427.95 | CZK | 3 | 1283.85
CE_N_VMVM_NN_PU_1Q | Nové město_V.Meziříčí_NN_preventivní údržba kab skříní_1Q | CE10091835 | CE1NK32D4RCNN-10800.KNN | kNN:Prevent.údržba kab.skříní (SR,SD,SE) | ZC_SE | CE1NK32D | 4R | kNN:Prevent.údržba kab.skříní (SR,SD,SE) | CNN-10800.KNN | Velké Meziříčí - Bezděkov_K |  | ZECZMSKNN | Místní síť KNN | 908001 | S. kabelové NN | Velké Meziříčí - Bezděkov_K | 4060 | ECN | EC-NM-VM | ES-NM-VM | EC-NM-VM | EC-NM-VM | ES-NM-VM | 1610132014 | 2013-01-01 | 2021-01-01 | 6.8 | HOD | 1100478 | 427.95 | CZK | 15 | 6419.25
CE_N_VMVM_NN_PU_1Q | Nové město_V.Meziříčí_NN_preventivní údržba kab skříní_1Q | CE10091833 | CE4NK63D4RCNN-10817.KNN | kNN:Diagnostika za provozu:Uzemnění | ZC_SE | CE4NK63D | 4R | kNN:Diagnostika za provozu:Uzemnění | CNN-10817.KNN | Velké Meziříčí - Jižní_K |  | ZECZMSKNN | Místní síť KNN | 908001 | S. kabelové NN | Velké Meziříčí - Jižní_K | 4060 | ECN | EC-NM-VM | ES-NM-VM | EC-NM-VM | EC-NM-VM | ES-NM-VM | 1610132014 | 2013-01-01 | 2021-01-01 | 0 | HOD | 1100477 | 142.65 | CZK | 0 | 0
CE_N_VMVM_NN_PU_1Q | Nové město_V.Meziříčí_NN_preventivní údržba kab skříní_1Q | CE10091831 | CE4NK63D4RCNN-10855.KNN | kNN:Diagnostika za provozu:Uzemnění | ZC_SE | CE4NK63D | 4R | kNN:Diagnostika za provozu:Uzemnění | CNN-10855.KNN | Velké Meziříčí - Nad tratí_K |  | ZECZMSKNN | Místní síť KNN | 908001 | S. kabelové NN | Velké Meziříčí - Nad tratí_K | 4060 | ECN | EC-NM-VM | ES-NM-VM | EC-NM-VM | EC-NM-VM | ES-NM-VM | 1610132014 | 2013-01-01 | 2021-01-01 | 0.5 | HOD | 1100477 | 142.65 | CZK | 3 | 427.95
CE_N_VMVM_NN_PU_1Q | Nové město_V.Meziříčí_NN_preventivní údržba kab skříní_1Q | CE10091829 | CE4NK63D4RCNN-10808.KNN | kNN:Diagnostika za provozu:Uzemnění | ZC_SE | CE4NK63D | 4R | kNN:Diagnostika za provozu:Uzemnění | CNN-10808.KNN | Velké Meziříčí - Františkov_K |  | ZECZMSKNN | Místní síť KNN | 908001 | S. kabelové NN | Velké Meziříčí - Františkov_K | 4060 | ECN | EC-NM-VM | ES-NM-VM | EC-NM-VM | EC-NM-VM | ES-NM-VM | 1610132014 | 2013-01-01 | 2021-01-01 | 0.5 | HOD | 1100477 | 142.65 | CZK | 3 | 427.95
CE_N_VMVM_NN_PU_1Q | Nové město_V.Meziříčí_NN_preventivní údržba kab skříní_1Q | CE10091827 | CE4NK63D4RCNN-10824.KNN | kNN:Diagnostika za provozu:Uzemnění | ZC_SE | CE4NK63D | 4R | kNN:Diagnostika za provozu:Uzemnění | CNN-10824.KNN | Velké Meziříčí - KARLOV_K |  | ZECZMSKNN | Místní síť KNN | 908001 | S. kabelové NN | Velké Meziříčí - KARLOV_K | 4060 | ECN | EC-NM-VM | ES-NM-VM | EC-NM-VM | EC-NM-VM | ES-NM-VM | 1610132014 | 2013-01-01 | 2021-01-01 | 2.6 | HOD | 1100477 | 142.65 | CZK | 17 | 2425.05
CE_N_VMVM_NN_PU_1Q | Nové město_V.Meziříčí_NN_preventivní údržba kab skříní_1Q | CE10091825 | CE4NK63D4RCNN-10831.KNN | kNN:Diagnostika za provozu:Uzemnění | ZC_SE | CE4NK63D | 4R | kNN:Diagnostika za provozu:Uzemnění | CNN-10831.KNN | Velké Meziříčí - Krškova_K |  | ZECZMSKNN | Místní síť KNN | 908001 | S. kabelové NN | Velké Meziříčí - Krškova_K | 4060 | ECN | EC-NM-VM | ES-NM-VM | EC-NM-VM | EC-NM-VM | ES-NM-VM | 1610132014 | 2013-01-01 | 2021-01-01 | 2.1 | HOD | 1100477 | 142.65 | CZK | 14 | 1997.1
CE_N_VMVM_NN_PU_1Q | Nové město_V.Meziříčí_NN_preventivní údržba kab skříní_1Q | CE10091823 | CE4NK63D4RCNN-9738_.KNN | kNN:Diagnostika za provozu:Uzemnění | ZC_SE | CE4NK63D | 4R | kNN:Diagnostika za provozu:Uzemnění | CNN-9738_.KNN | Sklené nad Oslavou_K |  | ZECZMSKNN | Místní síť KNN | 908001 | S. kabelové NN | Sklené nad Oslavou_K | 4060 | ECN | EC-NM-VM | ES-NM-VM | EC-NM-VM | EC-NM-VM | ES-NM-VM | 1610132014 | 2013-01-01 | 2021-01-01 | 2 | HOD | 1100477 | 142.65 | CZK | 13 | 1854.45
CE_N_VMVM_NN_PU_1Q | Nové město_V.Meziříčí_NN_preventivní údržba kab skříní_1Q | CE10091821 | CE4NK63D4RCNN-11032.KNN | kNN:Diagnostika za provozu:Uzemnění | ZC_SE | CE4NK63D | 4R | kNN:Diagnostika za provozu:Uzemnění | CNN-11032.KNN | Vídeň_K |  | ZECZMSKNN | Místní síť KNN | 908001 | S. kabelové NN | Vídeň_K | 4060 | ECN | EC-NM-VM | ES-NM-VM | EC-NM-VM | EC-NM-VM | ES-NM-VM | 1610132014 | 2013-01-01 | 2021-01-01 | 4.2 | HOD | 1100477 | 142.65 | CZK | 28 | 3994.2
CE_N_VMVM_NN_PU_1Q | Nové město_V.Meziříčí_NN_preventivní údržba kab skříní_1Q | CE10091819 | CE4NK63D4RCNN-11249.KNN | kNN:Diagnostika za provozu:Uzemnění | ZC_SE | CE4NK63D | 4R | kNN:Diagnostika za provozu:Uzemnění | CNN-11249.KNN | Záseka_K |  | ZECZMSKNN | Místní síť KNN | 908001 | S. kabelové NN | Záseka_K | 4060 | ECN | EC-NM-VM | ES-NM-VM | EC-NM-VM | EC-NM-VM | ES-NM-VM | 1610132014 | 2013-01-01 | 2021-01-01 | 0.2 | HOD | 1100477 | 142.65 | CZK | 1 | 142.65
CE_N_VMVM_NN_PU_1Q | Nové město_V.Meziříčí_NN_preventivní údržba kab skříní_1Q | CE10091817 | CE4NK63D4RCNN-9931_.KNN | kNN:Diagnostika za provozu:Uzemnění | ZC_SE | CE4NK63D | 4R | kNN:Diagnostika za provozu:Uzemnění | CNN-9931_.KNN | Sviny u Křižanova_K |  | ZECZMSKNN | Místní síť KNN | 908001 | S. kabelové NN | Sviny u Křižanova_K | 4060 | ECN | EC-NM-VM | ES-NM-VM | EC-NM-VM | EC-NM-VM | ES-NM-VM | 1610132014 | 2013-01-01 | 2021-01-01 | 0.5 | HOD | 1100477 | 142.65 | CZK | 3 | 427.95
CE_N_VMVM_NN_PU_1Q | Nové město_V.Meziříčí_NN_preventivní údržba kab skříní_1Q | CE10091815 | CE4NK63D4RCNN-9951_.KNN | kNN:Diagnostika za provozu:Uzemnění | ZC_SE | CE4NK63D | 4R | kNN:Diagnostika za provozu:Uzemnění | CNN-9951_.KNN | Šeborov_K |  | ZECZMSKNN | Místní síť KNN | 908001 | S. kabelové NN | Šeborov_K | 4060 | ECN | EC-NM-VM | ES-NM-VM | EC-NM-VM | EC-NM-VM | ES-NM-VM | 1610132014 | 2013-01-01 | 2021-01-01 | 0.6 | HOD | 1100477 | 142.65 | CZK | 4 | 570.6
CE_N_VMVM_NN_PU_1Q | Nové město_V.Meziříčí_NN_preventivní údržba kab skříní_1Q | CE10091813 | CE4NK63D4RCNN-10847.KNN | kNN:Diagnostika za provozu:Uzemnění | ZC_SE | CE4NK63D | 4R | kNN:Diagnostika za provozu:Uzemnění | CNN-10847.KNN | Velké Meziříčí - Nábřeží_K |  | ZECZMSKNN | Místní síť KNN | 908001 | S. kabelové NN | Velké Meziříčí - Nábřeží_K | 4060 | ECN | EC-NM-VM | ES-NM-VM | EC-NM-VM | EC-NM-VM | ES-NM-VM | 1610132014 | 2013-01-01 | 2021-01-01 | 0.3 | HOD | 1100477 | 142.65 | CZK | 2 | 285.3
CE_N_VMVM_NN_PU_1Q | Nové město_V.Meziříčí_NN_preventivní údržba kab skříní_1Q | CE10091811 | CE4NK63D4RCNN-10812.KNN | kNN:Diagnostika za provozu:Uzemnění | ZC_SE | CE4NK63D | 4R | kNN:Diagnostika za provozu:Uzemnění | CNN-10812.KNN | Velké Meziříčí - Hornoměstská_K |  | ZECZMSKNN | Místní síť KNN | 908001 | S. kabelové NN | Velké Meziříčí - Hornoměstská_K | 4060 | ECN | EC-NM-VM | ES-NM-VM | EC-NM-VM | EC-NM-VM | ES-NM-VM | 1610132014 | 2013-01-01 | 2021-01-01 | 2.6 | HOD | 1100477 | 142.65 | CZK | 17 | 2425.05
CE_N_VMVM_NN_PU_1Q | Nové město_V.Meziříčí_NN_preventivní údržba kab skříní_1Q | CE10091809 | CE4NK63D4RCNN-10822.KNN | kNN:Diagnostika za provozu:Uzemnění | ZC_SE | CE4NK63D | 4R | kNN:Diagnostika za provozu:Uzemnění | CNN-10822.KNN | Velké Meziříčí - K RAKUVKAM_K |  | ZECZMSKNN | Místní síť KNN | 908001 | S. kabelové NN | Velké Meziříčí - K RAKUVKAM_K | 4060 | ECN | EC-NM-VM | ES-NM-VM | EC-NM-VM | EC-NM-VM | ES-NM-VM | 1610132014 | 2013-01-01 | 2021-01-01 | 0.8 | HOD | 1100477 | 142.65 | CZK | 5 | 713.25
CE_N_VMVM_NN_PU_1Q | Nové město_V.Meziříčí_NN_preventivní údržba kab skříní_1Q | CE10091805 | CE4NK63D4RCNN-10813.KNN | kNN:Diagnostika za provozu:Uzemnění | ZC_SE | CE4NK63D | 4R | kNN:Diagnostika za provozu:Uzemnění | CNN-10813.KNN | Velké Meziříčí - Hřbitovní_K |  | ZECZMSKNN | Místní síť KNN | 908001 | S. kabelové NN | Velké Meziříčí - Hřbitovní_K | 4060 | ECN | EC-NM-VM | ES-NM-VM | EC-NM-VM | EC-NM-VM | ES-NM-VM | 1610132014 | 2013-01-01 | 2021-01-01 | 0 | HOD | 1100477 | 142.65 | CZK | 0 | 0
CE_N_VMVM_NN_PU_1Q | Nové město_V.Meziříčí_NN_preventivní údržba kab skříní_1Q | CE10091803 | CE4NK63D4RCNN-10842.KNN | kNN:Diagnostika za provozu:Uzemnění | ZC_SE | CE4NK63D | 4R | kNN:Diagnostika za provozu:Uzemnění | CNN-10842.KNN | Velké Meziříčí - Moráňská_K |  | ZECZMSKNN | Místní síť KNN | 908001 | S. kabelové NN | Velké Meziříčí - Moráňská_K | 4060 | ECN | EC-NM-VM | ES-NM-VM | EC-NM-VM | EC-NM-VM | ES-NM-VM | 1610132014 | 2013-01-01 | 2021-01-01 | 1.2 | HOD | 1100477 | 142.65 | CZK | 8 | 1141.2
CE_N_VMVM_NN_PU_1Q | Nové město_V.Meziříčí_NN_preventivní údržba kab skříní_1Q | CE10091801 | CE4NK63D4RCNN-10800.KNN | kNN:Diagnostika za provozu:Uzemnění | ZC_SE | CE4NK63D | 4R | kNN:Diagnostika za provozu:Uzemnění | CNN-10800.KNN | Velké Meziříčí - Bezděkov_K |  | ZECZMSKNN | Místní síť KNN | 908001 | S. kabelové NN | Velké Meziříčí - Bezděkov_K | 4060 | ECN | EC-NM-VM | ES-NM-VM | EC-NM-VM | EC-NM-VM | ES-NM-VM | 1610132014 | 2013-01-01 | 2021-01-01 | 3.2 | HOD | 1100477 | 142.65 | CZK | 21 | 2995.65
CE_N_VMVM_NN_PU_1Q | Nové město_V.Meziříčí_NN_preventivní údržba kab skříní_1Q | CE10091799 | CE4NK63D4RCNN-10807.KNN | kNN:Diagnostika za provozu:Uzemnění | ZC_SE | CE4NK63D | 4R | kNN:Diagnostika za provozu:Uzemnění | CNN-10807.KNN | Velké Meziříčí - FORTNA_K |  | ZECZMSKNN | Místní síť KNN | 908001 | S. kabelové NN | Velké Meziříčí - FORTNA_K | 4060 | ECN | EC-NM-VM | ES-NM-VM | EC-NM-VM | EC-NM-VM | ES-NM-VM | 1610132014 | 2013-01-01 | 2021-01-01 | 0 | HOD | 1100477 | 142.65 | CZK | 0 | 0
CE_N_VMVM_NN_PU_1Q | Nové město_V.Meziříčí_NN_preventivní údržba kab skříní_1Q | CE10091797 | CE4NK63D4RCNN-10823.KNN | kNN:Diagnostika za provozu:Uzemnění | ZC_SE | CE4NK63D | 4R | kNN:Diagnostika za provozu:Uzemnění | CNN-10823.KNN | Velké Meziříčí - KARLA PANKA_K |  | ZECZMSKNN | Místní síť KNN | 908001 | S. kabelové NN | Velké Meziříčí - KARLA PANKA_K | 4060 | ECN | EC-NM-VM | ES-NM-VM | EC-NM-VM | EC-NM-VM | ES-NM-VM | 1610132014 | 2013-01-01 | 2021-01-01 | 0.6 | HOD | 1100477 | 142.65 | CZK | 4 | 570.6
CE_N_VMVM_NN_PU_1Q | Nové město_V.Meziříčí_NN_preventivní údržba kab skříní_1Q | CE10091795 | CE4NK63D4RCNN-10853.KNN | kNN:Diagnostika za provozu:Uzemnění | ZC_SE | CE4NK63D | 4R | kNN:Diagnostika za provozu:Uzemnění | CNN-10853.KNN | Velké Meziříčí - Nad plovárnou_K |  | ZECZMSKNN | Místní síť KNN | 908001 | S. kabelové NN | Velké Meziříčí - Nad plovárnou_K | 4060 | ECN | EC-NM-VM | ES-NM-VM | EC-NM-VM | EC-NM-VM | ES-NM-VM | 1610132014 | 2013-01-01 | 2021-01-01 | 0.3 | HOD | 1100477 | 142.65 | CZK | 2 | 285.3
CE_N_VMVM_NN_PU_1Q | Nové město_V.Meziříčí_NN_preventivní údržba kab skříní_1Q | CE10091793 | CE4NK63D4RCNN-10854.KNN | kNN:Diagnostika za provozu:Uzemnění | ZC_SE | CE4NK63D | 4R | kNN:Diagnostika za provozu:Uzemnění | CNN-10854.KNN | Velké Meziříčí - Nad sýpkami_K |  | ZECZMSKNN | Místní síť KNN | 908001 | S. kabelové NN | Velké Meziříčí - Nad sýpkami_K | 4060 | ECN | EC-NM-VM | ES-NM-VM | EC-NM-VM | EC-NM-VM | ES-NM-VM | 1610132014 | 2013-01-01 | 2021-01-01 | 0 | HOD | 1100477 | 142.65 | CZK | 0 | 0
CE_N_VMVM_NN_PU_1Q | Nové město_V.Meziříčí_NN_preventivní údržba kab skříní_1Q | CE10091791 | CE4NK63D4RCNN-10830.KNN | kNN:Diagnostika za provozu:Uzemnění | ZC_SE | CE4NK63D | 4R | kNN:Diagnostika za provozu:Uzemnění | CNN-10830.KNN | Velké Meziříčí - Krátká_K |  | ZECZMSKNN | Místní síť KNN | 908001 | S. kabelové NN | Velké Meziříčí - Krátká_K | 4060 | ECN | EC-NM-VM | ES-NM-VM | EC-NM-VM | EC-NM-VM | ES-NM-VM | 1610132014 | 2013-01-01 | 2021-01-01 | 0 | HOD | 1100477 | 142.65 | CZK | 0 | 0
CE_N_VMVM_NN_PU_1Q | Nové město_V.Meziříčí_NN_preventivní údržba kab skříní_1Q | CE10091789 | CE4NK63D4RCNN-10860.KNN | kNN:Diagnostika za provozu:Uzemnění | ZC_SE | CE4NK63D | 4R | kNN:Diagnostika za provozu:Uzemnění | CNN-10860.KNN | Velké Meziříčí - Nová ulice_K |  | ZECZMSKNN | Místní síť KNN | 908001 | S. kabelové NN | Velké Meziříčí - Nová ulice_K | 4060 | ECN | EC-NM-VM | ES-NM-VM | EC-NM-VM | EC-NM-VM | ES-NM-VM | 1610132014 | 2013-01-01 | 2021-01-01 | 0 | HOD | 1100477 | 142.65 | CZK | 0 | 0
CE_N_VMVM_NN_PU_1Q | Nové město_V.Meziříčí_NN_preventivní údržba kab skříní_1Q | CE10091787 | CE4NK63D4RCNN-10837.KNN | kNN:Diagnostika za provozu:Uzemnění | ZC_SE | CE4NK63D | 4R | kNN:Diagnostika za provozu:Uzemnění | CNN-10837.KNN | Velké Meziříčí - Luční_K |  | ZECZMSKNN | Místní síť KNN | 908001 | S. kabelové NN | Velké Meziříčí - Luční_K | 4060 | ECN | EC-NM-VM | ES-NM-VM | EC-NM-VM | EC-NM-VM | ES-NM-VM | 1610132014 | 2013-01-01 | 2021-01-01 | 1.5 | HOD | 1100477 | 142.65 | CZK | 10 | 1426.5
CE_N_VMVM_NN_PU_1Q | Nové město_V.Meziříčí_NN_preventivní údržba kab skříní_1Q | CE10091785 | CE4NK63D4RCNN-10861.KNN | kNN:Diagnostika za provozu:Uzemnění | ZC_SE | CE4NK63D | 4R | kNN:Diagnostika za provozu:Uzemnění | CNN-10861.KNN | Velké Meziříčí - NOVOSADY_K |  | ZECZMSKNN | Místní síť KNN | 908001 | S. kabelové NN | Velké Meziříčí - NOVOSADY_K | 4060 | ECN | EC-NM-VM | ES-NM-VM | EC-NM-VM | EC-NM-VM | ES-NM-VM | 1610132014 | 2013-01-01 | 2021-01-01 | 2.3 | HOD | 1100477 | 142.65 | CZK | 15 | 2139.75
CE_N_VMVM_NN_PU_1Q | Nové město_V.Meziříčí_NN_preventivní údržba kab skříní_1Q | CE10091783 | CE4NK63D4RCNN-10827.KNN | kNN:Diagnostika za provozu:Uzemnění | ZC_SE | CE4NK63D | 4R | kNN:Diagnostika za provozu:Uzemnění | CNN-10827.KNN | Velké Meziříčí - Kolmá_K |  | ZECZMSKNN | Místní síť KNN | 908001 | S. kabelové NN | Velké Meziříčí - Kolmá_K | 4060 | ECN | EC-NM-VM | ES-NM-VM | EC-NM-VM | EC-NM-VM | ES-NM-VM | 1610132014 | 2013-01-01 | 2021-01-01 | 0.8 | HOD | 1100477 | 142.65 | CZK | 5 | 713.25
CE_N_VMVM_NN_PU_1Q | Nové město_V.Meziříčí_NN_preventivní údržba kab skříní_1Q | CE10091781 | CE4NK63D4RCNN-10850.KNN | kNN:Diagnostika za provozu:Uzemnění | ZC_SE | CE4NK63D | 4R | kNN:Diagnostika za provozu:Uzemnění | CNN-10850.KNN | Velké Meziříčí - Nad Kunšovcem_K |  | ZECZMSKNN | Místní síť KNN | 908001 | S. kabelové NN | Velké Meziříčí - Nad Kunšovcem_K | 4060 | ECN | EC-NM-VM | ES-NM-VM | EC-NM-VM | EC-NM-VM | ES-NM-VM | 1610132014 | 2013-01-01 | 2021-01-01 | 0.3 | HOD | 1100477 | 142.65 | CZK | 2 | 285.3
CE_N_VMVM_NN_PU_1Q | Nové město_V.Meziříčí_NN_preventivní údržba kab skříní_1Q | CE10091779 | CE4NK63D4RCNN-10819.KNN | kNN:Diagnostika za provozu:Uzemnění | ZC_SE | CE4NK63D | 4R | kNN:Diagnostika za provozu:Uzemnění | CNN-10819.KNN | Velké Meziříčí - K BUCI_K |  | ZECZMSKNN | Místní síť KNN | 908001 | S. kabelové NN | Velké Meziříčí - K BUCI_K | 4060 | ECN | EC-NM-VM | ES-NM-VM | EC-NM-VM | EC-NM-VM | ES-NM-VM | 1610132014 | 2013-01-01 | 2021-01-01 | 0 | HOD | 1100477 | 142.65 | CZK | 0 | 0
CE_N_VMVM_NN_PU_1Q | Nové město_V.Meziříčí_NN_preventivní údržba kab skříní_1Q | CE10091777 | CE4NK63D4RCNN-10825.KNN | kNN:Diagnostika za provozu:Uzemnění | ZC_SE | CE4NK63D | 4R | kNN:Diagnostika za provozu:Uzemnění | CNN-10825.KNN | Velké Meziříčí - Karlov Samota_K |  | ZECZMSKNN | Místní síť KNN | 908001 | S. kabelové NN | Velké Meziříčí - Karlov Samota_K | 4060 | ECN | EC-NM-VM | ES-NM-VM | EC-NM-VM | EC-NM-VM | ES-NM-VM | 1610132014 | 2013-01-01 | 2021-01-01 | 0 | HOD | 1100477 | 142.65 | CZK | 0 | 0
CE_N_VMVM_NN_PU_1Q | Nové město_V.Meziříčí_NN_preventivní údržba kab skříní_1Q | CE10091775 | CE4NK63D4RCNN-10809.KNN | kNN:Diagnostika za provozu:Uzemnění | ZC_SE | CE4NK63D | 4R | kNN:Diagnostika za provozu:Uzemnění | CNN-10809.KNN | Velké Meziříčí - Františky Stránecké_K |  | ZECZMSKNN | Místní síť KNN | 908001 | S. kabelové NN | Velké Meziříčí - Františky Stránecké_K | 4060 | ECN | EC-NM-VM | ES-NM-VM | EC-NM-VM | EC-NM-VM | ES-NM-VM | 1610132014 | 2013-01-01 | 2021-01-01 | 0.9 | HOD | 1100477 | 142.65 | CZK | 6 | 855.9
CE_N_VMVM_NN_PU_1Q | Nové město_V.Meziříčí_NN_preventivní údržba kab skříní_1Q | CE10091773 | CE4NK63D4RCNN-10848.KNN | kNN:Diagnostika za provozu:Uzemnění | ZC_SE | CE4NK63D | 4R | kNN:Diagnostika za provozu:Uzemnění | CNN-10848.KNN | Velké Meziříčí - Nad gymnasiem_K |  | ZECZMSKNN | Místní síť KNN | 908001 | S. kabelové NN | Velké Meziříčí - Nad gymnasiem_K | 4060 | ECN | EC-NM-VM | ES-NM-VM | EC-NM-VM | EC-NM-VM | ES-NM-VM | 1610132014 | 2013-01-01 | 2021-01-01 | 1.2 | HOD | 1100477 | 142.65 | CZK | 8 | 1141.2
CE_N_VMVM_NN_PU_1Q | Nové město_V.Meziříčí_NN_preventivní údržba kab skříní_1Q | CE10091771 | CE4NK63D4RCNN-10821.KNN | kNN:Diagnostika za provozu:Uzemnění | ZC_SE | CE4NK63D | 4R | kNN:Diagnostika za provozu:Uzemnění | CNN-10821.KNN | Velké Meziříčí - K novému nádraží_K |  | ZECZMSKNN | Místní síť KNN | 908001 | S. kabelové NN | Velké Meziříčí - K novému nádraží_K | 4060 | ECN | EC-NM-VM | ES-NM-VM | EC-NM-VM | EC-NM-VM | ES-NM-VM | 1610132014 | 2013-01-01 | 2021-01-01 | 1.1 | HOD | 1100477 | 142.65 | CZK | 7 | 998.55
CE_N_VMVM_NN_PU_1Q | Nové město_V.Meziříčí_NN_preventivní údržba kab skříní_1Q | CE10091768 | CE4NK63D4RCNN-10862.KNN | kNN:Diagnostika za provozu:Uzemnění | ZC_SE | CE4NK63D | 4R | kNN:Diagnostika za provozu:Uzemnění | CNN-10862.KNN | Velké Meziříčí - Nový Svět_K |  | ZECZMSKNN | Místní síť KNN | 908001 | S. kabelové NN | Velké Meziříčí - Nový Svět_K | 4060 | ECN | EC-NM-VM | ES-NM-VM | EC-NM-VM | EC-NM-VM | ES-NM-VM | 1610132014 | 2013-01-01 | 2021-01-01 | 1.7 | HOD | 1100477 | 142.65 | CZK | 11 | 1569.15
CE_N_VMVM_NN_PU_1Q | Nové město_V.Meziříčí_NN_preventivní údržba kab skříní_1Q | CE10091766 | CE4NK63D4RCNN-10818.KNN | kNN:Diagnostika za provozu:Uzemnění | ZC_SE | CE4NK63D | 4R | kNN:Diagnostika za provozu:Uzemnění | CNN-10818.KNN | Velké Meziříčí - J.Zahradníčka_K |  | ZECZMSKNN | Místní síť KNN | 908001 | S. kabelové NN | Velké Meziříčí - J.Zahradníčka_K | 4060 | ECN | EC-NM-VM | ES-NM-VM | EC-NM-VM | EC-NM-VM | ES-NM-VM | 1610132014 | 2013-01-01 | 2021-01-01 | 0.8 | HOD | 1100477 | 142.65 | CZK | 5 | 713.25
CE_N_VMVM_NN_PU_1Q | Nové město_V.Meziříčí_NN_preventivní údržba kab skříní_1Q | CE10091764 | CE4NK63D4RCNN-10834.KNN | kNN:Diagnostika za provozu:Uzemnění | ZC_SE | CE4NK63D | 4R | kNN:Diagnostika za provozu:Uzemnění | CNN-10834.KNN | Velké Meziříčí - Lesní_K |  | ZECZMSKNN | Místní síť KNN | 908001 | S. kabelové NN | Velké Meziříčí - Lesní_K | 4060 | ECN | EC-NM-VM | ES-NM-VM | EC-NM-VM | EC-NM-VM | ES-NM-VM | 1610132014 | 2013-01-01 | 2021-01-01 | 0.3 | HOD | 1100477 | 142.65 | CZK | 2 | 285.3
CE_N_VMVM_NN_PU_1Q | Nové město_V.Meziříčí_NN_preventivní údržba kab skříní_1Q | CE10091762 | CE4NK63D4RCNN-10829.KNN | kNN:Diagnostika za provozu:Uzemnění | ZC_SE | CE4NK63D | 4R | kNN:Diagnostika za provozu:Uzemnění | CNN-10829.KNN | Velké Meziříčí - Kostelní_K |  | ZECZMSKNN | Místní síť KNN | 908001 | S. kabelové NN | Velké Meziříčí - Kostelní_K | 4060 | ECN | EC-NM-VM | ES-NM-VM | EC-NM-VM | EC-NM-VM | ES-NM-VM | 1610132014 | 2013-01-01 | 2021-01-01 | 0.5 | HOD | 1100477 | 142.65 | CZK | 3 | 427.95
CE_N_VMVM_NN_PU_1Q | Nové město_V.Meziříčí_NN_preventivní údržba kab skříní_1Q | CE10091760 | CE4NK63D4RCNN-10835.KNN | kNN:Diagnostika za provozu:Uzemnění | ZC_SE | CE4NK63D | 4R | kNN:Diagnostika za provozu:Uzemnění | CNN-10835.KNN | Velké Meziříčí - Lipnice_K |  | ZECZMSKNN | Místní síť KNN | 908001 | S. kabelové NN | Velké Meziříčí - Lipnice_K | 4060 | ECN | EC-NM-VM | ES-NM-VM | EC-NM-VM | EC-NM-VM | ES-NM-VM | 1610132014 | 2013-01-01 | 2021-01-01 | 0 | HOD | 1100477 | 142.65 | CZK | 0 | 0
CE_N_VMVM_NN_PU_1Q | Nové město_V.Meziříčí_NN_preventivní údržba kab skříní_1Q | CE10091758 | CE4NK63D4RCNN-10856.KNN | kNN:Diagnostika za provozu:Uzemnění | ZC_SE | CE4NK63D | 4R | kNN:Diagnostika za provozu:Uzemnění | CNN-10856.KNN | Velké Meziříčí - Nádražní_K |  | ZECZMSKNN | Místní síť KNN | 908001 | S. kabelové NN | Velké Meziříčí - Nádražní_K | 4060 | ECN | EC-NM-VM | ES-NM-VM | EC-NM-VM | EC-NM-VM | ES-NM-VM | 1610132014 | 2013-01-01 | 2021-01-01 | 0.3 | HOD | 1100477 | 142.65 | CZK | 2 | 285.3
CE_N_VMVM_NN_PU_1Q | Nové město_V.Meziříčí_NN_preventivní údržba kab skříní_1Q | CE10091756 | CE4NK63D4RCNN-10841.KNN | kNN:Diagnostika za provozu:Uzemnění | ZC_SE | CE4NK63D | 4R | kNN:Diagnostika za provozu:Uzemnění | CNN-10841.KNN | Velké Meziříčí - Mlýnská_K |  | ZECZMSKNN | Místní síť KNN | 908001 | S. kabelové NN | Velké Meziříčí - Mlýnská_K | 4060 | ECN | EC-NM-VM | ES-NM-VM | EC-NM-VM | EC-NM-VM | ES-NM-VM | 1610132014 | 2013-01-01 | 2021-01-01 | 0 | HOD | 1100477 | 142.65 | CZK | 0 | 0
CE_N_VMVM_NN_PU_1Q | Nové město_V.Meziříčí_NN_preventivní údržba kab skříní_1Q | CE10091754 | CE4NK63D4RCNN-10806.KNN | kNN:Diagnostika za provozu:Uzemnění | ZC_SE | CE4NK63D | 4R | kNN:Diagnostika za provozu:Uzemnění | CNN-10806.KNN | Velké Meziříčí - Družstevní_K |  | ZECZMSKNN | Místní síť KNN | 908001 | S. kabelové NN | Velké Meziříčí - Družstevní_K | 4060 | ECN | EC-NM-VM | ES-NM-VM | EC-NM-VM | EC-NM-VM | ES-NM-VM | 1610132014 | 2013-01-01 | 2021-01-01 | 8.7 | HOD | 1100477 | 142.65 | CZK | 58 | 8273.7
CE_N_VMVM_NN_PU_1Q | Nové město_V.Meziříčí_NN_preventivní údržba kab skříní_1Q | CE10091752 | CE4NK63D4RCNN-10832.KNN | kNN:Diagnostika za provozu:Uzemnění | ZC_SE | CE4NK63D | 4R | kNN:Diagnostika za provozu:Uzemnění | CNN-10832.KNN | Velké Meziříčí - Křenice_K |  | ZECZMSKNN | Místní síť KNN | 908001 | S. kabelové NN | Velké Meziříčí - Křenice_K | 4060 | ECN | EC-NM-VM | ES-NM-VM | EC-NM-VM | EC-NM-VM | ES-NM-VM | 1610132014 | 2013-01-01 | 2021-01-01 | 0.2 | HOD | 1100477 | 142.65 | CZK | 1 | 142.65
CE_N_VMVM_NN_PU_1Q | Nové město_V.Meziříčí_NN_preventivní údržba kab skříní_1Q | CE10091750 | CE4NK63D4RCNN-10849.KNN | kNN:Diagnostika za provozu:Uzemnění | ZC_SE | CE4NK63D | 4R | kNN:Diagnostika za provozu:Uzemnění | CNN-10849.KNN | Velké Meziříčí - Nad Josífkem_K |  | ZECZMSKNN | Místní síť KNN | 908001 | S. kabelové NN | Velké Meziříčí - Nad Josífkem_K | 4060 | ECN | EC-NM-VM | ES-NM-VM | EC-NM-VM | EC-NM-VM | ES-NM-VM | 1610132014 | 2013-01-01 | 2021-01-01 | 1.4 | HOD | 1100477 | 142.65 | CZK | 9 | 1283.85
CE_N_VMVM_NN_PU_1Q | Nové město_V.Meziříčí_NN_preventivní údržba kab skříní_1Q | CE10091748 | CE4NK63D4RCNN-10798.KNN | kNN:Diagnostika za provozu:Uzemnění | ZC_SE | CE4NK63D | 4R | kNN:Diagnostika za provozu:Uzemnění | CNN-10798.KNN | Velké Meziříčí - Arch. Neumana_K |  | ZECZMSKNN | Místní síť KNN | 908001 | S. kabelové NN | Velké Meziříčí - Arch. Neumana_K | 4060 | ECN | EC-NM-VM | ES-NM-VM | EC-NM-VM | EC-NM-VM | ES-NM-VM | 1610132014 | 2013-01-01 | 2021-01-01 | 0.9 | HOD | 1100477 | 142.65 | CZK | 6 | 855.9
CE_N_VMVM_NN_PU_1Q | Nové město_V.Meziříčí_NN_preventivní údržba kab skříní_1Q | CE10091746 | CE4NK63D4RCNN-10826.KNN | kNN:Diagnostika za provozu:Uzemnění | ZC_SE | CE4NK63D | 4R | kNN:Diagnostika za provozu:Uzemnění | CNN-10826.KNN | Velké Meziříčí - KE TREM KRIZUM_K |  | ZECZMSKNN | Místní síť KNN | 908001 | S. kabelové NN | Velké Meziříčí - KE TREM KRIZUM_K | 4060 | ECN | EC-NM-VM | ES-NM-VM | EC-NM-VM | EC-NM-VM | ES-NM-VM | 1610132014 | 2013-01-01 | 2021-01-01 | 0.9 | HOD | 1100477 | 142.65 | CZK | 6 | 855.9
CE_N_VMVM_NN_PU_1Q | Nové město_V.Meziříčí_NN_preventivní údržba kab skříní_1Q | CE10091744 | CE4NK63D4RCNN-10820.KNN | kNN:Diagnostika za provozu:Uzemnění | ZC_SE | CE4NK63D | 4R | kNN:Diagnostika za provozu:Uzemnění | CNN-10820.KNN | Velké Meziříčí - K Haltýři_K |  | ZECZMSKNN | Místní síť KNN | 908001 | S. kabelové NN | Velké Meziříčí - K Haltýři_K | 4060 | ECN | EC-NM-VM | ES-NM-VM | EC-NM-VM | EC-NM-VM | ES-NM-VM | 1610132014 | 2013-01-01 | 2021-01-01 | 0 | HOD | 1100477 | 142.65 | CZK | 0 | 0
CE_N_VMVM_NN_PU_1Q | Nové město_V.Meziříčí_NN_preventivní údržba kab skříní_1Q | CE10091742 | CE4NK63D4RCNN-10828.KNN | kNN:Diagnostika za provozu:Uzemnění | ZC_SE | CE4NK63D | 4R | kNN:Diagnostika za provozu:Uzemnění | CNN-10828.KNN | Velké Meziříčí - Komenského_K |  | ZECZMSKNN | Místní síť KNN | 908001 | S. kabelové NN | Velké Meziříčí - Komenského_K | 4060 | ECN | EC-NM-VM | ES-NM-VM | EC-NM-VM | EC-NM-VM | ES-NM-VM | 1610132014 | 2013-01-01 | 2021-01-01 | 2.9 | HOD | 1100477 | 142.65 | CZK | 19 | 2710.35
CE_N_VMVM_NN_PU_1Q | Nové město_V.Meziříčí_NN_preventivní údržba kab skříní_1Q | CE10091740 | CE4NK63D4RCNN-10810.KNN | kNN:Diagnostika za provozu:Uzemnění | ZC_SE | CE4NK63D | 4R | kNN:Diagnostika za provozu:Uzemnění | CNN-10810.KNN | Velké Meziříčí - GENERALA JAROSE_K |  | ZECZMSKNN | Místní síť KNN | 908001 | S. kabelové NN | Velké Meziříčí - GENERALA JAROSE_K | 4060 | ECN | EC-NM-VM | ES-NM-VM | EC-NM-VM | EC-NM-VM | ES-NM-VM | 1610132014 | 2013-01-01 | 2021-01-01 | 10.5 | HOD | 1100477 | 142.65 | CZK | 70 | 9985.5
CE_N_VMVM_NN_PU_1Q | Nové město_V.Meziříčí_NN_preventivní údržba kab skříní_1Q | CE10091738 | CE4NK63D4RCNN-10857.KNN | kNN:Diagnostika za provozu:Uzemnění | ZC_SE | CE4NK63D | 4R | kNN:Diagnostika za provozu:Uzemnění | CNN-10857.KNN | Velké Meziříčí - NAMESTI_K |  | ZECZMSKNN | Místní síť KNN | 908001 | S. kabelové NN | Velké Meziříčí - NAMESTI_K | 4060 | ECN | EC-NM-VM | ES-NM-VM | EC-NM-VM | EC-NM-VM | ES-NM-VM | 1610132014 | 2013-01-01 | 2021-01-01 | 3 | HOD | 1100477 | 142.65 | CZK | 20 | 2853
CE_N_VMVM_NN_PU_1Q | Nové město_V.Meziříčí_NN_preventivní údržba kab skříní_1Q | CE10091736 | CE4NK63D4RCNN-10846.KNN | kNN:Diagnostika za provozu:Uzemnění | ZC_SE | CE4NK63D | 4R | kNN:Diagnostika za provozu:Uzemnění | CNN-10846.KNN | Velké Meziříčí - Na výsluní_K |  | ZECZMSKNN | Místní síť KNN | 908001 | S. kabelové NN | Velké Meziříčí - Na výsluní_K | 4060 | ECN | EC-NM-VM | ES-NM-VM | EC-NM-VM | EC-NM-VM | ES-NM-VM | 1610132014 | 2013-01-01 | 2021-01-01 | 0.8 | HOD | 1100477 | 142.65 | CZK | 5 | 713.25
CE_N_VMVM_NN_PU_1Q | Nové město_V.Meziříčí_NN_preventivní údržba kab skříní_1Q | CE10091734 | CE4NK63D4RCNN-10802.KNN | kNN:Diagnostika za provozu:Uzemnění | ZC_SE | CE4NK63D | 4R | kNN:Diagnostika za provozu:Uzemnění | CNN-10802.KNN | Velké Meziříčí - Boční_K |  | ZECZMSKNN | Místní síť KNN | 908001 | S. kabelové NN | Velké Meziříčí - Boční_K | 4060 | ECN | EC-NM-VM | ES-NM-VM | EC-NM-VM | EC-NM-VM | ES-NM-VM | 1610132014 | 2013-01-01 | 2021-01-01 | 0 | HOD | 1100477 | 142.65 | CZK | 0 | 0
CE_N_VMVM_NN_PU_1Q | Nové město_V.Meziříčí_NN_preventivní údržba kab skříní_1Q | CE10091732 | CE4NK63D4RCNN-10858.KNN | kNN:Diagnostika za provozu:Uzemnění | ZC_SE | CE4NK63D | 4R | kNN:Diagnostika za provozu:Uzemnění | CNN-10858.KNN | Velké Meziříčí - Nesměř_K |  | ZECZMSKNN | Místní síť KNN | 908001 | S. kabelové NN | Velké Meziříčí - Nesměř_K | 4060 | ECN | EC-NM-VM | ES-NM-VM | EC-NM-VM | EC-NM-VM | ES-NM-VM | 1610132014 | 2013-01-01 | 2021-01-01 | 0 | HOD | 1100477 | 142.65 | CZK | 0 | 0
CE_N_VMVM_NN_PU_1Q | Nové město_V.Meziříčí_NN_preventivní údržba kab skříní_1Q | CE10091730 | CE4NK63D4RCNN-10840.KNN | kNN:Diagnostika za provozu:Uzemnění | ZC_SE | CE4NK63D | 4R | kNN:Diagnostika za provozu:Uzemnění | CNN-10840.KNN | Velké Meziříčí - Mírová_K |  | ZECZMSKNN | Místní síť KNN | 908001 | S. kabelové NN | Velké Meziříčí - Mírová_K | 4060 | ECN | EC-NM-VM | ES-NM-VM | EC-NM-VM | EC-NM-VM | ES-NM-VM | 1610132014 | 2013-01-01 | 2021-01-01 | 8.7 | HOD | 1100477 | 142.65 | CZK | 58 | 8273.7
CE_N_VMVM_NN_PU_1Q | Nové město_V.Meziříčí_NN_preventivní údržba kab skříní_1Q | CE10091728 | CE4NK63D4RCNN-10845.KNN | kNN:Diagnostika za provozu:Uzemnění | ZC_SE | CE4NK63D | 4R | kNN:Diagnostika za provozu:Uzemnění | CNN-10845.KNN | Velké Meziříčí - Na vyhlídce_K |  | ZECZMSKNN | Místní síť KNN | 908001 | S. kabelové NN | Velké Meziříčí - Na vyhlídce_K | 4060 | ECN | EC-NM-VM | ES-NM-VM | EC-NM-VM | EC-NM-VM | ES-NM-VM | 1610132014 | 2013-01-01 | 2021-01-01 | 0.2 | HOD | 1100477 | 142.65 | CZK | 1 | 142.65
CE_N_VMVM_NN_PU_1Q | Nové město_V.Meziříčí_NN_preventivní údržba kab skříní_1Q | CE10091726 | CE4NK63D4RCNN-10839.KNN | kNN:Diagnostika za provozu:Uzemnění | ZC_SE | CE4NK63D | 4R | kNN:Diagnostika za provozu:Uzemnění | CNN-10839.KNN | Velké Meziříčí - Markova_K |  | ZECZMSKNN | Místní síť KNN | 908001 | S. kabelové NN | Velké Meziříčí - Markova_K | 4060 | ECN | EC-NM-VM | ES-NM-VM | EC-NM-VM | EC-NM-VM | ES-NM-VM | 1610132014 | 2013-01-01 | 2021-01-01 | 0 | HOD | 1100477 | 142.65 | CZK | 0 | 0
CE_N_VMVM_NN_PU_1Q | Nové město_V.Meziříčí_NN_preventivní údržba kab skříní_1Q | CE10091724 | CE4NK63D4RCNN-10804.KNN | kNN:Diagnostika za provozu:Uzemnění | ZC_SE | CE4NK63D | 4R | kNN:Diagnostika za provozu:Uzemnění | CNN-10804.KNN | Velké Meziříčí - Čermákova_K |  | ZECZMSKNN | Místní síť KNN | 908001 | S. kabelové NN | Velké Meziříčí - Čermákova_K | 4060 | ECN | EC-NM-VM | ES-NM-VM | EC-NM-VM | EC-NM-VM | ES-NM-VM | 1610132014 | 2013-01-01 | 2021-01-01 | 1.5 | HOD | 1100477 | 142.65 | CZK | 10 | 1426.5
CE_N_VMVM_NN_PU_1Q | Nové město_V.Meziříčí_NN_preventivní údržba kab skříní_1Q | CE10091722 | CE4NK63D4RCNN-10852.KNN | kNN:Diagnostika za provozu:Uzemnění | ZC_SE | CE4NK63D | 4R | kNN:Diagnostika za provozu:Uzemnění | CNN-10852.KNN | Velké Meziříčí - Nad pilou_K |  | ZECZMSKNN | Místní síť KNN | 908001 | S. kabelové NN | Velké Meziříčí - Nad pilou_K | 4060 | ECN | EC-NM-VM | ES-NM-VM | EC-NM-VM | EC-NM-VM | ES-NM-VM | 1610132014 | 2013-01-01 | 2021-01-01 | 0.2 | HOD | 1100477 | 142.65 | CZK | 1 | 142.65
CE_N_VMVM_NN_PU_1Q | Nové město_V.Meziříčí_NN_preventivní údržba kab skříní_1Q | CE10091720 | CE4NK63D4RCNN-10801.KNN | kNN:Diagnostika za provozu:Uzemnění | ZC_SE | CE4NK63D | 4R | kNN:Diagnostika za provozu:Uzemnění | CNN-10801.KNN | Velké Meziříčí - Bezručova_K |  | ZECZMSKNN | Místní síť KNN | 908001 | S. kabelové NN | Velké Meziříčí - Bezručova_K | 4060 | ECN | EC-NM-VM | ES-NM-VM | EC-NM-VM | EC-NM-VM | ES-NM-VM | 1610132014 | 2013-01-01 | 2021-01-01 | 2.9 | HOD | 1100477 | 142.65 | CZK | 19 | 2710.35
CE_N_VMVM_NN_PU_1Q | Nové město_V.Meziříčí_NN_preventivní údržba kab skříní_1Q | CE10091718 | CE4NK63D4RCNN-10838.KNN | kNN:Diagnostika za provozu:Uzemnění | ZC_SE | CE4NK63D | 4R | kNN:Diagnostika za provozu:Uzemnění | CNN-10838.KNN | Velké Meziříčí - Malá stránka_K |  | ZECZMSKNN | Místní síť KNN | 908001 | S. kabelové NN | Velké Meziříčí - Malá stránka_K | 4060 | ECN | EC-NM-VM | ES-NM-VM | EC-NM-VM | EC-NM-VM | ES-NM-VM | 1610132014 | 2013-01-01 | 2021-01-01 | 0 | HOD | 1100477 | 142.65 | CZK | 0 | 0
CE_N_VMVM_NN_PU_1Q | Nové město_V.Meziříčí_NN_preventivní údržba kab skříní_1Q | CE10091716 | CE4NK63D4RCNN-10811.KNN | kNN:Diagnostika za provozu:Uzemnění | ZC_SE | CE4NK63D | 4R | kNN:Diagnostika za provozu:Uzemnění | CNN-10811.KNN | Velké Meziříčí - Hliniště_K |  | ZECZMSKNN | Místní síť KNN | 908001 | S. kabelové NN | Velké Meziříčí - Hliniště_K | 4060 | ECN | EC-NM-VM | ES-NM-VM | EC-NM-VM | EC-NM-VM | ES-NM-VM | 1610132014 | 2013-01-01 | 2021-01-01 | 0 | HOD | 1100477 | 142.65 | CZK | 0 | 0
CE_N_VMVM_NN_PU_1Q | Nové město_V.Meziříčí_NN_preventivní údržba kab skříní_1Q | CE10091715 | CE4NK63D4RCNN-10859.KNN | kNN:Diagnostika za provozu:Uzemnění | ZC_SE | CE4NK63D | 4R | kNN:Diagnostika za provozu:Uzemnění | CNN-10859.KNN | Velké Meziříčí - Nová říše_K |  | ZECZMSKNN | Místní síť KNN | 908001 | S. kabelové NN | Velké Meziříčí - Nová říše_K | 4060 | ECN | EC-NM-VM | ES-NM-VM | EC-NM-VM | EC-NM-VM | ES-NM-VM | 1610132014 | 2013-01-01 | 2021-01-01 | 0.2 | HOD | 1100477 | 142.65 | CZK | 1 | 142.65
CE_N_VMVM_NN_PU_1Q | Nové město_V.Meziříčí_NN_preventivní údržba kab skříní_1Q | CE10091713 | CE4NK63D4RCNN-10851.KNN | kNN:Diagnostika za provozu:Uzemnění | ZC_SE | CE4NK63D | 4R | kNN:Diagnostika za provozu:Uzemnění | CNN-10851.KNN | Velké Meziříčí - Nad Lalůvkou_K |  | ZECZMSKNN | Místní síť KNN | 908001 | S. kabelové NN | Velké Meziříčí - Nad Lalůvkou_K | 4060 | ECN | EC-NM-VM | ES-NM-VM | EC-NM-VM | EC-NM-VM | ES-NM-VM | 1610132014 | 2013-01-01 | 2021-01-01 | 0 | HOD | 1100477 | 142.65 | CZK | 0 | 0
CE_N_VMVM_NN_PU_1Q | Nové město_V.Meziříčí_NN_preventivní údržba kab skříní_1Q | CE10091711 | CE4NK12C4RCNN-10833.KNN | kNN:Diagnostika za provozu: Imp. smyčka | ZC_SE | CE4NK12C | 4R | kNN:Diagnostika za provozu: Imp. smyčka | CNN-10833.KNN | Velké Meziříčí - Křenice-Samota_K |  | ZECZMSKNN | Místní síť KNN | 908001 | S. kabelové NN | Velké Meziříčí - Křenice-Samota_K | 4060 | ECN | EC-NM-VM | ES-NM-VM | EC-NM-VM | EC-NM-VM | ES-NM-VM | 1610132014 | 2013-01-01 | 2021-01-01 | 0.1 | HOD | 1100476 | 190.2 | CZK | 0.698 | 132.76
CE_N_VMVM_NN_PU_1Q | Nové město_V.Meziříčí_NN_preventivní údržba kab skříní_1Q | CE10091709 | CE4NK12C4RCNN-10843.KNN | kNN:Diagnostika za provozu: Imp. smyčka | ZC_SE | CE4NK12C | 4R | kNN:Diagnostika za provozu: Imp. smyčka | CNN-10843.KNN | Velké Meziříčí - M.Zacharové_K |  | ZECZMSKNN | Místní síť KNN | 908001 | S. kabelové NN | Velké Meziříčí - M.Zacharové_K | 4060 | ECN | EC-NM-VM | ES-NM-VM | EC-NM-VM | EC-NM-VM | ES-NM-VM | 1610132014 | 2013-01-01 | 2021-01-01 | 0.1 | HOD | 1100476 | 190.2 | CZK | 0.193 | 36.71
CE_N_VMVM_NN_PU_1Q | Nové město_V.Meziříčí_NN_preventivní údržba kab skříní_1Q | CE10091707 | CE4NK12C4RCNN-10805.KNN | kNN:Diagnostika za provozu: Imp. smyčka | ZC_SE | CE4NK12C | 4R | kNN:Diagnostika za provozu: Imp. smyčka | CNN-10805.KNN | Velké Meziříčí - Demlova_K |  | ZECZMSKNN | Místní síť KNN | 908001 | S. kabelové NN | Velké Meziříčí - Demlova_K | 4060 | ECN | EC-NM-VM | ES-NM-VM | EC-NM-VM | EC-NM-VM | ES-NM-VM | 1610132014 | 2013-01-01 | 2021-01-01 | 0.2 | HOD | 1100476 | 190.2 | CZK | 0.839 | 159.58
CE_N_VMVM_NN_PU_1Q | Nové město_V.Meziříčí_NN_preventivní údržba kab skříní_1Q | CE10091704 | CE4NK12C4RCNN-10817.KNN | kNN:Diagnostika za provozu: Imp. smyčka | ZC_SE | CE4NK12C | 4R | kNN:Diagnostika za provozu: Imp. smyčka | CNN-10817.KNN | Velké Meziříčí - Jižní_K |  | ZECZMSKNN | Místní síť KNN | 908001 | S. kabelové NN | Velké Meziříčí - Jižní_K | 4060 | ECN | EC-NM-VM | ES-NM-VM | EC-NM-VM | EC-NM-VM | ES-NM-VM | 1610132014 | 2013-01-01 | 2021-01-01 | 0.1 | HOD | 1100476 | 190.2 | CZK | 0.718 | 136.56
CE_N_VMVM_NN_PU_1Q | Nové město_V.Meziříčí_NN_preventivní údržba kab skříní_1Q | CE10091702 | CE4NK12C4RCNN-10855.KNN | kNN:Diagnostika za provozu: Imp. smyčka | ZC_SE | CE4NK12C | 4R | kNN:Diagnostika za provozu: Imp. smyčka | CNN-10855.KNN | Velké Meziříčí - Nad tratí_K |  | ZECZMSKNN | Místní síť KNN | 908001 | S. kabelové NN | Velké Meziříčí - Nad tratí_K | 4060 | ECN | EC-NM-VM | ES-NM-VM | EC-NM-VM | EC-NM-VM | ES-NM-VM | 1610132014 | 2013-01-01 | 2021-01-01 | 0.2 | HOD | 1100476 | 190.2 | CZK | 0.823 | 156.53
CE_N_VMVM_NN_PU_1Q | Nové město_V.Meziříčí_NN_preventivní údržba kab skříní_1Q | CE10091700 | CE4NK12C4RCNN-10808.KNN | kNN:Diagnostika za provozu: Imp. smyčka | ZC_SE | CE4NK12C | 4R | kNN:Diagnostika za provozu: Imp. smyčka | CNN-10808.KNN | Velké Meziříčí - Františkov_K |  | ZECZMSKNN | Místní síť KNN | 908001 | S. kabelové NN | Velké Meziříčí - Františkov_K | 4060 | ECN | EC-NM-VM | ES-NM-VM | EC-NM-VM | EC-NM-VM | ES-NM-VM | 1610132014 | 2013-01-01 | 2021-01-01 | 0.1 | HOD | 1100476 | 190.2 | CZK | 0.677 | 128.77
CE_N_VMVM_NN_PU_1Q | Nové město_V.Meziříčí_NN_preventivní údržba kab skříní_1Q | CE10091698 | CE4NK12C4RCNN-10824.KNN | kNN:Diagnostika za provozu: Imp. smyčka | ZC_SE | CE4NK12C | 4R | kNN:Diagnostika za provozu: Imp. smyčka | CNN-10824.KNN | Velké Meziříčí - KARLOV_K |  | ZECZMSKNN | Místní síť KNN | 908001 | S. kabelové NN | Velké Meziříčí - KARLOV_K | 4060 | ECN | EC-NM-VM | ES-NM-VM | EC-NM-VM | EC-NM-VM | ES-NM-VM | 1610132014 | 2013-01-01 | 2021-01-01 | 0.6 | HOD | 1100476 | 190.2 | CZK | 3.069 | 583.72
CE_N_VMVM_NN_PU_1Q | Nové město_V.Meziříčí_NN_preventivní údržba kab skříní_1Q | CE10091696 | CE4NK12C4RCNN-10831.KNN | kNN:Diagnostika za provozu: Imp. smyčka | ZC_SE | CE4NK12C | 4R | kNN:Diagnostika za provozu: Imp. smyčka | CNN-10831.KNN | Velké Meziříčí - Krškova_K |  | ZECZMSKNN | Místní síť KNN | 908001 | S. kabelové NN | Velké Meziříčí - Krškova_K | 4060 | ECN | EC-NM-VM | ES-NM-VM | EC-NM-VM | EC-NM-VM | ES-NM-VM | 1610132014 | 2013-01-01 | 2021-01-01 | 0.1 | HOD | 1100476 | 190.2 | CZK | 0.727 | 138.28
CE_N_VMVM_NN_PU_1Q | Nové město_V.Meziříčí_NN_preventivní údržba kab skříní_1Q | CE10091694 | CE4NK12C4RCNN-11032.KNN | kNN:Diagnostika za provozu: Imp. smyčka | ZC_SE | CE4NK12C | 4R | kNN:Diagnostika za provozu: Imp. smyčka | CNN-11032.KNN | Vídeň_K |  | ZECZMSKNN | Místní síť KNN | 908001 | S. kabelové NN | Vídeň_K | 4060 | ECN | EC-NM-VM | ES-NM-VM | EC-NM-VM | EC-NM-VM | ES-NM-VM | 1610132014 | 2013-01-01 | 2021-01-01 | 0.9 | HOD | 1100476 | 190.2 | CZK | 4.426 | 841.83
CE_N_VMVM_NN_PU_1Q | Nové město_V.Meziříčí_NN_preventivní údržba kab skříní_1Q | CE10091692 | CE4NK12C4RCNN-10031.KNN | kNN:Diagnostika za provozu: Imp. smyčka | ZC_SE | CE4NK12C | 4R | kNN:Diagnostika za provozu: Imp. smyčka | CNN-10031.KNN | Tasov_sever_K |  | ZECZMSKNN | Místní síť KNN | 908001 | S. kabelové NN | Tasov_sever_K | 4060 | ECN | EC-NM-VM | ES-NM-VM | EC-NM-VM | EC-NM-VM | ES-NM-VM | 1610132014 | 2013-01-01 | 2021-01-01 | 0.8 | HOD | 1100476 | 190.2 | CZK | 3.989 | 758.71
CE_N_VMVM_NN_PU_1Q | Nové město_V.Meziříčí_NN_preventivní údržba kab skříní_1Q | CE10091691 | CE4NK12C4RCNN-11249.KNN | kNN:Diagnostika za provozu: Imp. smyčka | ZC_SE | CE4NK12C | 4R | kNN:Diagnostika za provozu: Imp. smyčka | CNN-11249.KNN | Záseka_K |  | ZECZMSKNN | Místní síť KNN | 908001 | S. kabelové NN | Záseka_K | 4060 | ECN | EC-NM-VM | ES-NM-VM | EC-NM-VM | EC-NM-VM | ES-NM-VM | 1610132014 | 2013-01-01 | 2021-01-01 | 0.1 | HOD | 1100476 | 190.2 | CZK | 0.702 | 133.52
CE_N_VMVM_NN_PU_1Q | Nové město_V.Meziříčí_NN_preventivní údržba kab skříní_1Q | CE10091689 | CE4NK12C4RCNN-9931_.KNN | kNN:Diagnostika za provozu: Imp. smyčka | ZC_SE | CE4NK12C | 4R | kNN:Diagnostika za provozu: Imp. smyčka | CNN-9931_.KNN | Sviny u Křižanova_K |  | ZECZMSKNN | Místní síť KNN | 908001 | S. kabelové NN | Sviny u Křižanova_K | 4060 | ECN | EC-NM-VM | ES-NM-VM | EC-NM-VM | EC-NM-VM | ES-NM-VM | 1610132014 | 2013-01-01 | 2021-01-01 | 0.1 | HOD | 1100476 | 190.2 | CZK | 0.284 | 54.02
CE_N_VMVM_NN_PU_1Q | Nové město_V.Meziříčí_NN_preventivní údržba kab skříní_1Q | CE10091687 | CE4NK12C4RCNN-9951_.KNN | kNN:Diagnostika za provozu: Imp. smyčka | ZC_SE | CE4NK12C | 4R | kNN:Diagnostika za provozu: Imp. smyčka | CNN-9951_.KNN | Šeborov_K |  | ZECZMSKNN | Místní síť KNN | 908001 | S. kabelové NN | Šeborov_K | 4060 | ECN | EC-NM-VM | ES-NM-VM | EC-NM-VM | EC-NM-VM | ES-NM-VM | 1610132014 | 2013-01-01 | 2021-01-01 | 0.2 | HOD | 1100476 | 190.2 | CZK | 1.046 | 198.95
CE_N_VMVM_NN_PU_1Q | Nové město_V.Meziříčí_NN_preventivní údržba kab skříní_1Q | CE10091685 | CE4NK12C4RCNN-10815.KNN | kNN:Diagnostika za provozu: Imp. smyčka | ZC_SE | CE4NK12C | 4R | kNN:Diagnostika za provozu: Imp. smyčka | CNN-10815.KNN | Velké Meziříčí - Jihlavská_K |  | ZECZMSKNN | Místní síť KNN | 908001 | S. kabelové NN | Velké Meziříčí - Jihlavská_K | 4060 | ECN | EC-NM-VM | ES-NM-VM | EC-NM-VM | EC-NM-VM | ES-NM-VM | 1610132014 | 2013-01-01 | 2021-01-01 | 0.2 | HOD | 1100476 | 190.2 | CZK | 1.173 | 223.1
CE_N_VMVM_NN_PU_1Q | Nové město_V.Meziříčí_NN_preventivní údržba kab skříní_1Q | CE10091683 | CE4NK12C4RCNN-10812.KNN | kNN:Diagnostika za provozu: Imp. smyčka | ZC_SE | CE4NK12C | 4R | kNN:Diagnostika za provozu: Imp. smyčka | CNN-10812.KNN | Velké Meziříčí - Hornoměstská_K |  | ZECZMSKNN | Místní síť KNN | 908001 | S. kabelové NN | Velké Meziříčí - Hornoměstská_K | 4060 | ECN | EC-NM-VM | ES-NM-VM | EC-NM-VM | EC-NM-VM | ES-NM-VM | 1610132014 | 2013-01-01 | 2021-01-01 | 0.9 | HOD | 1100476 | 190.2 | CZK | 4.287 | 815.39
CE_N_VMVM_NN_PU_1Q | Nové město_V.Meziříčí_NN_preventivní údržba kab skříní_1Q | CE10091681 | CE4NK12C4RCNN-10822.KNN | kNN:Diagnostika za provozu: Imp. smyčka | ZC_SE | CE4NK12C | 4R | kNN:Diagnostika za provozu: Imp. smyčka | CNN-10822.KNN | Velké Meziříčí - K RAKUVKAM_K |  | ZECZMSKNN | Místní síť KNN | 908001 | S. kabelové NN | Velké Meziříčí - K RAKUVKAM_K | 4060 | ECN | EC-NM-VM | ES-NM-VM | EC-NM-VM | EC-NM-VM | ES-NM-VM | 1610132014 | 2013-01-01 | 2021-01-01 | 0.3 | HOD | 1100476 | 190.2 | CZK | 1.318 | 250.68
CE_N_VMVM_NN_PU_1Q | Nové město_V.Meziříčí_NN_preventivní údržba kab skříní_1Q | CE10091679 | CE4NK12C4RCNN-10813.KNN | kNN:Diagnostika za provozu: Imp. smyčka | ZC_SE | CE4NK12C | 4R | kNN:Diagnostika za provozu: Imp. smyčka | CNN-10813.KNN | Velké Meziříčí - Hřbitovní_K |  | ZECZMSKNN | Místní síť KNN | 908001 | S. kabelové NN | Velké Meziříčí - Hřbitovní_K | 4060 | ECN | EC-NM-VM | ES-NM-VM | EC-NM-VM | EC-NM-VM | ES-NM-VM | 1610132014 | 2013-01-01 | 2021-01-01 | 0.1 | HOD | 1100476 | 190.2 | CZK | 0.153 | 29.1
CE_N_VMVM_NN_PU_1Q | Nové město_V.Meziříčí_NN_preventivní údržba kab skříní_1Q | CE10091677 | CE4NK12C4RCNN-10842.KNN | kNN:Diagnostika za provozu: Imp. smyčka | ZC_SE | CE4NK12C | 4R | kNN:Diagnostika za provozu: Imp. smyčka | CNN-10842.KNN | Velké Meziříčí - Moráňská_K |  | ZECZMSKNN | Místní síť KNN | 908001 | S. kabelové NN | Velké Meziříčí - Moráňská_K | 4060 | ECN | EC-NM-VM | ES-NM-VM | EC-NM-VM | EC-NM-VM | ES-NM-VM | 1610132014 | 2013-01-01 | 2021-01-01 | 0.1 | HOD | 1100476 | 190.2 | CZK | 0.506 | 96.24
CE_N_VMVM_NN_PU_1Q | Nové město_V.Meziříčí_NN_preventivní údržba kab skříní_1Q | CE10091675 | CE4NK12C4RCNN-10800.KNN | kNN:Diagnostika za provozu: Imp. smyčka | ZC_SE | CE4NK12C | 4R | kNN:Diagnostika za provozu: Imp. smyčka | CNN-10800.KNN | Velké Meziříčí - Bezděkov_K |  | ZECZMSKNN | Místní síť KNN | 908001 | S. kabelové NN | Velké Meziříčí - Bezděkov_K | 4060 | ECN | EC-NM-VM | ES-NM-VM | EC-NM-VM | EC-NM-VM | ES-NM-VM | 1610132014 | 2013-01-01 | 2021-01-01 | 0.3 | HOD | 1100476 | 190.2 | CZK | 1.613 | 306.79
CE_N_VMVM_NN_PU_1Q | Nové město_V.Meziříčí_NN_preventivní údržba kab skříní_1Q | CE10091673 | CE4NK12C4RCNN-10816.KNN | kNN:Diagnostika za provozu: Imp. smyčka | ZC_SE | CE4NK12C | 4R | kNN:Diagnostika za provozu: Imp. smyčka | CNN-10816.KNN | Velké Meziříčí - Jircháře_K |  | ZECZMSKNN | Místní síť KNN | 908001 | S. kabelové NN | Velké Meziříčí - Jircháře_K | 4060 | ECN | EC-NM-VM | ES-NM-VM | EC-NM-VM | EC-NM-VM | ES-NM-VM | 1610132014 | 2013-01-01 | 2021-01-01 | 0.1 | HOD | 1100476 | 190.2 | CZK | 0.175 | 33.29
CE_N_VMVM_NN_PU_1Q | Nové město_V.Meziříčí_NN_preventivní údržba kab skříní_1Q | CE10091671 | CE4NK12C4RCNN-10807.KNN | kNN:Diagnostika za provozu: Imp. smyčka | ZC_SE | CE4NK12C | 4R | kNN:Diagnostika za provozu: Imp. smyčka | CNN-10807.KNN | Velké Meziříčí - FORTNA_K |  | ZECZMSKNN | Místní síť KNN | 908001 | S. kabelové NN | Velké Meziříčí - FORTNA_K | 4060 | ECN | EC-NM-VM | ES-NM-VM | EC-NM-VM | EC-NM-VM | ES-NM-VM | 1610132014 | 2013-01-01 | 2021-01-01 | 0 | HOD | 1100476 | 190.2 | CZK | 0 | 0
CE_N_VMVM_NN_PU_1Q | Nové město_V.Meziříčí_NN_preventivní údržba kab skříní_1Q | CE10091669 | CE4NK12C4RCNN-10823.KNN | kNN:Diagnostika za provozu: Imp. smyčka | ZC_SE | CE4NK12C | 4R | kNN:Diagnostika za provozu: Imp. smyčka | CNN-10823.KNN | Velké Meziříčí - KARLA PANKA_K |  | ZECZMSKNN | Místní síť KNN | 908001 | S. kabelové NN | Velké Meziříčí - KARLA PANKA_K | 4060 | ECN | EC-NM-VM | ES-NM-VM | EC-NM-VM | EC-NM-VM | ES-NM-VM | 1610132014 | 2013-01-01 | 2021-01-01 | 0.1 | HOD | 1100476 | 190.2 | CZK | 0.177 | 33.67
CE_N_VMVM_NN_PU_1Q | Nové město_V.Meziříčí_NN_preventivní údržba kab skříní_1Q | CE10091667 | CE4NK12C4RCNN-10853.KNN | kNN:Diagnostika za provozu: Imp. smyčka | ZC_SE | CE4NK12C | 4R | kNN:Diagnostika za provozu: Imp. smyčka | CNN-10853.KNN | Velké Meziříčí - Nad plovárnou_K |  | ZECZMSKNN | Místní síť KNN | 908001 | S. kabelové NN | Velké Meziříčí - Nad plovárnou_K | 4060 | ECN | EC-NM-VM | ES-NM-VM | EC-NM-VM | EC-NM-VM | ES-NM-VM | 1610132014 | 2013-01-01 | 2021-01-01 | 0.2 | HOD | 1100476 | 190.2 | CZK | 1.095 | 208.27
CE_N_VMVM_NN_PU_1Q | Nové město_V.Meziříčí_NN_preventivní údržba kab skříní_1Q | CE10091665 | CE4NK12C4RCNN-10854.KNN | kNN:Diagnostika za provozu: Imp. smyčka | ZC_SE | CE4NK12C | 4R | kNN:Diagnostika za provozu: Imp. smyčka | CNN-10854.KNN | Velké Meziříčí - Nad sýpkami_K |  | ZECZMSKNN | Místní síť KNN | 908001 | S. kabelové NN | Velké Meziříčí - Nad sýpkami_K | 4060 | ECN | EC-NM-VM | ES-NM-VM | EC-NM-VM | EC-NM-VM | ES-NM-VM | 1610132014 | 2013-01-01 | 2021-01-01 | 0.1 | HOD | 1100476 | 190.2 | CZK | 0.016 | 3.04
CE_N_VMVM_NN_PU_1Q | Nové město_V.Meziříčí_NN_preventivní údržba kab skříní_1Q | CE10091663 | CE4NK12C4RCNN-10830.KNN | kNN:Diagnostika za provozu: Imp. smyčka | ZC_SE | CE4NK12C | 4R | kNN:Diagnostika za provozu: Imp. smyčka | CNN-10830.KNN | Velké Meziříčí - Krátká_K |  | ZECZMSKNN | Místní síť KNN | 908001 | S. kabelové NN | Velké Meziříčí - Krátká_K | 4060 | ECN | EC-NM-VM | ES-NM-VM | EC-NM-VM | EC-NM-VM | ES-NM-VM | 1610132014 | 2013-01-01 | 2021-01-01 | 0.1 | HOD | 1100476 | 190.2 | CZK | 0.435 | 82.74
CE_N_VMVM_NN_PU_1Q | Nové město_V.Meziříčí_NN_preventivní údržba kab skříní_1Q | CE10091661 | CE4NK12C4RCNN-10860.KNN | kNN:Diagnostika za provozu: Imp. smyčka | ZC_SE | CE4NK12C | 4R | kNN:Diagnostika za provozu: Imp. smyčka | CNN-10860.KNN | Velké Meziříčí - Nová ulice_K |  | ZECZMSKNN | Místní síť KNN | 908001 | S. kabelové NN | Velké Meziříčí - Nová ulice_K | 4060 | ECN | EC-NM-VM | ES-NM-VM | EC-NM-VM | EC-NM-VM | ES-NM-VM | 1610132014 | 2013-01-01 | 2021-01-01 | 0.1 | HOD | 1100476 | 190.2 | CZK | 0.033 | 6.28
CE_N_VMVM_NN_PU_1Q | Nové město_V.Meziříčí_NN_preventivní údržba kab skříní_1Q | CE10091659 | CE4NK12C4RCNN-10799.KNN | kNN:Diagnostika za provozu: Imp. smyčka | ZC_SE | CE4NK12C | 4R | kNN:Diagnostika za provozu: Imp. smyčka | CNN-10799.KNN | Velké Meziříčí - Balinské údolí_K |  | ZECZMSKNN | Místní síť KNN | 908001 | S. kabelové NN | Velké Meziříčí - Balinské údolí_K | 4060 | ECN | EC-NM-VM | ES-NM-VM | EC-NM-VM | EC-NM-VM | ES-NM-VM | 1610132014 | 2013-01-01 | 2021-01-01 | 0.1 | HOD | 1100476 | 190.2 | CZK | 0.005 | 0.95
CE_N_VMVM_NN_PU_1Q | Nové město_V.Meziříčí_NN_preventivní údržba kab skříní_1Q | CE10091657 | CE4NK12C4RCNN-10837.KNN | kNN:Diagnostika za provozu: Imp. smyčka | ZC_SE | CE4NK12C | 4R | kNN:Diagnostika za provozu: Imp. smyčka | CNN-10837.KNN | Velké Meziříčí - Luční_K |  | ZECZMSKNN | Místní síť KNN | 908001 | S. kabelové NN | Velké Meziříčí - Luční_K | 4060 | ECN | EC-NM-VM | ES-NM-VM | EC-NM-VM | EC-NM-VM | ES-NM-VM | 1610132014 | 2013-01-01 | 2021-01-01 | 0.1 | HOD | 1100476 | 190.2 | CZK | 0.18 | 34.24
CE_N_VMVM_NN_PU_1Q | Nové město_V.Meziříčí_NN_preventivní údržba kab skříní_1Q | CE10091655 | CE4NK12C4RCNN-10861.KNN | kNN:Diagnostika za provozu: Imp. smyčka | ZC_SE | CE4NK12C | 4R | kNN:Diagnostika za provozu: Imp. smyčka | CNN-10861.KNN | Velké Meziříčí - NOVOSADY_K |  | ZECZMSKNN | Místní síť KNN | 908001 | S. kabelové NN | Velké Meziříčí - NOVOSADY_K | 4060 | ECN | EC-NM-VM | ES-NM-VM | EC-NM-VM | EC-NM-VM | ES-NM-VM | 1610132014 | 2013-01-01 | 2021-01-01 | 0.3 | HOD | 1100476 | 190.2 | CZK | 1.301 | 247.45
CE_N_VMVM_NN_PU_1Q | Nové město_V.Meziříčí_NN_preventivní údržba kab skříní_1Q | CE10091653 | CE4NK12C4RCNN-10827.KNN | kNN:Diagnostika za provozu: Imp. smyčka | ZC_SE | CE4NK12C | 4R | kNN:Diagnostika za provozu: Imp. smyčka | CNN-10827.KNN | Velké Meziříčí - Kolmá_K |  | ZECZMSKNN | Místní síť KNN | 908001 | S. kabelové NN | Velké Meziříčí - Kolmá_K | 4060 | ECN | EC-NM-VM | ES-NM-VM | EC-NM-VM | EC-NM-VM | ES-NM-VM | 1610132014 | 2013-01-01 | 2021-01-01 | 0.3 | HOD | 1100476 | 190.2 | CZK | 1.342 | 255.25
CE_N_VMVM_NN_PU_1Q | Nové město_V.Meziříčí_NN_preventivní údržba kab skříní_1Q | CE10091651 | CE4NK12C4RCNN-10850.KNN | kNN:Diagnostika za provozu: Imp. smyčka | ZC_SE | CE4NK12C | 4R | kNN:Diagnostika za provozu: Imp. smyčka | CNN-10850.KNN | Velké Meziříčí - Nad Kunšovcem_K |  | ZECZMSKNN | Místní síť KNN | 908001 | S. kabelové NN | Velké Meziříčí - Nad Kunšovcem_K | 4060 | ECN | EC-NM-VM | ES-NM-VM | EC-NM-VM | EC-NM-VM | ES-NM-VM | 1610132014 | 2013-01-01 | 2021-01-01 | 0.1 | HOD | 1100476 | 190.2 | CZK | 0.341 | 64.86
CE_N_VMVM_NN_PU_1Q | Nové město_V.Meziříčí_NN_preventivní údržba kab skříní_1Q | CE10091649 | CE4NK12C4RCNN-10819.KNN | kNN:Diagnostika za provozu: Imp. smyčka | ZC_SE | CE4NK12C | 4R | kNN:Diagnostika za provozu: Imp. smyčka | CNN-10819.KNN | Velké Meziříčí - K BUCI_K |  | ZECZMSKNN | Místní síť KNN | 908001 | S. kabelové NN | Velké Meziříčí - K BUCI_K | 4060 | ECN | EC-NM-VM | ES-NM-VM | EC-NM-VM | EC-NM-VM | ES-NM-VM | 1610132014 | 2013-01-01 | 2021-01-01 | 0.1 | HOD | 1100476 | 190.2 | CZK | 0.004 | 0.76
CE_N_VMVM_NN_PU_1Q | Nové město_V.Meziříčí_NN_preventivní údržba kab skříní_1Q | CE10091646 | CE4NK12C4RCNN-10825.KNN | kNN:Diagnostika za provozu: Imp. smyčka | ZC_SE | CE4NK12C | 4R | kNN:Diagnostika za provozu: Imp. smyčka | CNN-10825.KNN | Velké Meziříčí - Karlov Samota_K |  | ZECZMSKNN | Místní síť KNN | 908001 | S. kabelové NN | Velké Meziříčí - Karlov Samota_K | 4060 | ECN | EC-NM-VM | ES-NM-VM | EC-NM-VM | EC-NM-VM | ES-NM-VM | 1610132014 | 2013-01-01 | 2021-01-01 | 0 | HOD | 1100476 | 190.2 | CZK | 0 | 0
CE_N_VMVM_NN_PU_1Q | Nové město_V.Meziříčí_NN_preventivní údržba kab skříní_1Q | CE10091644 | CE4NK12C4RCNN-10848.KNN | kNN:Diagnostika za provozu: Imp. smyčka | ZC_SE | CE4NK12C | 4R | kNN:Diagnostika za provozu: Imp. smyčka | CNN-10848.KNN | Velké Meziříčí - Nad gymnasiem_K |  | ZECZMSKNN | Místní síť KNN | 908001 | S. kabelové NN | Velké Meziříčí - Nad gymnasiem_K | 4060 | ECN | EC-NM-VM | ES-NM-VM | EC-NM-VM | EC-NM-VM | ES-NM-VM | 1610132014 | 2013-01-01 | 2021-01-01 | 0.5 | HOD | 1100476 | 190.2 | CZK | 2.642 | 502.51
CE_N_VMVM_NN_PU_1Q | Nové město_V.Meziříčí_NN_preventivní údržba kab skříní_1Q | CE10091642 | CE4NK12C4RCNN-10821.KNN | kNN:Diagnostika za provozu: Imp. smyčka | ZC_SE | CE4NK12C | 4R | kNN:Diagnostika za provozu: Imp. smyčka | CNN-10821.KNN | Velké Meziříčí - K novému nádraží_K |  | ZECZMSKNN | Místní síť KNN | 908001 | S. kabelové NN | Velké Meziříčí - K novému nádraží_K | 4060 | ECN | EC-NM-VM | ES-NM-VM | EC-NM-VM | EC-NM-VM | ES-NM-VM | 1610132014 | 2013-01-01 | 2021-01-01 | 0.5 | HOD | 1100476 | 190.2 | CZK | 2.486 | 472.84
CE_N_VMVM_NN_PU_1Q | Nové město_V.Meziříčí_NN_preventivní údržba kab skříní_1Q | CE10091640 | CE4NK12C4RCNN-10862.KNN | kNN:Diagnostika za provozu: Imp. smyčka | ZC_SE | CE4NK12C | 4R | kNN:Diagnostika za provozu: Imp. smyčka | CNN-10862.KNN | Velké Meziříčí - Nový Svět_K |  | ZECZMSKNN | Místní síť KNN | 908001 | S. kabelové NN | Velké Meziříčí - Nový Svět_K | 4060 | ECN | EC-NM-VM | ES-NM-VM | EC-NM-VM | EC-NM-VM | ES-NM-VM | 1610132014 | 2013-01-01 | 2021-01-01 | 0.1 | HOD | 1100476 | 190.2 | CZK | 0.69 | 131.24
CE_N_VMVM_NN_PU_1Q | Nové město_V.Meziříčí_NN_preventivní údržba kab skříní_1Q | CE10091638 | CE4NK12C4RCNN-10818.KNN | kNN:Diagnostika za provozu: Imp. smyčka | ZC_SE | CE4NK12C | 4R | kNN:Diagnostika za provozu: Imp. smyčka | CNN-10818.KNN | Velké Meziříčí - J.Zahradníčka_K |  | ZECZMSKNN | Místní síť KNN | 908001 | S. kabelové NN | Velké Meziříčí - J.Zahradníčka_K | 4060 | ECN | EC-NM-VM | ES-NM-VM | EC-NM-VM | EC-NM-VM | ES-NM-VM | 1610132014 | 2013-01-01 | 2021-01-01 | 0.1 | HOD | 1100476 | 190.2 | CZK | 0.433 | 82.36
CE_N_VMVM_NN_PU_1Q | Nové město_V.Meziříčí_NN_preventivní údržba kab skříní_1Q | CE10091636 | CE4NK12C4RCNN-10834.KNN | kNN:Diagnostika za provozu: Imp. smyčka | ZC_SE | CE4NK12C | 4R | kNN:Diagnostika za provozu: Imp. smyčka | CNN-10834.KNN | Velké Meziříčí - Lesní_K |  | ZECZMSKNN | Místní síť KNN | 908001 | S. kabelové NN | Velké Meziříčí - Lesní_K | 4060 | ECN | EC-NM-VM | ES-NM-VM | EC-NM-VM | EC-NM-VM | ES-NM-VM | 1610132014 | 2013-01-01 | 2021-01-01 | 0.1 | HOD | 1100476 | 190.2 | CZK | 0.22 | 41.84
CE_N_VMVM_NN_PU_1Q | Nové město_V.Meziříčí_NN_preventivní údržba kab skříní_1Q | CE10091634 | CE4NK12C4RCNN-10829.KNN | kNN:Diagnostika za provozu: Imp. smyčka | ZC_SE | CE4NK12C | 4R | kNN:Diagnostika za provozu: Imp. smyčka | CNN-10829.KNN | Velké Meziříčí - Kostelní_K |  | ZECZMSKNN | Místní síť KNN | 908001 | S. kabelové NN | Velké Meziříčí - Kostelní_K | 4060 | ECN | EC-NM-VM | ES-NM-VM | EC-NM-VM | EC-NM-VM | ES-NM-VM | 1610132014 | 2013-01-01 | 2021-01-01 | 0.1 | HOD | 1100476 | 190.2 | CZK | 0.467 | 88.82
CE_N_VMVM_NN_PU_1Q | Nové město_V.Meziříčí_NN_preventivní údržba kab skříní_1Q | CE10091632 | CE4NK12C4RCNN-10835.KNN | kNN:Diagnostika za provozu: Imp. smyčka | ZC_SE | CE4NK12C | 4R | kNN:Diagnostika za provozu: Imp. smyčka | CNN-10835.KNN | Velké Meziříčí - Lipnice_K |  | ZECZMSKNN | Místní síť KNN | 908001 | S. kabelové NN | Velké Meziříčí - Lipnice_K | 4060 | ECN | EC-NM-VM | ES-NM-VM | EC-NM-VM | EC-NM-VM | ES-NM-VM | 1610132014 | 2013-01-01 | 2021-01-01 | 0.1 | HOD | 1100476 | 190.2 | CZK | 0.063 | 11.98
CE_N_VMVM_NN_PU_1Q | Nové město_V.Meziříčí_NN_preventivní údržba kab skříní_1Q | CE10091630 | CE4NK12C4RCNN-10856.KNN | kNN:Diagnostika za provozu: Imp. smyčka | ZC_SE | CE4NK12C | 4R | kNN:Diagnostika za provozu: Imp. smyčka | CNN-10856.KNN | Velké Meziříčí - Nádražní_K |  | ZECZMSKNN | Místní síť KNN | 908001 | S. kabelové NN | Velké Meziříčí - Nádražní_K | 4060 | ECN | EC-NM-VM | ES-NM-VM | EC-NM-VM | EC-NM-VM | ES-NM-VM | 1610132014 | 2013-01-01 | 2021-01-01 | 0.1 | HOD | 1100476 | 190.2 | CZK | 0.398 | 75.7
CE_N_VMVM_NN_PU_1Q | Nové město_V.Meziříčí_NN_preventivní údržba kab skříní_1Q | CE10091628 | CE4NK12C4RCNN-10841.KNN | kNN:Diagnostika za provozu: Imp. smyčka | ZC_SE | CE4NK12C | 4R | kNN:Diagnostika za provozu: Imp. smyčka | CNN-10841.KNN | Velké Meziříčí - Mlýnská_K |  | ZECZMSKNN | Místní síť KNN | 908001 | S. kabelové NN | Velké Meziříčí - Mlýnská_K | 4060 | ECN | EC-NM-VM | ES-NM-VM | EC-NM-VM | EC-NM-VM | ES-NM-VM | 1610132014 | 2013-01-01 | 2021-01-01 | 0.1 | HOD | 1100476 | 190.2 | CZK | 0.208 | 39.56
CE_N_VMVM_NN_PU_1Q | Nové město_V.Meziříčí_NN_preventivní údržba kab skříní_1Q | CE10091626 | CE4NK12C4RCNN-10806.KNN | kNN:Diagnostika za provozu: Imp. smyčka | ZC_SE | CE4NK12C | 4R | kNN:Diagnostika za provozu: Imp. smyčka | CNN-10806.KNN | Velké Meziříčí - Družstevní_K |  | ZECZMSKNN | Místní síť KNN | 908001 | S. kabelové NN | Velké Meziříčí - Družstevní_K | 4060 | ECN | EC-NM-VM | ES-NM-VM | EC-NM-VM | EC-NM-VM | ES-NM-VM | 1610132014 | 2013-01-01 | 2021-01-01 | 0.7 | HOD | 1100476 | 190.2 | CZK | 3.573 | 679.58
CE_N_VMVM_NN_PU_1Q | Nové město_V.Meziříčí_NN_preventivní údržba kab skříní_1Q | CE10091624 | CE4NK12C4RCNN-10832.KNN | kNN:Diagnostika za provozu: Imp. smyčka | ZC_SE | CE4NK12C | 4R | kNN:Diagnostika za provozu: Imp. smyčka | CNN-10832.KNN | Velké Meziříčí - Křenice_K |  | ZECZMSKNN | Místní síť KNN | 908001 | S. kabelové NN | Velké Meziříčí - Křenice_K | 4060 | ECN | EC-NM-VM | ES-NM-VM | EC-NM-VM | EC-NM-VM | ES-NM-VM | 1610132014 | 2013-01-01 | 2021-01-01 | 0.1 | HOD | 1100476 | 190.2 | CZK | 0.129 | 24.54
CE_N_VMVM_NN_PU_1Q | Nové město_V.Meziříčí_NN_preventivní údržba kab skříní_1Q | CE10091622 | CE1NK32D4RCNN-10816.KNN | kNN:Prevent.údržba kab.skříní (SR,SD,SE) | ZC_SE | CE1NK32D | 4R | kNN:Prevent.údržba kab.skříní (SR,SD,SE) | CNN-10816.KNN | Velké Meziříčí - Jircháře_K |  | ZECZMSKNN | Místní síť KNN | 908001 | S. kabelové NN | Velké Meziříčí - Jircháře_K | 4060 | ECN | EC-NM-VM | ES-NM-VM | EC-NM-VM | EC-NM-VM | ES-NM-VM | 1610132014 | 2013-01-01 | 2021-01-01 | 0.5 | HOD | 1100478 | 427.95 | CZK | 1 | 427.95
CE_N_VMVM_NN_PU_1Q | Nové město_V.Meziříčí_NN_preventivní údržba kab skříní_1Q | CE10091620 | CE1NK32D4RCNN-10807.KNN | kNN:Prevent.údržba kab.skříní (SR,SD,SE) | ZC_SE | CE1NK32D | 4R | kNN:Prevent.údržba kab.skříní (SR,SD,SE) | CNN-10807.KNN | Velké Meziříčí - FORTNA_K |  | ZECZMSKNN | Místní síť KNN | 908001 | S. kabelové NN | Velké Meziříčí - FORTNA_K | 4060 | ECN | EC-NM-VM | ES-NM-VM | EC-NM-VM | EC-NM-VM | ES-NM-VM | 1610132014 | 2013-01-01 | 2021-01-01 | 0 | HOD | 1100478 | 427.95 | CZK | 0 | 0
CE_N_VMVM_NN_PU_1Q | Nové město_V.Meziříčí_NN_preventivní údržba kab skříní_1Q | CE10091618 | CE1NK32D4RCNN-10823.KNN | kNN:Prevent.údržba kab.skříní (SR,SD,SE) | ZC_SE | CE1NK32D | 4R | kNN:Prevent.údržba kab.skříní (SR,SD,SE) | CNN-10823.KNN | Velké Meziříčí - KARLA PANKA_K |  | ZECZMSKNN | Místní síť KNN | 908001 | S. kabelové NN | Velké Meziříčí - KARLA PANKA_K | 4060 | ECN | EC-NM-VM | ES-NM-VM | EC-NM-VM | EC-NM-VM | ES-NM-VM | 1610132014 | 2013-01-01 | 2021-01-01 | 0.5 | HOD | 1100478 | 427.95 | CZK | 1 | 427.95
CE_N_VMVM_NN_PU_1Q | Nové město_V.Meziříčí_NN_preventivní údržba kab skříní_1Q | CE10091616 | CE1NK32D4RCNN-10854.KNN | kNN:Prevent.údržba kab.skříní (SR,SD,SE) | ZC_SE | CE1NK32D | 4R | kNN:Prevent.údržba kab.skříní (SR,SD,SE) | CNN-10854.KNN | Velké Meziříčí - Nad sýpkami_K |  | ZECZMSKNN | Místní síť KNN | 908001 | S. kabelové NN | Velké Meziříčí - Nad sýpkami_K | 4060 | ECN | EC-NM-VM | ES-NM-VM | EC-NM-VM | EC-NM-VM | ES-NM-VM | 1610132014 | 2013-01-01 | 2021-01-01 | 0 | HOD | 1100478 | 427.95 | CZK | 0 | 0
CE_N_VMVM_NN_PU_1Q | Nové město_V.Meziříčí_NN_preventivní údržba kab skříní_1Q | CE10091614 | CE1NK32D4RCNN-10860.KNN | kNN:Prevent.údržba kab.skříní (SR,SD,SE) | ZC_SE | CE1NK32D | 4R | kNN:Prevent.údržba kab.skříní (SR,SD,SE) | CNN-10860.KNN | Velké Meziříčí - Nová ulice_K |  | ZECZMSKNN | Místní síť KNN | 908001 | S. kabelové NN | Velké Meziříčí - Nová ulice_K | 4060 | ECN | EC-NM-VM | ES-NM-VM | EC-NM-VM | EC-NM-VM | ES-NM-VM | 1610132014 | 2013-01-01 | 2021-01-01 | 0 | HOD | 1100478 | 427.95 | CZK | 0 | 0
CE_N_VMVM_NN_PU_1Q | Nové město_V.Meziříčí_NN_preventivní údržba kab skříní_1Q | CE10091612 | CE1NK32D4RCNN-10799.KNN | kNN:Prevent.údržba kab.skříní (SR,SD,SE) | ZC_SE | CE1NK32D | 4R | kNN:Prevent.údržba kab.skříní (SR,SD,SE) | CNN-10799.KNN | Velké Meziříčí - Balinské údolí_K |  | ZECZMSKNN | Místní síť KNN | 908001 | S. kabelové NN | Velké Meziříčí - Balinské údolí_K | 4060 | ECN | EC-NM-VM | ES-NM-VM | EC-NM-VM | EC-NM-VM | ES-NM-VM | 1610132014 | 2013-01-01 | 2021-01-01 | 0 | HOD | 1100478 | 427.95 | CZK | 0 | 0
CE_N_VMVM_NN_PU_1Q | Nové město_V.Meziříčí_NN_preventivní údržba kab skříní_1Q | CE10091611 | CE1NK32D4RCNN-10837.KNN | kNN:Prevent.údržba kab.skříní (SR,SD,SE) | ZC_SE | CE1NK32D | 4R | kNN:Prevent.údržba kab.skříní (SR,SD,SE) | CNN-10837.KNN | Velké Meziříčí - Luční_K |  | ZECZMSKNN | Místní síť KNN | 908001 | S. kabelové NN | Velké Meziříčí - Luční_K | 4060 | ECN | EC-NM-VM | ES-NM-VM | EC-NM-VM | EC-NM-VM | ES-NM-VM | 1610132014 | 2013-01-01 | 2021-01-01 | 0.9 | HOD | 1100478 | 427.95 | CZK | 2 | 855.9
CE_N_VMVM_NN_PU_1Q | Nové město_V.Meziříčí_NN_preventivní údržba kab skříní_1Q | CE10091608 | CE1NK32D4RCNN-10827.KNN | kNN:Prevent.údržba kab.skříní (SR,SD,SE) | ZC_SE | CE1NK32D | 4R | kNN:Prevent.údržba kab.skříní (SR,SD,SE) | CNN-10827.KNN | Velké Meziříčí - Kolmá_K |  | ZECZMSKNN | Místní síť KNN | 908001 | S. kabelové NN | Velké Meziříčí - Kolmá_K | 4060 | ECN | EC-NM-VM | ES-NM-VM | EC-NM-VM | EC-NM-VM | ES-NM-VM | 1610132014 | 2013-01-01 | 2021-01-01 | 2.7 | HOD | 1100478 | 427.95 | CZK | 6 | 2567.7
CE_N_VMVM_NN_PU_1Q | Nové město_V.Meziříčí_NN_preventivní údržba kab skříní_1Q | CE10091606 | CE1NK32D4RCNN-10850.KNN | kNN:Prevent.údržba kab.skříní (SR,SD,SE) | ZC_SE | CE1NK32D | 4R | kNN:Prevent.údržba kab.skříní (SR,SD,SE) | CNN-10850.KNN | Velké Meziříčí - Nad Kunšovcem_K |  | ZECZMSKNN | Místní síť KNN | 908001 | S. kabelové NN | Velké Meziříčí - Nad Kunšovcem_K | 4060 | ECN | EC-NM-VM | ES-NM-VM | EC-NM-VM | EC-NM-VM | ES-NM-VM | 1610132014 | 2013-01-01 | 2021-01-01 | 0 | HOD | 1100478 | 427.95 | CZK | 0 | 0
CE_N_VMVM_NN_PU_1Q | Nové město_V.Meziříčí_NN_preventivní údržba kab skříní_1Q | CE10091605 | CE1NK32D4RCNN-10819.KNN | kNN:Prevent.údržba kab.skříní (SR,SD,SE) | ZC_SE | CE1NK32D | 4R | kNN:Prevent.údržba kab.skříní (SR,SD,SE) | CNN-10819.KNN | Velké Meziříčí - K BUCI_K |  | ZECZMSKNN | Místní síť KNN | 908001 | S. kabelové NN | Velké Meziříčí - K BUCI_K | 4060 | ECN | EC-NM-VM | ES-NM-VM | EC-NM-VM | EC-NM-VM | ES-NM-VM | 1610132014 | 2013-01-01 | 2021-01-01 | 0 | HOD | 1100478 | 427.95 | CZK | 0 | 0
CE_N_VMVM_NN_PU_1Q | Nové město_V.Meziříčí_NN_preventivní údržba kab skříní_1Q | CE10091602 | CE1NK32D4RCNN-10809.KNN | kNN:Prevent.údržba kab.skříní (SR,SD,SE) | ZC_SE | CE1NK32D | 4R | kNN:Prevent.údržba kab.skříní (SR,SD,SE) | CNN-10809.KNN | Velké Meziříčí - Františky Stránecké_K |  | ZECZMSKNN | Místní síť KNN | 908001 | S. kabelové NN | Velké Meziříčí - Františky Stránecké_K | 4060 | ECN | EC-NM-VM | ES-NM-VM | EC-NM-VM | EC-NM-VM | ES-NM-VM | 1610132014 | 2013-01-01 | 2021-01-01 | 0.9 | HOD | 1100478 | 427.95 | CZK | 2 | 855.9
CE_N_VMVM_NN_PU_1Q | Nové město_V.Meziříčí_NN_preventivní údržba kab skříní_1Q | CE10091600 | CE1NK32D4RCNN-10848.KNN | kNN:Prevent.údržba kab.skříní (SR,SD,SE) | ZC_SE | CE1NK32D | 4R | kNN:Prevent.údržba kab.skříní (SR,SD,SE) | CNN-10848.KNN | Velké Meziříčí - Nad gymnasiem_K |  | ZECZMSKNN | Místní síť KNN | 908001 | S. kabelové NN | Velké Meziříčí - Nad gymnasiem_K | 4060 | ECN | EC-NM-VM | ES-NM-VM | EC-NM-VM | EC-NM-VM | ES-NM-VM | 1610132014 | 2013-01-01 | 2021-01-01 | 3.2 | HOD | 1100478 | 427.95 | CZK | 7 | 2995.65
CE_N_VMVM_NN_PU_1Q | Nové město_V.Meziříčí_NN_preventivní údržba kab skříní_1Q | CE10091599 | CE1NK32D4RCNN-10821.KNN | kNN:Prevent.údržba kab.skříní (SR,SD,SE) | ZC_SE | CE1NK32D | 4R | kNN:Prevent.údržba kab.skříní (SR,SD,SE) | CNN-10821.KNN | Velké Meziříčí - K novému nádraží_K |  | ZECZMSKNN | Místní síť KNN | 908001 | S. kabelové NN | Velké Meziříčí - K novému nádraží_K | 4060 | ECN | EC-NM-VM | ES-NM-VM | EC-NM-VM | EC-NM-VM | ES-NM-VM | 1610132014 | 2013-01-01 | 2021-01-01 | 2.7 | HOD | 1100478 | 427.95 | CZK | 6 | 2567.7
CE_N_VMVM_NN_PU_1Q | Nové město_V.Meziříčí_NN_preventivní údržba kab skříní_1Q | CE10091597 | CE1NK32D4RCNN-10862.KNN | kNN:Prevent.údržba kab.skříní (SR,SD,SE) | ZC_SE | CE1NK32D | 4R | kNN:Prevent.údržba kab.skříní (SR,SD,SE) | CNN-10862.KNN | Velké Meziříčí - Nový Svět_K |  | ZECZMSKNN | Místní síť KNN | 908001 | S. kabelové NN | Velké Meziříčí - Nový Svět_K | 4060 | ECN | EC-NM-VM | ES-NM-VM | EC-NM-VM | EC-NM-VM | ES-NM-VM | 1610132014 | 2013-01-01 | 2021-01-01 | 1.4 | HOD | 1100478 | 427.95 | CZK | 3 | 1283.85
CE_N_VMVM_NN_PU_1Q | Nové město_V.Meziříčí_NN_preventivní údržba kab skříní_1Q | CE10091595 | CE1NK32D4RCNN-10818.KNN | kNN:Prevent.údržba kab.skříní (SR,SD,SE) | ZC_SE | CE1NK32D | 4R | kNN:Prevent.údržba kab.skříní (SR,SD,SE) | CNN-10818.KNN | Velké Meziříčí - J.Zahradníčka_K |  | ZECZMSKNN | Místní síť KNN | 908001 | S. kabelové NN | Velké Meziříčí - J.Zahradníčka_K | 4060 | ECN | EC-NM-VM | ES-NM-VM | EC-NM-VM | EC-NM-VM | ES-NM-VM | 1610132014 | 2013-01-01 | 2021-01-01 | 0 | HOD | 1100478 | 427.95 | CZK | 0 | 0
CE_N_VMVM_NN_PU_1Q | Nové město_V.Meziříčí_NN_preventivní údržba kab skříní_1Q | CE10091593 | CE1NK32D4RCNN-10834.KNN | kNN:Prevent.údržba kab.skříní (SR,SD,SE) | ZC_SE | CE1NK32D | 4R | kNN:Prevent.údržba kab.skříní (SR,SD,SE) | CNN-10834.KNN | Velké Meziříčí - Lesní_K |  | ZECZMSKNN | Místní síť KNN | 908001 | S. kabelové NN | Velké Meziříčí - Lesní_K | 4060 | ECN | EC-NM-VM | ES-NM-VM | EC-NM-VM | EC-NM-VM | ES-NM-VM | 1610132014 | 2013-01-01 | 2021-01-01 | 0 | HOD | 1100478 | 427.95 | CZK | 0 | 0
CE_N_VMVM_NN_PU_1Q | Nové město_V.Meziříčí_NN_preventivní údržba kab skříní_1Q | CE10091591 | CE1NK32D4RCNN-10835.KNN | kNN:Prevent.údržba kab.skříní (SR,SD,SE) | ZC_SE | CE1NK32D | 4R | kNN:Prevent.údržba kab.skříní (SR,SD,SE) | CNN-10835.KNN | Velké Meziříčí - Lipnice_K |  | ZECZMSKNN | Místní síť KNN | 908001 | S. kabelové NN | Velké Meziříčí - Lipnice_K | 4060 | ECN | EC-NM-VM | ES-NM-VM | EC-NM-VM | EC-NM-VM | ES-NM-VM | 1610132014 | 2013-01-01 | 2021-01-01 | 0 | HOD | 1100478 | 427.95 | CZK | 0 | 0
CE_N_VMVM_NN_PU_1Q | Nové město_V.Meziříčí_NN_preventivní údržba kab skříní_1Q | CE10091589 | CE1NK32D4RCNN-10856.KNN | kNN:Prevent.údržba kab.skříní (SR,SD,SE) | ZC_SE | CE1NK32D | 4R | kNN:Prevent.údržba kab.skříní (SR,SD,SE) | CNN-10856.KNN | Velké Meziříčí - Nádražní_K |  | ZECZMSKNN | Místní síť KNN | 908001 | S. kabelové NN | Velké Meziříčí - Nádražní_K | 4060 | ECN | EC-NM-VM | ES-NM-VM | EC-NM-VM | EC-NM-VM | ES-NM-VM | 1610132014 | 2013-01-01 | 2021-01-01 | 1.8 | HOD | 1100478 | 427.95 | CZK | 4 | 1711.8
CE_N_VMVM_NN_PU_1Q | Nové město_V.Meziříčí_NN_preventivní údržba kab skříní_1Q | CE10091587 | CE1NK32D4RCNN-10841.KNN | kNN:Prevent.údržba kab.skříní (SR,SD,SE) | ZC_SE | CE1NK32D | 4R | kNN:Prevent.údržba kab.skříní (SR,SD,SE) | CNN-10841.KNN | Velké Meziříčí - Mlýnská_K |  | ZECZMSKNN | Místní síť KNN | 908001 | S. kabelové NN | Velké Meziříčí - Mlýnská_K | 4060 | ECN | EC-NM-VM | ES-NM-VM | EC-NM-VM | EC-NM-VM | ES-NM-VM | 1610132014 | 2013-01-01 | 2021-01-01 | 0 | HOD | 1100478 | 427.95 | CZK | 0 | 0
CE_N_VMVM_NN_PU_1Q | Nové město_V.Meziříčí_NN_preventivní údržba kab skříní_1Q | CE10091585 | CE1NK32D4RCNN-10806.KNN | kNN:Prevent.údržba kab.skříní (SR,SD,SE) | ZC_SE | CE1NK32D | 4R | kNN:Prevent.údržba kab.skříní (SR,SD,SE) | CNN-10806.KNN | Velké Meziříčí - Družstevní_K |  | ZECZMSKNN | Místní síť KNN | 908001 | S. kabelové NN | Velké Meziříčí - Družstevní_K | 4060 | ECN | EC-NM-VM | ES-NM-VM | EC-NM-VM | EC-NM-VM | ES-NM-VM | 1610132014 | 2013-01-01 | 2021-01-01 | 3.2 | HOD | 1100478 | 427.95 | CZK | 7 | 2995.65
CE_N_VMVM_NN_PU_1Q | Nové město_V.Meziříčí_NN_preventivní údržba kab skříní_1Q | CE10091583 | CE1NK32D4RCNN-10832.KNN | kNN:Prevent.údržba kab.skříní (SR,SD,SE) | ZC_SE | CE1NK32D | 4R | kNN:Prevent.údržba kab.skříní (SR,SD,SE) | CNN-10832.KNN | Velké Meziříčí - Křenice_K |  | ZECZMSKNN | Místní síť KNN | 908001 | S. kabelové NN | Velké Meziříčí - Křenice_K | 4060 | ECN | EC-NM-VM | ES-NM-VM | EC-NM-VM | EC-NM-VM | ES-NM-VM | 1610132014 | 2013-01-01 | 2021-01-01 | 0 | HOD | 1100478 | 427.95 | CZK | 0 | 0
CE_N_VMVM_NN_PU_1Q | Nové město_V.Meziříčí_NN_preventivní údržba kab skříní_1Q | CE10091581 | CE1NK32D4RCNN-10849.KNN | kNN:Prevent.údržba kab.skříní (SR,SD,SE) | ZC_SE | CE1NK32D | 4R | kNN:Prevent.údržba kab.skříní (SR,SD,SE) | CNN-10849.KNN | Velké Meziříčí - Nad Josífkem_K |  | ZECZMSKNN | Místní síť KNN | 908001 | S. kabelové NN | Velké Meziříčí - Nad Josífkem_K | 4060 | ECN | EC-NM-VM | ES-NM-VM | EC-NM-VM | EC-NM-VM | ES-NM-VM | 1610132014 | 2013-01-01 | 2021-01-01 | 2.7 | HOD | 1100478 | 427.95 | CZK | 6 | 2567.7
CE_N_VMVM_NN_PU_1Q | Nové město_V.Meziříčí_NN_preventivní údržba kab skříní_1Q | CE10091579 | CE1NK32D4RCNN-10798.KNN | kNN:Prevent.údržba kab.skříní (SR,SD,SE) | ZC_SE | CE1NK32D | 4R | kNN:Prevent.údržba kab.skříní (SR,SD,SE) | CNN-10798.KNN | Velké Meziříčí - Arch. Neumana_K |  | ZECZMSKNN | Místní síť KNN | 908001 | S. kabelové NN | Velké Meziříčí - Arch. Neumana_K | 4060 | ECN | EC-NM-VM | ES-NM-VM | EC-NM-VM | EC-NM-VM | ES-NM-VM | 1610132014 | 2013-01-01 | 2021-01-01 | 1.8 | HOD | 1100478 | 427.95 | CZK | 4 | 1711.8
CE_N_VMVM_NN_PU_1Q | Nové město_V.Meziříčí_NN_preventivní údržba kab skříní_1Q | CE10091577 | CE1NK32D4RCNN-10826.KNN | kNN:Prevent.údržba kab.skříní (SR,SD,SE) | ZC_SE | CE1NK32D | 4R | kNN:Prevent.údržba kab.skříní (SR,SD,SE) | CNN-10826.KNN | Velké Meziříčí - KE TREM KRIZUM_K |  | ZECZMSKNN | Místní síť KNN | 908001 | S. kabelové NN | Velké Meziříčí - KE TREM KRIZUM_K | 4060 | ECN | EC-NM-VM | ES-NM-VM | EC-NM-VM | EC-NM-VM | ES-NM-VM | 1610132014 | 2013-01-01 | 2021-01-01 | 0.9 | HOD | 1100478 | 427.95 | CZK | 2 | 855.9
CE_N_VMVM_NN_PU_1Q | Nové město_V.Meziříčí_NN_preventivní údržba kab skříní_1Q | CE10091575 | CE1NK32D4RCNN-10820.KNN | kNN:Prevent.údržba kab.skříní (SR,SD,SE) | ZC_SE | CE1NK32D | 4R | kNN:Prevent.údržba kab.skříní (SR,SD,SE) | CNN-10820.KNN | Velké Meziříčí - K Haltýři_K |  | ZECZMSKNN | Místní síť KNN | 908001 | S. kabelové NN | Velké Meziříčí - K Haltýři_K | 4060 | ECN | EC-NM-VM | ES-NM-VM | EC-NM-VM | EC-NM-VM | ES-NM-VM | 1610132014 | 2013-01-01 | 2021-01-01 | 0 | HOD | 1100478 | 427.95 | CZK | 0 | 0
CE_N_VMVM_NN_PU_1Q | Nové město_V.Meziříčí_NN_preventivní údržba kab skříní_1Q | CE10091573 | CE1NK32D4RCNN-10828.KNN | kNN:Prevent.údržba kab.skříní (SR,SD,SE) | ZC_SE | CE1NK32D | 4R | kNN:Prevent.údržba kab.skříní (SR,SD,SE) | CNN-10828.KNN | Velké Meziříčí - Komenského_K |  | ZECZMSKNN | Místní síť KNN | 908001 | S. kabelové NN | Velké Meziříčí - Komenského_K | 4060 | ECN | EC-NM-VM | ES-NM-VM | EC-NM-VM | EC-NM-VM | ES-NM-VM | 1610132014 | 2013-01-01 | 2021-01-01 | 1.8 | HOD | 1100478 | 427.95 | CZK | 4 | 1711.8
CE_N_VMVM_NN_PU_1Q | Nové město_V.Meziříčí_NN_preventivní údržba kab skříní_1Q | CE10091571 | CE1NK32D4RCNN-10810.KNN | kNN:Prevent.údržba kab.skříní (SR,SD,SE) | ZC_SE | CE1NK32D | 4R | kNN:Prevent.údržba kab.skříní (SR,SD,SE) | CNN-10810.KNN | Velké Meziříčí - GENERALA JAROSE_K |  | ZECZMSKNN | Místní síť KNN | 908001 | S. kabelové NN | Velké Meziříčí - GENERALA JAROSE_K | 4060 | ECN | EC-NM-VM | ES-NM-VM | EC-NM-VM | EC-NM-VM | ES-NM-VM | 1610132014 | 2013-01-01 | 2021-01-01 | 17.6 | HOD | 1100478 | 427.95 | CZK | 39 | 16690.05
CE_N_VMVM_NN_PU_1Q | Nové město_V.Meziříčí_NN_preventivní údržba kab skříní_1Q | CE10091569 | CE1NK32D4RCNN-10857.KNN | kNN:Prevent.údržba kab.skříní (SR,SD,SE) | ZC_SE | CE1NK32D | 4R | kNN:Prevent.údržba kab.skříní (SR,SD,SE) | CNN-10857.KNN | Velké Meziříčí - NAMESTI_K |  | ZECZMSKNN | Místní síť KNN | 908001 | S. kabelové NN | Velké Meziříčí - NAMESTI_K | 4060 | ECN | EC-NM-VM | ES-NM-VM | EC-NM-VM | EC-NM-VM | ES-NM-VM | 1610132014 | 2013-01-01 | 2021-01-01 | 4.1 | HOD | 1100478 | 427.95 | CZK | 9 | 3851.55
CE_N_VMVM_NN_PU_1Q | Nové město_V.Meziříčí_NN_preventivní údržba kab skříní_1Q | CE10091567 | CE1NK32D4RCNN-10846.KNN | kNN:Prevent.údržba kab.skříní (SR,SD,SE) | ZC_SE | CE1NK32D | 4R | kNN:Prevent.údržba kab.skříní (SR,SD,SE) | CNN-10846.KNN | Velké Meziříčí - Na výsluní_K |  | ZECZMSKNN | Místní síť KNN | 908001 | S. kabelové NN | Velké Meziříčí - Na výsluní_K | 4060 | ECN | EC-NM-VM | ES-NM-VM | EC-NM-VM | EC-NM-VM | ES-NM-VM | 1610132014 | 2013-01-01 | 2021-01-01 | 2.3 | HOD | 1100478 | 427.95 | CZK | 5 | 2139.75
CE_N_VMVM_NN_PU_1Q | Nové město_V.Meziříčí_NN_preventivní údržba kab skříní_1Q | CE10091565 | CE1NK32D4RCNN-10802.KNN | kNN:Prevent.údržba kab.skříní (SR,SD,SE) | ZC_SE | CE1NK32D | 4R | kNN:Prevent.údržba kab.skříní (SR,SD,SE) | CNN-10802.KNN | Velké Meziříčí - Boční_K |  | ZECZMSKNN | Místní síť KNN | 908001 | S. kabelové NN | Velké Meziříčí - Boční_K | 4060 | ECN | EC-NM-VM | ES-NM-VM | EC-NM-VM | EC-NM-VM | ES-NM-VM | 1610132014 | 2013-01-01 | 2021-01-01 | 0 | HOD | 1100478 | 427.95 | CZK | 0 | 0
CE_N_VMVM_NN_PU_1Q | Nové město_V.Meziříčí_NN_preventivní údržba kab skříní_1Q | CE10091563 | CE1NK32D4RCNN-10858.KNN | kNN:Prevent.údržba kab.skříní (SR,SD,SE) | ZC_SE | CE1NK32D | 4R | kNN:Prevent.údržba kab.skříní (SR,SD,SE) | CNN-10858.KNN | Velké Meziříčí - Nesměř_K |  | ZECZMSKNN | Místní síť KNN | 908001 | S. kabelové NN | Velké Meziříčí - Nesměř_K | 4060 | ECN | EC-NM-VM | ES-NM-VM | EC-NM-VM | EC-NM-VM | ES-NM-VM | 1610132014 | 2013-01-01 | 2021-01-01 | 0 | HOD | 1100478 | 427.95 | CZK | 0 | 0
CE_N_VMVM_NN_PU_1Q | Nové město_V.Meziříčí_NN_preventivní údržba kab skříní_1Q | CE10091561 | CE1NK32D4RCNN-10840.KNN | kNN:Prevent.údržba kab.skříní (SR,SD,SE) | ZC_SE | CE1NK32D | 4R | kNN:Prevent.údržba kab.skříní (SR,SD,SE) | CNN-10840.KNN | Velké Meziříčí - Mírová_K |  | ZECZMSKNN | Místní síť KNN | 908001 | S. kabelové NN | Velké Meziříčí - Mírová_K | 4060 | ECN | EC-NM-VM | ES-NM-VM | EC-NM-VM | EC-NM-VM | ES-NM-VM | 1610132014 | 2013-01-01 | 2021-01-01 | 5.4 | HOD | 1100478 | 427.95 | CZK | 12 | 5135.4
CE_N_VMVM_NN_PU_1Q | Nové město_V.Meziříčí_NN_preventivní údržba kab skříní_1Q | CE10091559 | CE1NK32D4RCNN-10845.KNN | kNN:Prevent.údržba kab.skříní (SR,SD,SE) | ZC_SE | CE1NK32D | 4R | kNN:Prevent.údržba kab.skříní (SR,SD,SE) | CNN-10845.KNN | Velké Meziříčí - Na vyhlídce_K |  | ZECZMSKNN | Místní síť KNN | 908001 | S. kabelové NN | Velké Meziříčí - Na vyhlídce_K | 4060 | ECN | EC-NM-VM | ES-NM-VM | EC-NM-VM | EC-NM-VM | ES-NM-VM | 1610132014 | 2013-01-01 | 2021-01-01 | 0.5 | HOD | 1100478 | 427.95 | CZK | 1 | 427.95
CE_N_VMVM_NN_PU_1Q | Nové město_V.Meziříčí_NN_preventivní údržba kab skříní_1Q | CE10091557 | CE1NK32D4RCNN-10839.KNN | kNN:Prevent.údržba kab.skříní (SR,SD,SE) | ZC_SE | CE1NK32D | 4R | kNN:Prevent.údržba kab.skříní (SR,SD,SE) | CNN-10839.KNN | Velké Meziříčí - Markova_K |  | ZECZMSKNN | Místní síť KNN | 908001 | S. kabelové NN | Velké Meziříčí - Markova_K | 4060 | ECN | EC-NM-VM | ES-NM-VM | EC-NM-VM | EC-NM-VM | ES-NM-VM | 1610132014 | 2013-01-01 | 2021-01-01 | 0 | HOD | 1100478 | 427.95 | CZK | 0 | 0
CE_N_VMVM_NN_PU_1Q | Nové město_V.Meziříčí_NN_preventivní údržba kab skříní_1Q | CE10091555 | CE1NK32D4RCNN-10804.KNN | kNN:Prevent.údržba kab.skříní (SR,SD,SE) | ZC_SE | CE1NK32D | 4R | kNN:Prevent.údržba kab.skříní (SR,SD,SE) | CNN-10804.KNN | Velké Meziříčí - Čermákova_K |  | ZECZMSKNN | Místní síť KNN | 908001 | S. kabelové NN | Velké Meziříčí - Čermákova_K | 4060 | ECN | EC-NM-VM | ES-NM-VM | EC-NM-VM | EC-NM-VM | ES-NM-VM | 1610132014 | 2013-01-01 | 2021-01-01 | 4.5 | HOD | 1100478 | 427.95 | CZK | 10 | 4279.5
CE_N_VMVM_NN_PU_1Q | Nové město_V.Meziříčí_NN_preventivní údržba kab skříní_1Q | CE10091553 | CE1NK32D4RCNN-10852.KNN | kNN:Prevent.údržba kab.skříní (SR,SD,SE) | ZC_SE | CE1NK32D | 4R | kNN:Prevent.údržba kab.skříní (SR,SD,SE) | CNN-10852.KNN | Velké Meziříčí - Nad pilou_K |  | ZECZMSKNN | Místní síť KNN | 908001 | S. kabelové NN | Velké Meziříčí - Nad pilou_K | 4060 | ECN | EC-NM-VM | ES-NM-VM | EC-NM-VM | EC-NM-VM | ES-NM-VM | 1610132014 | 2013-01-01 | 2021-01-01 | 0.5 | HOD | 1100478 | 427.95 | CZK | 1 | 427.95
CE_N_VMVM_NN_PU_1Q | Nové město_V.Meziříčí_NN_preventivní údržba kab skříní_1Q | CE10091551 | CE1NK32D4RCNN-10801.KNN | kNN:Prevent.údržba kab.skříní (SR,SD,SE) | ZC_SE | CE1NK32D | 4R | kNN:Prevent.údržba kab.skříní (SR,SD,SE) | CNN-10801.KNN | Velké Meziříčí - Bezručova_K |  | ZECZMSKNN | Místní síť KNN | 908001 | S. kabelové NN | Velké Meziříčí - Bezručova_K | 4060 | ECN | EC-NM-VM | ES-NM-VM | EC-NM-VM | EC-NM-VM | ES-NM-VM | 1610132014 | 2013-01-01 | 2021-01-01 | 4.1 | HOD | 1100478 | 427.95 | CZK | 9 | 3851.55
CE_N_VMVM_NN_PU_1Q | Nové město_V.Meziříčí_NN_preventivní údržba kab skříní_1Q | CE10091549 | CE1NK32D4RCNN-10838.KNN | kNN:Prevent.údržba kab.skříní (SR,SD,SE) | ZC_SE | CE1NK32D | 4R | kNN:Prevent.údržba kab.skříní (SR,SD,SE) | CNN-10838.KNN | Velké Meziříčí - Malá stránka_K |  | ZECZMSKNN | Místní síť KNN | 908001 | S. kabelové NN | Velké Meziříčí - Malá stránka_K | 4060 | ECN | EC-NM-VM | ES-NM-VM | EC-NM-VM | EC-NM-VM | ES-NM-VM | 1610132014 | 2013-01-01 | 2021-01-01 | 0 | HOD | 1100478 | 427.95 | CZK | 0 | 0
CE_N_VMVM_NN_PU_1Q | Nové město_V.Meziříčí_NN_preventivní údržba kab skříní_1Q | CE10091547 | CE1NK32D4RCNN-10844.KNN | kNN:Prevent.údržba kab.skříní (SR,SD,SE) | ZC_SE | CE1NK32D | 4R | kNN:Prevent.údržba kab.skříní (SR,SD,SE) | CNN-10844.KNN | Velké Meziříčí - Na pískách_K |  | ZECZMSKNN | Místní síť KNN | 908001 | S. kabelové NN | Velké Meziříčí - Na pískách_K | 4060 | ECN | EC-NM-VM | ES-NM-VM | EC-NM-VM | EC-NM-VM | ES-NM-VM | 1610132014 | 2013-01-01 | 2021-01-01 | 0 | HOD | 1100478 | 427.95 | CZK | 0 | 0
CE_N_VMVM_NN_PU_1Q | Nové město_V.Meziříčí_NN_preventivní údržba kab skříní_1Q | CE10091545 | CE1NK32D4RCNN-10811.KNN | kNN:Prevent.údržba kab.skříní (SR,SD,SE) | ZC_SE | CE1NK32D | 4R | kNN:Prevent.údržba kab.skříní (SR,SD,SE) | CNN-10811.KNN | Velké Meziříčí - Hliniště_K |  | ZECZMSKNN | Místní síť KNN | 908001 | S. kabelové NN | Velké Meziříčí - Hliniště_K | 4060 | ECN | EC-NM-VM | ES-NM-VM | EC-NM-VM | EC-NM-VM | ES-NM-VM | 1610132014 | 2013-01-01 | 2021-01-01 | 0 | HOD | 1100478 | 427.95 | CZK | 0 | 0
CE_N_VMVM_NN_PU_1Q | Nové město_V.Meziříčí_NN_preventivní údržba kab skříní_1Q | CE10091543 | CE1NK32D4RCNN-10859.KNN | kNN:Prevent.údržba kab.skříní (SR,SD,SE) | ZC_SE | CE1NK32D | 4R | kNN:Prevent.údržba kab.skříní (SR,SD,SE) | CNN-10859.KNN | Velké Meziříčí - Nová říše_K |  | ZECZMSKNN | Místní síť KNN | 908001 | S. kabelové NN | Velké Meziříčí - Nová říše_K | 4060 | ECN | EC-NM-VM | ES-NM-VM | EC-NM-VM | EC-NM-VM | ES-NM-VM | 1610132014 | 2013-01-01 | 2021-01-01 | 0.5 | HOD | 1100478 | 427.95 | CZK | 1 | 427.95
CE_N_VMVM_NN_PU_1Q | Nové město_V.Meziříčí_NN_preventivní údržba kab skříní_1Q | CE10091541 | CE1NK32D4RCNN-10836.KNN | kNN:Prevent.údržba kab.skříní (SR,SD,SE) | ZC_SE | CE1NK32D | 4R | kNN:Prevent.údržba kab.skříní (SR,SD,SE) | CNN-10836.KNN | Velké Meziříčí - Loupežník_K |  | ZECZMSKNN | Místní síť KNN | 908001 | S. kabelové NN | Velké Meziříčí - Loupežník_K | 4060 | ECN | EC-NM-VM | ES-NM-VM | EC-NM-VM | EC-NM-VM | ES-NM-VM | 1610132014 | 2013-01-01 | 2021-01-01 | 0 | HOD | 1100478 | 427.95 | CZK | 0 | 0
NPU-V-NAO___-A__-PR | R Náměšť nad Oslavou NAO - Společná část PÚ + Prohlídky za provozu | CE10434595 | CE1AW09A6MCTSV-NAO-AEA02 | ŘSK VVN venkovní - Prohlídka | ZC_SE | CE1AW09A | 6M | ŘSK VVN venkovní - Prohlídka | CTSV-NAO-AEA02 | R Náměšť nad Oslavou NAO | T101 | ZECZVVNAE | Pole VVN | 227002 | Pole VVN - s RO a ŘSK venkovní | T101 | 4060 | ECA | EC-OR-CE | ES-OR-CE | EC-OR-CE | EC-OR-CE | ES-OR-CE | 1610123119 | 2019-07-01 | 2021-01-01 | 0.3 | HOD | 1100538 | 147.5 | CZK | 1 | 147.5
NPU-V-NAO___-A__-PR | R Náměšť nad Oslavou NAO - Společná část PÚ + Prohlídky za provozu | CE10434595 | CE1AW09A6MCTSV-NAO-AEA02 | ŘSK VVN venkovní - Prohlídka | ZC_SE | CE1AW09A | 6M | ŘSK VVN venkovní - Prohlídka | CTSV-NAO-AEA02 | R Náměšť nad Oslavou NAO | T101 | ZECZVVNAE | Pole VVN | 227002 | Pole VVN - s RO a ŘSK venkovní | T101 | 4060 | ECA | EC-OR-CE | ES-OR-CE | EC-OR-CE | EC-OR-CE | ES-OR-CE | 1610123119 | 2019-07-01 | 2021-07-01 | 0.3 | HOD | 1100538 | 147.5 | CZK | 1 | 147.5
NPU-V-CEB___-A__-PR | R Čebín CEB - Společná část PÚ | CE10434594 | CE1AV01A1RCRPS-CEB-AJA32 | Rozváděč VN kobkový - Prohlídka | ZC_SE | CE1AV01A | 1R | Rozváděč VN kobkový - Prohlídka | CRPS-CEB-AJA32 | R Čebín CEB | Vyhřívání - T101 | ZECZVNAJ | Pole VN | 227013 | Kobka/Pole VN - bez RO a ŘSK | Vyhřívání - T101 | 4060 | ECA | EC-OR-CE | ES-OR-CE | EC-OR-CE | EC-OR-CE | ES-OR-CE | 1610123101 | 2019-01-01 | 2021-01-01 | 0.1 | HOD | 1100523 | 59 | CZK | 1 | 59
NPU-V-CEB___-A__-PR | R Čebín CEB - Společná část PÚ | CE10434593 | CE1AV01E6MCRPS-CEB-AJB03 | Rozváděč VN zapouzdřený - Prohlídka | ZC_SE | CE1AV01E | 6M | Rozváděč VN zapouzdřený - Prohlídka | CRPS-CEB-AJB03 | R Čebín CEB | VS T22 | ZECZVNAJ | Pole VN | 227033 | Skříň VN zapouzdřená GA | VS T22 | 4060 | ECA | EC-OR-CE | ES-OR-CE | EC-OR-CE | EC-OR-CE | ES-OR-CE | 1610123101 | 2019-07-01 | 2021-01-01 | 0.1 | HOD | 1100530 | 59 | CZK | 1 | 59
NPU-V-CEB___-A__-PR | R Čebín CEB - Společná část PÚ | CE10434593 | CE1AV01E6MCRPS-CEB-AJB03 | Rozváděč VN zapouzdřený - Prohlídka | ZC_SE | CE1AV01E | 6M | Rozváděč VN zapouzdřený - Prohlídka | CRPS-CEB-AJB03 | R Čebín CEB | VS T22 | ZECZVNAJ | Pole VN | 227033 | Skříň VN zapouzdřená GA | VS T22 | 4060 | ECA | EC-OR-CE | ES-OR-CE | EC-OR-CE | EC-OR-CE | ES-OR-CE | 1610123101 | 2019-07-01 | 2021-07-01 | 0.1 | HOD | 1100530 | 59 | CZK | 1 | 59
NPU-V-CEB___-A__-PR | R Čebín CEB - Společná část PÚ | CE10434592 | CE1AV01E6MCRPS-CEB-AJB02 | Rozváděč VN zapouzdřený - Prohlídka | ZC_SE | CE1AV01E | 6M | Rozváděč VN zapouzdřený - Prohlídka | CRPS-CEB-AJB02 | R Čebín CEB | VN57; R CEB - AJA23 | ZECZVNAJ | Pole VN | 227033 | Skříň VN zapouzdřená GA | VN57; R CEB - AJA23 | 4060 | ECA | EC-OR-CE | ES-OR-CE | EC-OR-CE | EC-OR-CE | ES-OR-CE | 1610123101 | 2019-07-01 | 2021-01-01 | 0.1 | HOD | 1100530 | 59 | CZK | 1 | 59
NPU-V-CEB___-A__-PR | R Čebín CEB - Společná část PÚ | CE10434592 | CE1AV01E6MCRPS-CEB-AJB02 | Rozváděč VN zapouzdřený - Prohlídka | ZC_SE | CE1AV01E | 6M | Rozváděč VN zapouzdřený - Prohlídka | CRPS-CEB-AJB02 | R Čebín CEB | VN57; R CEB - AJA23 | ZECZVNAJ | Pole VN | 227033 | Skříň VN zapouzdřená GA | VN57; R CEB - AJA23 | 4060 | ECA | EC-OR-CE | ES-OR-CE | EC-OR-CE | EC-OR-CE | ES-OR-CE | 1610123101 | 2019-07-01 | 2021-07-01 | 0.1 | HOD | 1100530 | 59 | CZK | 1 | 59
NPU-V-CEB___-A__-PR | R Čebín CEB - Společná část PÚ | CE10434591 | CE1AV01E6MCRPS-CEB-AJB01 | Rozváděč VN zapouzdřený - Prohlídka | ZC_SE | CE1AV01E | 6M | Rozváděč VN zapouzdřený - Prohlídka | CRPS-CEB-AJB01 | R Čebín CEB | VN57; US BO1184 | ZECZVNAJ | Pole VN | 227033 | Skříň VN zapouzdřená GA | VN57; US BO1184 | 4060 | ECA | EC-OR-CE | ES-OR-CE | EC-OR-CE | EC-OR-CE | ES-OR-CE | 1610123101 | 2019-07-01 | 2021-01-01 | 0.1 | HOD | 1100530 | 59 | CZK | 1 | 59
NPU-V-CEB___-A__-PR | R Čebín CEB - Společná část PÚ | CE10434591 | CE1AV01E6MCRPS-CEB-AJB01 | Rozváděč VN zapouzdřený - Prohlídka | ZC_SE | CE1AV01E | 6M | Rozváděč VN zapouzdřený - Prohlídka | CRPS-CEB-AJB01 | R Čebín CEB | VN57; US BO1184 | ZECZVNAJ | Pole VN | 227033 | Skříň VN zapouzdřená GA | VN57; US BO1184 | 4060 | ECA | EC-OR-CE | ES-OR-CE | EC-OR-CE | EC-OR-CE | ES-OR-CE | 1610123101 | 2019-07-01 | 2021-07-01 | 0.1 | HOD | 1100530 | 59 | CZK | 1 | 59
NPU-V-CEB___-A__-PR | R Čebín CEB - Společná část PÚ | CE10434590 | CE1AV01E6MCRPS-CEB-AJA28 | Rozváděč VN zapouzdřený - Prohlídka | ZC_SE | CE1AV01E | 6M | Rozváděč VN zapouzdřený - Prohlídka | CRPS-CEB-AJA28 | R Čebín CEB | VN13 | ZECZVNAJ | Pole VN | 227042 | Skříň VN zapouzdřená NXPLUS | VN13 | 4060 | ECA | EC-OR-CE | ES-OR-CE | EC-OR-CE | EC-OR-CE | ES-OR-CE | 1610123101 | 2019-07-01 | 2021-01-01 | 0.1 | HOD | 1100530 | 59 | CZK | 1 | 59
NPU-V-CEB___-A__-PR | R Čebín CEB - Společná část PÚ | CE10434590 | CE1AV01E6MCRPS-CEB-AJA28 | Rozváděč VN zapouzdřený - Prohlídka | ZC_SE | CE1AV01E | 6M | Rozváděč VN zapouzdřený - Prohlídka | CRPS-CEB-AJA28 | R Čebín CEB | VN13 | ZECZVNAJ | Pole VN | 227042 | Skříň VN zapouzdřená NXPLUS | VN13 | 4060 | ECA | EC-OR-CE | ES-OR-CE | EC-OR-CE | EC-OR-CE | ES-OR-CE | 1610123101 | 2019-07-01 | 2021-07-01 | 0.1 | HOD | 1100530 | 59 | CZK | 1 | 59
NPU-V-CEB___-A__-PR | R Čebín CEB - Společná část PÚ | CE10434589 | CE1AV01E6MCRPS-CEB-AJA27 | Rozváděč VN zapouzdřený - Prohlídka | ZC_SE | CE1AV01E | 6M | Rozváděč VN zapouzdřený - Prohlídka | CRPS-CEB-AJA27 | R Čebín CEB | VN33 | ZECZVNAJ | Pole VN | 227042 | Skříň VN zapouzdřená NXPLUS | VN33 | 4060 | ECA | EC-OR-CE | ES-OR-CE | EC-OR-CE | EC-OR-CE | ES-OR-CE | 1610123101 | 2019-07-01 | 2021-01-01 | 0.1 | HOD | 1100530 | 59 | CZK | 1 | 59
NPU-V-CEB___-A__-PR | R Čebín CEB - Společná část PÚ | CE10434589 | CE1AV01E6MCRPS-CEB-AJA27 | Rozváděč VN zapouzdřený - Prohlídka | ZC_SE | CE1AV01E | 6M | Rozváděč VN zapouzdřený - Prohlídka | CRPS-CEB-AJA27 | R Čebín CEB | VN33 | ZECZVNAJ | Pole VN | 227042 | Skříň VN zapouzdřená NXPLUS | VN33 | 4060 | ECA | EC-OR-CE | ES-OR-CE | EC-OR-CE | EC-OR-CE | ES-OR-CE | 1610123101 | 2019-07-01 | 2021-07-01 | 0.1 | HOD | 1100530 | 59 | CZK | 1 | 59
NPU-V-CEB___-A__-PR | R Čebín CEB - Společná část PÚ | CE10434588 | CE1AV01E6MCRPS-CEB-AJA26 | Rozváděč VN zapouzdřený - Prohlídka | ZC_SE | CE1AV01E | 6M | Rozváděč VN zapouzdřený - Prohlídka | CRPS-CEB-AJA26 | R Čebín CEB | VN67 | ZECZVNAJ | Pole VN | 227042 | Skříň VN zapouzdřená NXPLUS | VN67 | 4060 | ECA | EC-OR-CE | ES-OR-CE | EC-OR-CE | EC-OR-CE | ES-OR-CE | 1610123101 | 2019-07-01 | 2021-01-01 | 0.1 | HOD | 1100530 | 59 | CZK | 1 | 59
NPU-V-CEB___-A__-PR | R Čebín CEB - Společná část PÚ | CE10434588 | CE1AV01E6MCRPS-CEB-AJA26 | Rozváděč VN zapouzdřený - Prohlídka | ZC_SE | CE1AV01E | 6M | Rozváděč VN zapouzdřený - Prohlídka | CRPS-CEB-AJA26 | R Čebín CEB | VN67 | ZECZVNAJ | Pole VN | 227042 | Skříň VN zapouzdřená NXPLUS | VN67 | 4060 | ECA | EC-OR-CE | ES-OR-CE | EC-OR-CE | EC-OR-CE | ES-OR-CE | 1610123101 | 2019-07-01 | 2021-07-01 | 0.1 | HOD | 1100530 | 59 | CZK | 1 | 59
NPU-V-CEB___-A__-PR | R Čebín CEB - Společná část PÚ | CE10434587 | CE1AV01E6MCRPS-CEB-AJA25 | Rozváděč VN zapouzdřený - Prohlídka | ZC_SE | CE1AV01E | 6M | Rozváděč VN zapouzdřený - Prohlídka | CRPS-CEB-AJA25 | R Čebín CEB | T101 | ZECZVNAJ | Pole VN | 227042 | Skříň VN zapouzdřená NXPLUS | T101 | 4060 | ECA | EC-OR-CE | ES-OR-CE | EC-OR-CE | EC-OR-CE | ES-OR-CE | 1610123101 | 2019-07-01 | 2021-01-01 | 0.1 | HOD | 1100530 | 59 | CZK | 1 | 59
NPU-V-CEB___-A__-PR | R Čebín CEB - Společná část PÚ | CE10434587 | CE1AV01E6MCRPS-CEB-AJA25 | Rozváděč VN zapouzdřený - Prohlídka | ZC_SE | CE1AV01E | 6M | Rozváděč VN zapouzdřený - Prohlídka | CRPS-CEB-AJA25 | R Čebín CEB | T101 | ZECZVNAJ | Pole VN | 227042 | Skříň VN zapouzdřená NXPLUS | T101 | 4060 | ECA | EC-OR-CE | ES-OR-CE | EC-OR-CE | EC-OR-CE | ES-OR-CE | 1610123101 | 2019-07-01 | 2021-07-01 | 0.1 | HOD | 1100530 | 59 | CZK | 1 | 59
NPU-V-CEB___-A__-PR | R Čebín CEB - Společná část PÚ | CE10434586 | CE1AV01E6MCRPS-CEB-AJA24 | Rozváděč VN zapouzdřený - Prohlídka | ZC_SE | CE1AV01E | 6M | Rozváděč VN zapouzdřený - Prohlídka | CRPS-CEB-AJA24 | R Čebín CEB | VN367 | ZECZVNAJ | Pole VN | 227042 | Skříň VN zapouzdřená NXPLUS | VN367 | 4060 | ECA | EC-OR-CE | ES-OR-CE | EC-OR-CE | EC-OR-CE | ES-OR-CE | 1610123101 | 2019-07-01 | 2021-01-01 | 0.1 | HOD | 1100530 | 59 | CZK | 1 | 59
NPU-V-CEB___-A__-PR | R Čebín CEB - Společná část PÚ | CE10434586 | CE1AV01E6MCRPS-CEB-AJA24 | Rozváděč VN zapouzdřený - Prohlídka | ZC_SE | CE1AV01E | 6M | Rozváděč VN zapouzdřený - Prohlídka | CRPS-CEB-AJA24 | R Čebín CEB | VN367 | ZECZVNAJ | Pole VN | 227042 | Skříň VN zapouzdřená NXPLUS | VN367 | 4060 | ECA | EC-OR-CE | ES-OR-CE | EC-OR-CE | EC-OR-CE | ES-OR-CE | 1610123101 | 2019-07-01 | 2021-07-01 | 0.1 | HOD | 1100530 | 59 | CZK | 1 | 59
NPU-V-CEB___-A__-PR | R Čebín CEB - Společná část PÚ | CE10434585 | CE1AV01E6MCRPS-CEB-AJA23 | Rozváděč VN zapouzdřený - Prohlídka | ZC_SE | CE1AV01E | 6M | Rozváděč VN zapouzdřený - Prohlídka | CRPS-CEB-AJA23 | R Čebín CEB | VN57 | ZECZVNAJ | Pole VN | 227042 | Skříň VN zapouzdřená NXPLUS | VN57 | 4060 | ECA | EC-OR-CE | ES-OR-CE | EC-OR-CE | EC-OR-CE | ES-OR-CE | 1610123101 | 2019-07-01 | 2021-01-01 | 0.1 | HOD | 1100530 | 59 | CZK | 1 | 59
NPU-V-CEB___-A__-PR | R Čebín CEB - Společná část PÚ | CE10434585 | CE1AV01E6MCRPS-CEB-AJA23 | Rozváděč VN zapouzdřený - Prohlídka | ZC_SE | CE1AV01E | 6M | Rozváděč VN zapouzdřený - Prohlídka | CRPS-CEB-AJA23 | R Čebín CEB | VN57 | ZECZVNAJ | Pole VN | 227042 | Skříň VN zapouzdřená NXPLUS | VN57 | 4060 | ECA | EC-OR-CE | ES-OR-CE | EC-OR-CE | EC-OR-CE | ES-OR-CE | 1610123101 | 2019-07-01 | 2021-07-01 | 0.1 | HOD | 1100530 | 59 | CZK | 1 | 59
NPU-V-CEB___-A__-PR | R Čebín CEB - Společná část PÚ | CE10434584 | CE1AV01E6MCRPS-CEB-AJA22 | Rozváděč VN zapouzdřený - Prohlídka | ZC_SE | CE1AV01E | 6M | Rozváděč VN zapouzdřený - Prohlídka | CRPS-CEB-AJA22 | R Čebín CEB | HDO T24 | ZECZVNAJ | Pole VN | 227042 | Skříň VN zapouzdřená NXPLUS | HDO T24 | 4060 | ECA | EC-OR-CE | ES-OR-CE | EC-OR-CE | EC-OR-CE | ES-OR-CE | 1610123101 | 2019-07-01 | 2021-01-01 | 0.1 | HOD | 1100530 | 59 | CZK | 1 | 59
NPU-V-CEB___-A__-PR | R Čebín CEB - Společná část PÚ | CE10434584 | CE1AV01E6MCRPS-CEB-AJA22 | Rozváděč VN zapouzdřený - Prohlídka | ZC_SE | CE1AV01E | 6M | Rozváděč VN zapouzdřený - Prohlídka | CRPS-CEB-AJA22 | R Čebín CEB | HDO T24 | ZECZVNAJ | Pole VN | 227042 | Skříň VN zapouzdřená NXPLUS | HDO T24 | 4060 | ECA | EC-OR-CE | ES-OR-CE | EC-OR-CE | EC-OR-CE | ES-OR-CE | 1610123101 | 2019-07-01 | 2021-07-01 | 0.1 | HOD | 1100530 | 59 | CZK | 1 | 59
NPU-V-CEB___-A__-PR | R Čebín CEB - Společná část PÚ | CE10434583 | CE1AV01E6MCRPS-CEB-AJA21 | Rozváděč VN zapouzdřený - Prohlídka | ZC_SE | CE1AV01E | 6M | Rozváděč VN zapouzdřený - Prohlídka | CRPS-CEB-AJA21 | R Čebín CEB | VN109 | ZECZVNAJ | Pole VN | 227042 | Skříň VN zapouzdřená NXPLUS | VN109 | 4060 | ECA | EC-OR-CE | ES-OR-CE | EC-OR-CE | EC-OR-CE | ES-OR-CE | 1610123101 | 2019-07-01 | 2021-01-01 | 0.1 | HOD | 1100530 | 59 | CZK | 1 | 59
NPU-V-CEB___-A__-PR | R Čebín CEB - Společná část PÚ | CE10434583 | CE1AV01E6MCRPS-CEB-AJA21 | Rozváděč VN zapouzdřený - Prohlídka | ZC_SE | CE1AV01E | 6M | Rozváděč VN zapouzdřený - Prohlídka | CRPS-CEB-AJA21 | R Čebín CEB | VN109 | ZECZVNAJ | Pole VN | 227042 | Skříň VN zapouzdřená NXPLUS | VN109 | 4060 | ECA | EC-OR-CE | ES-OR-CE | EC-OR-CE | EC-OR-CE | ES-OR-CE | 1610123101 | 2019-07-01 | 2021-07-01 | 0.1 | HOD | 1100530 | 59 | CZK | 1 | 59
NPU-V-CEB___-A__-PR | R Čebín CEB - Společná část PÚ | CE10434582 | CE1AV01E6MCRPS-CEB-AJA20 | Rozváděč VN zapouzdřený - Prohlídka | ZC_SE | CE1AV01E | 6M | Rozváděč VN zapouzdřený - Prohlídka | CRPS-CEB-AJA20 | R Čebín CEB | SP2 | ZECZVNAJ | Pole VN | 227042 | Skříň VN zapouzdřená NXPLUS | SP2 | 4060 | ECA | EC-OR-CE | ES-OR-CE | EC-OR-CE | EC-OR-CE | ES-OR-CE | 1610123101 | 2019-07-01 | 2021-01-01 | 0.1 | HOD | 1100530 | 59 | CZK | 1 | 59
NPU-V-CEB___-A__-PR | R Čebín CEB - Společná část PÚ | CE10434582 | CE1AV01E6MCRPS-CEB-AJA20 | Rozváděč VN zapouzdřený - Prohlídka | ZC_SE | CE1AV01E | 6M | Rozváděč VN zapouzdřený - Prohlídka | CRPS-CEB-AJA20 | R Čebín CEB | SP2 | ZECZVNAJ | Pole VN | 227042 | Skříň VN zapouzdřená NXPLUS | SP2 | 4060 | ECA | EC-OR-CE | ES-OR-CE | EC-OR-CE | EC-OR-CE | ES-OR-CE | 1610123101 | 2019-07-01 | 2021-07-01 | 0.1 | HOD | 1100530 | 59 | CZK | 1 | 59
NPU-V-CEB___-A__-PR | R Čebín CEB - Společná část PÚ | CE10434581 | CE1AV01E6MCRPS-CEB-AJA19 | Rozváděč VN zapouzdřený - Prohlídka | ZC_SE | CE1AV01E | 6M | Rozváděč VN zapouzdřený - Prohlídka | CRPS-CEB-AJA19 | R Čebín CEB | Měření 2 | ZECZVNAJ | Pole VN | 227042 | Skříň VN zapouzdřená NXPLUS | Měření 2 | 4060 | ECA | EC-OR-CE | ES-OR-CE | EC-OR-CE | EC-OR-CE | ES-OR-CE | 1610123101 | 2019-07-01 | 2021-01-01 | 0.1 | HOD | 1100530 | 59 | CZK | 1 | 59
NPU-V-CEB___-A__-PR | R Čebín CEB - Společná část PÚ | CE10434581 | CE1AV01E6MCRPS-CEB-AJA19 | Rozváděč VN zapouzdřený - Prohlídka | ZC_SE | CE1AV01E | 6M | Rozváděč VN zapouzdřený - Prohlídka | CRPS-CEB-AJA19 | R Čebín CEB | Měření 2 | ZECZVNAJ | Pole VN | 227042 | Skříň VN zapouzdřená NXPLUS | Měření 2 | 4060 | ECA | EC-OR-CE | ES-OR-CE | EC-OR-CE | EC-OR-CE | ES-OR-CE | 1610123101 | 2019-07-01 | 2021-07-01 | 0.1 | HOD | 1100530 | 59 | CZK | 1 | 59
NPU-V-CEB___-A__-PR | R Čebín CEB - Společná část PÚ | CE10434580 | CE1AV01E6MCRPS-CEB-AJA18 | Rozváděč VN zapouzdřený - Prohlídka | ZC_SE | CE1AV01E | 6M | Rozváděč VN zapouzdřený - Prohlídka | CRPS-CEB-AJA18 | R Čebín CEB | SPD WB1-WB2 | ZECZVNAJ | Pole VN | 227042 | Skříň VN zapouzdřená NXPLUS | SPD WB1-WB2 | 4060 | ECA | EC-OR-CE | ES-OR-CE | EC-OR-CE | EC-OR-CE | ES-OR-CE | 1610123101 | 2019-07-01 | 2021-01-01 | 0.1 | HOD | 1100530 | 59 | CZK | 1 | 59
NPU-V-CEB___-A__-PR | R Čebín CEB - Společná část PÚ | CE10434580 | CE1AV01E6MCRPS-CEB-AJA18 | Rozváděč VN zapouzdřený - Prohlídka | ZC_SE | CE1AV01E | 6M | Rozváděč VN zapouzdřený - Prohlídka | CRPS-CEB-AJA18 | R Čebín CEB | SPD WB1-WB2 | ZECZVNAJ | Pole VN | 227042 | Skříň VN zapouzdřená NXPLUS | SPD WB1-WB2 | 4060 | ECA | EC-OR-CE | ES-OR-CE | EC-OR-CE | EC-OR-CE | ES-OR-CE | 1610123101 | 2019-07-01 | 2021-07-01 | 0.1 | HOD | 1100530 | 59 | CZK | 1 | 59
NPU-V-CEB___-A__-PR | R Čebín CEB - Společná část PÚ | CE10434579 | CE1AV01E6MCRPS-CEB-AJA17 | Rozváděč VN zapouzdřený - Prohlídka | ZC_SE | CE1AV01E | 6M | Rozváděč VN zapouzdřený - Prohlídka | CRPS-CEB-AJA17 | R Čebín CEB | SPD WA1-WA2 | ZECZVNAJ | Pole VN | 227042 | Skříň VN zapouzdřená NXPLUS | SPD WA1-WA2 | 4060 | ECA | EC-OR-CE | ES-OR-CE | EC-OR-CE | EC-OR-CE | ES-OR-CE | 1610123101 | 2019-07-01 | 2021-01-01 | 0.1 | HOD | 1100530 | 59 | CZK | 1 | 59
NPU-V-CEB___-A__-PR | R Čebín CEB - Společná část PÚ | CE10434579 | CE1AV01E6MCRPS-CEB-AJA17 | Rozváděč VN zapouzdřený - Prohlídka | ZC_SE | CE1AV01E | 6M | Rozváděč VN zapouzdřený - Prohlídka | CRPS-CEB-AJA17 | R Čebín CEB | SPD WA1-WA2 | ZECZVNAJ | Pole VN | 227042 | Skříň VN zapouzdřená NXPLUS | SPD WA1-WA2 | 4060 | ECA | EC-OR-CE | ES-OR-CE | EC-OR-CE | EC-OR-CE | ES-OR-CE | 1610123101 | 2019-07-01 | 2021-07-01 | 0.1 | HOD | 1100530 | 59 | CZK | 1 | 59
NPU-V-CEB___-A__-PR | R Čebín CEB - Společná část PÚ | CE10434578 | CE1AV01E6MCRPS-CEB-AJA16 | Rozváděč VN zapouzdřený - Prohlídka | ZC_SE | CE1AV01E | 6M | Rozváděč VN zapouzdřený - Prohlídka | CRPS-CEB-AJA16 | R Čebín CEB | Měření 1 | ZECZVNAJ | Pole VN | 227042 | Skříň VN zapouzdřená NXPLUS | Měření 1 | 4060 | ECA | EC-OR-CE | ES-OR-CE | EC-OR-CE | EC-OR-CE | ES-OR-CE | 1610123101 | 2019-07-01 | 2021-01-01 | 0.1 | HOD | 1100530 | 59 | CZK | 1 | 59
NPU-V-CEB___-A__-PR | R Čebín CEB - Společná část PÚ | CE10434578 | CE1AV01E6MCRPS-CEB-AJA16 | Rozváděč VN zapouzdřený - Prohlídka | ZC_SE | CE1AV01E | 6M | Rozváděč VN zapouzdřený - Prohlídka | CRPS-CEB-AJA16 | R Čebín CEB | Měření 1 | ZECZVNAJ | Pole VN | 227042 | Skříň VN zapouzdřená NXPLUS | Měření 1 | 4060 | ECA | EC-OR-CE | ES-OR-CE | EC-OR-CE | EC-OR-CE | ES-OR-CE | 1610123101 | 2019-07-01 | 2021-07-01 | 0.1 | HOD | 1100530 | 59 | CZK | 1 | 59
NPU-V-CEB___-A__-PR | R Čebín CEB - Společná část PÚ | CE10434577 | CE1AV01E6MCRPS-CEB-AJA15 | Rozváděč VN zapouzdřený - Prohlídka | ZC_SE | CE1AV01E | 6M | Rozváděč VN zapouzdřený - Prohlídka | CRPS-CEB-AJA15 | R Čebín CEB | SP1 | ZECZVNAJ | Pole VN | 227042 | Skříň VN zapouzdřená NXPLUS | SP1 | 4060 | ECA | EC-OR-CE | ES-OR-CE | EC-OR-CE | EC-OR-CE | ES-OR-CE | 1610123101 | 2019-07-01 | 2021-01-01 | 0.1 | HOD | 1100530 | 59 | CZK | 1 | 59
NPU-V-CEB___-A__-PR | R Čebín CEB - Společná část PÚ | CE10434577 | CE1AV01E6MCRPS-CEB-AJA15 | Rozváděč VN zapouzdřený - Prohlídka | ZC_SE | CE1AV01E | 6M | Rozváděč VN zapouzdřený - Prohlídka | CRPS-CEB-AJA15 | R Čebín CEB | SP1 | ZECZVNAJ | Pole VN | 227042 | Skříň VN zapouzdřená NXPLUS | SP1 | 4060 | ECA | EC-OR-CE | ES-OR-CE | EC-OR-CE | EC-OR-CE | ES-OR-CE | 1610123101 | 2019-07-01 | 2021-07-01 | 0.1 | HOD | 1100530 | 59 | CZK | 1 | 59
NPU-V-CEB___-A__-PR | R Čebín CEB - Společná část PÚ | CE10434576 | CE1AV01E6MCRPS-CEB-AJA14 | Rozváděč VN zapouzdřený - Prohlídka | ZC_SE | CE1AV01E | 6M | Rozváděč VN zapouzdřený - Prohlídka | CRPS-CEB-AJA14 | R Čebín CEB | VS T21 | ZECZVNAJ | Pole VN | 227042 | Skříň VN zapouzdřená NXPLUS | VS T21 | 4060 | ECA | EC-OR-CE | ES-OR-CE | EC-OR-CE | EC-OR-CE | ES-OR-CE | 1610123101 | 2019-07-01 | 2021-01-01 | 0.1 | HOD | 1100530 | 59 | CZK | 1 | 59
NPU-V-CEB___-A__-PR | R Čebín CEB - Společná část PÚ | CE10434576 | CE1AV01E6MCRPS-CEB-AJA14 | Rozváděč VN zapouzdřený - Prohlídka | ZC_SE | CE1AV01E | 6M | Rozváděč VN zapouzdřený - Prohlídka | CRPS-CEB-AJA14 | R Čebín CEB | VS T21 | ZECZVNAJ | Pole VN | 227042 | Skříň VN zapouzdřená NXPLUS | VS T21 | 4060 | ECA | EC-OR-CE | ES-OR-CE | EC-OR-CE | EC-OR-CE | ES-OR-CE | 1610123101 | 2019-07-01 | 2021-07-01 | 0.1 | HOD | 1100530 | 59 | CZK | 1 | 59
NPU-V-CEB___-A__-PR | R Čebín CEB - Společná část PÚ | CE10434575 | CE1AV01E6MCRPS-CEB-AJA13 | Rozváděč VN zapouzdřený - Prohlídka | ZC_SE | CE1AV01E | 6M | Rozváděč VN zapouzdřený - Prohlídka | CRPS-CEB-AJA13 | R Čebín CEB | T102 | ZECZVNAJ | Pole VN | 227042 | Skříň VN zapouzdřená NXPLUS | T102 | 4060 | ECA | EC-OR-CE | ES-OR-CE | EC-OR-CE | EC-OR-CE | ES-OR-CE | 1610123101 | 2019-07-01 | 2021-01-01 | 0.1 | HOD | 1100530 | 59 | CZK | 1 | 59
NPU-V-CEB___-A__-PR | R Čebín CEB - Společná část PÚ | CE10434575 | CE1AV01E6MCRPS-CEB-AJA13 | Rozváděč VN zapouzdřený - Prohlídka | ZC_SE | CE1AV01E | 6M | Rozváděč VN zapouzdřený - Prohlídka | CRPS-CEB-AJA13 | R Čebín CEB | T102 | ZECZVNAJ | Pole VN | 227042 | Skříň VN zapouzdřená NXPLUS | T102 | 4060 | ECA | EC-OR-CE | ES-OR-CE | EC-OR-CE | EC-OR-CE | ES-OR-CE | 1610123101 | 2019-07-01 | 2021-07-01 | 0.1 | HOD | 1100530 | 59 | CZK | 1 | 59
NPU-V-CEB___-A__-PR | R Čebín CEB - Společná část PÚ | CE10434574 | CE1AV01E6MCRPS-CEB-AJA12 | Rozváděč VN zapouzdřený - Prohlídka | ZC_SE | CE1AV01E | 6M | Rozváděč VN zapouzdřený - Prohlídka | CRPS-CEB-AJA12 | R Čebín CEB | VN71 | ZECZVNAJ | Pole VN | 227042 | Skříň VN zapouzdřená NXPLUS | VN71 | 4060 | ECA | EC-OR-CE | ES-OR-CE | EC-OR-CE | EC-OR-CE | ES-OR-CE | 1610123101 | 2019-07-01 | 2021-01-01 | 0.1 | HOD | 1100530 | 59 | CZK | 1 | 59
NPU-V-CEB___-A__-PR | R Čebín CEB - Společná část PÚ | CE10434574 | CE1AV01E6MCRPS-CEB-AJA12 | Rozváděč VN zapouzdřený - Prohlídka | ZC_SE | CE1AV01E | 6M | Rozváděč VN zapouzdřený - Prohlídka | CRPS-CEB-AJA12 | R Čebín CEB | VN71 | ZECZVNAJ | Pole VN | 227042 | Skříň VN zapouzdřená NXPLUS | VN71 | 4060 | ECA | EC-OR-CE | ES-OR-CE | EC-OR-CE | EC-OR-CE | ES-OR-CE | 1610123101 | 2019-07-01 | 2021-07-01 | 0.1 | HOD | 1100530 | 59 | CZK | 1 | 59
NPU-V-CEB___-A__-PR | R Čebín CEB - Společná část PÚ | CE10434573 | CE1AV01E6MCRPS-CEB-AJA11 | Rozváděč VN zapouzdřený - Prohlídka | ZC_SE | CE1AV01E | 6M | Rozváděč VN zapouzdřený - Prohlídka | CRPS-CEB-AJA11 | R Čebín CEB | VN152 | ZECZVNAJ | Pole VN | 227042 | Skříň VN zapouzdřená NXPLUS | VN152 | 4060 | ECA | EC-OR-CE | ES-OR-CE | EC-OR-CE | EC-OR-CE | ES-OR-CE | 1610123101 | 2019-07-01 | 2021-01-01 | 0.1 | HOD | 1100530 | 59 | CZK | 1 | 59
NPU-V-CEB___-A__-PR | R Čebín CEB - Společná část PÚ | CE10434573 | CE1AV01E6MCRPS-CEB-AJA11 | Rozváděč VN zapouzdřený - Prohlídka | ZC_SE | CE1AV01E | 6M | Rozváděč VN zapouzdřený - Prohlídka | CRPS-CEB-AJA11 | R Čebín CEB | VN152 | ZECZVNAJ | Pole VN | 227042 | Skříň VN zapouzdřená NXPLUS | VN152 | 4060 | ECA | EC-OR-CE | ES-OR-CE | EC-OR-CE | EC-OR-CE | ES-OR-CE | 1610123101 | 2019-07-01 | 2021-07-01 | 0.1 | HOD | 1100530 | 59 | CZK | 1 | 59
NPU-V-CEB___-A__-PR | R Čebín CEB - Společná část PÚ | CE10434572 | CE1AV01E6MCRPS-CEB-AJA10 | Rozváděč VN zapouzdřený - Prohlídka | ZC_SE | CE1AV01E | 6M | Rozváděč VN zapouzdřený - Prohlídka | CRPS-CEB-AJA10 | R Čebín CEB | VN910 | ZECZVNAJ | Pole VN | 227042 | Skříň VN zapouzdřená NXPLUS | VN910 | 4060 | ECA | EC-OR-CE | ES-OR-CE | EC-OR-CE | EC-OR-CE | ES-OR-CE | 1610123101 | 2019-07-01 | 2021-01-01 | 0.1 | HOD | 1100530 | 59 | CZK | 1 | 59
NPU-V-CEB___-A__-PR | R Čebín CEB - Společná část PÚ | CE10434572 | CE1AV01E6MCRPS-CEB-AJA10 | Rozváděč VN zapouzdřený - Prohlídka | ZC_SE | CE1AV01E | 6M | Rozváděč VN zapouzdřený - Prohlídka | CRPS-CEB-AJA10 | R Čebín CEB | VN910 | ZECZVNAJ | Pole VN | 227042 | Skříň VN zapouzdřená NXPLUS | VN910 | 4060 | ECA | EC-OR-CE | ES-OR-CE | EC-OR-CE | EC-OR-CE | ES-OR-CE | 1610123101 | 2019-07-01 | 2021-07-01 | 0.1 | HOD | 1100530 | 59 | CZK | 1 | 59
NPU-V-CEB___-A__-PR | R Čebín CEB - Společná část PÚ | CE10434571 | CE1AV01E6MCRPS-CEB-AJA09 | Rozváděč VN zapouzdřený - Prohlídka | ZC_SE | CE1AV01E | 6M | Rozváděč VN zapouzdřený - Prohlídka | CRPS-CEB-AJA09 | R Čebín CEB | VN70 | ZECZVNAJ | Pole VN | 227042 | Skříň VN zapouzdřená NXPLUS | VN70 | 4060 | ECA | EC-OR-CE | ES-OR-CE | EC-OR-CE | EC-OR-CE | ES-OR-CE | 1610123101 | 2019-07-01 | 2021-01-01 | 0.1 | HOD | 1100530 | 59 | CZK | 1 | 59
NPU-V-CEB___-A__-PR | R Čebín CEB - Společná část PÚ | CE10434571 | CE1AV01E6MCRPS-CEB-AJA09 | Rozváděč VN zapouzdřený - Prohlídka | ZC_SE | CE1AV01E | 6M | Rozváděč VN zapouzdřený - Prohlídka | CRPS-CEB-AJA09 | R Čebín CEB | VN70 | ZECZVNAJ | Pole VN | 227042 | Skříň VN zapouzdřená NXPLUS | VN70 | 4060 | ECA | EC-OR-CE | ES-OR-CE | EC-OR-CE | EC-OR-CE | ES-OR-CE | 1610123101 | 2019-07-01 | 2021-07-01 | 0.1 | HOD | 1100530 | 59 | CZK | 1 | 59
NPU-V-CEB___-A__-PR | R Čebín CEB - Společná část PÚ | CE10434570 | CE1AV01E6MCRPS-CEB-AJA08 | Rozváděč VN zapouzdřený - Prohlídka | ZC_SE | CE1AV01E | 6M | Rozváděč VN zapouzdřený - Prohlídka | CRPS-CEB-AJA08 | R Čebín CEB | VN366 | ZECZVNAJ | Pole VN | 227042 | Skříň VN zapouzdřená NXPLUS | VN366 | 4060 | ECA | EC-OR-CE | ES-OR-CE | EC-OR-CE | EC-OR-CE | ES-OR-CE | 1610123101 | 2019-07-01 | 2021-01-01 | 0.1 | HOD | 1100530 | 59 | CZK | 1 | 59
NPU-V-CEB___-A__-PR | R Čebín CEB - Společná část PÚ | CE10434570 | CE1AV01E6MCRPS-CEB-AJA08 | Rozváděč VN zapouzdřený - Prohlídka | ZC_SE | CE1AV01E | 6M | Rozváděč VN zapouzdřený - Prohlídka | CRPS-CEB-AJA08 | R Čebín CEB | VN366 | ZECZVNAJ | Pole VN | 227042 | Skříň VN zapouzdřená NXPLUS | VN366 | 4060 | ECA | EC-OR-CE | ES-OR-CE | EC-OR-CE | EC-OR-CE | ES-OR-CE | 1610123101 | 2019-07-01 | 2021-07-01 | 0.1 | HOD | 1100530 | 59 | CZK | 1 | 59
NPU-V-CEB___-A__-PR | R Čebín CEB - Společná část PÚ | CE10434569 | CE1AV01E6MCRPS-CEB-AJA07 | Rozváděč VN zapouzdřený - Prohlídka | ZC_SE | CE1AV01E | 6M | Rozváděč VN zapouzdřený - Prohlídka | CRPS-CEB-AJA07 | R Čebín CEB | VN368 | ZECZVNAJ | Pole VN | 227042 | Skříň VN zapouzdřená NXPLUS | VN368 | 4060 | ECA | EC-OR-CE | ES-OR-CE | EC-OR-CE | EC-OR-CE | ES-OR-CE | 1610123101 | 2019-07-01 | 2021-01-01 | 0.1 | HOD | 1100530 | 59 | CZK | 1 | 59
NPU-V-CEB___-A__-PR | R Čebín CEB - Společná část PÚ | CE10434569 | CE1AV01E6MCRPS-CEB-AJA07 | Rozváděč VN zapouzdřený - Prohlídka | ZC_SE | CE1AV01E | 6M | Rozváděč VN zapouzdřený - Prohlídka | CRPS-CEB-AJA07 | R Čebín CEB | VN368 | ZECZVNAJ | Pole VN | 227042 | Skříň VN zapouzdřená NXPLUS | VN368 | 4060 | ECA | EC-OR-CE | ES-OR-CE | EC-OR-CE | EC-OR-CE | ES-OR-CE | 1610123101 | 2019-07-01 | 2021-07-01 | 0.1 | HOD | 1100530 | 59 | CZK | 1 | 59
NPU-V-CEB___-A__-PR | R Čebín CEB - Společná část PÚ | CE10434568 | CE1AV01E6MCRPS-CEB-AJA06 | Rozváděč VN zapouzdřený - Prohlídka | ZC_SE | CE1AV01E | 6M | Rozváděč VN zapouzdřený - Prohlídka | CRPS-CEB-AJA06 | R Čebín CEB | VN126 | ZECZVNAJ | Pole VN | 227042 | Skříň VN zapouzdřená NXPLUS | VN126 | 4060 | ECA | EC-OR-CE | ES-OR-CE | EC-OR-CE | EC-OR-CE | ES-OR-CE | 1610123101 | 2019-07-01 | 2021-01-01 | 0.1 | HOD | 1100530 | 59 | CZK | 1 | 59
NPU-V-CEB___-A__-PR | R Čebín CEB - Společná část PÚ | CE10434568 | CE1AV01E6MCRPS-CEB-AJA06 | Rozváděč VN zapouzdřený - Prohlídka | ZC_SE | CE1AV01E | 6M | Rozváděč VN zapouzdřený - Prohlídka | CRPS-CEB-AJA06 | R Čebín CEB | VN126 | ZECZVNAJ | Pole VN | 227042 | Skříň VN zapouzdřená NXPLUS | VN126 | 4060 | ECA | EC-OR-CE | ES-OR-CE | EC-OR-CE | EC-OR-CE | ES-OR-CE | 1610123101 | 2019-07-01 | 2021-07-01 | 0.1 | HOD | 1100530 | 59 | CZK | 1 | 59
NPU-V-CEB___-A__-PR | R Čebín CEB - Společná část PÚ | CE10434567 | CE1AV01E6MCRPS-CEB-AJA05 | Rozváděč VN zapouzdřený - Prohlídka | ZC_SE | CE1AV01E | 6M | Rozváděč VN zapouzdřený - Prohlídka | CRPS-CEB-AJA05 | R Čebín CEB | HDO T23 | ZECZVNAJ | Pole VN | 227042 | Skříň VN zapouzdřená NXPLUS | HDO T23 | 4060 | ECA | EC-OR-CE | ES-OR-CE | EC-OR-CE | EC-OR-CE | ES-OR-CE | 1610123101 | 2019-07-01 | 2021-01-01 | 0.1 | HOD | 1100530 | 59 | CZK | 1 | 59
NPU-V-CEB___-A__-PR | R Čebín CEB - Společná část PÚ | CE10434567 | CE1AV01E6MCRPS-CEB-AJA05 | Rozváděč VN zapouzdřený - Prohlídka | ZC_SE | CE1AV01E | 6M | Rozváděč VN zapouzdřený - Prohlídka | CRPS-CEB-AJA05 | R Čebín CEB | HDO T23 | ZECZVNAJ | Pole VN | 227042 | Skříň VN zapouzdřená NXPLUS | HDO T23 | 4060 | ECA | EC-OR-CE | ES-OR-CE | EC-OR-CE | EC-OR-CE | ES-OR-CE | 1610123101 | 2019-07-01 | 2021-07-01 | 0.1 | HOD | 1100530 | 59 | CZK | 1 | 59
NPU-V-CEB___-A__-PR | R Čebín CEB - Společná část PÚ | CE10434566 | CE1AV01E6MCRPS-CEB-AJA04 | Rozváděč VN zapouzdřený - Prohlídka | ZC_SE | CE1AV01E | 6M | Rozváděč VN zapouzdřený - Prohlídka | CRPS-CEB-AJA04 | R Čebín CEB | Vyhřívání - R 110 kV (QH/27) | ZECZVNAJ | Pole VN | 227042 | Skříň VN zapouzdřená NXPLUS | Vyhřívání - R 110 kV (QH/27) | 4060 | ECA | EC-OR-CE | ES-OR-CE | EC-OR-CE | EC-OR-CE | ES-OR-CE | 1610123101 | 2019-07-01 | 2021-01-01 | 0.1 | HOD | 1100530 | 59 | CZK | 1 | 59
NPU-V-CEB___-A__-PR | R Čebín CEB - Společná část PÚ | CE10434566 | CE1AV01E6MCRPS-CEB-AJA04 | Rozváděč VN zapouzdřený - Prohlídka | ZC_SE | CE1AV01E | 6M | Rozváděč VN zapouzdřený - Prohlídka | CRPS-CEB-AJA04 | R Čebín CEB | Vyhřívání - R 110 kV (QH/27) | ZECZVNAJ | Pole VN | 227042 | Skříň VN zapouzdřená NXPLUS | Vyhřívání - R 110 kV (QH/27) | 4060 | ECA | EC-OR-CE | ES-OR-CE | EC-OR-CE | EC-OR-CE | ES-OR-CE | 1610123101 | 2019-07-01 | 2021-07-01 | 0.1 | HOD | 1100530 | 59 | CZK | 1 | 59
NPU-V-CEB___-A__-PR | R Čebín CEB - Společná část PÚ | CE10434565 | CE1AV03A1RCRPS-CEB-AJA32_-_VN.QV,QE/32 | Odpojovač VN - Prohlídka | ZC_SE | CE1AV03A | 1R | Odpojovač VN - Prohlídka | CRPS-CEB-AJA32_-_VN.QV,QE/32 | R Čebín CEB | Vyhřívání - T101 | ZECZVNQ | Odpojovač VN | 305017 | Odpojovač VN vnitřní elektrický pohon | Odpojovač 22 kV QV,QE/32 | 4060 | ECA | EC-OR-CE | ES-OR-CE | EC-OR-CE | EC-OR-CE | ES-OR-CE | 1610123101 | 2019-01-01 | 2021-01-01 | 0.1 | HOD | 1100499 | 59 | CZK | 1 | 59
NPU-V-VBT___-ST_-BU | R Velká Bíteš - ČEPRO VBT - Ochrany a automatiky | CE10425300 | CE3AV16A4RCTSV-VBT-AJB03_-_VN.HU/03 | Dělič pro sign. napětí VN - Diagnostika | ZC_SE | CE3AV16A | 4R | Dělič pro sign. napětí VN - Diagnostika | CTSV-VBT-AJB03_-_VN.HU/03 | R Velká Bíteš - ČEPRO VBT | VS T22 | ZECZVNC | Kondenzátor VN | 311005 | Dělič pro signalizaci napětí VN v zap. | Dělič pro sign. napětí 22 kV HU/03 | 4060 | ECA | EC-OR-CE | ES-OR-CE | EC-OR-CE | EC-OR-CE | ES-OA | 1610123115 | 2017-01-01 | 2021-01-01 | 0.1 | HOD | 1101773 | 55.04 | CZK | 1 | 55.04
NPU-V-VBT___-ST_-BU | R Velká Bíteš - ČEPRO VBT - Ochrany a automatiky | CE10425299 | CE3AV16A4RCTSV-VBT-AJB02_-_VN.HU/02 | Dělič pro sign. napětí VN - Diagnostika | ZC_SE | CE3AV16A | 4R | Dělič pro sign. napětí VN - Diagnostika | CTSV-VBT-AJB02_-_VN.HU/02 | R Velká Bíteš - ČEPRO VBT | VN33; US ZR2134 | ZECZVNC | Kondenzátor VN | 311005 | Dělič pro signalizaci napětí VN v zap. | Dělič pro sign. napětí 22 kV HU/02 | 4060 | ECA | EC-OR-CE | ES-OR-CE | EC-OR-CE | EC-OR-CE | ES-OA | 1610123115 | 2017-01-01 | 2021-01-01 | 0.1 | HOD | 1101773 | 55.04 | CZK | 1 | 55.04
NPU-V-VBT___-ST_-BU | R Velká Bíteš - ČEPRO VBT - Ochrany a automatiky | CE10425298 | CE3AV16A4RCTSV-VBT-AJB01_-_VN.HU/01 | Dělič pro sign. napětí VN - Diagnostika | ZC_SE | CE3AV16A | 4R | Dělič pro sign. napětí VN - Diagnostika | CTSV-VBT-AJB01_-_VN.HU/01 | R Velká Bíteš - ČEPRO VBT | VN33; R VBT - AJA05 | ZECZVNC | Kondenzátor VN | 311005 | Dělič pro signalizaci napětí VN v zap. | Dělič pro sign. napětí 22 kV HU/01 | 4060 | ECA | EC-OR-CE | ES-OR-CE | EC-OR-CE | EC-OR-CE | ES-OA | 1610123115 | 2017-01-01 | 2021-01-01 | 0.1 | HOD | 1101773 | 55.04 | CZK | 1 | 55.04
NPU-V-BO____-A__-PR | R Boskovice BO - Společná část PÚ + Prohlídky za provozu | CE10422819 | CE1AW06A1RCTSV-BO_-AEA05_-VVN.TVWA2 | PTN VVN - Prohlídka | ZC_SE | CE1AW06A | 1R | PTN VVN - Prohlídka | CTSV-BO_-AEA05_-VVN.TVWA2 | R Boskovice BO | V525; Blansko | ZECZVVNTV | PTN VVN | 301001 | PTN VVN | PTN 110 kV TVWA2 | 4060 | ECA | EC-OR-CE | ES-OR-CE | EC-OR-CE | EC-OR-CE | ES-OR-CE | 1610123103 | 2019-01-01 | 2021-01-01 | 0.3 | HOD | 1100516 | 177 | CZK | 1 | 177
NPU-V-BO____-A__-PR | R Boskovice BO - Společná část PÚ + Prohlídky za provozu | CE10422818 | CE1AW06A1RCTSV-BO_-AEA01_-VVN.TVWA1 | PTN VVN - Prohlídka | ZC_SE | CE1AW06A | 1R | PTN VVN - Prohlídka | CTSV-BO_-AEA01_-VVN.TVWA1 | R Boskovice BO | V5597; Čebín | ZECZVVNTV | PTN VVN | 301001 | PTN VVN | PTN 110 kV TVWA1 | 4060 | ECA | EC-OR-CE | ES-OR-CE | EC-OR-CE | EC-OR-CE | ES-OR-CE | 1610123103 | 2019-01-01 | 2021-01-01 | 0.3 | HOD | 1100516 | 177 | CZK | 1 | 177
NPU-V-BO____-A__-PR | R Boskovice BO - Společná část PÚ + Prohlídky za provozu | CE10422813 | CE1AV02A1RCTSV-BO_-AJA19_-_VN.QM/19 | Vypínač VN - Prohlídka | ZC_SE | CE1AV02A | 1R | Vypínač VN - Prohlídka | CTSV-BO_-AJA19_-_VN.QM/19 | R Boskovice BO | VS T21 | ZECZVNQM | Vypínač VN | 303005 | Vypínač VN vakuový | Vypínač 22 kV QM/19 | 4060 | ECA | EC-OR-CE | ES-OR-CE | EC-OR-CE | EC-OR-CE | ES-OR-CE | 1610123103 | 2019-01-01 | 2021-01-01 | 0.3 | HOD | 1100608 | 147.5 | CZK | 1 | 147.5
NPU-V-BYP___-A__-PR | R Bystřice nad Pernštejnem BYP - Společná část PÚ + Prohlídky za provozu | CE10417342 | CE1AV01E6MCTSV-BYP-AJA24 | Rozváděč VN zapouzdřený - Prohlídka | ZC_SE | CE1AV01E | 6M | Rozváděč VN zapouzdřený - Prohlídka | CTSV-BYP-AJA24 | R Bystřice nad Pernštejnem BYP | Rezerva | ZECZVNAJ | Pole VN | 227042 | Skříň VN zapouzdřená NXPLUS | Rezerva | 4060 | ECA | EC-OR-CE | ES-OR-CE | EC-OR-CE | EC-OR-CE | ES-OR-CE | 1610123112 | 2018-01-01 | 2021-01-01 | 0.1 | HOD | 1100530 | 59 | CZK | 1 | 59
NPU-V-BYP___-A__-PR | R Bystřice nad Pernštejnem BYP - Společná část PÚ + Prohlídky za provozu | CE10417342 | CE1AV01E6MCTSV-BYP-AJA24 | Rozváděč VN zapouzdřený - Prohlídka | ZC_SE | CE1AV01E | 6M | Rozváděč VN zapouzdřený - Prohlídka | CTSV-BYP-AJA24 | R Bystřice nad Pernštejnem BYP | Rezerva | ZECZVNAJ | Pole VN | 227042 | Skříň VN zapouzdřená NXPLUS | Rezerva | 4060 | ECA | EC-OR-CE | ES-OR-CE | EC-OR-CE | EC-OR-CE | ES-OR-CE | 1610123112 | 2018-01-01 | 2021-07-01 | 0.1 | HOD | 1100530 | 59 | CZK | 1 | 59
NPU-V-BYP___-A__-PR | R Bystřice nad Pernštejnem BYP - Společná část PÚ + Prohlídky za provozu | CE10417341 | CE1AV01E6MCTSV-BYP-AJA23 | Rozváděč VN zapouzdřený - Prohlídka | ZC_SE | CE1AV01E | 6M | Rozváděč VN zapouzdřený - Prohlídka | CTSV-BYP-AJA23 | R Bystřice nad Pernštejnem BYP | Rezerva | ZECZVNAJ | Pole VN | 227042 | Skříň VN zapouzdřená NXPLUS | Rezerva | 4060 | ECA | EC-OR-CE | ES-OR-CE | EC-OR-CE | EC-OR-CE | ES-OR-CE | 1610123112 | 2018-01-01 | 2021-01-01 | 0.1 | HOD | 1100530 | 59 | CZK | 1 | 59
NPU-V-BYP___-A__-PR | R Bystřice nad Pernštejnem BYP - Společná část PÚ + Prohlídky za provozu | CE10417341 | CE1AV01E6MCTSV-BYP-AJA23 | Rozváděč VN zapouzdřený - Prohlídka | ZC_SE | CE1AV01E | 6M | Rozváděč VN zapouzdřený - Prohlídka | CTSV-BYP-AJA23 | R Bystřice nad Pernštejnem BYP | Rezerva | ZECZVNAJ | Pole VN | 227042 | Skříň VN zapouzdřená NXPLUS | Rezerva | 4060 | ECA | EC-OR-CE | ES-OR-CE | EC-OR-CE | EC-OR-CE | ES-OR-CE | 1610123112 | 2018-01-01 | 2021-07-01 | 0.1 | HOD | 1100530 | 59 | CZK | 1 | 59
NPU-V-BYP___-A__-PR | R Bystřice nad Pernštejnem BYP - Společná část PÚ + Prohlídky za provozu | CE10417340 | CE1AV01E6MCTSV-BYP-AJA22 | Rozváděč VN zapouzdřený - Prohlídka | ZC_SE | CE1AV01E | 6M | Rozváděč VN zapouzdřený - Prohlídka | CTSV-BYP-AJA22 | R Bystřice nad Pernštejnem BYP | Vyhřívání - R 110 kV | ZECZVNAJ | Pole VN | 227042 | Skříň VN zapouzdřená NXPLUS | Vyhřívání - R 110 kV | 4060 | ECA | EC-OR-CE | ES-OR-CE | EC-OR-CE | EC-OR-CE | ES-OR-CE | 1610123112 | 2018-01-01 | 2021-01-01 | 0.1 | HOD | 1100530 | 59 | CZK | 1 | 59
NPU-V-BYP___-A__-PR | R Bystřice nad Pernštejnem BYP - Společná část PÚ + Prohlídky za provozu | CE10417340 | CE1AV01E6MCTSV-BYP-AJA22 | Rozváděč VN zapouzdřený - Prohlídka | ZC_SE | CE1AV01E | 6M | Rozváděč VN zapouzdřený - Prohlídka | CTSV-BYP-AJA22 | R Bystřice nad Pernštejnem BYP | Vyhřívání - R 110 kV | ZECZVNAJ | Pole VN | 227042 | Skříň VN zapouzdřená NXPLUS | Vyhřívání - R 110 kV | 4060 | ECA | EC-OR-CE | ES-OR-CE | EC-OR-CE | EC-OR-CE | ES-OR-CE | 1610123112 | 2018-01-01 | 2021-07-01 | 0.1 | HOD | 1100530 | 59 | CZK | 1 | 59
NPU-V-BYP___-A__-PR | R Bystřice nad Pernštejnem BYP - Společná část PÚ + Prohlídky za provozu | CE10417311 | CE1AV01A1RCTSV-BYP-AJA26 | Rozváděč VN kobkový - Prohlídka | ZC_SE | CE1AV01A | 1R | Rozváděč VN kobkový - Prohlídka | CTSV-BYP-AJA26 | R Bystřice nad Pernštejnem BYP | Vyhřívání - T101 | ZECZVNAJ | Pole VN | 227001 | Kobka/Pole VN - s RO | Vyhřívání - T101 | 4060 | ECA | EC-OR-CE | ES-OR-CE | EC-OR-CE | EC-OR-CE | ES-OR-CE | 1610123112 | 2018-01-01 | 2021-01-01 | 0.1 | HOD | 1100523 | 59 | CZK | 1 | 59
NPU-V-BYP___-A__-PR | R Bystřice nad Pernštejnem BYP - Společná část PÚ + Prohlídky za provozu | CE10417306 | CE1AW06A1RCTSV-BYP-AEA01_-VVN.TVWB/01 | PTN VVN - Prohlídka | ZC_SE | CE1AW06A | 1R | PTN VVN - Prohlídka | CTSV-BYP-AEA01_-VVN.TVWB/01 | R Bystřice nad Pernštejnem BYP | Měření | ZECZVVNTV | PTN VVN | 301001 | PTN VVN | PTN 110 kV TVWB/01 | 4060 | ECA | EC-OR-CE | ES-OR-CE | EC-OR-CE | EC-OR-CE | ES-OR-CE | 1610123112 | 2018-01-01 | 2021-01-01 | 0.3 | HOD | 1100516 | 177 | CZK | 1 | 177
NPU-V-BYP___-A__-PR | R Bystřice nad Pernštejnem BYP - Společná část PÚ + Prohlídky za provozu | CE10417305 | CE1AW06A1RCTSV-BYP-AEA01_-VVN.TVWA/01 | PTN VVN - Prohlídka | ZC_SE | CE1AW06A | 1R | PTN VVN - Prohlídka | CTSV-BYP-AEA01_-VVN.TVWA/01 | R Bystřice nad Pernštejnem BYP | Měření | ZECZVVNTV | PTN VVN | 301001 | PTN VVN | PTN 110 kV TVWA/01 | 4060 | ECA | EC-OR-CE | ES-OR-CE | EC-OR-CE | EC-OR-CE | ES-OR-CE | 1610123112 | 2018-01-01 | 2021-01-01 | 0.3 | HOD | 1100516 | 177 | CZK | 1 | 177
NPU-V-BYP___-A__-PR | R Bystřice nad Pernštejnem BYP - Společná část PÚ + Prohlídky za provozu | CE10417304 | CE1AW03A1RCTSV-BYP-AEA09_-VVN.QH/09 | Odpojovač VVN - Prohlídka | ZC_SE | CE1AW03A | 1R | Odpojovač VVN - Prohlídka | CTSV-BYP-AEA09_-VVN.QH/09 | R Bystřice nad Pernštejnem BYP | V5538; Dolní Rožínka - UD | ZECZVVNQ | Odpojovač VVN | 305004 | Odpojovač VVN elektrický pohon | Odpojovač 110 kV QH/09 | 4060 | ECA | EC-OR-CE | ES-OR-CE | EC-OR-CE | EC-OR-CE | ES-OR-CE | 1610123112 | 2018-01-01 | 2021-01-01 | 0.5 | HOD | 1100503 | 295 | CZK | 1 | 295
NPU-V-BYP___-A__-PR | R Bystřice nad Pernštejnem BYP - Společná část PÚ + Prohlídky za provozu | CE10417303 | CE1AW03A1RCTSV-BYP-AEA08_-VVN.QH/08 | Odpojovač VVN - Prohlídka | ZC_SE | CE1AW03A | 1R | Odpojovač VVN - Prohlídka | CTSV-BYP-AEA08_-VVN.QH/08 | R Bystřice nad Pernštejnem BYP | V509; Žďár nad Sázavou | ZECZVVNQ | Odpojovač VVN | 305004 | Odpojovač VVN elektrický pohon | Odpojovač 110 kV QH/08 | 4060 | ECA | EC-OR-CE | ES-OR-CE | EC-OR-CE | EC-OR-CE | ES-OR-CE | 1610123112 | 2018-01-01 | 2021-01-01 | 0.5 | HOD | 1100503 | 295 | CZK | 1 | 295
NPU-V-BYP___-A__-PR | R Bystřice nad Pernštejnem BYP - Společná část PÚ + Prohlídky za provozu | CE10417301 | CE1AV03A1RCTSV-BYP-AJA26_-_VN.QV,QE/26 | Odpojovač VN - Prohlídka | ZC_SE | CE1AV03A | 1R | Odpojovač VN - Prohlídka | CTSV-BYP-AJA26_-_VN.QV,QE/26 | R Bystřice nad Pernštejnem BYP | Vyhřívání - T101 | ZECZVNQ | Odpojovač VN | 305017 | Odpojovač VN vnitřní elektrický pohon | Odpojovač 22 kV QV,QE/26 | 4060 | ECA | EC-OR-CE | ES-OR-CE | EC-OR-CE | EC-OR-CE | ES-OR-CE | 1610123112 | 2018-01-01 | 2021-01-01 | 0.1 | HOD | 1100499 | 59 | CZK | 1 | 59
NPU-V-CEB___-AE_-PR | R Čebín CEB - R 110 kV - Prohlídky za provozu | CE10415136 | CE1AW15B6MCRPS-CEB-AEA29_-VVN.TH/29 | Transform.vazební HDO VVN - Prohlídka | ZC_SE | CE1AW15B | 6M | Transform.vazební HDO VVN - Prohlídka | CRPS-CEB-AEA29_-VVN.TH/29 | R Čebín CEB | HDO 2 | ZECZVVNTQ | Transf.vazeb.HDO VVN | 953004 | Transformátor vazební HDO VVN | Vazební transformátor HDO 110 kV TH/29 | 4060 | ECA | EC-OR-CE | ES-OR-CE | EC-OR-CE | EC-OR-CE | ES-OR-CE | 1610113011 | 2017-07-01 | 2021-01-01 | 0.5 | HOD | 1100564 | 295 | CZK | 1 | 295
NPU-V-CEB___-AE_-PR | R Čebín CEB - R 110 kV - Prohlídky za provozu | CE10415136 | CE1AW15B6MCRPS-CEB-AEA29_-VVN.TH/29 | Transform.vazební HDO VVN - Prohlídka | ZC_SE | CE1AW15B | 6M | Transform.vazební HDO VVN - Prohlídka | CRPS-CEB-AEA29_-VVN.TH/29 | R Čebín CEB | HDO 2 | ZECZVVNTQ | Transf.vazeb.HDO VVN | 953004 | Transformátor vazební HDO VVN | Vazební transformátor HDO 110 kV TH/29 | 4060 | ECA | EC-OR-CE | ES-OR-CE | EC-OR-CE | EC-OR-CE | ES-OR-CE | 1610113011 | 2017-07-01 | 2021-07-01 | 0.5 | HOD | 1100564 | 295 | CZK | 1 | 295
NPU-V-CEB___-AE_-PR | R Čebín CEB - R 110 kV - Prohlídky za provozu | CE10415135 | CE1AW15B6MCRPS-CEB-AEA30_-VVN.TH/30 | Transform.vazební HDO VVN - Prohlídka | ZC_SE | CE1AW15B | 6M | Transform.vazební HDO VVN - Prohlídka | CRPS-CEB-AEA30_-VVN.TH/30 | R Čebín CEB | HDO 3 | ZECZVVNTQ | Transf.vazeb.HDO VVN | 953004 | Transformátor vazební HDO VVN | Vazební transformátor HDO 110 kV TH/30 | 4060 | ECA | EC-OR-CE | ES-OR-CE | EC-OR-CE | EC-OR-CE | ES-OR-CE | 1610113011 | 2017-07-01 | 2021-01-01 | 0.5 | HOD | 1100564 | 295 | CZK | 1 | 295
NPU-V-CEB___-AE_-PR | R Čebín CEB - R 110 kV - Prohlídky za provozu | CE10415135 | CE1AW15B6MCRPS-CEB-AEA30_-VVN.TH/30 | Transform.vazební HDO VVN - Prohlídka | ZC_SE | CE1AW15B | 6M | Transform.vazební HDO VVN - Prohlídka | CRPS-CEB-AEA30_-VVN.TH/30 | R Čebín CEB | HDO 3 | ZECZVVNTQ | Transf.vazeb.HDO VVN | 953004 | Transformátor vazební HDO VVN | Vazební transformátor HDO 110 kV TH/30 | 4060 | ECA | EC-OR-CE | ES-OR-CE | EC-OR-CE | EC-OR-CE | ES-OR-CE | 1610113011 | 2017-07-01 | 2021-07-01 | 0.5 | HOD | 1100564 | 295 | CZK | 1 | 295
NPU-V-CEB___-AE_-PR | R Čebín CEB - R 110 kV - Prohlídky za provozu | CE10415134 | CE1AW15B6MCRPS-CEB-AEA28_-VVN.TH/28 | Transform.vazební HDO VVN - Prohlídka | ZC_SE | CE1AW15B | 6M | Transform.vazební HDO VVN - Prohlídka | CRPS-CEB-AEA28_-VVN.TH/28 | R Čebín CEB | HDO 1 | ZECZVVNTQ | Transf.vazeb.HDO VVN | 953004 | Transformátor vazební HDO VVN | Vazební transformátor HDO 110 kV TH/28 | 4060 | ECA | EC-OR-CE | ES-OR-CE | EC-OR-CE | EC-OR-CE | ES-OR-CE | 1610113011 | 2017-07-01 | 2021-01-01 | 0.5 | HOD | 1100564 | 295 | CZK | 1 | 295
NPU-V-CEB___-AE_-PR | R Čebín CEB - R 110 kV - Prohlídky za provozu | CE10415134 | CE1AW15B6MCRPS-CEB-AEA28_-VVN.TH/28 | Transform.vazební HDO VVN - Prohlídka | ZC_SE | CE1AW15B | 6M | Transform.vazební HDO VVN - Prohlídka | CRPS-CEB-AEA28_-VVN.TH/28 | R Čebín CEB | HDO 1 | ZECZVVNTQ | Transf.vazeb.HDO VVN | 953004 | Transformátor vazební HDO VVN | Vazební transformátor HDO 110 kV TH/28 | 4060 | ECA | EC-OR-CE | ES-OR-CE | EC-OR-CE | EC-OR-CE | ES-OR-CE | 1610113011 | 2017-07-01 | 2021-07-01 | 0.5 | HOD | 1100564 | 295 | CZK | 1 | 295
NPU-V-BK____-AJ_-BU | R Blansko BK - R 22 kV - Běžná údržba | CE10414767 | CE2AV13B2RCTSV-BK_-AJ_T21-_VN.T21 | TVS olejový - Běžná údržba | ZC_SE | CE2AV13B | 2R | TVS olejový - Běžná údržba | CTSV-BK_-AJ_T21-_VN.T21 | R Blansko BK | T21 | ZECZVNTVS | TVS | 953002 | TVS olejový v provozu | TVS 22/0,42 kV T21 | 4060 | ECA | EC-OR-CE | ES-OR-CE | EC-OR-CE | EC-OR-CE | ES-OR-CE | 1610123102 | 2017-01-01 | 2021-01-01 | 8 | HOD | 1100589 | 4720 | CZK | 1 | 4720
NPU-V-BK____-AJ_-BU | R Blansko BK - R 22 kV - Běžná údržba | CE10414766 | CE2AV01A4RCTSV-BK_-AJ_T21 | Rozváděč VN kobkový - Běžná údržba | ZC_SE | CE2AV01A | 4R | Rozváděč VN kobkový - Běžná údržba | CTSV-BK_-AJ_T21 | R Blansko BK | T21 | ZECZVNAJ | Pole VN | 227013 | Kobka/Pole VN - bez RO a ŘSK | T21 | 4060 | ECA | EC-OR-CE | ES-OR-CE | EC-OR-CE | EC-OR-CE | ES-OR-CE | 1610123102 | 2017-01-01 | 2021-01-01 | 0.6 | HOD | 1100521 | 354 | CZK | 1 | 354
NPU-V-BK____-A__-PR | R Blansko BK - Společná část PÚ + Prohlídky za provozu | CE10414765 | CE1AW06A1RCTSV-BK_-AEA01_-VVN.TVWA | PTN VVN - Prohlídka | ZC_SE | CE1AW06A | 1R | PTN VVN - Prohlídka | CTSV-BK_-AEA01_-VVN.TVWA | R Blansko BK | T101 | ZECZVVNTV | PTN VVN | 301001 | PTN VVN | PTN 110 kV TVWA | 4060 | ECA | EC-OR-CE | ES-OR-CE | EC-OR-CE | EC-OR-CE | ES-OR-CE | 1610123102 | 2017-01-01 | 2021-01-01 | 0.3 | HOD | 1100516 | 177 | CZK | 1 | 177
NPU-V-BK____-A__-PR | R Blansko BK - Společná část PÚ + Prohlídky za provozu | CE10414764 | CE1AV01A1RCTSV-BK_-AJ_T21 | Rozváděč VN kobkový - Prohlídka | ZC_SE | CE1AV01A | 1R | Rozváděč VN kobkový - Prohlídka | CTSV-BK_-AJ_T21 | R Blansko BK | T21 | ZECZVNAJ | Pole VN | 227013 | Kobka/Pole VN - bez RO a ŘSK | T21 | 4060 | ECA | EC-OR-CE | ES-OR-CE | EC-OR-CE | EC-OR-CE | ES-OR-CE | 1610123102 | 2017-01-01 | 2021-01-01 | 0.1 | HOD | 1100523 | 59 | CZK | 1 | 59
NPU-V-BK____-ST_-BU | R Blansko BK - Ochrany a automatiky | CE10414763 | CE3AV16A4RCTSV-BK_-AJA26_-_VN.HU/26 | Dělič pro sign. napětí VN - Diagnostika | ZC_SE | CE3AV16A | 4R | Dělič pro sign. napětí VN - Diagnostika | CTSV-BK_-AJA26_-_VN.HU/26 | R Blansko BK | VN104 | ZECZVNC | Kondenzátor VN | 311005 | Dělič pro signalizaci napětí VN v zap. | Dělič pro sign. napětí 22 kV HU/26 | 4060 | ECA | EC-OR-CE | ES-OR-CE | EC-OR-CE | EC-OR-CE | ES-OA | 1610123102 | 2017-01-01 | 2021-01-01 | 0.1 | HOD | 1101773 | 55.04 | CZK | 1 | 55.04
NPU-V-BK____-ST_-BU | R Blansko BK - Ochrany a automatiky | CE10414762 | CE3AV16A4RCTSV-BK_-AJA25_-_VN.HU/25 | Dělič pro sign. napětí VN - Diagnostika | ZC_SE | CE3AV16A | 4R | Dělič pro sign. napětí VN - Diagnostika | CTSV-BK_-AJA25_-_VN.HU/25 | R Blansko BK | VN126 | ZECZVNC | Kondenzátor VN | 311005 | Dělič pro signalizaci napětí VN v zap. | Dělič pro sign. napětí 22 kV HU/25 | 4060 | ECA | EC-OR-CE | ES-OR-CE | EC-OR-CE | EC-OR-CE | ES-OA | 1610123102 | 2017-01-01 | 2021-01-01 | 0.1 | HOD | 1101773 | 55.04 | CZK | 1 | 55.04
NPU-V-BK____-ST_-BU | R Blansko BK - Ochrany a automatiky | CE10414761 | CE3AV16A4RCTSV-BK_-AJA24_-_VN.HU/24 | Dělič pro sign. napětí VN - Diagnostika | ZC_SE | CE3AV16A | 4R | Dělič pro sign. napětí VN - Diagnostika | CTSV-BK_-AJA24_-_VN.HU/24 | R Blansko BK | VN127 | ZECZVNC | Kondenzátor VN | 311005 | Dělič pro signalizaci napětí VN v zap. | Dělič pro sign. napětí 22 kV HU/24 | 4060 | ECA | EC-OR-CE | ES-OR-CE | EC-OR-CE | EC-OR-CE | ES-OA | 1610123102 | 2017-01-01 | 2021-01-01 | 0.1 | HOD | 1101773 | 55.04 | CZK | 1 | 55.04
NPU-V-BK____-ST_-BU | R Blansko BK - Ochrany a automatiky | CE10414760 | CE3AV16A4RCTSV-BK_-AJA23_-_VN.HU/23 | Dělič pro sign. napětí VN - Diagnostika | ZC_SE | CE3AV16A | 4R | Dělič pro sign. napětí VN - Diagnostika | CTSV-BK_-AJA23_-_VN.HU/23 | R Blansko BK | VN105 | ZECZVNC | Kondenzátor VN | 311005 | Dělič pro signalizaci napětí VN v zap. | Dělič pro sign. napětí 22 kV HU/23 | 4060 | ECA | EC-OR-CE | ES-OR-CE | EC-OR-CE | EC-OR-CE | ES-OA | 1610123102 | 2017-01-01 | 2021-01-01 | 0.1 | HOD | 1101773 | 55.04 | CZK | 1 | 55.04
NPU-V-BK____-ST_-BU | R Blansko BK - Ochrany a automatiky | CE10414759 | CE3AV16A4RCTSV-BK_-AJA22_-_VN.HU/22 | Dělič pro sign. napětí VN - Diagnostika | ZC_SE | CE3AV16A | 4R | Dělič pro sign. napětí VN - Diagnostika | CTSV-BK_-AJA22_-_VN.HU/22 | R Blansko BK | VN285 | ZECZVNC | Kondenzátor VN | 311005 | Dělič pro signalizaci napětí VN v zap. | Dělič pro sign. napětí 22 kV HU/22 | 4060 | ECA | EC-OR-CE | ES-OR-CE | EC-OR-CE | EC-OR-CE | ES-OA | 1610123102 | 2017-01-01 | 2021-01-01 | 0.1 | HOD | 1101773 | 55.04 | CZK | 1 | 55.04
NPU-V-BK____-ST_-BU | R Blansko BK - Ochrany a automatiky | CE10414758 | CE3AV16A4RCTSV-BK_-AJA21_-_VN.HU/21 | Dělič pro sign. napětí VN - Diagnostika | ZC_SE | CE3AV16A | 4R | Dělič pro sign. napětí VN - Diagnostika | CTSV-BK_-AJA21_-_VN.HU/21 | R Blansko BK | VN844 | ZECZVNC | Kondenzátor VN | 311005 | Dělič pro signalizaci napětí VN v zap. | Dělič pro sign. napětí 22 kV HU/21 | 4060 | ECA | EC-OR-CE | ES-OR-CE | EC-OR-CE | EC-OR-CE | ES-OA | 1610123102 | 2017-01-01 | 2021-01-01 | 0.1 | HOD | 1101773 | 55.04 | CZK | 1 | 55.04
NPU-V-BK____-ST_-BU | R Blansko BK - Ochrany a automatiky | CE10414757 | CE3AV16A4RCTSV-BK_-AJA20_-_VN.HU/20 | Dělič pro sign. napětí VN - Diagnostika | ZC_SE | CE3AV16A | 4R | Dělič pro sign. napětí VN - Diagnostika | CTSV-BK_-AJA20_-_VN.HU/20 | R Blansko BK | VN853 | ZECZVNC | Kondenzátor VN | 311005 | Dělič pro signalizaci napětí VN v zap. | Dělič pro sign. napětí 22 kV HU/20 | 4060 | ECA | EC-OR-CE | ES-OR-CE | EC-OR-CE | EC-OR-CE | ES-OA | 1610123102 | 2017-01-01 | 2021-01-01 | 0.1 | HOD | 1101773 | 55.04 | CZK | 1 | 55.04
NPU-V-BK____-ST_-BU | R Blansko BK - Ochrany a automatiky | CE10414756 | CE3AV16A4RCTSV-BK_-AJA19_-_VN.HU/19 | Dělič pro sign. napětí VN - Diagnostika | ZC_SE | CE3AV16A | 4R | Dělič pro sign. napětí VN - Diagnostika | CTSV-BK_-AJA19_-_VN.HU/19 | R Blansko BK | T102 | ZECZVNC | Kondenzátor VN | 311005 | Dělič pro signalizaci napětí VN v zap. | Dělič pro sign. napětí 22 kV HU/19 | 4060 | ECA | EC-OR-CE | ES-OR-CE | EC-OR-CE | EC-OR-CE | ES-OA | 1610123102 | 2017-01-01 | 2021-01-01 | 0.1 | HOD | 1101773 | 55.04 | CZK | 1 | 55.04
NPU-V-BK____-ST_-BU | R Blansko BK - Ochrany a automatiky | CE10414755 | CE3AV16A4RCTSV-BK_-AJA17_-_VN.HUWB2/17 | Dělič pro sign. napětí VN - Diagnostika | ZC_SE | CE3AV16A | 4R | Dělič pro sign. napětí VN - Diagnostika | CTSV-BK_-AJA17_-_VN.HUWB2/17 | R Blansko BK | Měření 2 | ZECZVNC | Kondenzátor VN | 311005 | Dělič pro signalizaci napětí VN v zap. | Dělič pro sign. napětí 22 kV HUWB2/17 | 4060 | ECA | EC-OR-CE | ES-OR-CE | EC-OR-CE | EC-OR-CE | ES-OA | 1610123102 | 2017-01-01 | 2021-01-01 | 0.1 | HOD | 1101773 | 55.04 | CZK | 1 | 55.04
NPU-V-BK____-ST_-BU | R Blansko BK - Ochrany a automatiky | CE10414754 | CE3AV16A4RCTSV-BK_-AJA17_-_VN.HUWA2/17 | Dělič pro sign. napětí VN - Diagnostika | ZC_SE | CE3AV16A | 4R | Dělič pro sign. napětí VN - Diagnostika | CTSV-BK_-AJA17_-_VN.HUWA2/17 | R Blansko BK | Měření 2 | ZECZVNC | Kondenzátor VN | 311005 | Dělič pro signalizaci napětí VN v zap. | Dělič pro sign. napětí 22 kV HUWA2/17 | 4060 | ECA | EC-OR-CE | ES-OR-CE | EC-OR-CE | EC-OR-CE | ES-OA | 1610123102 | 2017-01-01 | 2021-01-01 | 0.1 | HOD | 1101773 | 55.04 | CZK | 1 | 55.04
NPU-V-BK____-ST_-BU | R Blansko BK - Ochrany a automatiky | CE10414753 | CE3AV16A4RCTSV-BK_-AJA14_-_VN.HU/14 | Dělič pro sign. napětí VN - Diagnostika | ZC_SE | CE3AV16A | 4R | Dělič pro sign. napětí VN - Diagnostika | CTSV-BK_-AJA14_-_VN.HU/14 | R Blansko BK | VS T21 | ZECZVNC | Kondenzátor VN | 311005 | Dělič pro signalizaci napětí VN v zap. | Dělič pro sign. napětí 22 kV HU/14 | 4060 | ECA | EC-OR-CE | ES-OR-CE | EC-OR-CE | EC-OR-CE | ES-OA | 1610123102 | 2017-01-01 | 2021-01-01 | 0.1 | HOD | 1101773 | 55.04 | CZK | 1 | 55.04
NPU-V-BK____-ST_-BU | R Blansko BK - Ochrany a automatiky | CE10414752 | CE3AV16A4RCTSV-BK_-AJA13_-_VN.HU/13 | Dělič pro sign. napětí VN - Diagnostika | ZC_SE | CE3AV16A | 4R | Dělič pro sign. napětí VN - Diagnostika | CTSV-BK_-AJA13_-_VN.HU/13 | R Blansko BK | VN155 | ZECZVNC | Kondenzátor VN | 311005 | Dělič pro signalizaci napětí VN v zap. | Dělič pro sign. napětí 22 kV HU/13 | 4060 | ECA | EC-OR-CE | ES-OR-CE | EC-OR-CE | EC-OR-CE | ES-OA | 1610123102 | 2017-01-01 | 2021-01-01 | 0.1 | HOD | 1101773 | 55.04 | CZK | 1 | 55.04
NPU-V-BK____-ST_-BU | R Blansko BK - Ochrany a automatiky | CE10414751 | CE3AV16A4RCTSV-BK_-AJA12_-_VN.HU/12 | Dělič pro sign. napětí VN - Diagnostika | ZC_SE | CE3AV16A | 4R | Dělič pro sign. napětí VN - Diagnostika | CTSV-BK_-AJA12_-_VN.HU/12 | R Blansko BK | VN281 | ZECZVNC | Kondenzátor VN | 311005 | Dělič pro signalizaci napětí VN v zap. | Dělič pro sign. napětí 22 kV HU/12 | 4060 | ECA | EC-OR-CE | ES-OR-CE | EC-OR-CE | EC-OR-CE | ES-OA | 1610123102 | 2017-01-01 | 2021-01-01 | 0.1 | HOD | 1101773 | 55.04 | CZK | 1 | 55.04
NPU-V-BK____-ST_-BU | R Blansko BK - Ochrany a automatiky | CE10414750 | CE3AV16A4RCTSV-BK_-AJA11_-_VN.HU/11 | Dělič pro sign. napětí VN - Diagnostika | ZC_SE | CE3AV16A | 4R | Dělič pro sign. napětí VN - Diagnostika | CTSV-BK_-AJA11_-_VN.HU/11 | R Blansko BK | VN854 | ZECZVNC | Kondenzátor VN | 311005 | Dělič pro signalizaci napětí VN v zap. | Dělič pro sign. napětí 22 kV HU/11 | 4060 | ECA | EC-OR-CE | ES-OR-CE | EC-OR-CE | EC-OR-CE | ES-OA | 1610123102 | 2017-01-01 | 2021-01-01 | 0.1 | HOD | 1101773 | 55.04 | CZK | 1 | 55.04
NPU-V-BK____-ST_-BU | R Blansko BK - Ochrany a automatiky | CE10414749 | CE3AV16A4RCTSV-BK_-AJA10_-_VN.HU/10 | Dělič pro sign. napětí VN - Diagnostika | ZC_SE | CE3AV16A | 4R | Dělič pro sign. napětí VN - Diagnostika | CTSV-BK_-AJA10_-_VN.HU/10 | R Blansko BK | VN142 | ZECZVNC | Kondenzátor VN | 311005 | Dělič pro signalizaci napětí VN v zap. | Dělič pro sign. napětí 22 kV HU/10 | 4060 | ECA | EC-OR-CE | ES-OR-CE | EC-OR-CE | EC-OR-CE | ES-OA | 1610123102 | 2017-01-01 | 2021-01-01 | 0.1 | HOD | 1101773 | 55.04 | CZK | 1 | 55.04
NPU-V-BK____-ST_-BU | R Blansko BK - Ochrany a automatiky | CE10414748 | CE3AV16A4RCTSV-BK_-AJA09_-_VN.HU/09 | Dělič pro sign. napětí VN - Diagnostika | ZC_SE | CE3AV16A | 4R | Dělič pro sign. napětí VN - Diagnostika | CTSV-BK_-AJA09_-_VN.HU/09 | R Blansko BK | VN845 | ZECZVNC | Kondenzátor VN | 311005 | Dělič pro signalizaci napětí VN v zap. | Dělič pro sign. napětí 22 kV HU/09 | 4060 | ECA | EC-OR-CE | ES-OR-CE | EC-OR-CE | EC-OR-CE | ES-OA | 1610123102 | 2017-01-01 | 2021-01-01 | 0.1 | HOD | 1101773 | 55.04 | CZK | 1 | 55.04
NPU-V-BK____-ST_-BU | R Blansko BK - Ochrany a automatiky | CE10414747 | CE3AV16A4RCTSV-BK_-AJA08_-_VN.HU/08 | Dělič pro sign. napětí VN - Diagnostika | ZC_SE | CE3AV16A | 4R | Dělič pro sign. napětí VN - Diagnostika | CTSV-BK_-AJA08_-_VN.HU/08 | R Blansko BK | VN118 | ZECZVNC | Kondenzátor VN | 311005 | Dělič pro signalizaci napětí VN v zap. | Dělič pro sign. napětí 22 kV HU/08 | 4060 | ECA | EC-OR-CE | ES-OR-CE | EC-OR-CE | EC-OR-CE | ES-OA | 1610123102 | 2017-01-01 | 2021-01-01 | 0.1 | HOD | 1101773 | 55.04 | CZK | 1 | 55.04
NPU-V-BK____-ST_-BU | R Blansko BK - Ochrany a automatiky | CE10414746 | CE3AV16A4RCTSV-BK_-AJA07_-_VN.HU/07 | Dělič pro sign. napětí VN - Diagnostika | ZC_SE | CE3AV16A | 4R | Dělič pro sign. napětí VN - Diagnostika | CTSV-BK_-AJA07_-_VN.HU/07 | R Blansko BK | VN108 | ZECZVNC | Kondenzátor VN | 311005 | Dělič pro signalizaci napětí VN v zap. | Dělič pro sign. napětí 22 kV HU/07 | 4060 | ECA | EC-OR-CE | ES-OR-CE | EC-OR-CE | EC-OR-CE | ES-OA | 1610123102 | 2017-01-01 | 2021-01-01 | 0.1 | HOD | 1101773 | 55.04 | CZK | 1 | 55.04
NPU-V-BK____-ST_-BU | R Blansko BK - Ochrany a automatiky | CE10414745 | CE3AV16A4RCTSV-BK_-AJA06_-_VN.HU/06 | Dělič pro sign. napětí VN - Diagnostika | ZC_SE | CE3AV16A | 4R | Dělič pro sign. napětí VN - Diagnostika | CTSV-BK_-AJA06_-_VN.HU/06 | R Blansko BK | T101 | ZECZVNC | Kondenzátor VN | 311005 | Dělič pro signalizaci napětí VN v zap. | Dělič pro sign. napětí 22 kV HU/06 | 4060 | ECA | EC-OR-CE | ES-OR-CE | EC-OR-CE | EC-OR-CE | ES-OA | 1610123102 | 2017-01-01 | 2021-01-01 | 0.1 | HOD | 1101773 | 55.04 | CZK | 1 | 55.04
NPU-V-BK____-ST_-BU | R Blansko BK - Ochrany a automatiky | CE10414744 | CE3AV16A4RCTSV-BK_-AJA05_-_VN.HUWB1/05 | Dělič pro sign. napětí VN - Diagnostika | ZC_SE | CE3AV16A | 4R | Dělič pro sign. napětí VN - Diagnostika | CTSV-BK_-AJA05_-_VN.HUWB1/05 | R Blansko BK | Měření 1 | ZECZVNC | Kondenzátor VN | 311005 | Dělič pro signalizaci napětí VN v zap. | Dělič pro sign. napětí 22 kV HUWB1/05 | 4060 | ECA | EC-OR-CE | ES-OR-CE | EC-OR-CE | EC-OR-CE | ES-OA | 1610123102 | 2017-01-01 | 2021-01-01 | 0.1 | HOD | 1101773 | 55.04 | CZK | 1 | 55.04
NPU-V-BK____-ST_-BU | R Blansko BK - Ochrany a automatiky | CE10414743 | CE3AV16A4RCTSV-BK_-AJA05_-_VN.HUWA1/05 | Dělič pro sign. napětí VN - Diagnostika | ZC_SE | CE3AV16A | 4R | Dělič pro sign. napětí VN - Diagnostika | CTSV-BK_-AJA05_-_VN.HUWA1/05 | R Blansko BK | Měření 1 | ZECZVNC | Kondenzátor VN | 311005 | Dělič pro signalizaci napětí VN v zap. | Dělič pro sign. napětí 22 kV HUWA1/05 | 4060 | ECA | EC-OR-CE | ES-OR-CE | EC-OR-CE | EC-OR-CE | ES-OA | 1610123102 | 2017-01-01 | 2021-01-01 | 0.1 | HOD | 1101773 | 55.04 | CZK | 1 | 55.04
NPU-V-BK____-AJ_-BU | R Blansko BK - R 22 kV - Běžná údržba | CE10414721 | CE2AV08A4RCTSV-BK_-AJA26_-_VN.FVJ/26 | Svodič přepětí VN - Běžná údržba | ZC_SE | CE2AV08A | 4R | Svodič přepětí VN - Běžná údržba | CTSV-BK_-AJA26_-_VN.FVJ/26 | R Blansko BK | VN104 | ZECZVNFV | Svodič přepětí VN | 313002 | Svodič přepětí VN (detail) | Svodič přepětí 22 kV FVJ/26 | 4060 | ECA | EC-OR-CE | ES-OR-CE | EC-OR-CE | EC-OR-CE | ES-OR-CE | 1610123102 | 2017-01-01 | 2021-01-01 | 1 | HOD | 1100548 | 590 | CZK | 1 | 590
NPU-V-BK____-AJ_-BU | R Blansko BK - R 22 kV - Běžná údržba | CE10414720 | CE2AV08A4RCTSV-BK_-AJA25_-_VN.FVJ/25 | Svodič přepětí VN - Běžná údržba | ZC_SE | CE2AV08A | 4R | Svodič přepětí VN - Běžná údržba | CTSV-BK_-AJA25_-_VN.FVJ/25 | R Blansko BK | VN126 | ZECZVNFV | Svodič přepětí VN | 313002 | Svodič přepětí VN (detail) | Svodič přepětí 22 kV FVJ/25 | 4060 | ECA | EC-OR-CE | ES-OR-CE | EC-OR-CE | EC-OR-CE | ES-OR-CE | 1610123102 | 2017-01-01 | 2021-01-01 | 1 | HOD | 1100548 | 590 | CZK | 1 | 590
NPU-V-BK____-AJ_-BU | R Blansko BK - R 22 kV - Běžná údržba | CE10414719 | CE2AV08A4RCTSV-BK_-AJA24_-_VN.FVJ/24 | Svodič přepětí VN - Běžná údržba | ZC_SE | CE2AV08A | 4R | Svodič přepětí VN - Běžná údržba | CTSV-BK_-AJA24_-_VN.FVJ/24 | R Blansko BK | VN127 | ZECZVNFV | Svodič přepětí VN | 313002 | Svodič přepětí VN (detail) | Svodič přepětí 22 kV FVJ/24 | 4060 | ECA | EC-OR-CE | ES-OR-CE | EC-OR-CE | EC-OR-CE | ES-OR-CE | 1610123102 | 2017-01-01 | 2021-01-01 | 1 | HOD | 1100548 | 590 | CZK | 1 | 590
NPU-V-BK____-AJ_-BU | R Blansko BK - R 22 kV - Běžná údržba | CE10414718 | CE2AV08A4RCTSV-BK_-AJA23_-_VN.FVJ/23 | Svodič přepětí VN - Běžná údržba | ZC_SE | CE2AV08A | 4R | Svodič přepětí VN - Běžná údržba | CTSV-BK_-AJA23_-_VN.FVJ/23 | R Blansko BK | VN105 | ZECZVNFV | Svodič přepětí VN | 313002 | Svodič přepětí VN (detail) | Svodič přepětí 22 kV FVJ/23 | 4060 | ECA | EC-OR-CE | ES-OR-CE | EC-OR-CE | EC-OR-CE | ES-OR-CE | 1610123102 | 2017-01-01 | 2021-01-01 | 1 | HOD | 1100548 | 590 | CZK | 1 | 590
NPU-V-BK____-AJ_-BU | R Blansko BK - R 22 kV - Běžná údržba | CE10414717 | CE2AV08A4RCTSV-BK_-AJA22_-_VN.FVJ/22 | Svodič přepětí VN - Běžná údržba | ZC_SE | CE2AV08A | 4R | Svodič přepětí VN - Běžná údržba | CTSV-BK_-AJA22_-_VN.FVJ/22 | R Blansko BK | VN285 | ZECZVNFV | Svodič přepětí VN | 313002 | Svodič přepětí VN (detail) | Svodič přepětí 22 kV FVJ/22 | 4060 | ECA | EC-OR-CE | ES-OR-CE | EC-OR-CE | EC-OR-CE | ES-OR-CE | 1610123102 | 2017-01-01 | 2021-01-01 | 1 | HOD | 1100548 | 590 | CZK | 1 | 590
NPU-V-BK____-AJ_-BU | R Blansko BK - R 22 kV - Běžná údržba | CE10414716 | CE2AV08A4RCTSV-BK_-AJA21_-_VN.FVJ/21 | Svodič přepětí VN - Běžná údržba | ZC_SE | CE2AV08A | 4R | Svodič přepětí VN - Běžná údržba | CTSV-BK_-AJA21_-_VN.FVJ/21 | R Blansko BK | VN844 | ZECZVNFV | Svodič přepětí VN | 313002 | Svodič přepětí VN (detail) | Svodič přepětí 22 kV FVJ/21 | 4060 | ECA | EC-OR-CE | ES-OR-CE | EC-OR-CE | EC-OR-CE | ES-OR-CE | 1610123102 | 2017-01-01 | 2021-01-01 | 1 | HOD | 1100548 | 590 | CZK | 1 | 590
NPU-V-BK____-AJ_-BU | R Blansko BK - R 22 kV - Běžná údržba | CE10414715 | CE2AV08A4RCTSV-BK_-AJA20_-_VN.FVJ/20 | Svodič přepětí VN - Běžná údržba | ZC_SE | CE2AV08A | 4R | Svodič přepětí VN - Běžná údržba | CTSV-BK_-AJA20_-_VN.FVJ/20 | R Blansko BK | VN853 | ZECZVNFV | Svodič přepětí VN | 313002 | Svodič přepětí VN (detail) | Svodič přepětí 22 kV FVJ/20 | 4060 | ECA | EC-OR-CE | ES-OR-CE | EC-OR-CE | EC-OR-CE | ES-OR-CE | 1610123102 | 2017-01-01 | 2021-01-01 | 1 | HOD | 1100548 | 590 | CZK | 1 | 590
NPU-V-BK____-AJ_-BU | R Blansko BK - R 22 kV - Běžná údržba | CE10414714 | CE2AV08A4RCTSV-BK_-AJA13_-_VN.FVJ/13 | Svodič přepětí VN - Běžná údržba | ZC_SE | CE2AV08A | 4R | Svodič přepětí VN - Běžná údržba | CTSV-BK_-AJA13_-_VN.FVJ/13 | R Blansko BK | VN155 | ZECZVNFV | Svodič přepětí VN | 313002 | Svodič přepětí VN (detail) | Svodič přepětí 22 kV FVJ/13 | 4060 | ECA | EC-OR-CE | ES-OR-CE | EC-OR-CE | EC-OR-CE | ES-OR-CE | 1610123102 | 2017-01-01 | 2021-01-01 | 1 | HOD | 1100548 | 590 | CZK | 1 | 590
NPU-V-BK____-AJ_-BU | R Blansko BK - R 22 kV - Běžná údržba | CE10414713 | CE2AV08A4RCTSV-BK_-AJA12_-_VN.FVJ/12 | Svodič přepětí VN - Běžná údržba | ZC_SE | CE2AV08A | 4R | Svodič přepětí VN - Běžná údržba | CTSV-BK_-AJA12_-_VN.FVJ/12 | R Blansko BK | VN281 | ZECZVNFV | Svodič přepětí VN | 313002 | Svodič přepětí VN (detail) | Svodič přepětí 22 kV FVJ/12 | 4060 | ECA | EC-OR-CE | ES-OR-CE | EC-OR-CE | EC-OR-CE | ES-OR-CE | 1610123102 | 2017-01-01 | 2021-01-01 | 1 | HOD | 1100548 | 590 | CZK | 1 | 590
NPU-V-BK____-AJ_-BU | R Blansko BK - R 22 kV - Běžná údržba | CE10414712 | CE2AV08A4RCTSV-BK_-AJA11_-_VN.FVJ/11 | Svodič přepětí VN - Běžná údržba | ZC_SE | CE2AV08A | 4R | Svodič přepětí VN - Běžná údržba | CTSV-BK_-AJA11_-_VN.FVJ/11 | R Blansko BK | VN854 | ZECZVNFV | Svodič přepětí VN | 313002 | Svodič přepětí VN (detail) | Svodič přepětí 22 kV FVJ/11 | 4060 | ECA | EC-OR-CE | ES-OR-CE | EC-OR-CE | EC-OR-CE | ES-OR-CE | 1610123102 | 2017-01-01 | 2021-01-01 | 1 | HOD | 1100548 | 590 | CZK | 1 | 590
NPU-V-BK____-AJ_-BU | R Blansko BK - R 22 kV - Běžná údržba | CE10414711 | CE2AV08A4RCTSV-BK_-AJA10_-_VN.FVJ/10 | Svodič přepětí VN - Běžná údržba | ZC_SE | CE2AV08A | 4R | Svodič přepětí VN - Běžná údržba | CTSV-BK_-AJA10_-_VN.FVJ/10 | R Blansko BK | VN142 | ZECZVNFV | Svodič přepětí VN | 313002 | Svodič přepětí VN (detail) | Svodič přepětí 22 kV FVJ/10 | 4060 | ECA | EC-OR-CE | ES-OR-CE | EC-OR-CE | EC-OR-CE | ES-OR-CE | 1610123102 | 2017-01-01 | 2021-01-01 | 1 | HOD | 1100548 | 590 | CZK | 1 | 590
NPU-V-BK____-AJ_-BU | R Blansko BK - R 22 kV - Běžná údržba | CE10414710 | CE2AV08A4RCTSV-BK_-AJA09_-_VN.FVJ/09 | Svodič přepětí VN - Běžná údržba | ZC_SE | CE2AV08A | 4R | Svodič přepětí VN - Běžná údržba | CTSV-BK_-AJA09_-_VN.FVJ/09 | R Blansko BK | VN845 | ZECZVNFV | Svodič přepětí VN | 313002 | Svodič přepětí VN (detail) | Svodič přepětí 22 kV FVJ/09 | 4060 | ECA | EC-OR-CE | ES-OR-CE | EC-OR-CE | EC-OR-CE | ES-OR-CE | 1610123102 | 2017-01-01 | 2021-01-01 | 1 | HOD | 1100548 | 590 | CZK | 1 | 590
NPU-V-BK____-AJ_-BU | R Blansko BK - R 22 kV - Běžná údržba | CE10414709 | CE2AV08A4RCTSV-BK_-AJA08_-_VN.FVJ/08 | Svodič přepětí VN - Běžná údržba | ZC_SE | CE2AV08A | 4R | Svodič přepětí VN - Běžná údržba | CTSV-BK_-AJA08_-_VN.FVJ/08 | R Blansko BK | VN118 | ZECZVNFV | Svodič přepětí VN | 313002 | Svodič přepětí VN (detail) | Svodič přepětí 22 kV FVJ/08 | 4060 | ECA | EC-OR-CE | ES-OR-CE | EC-OR-CE | EC-OR-CE | ES-OR-CE | 1610123102 | 2017-01-01 | 2021-01-01 | 1 | HOD | 1100548 | 590 | CZK | 1 | 590
NPU-V-BK____-AJ_-BU | R Blansko BK - R 22 kV - Běžná údržba | CE10414708 | CE2AV08A4RCTSV-BK_-AJA07_-_VN.FVJ/07 | Svodič přepětí VN - Běžná údržba | ZC_SE | CE2AV08A | 4R | Svodič přepětí VN - Běžná údržba | CTSV-BK_-AJA07_-_VN.FVJ/07 | R Blansko BK | VN108 | ZECZVNFV | Svodič přepětí VN | 313002 | Svodič přepětí VN (detail) | Svodič přepětí 22 kV FVJ/07 | 4060 | ECA | EC-OR-CE | ES-OR-CE | EC-OR-CE | EC-OR-CE | ES-OR-CE | 1610123102 | 2017-01-01 | 2021-01-01 | 1 | HOD | 1100548 | 590 | CZK | 1 | 590
NPU-V-BK____-AJ_-BU | R Blansko BK - R 22 kV - Běžná údržba | CE10414707 | CE2AV01G4RCTSV-BK_-AJA26 | Rozváděč VN zapouzdřený - Běžná údržba | ZC_SE | CE2AV01G | 4R | Rozváděč VN zapouzdřený - Běžná údržba | CTSV-BK_-AJA26 | R Blansko BK | VN104 | ZECZVNAJ | Pole VN | 227042 | Skříň VN zapouzdřená NXPLUS | VN104 | 4060 | ECA | EC-OR-CE | ES-OR-CE | EC-OR-CE | EC-OR-CE | ES-OR-CE | 1610123102 | 2017-01-01 | 2021-01-01 | 1.1 | HOD | 1100529 | 649 | CZK | 1 | 649
NPU-V-BK____-AJ_-BU | R Blansko BK - R 22 kV - Běžná údržba | CE10414706 | CE2AV01G4RCTSV-BK_-AJA25 | Rozváděč VN zapouzdřený - Běžná údržba | ZC_SE | CE2AV01G | 4R | Rozváděč VN zapouzdřený - Běžná údržba | CTSV-BK_-AJA25 | R Blansko BK | VN126 | ZECZVNAJ | Pole VN | 227042 | Skříň VN zapouzdřená NXPLUS | VN126 | 4060 | ECA | EC-OR-CE | ES-OR-CE | EC-OR-CE | EC-OR-CE | ES-OR-CE | 1610123102 | 2017-01-01 | 2021-01-01 | 1.1 | HOD | 1100529 | 649 | CZK | 1 | 649
NPU-V-BK____-AJ_-BU | R Blansko BK - R 22 kV - Běžná údržba | CE10414705 | CE2AV01G4RCTSV-BK_-AJA24 | Rozváděč VN zapouzdřený - Běžná údržba | ZC_SE | CE2AV01G | 4R | Rozváděč VN zapouzdřený - Běžná údržba | CTSV-BK_-AJA24 | R Blansko BK | VN127 | ZECZVNAJ | Pole VN | 227042 | Skříň VN zapouzdřená NXPLUS | VN127 | 4060 | ECA | EC-OR-CE | ES-OR-CE | EC-OR-CE | EC-OR-CE | ES-OR-CE | 1610123102 | 2017-01-01 | 2021-01-01 | 1.1 | HOD | 1100529 | 649 | CZK | 1 | 649
NPU-V-BK____-AJ_-BU | R Blansko BK - R 22 kV - Běžná údržba | CE10414704 | CE2AV01G4RCTSV-BK_-AJA23 | Rozváděč VN zapouzdřený - Běžná údržba | ZC_SE | CE2AV01G | 4R | Rozváděč VN zapouzdřený - Běžná údržba | CTSV-BK_-AJA23 | R Blansko BK | VN105 | ZECZVNAJ | Pole VN | 227042 | Skříň VN zapouzdřená NXPLUS | VN105 | 4060 | ECA | EC-OR-CE | ES-OR-CE | EC-OR-CE | EC-OR-CE | ES-OR-CE | 1610123102 | 2017-01-01 | 2021-01-01 | 1.1 | HOD | 1100529 | 649 | CZK | 1 | 649
NPU-V-BK____-AJ_-BU | R Blansko BK - R 22 kV - Běžná údržba | CE10414703 | CE2AV01G4RCTSV-BK_-AJA22 | Rozváděč VN zapouzdřený - Běžná údržba | ZC_SE | CE2AV01G | 4R | Rozváděč VN zapouzdřený - Běžná údržba | CTSV-BK_-AJA22 | R Blansko BK | VN285 | ZECZVNAJ | Pole VN | 227042 | Skříň VN zapouzdřená NXPLUS | VN285 | 4060 | ECA | EC-OR-CE | ES-OR-CE | EC-OR-CE | EC-OR-CE | ES-OR-CE | 1610123102 | 2017-01-01 | 2021-01-01 | 1.1 | HOD | 1100529 | 649 | CZK | 1 | 649
NPU-V-BK____-AJ_-BU | R Blansko BK - R 22 kV - Běžná údržba | CE10414702 | CE2AV01G4RCTSV-BK_-AJA21 | Rozváděč VN zapouzdřený - Běžná údržba | ZC_SE | CE2AV01G | 4R | Rozváděč VN zapouzdřený - Běžná údržba | CTSV-BK_-AJA21 | R Blansko BK | VN844 | ZECZVNAJ | Pole VN | 227042 | Skříň VN zapouzdřená NXPLUS | VN844 | 4060 | ECA | EC-OR-CE | ES-OR-CE | EC-OR-CE | EC-OR-CE | ES-OR-CE | 1610123102 | 2017-01-01 | 2021-01-01 | 1.1 | HOD | 1100529 | 649 | CZK | 1 | 649
NPU-V-BK____-AJ_-BU | R Blansko BK - R 22 kV - Běžná údržba | CE10414701 | CE2AV01G4RCTSV-BK_-AJA20 | Rozváděč VN zapouzdřený - Běžná údržba | ZC_SE | CE2AV01G | 4R | Rozváděč VN zapouzdřený - Běžná údržba | CTSV-BK_-AJA20 | R Blansko BK | VN853 | ZECZVNAJ | Pole VN | 227042 | Skříň VN zapouzdřená NXPLUS | VN853 | 4060 | ECA | EC-OR-CE | ES-OR-CE | EC-OR-CE | EC-OR-CE | ES-OR-CE | 1610123102 | 2017-01-01 | 2021-01-01 | 1.1 | HOD | 1100529 | 649 | CZK | 1 | 649
NPU-V-BK____-AJ_-BU | R Blansko BK - R 22 kV - Běžná údržba | CE10414700 | CE2AV01G4RCTSV-BK_-AJA19 | Rozváděč VN zapouzdřený - Běžná údržba | ZC_SE | CE2AV01G | 4R | Rozváděč VN zapouzdřený - Běžná údržba | CTSV-BK_-AJA19 | R Blansko BK | T102 | ZECZVNAJ | Pole VN | 227042 | Skříň VN zapouzdřená NXPLUS | T102 | 4060 | ECA | EC-OR-CE | ES-OR-CE | EC-OR-CE | EC-OR-CE | ES-OR-CE | 1610123102 | 2017-01-01 | 2021-01-01 | 1.1 | HOD | 1100529 | 649 | CZK | 1 | 649
NPU-V-BK____-AJ_-BU | R Blansko BK - R 22 kV - Běžná údržba | CE10414699 | CE2AV01G4RCTSV-BK_-AJA18 | Rozváděč VN zapouzdřený - Běžná údržba | ZC_SE | CE2AV01G | 4R | Rozváděč VN zapouzdřený - Běžná údržba | CTSV-BK_-AJA18 | R Blansko BK | SP 2 | ZECZVNAJ | Pole VN | 227042 | Skříň VN zapouzdřená NXPLUS | SP 2 | 4060 | ECA | EC-OR-CE | ES-OR-CE | EC-OR-CE | EC-OR-CE | ES-OR-CE | 1610123102 | 2017-01-01 | 2021-01-01 | 1.1 | HOD | 1100529 | 649 | CZK | 1 | 649
NPU-V-BK____-AJ_-BU | R Blansko BK - R 22 kV - Běžná údržba | CE10414698 | CE2AV01G4RCTSV-BK_-AJA17 | Rozváděč VN zapouzdřený - Běžná údržba | ZC_SE | CE2AV01G | 4R | Rozváděč VN zapouzdřený - Běžná údržba | CTSV-BK_-AJA17 | R Blansko BK | Měření 2 | ZECZVNAJ | Pole VN | 227042 | Skříň VN zapouzdřená NXPLUS | Měření 2 | 4060 | ECA | EC-OR-CE | ES-OR-CE | EC-OR-CE | EC-OR-CE | ES-OR-CE | 1610123102 | 2017-01-01 | 2021-01-01 | 1.1 | HOD | 1100529 | 649 | CZK | 1 | 649
NPU-V-BK____-AJ_-BU | R Blansko BK - R 22 kV - Běžná údržba | CE10414697 | CE2AV01G4RCTSV-BK_-AJA16 | Rozváděč VN zapouzdřený - Běžná údržba | ZC_SE | CE2AV01G | 4R | Rozváděč VN zapouzdřený - Běžná údržba | CTSV-BK_-AJA16 | R Blansko BK | PD WB1-WB2 | ZECZVNAJ | Pole VN | 227042 | Skříň VN zapouzdřená NXPLUS | PD WB1-WB2 | 4060 | ECA | EC-OR-CE | ES-OR-CE | EC-OR-CE | EC-OR-CE | ES-OR-CE | 1610123102 | 2017-01-01 | 2021-01-01 | 1.1 | HOD | 1100529 | 649 | CZK | 1 | 649
NPU-V-BK____-AJ_-BU | R Blansko BK - R 22 kV - Běžná údržba | CE10414696 | CE2AV01G4RCTSV-BK_-AJA15 | Rozváděč VN zapouzdřený - Běžná údržba | ZC_SE | CE2AV01G | 4R | Rozváděč VN zapouzdřený - Běžná údržba | CTSV-BK_-AJA15 | R Blansko BK | PD WA1-WA2 | ZECZVNAJ | Pole VN | 227042 | Skříň VN zapouzdřená NXPLUS | PD WA1-WA2 | 4060 | ECA | EC-OR-CE | ES-OR-CE | EC-OR-CE | EC-OR-CE | ES-OR-CE | 1610123102 | 2017-01-01 | 2021-01-01 | 1.1 | HOD | 1100529 | 649 | CZK | 1 | 649
NPU-V-BK____-AJ_-BU | R Blansko BK - R 22 kV - Běžná údržba | CE10414695 | CE2AV01G4RCTSV-BK_-AJA14 | Rozváděč VN zapouzdřený - Běžná údržba | ZC_SE | CE2AV01G | 4R | Rozváděč VN zapouzdřený - Běžná údržba | CTSV-BK_-AJA14 | R Blansko BK | VS T21 | ZECZVNAJ | Pole VN | 227042 | Skříň VN zapouzdřená NXPLUS | VS T21 | 4060 | ECA | EC-OR-CE | ES-OR-CE | EC-OR-CE | EC-OR-CE | ES-OR-CE | 1610123102 | 2017-01-01 | 2021-01-01 | 1.1 | HOD | 1100529 | 649 | CZK | 1 | 649
NPU-V-BK____-AJ_-BU | R Blansko BK - R 22 kV - Běžná údržba | CE10414694 | CE2AV01G4RCTSV-BK_-AJA13 | Rozváděč VN zapouzdřený - Běžná údržba | ZC_SE | CE2AV01G | 4R | Rozváděč VN zapouzdřený - Běžná údržba | CTSV-BK_-AJA13 | R Blansko BK | VN155 | ZECZVNAJ | Pole VN | 227042 | Skříň VN zapouzdřená NXPLUS | VN155 | 4060 | ECA | EC-OR-CE | ES-OR-CE | EC-OR-CE | EC-OR-CE | ES-OR-CE | 1610123102 | 2017-01-01 | 2021-01-01 | 1.1 | HOD | 1100529 | 649 | CZK | 1 | 649
NPU-V-BK____-AJ_-BU | R Blansko BK - R 22 kV - Běžná údržba | CE10414693 | CE2AV01G4RCTSV-BK_-AJA12 | Rozváděč VN zapouzdřený - Běžná údržba | ZC_SE | CE2AV01G | 4R | Rozváděč VN zapouzdřený - Běžná údržba | CTSV-BK_-AJA12 | R Blansko BK | VN281 | ZECZVNAJ | Pole VN | 227042 | Skříň VN zapouzdřená NXPLUS | VN281 | 4060 | ECA | EC-OR-CE | ES-OR-CE | EC-OR-CE | EC-OR-CE | ES-OR-CE | 1610123102 | 2017-01-01 | 2021-01-01 | 1.1 | HOD | 1100529 | 649 | CZK | 1 | 649
NPU-V-BK____-AJ_-BU | R Blansko BK - R 22 kV - Běžná údržba | CE10414692 | CE2AV01G4RCTSV-BK_-AJA11 | Rozváděč VN zapouzdřený - Běžná údržba | ZC_SE | CE2AV01G | 4R | Rozváděč VN zapouzdřený - Běžná údržba | CTSV-BK_-AJA11 | R Blansko BK | VN854 | ZECZVNAJ | Pole VN | 227042 | Skříň VN zapouzdřená NXPLUS | VN854 | 4060 | ECA | EC-OR-CE | ES-OR-CE | EC-OR-CE | EC-OR-CE | ES-OR-CE | 1610123102 | 2017-01-01 | 2021-01-01 | 1.1 | HOD | 1100529 | 649 | CZK | 1 | 649
NPU-V-BK____-AJ_-BU | R Blansko BK - R 22 kV - Běžná údržba | CE10414691 | CE2AV01G4RCTSV-BK_-AJA10 | Rozváděč VN zapouzdřený - Běžná údržba | ZC_SE | CE2AV01G | 4R | Rozváděč VN zapouzdřený - Běžná údržba | CTSV-BK_-AJA10 | R Blansko BK | VN142 | ZECZVNAJ | Pole VN | 227042 | Skříň VN zapouzdřená NXPLUS | VN142 | 4060 | ECA | EC-OR-CE | ES-OR-CE | EC-OR-CE | EC-OR-CE | ES-OR-CE | 1610123102 | 2017-01-01 | 2021-01-01 | 1.1 | HOD | 1100529 | 649 | CZK | 1 | 649
NPU-V-BK____-AJ_-BU | R Blansko BK - R 22 kV - Běžná údržba | CE10414690 | CE2AV01G4RCTSV-BK_-AJA09 | Rozváděč VN zapouzdřený - Běžná údržba | ZC_SE | CE2AV01G | 4R | Rozváděč VN zapouzdřený - Běžná údržba | CTSV-BK_-AJA09 | R Blansko BK | VN845 | ZECZVNAJ | Pole VN | 227042 | Skříň VN zapouzdřená NXPLUS | VN845 | 4060 | ECA | EC-OR-CE | ES-OR-CE | EC-OR-CE | EC-OR-CE | ES-OR-CE | 1610123102 | 2017-01-01 | 2021-01-01 | 1.1 | HOD | 1100529 | 649 | CZK | 1 | 649
NPU-V-BK____-AJ_-BU | R Blansko BK - R 22 kV - Běžná údržba | CE10414689 | CE2AV01G4RCTSV-BK_-AJA08 | Rozváděč VN zapouzdřený - Běžná údržba | ZC_SE | CE2AV01G | 4R | Rozváděč VN zapouzdřený - Běžná údržba | CTSV-BK_-AJA08 | R Blansko BK | VN118 | ZECZVNAJ | Pole VN | 227042 | Skříň VN zapouzdřená NXPLUS | VN118 | 4060 | ECA | EC-OR-CE | ES-OR-CE | EC-OR-CE | EC-OR-CE | ES-OR-CE | 1610123102 | 2017-01-01 | 2021-01-01 | 1.1 | HOD | 1100529 | 649 | CZK | 1 | 649
NPU-V-BK____-AJ_-BU | R Blansko BK - R 22 kV - Běžná údržba | CE10414688 | CE2AV01G4RCTSV-BK_-AJA07 | Rozváděč VN zapouzdřený - Běžná údržba | ZC_SE | CE2AV01G | 4R | Rozváděč VN zapouzdřený - Běžná údržba | CTSV-BK_-AJA07 | R Blansko BK | VN108 | ZECZVNAJ | Pole VN | 227042 | Skříň VN zapouzdřená NXPLUS | VN108 | 4060 | ECA | EC-OR-CE | ES-OR-CE | EC-OR-CE | EC-OR-CE | ES-OR-CE | 1610123102 | 2017-01-01 | 2021-01-01 | 1.1 | HOD | 1100529 | 649 | CZK | 1 | 649
NPU-V-BK____-AJ_-BU | R Blansko BK - R 22 kV - Běžná údržba | CE10414687 | CE2AV01G4RCTSV-BK_-AJA06 | Rozváděč VN zapouzdřený - Běžná údržba | ZC_SE | CE2AV01G | 4R | Rozváděč VN zapouzdřený - Běžná údržba | CTSV-BK_-AJA06 | R Blansko BK | T101 | ZECZVNAJ | Pole VN | 227042 | Skříň VN zapouzdřená NXPLUS | T101 | 4060 | ECA | EC-OR-CE | ES-OR-CE | EC-OR-CE | EC-OR-CE | ES-OR-CE | 1610123102 | 2017-01-01 | 2021-01-01 | 1.1 | HOD | 1100529 | 649 | CZK | 1 | 649
NPU-V-BK____-AJ_-BU | R Blansko BK - R 22 kV - Běžná údržba | CE10414686 | CE2AV01G4RCTSV-BK_-AJA05 | Rozváděč VN zapouzdřený - Běžná údržba | ZC_SE | CE2AV01G | 4R | Rozváděč VN zapouzdřený - Běžná údržba | CTSV-BK_-AJA05 | R Blansko BK | Měření 1 | ZECZVNAJ | Pole VN | 227042 | Skříň VN zapouzdřená NXPLUS | Měření 1 | 4060 | ECA | EC-OR-CE | ES-OR-CE | EC-OR-CE | EC-OR-CE | ES-OR-CE | 1610123102 | 2017-01-01 | 2021-01-01 | 1.1 | HOD | 1100529 | 649 | CZK | 1 | 649
NPU-V-BK____-AJ_-BU | R Blansko BK - R 22 kV - Běžná údržba | CE10414685 | CE2AV01G4RCTSV-BK_-AJA04 | Rozváděč VN zapouzdřený - Běžná údržba | ZC_SE | CE2AV01G | 4R | Rozváděč VN zapouzdřený - Běžná údržba | CTSV-BK_-AJA04 | R Blansko BK | SP 1 | ZECZVNAJ | Pole VN | 227042 | Skříň VN zapouzdřená NXPLUS | SP 1 | 4060 | ECA | EC-OR-CE | ES-OR-CE | EC-OR-CE | EC-OR-CE | ES-OR-CE | 1610123102 | 2017-01-01 | 2021-01-01 | 1.1 | HOD | 1100529 | 649 | CZK | 1 | 649
NPU-V-BK____-A__-PR | R Blansko BK - Společná část PÚ + Prohlídky za provozu | CE10414682 | CE1AV01E6MCTSV-BK_-AJA26 | Rozváděč VN zapouzdřený - Prohlídka | ZC_SE | CE1AV01E | 6M | Rozváděč VN zapouzdřený - Prohlídka | CTSV-BK_-AJA26 | R Blansko BK | VN104 | ZECZVNAJ | Pole VN | 227042 | Skříň VN zapouzdřená NXPLUS | VN104 | 4060 | ECA | EC-OR-CE | ES-OR-CE | EC-OR-CE | EC-OR-CE | ES-OR-CE | 1610123102 | 2017-07-01 | 2021-01-01 | 0.1 | HOD | 1100530 | 59 | CZK | 1 | 59
NPU-V-BK____-A__-PR | R Blansko BK - Společná část PÚ + Prohlídky za provozu | CE10414682 | CE1AV01E6MCTSV-BK_-AJA26 | Rozváděč VN zapouzdřený - Prohlídka | ZC_SE | CE1AV01E | 6M | Rozváděč VN zapouzdřený - Prohlídka | CTSV-BK_-AJA26 | R Blansko BK | VN104 | ZECZVNAJ | Pole VN | 227042 | Skříň VN zapouzdřená NXPLUS | VN104 | 4060 | ECA | EC-OR-CE | ES-OR-CE | EC-OR-CE | EC-OR-CE | ES-OR-CE | 1610123102 | 2017-07-01 | 2021-07-01 | 0.1 | HOD | 1100530 | 59 | CZK | 1 | 59
NPU-V-BK____-A__-PR | R Blansko BK - Společná část PÚ + Prohlídky za provozu | CE10414681 | CE1AV01E6MCTSV-BK_-AJA25 | Rozváděč VN zapouzdřený - Prohlídka | ZC_SE | CE1AV01E | 6M | Rozváděč VN zapouzdřený - Prohlídka | CTSV-BK_-AJA25 | R Blansko BK | VN126 | ZECZVNAJ | Pole VN | 227042 | Skříň VN zapouzdřená NXPLUS | VN126 | 4060 | ECA | EC-OR-CE | ES-OR-CE | EC-OR-CE | EC-OR-CE | ES-OR-CE | 1610123102 | 2017-07-01 | 2021-01-01 | 0.1 | HOD | 1100530 | 59 | CZK | 1 | 59
NPU-V-BK____-A__-PR | R Blansko BK - Společná část PÚ + Prohlídky za provozu | CE10414681 | CE1AV01E6MCTSV-BK_-AJA25 | Rozváděč VN zapouzdřený - Prohlídka | ZC_SE | CE1AV01E | 6M | Rozváděč VN zapouzdřený - Prohlídka | CTSV-BK_-AJA25 | R Blansko BK | VN126 | ZECZVNAJ | Pole VN | 227042 | Skříň VN zapouzdřená NXPLUS | VN126 | 4060 | ECA | EC-OR-CE | ES-OR-CE | EC-OR-CE | EC-OR-CE | ES-OR-CE | 1610123102 | 2017-07-01 | 2021-07-01 | 0.1 | HOD | 1100530 | 59 | CZK | 1 | 59
NPU-V-BK____-A__-PR | R Blansko BK - Společná část PÚ + Prohlídky za provozu | CE10414680 | CE1AV01E6MCTSV-BK_-AJA24 | Rozváděč VN zapouzdřený - Prohlídka | ZC_SE | CE1AV01E | 6M | Rozváděč VN zapouzdřený - Prohlídka | CTSV-BK_-AJA24 | R Blansko BK | VN127 | ZECZVNAJ | Pole VN | 227042 | Skříň VN zapouzdřená NXPLUS | VN127 | 4060 | ECA | EC-OR-CE | ES-OR-CE | EC-OR-CE | EC-OR-CE | ES-OR-CE | 1610123102 | 2017-07-01 | 2021-01-01 | 0.1 | HOD | 1100530 | 59 | CZK | 1 | 59
NPU-V-BK____-A__-PR | R Blansko BK - Společná část PÚ + Prohlídky za provozu | CE10414680 | CE1AV01E6MCTSV-BK_-AJA24 | Rozváděč VN zapouzdřený - Prohlídka | ZC_SE | CE1AV01E | 6M | Rozváděč VN zapouzdřený - Prohlídka | CTSV-BK_-AJA24 | R Blansko BK | VN127 | ZECZVNAJ | Pole VN | 227042 | Skříň VN zapouzdřená NXPLUS | VN127 | 4060 | ECA | EC-OR-CE | ES-OR-CE | EC-OR-CE | EC-OR-CE | ES-OR-CE | 1610123102 | 2017-07-01 | 2021-07-01 | 0.1 | HOD | 1100530 | 59 | CZK | 1 | 59
NPU-V-BK____-A__-PR | R Blansko BK - Společná část PÚ + Prohlídky za provozu | CE10414679 | CE1AV01E6MCTSV-BK_-AJA23 | Rozváděč VN zapouzdřený - Prohlídka | ZC_SE | CE1AV01E | 6M | Rozváděč VN zapouzdřený - Prohlídka | CTSV-BK_-AJA23 | R Blansko BK | VN105 | ZECZVNAJ | Pole VN | 227042 | Skříň VN zapouzdřená NXPLUS | VN105 | 4060 | ECA | EC-OR-CE | ES-OR-CE | EC-OR-CE | EC-OR-CE | ES-OR-CE | 1610123102 | 2017-07-01 | 2021-01-01 | 0.1 | HOD | 1100530 | 59 | CZK | 1 | 59
NPU-V-BK____-A__-PR | R Blansko BK - Společná část PÚ + Prohlídky za provozu | CE10414679 | CE1AV01E6MCTSV-BK_-AJA23 | Rozváděč VN zapouzdřený - Prohlídka | ZC_SE | CE1AV01E | 6M | Rozváděč VN zapouzdřený - Prohlídka | CTSV-BK_-AJA23 | R Blansko BK | VN105 | ZECZVNAJ | Pole VN | 227042 | Skříň VN zapouzdřená NXPLUS | VN105 | 4060 | ECA | EC-OR-CE | ES-OR-CE | EC-OR-CE | EC-OR-CE | ES-OR-CE | 1610123102 | 2017-07-01 | 2021-07-01 | 0.1 | HOD | 1100530 | 59 | CZK | 1 | 59
NPU-V-BK____-A__-PR | R Blansko BK - Společná část PÚ + Prohlídky za provozu | CE10414678 | CE1AV01E6MCTSV-BK_-AJA22 | Rozváděč VN zapouzdřený - Prohlídka | ZC_SE | CE1AV01E | 6M | Rozváděč VN zapouzdřený - Prohlídka | CTSV-BK_-AJA22 | R Blansko BK | VN285 | ZECZVNAJ | Pole VN | 227042 | Skříň VN zapouzdřená NXPLUS | VN285 | 4060 | ECA | EC-OR-CE | ES-OR-CE | EC-OR-CE | EC-OR-CE | ES-OR-CE | 1610123102 | 2017-07-01 | 2021-01-01 | 0.1 | HOD | 1100530 | 59 | CZK | 1 | 59
NPU-V-BK____-A__-PR | R Blansko BK - Společná část PÚ + Prohlídky za provozu | CE10414678 | CE1AV01E6MCTSV-BK_-AJA22 | Rozváděč VN zapouzdřený - Prohlídka | ZC_SE | CE1AV01E | 6M | Rozváděč VN zapouzdřený - Prohlídka | CTSV-BK_-AJA22 | R Blansko BK | VN285 | ZECZVNAJ | Pole VN | 227042 | Skříň VN zapouzdřená NXPLUS | VN285 | 4060 | ECA | EC-OR-CE | ES-OR-CE | EC-OR-CE | EC-OR-CE | ES-OR-CE | 1610123102 | 2017-07-01 | 2021-07-01 | 0.1 | HOD | 1100530 | 59 | CZK | 1 | 59
NPU-V-BK____-A__-PR | R Blansko BK - Společná část PÚ + Prohlídky za provozu | CE10414677 | CE1AV01E6MCTSV-BK_-AJA21 | Rozváděč VN zapouzdřený - Prohlídka | ZC_SE | CE1AV01E | 6M | Rozváděč VN zapouzdřený - Prohlídka | CTSV-BK_-AJA21 | R Blansko BK | VN844 | ZECZVNAJ | Pole VN | 227042 | Skříň VN zapouzdřená NXPLUS | VN844 | 4060 | ECA | EC-OR-CE | ES-OR-CE | EC-OR-CE | EC-OR-CE | ES-OR-CE | 1610123102 | 2017-07-01 | 2021-01-01 | 0.1 | HOD | 1100530 | 59 | CZK | 1 | 59
NPU-V-BK____-A__-PR | R Blansko BK - Společná část PÚ + Prohlídky za provozu | CE10414677 | CE1AV01E6MCTSV-BK_-AJA21 | Rozváděč VN zapouzdřený - Prohlídka | ZC_SE | CE1AV01E | 6M | Rozváděč VN zapouzdřený - Prohlídka | CTSV-BK_-AJA21 | R Blansko BK | VN844 | ZECZVNAJ | Pole VN | 227042 | Skříň VN zapouzdřená NXPLUS | VN844 | 4060 | ECA | EC-OR-CE | ES-OR-CE | EC-OR-CE | EC-OR-CE | ES-OR-CE | 1610123102 | 2017-07-01 | 2021-07-01 | 0.1 | HOD | 1100530 | 59 | CZK | 1 | 59
NPU-V-BK____-A__-PR | R Blansko BK - Společná část PÚ + Prohlídky za provozu | CE10414676 | CE1AV01E6MCTSV-BK_-AJA20 | Rozváděč VN zapouzdřený - Prohlídka | ZC_SE | CE1AV01E | 6M | Rozváděč VN zapouzdřený - Prohlídka | CTSV-BK_-AJA20 | R Blansko BK | VN853 | ZECZVNAJ | Pole VN | 227042 | Skříň VN zapouzdřená NXPLUS | VN853 | 4060 | ECA | EC-OR-CE | ES-OR-CE | EC-OR-CE | EC-OR-CE | ES-OR-CE | 1610123102 | 2017-07-01 | 2021-01-01 | 0.1 | HOD | 1100530 | 59 | CZK | 1 | 59
NPU-V-BK____-A__-PR | R Blansko BK - Společná část PÚ + Prohlídky za provozu | CE10414676 | CE1AV01E6MCTSV-BK_-AJA20 | Rozváděč VN zapouzdřený - Prohlídka | ZC_SE | CE1AV01E | 6M | Rozváděč VN zapouzdřený - Prohlídka | CTSV-BK_-AJA20 | R Blansko BK | VN853 | ZECZVNAJ | Pole VN | 227042 | Skříň VN zapouzdřená NXPLUS | VN853 | 4060 | ECA | EC-OR-CE | ES-OR-CE | EC-OR-CE | EC-OR-CE | ES-OR-CE | 1610123102 | 2017-07-01 | 2021-07-01 | 0.1 | HOD | 1100530 | 59 | CZK | 1 | 59
NPU-V-BK____-A__-PR | R Blansko BK - Společná část PÚ + Prohlídky za provozu | CE10414675 | CE1AV01E6MCTSV-BK_-AJA19 | Rozváděč VN zapouzdřený - Prohlídka | ZC_SE | CE1AV01E | 6M | Rozváděč VN zapouzdřený - Prohlídka | CTSV-BK_-AJA19 | R Blansko BK | T102 | ZECZVNAJ | Pole VN | 227042 | Skříň VN zapouzdřená NXPLUS | T102 | 4060 | ECA | EC-OR-CE | ES-OR-CE | EC-OR-CE | EC-OR-CE | ES-OR-CE | 1610123102 | 2017-07-01 | 2021-01-01 | 0.1 | HOD | 1100530 | 59 | CZK | 1 | 59
NPU-V-BK____-A__-PR | R Blansko BK - Společná část PÚ + Prohlídky za provozu | CE10414675 | CE1AV01E6MCTSV-BK_-AJA19 | Rozváděč VN zapouzdřený - Prohlídka | ZC_SE | CE1AV01E | 6M | Rozváděč VN zapouzdřený - Prohlídka | CTSV-BK_-AJA19 | R Blansko BK | T102 | ZECZVNAJ | Pole VN | 227042 | Skříň VN zapouzdřená NXPLUS | T102 | 4060 | ECA | EC-OR-CE | ES-OR-CE | EC-OR-CE | EC-OR-CE | ES-OR-CE | 1610123102 | 2017-07-01 | 2021-07-01 | 0.1 | HOD | 1100530 | 59 | CZK | 1 | 59
NPU-V-BK____-A__-PR | R Blansko BK - Společná část PÚ + Prohlídky za provozu | CE10414674 | CE1AV01E6MCTSV-BK_-AJA18 | Rozváděč VN zapouzdřený - Prohlídka | ZC_SE | CE1AV01E | 6M | Rozváděč VN zapouzdřený - Prohlídka | CTSV-BK_-AJA18 | R Blansko BK | SP 2 | ZECZVNAJ | Pole VN | 227042 | Skříň VN zapouzdřená NXPLUS | SP 2 | 4060 | ECA | EC-OR-CE | ES-OR-CE | EC-OR-CE | EC-OR-CE | ES-OR-CE | 1610123102 | 2017-07-01 | 2021-01-01 | 0.1 | HOD | 1100530 | 59 | CZK | 1 | 59
NPU-V-BK____-A__-PR | R Blansko BK - Společná část PÚ + Prohlídky za provozu | CE10414674 | CE1AV01E6MCTSV-BK_-AJA18 | Rozváděč VN zapouzdřený - Prohlídka | ZC_SE | CE1AV01E | 6M | Rozváděč VN zapouzdřený - Prohlídka | CTSV-BK_-AJA18 | R Blansko BK | SP 2 | ZECZVNAJ | Pole VN | 227042 | Skříň VN zapouzdřená NXPLUS | SP 2 | 4060 | ECA | EC-OR-CE | ES-OR-CE | EC-OR-CE | EC-OR-CE | ES-OR-CE | 1610123102 | 2017-07-01 | 2021-07-01 | 0.1 | HOD | 1100530 | 59 | CZK | 1 | 59
NPU-V-BK____-A__-PR | R Blansko BK - Společná část PÚ + Prohlídky za provozu | CE10414673 | CE1AV01E6MCTSV-BK_-AJA17 | Rozváděč VN zapouzdřený - Prohlídka | ZC_SE | CE1AV01E | 6M | Rozváděč VN zapouzdřený - Prohlídka | CTSV-BK_-AJA17 | R Blansko BK | Měření 2 | ZECZVNAJ | Pole VN | 227042 | Skříň VN zapouzdřená NXPLUS | Měření 2 | 4060 | ECA | EC-OR-CE | ES-OR-CE | EC-OR-CE | EC-OR-CE | ES-OR-CE | 1610123102 | 2017-07-01 | 2021-01-01 | 0.1 | HOD | 1100530 | 59 | CZK | 1 | 59
NPU-V-BK____-A__-PR | R Blansko BK - Společná část PÚ + Prohlídky za provozu | CE10414673 | CE1AV01E6MCTSV-BK_-AJA17 | Rozváděč VN zapouzdřený - Prohlídka | ZC_SE | CE1AV01E | 6M | Rozváděč VN zapouzdřený - Prohlídka | CTSV-BK_-AJA17 | R Blansko BK | Měření 2 | ZECZVNAJ | Pole VN | 227042 | Skříň VN zapouzdřená NXPLUS | Měření 2 | 4060 | ECA | EC-OR-CE | ES-OR-CE | EC-OR-CE | EC-OR-CE | ES-OR-CE | 1610123102 | 2017-07-01 | 2021-07-01 | 0.1 | HOD | 1100530 | 59 | CZK | 1 | 59
NPU-V-BK____-A__-PR | R Blansko BK - Společná část PÚ + Prohlídky za provozu | CE10414672 | CE1AV01E6MCTSV-BK_-AJA16 | Rozváděč VN zapouzdřený - Prohlídka | ZC_SE | CE1AV01E | 6M | Rozváděč VN zapouzdřený - Prohlídka | CTSV-BK_-AJA16 | R Blansko BK | PD WB1-WB2 | ZECZVNAJ | Pole VN | 227042 | Skříň VN zapouzdřená NXPLUS | PD WB1-WB2 | 4060 | ECA | EC-OR-CE | ES-OR-CE | EC-OR-CE | EC-OR-CE | ES-OR-CE | 1610123102 | 2017-07-01 | 2021-01-01 | 0.1 | HOD | 1100530 | 59 | CZK | 1 | 59
NPU-V-BK____-A__-PR | R Blansko BK - Společná část PÚ + Prohlídky za provozu | CE10414672 | CE1AV01E6MCTSV-BK_-AJA16 | Rozváděč VN zapouzdřený - Prohlídka | ZC_SE | CE1AV01E | 6M | Rozváděč VN zapouzdřený - Prohlídka | CTSV-BK_-AJA16 | R Blansko BK | PD WB1-WB2 | ZECZVNAJ | Pole VN | 227042 | Skříň VN zapouzdřená NXPLUS | PD WB1-WB2 | 4060 | ECA | EC-OR-CE | ES-OR-CE | EC-OR-CE | EC-OR-CE | ES-OR-CE | 1610123102 | 2017-07-01 | 2021-07-01 | 0.1 | HOD | 1100530 | 59 | CZK | 1 | 59
NPU-V-BK____-A__-PR | R Blansko BK - Společná část PÚ + Prohlídky za provozu | CE10414671 | CE1AV01E6MCTSV-BK_-AJA15 | Rozváděč VN zapouzdřený - Prohlídka | ZC_SE | CE1AV01E | 6M | Rozváděč VN zapouzdřený - Prohlídka | CTSV-BK_-AJA15 | R Blansko BK | PD WA1-WA2 | ZECZVNAJ | Pole VN | 227042 | Skříň VN zapouzdřená NXPLUS | PD WA1-WA2 | 4060 | ECA | EC-OR-CE | ES-OR-CE | EC-OR-CE | EC-OR-CE | ES-OR-CE | 1610123102 | 2017-07-01 | 2021-01-01 | 0.1 | HOD | 1100530 | 59 | CZK | 1 | 59
NPU-V-BK____-A__-PR | R Blansko BK - Společná část PÚ + Prohlídky za provozu | CE10414671 | CE1AV01E6MCTSV-BK_-AJA15 | Rozváděč VN zapouzdřený - Prohlídka | ZC_SE | CE1AV01E | 6M | Rozváděč VN zapouzdřený - Prohlídka | CTSV-BK_-AJA15 | R Blansko BK | PD WA1-WA2 | ZECZVNAJ | Pole VN | 227042 | Skříň VN zapouzdřená NXPLUS | PD WA1-WA2 | 4060 | ECA | EC-OR-CE | ES-OR-CE | EC-OR-CE | EC-OR-CE | ES-OR-CE | 1610123102 | 2017-07-01 | 2021-07-01 | 0.1 | HOD | 1100530 | 59 | CZK | 1 | 59
NPU-V-BK____-A__-PR | R Blansko BK - Společná část PÚ + Prohlídky za provozu | CE10414670 | CE1AV01E6MCTSV-BK_-AJA14 | Rozváděč VN zapouzdřený - Prohlídka | ZC_SE | CE1AV01E | 6M | Rozváděč VN zapouzdřený - Prohlídka | CTSV-BK_-AJA14 | R Blansko BK | VS T21 | ZECZVNAJ | Pole VN | 227042 | Skříň VN zapouzdřená NXPLUS | VS T21 | 4060 | ECA | EC-OR-CE | ES-OR-CE | EC-OR-CE | EC-OR-CE | ES-OR-CE | 1610123102 | 2017-07-01 | 2021-01-01 | 0.1 | HOD | 1100530 | 59 | CZK | 1 | 59
NPU-V-BK____-A__-PR | R Blansko BK - Společná část PÚ + Prohlídky za provozu | CE10414670 | CE1AV01E6MCTSV-BK_-AJA14 | Rozváděč VN zapouzdřený - Prohlídka | ZC_SE | CE1AV01E | 6M | Rozváděč VN zapouzdřený - Prohlídka | CTSV-BK_-AJA14 | R Blansko BK | VS T21 | ZECZVNAJ | Pole VN | 227042 | Skříň VN zapouzdřená NXPLUS | VS T21 | 4060 | ECA | EC-OR-CE | ES-OR-CE | EC-OR-CE | EC-OR-CE | ES-OR-CE | 1610123102 | 2017-07-01 | 2021-07-01 | 0.1 | HOD | 1100530 | 59 | CZK | 1 | 59
NPU-V-BK____-A__-PR | R Blansko BK - Společná část PÚ + Prohlídky za provozu | CE10414669 | CE1AV01E6MCTSV-BK_-AJA13 | Rozváděč VN zapouzdřený - Prohlídka | ZC_SE | CE1AV01E | 6M | Rozváděč VN zapouzdřený - Prohlídka | CTSV-BK_-AJA13 | R Blansko BK | VN155 | ZECZVNAJ | Pole VN | 227042 | Skříň VN zapouzdřená NXPLUS | VN155 | 4060 | ECA | EC-OR-CE | ES-OR-CE | EC-OR-CE | EC-OR-CE | ES-OR-CE | 1610123102 | 2017-07-01 | 2021-01-01 | 0.1 | HOD | 1100530 | 59 | CZK | 1 | 59
NPU-V-BK____-A__-PR | R Blansko BK - Společná část PÚ + Prohlídky za provozu | CE10414669 | CE1AV01E6MCTSV-BK_-AJA13 | Rozváděč VN zapouzdřený - Prohlídka | ZC_SE | CE1AV01E | 6M | Rozváděč VN zapouzdřený - Prohlídka | CTSV-BK_-AJA13 | R Blansko BK | VN155 | ZECZVNAJ | Pole VN | 227042 | Skříň VN zapouzdřená NXPLUS | VN155 | 4060 | ECA | EC-OR-CE | ES-OR-CE | EC-OR-CE | EC-OR-CE | ES-OR-CE | 1610123102 | 2017-07-01 | 2021-07-01 | 0.1 | HOD | 1100530 | 59 | CZK | 1 | 59
NPU-V-BK____-A__-PR | R Blansko BK - Společná část PÚ + Prohlídky za provozu | CE10414668 | CE1AV01E6MCTSV-BK_-AJA12 | Rozváděč VN zapouzdřený - Prohlídka | ZC_SE | CE1AV01E | 6M | Rozváděč VN zapouzdřený - Prohlídka | CTSV-BK_-AJA12 | R Blansko BK | VN281 | ZECZVNAJ | Pole VN | 227042 | Skříň VN zapouzdřená NXPLUS | VN281 | 4060 | ECA | EC-OR-CE | ES-OR-CE | EC-OR-CE | EC-OR-CE | ES-OR-CE | 1610123102 | 2017-07-01 | 2021-01-01 | 0.1 | HOD | 1100530 | 59 | CZK | 1 | 59
NPU-V-BK____-A__-PR | R Blansko BK - Společná část PÚ + Prohlídky za provozu | CE10414668 | CE1AV01E6MCTSV-BK_-AJA12 | Rozváděč VN zapouzdřený - Prohlídka | ZC_SE | CE1AV01E | 6M | Rozváděč VN zapouzdřený - Prohlídka | CTSV-BK_-AJA12 | R Blansko BK | VN281 | ZECZVNAJ | Pole VN | 227042 | Skříň VN zapouzdřená NXPLUS | VN281 | 4060 | ECA | EC-OR-CE | ES-OR-CE | EC-OR-CE | EC-OR-CE | ES-OR-CE | 1610123102 | 2017-07-01 | 2021-07-01 | 0.1 | HOD | 1100530 | 59 | CZK | 1 | 59
NPU-V-BK____-A__-PR | R Blansko BK - Společná část PÚ + Prohlídky za provozu | CE10414667 | CE1AV01E6MCTSV-BK_-AJA11 | Rozváděč VN zapouzdřený - Prohlídka | ZC_SE | CE1AV01E | 6M | Rozváděč VN zapouzdřený - Prohlídka | CTSV-BK_-AJA11 | R Blansko BK | VN854 | ZECZVNAJ | Pole VN | 227042 | Skříň VN zapouzdřená NXPLUS | VN854 | 4060 | ECA | EC-OR-CE | ES-OR-CE | EC-OR-CE | EC-OR-CE | ES-OR-CE | 1610123102 | 2017-07-01 | 2021-01-01 | 0.1 | HOD | 1100530 | 59 | CZK | 1 | 59
NPU-V-BK____-A__-PR | R Blansko BK - Společná část PÚ + Prohlídky za provozu | CE10414667 | CE1AV01E6MCTSV-BK_-AJA11 | Rozváděč VN zapouzdřený - Prohlídka | ZC_SE | CE1AV01E | 6M | Rozváděč VN zapouzdřený - Prohlídka | CTSV-BK_-AJA11 | R Blansko BK | VN854 | ZECZVNAJ | Pole VN | 227042 | Skříň VN zapouzdřená NXPLUS | VN854 | 4060 | ECA | EC-OR-CE | ES-OR-CE | EC-OR-CE | EC-OR-CE | ES-OR-CE | 1610123102 | 2017-07-01 | 2021-07-01 | 0.1 | HOD | 1100530 | 59 | CZK | 1 | 59
NPU-V-BK____-A__-PR | R Blansko BK - Společná část PÚ + Prohlídky za provozu | CE10414666 | CE1AV01E6MCTSV-BK_-AJA10 | Rozváděč VN zapouzdřený - Prohlídka | ZC_SE | CE1AV01E | 6M | Rozváděč VN zapouzdřený - Prohlídka | CTSV-BK_-AJA10 | R Blansko BK | VN142 | ZECZVNAJ | Pole VN | 227042 | Skříň VN zapouzdřená NXPLUS | VN142 | 4060 | ECA | EC-OR-CE | ES-OR-CE | EC-OR-CE | EC-OR-CE | ES-OR-CE | 1610123102 | 2017-07-01 | 2021-01-01 | 0.1 | HOD | 1100530 | 59 | CZK | 1 | 59
NPU-V-BK____-A__-PR | R Blansko BK - Společná část PÚ + Prohlídky za provozu | CE10414666 | CE1AV01E6MCTSV-BK_-AJA10 | Rozváděč VN zapouzdřený - Prohlídka | ZC_SE | CE1AV01E | 6M | Rozváděč VN zapouzdřený - Prohlídka | CTSV-BK_-AJA10 | R Blansko BK | VN142 | ZECZVNAJ | Pole VN | 227042 | Skříň VN zapouzdřená NXPLUS | VN142 | 4060 | ECA | EC-OR-CE | ES-OR-CE | EC-OR-CE | EC-OR-CE | ES-OR-CE | 1610123102 | 2017-07-01 | 2021-07-01 | 0.1 | HOD | 1100530 | 59 | CZK | 1 | 59
NPU-V-BK____-A__-PR | R Blansko BK - Společná část PÚ + Prohlídky za provozu | CE10414665 | CE1AV01E6MCTSV-BK_-AJA09 | Rozváděč VN zapouzdřený - Prohlídka | ZC_SE | CE1AV01E | 6M | Rozváděč VN zapouzdřený - Prohlídka | CTSV-BK_-AJA09 | R Blansko BK | VN845 | ZECZVNAJ | Pole VN | 227042 | Skříň VN zapouzdřená NXPLUS | VN845 | 4060 | ECA | EC-OR-CE | ES-OR-CE | EC-OR-CE | EC-OR-CE | ES-OR-CE | 1610123102 | 2017-07-01 | 2021-01-01 | 0.1 | HOD | 1100530 | 59 | CZK | 1 | 59
NPU-V-BK____-A__-PR | R Blansko BK - Společná část PÚ + Prohlídky za provozu | CE10414665 | CE1AV01E6MCTSV-BK_-AJA09 | Rozváděč VN zapouzdřený - Prohlídka | ZC_SE | CE1AV01E | 6M | Rozváděč VN zapouzdřený - Prohlídka | CTSV-BK_-AJA09 | R Blansko BK | VN845 | ZECZVNAJ | Pole VN | 227042 | Skříň VN zapouzdřená NXPLUS | VN845 | 4060 | ECA | EC-OR-CE | ES-OR-CE | EC-OR-CE | EC-OR-CE | ES-OR-CE | 1610123102 | 2017-07-01 | 2021-07-01 | 0.1 | HOD | 1100530 | 59 | CZK | 1 | 59
NPU-V-BK____-A__-PR | R Blansko BK - Společná část PÚ + Prohlídky za provozu | CE10414664 | CE1AV01E6MCTSV-BK_-AJA08 | Rozváděč VN zapouzdřený - Prohlídka | ZC_SE | CE1AV01E | 6M | Rozváděč VN zapouzdřený - Prohlídka | CTSV-BK_-AJA08 | R Blansko BK | VN118 | ZECZVNAJ | Pole VN | 227042 | Skříň VN zapouzdřená NXPLUS | VN118 | 4060 | ECA | EC-OR-CE | ES-OR-CE | EC-OR-CE | EC-OR-CE | ES-OR-CE | 1610123102 | 2017-07-01 | 2021-01-01 | 0.1 | HOD | 1100530 | 59 | CZK | 1 | 59
NPU-V-BK____-A__-PR | R Blansko BK - Společná část PÚ + Prohlídky za provozu | CE10414664 | CE1AV01E6MCTSV-BK_-AJA08 | Rozváděč VN zapouzdřený - Prohlídka | ZC_SE | CE1AV01E | 6M | Rozváděč VN zapouzdřený - Prohlídka | CTSV-BK_-AJA08 | R Blansko BK | VN118 | ZECZVNAJ | Pole VN | 227042 | Skříň VN zapouzdřená NXPLUS | VN118 | 4060 | ECA | EC-OR-CE | ES-OR-CE | EC-OR-CE | EC-OR-CE | ES-OR-CE | 1610123102 | 2017-07-01 | 2021-07-01 | 0.1 | HOD | 1100530 | 59 | CZK | 1 | 59
NPU-V-BK____-A__-PR | R Blansko BK - Společná část PÚ + Prohlídky za provozu | CE10414663 | CE1AV01E6MCTSV-BK_-AJA07 | Rozváděč VN zapouzdřený - Prohlídka | ZC_SE | CE1AV01E | 6M | Rozváděč VN zapouzdřený - Prohlídka | CTSV-BK_-AJA07 | R Blansko BK | VN108 | ZECZVNAJ | Pole VN | 227042 | Skříň VN zapouzdřená NXPLUS | VN108 | 4060 | ECA | EC-OR-CE | ES-OR-CE | EC-OR-CE | EC-OR-CE | ES-OR-CE | 1610123102 | 2017-07-01 | 2021-01-01 | 0.1 | HOD | 1100530 | 59 | CZK | 1 | 59
NPU-V-BK____-A__-PR | R Blansko BK - Společná část PÚ + Prohlídky za provozu | CE10414663 | CE1AV01E6MCTSV-BK_-AJA07 | Rozváděč VN zapouzdřený - Prohlídka | ZC_SE | CE1AV01E | 6M | Rozváděč VN zapouzdřený - Prohlídka | CTSV-BK_-AJA07 | R Blansko BK | VN108 | ZECZVNAJ | Pole VN | 227042 | Skříň VN zapouzdřená NXPLUS | VN108 | 4060 | ECA | EC-OR-CE | ES-OR-CE | EC-OR-CE | EC-OR-CE | ES-OR-CE | 1610123102 | 2017-07-01 | 2021-07-01 | 0.1 | HOD | 1100530 | 59 | CZK | 1 | 59
NPU-V-BK____-A__-PR | R Blansko BK - Společná část PÚ + Prohlídky za provozu | CE10414662 | CE1AV01E6MCTSV-BK_-AJA06 | Rozváděč VN zapouzdřený - Prohlídka | ZC_SE | CE1AV01E | 6M | Rozváděč VN zapouzdřený - Prohlídka | CTSV-BK_-AJA06 | R Blansko BK | T101 | ZECZVNAJ | Pole VN | 227042 | Skříň VN zapouzdřená NXPLUS | T101 | 4060 | ECA | EC-OR-CE | ES-OR-CE | EC-OR-CE | EC-OR-CE | ES-OR-CE | 1610123102 | 2017-07-01 | 2021-01-01 | 0.1 | HOD | 1100530 | 59 | CZK | 1 | 59
NPU-V-BK____-A__-PR | R Blansko BK - Společná část PÚ + Prohlídky za provozu | CE10414662 | CE1AV01E6MCTSV-BK_-AJA06 | Rozváděč VN zapouzdřený - Prohlídka | ZC_SE | CE1AV01E | 6M | Rozváděč VN zapouzdřený - Prohlídka | CTSV-BK_-AJA06 | R Blansko BK | T101 | ZECZVNAJ | Pole VN | 227042 | Skříň VN zapouzdřená NXPLUS | T101 | 4060 | ECA | EC-OR-CE | ES-OR-CE | EC-OR-CE | EC-OR-CE | ES-OR-CE | 1610123102 | 2017-07-01 | 2021-07-01 | 0.1 | HOD | 1100530 | 59 | CZK | 1 | 59
NPU-V-BK____-A__-PR | R Blansko BK - Společná část PÚ + Prohlídky za provozu | CE10414661 | CE1AV01E6MCTSV-BK_-AJA05 | Rozváděč VN zapouzdřený - Prohlídka | ZC_SE | CE1AV01E | 6M | Rozváděč VN zapouzdřený - Prohlídka | CTSV-BK_-AJA05 | R Blansko BK | Měření 1 | ZECZVNAJ | Pole VN | 227042 | Skříň VN zapouzdřená NXPLUS | Měření 1 | 4060 | ECA | EC-OR-CE | ES-OR-CE | EC-OR-CE | EC-OR-CE | ES-OR-CE | 1610123102 | 2017-07-01 | 2021-01-01 | 0.1 | HOD | 1100530 | 59 | CZK | 1 | 59
NPU-V-BK____-A__-PR | R Blansko BK - Společná část PÚ + Prohlídky za provozu | CE10414661 | CE1AV01E6MCTSV-BK_-AJA05 | Rozváděč VN zapouzdřený - Prohlídka | ZC_SE | CE1AV01E | 6M | Rozváděč VN zapouzdřený - Prohlídka | CTSV-BK_-AJA05 | R Blansko BK | Měření 1 | ZECZVNAJ | Pole VN | 227042 | Skříň VN zapouzdřená NXPLUS | Měření 1 | 4060 | ECA | EC-OR-CE | ES-OR-CE | EC-OR-CE | EC-OR-CE | ES-OR-CE | 1610123102 | 2017-07-01 | 2021-07-01 | 0.1 | HOD | 1100530 | 59 | CZK | 1 | 59
NPU-V-BK____-A__-PR | R Blansko BK - Společná část PÚ + Prohlídky za provozu | CE10414660 | CE1AV01E6MCTSV-BK_-AJA04 | Rozváděč VN zapouzdřený - Prohlídka | ZC_SE | CE1AV01E | 6M | Rozváděč VN zapouzdřený - Prohlídka | CTSV-BK_-AJA04 | R Blansko BK | SP 1 | ZECZVNAJ | Pole VN | 227042 | Skříň VN zapouzdřená NXPLUS | SP 1 | 4060 | ECA | EC-OR-CE | ES-OR-CE | EC-OR-CE | EC-OR-CE | ES-OR-CE | 1610123102 | 2017-07-01 | 2021-01-01 | 0.1 | HOD | 1100530 | 59 | CZK | 1 | 59
NPU-V-BK____-A__-PR | R Blansko BK - Společná část PÚ + Prohlídky za provozu | CE10414660 | CE1AV01E6MCTSV-BK_-AJA04 | Rozváděč VN zapouzdřený - Prohlídka | ZC_SE | CE1AV01E | 6M | Rozváděč VN zapouzdřený - Prohlídka | CTSV-BK_-AJA04 | R Blansko BK | SP 1 | ZECZVNAJ | Pole VN | 227042 | Skříň VN zapouzdřená NXPLUS | SP 1 | 4060 | ECA | EC-OR-CE | ES-OR-CE | EC-OR-CE | EC-OR-CE | ES-OR-CE | 1610123102 | 2017-07-01 | 2021-07-01 | 0.1 | HOD | 1100530 | 59 | CZK | 1 | 59
NPU-V-OS____-A__-PR | R Oslavany OS - Společná část PÚ + Prohlídky za provozu | CE10412819 | CE1AV02A1RCTSV-OS_-AJA41_-_VN.QM/41 | Vypínač VN - Prohlídka | ZC_SE | CE1AV02A | 1R | Vypínač VN - Prohlídka | CTSV-OS_-AJA41_-_VN.QM/41 | R Oslavany OS | Rezerva | ZECZVNQM | Vypínač VN | 303004 | Vypínač VN SF6 | Vypínač 22 kV QM/41 | 4060 | ECA | EC-OR-CE | ES-OR-CE | EC-OR-CE | EC-OR-CE | ES-OR-CE | 1610123114 | 2017-01-01 | 2021-01-01 | 0.3 | HOD | 1100608 | 147.5 | CZK | 1 | 147.5
NPU-V-OS____-A__-PR | R Oslavany OS - Společná část PÚ + Prohlídky za provozu | CE10412818 | CE1AV02A1RCTSV-OS_-AJA33_-_VN.QM/33 | Vypínač VN - Prohlídka | ZC_SE | CE1AV02A | 1R | Vypínač VN - Prohlídka | CTSV-OS_-AJA33_-_VN.QM/33 | R Oslavany OS | Rezerva | ZECZVNQM | Vypínač VN | 303004 | Vypínač VN SF6 | Vypínač 22 kV QM/33 | 4060 | ECA | EC-OR-CE | ES-OR-CE | EC-OR-CE | EC-OR-CE | ES-OR-CE | 1610123114 | 2017-01-01 | 2021-01-01 | 0.3 | HOD | 1100608 | 147.5 | CZK | 1 | 147.5
NPU-V-OS____-A__-PR | R Oslavany OS - Společná část PÚ + Prohlídky za provozu | CE10412817 | CE1AV02A1RCTSV-OS_-AJA27_-_VN.QM/27 | Vypínač VN - Prohlídka | ZC_SE | CE1AV02A | 1R | Vypínač VN - Prohlídka | CTSV-OS_-AJA27_-_VN.QM/27 | R Oslavany OS | Rezerva | ZECZVNQM | Vypínač VN | 303004 | Vypínač VN SF6 | Vypínač 22 kV QM/27 | 4060 | ECA | EC-OR-CE | ES-OR-CE | EC-OR-CE | EC-OR-CE | ES-OR-CE | 1610123114 | 2017-01-01 | 2021-01-01 | 0.3 | HOD | 1100608 | 147.5 | CZK | 1 | 147.5
NPU-V-BO____-A__-PR | R Boskovice BO - Společná část PÚ + Prohlídky za provozu | CE10411024 | CE1AV13B6MCTS-300893__-VN.T22 | TVS olejový - Prohlídka | ZC_SE | CE1AV13B | 6M | TVS olejový - Prohlídka | CTS-300893__-VN.T22 | Boskovice, TS:300893 VS T22 BO | T22 | ZECZTSTVS | TVS (TS) | 953002 | TVS olejový v provozu | TVS 22/0,4 kV T22 | 4060 | ECA | EC-OR-CE | ES-OR-CE | EC-OR-CE | EC-OR-CE | ES-OR-CE | 1610123103 | 2016-07-01 | 2021-01-01 | 0.5 | HOD | 1101932 | 295 | CZK | 1 | 295
NPU-V-BO____-A__-PR | R Boskovice BO - Společná část PÚ + Prohlídky za provozu | CE10411024 | CE1AV13B6MCTS-300893__-VN.T22 | TVS olejový - Prohlídka | ZC_SE | CE1AV13B | 6M | TVS olejový - Prohlídka | CTS-300893__-VN.T22 | Boskovice, TS:300893 VS T22 BO | T22 | ZECZTSTVS | TVS (TS) | 953002 | TVS olejový v provozu | TVS 22/0,4 kV T22 | 4060 | ECA | EC-OR-CE | ES-OR-CE | EC-OR-CE | EC-OR-CE | ES-OR-CE | 1610123103 | 2016-07-01 | 2021-07-01 | 0.5 | HOD | 1101932 | 295 | CZK | 1 | 295
NPU-V-BO____-A__-PR | R Boskovice BO - Společná část PÚ + Prohlídky za provozu | CE10411023 | CE1TS22A1RCTS-300893 | TS (VS T22) venkovní - Prohlídka | ZC_SE | CE1TS22A | 1R | TS (VS T22) venkovní - Prohlídka | CTS-300893 | Boskovice, TS:300893 VS T22 BO |  | ZECZTS | Transformační stanic | 214091 | TS (VS T22) venkovní | Boskovice: VS T22 BO | 4060 | ECA | EC-OR-CE | ES-OR-CE | EC-OR-CE | EC-OR-CE | ES-OR-CE | 1610123103 | 2016-01-01 | 2021-01-01 | 1 | HOD | 1101746 | 590 | CZK | 1 | 590
NPU-V-MZR___-A__-PR | R Žďár nad Sázavou MZR - Společná část PÚ + Prohlídky za provozu | CE10411006 | CE1AV13B6MCTS-201166__-VN.T22 | TVS olejový - Prohlídka | ZC_SE | CE1AV13B | 6M | TVS olejový - Prohlídka | CTS-201166__-VN.T22 | Žďár nad Sázavou, TS:201166 VS T22 MZR | T22 | ZECZTSTVS | TVS (TS) | 953002 | TVS olejový v provozu | TVS 22/0,4 kV T22 | 4060 | ECA | EC-OR-CE | ES-OR-CE | EC-OR-CE | EC-OR-CE | ES-OR-CE | 1610123118 | 2016-07-01 | 2021-01-01 | 0.5 | HOD | 1101932 | 295 | CZK | 1 | 295
NPU-V-MZR___-A__-PR | R Žďár nad Sázavou MZR - Společná část PÚ + Prohlídky za provozu | CE10411006 | CE1AV13B6MCTS-201166__-VN.T22 | TVS olejový - Prohlídka | ZC_SE | CE1AV13B | 6M | TVS olejový - Prohlídka | CTS-201166__-VN.T22 | Žďár nad Sázavou, TS:201166 VS T22 MZR | T22 | ZECZTSTVS | TVS (TS) | 953002 | TVS olejový v provozu | TVS 22/0,4 kV T22 | 4060 | ECA | EC-OR-CE | ES-OR-CE | EC-OR-CE | EC-OR-CE | ES-OR-CE | 1610123118 | 2016-07-01 | 2021-07-01 | 0.5 | HOD | 1101932 | 295 | CZK | 1 | 295
NPU-V-MZR___-A__-PR | R Žďár nad Sázavou MZR - Společná část PÚ + Prohlídky za provozu | CE10411005 | CE1TS22A1RCTS-201166 | TS (VS T22) venkovní - Prohlídka | ZC_SE | CE1TS22A | 1R | TS (VS T22) venkovní - Prohlídka | CTS-201166 | Žďár nad Sázavou, TS:201166 VS T22 MZR |  | ZECZTS | Transformační stanic | 214091 | TS (VS T22) venkovní | Žďár nad Sázavou: VS T22 MZR | 4060 | ECA | EC-OR-CE | ES-OR-CE | EC-OR-CE | EC-OR-CE | ES-OR-CE | 1610123118 | 2016-01-01 | 2021-01-01 | 1 | HOD | 1101746 | 590 | CZK | 1 | 590
NPU-V-MZR___-AJ_-BU | R Žďár nad Sázavou MZR - R 22 kV - Běžná údržba | CE10411004 | CE2AV13B2RCTS-201166__-VN.T22 | TVS olejový - Běžná údržba | ZC_SE | CE2AV13B | 2R | TVS olejový - Běžná údržba | CTS-201166__-VN.T22 | Žďár nad Sázavou, TS:201166 VS T22 MZR | T22 | ZECZTSTVS | TVS (TS) | 953002 | TVS olejový v provozu | TVS 22/0,4 kV T22 | 4060 | ECA | EC-OR-CE | ES-OR-CE | EC-OR-CE | EC-OR-CE | ES-OR-CE | 1610123118 | 2015-01-01 | 2021-01-01 | 8 | HOD | 1100589 | 4720 | CZK | 1 | 4720
NPU-V-MZR___-AJ_-BU | R Žďár nad Sázavou MZR - R 22 kV - Běžná údržba | CE10411003 | CE2TS22A4RCTS-201166 | TS (VS T22) venkovní - Běžná údržba | ZC_SE | CE2TS22A | 4R | TS (VS T22) venkovní - Běžná údržba | CTS-201166 | Žďár nad Sázavou, TS:201166 VS T22 MZR |  | ZECZTS | Transformační stanic | 214091 | TS (VS T22) venkovní | Žďár nad Sázavou: VS T22 MZR | 4060 | ECA | EC-OR-CE | ES-OR-CE | EC-OR-CE | EC-OR-CE | ES-OR-CE | 1610123118 | 2013-01-01 | 2021-01-01 | 2.5 | HOD | 1101747 | 1475 | CZK | 1 | 1475
NPU-V-VMZ___-A__-PR | R Velké Meziříčí VMZ - Společná část PÚ + Prohlídky za provozu | CE10411000 | CE1AV13B6MCTS-201055__-VN.T22 | TVS olejový - Prohlídka | ZC_SE | CE1AV13B | 6M | TVS olejový - Prohlídka | CTS-201055__-VN.T22 | Velké Meziříčí, TS:201055 VS T22 VMZ | T22 | ZECZTSTVS | TVS (TS) | 953002 | TVS olejový v provozu | TVS 22/0,4 kV T22 | 4060 | ECA | EC-OR-CE | ES-OR-CE | EC-OR-CE | EC-OR-CE | ES-OR-CE | 1610123116 | 2016-07-01 | 2021-01-01 | 0.5 | HOD | 1101932 | 295 | CZK | 1 | 295
NPU-V-VMZ___-A__-PR | R Velké Meziříčí VMZ - Společná část PÚ + Prohlídky za provozu | CE10411000 | CE1AV13B6MCTS-201055__-VN.T22 | TVS olejový - Prohlídka | ZC_SE | CE1AV13B | 6M | TVS olejový - Prohlídka | CTS-201055__-VN.T22 | Velké Meziříčí, TS:201055 VS T22 VMZ | T22 | ZECZTSTVS | TVS (TS) | 953002 | TVS olejový v provozu | TVS 22/0,4 kV T22 | 4060 | ECA | EC-OR-CE | ES-OR-CE | EC-OR-CE | EC-OR-CE | ES-OR-CE | 1610123116 | 2016-07-01 | 2021-07-01 | 0.5 | HOD | 1101932 | 295 | CZK | 1 | 295
NPU-V-VMZ___-A__-PR | R Velké Meziříčí VMZ - Společná část PÚ + Prohlídky za provozu | CE10410999 | CE1TS22A1RCTS-201055 | TS (VS T22) venkovní - Prohlídka | ZC_SE | CE1TS22A | 1R | TS (VS T22) venkovní - Prohlídka | CTS-201055 | Velké Meziříčí, TS:201055 VS T22 VMZ |  | ZECZTS | Transformační stanic | 214091 | TS (VS T22) venkovní | Velké Meziříčí: VS T22 VMZ | 4060 | ECA | EC-OR-CE | ES-OR-CE | EC-OR-CE | EC-OR-CE | ES-OR-CE | 1610123116 | 2016-01-01 | 2021-01-01 | 1 | HOD | 1101746 | 590 | CZK | 1 | 590
NPU-V-VMZ___-AJ_-BU | R Velké Meziříčí VMZ - R 22 kV - Běžná údržba | CE10410998 | CE2AV13B2RCTS-201055__-VN.T22 | TVS olejový - Běžná údržba | ZC_SE | CE2AV13B | 2R | TVS olejový - Běžná údržba | CTS-201055__-VN.T22 | Velké Meziříčí, TS:201055 VS T22 VMZ | T22 | ZECZTSTVS | TVS (TS) | 953002 | TVS olejový v provozu | TVS 22/0,4 kV T22 | 4060 | ECA | EC-OR-CE | ES-OR-CE | EC-OR-CE | EC-OR-CE | ES-OR-CE | 1610123116 | 2015-01-01 | 2021-01-01 | 8 | HOD | 1100589 | 4720 | CZK | 1 | 4720
NPU-V-VOP___-ST_-BU | R Velké Opatovice VOP - Ochrany a automatiky | CE10383045 | CE3AV16A4RCTSV-VOP-AJA15_-_VN.HU/15 | Dělič pro sign. napětí VN - Diagnostika | ZC_SE | CE3AV16A | 4R | Dělič pro sign. napětí VN - Diagnostika | CTSV-VOP-AJA15_-_VN.HU/15 | R Velké Opatovice VOP | VN777 | ZECZVNC | Kondenzátor VN | 311005 | Dělič pro signalizaci napětí VN v zap. | Dělič pro sign. napětí 22 kV HU/15 | 4060 | ECA | EC-OR-CE | ES-OR-CE | EC-OR-CE | EC-OR-CE | ES-OA | 1610123117 | 2013-01-01 | 2021-01-01 | 0.1 | HOD | 1101773 | 55.04 | CZK | 1 | 55.04
NPU-V-VOP___-ST_-BU | R Velké Opatovice VOP - Ochrany a automatiky | CE10383044 | CE3AV16A4RCTSV-VOP-AJA14_-_VN.HU/14 | Dělič pro sign. napětí VN - Diagnostika | ZC_SE | CE3AV16A | 4R | Dělič pro sign. napětí VN - Diagnostika | CTSV-VOP-AJA14_-_VN.HU/14 | R Velké Opatovice VOP | VN787 | ZECZVNC | Kondenzátor VN | 311005 | Dělič pro signalizaci napětí VN v zap. | Dělič pro sign. napětí 22 kV HU/14 | 4060 | ECA | EC-OR-CE | ES-OR-CE | EC-OR-CE | EC-OR-CE | ES-OA | 1610123117 | 2013-01-01 | 2021-01-01 | 0.1 | HOD | 1101773 | 55.04 | CZK | 1 | 55.04
NPU-V-VOP___-ST_-BU | R Velké Opatovice VOP - Ochrany a automatiky | CE10383043 | CE3AV16A4RCTSV-VOP-AJA13_-_VN.HU/13 | Dělič pro sign. napětí VN - Diagnostika | ZC_SE | CE3AV16A | 4R | Dělič pro sign. napětí VN - Diagnostika | CTSV-VOP-AJA13_-_VN.HU/13 | R Velké Opatovice VOP | VN183 | ZECZVNC | Kondenzátor VN | 311005 | Dělič pro signalizaci napětí VN v zap. | Dělič pro sign. napětí 22 kV HU/13 | 4060 | ECA | EC-OR-CE | ES-OR-CE | EC-OR-CE | EC-OR-CE | ES-OA | 1610123117 | 2013-01-01 | 2021-01-01 | 0.1 | HOD | 1101773 | 55.04 | CZK | 1 | 55.04
NPU-V-VOP___-ST_-BU | R Velké Opatovice VOP - Ochrany a automatiky | CE10383042 | CE3AV16A4RCTSV-VOP-AJA12_-_VN.HU/12 | Dělič pro sign. napětí VN - Diagnostika | ZC_SE | CE3AV16A | 4R | Dělič pro sign. napětí VN - Diagnostika | CTSV-VOP-AJA12_-_VN.HU/12 | R Velké Opatovice VOP | VN56 | ZECZVNC | Kondenzátor VN | 311005 | Dělič pro signalizaci napětí VN v zap. | Dělič pro sign. napětí 22 kV HU/12 | 4060 | ECA | EC-OR-CE | ES-OR-CE | EC-OR-CE | EC-OR-CE | ES-OA | 1610123117 | 2013-01-01 | 2021-01-01 | 0.1 | HOD | 1101773 | 55.04 | CZK | 1 | 55.04
NPU-V-VOP___-ST_-BU | R Velké Opatovice VOP - Ochrany a automatiky | CE10383041 | CE3AV16A4RCTSV-VOP-AJA11_-_VN.HU/11 | Dělič pro sign. napětí VN - Diagnostika | ZC_SE | CE3AV16A | 4R | Dělič pro sign. napětí VN - Diagnostika | CTSV-VOP-AJA11_-_VN.HU/11 | R Velké Opatovice VOP | VN788 + Měření 2 | ZECZVNC | Kondenzátor VN | 311005 | Dělič pro signalizaci napětí VN v zap. | Dělič pro sign. napětí 22 kV HU/11 | 4060 | ECA | EC-OR-CE | ES-OR-CE | EC-OR-CE | EC-OR-CE | ES-OA | 1610123117 | 2013-01-01 | 2021-01-01 | 0.1 | HOD | 1101773 | 55.04 | CZK | 1 | 55.04
NPU-V-VOP___-ST_-BU | R Velké Opatovice VOP - Ochrany a automatiky | CE10383040 | CE3AV16A4RCTSV-VOP-AJA10_-_VN.HU/10 | Dělič pro sign. napětí VN - Diagnostika | ZC_SE | CE3AV16A | 4R | Dělič pro sign. napětí VN - Diagnostika | CTSV-VOP-AJA10_-_VN.HU/10 | R Velké Opatovice VOP | T101 | ZECZVNC | Kondenzátor VN | 311005 | Dělič pro signalizaci napětí VN v zap. | Dělič pro sign. napětí 22 kV HU/10 | 4060 | ECA | EC-OR-CE | ES-OR-CE | EC-OR-CE | EC-OR-CE | ES-OA | 1610123117 | 2013-01-01 | 2021-01-01 | 0.1 | HOD | 1101773 | 55.04 | CZK | 1 | 55.04
NPU-V-VOP___-ST_-BU | R Velké Opatovice VOP - Ochrany a automatiky | CE10383039 | CE3AV16A4RCTSV-VOP-AJA09_-_VN.HUWA2/09 | Dělič pro sign. napětí VN - Diagnostika | ZC_SE | CE3AV16A | 4R | Dělič pro sign. napětí VN - Diagnostika | CTSV-VOP-AJA09_-_VN.HUWA2/09 | R Velké Opatovice VOP | SPD | ZECZVNC | Kondenzátor VN | 311005 | Dělič pro signalizaci napětí VN v zap. | Dělič pro sign. napětí 22 kV HUWA2/09 | 4060 | ECA | EC-OR-CE | ES-OR-CE | EC-OR-CE | EC-OR-CE | ES-OA | 1610123117 | 2013-01-01 | 2021-01-01 | 0.1 | HOD | 1101773 | 55.04 | CZK | 1 | 55.04
NPU-V-VOP___-ST_-BU | R Velké Opatovice VOP - Ochrany a automatiky | CE10383038 | CE3AV16A4RCTSV-VOP-AJA09_-_VN.HUWA1/09 | Dělič pro sign. napětí VN - Diagnostika | ZC_SE | CE3AV16A | 4R | Dělič pro sign. napětí VN - Diagnostika | CTSV-VOP-AJA09_-_VN.HUWA1/09 | R Velké Opatovice VOP | SPD | ZECZVNC | Kondenzátor VN | 311005 | Dělič pro signalizaci napětí VN v zap. | Dělič pro sign. napětí 22 kV HUWA1/09 | 4060 | ECA | EC-OR-CE | ES-OR-CE | EC-OR-CE | EC-OR-CE | ES-OA | 1610123117 | 2013-01-01 | 2021-01-01 | 0.1 | HOD | 1101773 | 55.04 | CZK | 1 | 55.04
NPU-V-VOP___-ST_-BU | R Velké Opatovice VOP - Ochrany a automatiky | CE10383037 | CE3AV16A4RCTSV-VOP-AJA08_-_VN.HU/08 | Dělič pro sign. napětí VN - Diagnostika | ZC_SE | CE3AV16A | 4R | Dělič pro sign. napětí VN - Diagnostika | CTSV-VOP-AJA08_-_VN.HU/08 | R Velké Opatovice VOP | T102 | ZECZVNC | Kondenzátor VN | 311005 | Dělič pro signalizaci napětí VN v zap. | Dělič pro sign. napětí 22 kV HU/08 | 4060 | ECA | EC-OR-CE | ES-OR-CE | EC-OR-CE | EC-OR-CE | ES-OA | 1610123117 | 2013-01-01 | 2021-01-01 | 0.1 | HOD | 1101773 | 55.04 | CZK | 1 | 55.04
NPU-V-VOP___-ST_-BU | R Velké Opatovice VOP - Ochrany a automatiky | CE10383036 | CE3AV16A4RCTSV-VOP-AJA07_-_VN.HU/07 | Dělič pro sign. napětí VN - Diagnostika | ZC_SE | CE3AV16A | 4R | Dělič pro sign. napětí VN - Diagnostika | CTSV-VOP-AJA07_-_VN.HU/07 | R Velké Opatovice VOP | VN2203 + Měření 1 | ZECZVNC | Kondenzátor VN | 311005 | Dělič pro signalizaci napětí VN v zap. | Dělič pro sign. napětí 22 kV HU/07 | 4060 | ECA | EC-OR-CE | ES-OR-CE | EC-OR-CE | EC-OR-CE | ES-OA | 1610123117 | 2013-01-01 | 2021-01-01 | 0.1 | HOD | 1101773 | 55.04 | CZK | 1 | 55.04
NPU-V-VOP___-ST_-BU | R Velké Opatovice VOP - Ochrany a automatiky | CE10383035 | CE3AV16A4RCTSV-VOP-AJA06_-_VN.HU/06 | Dělič pro sign. napětí VN - Diagnostika | ZC_SE | CE3AV16A | 4R | Dělič pro sign. napětí VN - Diagnostika | CTSV-VOP-AJA06_-_VN.HU/06 | R Velké Opatovice VOP | VN2204 | ZECZVNC | Kondenzátor VN | 311005 | Dělič pro signalizaci napětí VN v zap. | Dělič pro sign. napětí 22 kV HU/06 | 4060 | ECA | EC-OR-CE | ES-OR-CE | EC-OR-CE | EC-OR-CE | ES-OA | 1610123117 | 2013-01-01 | 2021-01-01 | 0.1 | HOD | 1101773 | 55.04 | CZK | 1 | 55.04
NPU-V-VOP___-ST_-BU | R Velké Opatovice VOP - Ochrany a automatiky | CE10383034 | CE3AV16A4RCTSV-VOP-AJA05_-_VN.HU/05 | Dělič pro sign. napětí VN - Diagnostika | ZC_SE | CE3AV16A | 4R | Dělič pro sign. napětí VN - Diagnostika | CTSV-VOP-AJA05_-_VN.HU/05 | R Velké Opatovice VOP | VN2202 | ZECZVNC | Kondenzátor VN | 311005 | Dělič pro signalizaci napětí VN v zap. | Dělič pro sign. napětí 22 kV HU/05 | 4060 | ECA | EC-OR-CE | ES-OR-CE | EC-OR-CE | EC-OR-CE | ES-OA | 1610123117 | 2013-01-01 | 2021-01-01 | 0.1 | HOD | 1101773 | 55.04 | CZK | 1 | 55.04
NPU-V-VOP___-ST_-BU | R Velké Opatovice VOP - Ochrany a automatiky | CE10383033 | CE3AV16A4RCTSV-VOP-AJA04_-_VN.HU/04 | Dělič pro sign. napětí VN - Diagnostika | ZC_SE | CE3AV16A | 4R | Dělič pro sign. napětí VN - Diagnostika | CTSV-VOP-AJA04_-_VN.HU/04 | R Velké Opatovice VOP | VN2208 | ZECZVNC | Kondenzátor VN | 311005 | Dělič pro signalizaci napětí VN v zap. | Dělič pro sign. napětí 22 kV HU/04 | 4060 | ECA | EC-OR-CE | ES-OR-CE | EC-OR-CE | EC-OR-CE | ES-OA | 1610123117 | 2013-01-01 | 2021-01-01 | 0.1 | HOD | 1101773 | 55.04 | CZK | 1 | 55.04
NPU-V-VOP___-ST_-BU | R Velké Opatovice VOP - Ochrany a automatiky | CE10383032 | CE3AV16A4RCTSV-VOP-AJA03_-_VN.HU/03 | Dělič pro sign. napětí VN - Diagnostika | ZC_SE | CE3AV16A | 4R | Dělič pro sign. napětí VN - Diagnostika | CTSV-VOP-AJA03_-_VN.HU/03 | R Velké Opatovice VOP | VS T21 | ZECZVNC | Kondenzátor VN | 311005 | Dělič pro signalizaci napětí VN v zap. | Dělič pro sign. napětí 22 kV HU/03 | 4060 | ECA | EC-OR-CE | ES-OR-CE | EC-OR-CE | EC-OR-CE | ES-OA | 1610123117 | 2013-01-01 | 2021-01-01 | 0.1 | HOD | 1101773 | 55.04 | CZK | 1 | 55.04
NPU-V-VBT___-ST_-BU | R Velká Bíteš - ČEPRO VBT - Ochrany a automatiky | CE10383018 | CE3AV16A4RCTSV-VBT-AJA14_-_VN.HU/14 | Dělič pro sign. napětí VN - Diagnostika | ZC_SE | CE3AV16A | 4R | Dělič pro sign. napětí VN - Diagnostika | CTSV-VBT-AJA14_-_VN.HU/14 | R Velká Bíteš - ČEPRO VBT | Vyhřívání - R 110 kV | ZECZVNC | Kondenzátor VN | 311005 | Dělič pro signalizaci napětí VN v zap. | Dělič pro sign. napětí 22 kV HU/14 | 4060 | ECA | EC-OR-CE | ES-OR-CE | EC-OR-CE | EC-OR-CE | ES-OA | 1610123115 | 2013-01-01 | 2021-01-01 | 0.1 | HOD | 1101773 | 55.04 | CZK | 1 | 55.04
NPU-V-VBT___-ST_-BU | R Velká Bíteš - ČEPRO VBT - Ochrany a automatiky | CE10383017 | CE3AV16A4RCTSV-VBT-AJA13_-_VN.HU/13 | Dělič pro sign. napětí VN - Diagnostika | ZC_SE | CE3AV16A | 4R | Dělič pro sign. napětí VN - Diagnostika | CTSV-VBT-AJA13_-_VN.HU/13 | R Velká Bíteš - ČEPRO VBT | VN169 | ZECZVNC | Kondenzátor VN | 311005 | Dělič pro signalizaci napětí VN v zap. | Dělič pro sign. napětí 22 kV HU/13 | 4060 | ECA | EC-OR-CE | ES-OR-CE | EC-OR-CE | EC-OR-CE | ES-OA | 1610123115 | 2013-01-01 | 2021-01-01 | 0.1 | HOD | 1101773 | 55.04 | CZK | 1 | 55.04
NPU-V-VBT___-ST_-BU | R Velká Bíteš - ČEPRO VBT - Ochrany a automatiky | CE10383016 | CE3AV16A4RCTSV-VBT-AJA12_-_VN.HU/12 | Dělič pro sign. napětí VN - Diagnostika | ZC_SE | CE3AV16A | 4R | Dělič pro sign. napětí VN - Diagnostika | CTSV-VBT-AJA12_-_VN.HU/12 | R Velká Bíteš - ČEPRO VBT | T102 | ZECZVNC | Kondenzátor VN | 311005 | Dělič pro signalizaci napětí VN v zap. | Dělič pro sign. napětí 22 kV HU/12 | 4060 | ECA | EC-OR-CE | ES-OR-CE | EC-OR-CE | EC-OR-CE | ES-OA | 1610123115 | 2013-01-01 | 2021-01-01 | 0.1 | HOD | 1101773 | 55.04 | CZK | 1 | 55.04
NPU-V-VBT___-ST_-BU | R Velká Bíteš - ČEPRO VBT - Ochrany a automatiky | CE10383015 | CE3AV16A4RCTSV-VBT-AJA11_-_VN.HU/11 | Dělič pro sign. napětí VN - Diagnostika | ZC_SE | CE3AV16A | 4R | Dělič pro sign. napětí VN - Diagnostika | CTSV-VBT-AJA11_-_VN.HU/11 | R Velká Bíteš - ČEPRO VBT | VS T21 | ZECZVNC | Kondenzátor VN | 311005 | Dělič pro signalizaci napětí VN v zap. | Dělič pro sign. napětí 22 kV HU/11 | 4060 | ECA | EC-OR-CE | ES-OR-CE | EC-OR-CE | EC-OR-CE | ES-OA | 1610123115 | 2013-01-01 | 2021-01-01 | 0.1 | HOD | 1101773 | 55.04 | CZK | 1 | 55.04
NPU-V-VBT___-ST_-BU | R Velká Bíteš - ČEPRO VBT - Ochrany a automatiky | CE10383014 | CE3AV16A4RCTSV-VBT-AJA10_-_VN.HUWB/10 | Dělič pro sign. napětí VN - Diagnostika | ZC_SE | CE3AV16A | 4R | Dělič pro sign. napětí VN - Diagnostika | CTSV-VBT-AJA10_-_VN.HUWB/10 | R Velká Bíteš - ČEPRO VBT | Měření | ZECZVNC | Kondenzátor VN | 311005 | Dělič pro signalizaci napětí VN v zap. | Dělič pro sign. napětí 22 kV HUWB/10 | 4060 | ECA | EC-OR-CE | ES-OR-CE | EC-OR-CE | EC-OR-CE | ES-OA | 1610123115 | 2013-01-01 | 2021-01-01 | 0.1 | HOD | 1101773 | 55.04 | CZK | 1 | 55.04
NPU-V-VBT___-ST_-BU | R Velká Bíteš - ČEPRO VBT - Ochrany a automatiky | CE10383013 | CE3AV16A4RCTSV-VBT-AJA10_-_VN.HUWA/10 | Dělič pro sign. napětí VN - Diagnostika | ZC_SE | CE3AV16A | 4R | Dělič pro sign. napětí VN - Diagnostika | CTSV-VBT-AJA10_-_VN.HUWA/10 | R Velká Bíteš - ČEPRO VBT | Měření | ZECZVNC | Kondenzátor VN | 311005 | Dělič pro signalizaci napětí VN v zap. | Dělič pro sign. napětí 22 kV HUWA/10 | 4060 | ECA | EC-OR-CE | ES-OR-CE | EC-OR-CE | EC-OR-CE | ES-OA | 1610123115 | 2013-01-01 | 2021-01-01 | 0.1 | HOD | 1101773 | 55.04 | CZK | 1 | 55.04
NPU-V-VBT___-ST_-BU | R Velká Bíteš - ČEPRO VBT - Ochrany a automatiky | CE10383012 | CE3AV16A4RCTSV-VBT-AJA08_-_VN.HU/08 | Dělič pro sign. napětí VN - Diagnostika | ZC_SE | CE3AV16A | 4R | Dělič pro sign. napětí VN - Diagnostika | CTSV-VBT-AJA08_-_VN.HU/08 | R Velká Bíteš - ČEPRO VBT | T101 | ZECZVNC | Kondenzátor VN | 311005 | Dělič pro signalizaci napětí VN v zap. | Dělič pro sign. napětí 22 kV HU/08 | 4060 | ECA | EC-OR-CE | ES-OR-CE | EC-OR-CE | EC-OR-CE | ES-OA | 1610123115 | 2013-01-01 | 2021-01-01 | 0.1 | HOD | 1101773 | 55.04 | CZK | 1 | 55.04
NPU-V-VBT___-ST_-BU | R Velká Bíteš - ČEPRO VBT - Ochrany a automatiky | CE10383011 | CE3AV16A4RCTSV-VBT-AJA07_-_VN.HU/07 | Dělič pro sign. napětí VN - Diagnostika | ZC_SE | CE3AV16A | 4R | Dělič pro sign. napětí VN - Diagnostika | CTSV-VBT-AJA07_-_VN.HU/07 | R Velká Bíteš - ČEPRO VBT | VN168 | ZECZVNC | Kondenzátor VN | 311005 | Dělič pro signalizaci napětí VN v zap. | Dělič pro sign. napětí 22 kV HU/07 | 4060 | ECA | EC-OR-CE | ES-OR-CE | EC-OR-CE | EC-OR-CE | ES-OA | 1610123115 | 2013-01-01 | 2021-01-01 | 0.1 | HOD | 1101773 | 55.04 | CZK | 1 | 55.04
NPU-V-VBT___-ST_-BU | R Velká Bíteš - ČEPRO VBT - Ochrany a automatiky | CE10383010 | CE3AV16A4RCTSV-VBT-AJA06_-_VN.HU/06 | Dělič pro sign. napětí VN - Diagnostika | ZC_SE | CE3AV16A | 4R | Dělič pro sign. napětí VN - Diagnostika | CTSV-VBT-AJA06_-_VN.HU/06 | R Velká Bíteš - ČEPRO VBT | VN156 | ZECZVNC | Kondenzátor VN | 311005 | Dělič pro signalizaci napětí VN v zap. | Dělič pro sign. napětí 22 kV HU/06 | 4060 | ECA | EC-OR-CE | ES-OR-CE | EC-OR-CE | EC-OR-CE | ES-OA | 1610123115 | 2013-01-01 | 2021-01-01 | 0.1 | HOD | 1101773 | 55.04 | CZK | 1 | 55.04
NPU-V-VBT___-ST_-BU | R Velká Bíteš - ČEPRO VBT - Ochrany a automatiky | CE10383009 | CE3AV16A4RCTSV-VBT-AJA05_-_VN.HU/05 | Dělič pro sign. napětí VN - Diagnostika | ZC_SE | CE3AV16A | 4R | Dělič pro sign. napětí VN - Diagnostika | CTSV-VBT-AJA05_-_VN.HU/05 | R Velká Bíteš - ČEPRO VBT | VN33 | ZECZVNC | Kondenzátor VN | 311005 | Dělič pro signalizaci napětí VN v zap. | Dělič pro sign. napětí 22 kV HU/05 | 4060 | ECA | EC-OR-CE | ES-OR-CE | EC-OR-CE | EC-OR-CE | ES-OA | 1610123115 | 2013-01-01 | 2021-01-01 | 0.1 | HOD | 1101773 | 55.04 | CZK | 1 | 55.04
NPU-V-VBT___-ST_-BU | R Velká Bíteš - ČEPRO VBT - Ochrany a automatiky | CE10383008 | CE3AV16A4RCTSV-VBT-AJA04_-_VN.HU/04 | Dělič pro sign. napětí VN - Diagnostika | ZC_SE | CE3AV16A | 4R | Dělič pro sign. napětí VN - Diagnostika | CTSV-VBT-AJA04_-_VN.HU/04 | R Velká Bíteš - ČEPRO VBT | VN193 | ZECZVNC | Kondenzátor VN | 311005 | Dělič pro signalizaci napětí VN v zap. | Dělič pro sign. napětí 22 kV HU/04 | 4060 | ECA | EC-OR-CE | ES-OR-CE | EC-OR-CE | EC-OR-CE | ES-OA | 1610123115 | 2013-01-01 | 2021-01-01 | 0.1 | HOD | 1101773 | 55.04 | CZK | 1 | 55.04
NPU-V-VBT___-ST_-BU | R Velká Bíteš - ČEPRO VBT - Ochrany a automatiky | CE10383007 | CE3AV16A4RCTSV-VBT-AJA03_-_VN.HU/03 | Dělič pro sign. napětí VN - Diagnostika | ZC_SE | CE3AV16A | 4R | Dělič pro sign. napětí VN - Diagnostika | CTSV-VBT-AJA03_-_VN.HU/03 | R Velká Bíteš - ČEPRO VBT | VN187 | ZECZVNC | Kondenzátor VN | 311005 | Dělič pro signalizaci napětí VN v zap. | Dělič pro sign. napětí 22 kV HU/03 | 4060 | ECA | EC-OR-CE | ES-OR-CE | EC-OR-CE | EC-OR-CE | ES-OA | 1610123115 | 2013-01-01 | 2021-01-01 | 0.1 | HOD | 1101773 | 55.04 | CZK | 1 | 55.04
NPU-V-VMZ___-AE_-BU | R Velké Meziříčí VMZ - R 110 kV - Běžná údržba | CE10178772 | CE2AV05A4RCTSV-VMZ-AEA04_-_VN.TZ/04 | PTP VN - Běžná údržba | ZC_SE | CE2AV05A | 4R | PTP VN - Běžná údržba | CTSV-VMZ-AEA04_-_VN.TZ/04 | R Velké Meziříčí VMZ | T102 | ZECZVNTA | PTP VN | 302003 | PTP VN | PTP 22 kV TZ/04 | 4060 | ECA | EC-OR-CE | ES-OR-CE | EC-OR-CE | EC-OR-CE | ES-OR-CE | 1610123116 | 2013-01-01 | 2021-01-01 | 1 | HOD | 1100517 | 590 | CZK | 1 | 590
NPU-V-VMZ___-AE_-BU | R Velké Meziříčí VMZ - R 110 kV - Běžná údržba | CE10178771 | CE2AV05A4RCTSV-VMZ-AEA02_-_VN.TZ/02 | PTP VN - Běžná údržba | ZC_SE | CE2AV05A | 4R | PTP VN - Běžná údržba | CTSV-VMZ-AEA02_-_VN.TZ/02 | R Velké Meziříčí VMZ | T101 | ZECZVNTA | PTP VN | 302003 | PTP VN | PTP 22 kV TZ/02 | 4060 | ECA | EC-OR-CE | ES-OR-CE | EC-OR-CE | EC-OR-CE | ES-OR-CE | 1610123116 | 2013-01-01 | 2021-01-01 | 1 | HOD | 1100517 | 590 | CZK | 1 | 590
NPU-V-VMZ___-AE_-BU | R Velké Meziříčí VMZ - R 110 kV - Běžná údržba | CE10178642 | CE3AV03A4RCTSV-VMZ-AEA04_-_VN.QE/04 | Odpojovač VN - Diagnostika | ZC_SE | CE3AV03A | 4R | Odpojovač VN - Diagnostika | CTSV-VMZ-AEA04_-_VN.QE/04 | R Velké Meziříčí VMZ | T102 | ZECZVNQ | Odpojovač VN | 305010 | Odpojovač VN venkovní | Odpojovač 22 kV QE/04 | 4060 | ECA | EC-OR-CE | ES-OR-CE | EC-OR-CE | EC-OR-CE | ES-OR-CE | 1610123116 | 2013-01-01 | 2021-01-01 | 0.5 | HOD | 1100498 | 295 | CZK | 1 | 295
NPU-V-VMZ___-AE_-BU | R Velké Meziříčí VMZ - R 110 kV - Běžná údržba | CE10178641 | CE2AV03B4RCTSV-VMZ-AEA04_-_VN.QE/04 | Odpojovač VN venkovní - Běžná údržba | ZC_SE | CE2AV03B | 4R | Odpojovač VN venkovní - Běžná údržba | CTSV-VMZ-AEA04_-_VN.QE/04 | R Velké Meziříčí VMZ | T102 | ZECZVNQ | Odpojovač VN | 305010 | Odpojovač VN venkovní | Odpojovač 22 kV QE/04 | 4060 | ECA | EC-OR-CE | ES-OR-CE | EC-OR-CE | EC-OR-CE | ES-OR-CE | 1610123116 | 2013-01-01 | 2021-01-01 | 3.5 | HOD | 1100500 | 2065 | CZK | 1 | 2065
NPU-V-VMZ___-A__-PR | R Velké Meziříčí VMZ - Společná část PÚ + Prohlídky za provozu | CE10178640 | CE1AV03A1RCTSV-VMZ-AEA04_-_VN.QE/04 | Odpojovač VN - Prohlídka | ZC_SE | CE1AV03A | 1R | Odpojovač VN - Prohlídka | CTSV-VMZ-AEA04_-_VN.QE/04 | R Velké Meziříčí VMZ | T102 | ZECZVNQ | Odpojovač VN | 305010 | Odpojovač VN venkovní | Odpojovač 22 kV QE/04 | 4060 | ECA | EC-OR-CE | ES-OR-CE | EC-OR-CE | EC-OR-CE | ES-OR-CE | 1610123116 | 2016-01-01 | 2021-01-01 | 0.1 | HOD | 1100499 | 59 | CZK | 1 | 59
NPU-V-MZR___-A__-PR | R Žďár nad Sázavou MZR - Společná část PÚ + Prohlídky za provozu | CE10038802 | CE1AV03A1RCTSV-MZR-AJA22_-_VN.QA/22 | Odpojovač VN - Prohlídka | ZC_SE | CE1AV03A | 1R | Odpojovač VN - Prohlídka | CTSV-MZR-AJA22_-_VN.QA/22 | R Žďár nad Sázavou MZR | VN358 | ZECZVNQ | Odpojovač VN | 305019 | Odpojovač VN vnitřní příp. el. pohon | Odpojovač 22 kV QA/22 | 4060 | ECA | EC-OR-CE | ES-OR-CE | EC-OR-CE | EC-OR-CE | ES-OR-CE | 1610123118 | 2015-01-01 | 2021-01-01 | 0.1 | HOD | 1100499 | 59 | CZK | 1 | 59
NPU-V-MZR___-A__-PR | R Žďár nad Sázavou MZR - Společná část PÚ + Prohlídky za provozu | CE10038801 | CE1AV03A1RCTSV-MZR-AJA17_-_VN.QA/17 | Odpojovač VN - Prohlídka | ZC_SE | CE1AV03A | 1R | Odpojovač VN - Prohlídka | CTSV-MZR-AJA17_-_VN.QA/17 | R Žďár nad Sázavou MZR | T101 | ZECZVNQ | Odpojovač VN | 305019 | Odpojovač VN vnitřní příp. el. pohon | Odpojovač 22 kV QA/17 | 4060 | ECA | EC-OR-CE | ES-OR-CE | EC-OR-CE | EC-OR-CE | ES-OR-CE | 1610123118 | 2015-01-01 | 2021-01-01 | 0.1 | HOD | 1100499 | 59 | CZK | 1 | 59
NPU-V-MZR___-A__-PR | R Žďár nad Sázavou MZR - Společná část PÚ + Prohlídky za provozu | CE10038800 | CE1AV03A1RCTSV-MZR-AJA01_-_VN.QV,QE/01 | Odpojovač VN - Prohlídka | ZC_SE | CE1AV03A | 1R | Odpojovač VN - Prohlídka | CTSV-MZR-AJA01_-_VN.QV,QE/01 | R Žďár nad Sázavou MZR | HDO 1 | ZECZVNQ | Odpojovač VN | 305017 | Odpojovač VN vnitřní elektrický pohon | Odpojovač 22 kV QV,QE/01 | 4060 | ECA | EC-OR-CE | ES-OR-CE | EC-OR-CE | EC-OR-CE | ES-OR-CE | 1610123118 | 2015-01-01 | 2021-01-01 | 0.1 | HOD | 1100499 | 59 | CZK | 1 | 59
NPU-V-MZR___-A__-PR | R Žďár nad Sázavou MZR - Společná část PÚ + Prohlídky za provozu | CE10038799 | CE1AV03A1RCTSV-MZR-AJA02_-_VN.QA/02 | Odpojovač VN - Prohlídka | ZC_SE | CE1AV03A | 1R | Odpojovač VN - Prohlídka | CTSV-MZR-AJA02_-_VN.QA/02 | R Žďár nad Sázavou MZR | HDO 2 | ZECZVNQ | Odpojovač VN | 305019 | Odpojovač VN vnitřní příp. el. pohon | Odpojovač 22 kV QA/02 | 4060 | ECA | EC-OR-CE | ES-OR-CE | EC-OR-CE | EC-OR-CE | ES-OR-CE | 1610123118 | 2015-01-01 | 2021-01-01 | 0.1 | HOD | 1100499 | 59 | CZK | 1 | 59
NPU-V-MZR___-A__-PR | R Žďár nad Sázavou MZR - Společná část PÚ + Prohlídky za provozu | CE10038798 | CE1AV03A1RCTSV-MZR-AJA15_-_VN.QA/15 | Odpojovač VN - Prohlídka | ZC_SE | CE1AV03A | 1R | Odpojovač VN - Prohlídka | CTSV-MZR-AJA15_-_VN.QA/15 | R Žďár nad Sázavou MZR | SP | ZECZVNQ | Odpojovač VN | 305019 | Odpojovač VN vnitřní příp. el. pohon | Odpojovač 22 kV QA/15 | 4060 | ECA | EC-OR-CE | ES-OR-CE | EC-OR-CE | EC-OR-CE | ES-OR-CE | 1610123118 | 2015-01-01 | 2021-01-01 | 0.1 | HOD | 1100499 | 59 | CZK | 1 | 59
NPU-V-MZR___-A__-PR | R Žďár nad Sázavou MZR - Společná část PÚ + Prohlídky za provozu | CE10038797 | CE1AV03A1RCTSV-MZR-AJA08_-_VN.QB/08 | Odpojovač VN - Prohlídka | ZC_SE | CE1AV03A | 1R | Odpojovač VN - Prohlídka | CTSV-MZR-AJA08_-_VN.QB/08 | R Žďár nad Sázavou MZR | VN61 | ZECZVNQ | Odpojovač VN | 305019 | Odpojovač VN vnitřní příp. el. pohon | Odpojovač 22 kV QB/08 | 4060 | ECA | EC-OR-CE | ES-OR-CE | EC-OR-CE | EC-OR-CE | ES-OR-CE | 1610123118 | 2015-01-01 | 2021-01-01 | 0.1 | HOD | 1100499 | 59 | CZK | 1 | 59
NPU-V-MZR___-A__-PR | R Žďár nad Sázavou MZR - Společná část PÚ + Prohlídky za provozu | CE10038796 | CE1AV03A1RCTSV-MZR-AJA23_-_VN.QP/23 | Odpojovač VN - Prohlídka | ZC_SE | CE1AV03A | 1R | Odpojovač VN - Prohlídka | CTSV-MZR-AJA23_-_VN.QP/23 | R Žďár nad Sázavou MZR | VN340 | ZECZVNQ | Odpojovač VN | 305019 | Odpojovač VN vnitřní příp. el. pohon | Odpojovač 22 kV QP/23 | 4060 | ECA | EC-OR-CE | ES-OR-CE | EC-OR-CE | EC-OR-CE | ES-OR-CE | 1610123118 | 2015-01-01 | 2021-01-01 | 0.1 | HOD | 1100499 | 59 | CZK | 1 | 59
NPU-V-MZR___-A__-PR | R Žďár nad Sázavou MZR - Společná část PÚ + Prohlídky za provozu | CE10038795 | CE1AV03A1RCTSV-MZR-AJA09_-_VN.QB/09 | Odpojovač VN - Prohlídka | ZC_SE | CE1AV03A | 1R | Odpojovač VN - Prohlídka | CTSV-MZR-AJA09_-_VN.QB/09 | R Žďár nad Sázavou MZR | T102 | ZECZVNQ | Odpojovač VN | 305019 | Odpojovač VN vnitřní příp. el. pohon | Odpojovač 22 kV QB/09 | 4060 | ECA | EC-OR-CE | ES-OR-CE | EC-OR-CE | EC-OR-CE | ES-OR-CE | 1610123118 | 2015-01-01 | 2021-01-01 | 0.1 | HOD | 1100499 | 59 | CZK | 1 | 59
NPU-V-MZR___-A__-PR | R Žďár nad Sázavou MZR - Společná část PÚ + Prohlídky za provozu | CE10038794 | CE1AV03A1RCTSV-MZR-AJA19_-_VN.QB/19 | Odpojovač VN - Prohlídka | ZC_SE | CE1AV03A | 1R | Odpojovač VN - Prohlídka | CTSV-MZR-AJA19_-_VN.QB/19 | R Žďár nad Sázavou MZR | VN129 | ZECZVNQ | Odpojovač VN | 305019 | Odpojovač VN vnitřní příp. el. pohon | Odpojovač 22 kV QB/19 | 4060 | ECA | EC-OR-CE | ES-OR-CE | EC-OR-CE | EC-OR-CE | ES-OR-CE | 1610123118 | 2015-01-01 | 2021-01-01 | 0.1 | HOD | 1100499 | 59 | CZK | 1 | 59
NPU-V-MZR___-A__-PR | R Žďár nad Sázavou MZR - Společná část PÚ + Prohlídky za provozu | CE10038793 | CE1AV03A1RCTSV-MZR-AJA06_-_VN.QV,QE/06 | Odpojovač VN - Prohlídka | ZC_SE | CE1AV03A | 1R | Odpojovač VN - Prohlídka | CTSV-MZR-AJA06_-_VN.QV,QE/06 | R Žďár nad Sázavou MZR | VN123 | ZECZVNQ | Odpojovač VN | 305017 | Odpojovač VN vnitřní elektrický pohon | Odpojovač 22 kV QV,QE/06 | 4060 | ECA | EC-OR-CE | ES-OR-CE | EC-OR-CE | EC-OR-CE | ES-OR-CE | 1610123118 | 2015-01-01 | 2021-01-01 | 0.1 | HOD | 1100499 | 59 | CZK | 1 | 59
NPU-V-MZR___-A__-PR | R Žďár nad Sázavou MZR - Společná část PÚ + Prohlídky za provozu | CE10038792 | CE1AV03A1RCTSV-MZR-AJA08_-_VN.QV,QE/08 | Odpojovač VN - Prohlídka | ZC_SE | CE1AV03A | 1R | Odpojovač VN - Prohlídka | CTSV-MZR-AJA08_-_VN.QV,QE/08 | R Žďár nad Sázavou MZR | VN61 | ZECZVNQ | Odpojovač VN | 305017 | Odpojovač VN vnitřní elektrický pohon | Odpojovač 22 kV QV,QE/08 | 4060 | ECA | EC-OR-CE | ES-OR-CE | EC-OR-CE | EC-OR-CE | ES-OR-CE | 1610123118 | 2015-01-01 | 2021-01-01 | 0.1 | HOD | 1100499 | 59 | CZK | 1 | 59
NPU-V-MZR___-A__-PR | R Žďár nad Sázavou MZR - Společná část PÚ + Prohlídky za provozu | CE10038791 | CE1AV03A1RCTSV-MZR-AJA10_-_VN.QV,QE/10 | Odpojovač VN - Prohlídka | ZC_SE | CE1AV03A | 1R | Odpojovač VN - Prohlídka | CTSV-MZR-AJA10_-_VN.QV,QE/10 | R Žďár nad Sázavou MZR | VN342 | ZECZVNQ | Odpojovač VN | 305017 | Odpojovač VN vnitřní elektrický pohon | Odpojovač 22 kV QV,QE/10 | 4060 | ECA | EC-OR-CE | ES-OR-CE | EC-OR-CE | EC-OR-CE | ES-OR-CE | 1610123118 | 2015-01-01 | 2021-01-01 | 0.1 | HOD | 1100499 | 59 | CZK | 1 | 59
NPU-V-MZR___-A__-PR | R Žďár nad Sázavou MZR - Společná část PÚ + Prohlídky za provozu | CE10038790 | CE1AV03A1RCTSV-MZR-AJA19_-_VN.QV,QE/19 | Odpojovač VN - Prohlídka | ZC_SE | CE1AV03A | 1R | Odpojovač VN - Prohlídka | CTSV-MZR-AJA19_-_VN.QV,QE/19 | R Žďár nad Sázavou MZR | VN129 | ZECZVNQ | Odpojovač VN | 305017 | Odpojovač VN vnitřní elektrický pohon | Odpojovač 22 kV QV,QE/19 | 4060 | ECA | EC-OR-CE | ES-OR-CE | EC-OR-CE | EC-OR-CE | ES-OR-CE | 1610123118 | 2015-01-01 | 2021-01-01 | 0.1 | HOD | 1100499 | 59 | CZK | 1 | 59
NPU-V-MZR___-A__-PR | R Žďár nad Sázavou MZR - Společná část PÚ + Prohlídky za provozu | CE10038789 | CE1AV03A1RCTSV-MZR-AJA13_-_VN.QV,QE/13 | Odpojovač VN - Prohlídka | ZC_SE | CE1AV03A | 1R | Odpojovač VN - Prohlídka | CTSV-MZR-AJA13_-_VN.QV,QE/13 | R Žďár nad Sázavou MZR | VN207 | ZECZVNQ | Odpojovač VN | 305017 | Odpojovač VN vnitřní elektrický pohon | Odpojovač 22 kV QV,QE/13 | 4060 | ECA | EC-OR-CE | ES-OR-CE | EC-OR-CE | EC-OR-CE | ES-OR-CE | 1610123118 | 2015-01-01 | 2021-01-01 | 0.1 | HOD | 1100499 | 59 | CZK | 1 | 59
NPU-V-MZR___-A__-PR | R Žďár nad Sázavou MZR - Společná část PÚ + Prohlídky za provozu | CE10038788 | CE1AV03A1RCTSV-MZR-AEA08_-_VN.QL2T1 | Odpojovač VN - Prohlídka | ZC_SE | CE1AV03A | 1R | Odpojovač VN - Prohlídka | CTSV-MZR-AEA08_-_VN.QL2T1 | R Žďár nad Sázavou MZR | T102 | ZECZVNQ | Odpojovač VN | 305010 | Odpojovač VN venkovní | Odpojovač 22 kV QL2T1 | 4060 | ECA | EC-OR-CE | ES-OR-CE | EC-OR-CE | EC-OR-CE | ES-OR-CE | 1610123118 | 2015-01-01 | 2021-01-01 | 0.1 | HOD | 1100499 | 59 | CZK | 1 | 59
NPU-V-MZR___-A__-PR | R Žďár nad Sázavou MZR - Společná část PÚ + Prohlídky za provozu | CE10038787 | CE1AV03A1RCTSV-MZR-AJA14_-_VN.QA/14 | Odpojovač VN - Prohlídka | ZC_SE | CE1AV03A | 1R | Odpojovač VN - Prohlídka | CTSV-MZR-AJA14_-_VN.QA/14 | R Žďár nad Sázavou MZR | VN230 | ZECZVNQ | Odpojovač VN | 305019 | Odpojovač VN vnitřní příp. el. pohon | Odpojovač 22 kV QA/14 | 4060 | ECA | EC-OR-CE | ES-OR-CE | EC-OR-CE | EC-OR-CE | ES-OR-CE | 1610123118 | 2015-01-01 | 2021-01-01 | 0.1 | HOD | 1100499 | 59 | CZK | 1 | 59
NPU-V-MZR___-A__-PR | R Žďár nad Sázavou MZR - Společná část PÚ + Prohlídky za provozu | CE10038786 | CE1AV03A1RCTSV-MZR-AJA12_-_VN.QB/12 | Odpojovač VN - Prohlídka | ZC_SE | CE1AV03A | 1R | Odpojovač VN - Prohlídka | CTSV-MZR-AJA12_-_VN.QB/12 | R Žďár nad Sázavou MZR | VN249 | ZECZVNQ | Odpojovač VN | 305019 | Odpojovač VN vnitřní příp. el. pohon | Odpojovač 22 kV QB/12 | 4060 | ECA | EC-OR-CE | ES-OR-CE | EC-OR-CE | EC-OR-CE | ES-OR-CE | 1610123118 | 2015-01-01 | 2021-01-01 | 0.1 | HOD | 1100499 | 59 | CZK | 1 | 59
NPU-V-MZR___-A__-PR | R Žďár nad Sázavou MZR - Společná část PÚ + Prohlídky za provozu | CE10038785 | CE1AV03A1RCTSV-MZR-AJA10_-_VN.QA/10 | Odpojovač VN - Prohlídka | ZC_SE | CE1AV03A | 1R | Odpojovač VN - Prohlídka | CTSV-MZR-AJA10_-_VN.QA/10 | R Žďár nad Sázavou MZR | VN342 | ZECZVNQ | Odpojovač VN | 305019 | Odpojovač VN vnitřní příp. el. pohon | Odpojovač 22 kV QA/10 | 4060 | ECA | EC-OR-CE | ES-OR-CE | EC-OR-CE | EC-OR-CE | ES-OR-CE | 1610123118 | 2015-01-01 | 2021-01-01 | 0.1 | HOD | 1100499 | 59 | CZK | 1 | 59
NPU-V-MZR___-A__-PR | R Žďár nad Sázavou MZR - Společná část PÚ + Prohlídky za provozu | CE10038784 | CE1AV03A1RCTSV-MZR-AJA09_-_VN.QA/09 | Odpojovač VN - Prohlídka | ZC_SE | CE1AV03A | 1R | Odpojovač VN - Prohlídka | CTSV-MZR-AJA09_-_VN.QA/09 | R Žďár nad Sázavou MZR | T102 | ZECZVNQ | Odpojovač VN | 305019 | Odpojovač VN vnitřní příp. el. pohon | Odpojovač 22 kV QA/09 | 4060 | ECA | EC-OR-CE | ES-OR-CE | EC-OR-CE | EC-OR-CE | ES-OR-CE | 1610123118 | 2015-01-01 | 2021-01-01 | 0.1 | HOD | 1100499 | 59 | CZK | 1 | 59
NPU-V-MZR___-A__-PR | R Žďár nad Sázavou MZR - Společná část PÚ + Prohlídky za provozu | CE10038783 | CE1AV03A1RCTSV-MZR-AJA07_-_VN.QP/07 | Odpojovač VN - Prohlídka | ZC_SE | CE1AV03A | 1R | Odpojovač VN - Prohlídka | CTSV-MZR-AJA07_-_VN.QP/07 | R Žďár nad Sázavou MZR | VN202 | ZECZVNQ | Odpojovač VN | 305019 | Odpojovač VN vnitřní příp. el. pohon | Odpojovač 22 kV QP/07 | 4060 | ECA | EC-OR-CE | ES-OR-CE | EC-OR-CE | EC-OR-CE | ES-OR-CE | 1610123118 | 2015-01-01 | 2021-01-01 | 0.1 | HOD | 1100499 | 59 | CZK | 1 | 59
NPU-V-MZR___-A__-PR | R Žďár nad Sázavou MZR - Společná část PÚ + Prohlídky za provozu | CE10038782 | CE1AV03A1RCTSV-MZR-AJA10_-_VN.QP/10 | Odpojovač VN - Prohlídka | ZC_SE | CE1AV03A | 1R | Odpojovač VN - Prohlídka | CTSV-MZR-AJA10_-_VN.QP/10 | R Žďár nad Sázavou MZR | VN342 | ZECZVNQ | Odpojovač VN | 305019 | Odpojovač VN vnitřní příp. el. pohon | Odpojovač 22 kV QP/10 | 4060 | ECA | EC-OR-CE | ES-OR-CE | EC-OR-CE | EC-OR-CE | ES-OR-CE | 1610123118 | 2015-01-01 | 2021-01-01 | 0.1 | HOD | 1100499 | 59 | CZK | 1 | 59
NPU-V-MZR___-A__-PR | R Žďár nad Sázavou MZR - Společná část PÚ + Prohlídky za provozu | CE10038781 | CE1AV03A1RCTSV-MZR-AJA22_-_VN.QP/22 | Odpojovač VN - Prohlídka | ZC_SE | CE1AV03A | 1R | Odpojovač VN - Prohlídka | CTSV-MZR-AJA22_-_VN.QP/22 | R Žďár nad Sázavou MZR | VN358 | ZECZVNQ | Odpojovač VN | 305019 | Odpojovač VN vnitřní příp. el. pohon | Odpojovač 22 kV QP/22 | 4060 | ECA | EC-OR-CE | ES-OR-CE | EC-OR-CE | EC-OR-CE | ES-OR-CE | 1610123118 | 2015-01-01 | 2021-01-01 | 0.1 | HOD | 1100499 | 59 | CZK | 1 | 59
NPU-V-MZR___-A__-PR | R Žďár nad Sázavou MZR - Společná část PÚ + Prohlídky za provozu | CE10038780 | CE1AV03A1RCTSV-MZR-AJA13_-_VN.QA/13 | Odpojovač VN - Prohlídka | ZC_SE | CE1AV03A | 1R | Odpojovač VN - Prohlídka | CTSV-MZR-AJA13_-_VN.QA/13 | R Žďár nad Sázavou MZR | VN207 | ZECZVNQ | Odpojovač VN | 305019 | Odpojovač VN vnitřní příp. el. pohon | Odpojovač 22 kV QA/13 | 4060 | ECA | EC-OR-CE | ES-OR-CE | EC-OR-CE | EC-OR-CE | ES-OR-CE | 1610123118 | 2015-01-01 | 2021-01-01 | 0.1 | HOD | 1100499 | 59 | CZK | 1 | 59
NPU-V-MZR___-A__-PR | R Žďár nad Sázavou MZR - Společná část PÚ + Prohlídky za provozu | CE10038779 | CE1AV03A1RCTSV-MZR-AJA13_-_VN.QP/13 | Odpojovač VN - Prohlídka | ZC_SE | CE1AV03A | 1R | Odpojovač VN - Prohlídka | CTSV-MZR-AJA13_-_VN.QP/13 | R Žďár nad Sázavou MZR | VN207 | ZECZVNQ | Odpojovač VN | 305019 | Odpojovač VN vnitřní příp. el. pohon | Odpojovač 22 kV QP/13 | 4060 | ECA | EC-OR-CE | ES-OR-CE | EC-OR-CE | EC-OR-CE | ES-OR-CE | 1610123118 | 2015-01-01 | 2021-01-01 | 0.1 | HOD | 1100499 | 59 | CZK | 1 | 59
NPU-V-MZR___-A__-PR | R Žďár nad Sázavou MZR - Společná část PÚ + Prohlídky za provozu | CE10038778 | CE1AV03A1RCTSV-MZR-AJA17_-_VN.QV/17 | Odpojovač VN - Prohlídka | ZC_SE | CE1AV03A | 1R | Odpojovač VN - Prohlídka | CTSV-MZR-AJA17_-_VN.QV/17 | R Žďár nad Sázavou MZR | T101 | ZECZVNQ | Odpojovač VN | 305017 | Odpojovač VN vnitřní elektrický pohon | Odpojovač 22 kV QV/17 | 4060 | ECA | EC-OR-CE | ES-OR-CE | EC-OR-CE | EC-OR-CE | ES-OR-CE | 1610123118 | 2015-01-01 | 2021-01-01 | 0.1 | HOD | 1100499 | 59 | CZK | 1 | 59
NPU-V-MZR___-A__-PR | R Žďár nad Sázavou MZR - Společná část PÚ + Prohlídky za provozu | CE10038777 | CE1AV03A1RCTSV-MZR-AJA23_-_VN.QA/23 | Odpojovač VN - Prohlídka | ZC_SE | CE1AV03A | 1R | Odpojovač VN - Prohlídka | CTSV-MZR-AJA23_-_VN.QA/23 | R Žďár nad Sázavou MZR | VN340 | ZECZVNQ | Odpojovač VN | 305019 | Odpojovač VN vnitřní příp. el. pohon | Odpojovač 22 kV QA/23 | 4060 | ECA | EC-OR-CE | ES-OR-CE | EC-OR-CE | EC-OR-CE | ES-OR-CE | 1610123118 | 2015-01-01 | 2021-01-01 | 0.1 | HOD | 1100499 | 59 | CZK | 1 | 59
NPU-V-MZR___-A__-PR | R Žďár nad Sázavou MZR - Společná část PÚ + Prohlídky za provozu | CE10038776 | CE1AV03A1RCTSV-MZR-AJA22_-_VN.QB/22 | Odpojovač VN - Prohlídka | ZC_SE | CE1AV03A | 1R | Odpojovač VN - Prohlídka | CTSV-MZR-AJA22_-_VN.QB/22 | R Žďár nad Sázavou MZR | VN358 | ZECZVNQ | Odpojovač VN | 305019 | Odpojovač VN vnitřní příp. el. pohon | Odpojovač 22 kV QB/22 | 4060 | ECA | EC-OR-CE | ES-OR-CE | EC-OR-CE | EC-OR-CE | ES-OR-CE | 1610123118 | 2015-01-01 | 2021-01-01 | 0.1 | HOD | 1100499 | 59 | CZK | 1 | 59
NPU-V-MZR___-A__-PR | R Žďár nad Sázavou MZR - Společná část PÚ + Prohlídky za provozu | CE10038775 | CE1AV03A1RCTSV-MZR-AJA18_-_VN.QB/18 | Odpojovač VN - Prohlídka | ZC_SE | CE1AV03A | 1R | Odpojovač VN - Prohlídka | CTSV-MZR-AJA18_-_VN.QB/18 | R Žďár nad Sázavou MZR | VN99 | ZECZVNQ | Odpojovač VN | 305019 | Odpojovač VN vnitřní příp. el. pohon | Odpojovač 22 kV QB/18 | 4060 | ECA | EC-OR-CE | ES-OR-CE | EC-OR-CE | EC-OR-CE | ES-OR-CE | 1610123118 | 2015-01-01 | 2021-01-01 | 0.1 | HOD | 1100499 | 59 | CZK | 1 | 59
NPU-V-MZR___-A__-PR | R Žďár nad Sázavou MZR - Společná část PÚ + Prohlídky za provozu | CE10038774 | CE1AV03A1RCTSV-MZR-AJA17_-_VN.QB/17 | Odpojovač VN - Prohlídka | ZC_SE | CE1AV03A | 1R | Odpojovač VN - Prohlídka | CTSV-MZR-AJA17_-_VN.QB/17 | R Žďár nad Sázavou MZR | T101 | ZECZVNQ | Odpojovač VN | 305019 | Odpojovač VN vnitřní příp. el. pohon | Odpojovač 22 kV QB/17 | 4060 | ECA | EC-OR-CE | ES-OR-CE | EC-OR-CE | EC-OR-CE | ES-OR-CE | 1610123118 | 2015-01-01 | 2021-01-01 | 0.1 | HOD | 1100499 | 59 | CZK | 1 | 59
NPU-V-MZR___-A__-PR | R Žďár nad Sázavou MZR - Společná část PÚ + Prohlídky za provozu | CE10038773 | CE1AV02A1RCTSV-MZR-AJA13_-_VN.QM/13 | Vypínač VN - Prohlídka | ZC_SE | CE1AV02A | 1R | Vypínač VN - Prohlídka | CTSV-MZR-AJA13_-_VN.QM/13 | R Žďár nad Sázavou MZR | VN207 | ZECZVNQM | Vypínač VN | 303005 | Vypínač VN vakuový | Vypínač 22 kV QM/13 | 4060 | ECA | EC-OR-CE | ES-OR-CE | EC-OR-CE | EC-OR-CE | ES-OR-CE | 1610123118 | 2015-01-01 | 2021-01-01 | 0.3 | HOD | 1100608 | 147.5 | CZK | 1 | 147.5
NPU-V-MZR___-A__-PR | R Žďár nad Sázavou MZR - Společná část PÚ + Prohlídky za provozu | CE10038772 | CE1AW02A1RCTSV-MZR-AEA10_-VVN.QM/10 | Vypínač VVN - Prohlídka | ZC_SE | CE1AW02A | 1R | Vypínač VVN - Prohlídka | CTSV-MZR-AEA10_-VVN.QM/10 | R Žďár nad Sázavou MZR | V5512; Ostrov nad Oslavou - ČD | ZECZVVNQM | Vypínač VVN | 303014 | Vypínač VVN GL 311 F3 | Vypínač 110 kV QM/10 | 4060 | ECA | EC-OR-CE | ES-OR-CE | EC-OR-CE | EC-OR-CE | ES-OR-CE | 1610123118 | 2015-01-01 | 2021-01-01 | 0.5 | HOD | 1100615 | 295 | CZK | 1 | 295
NPU-V-MZR___-A__-PR | R Žďár nad Sázavou MZR - Společná část PÚ + Prohlídky za provozu | CE10038771 | CE1AW02A1RCTSV-MZR-AEA05A-VVN.QM/05 | Vypínač VVN - Prohlídka | ZC_SE | CE1AW02A | 1R | Vypínač VVN - Prohlídka | CTSV-MZR-AEA05A-VVN.QM/05 | R Žďár nad Sázavou MZR | SP | ZECZVVNQM | Vypínač VVN | 303013 | Vypínač VVN GL 311 F1 | Vypínač 110 kV QM/05 | 4060 | ECA | EC-OR-CE | ES-OR-CE | EC-OR-CE | EC-OR-CE | ES-OR-CE | 1610123118 | 2015-01-01 | 2021-01-01 | 0.5 | HOD | 1100615 | 295 | CZK | 1 | 295
NPU-V-MZR___-A__-PR | R Žďár nad Sázavou MZR - Společná část PÚ + Prohlídky za provozu | CE10038770 | CE1AW02A1RCTSV-MZR-AEA04_-VVN.QM/04 | Vypínač VVN - Prohlídka | ZC_SE | CE1AW02A | 1R | Vypínač VVN - Prohlídka | CTSV-MZR-AEA04_-VVN.QM/04 | R Žďár nad Sázavou MZR | T101 | ZECZVVNQM | Vypínač VVN | 303013 | Vypínač VVN GL 311 F1 | Vypínač 110 kV QM/04 | 4060 | ECA | EC-OR-CE | ES-OR-CE | EC-OR-CE | EC-OR-CE | ES-OR-CE | 1610123118 | 2015-01-01 | 2021-01-01 | 0.5 | HOD | 1100615 | 295 | CZK | 1 | 295
NPU-V-MZR___-A__-PR | R Žďár nad Sázavou MZR - Společná část PÚ + Prohlídky za provozu | CE10038769 | CE1AW02A1RCTSV-MZR-AEA08_-VVN.QM/08 | Vypínač VVN - Prohlídka | ZC_SE | CE1AW02A | 1R | Vypínač VVN - Prohlídka | CTSV-MZR-AEA08_-VVN.QM/08 | R Žďár nad Sázavou MZR | T102 | ZECZVVNQM | Vypínač VVN | 303013 | Vypínač VVN GL 311 F1 | Vypínač 110 kV QM/08 | 4060 | ECA | EC-OR-CE | ES-OR-CE | EC-OR-CE | EC-OR-CE | ES-OR-CE | 1610123118 | 2015-01-01 | 2021-01-01 | 0.5 | HOD | 1100615 | 295 | CZK | 1 | 295
NPU-V-MZR___-A__-PR | R Žďár nad Sázavou MZR - Společná část PÚ + Prohlídky za provozu | CE10038768 | CE1AW08A1RCTSV-MZR-AEA08_-VVN.FVE/08 | Svodič přepětí VVN - Prohlídka | ZC_SE | CE1AW08A | 1R | Svodič přepětí VVN - Prohlídka | CTSV-MZR-AEA08_-VVN.FVE/08 | R Žďár nad Sázavou MZR | T102 | ZECZVVNFV | Svodič přepětí VVN | 313001 | Svodič přepětí VVN (detail) | Svodič přepětí 110 kV FVE/08 | 4060 | ECA | EC-OR-CE | ES-OR-CE | EC-OR-CE | EC-OR-CE | ES-OR-CE | 1610123118 | 2015-01-01 | 2021-01-01 | 0.3 | HOD | 1100551 | 147.5 | CZK | 1 | 147.5
NPU-V-MZR___-A__-PR | R Žďár nad Sázavou MZR - Společná část PÚ + Prohlídky za provozu | CE10038767 | CE1AV03A1RCTSV-MZR-AEA04_-_VN.QL1T2 | Odpojovač VN - Prohlídka | ZC_SE | CE1AV03A | 1R | Odpojovač VN - Prohlídka | CTSV-MZR-AEA04_-_VN.QL1T2 | R Žďár nad Sázavou MZR | T101 | ZECZVNQ | Odpojovač VN | 305010 | Odpojovač VN venkovní | Odpojovač 22 kV QL1T2 | 4060 | ECA | EC-OR-CE | ES-OR-CE | EC-OR-CE | EC-OR-CE | ES-OR-CE | 1610123118 | 2015-01-01 | 2021-01-01 | 0.1 | HOD | 1100499 | 59 | CZK | 1 | 59
NPU-V-MZR___-A__-PR | R Žďár nad Sázavou MZR - Společná část PÚ + Prohlídky za provozu | CE10038766 | CE1AV03A1RCTSV-MZR-AJA04_-_VN.QA/04 | Odpojovač VN - Prohlídka | ZC_SE | CE1AV03A | 1R | Odpojovač VN - Prohlídka | CTSV-MZR-AJA04_-_VN.QA/04 | R Žďár nad Sázavou MZR | Rezerva | ZECZVNQ | Odpojovač VN | 305019 | Odpojovač VN vnitřní příp. el. pohon | Odpojovač 22 kV QA/04 | 4060 | ECA | EC-OR-CE | ES-OR-CE | EC-OR-CE | EC-OR-CE | ES-OR-CE | 1610123118 | 2015-01-01 | 2021-01-01 | 0.1 | HOD | 1100499 | 59 | CZK | 1 | 59
NPU-V-MZR___-A__-PR | R Žďár nad Sázavou MZR - Společná část PÚ + Prohlídky za provozu | CE10038765 | CE1AV03A1RCTSV-MZR-AJA23_-_VN.QV,QE/23 | Odpojovač VN - Prohlídka | ZC_SE | CE1AV03A | 1R | Odpojovač VN - Prohlídka | CTSV-MZR-AJA23_-_VN.QV,QE/23 | R Žďár nad Sázavou MZR | VN340 | ZECZVNQ | Odpojovač VN | 305017 | Odpojovač VN vnitřní elektrický pohon | Odpojovač 22 kV QV,QE/23 | 4060 | ECA | EC-OR-CE | ES-OR-CE | EC-OR-CE | EC-OR-CE | ES-OR-CE | 1610123118 | 2015-01-01 | 2021-01-01 | 0.1 | HOD | 1100499 | 59 | CZK | 1 | 59
NPU-V-MZR___-A__-PR | R Žďár nad Sázavou MZR - Společná část PÚ + Prohlídky za provozu | CE10038764 | CE1AW03A1RCTSV-MZR-AEA10_-VVN.QV,QE/10 | Odpojovač VVN - Prohlídka | ZC_SE | CE1AW03A | 1R | Odpojovač VVN - Prohlídka | CTSV-MZR-AEA10_-VVN.QV,QE/10 | R Žďár nad Sázavou MZR | V5512; Ostrov nad Oslavou - ČD | ZECZVVNQ | Odpojovač VVN | 305004 | Odpojovač VVN elektrický pohon | Odpojovač 110 kV QV,QE/10 | 4060 | ECA | EC-OR-CE | ES-OR-CE | EC-OR-CE | EC-OR-CE | ES-OR-CE | 1610123118 | 2015-01-01 | 2021-01-01 | 0.5 | HOD | 1100503 | 295 | CZK | 1 | 295
NPU-V-MZR___-A__-PR | R Žďár nad Sázavou MZR - Společná část PÚ + Prohlídky za provozu | CE10038763 | CE1AW03A1RCTSV-MZR-AEA10_-VVN.QB/10 | Odpojovač VVN - Prohlídka | ZC_SE | CE1AW03A | 1R | Odpojovač VVN - Prohlídka | CTSV-MZR-AEA10_-VVN.QB/10 | R Žďár nad Sázavou MZR | V5512; Ostrov nad Oslavou - ČD | ZECZVVNQ | Odpojovač VVN | 305004 | Odpojovač VVN elektrický pohon | Odpojovač 110 kV QB/10 | 4060 | ECA | EC-OR-CE | ES-OR-CE | EC-OR-CE | EC-OR-CE | ES-OR-CE | 1610123118 | 2015-01-01 | 2021-01-01 | 0.5 | HOD | 1100503 | 295 | CZK | 1 | 295
NPU-V-MZR___-A__-PR | R Žďár nad Sázavou MZR - Společná část PÚ + Prohlídky za provozu | CE10038762 | CE1AW03A1RCTSV-MZR-AEA08_-VVN.QB/08 | Odpojovač VVN - Prohlídka | ZC_SE | CE1AW03A | 1R | Odpojovač VVN - Prohlídka | CTSV-MZR-AEA08_-VVN.QB/08 | R Žďár nad Sázavou MZR | T102 | ZECZVVNQ | Odpojovač VVN | 305004 | Odpojovač VVN elektrický pohon | Odpojovač 110 kV QB/08 | 4060 | ECA | EC-OR-CE | ES-OR-CE | EC-OR-CE | EC-OR-CE | ES-OR-CE | 1610123118 | 2015-01-01 | 2021-01-01 | 0.5 | HOD | 1100503 | 295 | CZK | 1 | 295
NPU-V-MZR___-A__-PR | R Žďár nad Sázavou MZR - Společná část PÚ + Prohlídky za provozu | CE10038761 | CE1AW03A1RCTSV-MZR-AEA06_-VVN.QV,QE/06 | Odpojovač VVN - Prohlídka | ZC_SE | CE1AW03A | 1R | Odpojovač VVN - Prohlídka | CTSV-MZR-AEA06_-VVN.QV,QE/06 | R Žďár nad Sázavou MZR | V509; Bystřice nad Pernštejnem | ZECZVVNQ | Odpojovač VVN | 305004 | Odpojovač VVN elektrický pohon | Odpojovač 110 kV QV,QE/06 | 4060 | ECA | EC-OR-CE | ES-OR-CE | EC-OR-CE | EC-OR-CE | ES-OR-CE | 1610123118 | 2015-01-01 | 2021-01-01 | 0.5 | HOD | 1100503 | 295 | CZK | 1 | 295
NPU-V-MZR___-A__-PR | R Žďár nad Sázavou MZR - Společná část PÚ + Prohlídky za provozu | CE10038760 | CE1AW03A1RCTSV-MZR-AEA06_-VVN.QA/06 | Odpojovač VVN - Prohlídka | ZC_SE | CE1AW03A | 1R | Odpojovač VVN - Prohlídka | CTSV-MZR-AEA06_-VVN.QA/06 | R Žďár nad Sázavou MZR | V509; Bystřice nad Pernštejnem | ZECZVVNQ | Odpojovač VVN | 305004 | Odpojovač VVN elektrický pohon | Odpojovač 110 kV QA/06 | 4060 | ECA | EC-OR-CE | ES-OR-CE | EC-OR-CE | EC-OR-CE | ES-OR-CE | 1610123118 | 2015-01-01 | 2021-01-01 | 0.5 | HOD | 1100503 | 295 | CZK | 1 | 295
NPU-V-MZR___-A__-PR | R Žďár nad Sázavou MZR - Společná část PÚ + Prohlídky za provozu | CE10038759 | CE1AW03A1RCTSV-MZR-AEA03_-VVN.QV,QE/03 | Odpojovač VVN - Prohlídka | ZC_SE | CE1AW03A | 1R | Odpojovač VVN - Prohlídka | CTSV-MZR-AEA03_-VVN.QV,QE/03 | R Žďár nad Sázavou MZR | V5536; Žďár nad Sázavou - Žďas | ZECZVVNQ | Odpojovač VVN | 305004 | Odpojovač VVN elektrický pohon | Odpojovač 110 kV QV,QE/03 | 4060 | ECA | EC-OR-CE | ES-OR-CE | EC-OR-CE | EC-OR-CE | ES-OR-CE | 1610123118 | 2015-01-01 | 2021-01-01 | 0.5 | HOD | 1100503 | 295 | CZK | 1 | 295
NPU-V-MZR___-A__-PR | R Žďár nad Sázavou MZR - Společná část PÚ + Prohlídky za provozu | CE10038758 | CE1AW03A1RCTSV-MZR-AEA09_-VVN.QV,QE/09 | Odpojovač VVN - Prohlídka | ZC_SE | CE1AW03A | 1R | Odpojovač VVN - Prohlídka | CTSV-MZR-AEA09_-VVN.QV,QE/09 | R Žďár nad Sázavou MZR | V5511; Ostrov nad Oslavou - ČD | ZECZVVNQ | Odpojovač VVN | 305004 | Odpojovač VVN elektrický pohon | Odpojovač 110 kV QV,QE/09 | 4060 | ECA | EC-OR-CE | ES-OR-CE | EC-OR-CE | EC-OR-CE | ES-OR-CE | 1610123118 | 2015-01-01 | 2021-01-01 | 0.5 | HOD | 1100503 | 295 | CZK | 1 | 295
NPU-V-MZR___-A__-PR | R Žďár nad Sázavou MZR - Společná část PÚ + Prohlídky za provozu | CE10038757 | CE1AW03A1RCTSV-MZR-AEA09_-VVN.QB/09 | Odpojovač VVN - Prohlídka | ZC_SE | CE1AW03A | 1R | Odpojovač VVN - Prohlídka | CTSV-MZR-AEA09_-VVN.QB/09 | R Žďár nad Sázavou MZR | V5511; Ostrov nad Oslavou - ČD | ZECZVVNQ | Odpojovač VVN | 305004 | Odpojovač VVN elektrický pohon | Odpojovač 110 kV QB/09 | 4060 | ECA | EC-OR-CE | ES-OR-CE | EC-OR-CE | EC-OR-CE | ES-OR-CE | 1610123118 | 2015-01-01 | 2021-01-01 | 0.5 | HOD | 1100503 | 295 | CZK | 1 | 295
NPU-V-MZR___-A__-PR | R Žďár nad Sázavou MZR - Společná část PÚ + Prohlídky za provozu | CE10038756 | CE1AW03A1RCTSV-MZR-AEA08_-VVN.QA/08 | Odpojovač VVN - Prohlídka | ZC_SE | CE1AW03A | 1R | Odpojovač VVN - Prohlídka | CTSV-MZR-AEA08_-VVN.QA/08 | R Žďár nad Sázavou MZR | T102 | ZECZVVNQ | Odpojovač VVN | 305004 | Odpojovač VVN elektrický pohon | Odpojovač 110 kV QA/08 | 4060 | ECA | EC-OR-CE | ES-OR-CE | EC-OR-CE | EC-OR-CE | ES-OR-CE | 1610123118 | 2015-01-01 | 2021-01-01 | 0.5 | HOD | 1100503 | 295 | CZK | 1 | 295
NPU-V-MZR___-A__-PR | R Žďár nad Sázavou MZR - Společná část PÚ + Prohlídky za provozu | CE10038755 | CE1AW03A1RCTSV-MZR-AEA07_-VVN.QA/07 | Odpojovač VVN - Prohlídka | ZC_SE | CE1AW03A | 1R | Odpojovač VVN - Prohlídka | CTSV-MZR-AEA07_-VVN.QA/07 | R Žďár nad Sázavou MZR | V1310; Mírovka - ČEZ | ZECZVVNQ | Odpojovač VVN | 305004 | Odpojovač VVN elektrický pohon | Odpojovač 110 kV QA/07 | 4060 | ECA | EC-OR-CE | ES-OR-CE | EC-OR-CE | EC-OR-CE | ES-OR-CE | 1610123118 | 2015-01-01 | 2021-01-01 | 0.5 | HOD | 1100503 | 295 | CZK | 1 | 295
NPU-V-MZR___-A__-PR | R Žďár nad Sázavou MZR - Společná část PÚ + Prohlídky za provozu | CE10038753 | CE1AV03A1RCTSV-MZR-AJA03_-_VN.QP/03 | Odpojovač VN - Prohlídka | ZC_SE | CE1AV03A | 1R | Odpojovač VN - Prohlídka | CTSV-MZR-AJA03_-_VN.QP/03 | R Žďár nad Sázavou MZR | Rezerva | ZECZVNQ | Odpojovač VN | 305019 | Odpojovač VN vnitřní příp. el. pohon | Odpojovač 22 kV QP/03 | 4060 | ECA | EC-OR-CE | ES-OR-CE | EC-OR-CE | EC-OR-CE | ES-OR-CE | 1610123118 | 2015-01-01 | 2021-01-01 | 0.1 | HOD | 1100499 | 59 | CZK | 1 | 59
NPU-V-MZR___-A__-PR | R Žďár nad Sázavou MZR - Společná část PÚ + Prohlídky za provozu | CE10038752 | CE1AV03A1RCTSV-MZR-AJA21_-_VN.QA/21 | Odpojovač VN - Prohlídka | ZC_SE | CE1AV03A | 1R | Odpojovač VN - Prohlídka | CTSV-MZR-AJA21_-_VN.QA/21 | R Žďár nad Sázavou MZR | Rezerva | ZECZVNQ | Odpojovač VN | 305019 | Odpojovač VN vnitřní příp. el. pohon | Odpojovač 22 kV QA/21 | 4060 | ECA | EC-OR-CE | ES-OR-CE | EC-OR-CE | EC-OR-CE | ES-OR-CE | 1610123118 | 2015-01-01 | 2021-01-01 | 0.1 | HOD | 1100499 | 59 | CZK | 1 | 59
NPU-V-MZR___-A__-PR | R Žďár nad Sázavou MZR - Společná část PÚ + Prohlídky za provozu | CE10038751 | CE1AV04A1RCTSV-MZR-AJA24_-_VN.QS/24 | Odpínač VN vnitřní - Prohlídka | ZC_SE | CE1AV04A | 1R | Odpínač VN vnitřní - Prohlídka | CTSV-MZR-AJA24_-_VN.QS/24 | R Žďár nad Sázavou MZR | VS T21 | ZECZVNQS | Odpínač VN | 314001 | Odpínač VN vnitřní nový | Odpínač 22 kV QS/24 | 4060 | ECA | EC-OR-CE | ES-OR-CE | EC-OR-CE | EC-OR-CE | ES-OR-CE | 1610123118 | 2015-01-01 | 2021-01-01 | 0.2 | HOD | 1100495 | 118 | CZK | 1 | 118
NPU-V-MZR___-A__-PR | R Žďár nad Sázavou MZR - Společná část PÚ + Prohlídky za provozu | CE10038750 | CE1A_00A1MCTSV-MZR | El.stanice VVN - Pochůzka po stanici PRI | ZC_SE | CE1A_00A | 1M | El.stanice VVN - Pochůzka po stanici PRI | CTSV-MZR | R Žďár nad Sázavou MZR |  | ZECZA | Rozvodna | 246003 | El.stanice VVN/VN | R Žďár nad Sázavou | 4060 | ECA | EC-OR-CE | ES-OR-CE | EC-OR-CE | EC-OR-CE | ES-OR-CE | 1610123118 | 2015-12-01 | 2021-01-01 | 14 | HOD | 1100474 | 8260 | CZK | 1 | 8260
NPU-V-MZR___-A__-PR | R Žďár nad Sázavou MZR - Společná část PÚ + Prohlídky za provozu | CE10038750 | CE1A_00A1MCTSV-MZR | El.stanice VVN - Pochůzka po stanici PRI | ZC_SE | CE1A_00A | 1M | El.stanice VVN - Pochůzka po stanici PRI | CTSV-MZR | R Žďár nad Sázavou MZR |  | ZECZA | Rozvodna | 246003 | El.stanice VVN/VN | R Žďár nad Sázavou | 4060 | ECA | EC-OR-CE | ES-OR-CE | EC-OR-CE | EC-OR-CE | ES-OR-CE | 1610123118 | 2015-12-01 | 2021-02-01 | 14 | HOD | 1100474 | 8260 | CZK | 1 | 8260
NPU-V-MZR___-A__-PR | R Žďár nad Sázavou MZR - Společná část PÚ + Prohlídky za provozu | CE10038750 | CE1A_00A1MCTSV-MZR | El.stanice VVN - Pochůzka po stanici PRI | ZC_SE | CE1A_00A | 1M | El.stanice VVN - Pochůzka po stanici PRI | CTSV-MZR | R Žďár nad Sázavou MZR |  | ZECZA | Rozvodna | 246003 | El.stanice VVN/VN | R Žďár nad Sázavou | 4060 | ECA | EC-OR-CE | ES-OR-CE | EC-OR-CE | EC-OR-CE | ES-OR-CE | 1610123118 | 2015-12-01 | 2021-03-01 | 14 | HOD | 1100474 | 8260 | CZK | 1 | 8260
NPU-V-MZR___-A__-PR | R Žďár nad Sázavou MZR - Společná část PÚ + Prohlídky za provozu | CE10038750 | CE1A_00A1MCTSV-MZR | El.stanice VVN - Pochůzka po stanici PRI | ZC_SE | CE1A_00A | 1M | El.stanice VVN - Pochůzka po stanici PRI | CTSV-MZR | R Žďár nad Sázavou MZR |  | ZECZA | Rozvodna | 246003 | El.stanice VVN/VN | R Žďár nad Sázavou | 4060 | ECA | EC-OR-CE | ES-OR-CE | EC-OR-CE | EC-OR-CE | ES-OR-CE | 1610123118 | 2015-12-01 | 2021-04-01 | 14 | HOD | 1100474 | 8260 | CZK | 1 | 8260
NPU-V-MZR___-A__-PR | R Žďár nad Sázavou MZR - Společná část PÚ + Prohlídky za provozu | CE10038750 | CE1A_00A1MCTSV-MZR | El.stanice VVN - Pochůzka po stanici PRI | ZC_SE | CE1A_00A | 1M | El.stanice VVN - Pochůzka po stanici PRI | CTSV-MZR | R Žďár nad Sázavou MZR |  | ZECZA | Rozvodna | 246003 | El.stanice VVN/VN | R Žďár nad Sázavou | 4060 | ECA | EC-OR-CE | ES-OR-CE | EC-OR-CE | EC-OR-CE | ES-OR-CE | 1610123118 | 2015-12-01 | 2021-05-01 | 14 | HOD | 1100474 | 8260 | CZK | 1 | 8260
NPU-V-MZR___-A__-PR | R Žďár nad Sázavou MZR - Společná část PÚ + Prohlídky za provozu | CE10038750 | CE1A_00A1MCTSV-MZR | El.stanice VVN - Pochůzka po stanici PRI | ZC_SE | CE1A_00A | 1M | El.stanice VVN - Pochůzka po stanici PRI | CTSV-MZR | R Žďár nad Sázavou MZR |  | ZECZA | Rozvodna | 246003 | El.stanice VVN/VN | R Žďár nad Sázavou | 4060 | ECA | EC-OR-CE | ES-OR-CE | EC-OR-CE | EC-OR-CE | ES-OR-CE | 1610123118 | 2015-12-01 | 2021-06-01 | 14 | HOD | 1100474 | 8260 | CZK | 1 | 8260
NPU-V-MZR___-A__-PR | R Žďár nad Sázavou MZR - Společná část PÚ + Prohlídky za provozu | CE10038750 | CE1A_00A1MCTSV-MZR | El.stanice VVN - Pochůzka po stanici PRI | ZC_SE | CE1A_00A | 1M | El.stanice VVN - Pochůzka po stanici PRI | CTSV-MZR | R Žďár nad Sázavou MZR |  | ZECZA | Rozvodna | 246003 | El.stanice VVN/VN | R Žďár nad Sázavou | 4060 | ECA | EC-OR-CE | ES-OR-CE | EC-OR-CE | EC-OR-CE | ES-OR-CE | 1610123118 | 2015-12-01 | 2021-07-01 | 14 | HOD | 1100474 | 8260 | CZK | 1 | 8260
NPU-V-MZR___-A__-PR | R Žďár nad Sázavou MZR - Společná část PÚ + Prohlídky za provozu | CE10038750 | CE1A_00A1MCTSV-MZR | El.stanice VVN - Pochůzka po stanici PRI | ZC_SE | CE1A_00A | 1M | El.stanice VVN - Pochůzka po stanici PRI | CTSV-MZR | R Žďár nad Sázavou MZR |  | ZECZA | Rozvodna | 246003 | El.stanice VVN/VN | R Žďár nad Sázavou | 4060 | ECA | EC-OR-CE | ES-OR-CE | EC-OR-CE | EC-OR-CE | ES-OR-CE | 1610123118 | 2015-12-01 | 2021-08-01 | 14 | HOD | 1100474 | 8260 | CZK | 1 | 8260
NPU-V-MZR___-A__-PR | R Žďár nad Sázavou MZR - Společná část PÚ + Prohlídky za provozu | CE10038750 | CE1A_00A1MCTSV-MZR | El.stanice VVN - Pochůzka po stanici PRI | ZC_SE | CE1A_00A | 1M | El.stanice VVN - Pochůzka po stanici PRI | CTSV-MZR | R Žďár nad Sázavou MZR |  | ZECZA | Rozvodna | 246003 | El.stanice VVN/VN | R Žďár nad Sázavou | 4060 | ECA | EC-OR-CE | ES-OR-CE | EC-OR-CE | EC-OR-CE | ES-OR-CE | 1610123118 | 2015-12-01 | 2021-09-01 | 14 | HOD | 1100474 | 8260 | CZK | 1 | 8260
NPU-V-MZR___-A__-PR | R Žďár nad Sázavou MZR - Společná část PÚ + Prohlídky za provozu | CE10038750 | CE1A_00A1MCTSV-MZR | El.stanice VVN - Pochůzka po stanici PRI | ZC_SE | CE1A_00A | 1M | El.stanice VVN - Pochůzka po stanici PRI | CTSV-MZR | R Žďár nad Sázavou MZR |  | ZECZA | Rozvodna | 246003 | El.stanice VVN/VN | R Žďár nad Sázavou | 4060 | ECA | EC-OR-CE | ES-OR-CE | EC-OR-CE | EC-OR-CE | ES-OR-CE | 1610123118 | 2015-12-01 | 2021-10-01 | 14 | HOD | 1100474 | 8260 | CZK | 1 | 8260
NPU-V-MZR___-A__-PR | R Žďár nad Sázavou MZR - Společná část PÚ + Prohlídky za provozu | CE10038750 | CE1A_00A1MCTSV-MZR | El.stanice VVN - Pochůzka po stanici PRI | ZC_SE | CE1A_00A | 1M | El.stanice VVN - Pochůzka po stanici PRI | CTSV-MZR | R Žďár nad Sázavou MZR |  | ZECZA | Rozvodna | 246003 | El.stanice VVN/VN | R Žďár nad Sázavou | 4060 | ECA | EC-OR-CE | ES-OR-CE | EC-OR-CE | EC-OR-CE | ES-OR-CE | 1610123118 | 2015-12-01 | 2021-11-01 | 14 | HOD | 1100474 | 8260 | CZK | 1 | 8260
NPU-V-MZR___-A__-PR | R Žďár nad Sázavou MZR - Společná část PÚ + Prohlídky za provozu | CE10038750 | CE1A_00A1MCTSV-MZR | El.stanice VVN - Pochůzka po stanici PRI | ZC_SE | CE1A_00A | 1M | El.stanice VVN - Pochůzka po stanici PRI | CTSV-MZR | R Žďár nad Sázavou MZR |  | ZECZA | Rozvodna | 246003 | El.stanice VVN/VN | R Žďár nad Sázavou | 4060 | ECA | EC-OR-CE | ES-OR-CE | EC-OR-CE | EC-OR-CE | ES-OR-CE | 1610123118 | 2015-12-01 | 2021-12-01 | 14 | HOD | 1100474 | 8260 | CZK | 1 | 8260
NPU-V-MZR___-A__-PR | R Žďár nad Sázavou MZR - Společná část PÚ + Prohlídky za provozu | CE10038747 | CE2A_02C1RCTSV-MZR | El.stanice VN - Běžná údržba rozšířená | ZC_SE | CE2A_02C | 1R | El.stanice VN - Běžná údržba rozšířená | CTSV-MZR | R Žďár nad Sázavou MZR |  | ZECZA | Rozvodna | 246003 | El.stanice VVN/VN | R Žďár nad Sázavou | 4060 | ECA | EC-OR-CE | ES-OR-CE | EC-OR-CE | EC-OR-CE | ES-OR-CE | 1610123118 | 2015-01-01 | 2021-01-01 | 16.5 | HOD | 1100467 | 9735 | CZK | 1 | 9735
NPU-V-MZR___-A__-PR | R Žďár nad Sázavou MZR - Společná část PÚ + Prohlídky za provozu | CE10038746 | CE1A_01A6MCTSV-MZR | El.stanice VVN - Prohlídka el.stanice | ZC_SE | CE1A_01A | 6M | El.stanice VVN - Prohlídka el.stanice | CTSV-MZR | R Žďár nad Sázavou MZR |  | ZECZA | Rozvodna | 246003 | El.stanice VVN/VN | R Žďár nad Sázavou | 4060 | ECA | EC-OR-CE | ES-OR-CE | EC-OR-CE | EC-OR-CE | ES-OR-CE | 1610123118 | 2015-07-01 | 2021-01-01 | 5 | HOD | 1100475 | 2950 | CZK | 1 | 2950
NPU-V-MZR___-A__-PR | R Žďár nad Sázavou MZR - Společná část PÚ + Prohlídky za provozu | CE10038746 | CE1A_01A6MCTSV-MZR | El.stanice VVN - Prohlídka el.stanice | ZC_SE | CE1A_01A | 6M | El.stanice VVN - Prohlídka el.stanice | CTSV-MZR | R Žďár nad Sázavou MZR |  | ZECZA | Rozvodna | 246003 | El.stanice VVN/VN | R Žďár nad Sázavou | 4060 | ECA | EC-OR-CE | ES-OR-CE | EC-OR-CE | EC-OR-CE | ES-OR-CE | 1610123118 | 2015-07-01 | 2021-07-01 | 5 | HOD | 1100475 | 2950 | CZK | 1 | 2950
NPU-V-MZR___-A__-PR | R Žďár nad Sázavou MZR - Společná část PÚ + Prohlídky za provozu | CE10038745 | CE1A_01B6MCTSV-MZR | El.stanice VN - Prohlídka el.stanice | ZC_SE | CE1A_01B | 6M | El.stanice VN - Prohlídka el.stanice | CTSV-MZR | R Žďár nad Sázavou MZR |  | ZECZA | Rozvodna | 246003 | El.stanice VVN/VN | R Žďár nad Sázavou | 4060 | ECA | EC-OR-CE | ES-OR-CE | EC-OR-CE | EC-OR-CE | ES-OR-CE | 1610123118 | 2015-07-01 | 2021-01-01 | 2.3 | HOD | 1100470 | 1327.5 | CZK | 1 | 1327.5
NPU-V-MZR___-A__-PR | R Žďár nad Sázavou MZR - Společná část PÚ + Prohlídky za provozu | CE10038745 | CE1A_01B6MCTSV-MZR | El.stanice VN - Prohlídka el.stanice | ZC_SE | CE1A_01B | 6M | El.stanice VN - Prohlídka el.stanice | CTSV-MZR | R Žďár nad Sázavou MZR |  | ZECZA | Rozvodna | 246003 | El.stanice VVN/VN | R Žďár nad Sázavou | 4060 | ECA | EC-OR-CE | ES-OR-CE | EC-OR-CE | EC-OR-CE | ES-OR-CE | 1610123118 | 2015-07-01 | 2021-07-01 | 2.3 | HOD | 1100470 | 1327.5 | CZK | 1 | 1327.5
NPU-V-MZR___-A__-PR | R Žďár nad Sázavou MZR - Společná část PÚ + Prohlídky za provozu | CE10038744 | CE1AV01A1RCTSV-MZR-AJ_T21 | Rozváděč VN kobkový - Prohlídka | ZC_SE | CE1AV01A | 1R | Rozváděč VN kobkový - Prohlídka | CTSV-MZR-AJ_T21 | R Žďár nad Sázavou MZR | T21 | ZECZVNAJ | Pole VN | 227013 | Kobka/Pole VN - bez RO a ŘSK | T21 | 4060 | ECA | EC-OR-CE | ES-OR-CE | EC-OR-CE | EC-OR-CE | ES-OR-CE | 1610123118 | 2015-01-01 | 2021-01-01 | 0.1 | HOD | 1100523 | 59 | CZK | 1 | 59
NPU-V-MZR___-A__-PR | R Žďár nad Sázavou MZR - Společná část PÚ + Prohlídky za provozu | CE10038743 | CE1AW03A1RCTSV-MZR-AEA05A-VVN.QB/05 | Odpojovač VVN - Prohlídka | ZC_SE | CE1AW03A | 1R | Odpojovač VVN - Prohlídka | CTSV-MZR-AEA05A-VVN.QB/05 | R Žďár nad Sázavou MZR | SP | ZECZVVNQ | Odpojovač VVN | 305004 | Odpojovač VVN elektrický pohon | Odpojovač 110 kV QB/05 | 4060 | ECA | EC-OR-CE | ES-OR-CE | EC-OR-CE | EC-OR-CE | ES-OR-CE | 1610123118 | 2015-01-01 | 2021-01-01 | 0.5 | HOD | 1100503 | 295 | CZK | 1 | 295
NPU-V-MZR___-A__-PR | R Žďár nad Sázavou MZR - Společná část PÚ + Prohlídky za provozu | CE10038742 | CE1AW03A1RCTSV-MZR-AEA04_-VVN.QH,QEH/04 | Odpojovač VVN - Prohlídka | ZC_SE | CE1AW03A | 1R | Odpojovač VVN - Prohlídka | CTSV-MZR-AEA04_-VVN.QH,QEH/04 | R Žďár nad Sázavou MZR | T101 | ZECZVVNQ | Odpojovač VVN | 305004 | Odpojovač VVN elektrický pohon | Odpojovač 110 kV QH,QEH/04 | 4060 | ECA | EC-OR-CE | ES-OR-CE | EC-OR-CE | EC-OR-CE | ES-OR-CE | 1610123118 | 2015-01-01 | 2021-01-01 | 0.5 | HOD | 1100503 | 295 | CZK | 1 | 295
NPU-V-MZR___-A__-PR | R Žďár nad Sázavou MZR - Společná část PÚ + Prohlídky za provozu | CE10038741 | CE1AV01A1RCTSV-MZR-AJA21 | Rozváděč VN kobkový - Prohlídka | ZC_SE | CE1AV01A | 1R | Rozváděč VN kobkový - Prohlídka | CTSV-MZR-AJA21 | R Žďár nad Sázavou MZR | Rezerva | ZECZVNAJ | Pole VN | 227001 | Kobka/Pole VN - s RO | Rezerva | 4060 | ECA | EC-OR-CE | ES-OR-CE | EC-OR-CE | EC-OR-CE | ES-OR-CE | 1610123118 | 2015-01-01 | 2021-01-01 | 0.1 | HOD | 1100523 | 59 | CZK | 1 | 59
NPU-V-MZR___-A__-PR | R Žďár nad Sázavou MZR - Společná část PÚ + Prohlídky za provozu | CE10038740 | CE1AV03A1RCTSV-MZR-AEA05_-_VN.QH,QE/05 | Odpojovač VN - Prohlídka | ZC_SE | CE1AV03A | 1R | Odpojovač VN - Prohlídka | CTSV-MZR-AEA05_-_VN.QH,QE/05 | R Žďár nad Sázavou MZR | Měření + Vyhřívání + V1311; Šlapánov - ČEZ | ZECZVNQ | Odpojovač VN | 305001 | Odpojovač VN venkovní elektrický pohon | Odpojovač 22 kV QH,QE/05 | 4060 | ECA | EC-OR-CE | ES-OR-CE | EC-OR-CE | EC-OR-CE | ES-OR-CE | 1610123118 | 2015-01-01 | 2021-01-01 | 0.1 | HOD | 1100499 | 59 | CZK | 1 | 59
NPU-V-MZR___-A__-PR | R Žďár nad Sázavou MZR - Společná část PÚ + Prohlídky za provozu | CE10038739 | CE1AV02A1RCTSV-MZR-AJA23_-_VN.QM/23 | Vypínač VN - Prohlídka | ZC_SE | CE1AV02A | 1R | Vypínač VN - Prohlídka | CTSV-MZR-AJA23_-_VN.QM/23 | R Žďár nad Sázavou MZR | VN340 | ZECZVNQM | Vypínač VN | 303005 | Vypínač VN vakuový | Vypínač 22 kV QM/23 | 4060 | ECA | EC-OR-CE | ES-OR-CE | EC-OR-CE | EC-OR-CE | ES-OR-CE | 1610123118 | 2015-01-01 | 2021-01-01 | 0.3 | HOD | 1100608 | 147.5 | CZK | 1 | 147.5
NPU-V-MZR___-A__-PR | R Žďár nad Sázavou MZR - Společná část PÚ + Prohlídky za provozu | CE10038735 | CE1AV03A1RCTSV-MZR-AEA04_-_VN.QE2T1 | Odpojovač VN - Prohlídka | ZC_SE | CE1AV03A | 1R | Odpojovač VN - Prohlídka | CTSV-MZR-AEA04_-_VN.QE2T1 | R Žďár nad Sázavou MZR | T101 | ZECZVNQ | Odpojovač VN | 305010 | Odpojovač VN venkovní | Odpojovač 22 kV QE2T1 | 4060 | ECA | EC-OR-CE | ES-OR-CE | EC-OR-CE | EC-OR-CE | ES-OR-CE | 1610123118 | 2015-01-01 | 2021-01-01 | 0.1 | HOD | 1100499 | 59 | CZK | 1 | 59
NPU-V-MZR___-A__-PR | R Žďár nad Sázavou MZR - Společná část PÚ + Prohlídky za provozu | CE10038734 | CE1AV03A1RCTSV-MZR-AEA04_-_VN.QL1T1 | Odpojovač VN - Prohlídka | ZC_SE | CE1AV03A | 1R | Odpojovač VN - Prohlídka | CTSV-MZR-AEA04_-_VN.QL1T1 | R Žďár nad Sázavou MZR | T101 | ZECZVNQ | Odpojovač VN | 305010 | Odpojovač VN venkovní | Odpojovač 22 kV QL1T1 | 4060 | ECA | EC-OR-CE | ES-OR-CE | EC-OR-CE | EC-OR-CE | ES-OR-CE | 1610123118 | 2015-01-01 | 2021-01-01 | 0.1 | HOD | 1100499 | 59 | CZK | 1 | 59
NPU-V-MZR___-A__-PR | R Žďár nad Sázavou MZR - Společná část PÚ + Prohlídky za provozu | CE10038729 | CE1AW03A1RCTSV-MZR-AEA05_-VVN.QH/05 | Odpojovač VVN - Prohlídka | ZC_SE | CE1AW03A | 1R | Odpojovač VVN - Prohlídka | CTSV-MZR-AEA05_-VVN.QH/05 | R Žďár nad Sázavou MZR | Měření + Vyhřívání + V1311; Šlapánov - ČEZ | ZECZVVNQ | Odpojovač VVN | 305004 | Odpojovač VVN elektrický pohon | Odpojovač 110 kV QH/05 | 4060 | ECA | EC-OR-CE | ES-OR-CE | EC-OR-CE | EC-OR-CE | ES-OR-CE | 1610123118 | 2015-01-01 | 2021-01-01 | 0.5 | HOD | 1100503 | 295 | CZK | 1 | 295
NPU-V-MZR___-A__-PR | R Žďár nad Sázavou MZR - Společná část PÚ + Prohlídky za provozu | CE10038727 | CE1AV03A1RCTSV-MZR-AJA03_-_VN.QV,QE/03 | Odpojovač VN - Prohlídka | ZC_SE | CE1AV03A | 1R | Odpojovač VN - Prohlídka | CTSV-MZR-AJA03_-_VN.QV,QE/03 | R Žďár nad Sázavou MZR | Rezerva | ZECZVNQ | Odpojovač VN | 305017 | Odpojovač VN vnitřní elektrický pohon | Odpojovač 22 kV QV,QE/03 | 4060 | ECA | EC-OR-CE | ES-OR-CE | EC-OR-CE | EC-OR-CE | ES-OR-CE | 1610123118 | 2015-01-01 | 2021-01-01 | 0.1 | HOD | 1100499 | 59 | CZK | 1 | 59
NPU-V-MZR___-A__-PR | R Žďár nad Sázavou MZR - Společná část PÚ + Prohlídky za provozu | CE10038726 | CE1AV03A1RCTSV-MZR-AJA21_-_VN.QB/21 | Odpojovač VN - Prohlídka | ZC_SE | CE1AV03A | 1R | Odpojovač VN - Prohlídka | CTSV-MZR-AJA21_-_VN.QB/21 | R Žďár nad Sázavou MZR | Rezerva | ZECZVNQ | Odpojovač VN | 305019 | Odpojovač VN vnitřní příp. el. pohon | Odpojovač 22 kV QB/21 | 4060 | ECA | EC-OR-CE | ES-OR-CE | EC-OR-CE | EC-OR-CE | ES-OR-CE | 1610123118 | 2015-01-01 | 2021-01-01 | 0.1 | HOD | 1100499 | 59 | CZK | 1 | 59
NPU-V-MZR___-A__-PR | R Žďár nad Sázavou MZR - Společná část PÚ + Prohlídky za provozu | CE10038725 | CE1AV13B6MCTSV-MZR-AJ_T21-_VN.T21 | TVS olejový - Prohlídka | ZC_SE | CE1AV13B | 6M | TVS olejový - Prohlídka | CTSV-MZR-AJ_T21-_VN.T21 | R Žďár nad Sázavou MZR | T21 | ZECZVNTVS | TVS | 953002 | TVS olejový v provozu | TVS 22/0,4 kV T21 | 4060 | ECA | EC-OR-CE | ES-OR-CE | EC-OR-CE | EC-OR-CE | ES-OR-CE | 1610123118 | 2015-07-01 | 2021-01-01 | 0.5 | HOD | 1101932 | 295 | CZK | 1 | 295
NPU-V-MZR___-A__-PR | R Žďár nad Sázavou MZR - Společná část PÚ + Prohlídky za provozu | CE10038725 | CE1AV13B6MCTSV-MZR-AJ_T21-_VN.T21 | TVS olejový - Prohlídka | ZC_SE | CE1AV13B | 6M | TVS olejový - Prohlídka | CTSV-MZR-AJ_T21-_VN.T21 | R Žďár nad Sázavou MZR | T21 | ZECZVNTVS | TVS | 953002 | TVS olejový v provozu | TVS 22/0,4 kV T21 | 4060 | ECA | EC-OR-CE | ES-OR-CE | EC-OR-CE | EC-OR-CE | ES-OR-CE | 1610123118 | 2015-07-01 | 2021-07-01 | 0.5 | HOD | 1101932 | 295 | CZK | 1 | 295
NPU-V-MZR___-A__-PR | R Žďár nad Sázavou MZR - Společná část PÚ + Prohlídky za provozu | CE10038724 | CE1A_00C1MCTSV-MZR | El.stanice VN - Pochůzka po stanici PRI | ZC_SE | CE1A_00C | 1M | El.stanice VN - Pochůzka po stanici PRI | CTSV-MZR | R Žďár nad Sázavou MZR |  | ZECZA | Rozvodna | 246003 | El.stanice VVN/VN | R Žďár nad Sázavou | 4060 | ECA | EC-OR-CE | ES-OR-CE | EC-OR-CE | EC-OR-CE | ES-OR-CE | 1610123118 | 2015-12-01 | 2021-01-01 | 10 | HOD | 1100469 | 5900 | CZK | 1 | 5900
NPU-V-MZR___-A__-PR | R Žďár nad Sázavou MZR - Společná část PÚ + Prohlídky za provozu | CE10038724 | CE1A_00C1MCTSV-MZR | El.stanice VN - Pochůzka po stanici PRI | ZC_SE | CE1A_00C | 1M | El.stanice VN - Pochůzka po stanici PRI | CTSV-MZR | R Žďár nad Sázavou MZR |  | ZECZA | Rozvodna | 246003 | El.stanice VVN/VN | R Žďár nad Sázavou | 4060 | ECA | EC-OR-CE | ES-OR-CE | EC-OR-CE | EC-OR-CE | ES-OR-CE | 1610123118 | 2015-12-01 | 2021-02-01 | 10 | HOD | 1100469 | 5900 | CZK | 1 | 5900
NPU-V-MZR___-A__-PR | R Žďár nad Sázavou MZR - Společná část PÚ + Prohlídky za provozu | CE10038724 | CE1A_00C1MCTSV-MZR | El.stanice VN - Pochůzka po stanici PRI | ZC_SE | CE1A_00C | 1M | El.stanice VN - Pochůzka po stanici PRI | CTSV-MZR | R Žďár nad Sázavou MZR |  | ZECZA | Rozvodna | 246003 | El.stanice VVN/VN | R Žďár nad Sázavou | 4060 | ECA | EC-OR-CE | ES-OR-CE | EC-OR-CE | EC-OR-CE | ES-OR-CE | 1610123118 | 2015-12-01 | 2021-03-01 | 10 | HOD | 1100469 | 5900 | CZK | 1 | 5900
NPU-V-MZR___-A__-PR | R Žďár nad Sázavou MZR - Společná část PÚ + Prohlídky za provozu | CE10038724 | CE1A_00C1MCTSV-MZR | El.stanice VN - Pochůzka po stanici PRI | ZC_SE | CE1A_00C | 1M | El.stanice VN - Pochůzka po stanici PRI | CTSV-MZR | R Žďár nad Sázavou MZR |  | ZECZA | Rozvodna | 246003 | El.stanice VVN/VN | R Žďár nad Sázavou | 4060 | ECA | EC-OR-CE | ES-OR-CE | EC-OR-CE | EC-OR-CE | ES-OR-CE | 1610123118 | 2015-12-01 | 2021-04-01 | 10 | HOD | 1100469 | 5900 | CZK | 1 | 5900
NPU-V-MZR___-A__-PR | R Žďár nad Sázavou MZR - Společná část PÚ + Prohlídky za provozu | CE10038724 | CE1A_00C1MCTSV-MZR | El.stanice VN - Pochůzka po stanici PRI | ZC_SE | CE1A_00C | 1M | El.stanice VN - Pochůzka po stanici PRI | CTSV-MZR | R Žďár nad Sázavou MZR |  | ZECZA | Rozvodna | 246003 | El.stanice VVN/VN | R Žďár nad Sázavou | 4060 | ECA | EC-OR-CE | ES-OR-CE | EC-OR-CE | EC-OR-CE | ES-OR-CE | 1610123118 | 2015-12-01 | 2021-05-01 | 10 | HOD | 1100469 | 5900 | CZK | 1 | 5900
NPU-V-MZR___-A__-PR | R Žďár nad Sázavou MZR - Společná část PÚ + Prohlídky za provozu | CE10038724 | CE1A_00C1MCTSV-MZR | El.stanice VN - Pochůzka po stanici PRI | ZC_SE | CE1A_00C | 1M | El.stanice VN - Pochůzka po stanici PRI | CTSV-MZR | R Žďár nad Sázavou MZR |  | ZECZA | Rozvodna | 246003 | El.stanice VVN/VN | R Žďár nad Sázavou | 4060 | ECA | EC-OR-CE | ES-OR-CE | EC-OR-CE | EC-OR-CE | ES-OR-CE | 1610123118 | 2015-12-01 | 2021-06-01 | 10 | HOD | 1100469 | 5900 | CZK | 1 | 5900
NPU-V-MZR___-A__-PR | R Žďár nad Sázavou MZR - Společná část PÚ + Prohlídky za provozu | CE10038724 | CE1A_00C1MCTSV-MZR | El.stanice VN - Pochůzka po stanici PRI | ZC_SE | CE1A_00C | 1M | El.stanice VN - Pochůzka po stanici PRI | CTSV-MZR | R Žďár nad Sázavou MZR |  | ZECZA | Rozvodna | 246003 | El.stanice VVN/VN | R Žďár nad Sázavou | 4060 | ECA | EC-OR-CE | ES-OR-CE | EC-OR-CE | EC-OR-CE | ES-OR-CE | 1610123118 | 2015-12-01 | 2021-07-01 | 10 | HOD | 1100469 | 5900 | CZK | 1 | 5900
NPU-V-MZR___-A__-PR | R Žďár nad Sázavou MZR - Společná část PÚ + Prohlídky za provozu | CE10038724 | CE1A_00C1MCTSV-MZR | El.stanice VN - Pochůzka po stanici PRI | ZC_SE | CE1A_00C | 1M | El.stanice VN - Pochůzka po stanici PRI | CTSV-MZR | R Žďár nad Sázavou MZR |  | ZECZA | Rozvodna | 246003 | El.stanice VVN/VN | R Žďár nad Sázavou | 4060 | ECA | EC-OR-CE | ES-OR-CE | EC-OR-CE | EC-OR-CE | ES-OR-CE | 1610123118 | 2015-12-01 | 2021-08-01 | 10 | HOD | 1100469 | 5900 | CZK | 1 | 5900
NPU-V-MZR___-A__-PR | R Žďár nad Sázavou MZR - Společná část PÚ + Prohlídky za provozu | CE10038724 | CE1A_00C1MCTSV-MZR | El.stanice VN - Pochůzka po stanici PRI | ZC_SE | CE1A_00C | 1M | El.stanice VN - Pochůzka po stanici PRI | CTSV-MZR | R Žďár nad Sázavou MZR |  | ZECZA | Rozvodna | 246003 | El.stanice VVN/VN | R Žďár nad Sázavou | 4060 | ECA | EC-OR-CE | ES-OR-CE | EC-OR-CE | EC-OR-CE | ES-OR-CE | 1610123118 | 2015-12-01 | 2021-09-01 | 10 | HOD | 1100469 | 5900 | CZK | 1 | 5900
NPU-V-MZR___-A__-PR | R Žďár nad Sázavou MZR - Společná část PÚ + Prohlídky za provozu | CE10038724 | CE1A_00C1MCTSV-MZR | El.stanice VN - Pochůzka po stanici PRI | ZC_SE | CE1A_00C | 1M | El.stanice VN - Pochůzka po stanici PRI | CTSV-MZR | R Žďár nad Sázavou MZR |  | ZECZA | Rozvodna | 246003 | El.stanice VVN/VN | R Žďár nad Sázavou | 4060 | ECA | EC-OR-CE | ES-OR-CE | EC-OR-CE | EC-OR-CE | ES-OR-CE | 1610123118 | 2015-12-01 | 2021-10-01 | 10 | HOD | 1100469 | 5900 | CZK | 1 | 5900
NPU-V-MZR___-A__-PR | R Žďár nad Sázavou MZR - Společná část PÚ + Prohlídky za provozu | CE10038724 | CE1A_00C1MCTSV-MZR | El.stanice VN - Pochůzka po stanici PRI | ZC_SE | CE1A_00C | 1M | El.stanice VN - Pochůzka po stanici PRI | CTSV-MZR | R Žďár nad Sázavou MZR |  | ZECZA | Rozvodna | 246003 | El.stanice VVN/VN | R Žďár nad Sázavou | 4060 | ECA | EC-OR-CE | ES-OR-CE | EC-OR-CE | EC-OR-CE | ES-OR-CE | 1610123118 | 2015-12-01 | 2021-11-01 | 10 | HOD | 1100469 | 5900 | CZK | 1 | 5900
NPU-V-MZR___-A__-PR | R Žďár nad Sázavou MZR - Společná část PÚ + Prohlídky za provozu | CE10038724 | CE1A_00C1MCTSV-MZR | El.stanice VN - Pochůzka po stanici PRI | ZC_SE | CE1A_00C | 1M | El.stanice VN - Pochůzka po stanici PRI | CTSV-MZR | R Žďár nad Sázavou MZR |  | ZECZA | Rozvodna | 246003 | El.stanice VVN/VN | R Žďár nad Sázavou | 4060 | ECA | EC-OR-CE | ES-OR-CE | EC-OR-CE | EC-OR-CE | ES-OR-CE | 1610123118 | 2015-12-01 | 2021-12-01 | 10 | HOD | 1100469 | 5900 | CZK | 1 | 5900
NPU-V-MZR___-A__-PR | R Žďár nad Sázavou MZR - Společná část PÚ + Prohlídky za provozu | CE10038723 | CE2A_02A3MCTSV-MZR | El.stanice VVN - Běžná údržba | ZC_SE | CE2A_02A | 3M | El.stanice VVN - Běžná údržba | CTSV-MZR | R Žďár nad Sázavou MZR |  | ZECZA | Rozvodna | 246003 | El.stanice VVN/VN | R Žďár nad Sázavou | 4060 | ECA | EC-OR-CE | ES-OR-CE | EC-OR-CE | EC-OR-CE | ES-OR-CE | 1610123118 | 2015-10-01 | 2021-01-01 | 9 | HOD | 1100471 | 5310 | CZK | 1 | 5310
NPU-V-MZR___-A__-PR | R Žďár nad Sázavou MZR - Společná část PÚ + Prohlídky za provozu | CE10038723 | CE2A_02A3MCTSV-MZR | El.stanice VVN - Běžná údržba | ZC_SE | CE2A_02A | 3M | El.stanice VVN - Běžná údržba | CTSV-MZR | R Žďár nad Sázavou MZR |  | ZECZA | Rozvodna | 246003 | El.stanice VVN/VN | R Žďár nad Sázavou | 4060 | ECA | EC-OR-CE | ES-OR-CE | EC-OR-CE | EC-OR-CE | ES-OR-CE | 1610123118 | 2015-10-01 | 2021-04-01 | 9 | HOD | 1100471 | 5310 | CZK | 1 | 5310
NPU-V-MZR___-A__-PR | R Žďár nad Sázavou MZR - Společná část PÚ + Prohlídky za provozu | CE10038723 | CE2A_02A3MCTSV-MZR | El.stanice VVN - Běžná údržba | ZC_SE | CE2A_02A | 3M | El.stanice VVN - Běžná údržba | CTSV-MZR | R Žďár nad Sázavou MZR |  | ZECZA | Rozvodna | 246003 | El.stanice VVN/VN | R Žďár nad Sázavou | 4060 | ECA | EC-OR-CE | ES-OR-CE | EC-OR-CE | EC-OR-CE | ES-OR-CE | 1610123118 | 2015-10-01 | 2021-07-01 | 9 | HOD | 1100471 | 5310 | CZK | 1 | 5310
NPU-V-MZR___-A__-PR | R Žďár nad Sázavou MZR - Společná část PÚ + Prohlídky za provozu | CE10038723 | CE2A_02A3MCTSV-MZR | El.stanice VVN - Běžná údržba | ZC_SE | CE2A_02A | 3M | El.stanice VVN - Běžná údržba | CTSV-MZR | R Žďár nad Sázavou MZR |  | ZECZA | Rozvodna | 246003 | El.stanice VVN/VN | R Žďár nad Sázavou | 4060 | ECA | EC-OR-CE | ES-OR-CE | EC-OR-CE | EC-OR-CE | ES-OR-CE | 1610123118 | 2015-10-01 | 2021-10-01 | 9 | HOD | 1100471 | 5310 | CZK | 1 | 5310
NPU-V-MZR___-A__-PR | R Žďár nad Sázavou MZR - Společná část PÚ + Prohlídky za provozu | CE10038722 | CE2A_02B3MCTSV-MZR | El.stanice VN - Běžná údržba | ZC_SE | CE2A_02B | 3M | El.stanice VN - Běžná údržba | CTSV-MZR | R Žďár nad Sázavou MZR |  | ZECZA | Rozvodna | 246003 | El.stanice VVN/VN | R Žďár nad Sázavou | 4060 | ECA | EC-OR-CE | ES-OR-CE | EC-OR-CE | EC-OR-CE | ES-OR-CE | 1610123118 | 2015-10-01 | 2021-01-01 | 9 | HOD | 1100466 | 5310 | CZK | 1 | 5310
NPU-V-MZR___-A__-PR | R Žďár nad Sázavou MZR - Společná část PÚ + Prohlídky za provozu | CE10038722 | CE2A_02B3MCTSV-MZR | El.stanice VN - Běžná údržba | ZC_SE | CE2A_02B | 3M | El.stanice VN - Běžná údržba | CTSV-MZR | R Žďár nad Sázavou MZR |  | ZECZA | Rozvodna | 246003 | El.stanice VVN/VN | R Žďár nad Sázavou | 4060 | ECA | EC-OR-CE | ES-OR-CE | EC-OR-CE | EC-OR-CE | ES-OR-CE | 1610123118 | 2015-10-01 | 2021-04-01 | 9 | HOD | 1100466 | 5310 | CZK | 1 | 5310
NPU-V-MZR___-A__-PR | R Žďár nad Sázavou MZR - Společná část PÚ + Prohlídky za provozu | CE10038722 | CE2A_02B3MCTSV-MZR | El.stanice VN - Běžná údržba | ZC_SE | CE2A_02B | 3M | El.stanice VN - Běžná údržba | CTSV-MZR | R Žďár nad Sázavou MZR |  | ZECZA | Rozvodna | 246003 | El.stanice VVN/VN | R Žďár nad Sázavou | 4060 | ECA | EC-OR-CE | ES-OR-CE | EC-OR-CE | EC-OR-CE | ES-OR-CE | 1610123118 | 2015-10-01 | 2021-07-01 | 9 | HOD | 1100466 | 5310 | CZK | 1 | 5310
NPU-V-MZR___-A__-PR | R Žďár nad Sázavou MZR - Společná část PÚ + Prohlídky za provozu | CE10038722 | CE2A_02B3MCTSV-MZR | El.stanice VN - Běžná údržba | ZC_SE | CE2A_02B | 3M | El.stanice VN - Běžná údržba | CTSV-MZR | R Žďár nad Sázavou MZR |  | ZECZA | Rozvodna | 246003 | El.stanice VVN/VN | R Žďár nad Sázavou | 4060 | ECA | EC-OR-CE | ES-OR-CE | EC-OR-CE | EC-OR-CE | ES-OR-CE | 1610123118 | 2015-10-01 | 2021-10-01 | 9 | HOD | 1100466 | 5310 | CZK | 1 | 5310
NPU-V-MZR___-A__-PR | R Žďár nad Sázavou MZR - Společná část PÚ + Prohlídky za provozu | CE10038719 | CE1AW03A1RCTSV-MZR-AEA05A-VVN.QA/05 | Odpojovač VVN - Prohlídka | ZC_SE | CE1AW03A | 1R | Odpojovač VVN - Prohlídka | CTSV-MZR-AEA05A-VVN.QA/05 | R Žďár nad Sázavou MZR | SP | ZECZVVNQ | Odpojovač VVN | 305004 | Odpojovač VVN elektrický pohon | Odpojovač 110 kV QA/05 | 4060 | ECA | EC-OR-CE | ES-OR-CE | EC-OR-CE | EC-OR-CE | ES-OR-CE | 1610123118 | 2015-01-01 | 2021-01-01 | 0.5 | HOD | 1100503 | 295 | CZK | 1 | 295
NPU-V-MZR___-A__-PR | R Žďár nad Sázavou MZR - Společná část PÚ + Prohlídky za provozu | CE10038718 | CE1AV03A1RCTSV-MZR-AEA04_-_VN.QE1T1 | Odpojovač VN - Prohlídka | ZC_SE | CE1AV03A | 1R | Odpojovač VN - Prohlídka | CTSV-MZR-AEA04_-_VN.QE1T1 | R Žďár nad Sázavou MZR | T101 | ZECZVNQ | Odpojovač VN | 305010 | Odpojovač VN venkovní | Odpojovač 22 kV QE1T1 | 4060 | ECA | EC-OR-CE | ES-OR-CE | EC-OR-CE | EC-OR-CE | ES-OR-CE | 1610123118 | 2015-01-01 | 2021-01-01 | 0.1 | HOD | 1100499 | 59 | CZK | 1 | 59
NPU-V-MZR___-A__-PR | R Žďár nad Sázavou MZR - Společná část PÚ + Prohlídky za provozu | CE10038717 | CE1AW03A1RCTSV-MZR-AEA03_-VVN.QB/03 | Odpojovač VVN - Prohlídka | ZC_SE | CE1AW03A | 1R | Odpojovač VVN - Prohlídka | CTSV-MZR-AEA03_-VVN.QB/03 | R Žďár nad Sázavou MZR | V5536; Žďár nad Sázavou - Žďas | ZECZVVNQ | Odpojovač VVN | 305004 | Odpojovač VVN elektrický pohon | Odpojovač 110 kV QB/03 | 4060 | ECA | EC-OR-CE | ES-OR-CE | EC-OR-CE | EC-OR-CE | ES-OR-CE | 1610123118 | 2015-01-01 | 2021-01-01 | 0.5 | HOD | 1100503 | 295 | CZK | 1 | 295
NPU-V-MZR___-A__-PR | R Žďár nad Sázavou MZR - Společná část PÚ + Prohlídky za provozu | CE10038716 | CE1AW05A1RCTSV-MZR-AEA08_-VVN.TA/08 | PTP VVN - Prohlídka | ZC_SE | CE1AW05A | 1R | PTP VVN - Prohlídka | CTSV-MZR-AEA08_-VVN.TA/08 | R Žďár nad Sázavou MZR | T102 | ZECZVVNTA | PTP VVN | 302001 | PTP VVN | PTP 110 kV TA/08 | 4060 | ECA | EC-OR-CE | ES-OR-CE | EC-OR-CE | EC-OR-CE | ES-OR-CE | 1610123118 | 2015-01-01 | 2021-01-01 | 0.3 | HOD | 1100520 | 177 | CZK | 1 | 177
NPU-V-MZR___-A__-PR | R Žďár nad Sázavou MZR - Společná část PÚ + Prohlídky za provozu | CE10038715 | CE1AW06A1RCTSV-MZR-AEA05_-VVN.TVWB/05 | PTN VVN - Prohlídka | ZC_SE | CE1AW06A | 1R | PTN VVN - Prohlídka | CTSV-MZR-AEA05_-VVN.TVWB/05 | R Žďár nad Sázavou MZR | Měření + Vyhřívání + V1311; Šlapánov - ČEZ | ZECZVVNTV | PTN VVN | 301001 | PTN VVN | PTN 110 kV TVWB/05 | 4060 | ECA | EC-OR-CE | ES-OR-CE | EC-OR-CE | EC-OR-CE | ES-OR-CE | 1610123118 | 2015-01-01 | 2021-01-01 | 0.3 | HOD | 1100516 | 177 | CZK | 1 | 177
NPU-V-MZR___-A__-PR | R Žďár nad Sázavou MZR - Společná část PÚ + Prohlídky za provozu | CE10038714 | CE1AW07A1RCTSV-MZR-AEA10_-VVN.TW/10 | PTK VVN - Prohlídka | ZC_SE | CE1AW07A | 1R | PTK VVN - Prohlídka | CTSV-MZR-AEA10_-VVN.TW/10 | R Žďár nad Sázavou MZR | V5512; Ostrov nad Oslavou - ČD | ZECZVVNTW | PTK VVN | 322001 | PTK VVN | PTK 110 kV TW/10 | 4060 | ECA | EC-OR-CE | ES-OR-CE | EC-OR-CE | EC-OR-CE | ES-OR-CE | 1610123118 | 2015-01-01 | 2021-01-01 | 0.3 | HOD | 1100512 | 177 | CZK | 1 | 177
NPU-V-MZR___-A__-PR | R Žďár nad Sázavou MZR - Společná část PÚ + Prohlídky za provozu | CE10038713 | CE1AW07A1RCTSV-MZR-AEA03_-VVN.TW/03 | PTK VVN - Prohlídka | ZC_SE | CE1AW07A | 1R | PTK VVN - Prohlídka | CTSV-MZR-AEA03_-VVN.TW/03 | R Žďár nad Sázavou MZR | V5536; Žďár nad Sázavou - Žďas | ZECZVVNTW | PTK VVN | 322001 | PTK VVN | PTK 110 kV TW/03 | 4060 | ECA | EC-OR-CE | ES-OR-CE | EC-OR-CE | EC-OR-CE | ES-OR-CE | 1610123118 | 2015-01-01 | 2021-01-01 | 0.3 | HOD | 1100512 | 177 | CZK | 1 | 177
NPU-V-MZR___-A__-PR | R Žďár nad Sázavou MZR - Společná část PÚ + Prohlídky za provozu | CE10038712 | CE1AW07A1RCTSV-MZR-AEA07_-VVN.TW/07 | PTK VVN - Prohlídka | ZC_SE | CE1AW07A | 1R | PTK VVN - Prohlídka | CTSV-MZR-AEA07_-VVN.TW/07 | R Žďár nad Sázavou MZR | V1310; Mírovka - ČEZ | ZECZVVNTW | PTK VVN | 322001 | PTK VVN | PTK 110 kV TW/07 | 4060 | ECA | EC-OR-CE | ES-OR-CE | EC-OR-CE | EC-OR-CE | ES-OR-CE | 1610123118 | 2015-01-01 | 2021-01-01 | 0.3 | HOD | 1100512 | 177 | CZK | 1 | 177
NPU-V-MZR___-A__-PR | R Žďár nad Sázavou MZR - Společná část PÚ + Prohlídky za provozu | CE10038706 | CE1AV01A1RCTSV-MZR-AJA09 | Rozváděč VN kobkový - Prohlídka | ZC_SE | CE1AV01A | 1R | Rozváděč VN kobkový - Prohlídka | CTSV-MZR-AJA09 | R Žďár nad Sázavou MZR | T102 | ZECZVNAJ | Pole VN | 227001 | Kobka/Pole VN - s RO | T102 | 4060 | ECA | EC-OR-CE | ES-OR-CE | EC-OR-CE | EC-OR-CE | ES-OR-CE | 1610123118 | 2015-01-01 | 2021-01-01 | 0.1 | HOD | 1100523 | 59 | CZK | 1 | 59
NPU-V-MZR___-A__-PR | R Žďár nad Sázavou MZR - Společná část PÚ + Prohlídky za provozu | CE10038705 | CE1AV01A1RCTSV-MZR-AJA08 | Rozváděč VN kobkový - Prohlídka | ZC_SE | CE1AV01A | 1R | Rozváděč VN kobkový - Prohlídka | CTSV-MZR-AJA08 | R Žďár nad Sázavou MZR | VN61 | ZECZVNAJ | Pole VN | 227001 | Kobka/Pole VN - s RO | VN61 | 4060 | ECA | EC-OR-CE | ES-OR-CE | EC-OR-CE | EC-OR-CE | ES-OR-CE | 1610123118 | 2015-01-01 | 2021-01-01 | 0.1 | HOD | 1100523 | 59 | CZK | 1 | 59
NPU-V-MZR___-A__-PR | R Žďár nad Sázavou MZR - Společná část PÚ + Prohlídky za provozu | CE10038704 | CE1AV01A1RCTSV-MZR-AJA07 | Rozváděč VN kobkový - Prohlídka | ZC_SE | CE1AV01A | 1R | Rozváděč VN kobkový - Prohlídka | CTSV-MZR-AJA07 | R Žďár nad Sázavou MZR | VN202 | ZECZVNAJ | Pole VN | 227001 | Kobka/Pole VN - s RO | VN202 | 4060 | ECA | EC-OR-CE | ES-OR-CE | EC-OR-CE | EC-OR-CE | ES-OR-CE | 1610123118 | 2015-01-01 | 2021-01-01 | 0.1 | HOD | 1100523 | 59 | CZK | 1 | 59
NPU-V-MZR___-A__-PR | R Žďár nad Sázavou MZR - Společná část PÚ + Prohlídky za provozu | CE10038703 | CE1AV01A1RCTSV-MZR-AJA06 | Rozváděč VN kobkový - Prohlídka | ZC_SE | CE1AV01A | 1R | Rozváděč VN kobkový - Prohlídka | CTSV-MZR-AJA06 | R Žďár nad Sázavou MZR | VN123 | ZECZVNAJ | Pole VN | 227001 | Kobka/Pole VN - s RO | VN123 | 4060 | ECA | EC-OR-CE | ES-OR-CE | EC-OR-CE | EC-OR-CE | ES-OR-CE | 1610123118 | 2015-01-01 | 2021-01-01 | 0.1 | HOD | 1100523 | 59 | CZK | 1 | 59
NPU-V-MZR___-A__-PR | R Žďár nad Sázavou MZR - Společná část PÚ + Prohlídky za provozu | CE10038702 | CE1AV01A1RCTSV-MZR-AJA05 | Rozváděč VN kobkový - Prohlídka | ZC_SE | CE1AV01A | 1R | Rozváděč VN kobkový - Prohlídka | CTSV-MZR-AJA05 | R Žďár nad Sázavou MZR | Měření | ZECZVNAJ | Pole VN | 227001 | Kobka/Pole VN - s RO | Měření | 4060 | ECA | EC-OR-CE | ES-OR-CE | EC-OR-CE | EC-OR-CE | ES-OR-CE | 1610123118 | 2015-01-01 | 2021-01-01 | 0.1 | HOD | 1100523 | 59 | CZK | 1 | 59
NPU-V-MZR___-A__-PR | R Žďár nad Sázavou MZR - Společná část PÚ + Prohlídky za provozu | CE10038699 | CE1AV01A1RCTSV-MZR-AJA01 | Rozváděč VN kobkový - Prohlídka | ZC_SE | CE1AV01A | 1R | Rozváděč VN kobkový - Prohlídka | CTSV-MZR-AJA01 | R Žďár nad Sázavou MZR | HDO 1 | ZECZVNAJ | Pole VN | 227001 | Kobka/Pole VN - s RO | HDO 1 | 4060 | ECA | EC-OR-CE | ES-OR-CE | EC-OR-CE | EC-OR-CE | ES-OR-CE | 1610123118 | 2015-01-01 | 2021-01-01 | 0.1 | HOD | 1100523 | 59 | CZK | 1 | 59
NPU-V-MZR___-A__-PR | R Žďár nad Sázavou MZR - Společná část PÚ + Prohlídky za provozu | CE10038697 | CE1AV01A1RCTSV-MZR-AJA24 | Rozváděč VN kobkový - Prohlídka | ZC_SE | CE1AV01A | 1R | Rozváděč VN kobkový - Prohlídka | CTSV-MZR-AJA24 | R Žďár nad Sázavou MZR | VS T21 | ZECZVNAJ | Pole VN | 227001 | Kobka/Pole VN - s RO | VS T21 | 4060 | ECA | EC-OR-CE | ES-OR-CE | EC-OR-CE | EC-OR-CE | ES-OR-CE | 1610123118 | 2015-01-01 | 2021-01-01 | 0.1 | HOD | 1100523 | 59 | CZK | 1 | 59
NPU-V-MZR___-A__-PR | R Žďár nad Sázavou MZR - Společná část PÚ + Prohlídky za provozu | CE10038696 | CE1AV01A1RCTSV-MZR-AJA23 | Rozváděč VN kobkový - Prohlídka | ZC_SE | CE1AV01A | 1R | Rozváděč VN kobkový - Prohlídka | CTSV-MZR-AJA23 | R Žďár nad Sázavou MZR | VN340 | ZECZVNAJ | Pole VN | 227001 | Kobka/Pole VN - s RO | VN340 | 4060 | ECA | EC-OR-CE | ES-OR-CE | EC-OR-CE | EC-OR-CE | ES-OR-CE | 1610123118 | 2015-01-01 | 2021-01-01 | 0.1 | HOD | 1100523 | 59 | CZK | 1 | 59
NPU-V-MZR___-A__-PR | R Žďár nad Sázavou MZR - Společná část PÚ + Prohlídky za provozu | CE10038694 | CE1AV01A1RCTSV-MZR-AJA22 | Rozváděč VN kobkový - Prohlídka | ZC_SE | CE1AV01A | 1R | Rozváděč VN kobkový - Prohlídka | CTSV-MZR-AJA22 | R Žďár nad Sázavou MZR | VN358 | ZECZVNAJ | Pole VN | 227001 | Kobka/Pole VN - s RO | VN358 | 4060 | ECA | EC-OR-CE | ES-OR-CE | EC-OR-CE | EC-OR-CE | ES-OR-CE | 1610123118 | 2015-01-01 | 2021-01-01 | 0.1 | HOD | 1100523 | 59 | CZK | 1 | 59
NPU-V-MZR___-A__-PR | R Žďár nad Sázavou MZR - Společná část PÚ + Prohlídky za provozu | CE10038693 | CE1AV01A1RCTSV-MZR-AJA20 | Rozváděč VN kobkový - Prohlídka | ZC_SE | CE1AV01A | 1R | Rozváděč VN kobkový - Prohlídka | CTSV-MZR-AJA20 | R Žďár nad Sázavou MZR | SPP | ZECZVNAJ | Pole VN | 227001 | Kobka/Pole VN - s RO | SPP | 4060 | ECA | EC-OR-CE | ES-OR-CE | EC-OR-CE | EC-OR-CE | ES-OR-CE | 1610123118 | 2015-01-01 | 2021-01-01 | 0.1 | HOD | 1100523 | 59 | CZK | 1 | 59
NPU-V-MZR___-A__-PR | R Žďár nad Sázavou MZR - Společná část PÚ + Prohlídky za provozu | CE10038692 | CE1AV01A1RCTSV-MZR-AJA19 | Rozváděč VN kobkový - Prohlídka | ZC_SE | CE1AV01A | 1R | Rozváděč VN kobkový - Prohlídka | CTSV-MZR-AJA19 | R Žďár nad Sázavou MZR | VN129 | ZECZVNAJ | Pole VN | 227001 | Kobka/Pole VN - s RO | VN129 | 4060 | ECA | EC-OR-CE | ES-OR-CE | EC-OR-CE | EC-OR-CE | ES-OR-CE | 1610123118 | 2015-01-01 | 2021-01-01 | 0.1 | HOD | 1100523 | 59 | CZK | 1 | 59
NPU-V-MZR___-A__-PR | R Žďár nad Sázavou MZR - Společná část PÚ + Prohlídky za provozu | CE10038691 | CE1AV01A1RCTSV-MZR-AJA18 | Rozváděč VN kobkový - Prohlídka | ZC_SE | CE1AV01A | 1R | Rozváděč VN kobkový - Prohlídka | CTSV-MZR-AJA18 | R Žďár nad Sázavou MZR | VN99 | ZECZVNAJ | Pole VN | 227001 | Kobka/Pole VN - s RO | VN99 | 4060 | ECA | EC-OR-CE | ES-OR-CE | EC-OR-CE | EC-OR-CE | ES-OR-CE | 1610123118 | 2015-01-01 | 2021-01-01 | 0.1 | HOD | 1100523 | 59 | CZK | 1 | 59
NPU-V-MZR___-A__-PR | R Žďár nad Sázavou MZR - Společná část PÚ + Prohlídky za provozu | CE10038690 | CE1AV02A1RCTSV-MZR-AJA15_-_VN.QM/15 | Vypínač VN - Prohlídka | ZC_SE | CE1AV02A | 1R | Vypínač VN - Prohlídka | CTSV-MZR-AJA15_-_VN.QM/15 | R Žďár nad Sázavou MZR | SP | ZECZVNQM | Vypínač VN | 303005 | Vypínač VN vakuový | Vypínač 22 kV QM/15 | 4060 | ECA | EC-OR-CE | ES-OR-CE | EC-OR-CE | EC-OR-CE | ES-OR-CE | 1610123118 | 2015-01-01 | 2021-01-01 | 0.3 | HOD | 1100608 | 147.5 | CZK | 1 | 147.5
NPU-V-MZR___-A__-PR | R Žďár nad Sázavou MZR - Společná část PÚ + Prohlídky za provozu | CE10038689 | CE1AV02A1RCTSV-MZR-AJA02_-_VN.QM/02 | Vypínač VN - Prohlídka | ZC_SE | CE1AV02A | 1R | Vypínač VN - Prohlídka | CTSV-MZR-AJA02_-_VN.QM/02 | R Žďár nad Sázavou MZR | HDO 2 | ZECZVNQM | Vypínač VN | 303005 | Vypínač VN vakuový | Vypínač 22 kV QM/02 | 4060 | ECA | EC-OR-CE | ES-OR-CE | EC-OR-CE | EC-OR-CE | ES-OR-CE | 1610123118 | 2015-01-01 | 2021-01-01 | 0.3 | HOD | 1100608 | 147.5 | CZK | 1 | 147.5
NPU-V-MZR___-A__-PR | R Žďár nad Sázavou MZR - Společná část PÚ + Prohlídky za provozu | CE10038688 | CE1AV02A1RCTSV-MZR-AJA14_-_VN.QM/14 | Vypínač VN - Prohlídka | ZC_SE | CE1AV02A | 1R | Vypínač VN - Prohlídka | CTSV-MZR-AJA14_-_VN.QM/14 | R Žďár nad Sázavou MZR | VN230 | ZECZVNQM | Vypínač VN | 303005 | Vypínač VN vakuový | Vypínač 22 kV QM/14 | 4060 | ECA | EC-OR-CE | ES-OR-CE | EC-OR-CE | EC-OR-CE | ES-OR-CE | 1610123118 | 2015-01-01 | 2021-01-01 | 0.3 | HOD | 1100608 | 147.5 | CZK | 1 | 147.5
NPU-V-MZR___-A__-PR | R Žďár nad Sázavou MZR - Společná část PÚ + Prohlídky za provozu | CE10038687 | CE1AV02A1RCTSV-MZR-AJA06_-_VN.QM/06 | Vypínač VN - Prohlídka | ZC_SE | CE1AV02A | 1R | Vypínač VN - Prohlídka | CTSV-MZR-AJA06_-_VN.QM/06 | R Žďár nad Sázavou MZR | VN123 | ZECZVNQM | Vypínač VN | 303005 | Vypínač VN vakuový | Vypínač 22 kV QM/06 | 4060 | ECA | EC-OR-CE | ES-OR-CE | EC-OR-CE | EC-OR-CE | ES-OR-CE | 1610123118 | 2015-01-01 | 2021-01-01 | 0.3 | HOD | 1100608 | 147.5 | CZK | 1 | 147.5
NPU-V-MZR___-A__-PR | R Žďár nad Sázavou MZR - Společná část PÚ + Prohlídky za provozu | CE10038686 | CE1AV02A1RCTSV-MZR-AJA09_-_VN.QM/09 | Vypínač VN - Prohlídka | ZC_SE | CE1AV02A | 1R | Vypínač VN - Prohlídka | CTSV-MZR-AJA09_-_VN.QM/09 | R Žďár nad Sázavou MZR | T102 | ZECZVNQM | Vypínač VN | 303005 | Vypínač VN vakuový | Vypínač 22 kV QM/09 | 4060 | ECA | EC-OR-CE | ES-OR-CE | EC-OR-CE | EC-OR-CE | ES-OR-CE | 1610123118 | 2015-01-01 | 2021-01-01 | 0.3 | HOD | 1100608 | 147.5 | CZK | 1 | 147.5
NPU-V-MZR___-A__-PR | R Žďár nad Sázavou MZR - Společná část PÚ + Prohlídky za provozu | CE10038685 | CE1AV02A1RCTSV-MZR-AJA20_-_VN.QM/20 | Vypínač VN - Prohlídka | ZC_SE | CE1AV02A | 1R | Vypínač VN - Prohlídka | CTSV-MZR-AJA20_-_VN.QM/20 | R Žďár nad Sázavou MZR | SPP | ZECZVNQM | Vypínač VN | 303005 | Vypínač VN vakuový | Vypínač 22 kV QM/20 | 4060 | ECA | EC-OR-CE | ES-OR-CE | EC-OR-CE | EC-OR-CE | ES-OR-CE | 1610123118 | 2015-01-01 | 2021-01-01 | 0.3 | HOD | 1100608 | 147.5 | CZK | 1 | 147.5
NPU-V-MZR___-A__-PR | R Žďár nad Sázavou MZR - Společná část PÚ + Prohlídky za provozu | CE10038684 | CE1AV02A1RCTSV-MZR-AJA10_-_VN.QM/10 | Vypínač VN - Prohlídka | ZC_SE | CE1AV02A | 1R | Vypínač VN - Prohlídka | CTSV-MZR-AJA10_-_VN.QM/10 | R Žďár nad Sázavou MZR | VN342 | ZECZVNQM | Vypínač VN | 303005 | Vypínač VN vakuový | Vypínač 22 kV QM/10 | 4060 | ECA | EC-OR-CE | ES-OR-CE | EC-OR-CE | EC-OR-CE | ES-OR-CE | 1610123118 | 2015-01-01 | 2021-01-01 | 0.3 | HOD | 1100608 | 147.5 | CZK | 1 | 147.5
NPU-V-MZR___-A__-PR | R Žďár nad Sázavou MZR - Společná část PÚ + Prohlídky za provozu | CE10038683 | CE1AV02A1RCTSV-MZR-AJA22_-_VN.QM/22 | Vypínač VN - Prohlídka | ZC_SE | CE1AV02A | 1R | Vypínač VN - Prohlídka | CTSV-MZR-AJA22_-_VN.QM/22 | R Žďár nad Sázavou MZR | VN358 | ZECZVNQM | Vypínač VN | 303005 | Vypínač VN vakuový | Vypínač 22 kV QM/22 | 4060 | ECA | EC-OR-CE | ES-OR-CE | EC-OR-CE | EC-OR-CE | ES-OR-CE | 1610123118 | 2015-01-01 | 2021-01-01 | 0.3 | HOD | 1100608 | 147.5 | CZK | 1 | 147.5
NPU-V-MZR___-A__-PR | R Žďár nad Sázavou MZR - Společná část PÚ + Prohlídky za provozu | CE10038682 | CE1AV02A1RCTSV-MZR-AJA17_-_VN.QM/17 | Vypínač VN - Prohlídka | ZC_SE | CE1AV02A | 1R | Vypínač VN - Prohlídka | CTSV-MZR-AJA17_-_VN.QM/17 | R Žďár nad Sázavou MZR | T101 | ZECZVNQM | Vypínač VN | 303005 | Vypínač VN vakuový | Vypínač 22 kV QM/17 | 4060 | ECA | EC-OR-CE | ES-OR-CE | EC-OR-CE | EC-OR-CE | ES-OR-CE | 1610123118 | 2015-01-01 | 2021-01-01 | 0.3 | HOD | 1100608 | 147.5 | CZK | 1 | 147.5
NPU-V-MZR___-A__-PR | R Žďár nad Sázavou MZR - Společná část PÚ + Prohlídky za provozu | CE10038681 | CE1AV02A1RCTSV-MZR-AJA16_-_VN.QM/16 | Vypínač VN - Prohlídka | ZC_SE | CE1AV02A | 1R | Vypínač VN - Prohlídka | CTSV-MZR-AJA16_-_VN.QM/16 | R Žďár nad Sázavou MZR | VN201 | ZECZVNQM | Vypínač VN | 303005 | Vypínač VN vakuový | Vypínač 22 kV QM/16 | 4060 | ECA | EC-OR-CE | ES-OR-CE | EC-OR-CE | EC-OR-CE | ES-OR-CE | 1610123118 | 2015-01-01 | 2021-01-01 | 0.3 | HOD | 1100608 | 147.5 | CZK | 1 | 147.5
NPU-V-MZR___-A__-PR | R Žďár nad Sázavou MZR - Společná část PÚ + Prohlídky za provozu | CE10038677 | CE1AV01A1RCTSV-MZR-AJA03 | Rozváděč VN kobkový - Prohlídka | ZC_SE | CE1AV01A | 1R | Rozváděč VN kobkový - Prohlídka | CTSV-MZR-AJA03 | R Žďár nad Sázavou MZR | Rezerva | ZECZVNAJ | Pole VN | 227001 | Kobka/Pole VN - s RO | Rezerva | 4060 | ECA | EC-OR-CE | ES-OR-CE | EC-OR-CE | EC-OR-CE | ES-OR-CE | 1610123118 | 2015-01-01 | 2021-01-01 | 0.1 | HOD | 1100523 | 59 | CZK | 1 | 59
NPU-V-MZR___-A__-PR | R Žďár nad Sázavou MZR - Společná část PÚ + Prohlídky za provozu | CE10038676 | CE1AV01A1RCTSV-MZR-AJA02 | Rozváděč VN kobkový - Prohlídka | ZC_SE | CE1AV01A | 1R | Rozváděč VN kobkový - Prohlídka | CTSV-MZR-AJA02 | R Žďár nad Sázavou MZR | HDO 2 | ZECZVNAJ | Pole VN | 227001 | Kobka/Pole VN - s RO | HDO 2 | 4060 | ECA | EC-OR-CE | ES-OR-CE | EC-OR-CE | EC-OR-CE | ES-OR-CE | 1610123118 | 2015-01-01 | 2021-01-01 | 0.1 | HOD | 1100523 | 59 | CZK | 1 | 59
NPU-V-MZR___-A__-PR | R Žďár nad Sázavou MZR - Společná část PÚ + Prohlídky za provozu | CE10038670 | CE1AV01A1RCTSV-MZR-AJA17 | Rozváděč VN kobkový - Prohlídka | ZC_SE | CE1AV01A | 1R | Rozváděč VN kobkový - Prohlídka | CTSV-MZR-AJA17 | R Žďár nad Sázavou MZR | T101 | ZECZVNAJ | Pole VN | 227001 | Kobka/Pole VN - s RO | T101 | 4060 | ECA | EC-OR-CE | ES-OR-CE | EC-OR-CE | EC-OR-CE | ES-OR-CE | 1610123118 | 2015-01-01 | 2021-01-01 | 0.1 | HOD | 1100523 | 59 | CZK | 1 | 59
NPU-V-MZR___-A__-PR | R Žďár nad Sázavou MZR - Společná část PÚ + Prohlídky za provozu | CE10038669 | CE1AV01A1RCTSV-MZR-AJA16 | Rozváděč VN kobkový - Prohlídka | ZC_SE | CE1AV01A | 1R | Rozváděč VN kobkový - Prohlídka | CTSV-MZR-AJA16 | R Žďár nad Sázavou MZR | VN201 | ZECZVNAJ | Pole VN | 227001 | Kobka/Pole VN - s RO | VN201 | 4060 | ECA | EC-OR-CE | ES-OR-CE | EC-OR-CE | EC-OR-CE | ES-OR-CE | 1610123118 | 2015-01-01 | 2021-01-01 | 0.1 | HOD | 1100523 | 59 | CZK | 1 | 59
NPU-V-MZR___-A__-PR | R Žďár nad Sázavou MZR - Společná část PÚ + Prohlídky za provozu | CE10038667 | CE1AV01A1RCTSV-MZR-AJA15 | Rozváděč VN kobkový - Prohlídka | ZC_SE | CE1AV01A | 1R | Rozváděč VN kobkový - Prohlídka | CTSV-MZR-AJA15 | R Žďár nad Sázavou MZR | SP | ZECZVNAJ | Pole VN | 227001 | Kobka/Pole VN - s RO | SP | 4060 | ECA | EC-OR-CE | ES-OR-CE | EC-OR-CE | EC-OR-CE | ES-OR-CE | 1610123118 | 2015-01-01 | 2021-01-01 | 0.1 | HOD | 1100523 | 59 | CZK | 1 | 59
NPU-V-MZR___-A__-PR | R Žďár nad Sázavou MZR - Společná část PÚ + Prohlídky za provozu | CE10038665 | CE1AV01A1RCTSV-MZR-AJA14 | Rozváděč VN kobkový - Prohlídka | ZC_SE | CE1AV01A | 1R | Rozváděč VN kobkový - Prohlídka | CTSV-MZR-AJA14 | R Žďár nad Sázavou MZR | VN230 | ZECZVNAJ | Pole VN | 227001 | Kobka/Pole VN - s RO | VN230 | 4060 | ECA | EC-OR-CE | ES-OR-CE | EC-OR-CE | EC-OR-CE | ES-OR-CE | 1610123118 | 2015-01-01 | 2021-01-01 | 0.1 | HOD | 1100523 | 59 | CZK | 1 | 59
NPU-V-MZR___-A__-PR | R Žďár nad Sázavou MZR - Společná část PÚ + Prohlídky za provozu | CE10038664 | CE1AV01A1RCTSV-MZR-AJA13 | Rozváděč VN kobkový - Prohlídka | ZC_SE | CE1AV01A | 1R | Rozváděč VN kobkový - Prohlídka | CTSV-MZR-AJA13 | R Žďár nad Sázavou MZR | VN207 | ZECZVNAJ | Pole VN | 227001 | Kobka/Pole VN - s RO | VN207 | 4060 | ECA | EC-OR-CE | ES-OR-CE | EC-OR-CE | EC-OR-CE | ES-OR-CE | 1610123118 | 2015-01-01 | 2021-01-01 | 0.1 | HOD | 1100523 | 59 | CZK | 1 | 59
NPU-V-MZR___-A__-PR | R Žďár nad Sázavou MZR - Společná část PÚ + Prohlídky za provozu | CE10038663 | CE1AV02A1RCTSV-MZR-AJA01_-_VN.QM/01 | Vypínač VN - Prohlídka | ZC_SE | CE1AV02A | 1R | Vypínač VN - Prohlídka | CTSV-MZR-AJA01_-_VN.QM/01 | R Žďár nad Sázavou MZR | HDO 1 | ZECZVNQM | Vypínač VN | 303005 | Vypínač VN vakuový | Vypínač 22 kV QM/01 | 4060 | ECA | EC-OR-CE | ES-OR-CE | EC-OR-CE | EC-OR-CE | ES-OR-CE | 1610123118 | 2015-01-01 | 2021-01-01 | 0.3 | HOD | 1100608 | 147.5 | CZK | 1 | 147.5
NPU-V-MZR___-A__-PR | R Žďár nad Sázavou MZR - Společná část PÚ + Prohlídky za provozu | CE10038662 | CE1AV02A1RCTSV-MZR-AJA07_-_VN.QM/07 | Vypínač VN - Prohlídka | ZC_SE | CE1AV02A | 1R | Vypínač VN - Prohlídka | CTSV-MZR-AJA07_-_VN.QM/07 | R Žďár nad Sázavou MZR | VN202 | ZECZVNQM | Vypínač VN | 303005 | Vypínač VN vakuový | Vypínač 22 kV QM/07 | 4060 | ECA | EC-OR-CE | ES-OR-CE | EC-OR-CE | EC-OR-CE | ES-OR-CE | 1610123118 | 2015-01-01 | 2021-01-01 | 0.3 | HOD | 1100608 | 147.5 | CZK | 1 | 147.5
NPU-V-MZR___-A__-PR | R Žďár nad Sázavou MZR - Společná část PÚ + Prohlídky za provozu | CE10038661 | CE1AV02A1RCTSV-MZR-AJA08_-_VN.QM/08 | Vypínač VN - Prohlídka | ZC_SE | CE1AV02A | 1R | Vypínač VN - Prohlídka | CTSV-MZR-AJA08_-_VN.QM/08 | R Žďár nad Sázavou MZR | VN61 | ZECZVNQM | Vypínač VN | 303005 | Vypínač VN vakuový | Vypínač 22 kV QM/08 | 4060 | ECA | EC-OR-CE | ES-OR-CE | EC-OR-CE | EC-OR-CE | ES-OR-CE | 1610123118 | 2015-01-01 | 2021-01-01 | 0.3 | HOD | 1100608 | 147.5 | CZK | 1 | 147.5
NPU-V-MZR___-A__-PR | R Žďár nad Sázavou MZR - Společná část PÚ + Prohlídky za provozu | CE10038660 | CE1AV02A1RCTSV-MZR-AJA18_-_VN.QM/18 | Vypínač VN - Prohlídka | ZC_SE | CE1AV02A | 1R | Vypínač VN - Prohlídka | CTSV-MZR-AJA18_-_VN.QM/18 | R Žďár nad Sázavou MZR | VN99 | ZECZVNQM | Vypínač VN | 303005 | Vypínač VN vakuový | Vypínač 22 kV QM/18 | 4060 | ECA | EC-OR-CE | ES-OR-CE | EC-OR-CE | EC-OR-CE | ES-OR-CE | 1610123118 | 2015-01-01 | 2021-01-01 | 0.3 | HOD | 1100608 | 147.5 | CZK | 1 | 147.5
NPU-V-MZR___-A__-PR | R Žďár nad Sázavou MZR - Společná část PÚ + Prohlídky za provozu | CE10038659 | CE1AV02A1RCTSV-MZR-AJA12_-_VN.QM/12 | Vypínač VN - Prohlídka | ZC_SE | CE1AV02A | 1R | Vypínač VN - Prohlídka | CTSV-MZR-AJA12_-_VN.QM/12 | R Žďár nad Sázavou MZR | VN249 | ZECZVNQM | Vypínač VN | 303005 | Vypínač VN vakuový | Vypínač 22 kV QM/12 | 4060 | ECA | EC-OR-CE | ES-OR-CE | EC-OR-CE | EC-OR-CE | ES-OR-CE | 1610123118 | 2015-01-01 | 2021-01-01 | 0.3 | HOD | 1100608 | 147.5 | CZK | 1 | 147.5
NPU-V-MZR___-A__-PR | R Žďár nad Sázavou MZR - Společná část PÚ + Prohlídky za provozu | CE10038658 | CE1AV02A1RCTSV-MZR-AJA19_-_VN.QM/19 | Vypínač VN - Prohlídka | ZC_SE | CE1AV02A | 1R | Vypínač VN - Prohlídka | CTSV-MZR-AJA19_-_VN.QM/19 | R Žďár nad Sázavou MZR | VN129 | ZECZVNQM | Vypínač VN | 303005 | Vypínač VN vakuový | Vypínač 22 kV QM/19 | 4060 | ECA | EC-OR-CE | ES-OR-CE | EC-OR-CE | EC-OR-CE | ES-OR-CE | 1610123118 | 2015-01-01 | 2021-01-01 | 0.3 | HOD | 1100608 | 147.5 | CZK | 1 | 147.5
NPU-V-MZR___-A__-PR | R Žďár nad Sázavou MZR - Společná část PÚ + Prohlídky za provozu | CE10038657 | CE1AW02A1RCTSV-MZR-AEA06_-VVN.QM/06 | Vypínač VVN - Prohlídka | ZC_SE | CE1AW02A | 1R | Vypínač VVN - Prohlídka | CTSV-MZR-AEA06_-VVN.QM/06 | R Žďár nad Sázavou MZR | V509; Bystřice nad Pernštejnem | ZECZVVNQM | Vypínač VVN | 303014 | Vypínač VVN GL 311 F3 | Vypínač 110 kV QM/06 | 4060 | ECA | EC-OR-CE | ES-OR-CE | EC-OR-CE | EC-OR-CE | ES-OR-CE | 1610123118 | 2015-01-01 | 2021-01-01 | 0.5 | HOD | 1100615 | 295 | CZK | 1 | 295
NPU-V-MZR___-A__-PR | R Žďár nad Sázavou MZR - Společná část PÚ + Prohlídky za provozu | CE10038656 | CE1AW02A1RCTSV-MZR-AEA07_-VVN.QM/07 | Vypínač VVN - Prohlídka | ZC_SE | CE1AW02A | 1R | Vypínač VVN - Prohlídka | CTSV-MZR-AEA07_-VVN.QM/07 | R Žďár nad Sázavou MZR | V1310; Mírovka - ČEZ | ZECZVVNQM | Vypínač VVN | 303014 | Vypínač VVN GL 311 F3 | Vypínač 110 kV QM/07 | 4060 | ECA | EC-OR-CE | ES-OR-CE | EC-OR-CE | EC-OR-CE | ES-OR-CE | 1610123118 | 2015-01-01 | 2021-01-01 | 0.5 | HOD | 1100615 | 295 | CZK | 1 | 295
NPU-V-MZR___-A__-PR | R Žďár nad Sázavou MZR - Společná část PÚ + Prohlídky za provozu | CE10038655 | CE1AW02A1RCTSV-MZR-AEA09_-VVN.QM/09 | Vypínač VVN - Prohlídka | ZC_SE | CE1AW02A | 1R | Vypínač VVN - Prohlídka | CTSV-MZR-AEA09_-VVN.QM/09 | R Žďár nad Sázavou MZR | V5511; Ostrov nad Oslavou - ČD | ZECZVVNQM | Vypínač VVN | 303014 | Vypínač VVN GL 311 F3 | Vypínač 110 kV QM/09 | 4060 | ECA | EC-OR-CE | ES-OR-CE | EC-OR-CE | EC-OR-CE | ES-OR-CE | 1610123118 | 2015-01-01 | 2021-01-01 | 0.5 | HOD | 1100615 | 295 | CZK | 1 | 295
NPU-V-MZR___-A__-PR | R Žďár nad Sázavou MZR - Společná část PÚ + Prohlídky za provozu | CE10038654 | CE1AW02A1RCTSV-MZR-AEA03_-VVN.QM/03 | Vypínač VVN - Prohlídka | ZC_SE | CE1AW02A | 1R | Vypínač VVN - Prohlídka | CTSV-MZR-AEA03_-VVN.QM/03 | R Žďár nad Sázavou MZR | V5536; Žďár nad Sázavou - Žďas | ZECZVVNQM | Vypínač VVN | 303014 | Vypínač VVN GL 311 F3 | Vypínač 110 kV QM/03 | 4060 | ECA | EC-OR-CE | ES-OR-CE | EC-OR-CE | EC-OR-CE | ES-OR-CE | 1610123118 | 2015-01-01 | 2021-01-01 | 0.5 | HOD | 1100615 | 295 | CZK | 1 | 295
NPU-V-MZR___-A__-PR | R Žďár nad Sázavou MZR - Společná část PÚ + Prohlídky za provozu | CE10038653 | CE1AW08A1RCTSV-MZR-AEA04_-VVN.FVE/04 | Svodič přepětí VVN - Prohlídka | ZC_SE | CE1AW08A | 1R | Svodič přepětí VVN - Prohlídka | CTSV-MZR-AEA04_-VVN.FVE/04 | R Žďár nad Sázavou MZR | T101 | ZECZVVNFV | Svodič přepětí VVN | 313001 | Svodič přepětí VVN (detail) | Svodič přepětí 110 kV FVE/04 | 4060 | ECA | EC-OR-CE | ES-OR-CE | EC-OR-CE | EC-OR-CE | ES-OR-CE | 1610123118 | 2015-01-01 | 2021-01-01 | 0.3 | HOD | 1100551 | 147.5 | CZK | 1 | 147.5
NPU-V-MZR___-A__-PR | R Žďár nad Sázavou MZR - Společná část PÚ + Prohlídky za provozu | CE10038652 | CE1AV03A1RCTSV-MZR-AJA04_-_VN.QB/04 | Odpojovač VN - Prohlídka | ZC_SE | CE1AV03A | 1R | Odpojovač VN - Prohlídka | CTSV-MZR-AJA04_-_VN.QB/04 | R Žďár nad Sázavou MZR | Rezerva | ZECZVNQ | Odpojovač VN | 305019 | Odpojovač VN vnitřní příp. el. pohon | Odpojovač 22 kV QB/04 | 4060 | ECA | EC-OR-CE | ES-OR-CE | EC-OR-CE | EC-OR-CE | ES-OR-CE | 1610123118 | 2015-01-01 | 2021-01-01 | 0.1 | HOD | 1100499 | 59 | CZK | 1 | 59
NPU-V-MZR___-A__-PR | R Žďár nad Sázavou MZR - Společná část PÚ + Prohlídky za provozu | CE10038651 | CE1AV03A1RCTSV-MZR-AJA06_-_VN.QB/06 | Odpojovač VN - Prohlídka | ZC_SE | CE1AV03A | 1R | Odpojovač VN - Prohlídka | CTSV-MZR-AJA06_-_VN.QB/06 | R Žďár nad Sázavou MZR | VN123 | ZECZVNQ | Odpojovač VN | 305019 | Odpojovač VN vnitřní příp. el. pohon | Odpojovač 22 kV QB/06 | 4060 | ECA | EC-OR-CE | ES-OR-CE | EC-OR-CE | EC-OR-CE | ES-OR-CE | 1610123118 | 2015-01-01 | 2021-01-01 | 0.1 | HOD | 1100499 | 59 | CZK | 1 | 59
NPU-V-MZR___-A__-PR | R Žďár nad Sázavou MZR - Společná část PÚ + Prohlídky za provozu | CE10038650 | CE1AV03A1RCTSV-MZR-AJA03_-_VN.QA/03 | Odpojovač VN - Prohlídka | ZC_SE | CE1AV03A | 1R | Odpojovač VN - Prohlídka | CTSV-MZR-AJA03_-_VN.QA/03 | R Žďár nad Sázavou MZR | Rezerva | ZECZVNQ | Odpojovač VN | 305019 | Odpojovač VN vnitřní příp. el. pohon | Odpojovač 22 kV QA/03 | 4060 | ECA | EC-OR-CE | ES-OR-CE | EC-OR-CE | EC-OR-CE | ES-OR-CE | 1610123118 | 2015-01-01 | 2021-01-01 | 0.1 | HOD | 1100499 | 59 | CZK | 1 | 59
NPU-V-MZR___-A__-PR | R Žďár nad Sázavou MZR - Společná část PÚ + Prohlídky za provozu | CE10038649 | CE1AV03A1RCTSV-MZR-AJA14_-_VN.QV,QE/14 | Odpojovač VN - Prohlídka | ZC_SE | CE1AV03A | 1R | Odpojovač VN - Prohlídka | CTSV-MZR-AJA14_-_VN.QV,QE/14 | R Žďár nad Sázavou MZR | VN230 | ZECZVNQ | Odpojovač VN | 305017 | Odpojovač VN vnitřní elektrický pohon | Odpojovač 22 kV QV,QE/14 | 4060 | ECA | EC-OR-CE | ES-OR-CE | EC-OR-CE | EC-OR-CE | ES-OR-CE | 1610123118 | 2015-01-01 | 2021-01-01 | 0.1 | HOD | 1100499 | 59 | CZK | 1 | 59
NPU-V-MZR___-A__-PR | R Žďár nad Sázavou MZR - Společná část PÚ + Prohlídky za provozu | CE10038648 | CE1AV03A1RCTSV-MZR-AJA18_-_VN.QA/18 | Odpojovač VN - Prohlídka | ZC_SE | CE1AV03A | 1R | Odpojovač VN - Prohlídka | CTSV-MZR-AJA18_-_VN.QA/18 | R Žďár nad Sázavou MZR | VN99 | ZECZVNQ | Odpojovač VN | 305019 | Odpojovač VN vnitřní příp. el. pohon | Odpojovač 22 kV QA/18 | 4060 | ECA | EC-OR-CE | ES-OR-CE | EC-OR-CE | EC-OR-CE | ES-OR-CE | 1610123118 | 2015-01-01 | 2021-01-01 | 0.1 | HOD | 1100499 | 59 | CZK | 1 | 59
NPU-V-MZR___-A__-PR | R Žďár nad Sázavou MZR - Společná část PÚ + Prohlídky za provozu | CE10038647 | CE1AV03A1RCTSV-MZR-AJA11_-_VN.QV,QE/11 | Odpojovač VN - Prohlídka | ZC_SE | CE1AV03A | 1R | Odpojovač VN - Prohlídka | CTSV-MZR-AJA11_-_VN.QV,QE/11 | R Žďár nad Sázavou MZR | Rezerva | ZECZVNQ | Odpojovač VN | 305017 | Odpojovač VN vnitřní elektrický pohon | Odpojovač 22 kV QV,QE/11 | 4060 | ECA | EC-OR-CE | ES-OR-CE | EC-OR-CE | EC-OR-CE | ES-OR-CE | 1610123118 | 2015-01-01 | 2021-01-01 | 0.1 | HOD | 1100499 | 59 | CZK | 1 | 59
NPU-V-MZR___-A__-PR | R Žďár nad Sázavou MZR - Společná část PÚ + Prohlídky za provozu | CE10038646 | CE1AV03A1RCTSV-MZR-AJA22_-_VN.QV,QE/22 | Odpojovač VN - Prohlídka | ZC_SE | CE1AV03A | 1R | Odpojovač VN - Prohlídka | CTSV-MZR-AJA22_-_VN.QV,QE/22 | R Žďár nad Sázavou MZR | VN358 | ZECZVNQ | Odpojovač VN | 305017 | Odpojovač VN vnitřní elektrický pohon | Odpojovač 22 kV QV,QE/22 | 4060 | ECA | EC-OR-CE | ES-OR-CE | EC-OR-CE | EC-OR-CE | ES-OR-CE | 1610123118 | 2015-01-01 | 2021-01-01 | 0.1 | HOD | 1100499 | 59 | CZK | 1 | 59
NPU-V-MZR___-A__-PR | R Žďár nad Sázavou MZR - Společná část PÚ + Prohlídky za provozu | CE10038645 | CE1AV03A1RCTSV-MZR-AJA18_-_VN.QV,QE/18 | Odpojovač VN - Prohlídka | ZC_SE | CE1AV03A | 1R | Odpojovač VN - Prohlídka | CTSV-MZR-AJA18_-_VN.QV,QE/18 | R Žďár nad Sázavou MZR | VN99 | ZECZVNQ | Odpojovač VN | 305017 | Odpojovač VN vnitřní elektrický pohon | Odpojovač 22 kV QV,QE/18 | 4060 | ECA | EC-OR-CE | ES-OR-CE | EC-OR-CE | EC-OR-CE | ES-OR-CE | 1610123118 | 2015-01-01 | 2021-01-01 | 0.1 | HOD | 1100499 | 59 | CZK | 1 | 59
NPU-V-MZR___-A__-PR | R Žďár nad Sázavou MZR - Společná část PÚ + Prohlídky za provozu | CE10038644 | CE1AV03A1RCTSV-MZR-AJA14_-_VN.QB/14 | Odpojovač VN - Prohlídka | ZC_SE | CE1AV03A | 1R | Odpojovač VN - Prohlídka | CTSV-MZR-AJA14_-_VN.QB/14 | R Žďár nad Sázavou MZR | VN230 | ZECZVNQ | Odpojovač VN | 305019 | Odpojovač VN vnitřní příp. el. pohon | Odpojovač 22 kV QB/14 | 4060 | ECA | EC-OR-CE | ES-OR-CE | EC-OR-CE | EC-OR-CE | ES-OR-CE | 1610123118 | 2015-01-01 | 2021-01-01 | 0.1 | HOD | 1100499 | 59 | CZK | 1 | 59
NPU-V-MZR___-A__-PR | R Žďár nad Sázavou MZR - Společná část PÚ + Prohlídky za provozu | CE10038643 | CE1AV03A1RCTSV-MZR-AJA11_-_VN.QA/11 | Odpojovač VN - Prohlídka | ZC_SE | CE1AV03A | 1R | Odpojovač VN - Prohlídka | CTSV-MZR-AJA11_-_VN.QA/11 | R Žďár nad Sázavou MZR | Rezerva | ZECZVNQ | Odpojovač VN | 305019 | Odpojovač VN vnitřní příp. el. pohon | Odpojovač 22 kV QA/11 | 4060 | ECA | EC-OR-CE | ES-OR-CE | EC-OR-CE | EC-OR-CE | ES-OR-CE | 1610123118 | 2015-01-01 | 2021-01-01 | 0.1 | HOD | 1100499 | 59 | CZK | 1 | 59
NPU-V-MZR___-A__-PR | R Žďár nad Sázavou MZR - Společná část PÚ + Prohlídky za provozu | CE10038642 | CE1AV03A1RCTSV-MZR-AJA10_-_VN.QB/10 | Odpojovač VN - Prohlídka | ZC_SE | CE1AV03A | 1R | Odpojovač VN - Prohlídka | CTSV-MZR-AJA10_-_VN.QB/10 | R Žďár nad Sázavou MZR | VN342 | ZECZVNQ | Odpojovač VN | 305019 | Odpojovač VN vnitřní příp. el. pohon | Odpojovač 22 kV QB/10 | 4060 | ECA | EC-OR-CE | ES-OR-CE | EC-OR-CE | EC-OR-CE | ES-OR-CE | 1610123118 | 2015-01-01 | 2021-01-01 | 0.1 | HOD | 1100499 | 59 | CZK | 1 | 59
NPU-V-MZR___-A__-PR | R Žďár nad Sázavou MZR - Společná část PÚ + Prohlídky za provozu | CE10038641 | CE1AV03A1RCTSV-MZR-AJA07_-_VN.QA/07 | Odpojovač VN - Prohlídka | ZC_SE | CE1AV03A | 1R | Odpojovač VN - Prohlídka | CTSV-MZR-AJA07_-_VN.QA/07 | R Žďár nad Sázavou MZR | VN202 | ZECZVNQ | Odpojovač VN | 305019 | Odpojovač VN vnitřní příp. el. pohon | Odpojovač 22 kV QA/07 | 4060 | ECA | EC-OR-CE | ES-OR-CE | EC-OR-CE | EC-OR-CE | ES-OR-CE | 1610123118 | 2015-01-01 | 2021-01-01 | 0.1 | HOD | 1100499 | 59 | CZK | 1 | 59
NPU-V-MZR___-A__-PR | R Žďár nad Sázavou MZR - Společná část PÚ + Prohlídky za provozu | CE10038640 | CE1AV03A1RCTSV-MZR-AJA11_-_VN.QP/11 | Odpojovač VN - Prohlídka | ZC_SE | CE1AV03A | 1R | Odpojovač VN - Prohlídka | CTSV-MZR-AJA11_-_VN.QP/11 | R Žďár nad Sázavou MZR | Rezerva | ZECZVNQ | Odpojovač VN | 305019 | Odpojovač VN vnitřní příp. el. pohon | Odpojovač 22 kV QP/11 | 4060 | ECA | EC-OR-CE | ES-OR-CE | EC-OR-CE | EC-OR-CE | ES-OR-CE | 1610123118 | 2015-01-01 | 2021-01-01 | 0.1 | HOD | 1100499 | 59 | CZK | 1 | 59
NPU-V-MZR___-A__-PR | R Žďár nad Sázavou MZR - Společná část PÚ + Prohlídky za provozu | CE10038639 | CE1AV03A1RCTSV-MZR-AJA07_-_VN.QB/07 | Odpojovač VN - Prohlídka | ZC_SE | CE1AV03A | 1R | Odpojovač VN - Prohlídka | CTSV-MZR-AJA07_-_VN.QB/07 | R Žďár nad Sázavou MZR | VN202 | ZECZVNQ | Odpojovač VN | 305019 | Odpojovač VN vnitřní příp. el. pohon | Odpojovač 22 kV QB/07 | 4060 | ECA | EC-OR-CE | ES-OR-CE | EC-OR-CE | EC-OR-CE | ES-OR-CE | 1610123118 | 2015-01-01 | 2021-01-01 | 0.1 | HOD | 1100499 | 59 | CZK | 1 | 59
NPU-V-MZR___-A__-PR | R Žďár nad Sázavou MZR - Společná část PÚ + Prohlídky za provozu | CE10038638 | CE1AV03A1RCTSV-MZR-AJA05_-_VN.QA/05 | Odpojovač VN - Prohlídka | ZC_SE | CE1AV03A | 1R | Odpojovač VN - Prohlídka | CTSV-MZR-AJA05_-_VN.QA/05 | R Žďár nad Sázavou MZR | Měření | ZECZVNQ | Odpojovač VN | 305019 | Odpojovač VN vnitřní příp. el. pohon | Odpojovač 22 kV QA/05 | 4060 | ECA | EC-OR-CE | ES-OR-CE | EC-OR-CE | EC-OR-CE | ES-OR-CE | 1610123118 | 2015-01-01 | 2021-01-01 | 0.1 | HOD | 1100499 | 59 | CZK | 1 | 59
NPU-V-MZR___-A__-PR | R Žďár nad Sázavou MZR - Společná část PÚ + Prohlídky za provozu | CE10038637 | CE1AV03A1RCTSV-MZR-AJA24_-_VN.QA/24 | Odpojovač VN - Prohlídka | ZC_SE | CE1AV03A | 1R | Odpojovač VN - Prohlídka | CTSV-MZR-AJA24_-_VN.QA/24 | R Žďár nad Sázavou MZR | VS T21 | ZECZVNQ | Odpojovač VN | 305019 | Odpojovač VN vnitřní příp. el. pohon | Odpojovač 22 kV QA/24 | 4060 | ECA | EC-OR-CE | ES-OR-CE | EC-OR-CE | EC-OR-CE | ES-OR-CE | 1610123118 | 2015-01-01 | 2021-01-01 | 0.1 | HOD | 1100499 | 59 | CZK | 1 | 59
NPU-V-MZR___-A__-PR | R Žďár nad Sázavou MZR - Společná část PÚ + Prohlídky za provozu | CE10038636 | CE1AV03A1RCTSV-MZR-AJA18_-_VN.QP/18 | Odpojovač VN - Prohlídka | ZC_SE | CE1AV03A | 1R | Odpojovač VN - Prohlídka | CTSV-MZR-AJA18_-_VN.QP/18 | R Žďár nad Sázavou MZR | VN99 | ZECZVNQ | Odpojovač VN | 305019 | Odpojovač VN vnitřní příp. el. pohon | Odpojovač 22 kV QP/18 | 4060 | ECA | EC-OR-CE | ES-OR-CE | EC-OR-CE | EC-OR-CE | ES-OR-CE | 1610123118 | 2015-01-01 | 2021-01-01 | 0.1 | HOD | 1100499 | 59 | CZK | 1 | 59
NPU-V-MZR___-A__-PR | R Žďár nad Sázavou MZR - Společná část PÚ + Prohlídky za provozu | CE10038635 | CE1AV03A1RCTSV-MZR-AJA14_-_VN.QP/14 | Odpojovač VN - Prohlídka | ZC_SE | CE1AV03A | 1R | Odpojovač VN - Prohlídka | CTSV-MZR-AJA14_-_VN.QP/14 | R Žďár nad Sázavou MZR | VN230 | ZECZVNQ | Odpojovač VN | 305019 | Odpojovač VN vnitřní příp. el. pohon | Odpojovač 22 kV QP/14 | 4060 | ECA | EC-OR-CE | ES-OR-CE | EC-OR-CE | EC-OR-CE | ES-OR-CE | 1610123118 | 2015-01-01 | 2021-01-01 | 0.1 | HOD | 1100499 | 59 | CZK | 1 | 59
NPU-V-MZR___-A__-PR | R Žďár nad Sázavou MZR - Společná část PÚ + Prohlídky za provozu | CE10038634 | CE1AV03A1RCTSV-MZR-AJA24_-_VN.QB/24 | Odpojovač VN - Prohlídka | ZC_SE | CE1AV03A | 1R | Odpojovač VN - Prohlídka | CTSV-MZR-AJA24_-_VN.QB/24 | R Žďár nad Sázavou MZR | VS T21 | ZECZVNQ | Odpojovač VN | 305019 | Odpojovač VN vnitřní příp. el. pohon | Odpojovač 22 kV QB/24 | 4060 | ECA | EC-OR-CE | ES-OR-CE | EC-OR-CE | EC-OR-CE | ES-OR-CE | 1610123118 | 2015-01-01 | 2021-01-01 | 0.1 | HOD | 1100499 | 59 | CZK | 1 | 59
NPU-V-MZR___-A__-PR | R Žďár nad Sázavou MZR - Společná část PÚ + Prohlídky za provozu | CE10038633 | CE1AV03A1RCTSV-MZR-AJA20_-_VN.QB/20 | Odpojovač VN - Prohlídka | ZC_SE | CE1AV03A | 1R | Odpojovač VN - Prohlídka | CTSV-MZR-AJA20_-_VN.QB/20 | R Žďár nad Sázavou MZR | SPP | ZECZVNQ | Odpojovač VN | 305019 | Odpojovač VN vnitřní příp. el. pohon | Odpojovač 22 kV QB/20 | 4060 | ECA | EC-OR-CE | ES-OR-CE | EC-OR-CE | EC-OR-CE | ES-OR-CE | 1610123118 | 2015-01-01 | 2021-01-01 | 0.1 | HOD | 1100499 | 59 | CZK | 1 | 59
NPU-V-MZR___-A__-PR | R Žďár nad Sázavou MZR - Společná část PÚ + Prohlídky za provozu | CE10038632 | CE1AV03A1RCTSV-MZR-AJA16_-_VN.QB/16 | Odpojovač VN - Prohlídka | ZC_SE | CE1AV03A | 1R | Odpojovač VN - Prohlídka | CTSV-MZR-AJA16_-_VN.QB/16 | R Žďár nad Sázavou MZR | VN201 | ZECZVNQ | Odpojovač VN | 305019 | Odpojovač VN vnitřní příp. el. pohon | Odpojovač 22 kV QB/16 | 4060 | ECA | EC-OR-CE | ES-OR-CE | EC-OR-CE | EC-OR-CE | ES-OR-CE | 1610123118 | 2015-01-01 | 2021-01-01 | 0.1 | HOD | 1100499 | 59 | CZK | 1 | 59
NPU-V-MZR___-A__-PR | R Žďár nad Sázavou MZR - Společná část PÚ + Prohlídky za provozu | CE10038631 | CE1AV03A1RCTSV-MZR-AEA08_-_VN.QL2T2 | Odpojovač VN - Prohlídka | ZC_SE | CE1AV03A | 1R | Odpojovač VN - Prohlídka | CTSV-MZR-AEA08_-_VN.QL2T2 | R Žďár nad Sázavou MZR | T102 | ZECZVNQ | Odpojovač VN | 305010 | Odpojovač VN venkovní | Odpojovač 22 kV QL2T2 | 4060 | ECA | EC-OR-CE | ES-OR-CE | EC-OR-CE | EC-OR-CE | ES-OR-CE | 1610123118 | 2015-01-01 | 2021-01-01 | 0.1 | HOD | 1100499 | 59 | CZK | 1 | 59
NPU-V-MZR___-A__-PR | R Žďár nad Sázavou MZR - Společná část PÚ + Prohlídky za provozu | CE10038630 | CE1AV03A1RCTSV-MZR-AJA01_-_VN.QB/01 | Odpojovač VN - Prohlídka | ZC_SE | CE1AV03A | 1R | Odpojovač VN - Prohlídka | CTSV-MZR-AJA01_-_VN.QB/01 | R Žďár nad Sázavou MZR | HDO 1 | ZECZVNQ | Odpojovač VN | 305019 | Odpojovač VN vnitřní příp. el. pohon | Odpojovač 22 kV QB/01 | 4060 | ECA | EC-OR-CE | ES-OR-CE | EC-OR-CE | EC-OR-CE | ES-OR-CE | 1610123118 | 2015-01-01 | 2021-01-01 | 0.1 | HOD | 1100499 | 59 | CZK | 1 | 59
NPU-V-MZR___-A__-PR | R Žďár nad Sázavou MZR - Společná část PÚ + Prohlídky za provozu | CE10038629 | CE1AV03A1RCTSV-MZR-AJA08_-_VN.QP/08 | Odpojovač VN - Prohlídka | ZC_SE | CE1AV03A | 1R | Odpojovač VN - Prohlídka | CTSV-MZR-AJA08_-_VN.QP/08 | R Žďár nad Sázavou MZR | VN61 | ZECZVNQ | Odpojovač VN | 305019 | Odpojovač VN vnitřní příp. el. pohon | Odpojovač 22 kV QP/08 | 4060 | ECA | EC-OR-CE | ES-OR-CE | EC-OR-CE | EC-OR-CE | ES-OR-CE | 1610123118 | 2015-01-01 | 2021-01-01 | 0.1 | HOD | 1100499 | 59 | CZK | 1 | 59
NPU-V-MZR___-A__-PR | R Žďár nad Sázavou MZR - Společná část PÚ + Prohlídky za provozu | CE10038628 | CE1AV03A1RCTSV-MZR-AJA06_-_VN.QP/06 | Odpojovač VN - Prohlídka | ZC_SE | CE1AV03A | 1R | Odpojovač VN - Prohlídka | CTSV-MZR-AJA06_-_VN.QP/06 | R Žďár nad Sázavou MZR | VN123 | ZECZVNQ | Odpojovač VN | 305019 | Odpojovač VN vnitřní příp. el. pohon | Odpojovač 22 kV QP/06 | 4060 | ECA | EC-OR-CE | ES-OR-CE | EC-OR-CE | EC-OR-CE | ES-OR-CE | 1610123118 | 2015-01-01 | 2021-01-01 | 0.1 | HOD | 1100499 | 59 | CZK | 1 | 59
NPU-V-MZR___-A__-PR | R Žďár nad Sázavou MZR - Společná část PÚ + Prohlídky za provozu | CE10038627 | CE1AV03A1RCTSV-MZR-AJA07_-_VN.QV,QE/07 | Odpojovač VN - Prohlídka | ZC_SE | CE1AV03A | 1R | Odpojovač VN - Prohlídka | CTSV-MZR-AJA07_-_VN.QV,QE/07 | R Žďár nad Sázavou MZR | VN202 | ZECZVNQ | Odpojovač VN | 305017 | Odpojovač VN vnitřní elektrický pohon | Odpojovač 22 kV QV,QE/07 | 4060 | ECA | EC-OR-CE | ES-OR-CE | EC-OR-CE | EC-OR-CE | ES-OR-CE | 1610123118 | 2015-01-01 | 2021-01-01 | 0.1 | HOD | 1100499 | 59 | CZK | 1 | 59
NPU-V-MZR___-A__-PR | R Žďár nad Sázavou MZR - Společná část PÚ + Prohlídky za provozu | CE10038626 | CE1AV03A1RCTSV-MZR-AJA16_-_VN.QP/16 | Odpojovač VN - Prohlídka | ZC_SE | CE1AV03A | 1R | Odpojovač VN - Prohlídka | CTSV-MZR-AJA16_-_VN.QP/16 | R Žďár nad Sázavou MZR | VN201 | ZECZVNQ | Odpojovač VN | 305019 | Odpojovač VN vnitřní příp. el. pohon | Odpojovač 22 kV QP/16 | 4060 | ECA | EC-OR-CE | ES-OR-CE | EC-OR-CE | EC-OR-CE | ES-OR-CE | 1610123118 | 2015-01-01 | 2021-01-01 | 0.1 | HOD | 1100499 | 59 | CZK | 1 | 59
NPU-V-MZR___-A__-PR | R Žďár nad Sázavou MZR - Společná část PÚ + Prohlídky za provozu | CE10038625 | CE1AV03A1RCTSV-MZR-AJA02_-_VN.QV,QE/02 | Odpojovač VN - Prohlídka | ZC_SE | CE1AV03A | 1R | Odpojovač VN - Prohlídka | CTSV-MZR-AJA02_-_VN.QV,QE/02 | R Žďár nad Sázavou MZR | HDO 2 | ZECZVNQ | Odpojovač VN | 305017 | Odpojovač VN vnitřní elektrický pohon | Odpojovač 22 kV QV,QE/02 | 4060 | ECA | EC-OR-CE | ES-OR-CE | EC-OR-CE | EC-OR-CE | ES-OR-CE | 1610123118 | 2015-01-01 | 2021-01-01 | 0.1 | HOD | 1100499 | 59 | CZK | 1 | 59
NPU-V-MZR___-A__-PR | R Žďár nad Sázavou MZR - Společná část PÚ + Prohlídky za provozu | CE10038624 | CE1AV03A1RCTSV-MZR-AJA12_-_VN.QV,QE/12 | Odpojovač VN - Prohlídka | ZC_SE | CE1AV03A | 1R | Odpojovač VN - Prohlídka | CTSV-MZR-AJA12_-_VN.QV,QE/12 | R Žďár nad Sázavou MZR | VN249 | ZECZVNQ | Odpojovač VN | 305017 | Odpojovač VN vnitřní elektrický pohon | Odpojovač 22 kV QV,QE/12 | 4060 | ECA | EC-OR-CE | ES-OR-CE | EC-OR-CE | EC-OR-CE | ES-OR-CE | 1610123118 | 2015-01-01 | 2021-01-01 | 0.1 | HOD | 1100499 | 59 | CZK | 1 | 59
NPU-V-MZR___-A__-PR | R Žďár nad Sázavou MZR - Společná část PÚ + Prohlídky za provozu | CE10038623 | CE1AV03A1RCTSV-MZR-AJA16_-_VN.QV,QE/16 | Odpojovač VN - Prohlídka | ZC_SE | CE1AV03A | 1R | Odpojovač VN - Prohlídka | CTSV-MZR-AJA16_-_VN.QV,QE/16 | R Žďár nad Sázavou MZR | VN201 | ZECZVNQ | Odpojovač VN | 305017 | Odpojovač VN vnitřní elektrický pohon | Odpojovač 22 kV QV,QE/16 | 4060 | ECA | EC-OR-CE | ES-OR-CE | EC-OR-CE | EC-OR-CE | ES-OR-CE | 1610123118 | 2015-01-01 | 2021-01-01 | 0.1 | HOD | 1100499 | 59 | CZK | 1 | 59
NPU-V-MZR___-A__-PR | R Žďár nad Sázavou MZR - Společná část PÚ + Prohlídky za provozu | CE10038622 | CE1AV03A1RCTSV-MZR-AJA15_-_VN.QB/15 | Odpojovač VN - Prohlídka | ZC_SE | CE1AV03A | 1R | Odpojovač VN - Prohlídka | CTSV-MZR-AJA15_-_VN.QB/15 | R Žďár nad Sázavou MZR | SP | ZECZVNQ | Odpojovač VN | 305019 | Odpojovač VN vnitřní příp. el. pohon | Odpojovač 22 kV QB/15 | 4060 | ECA | EC-OR-CE | ES-OR-CE | EC-OR-CE | EC-OR-CE | ES-OR-CE | 1610123118 | 2015-01-01 | 2021-01-01 | 0.1 | HOD | 1100499 | 59 | CZK | 1 | 59
NPU-V-MZR___-A__-PR | R Žďár nad Sázavou MZR - Společná část PÚ + Prohlídky za provozu | CE10038619 | CE2AW01A1RCTSV-MZR | El.stanice VVN - Běžná údržba rozšířená | ZC_SE | CE2AW01A | 1R | El.stanice VVN - Běžná údržba rozšířená | CTSV-MZR | R Žďár nad Sázavou MZR |  | ZECZA | Rozvodna | 246003 | El.stanice VVN/VN | R Žďár nad Sázavou | 4060 | ECA | EC-OR-CE | ES-OR-CE | EC-OR-CE | EC-OR-CE | ES-OR-CE | 1610123118 | 2015-01-01 | 2021-01-01 | 35.5 | HOD | 1100472 | 20945 | CZK | 1 | 20945
NPU-V-MZR___-A__-PR | R Žďár nad Sázavou MZR - Společná část PÚ + Prohlídky za provozu | CE10038618 | CE1AV03A1RCTSV-MZR-AJA12_-_VN.QA/12 | Odpojovač VN - Prohlídka | ZC_SE | CE1AV03A | 1R | Odpojovač VN - Prohlídka | CTSV-MZR-AJA12_-_VN.QA/12 | R Žďár nad Sázavou MZR | VN249 | ZECZVNQ | Odpojovač VN | 305019 | Odpojovač VN vnitřní příp. el. pohon | Odpojovač 22 kV QA/12 | 4060 | ECA | EC-OR-CE | ES-OR-CE | EC-OR-CE | EC-OR-CE | ES-OR-CE | 1610123118 | 2015-01-01 | 2021-01-01 | 0.1 | HOD | 1100499 | 59 | CZK | 1 | 59
NPU-V-MZR___-A__-PR | R Žďár nad Sázavou MZR - Společná část PÚ + Prohlídky za provozu | CE10038617 | CE1AV03A1RCTSV-MZR-AJA11_-_VN.QB/11 | Odpojovač VN - Prohlídka | ZC_SE | CE1AV03A | 1R | Odpojovač VN - Prohlídka | CTSV-MZR-AJA11_-_VN.QB/11 | R Žďár nad Sázavou MZR | Rezerva | ZECZVNQ | Odpojovač VN | 305019 | Odpojovač VN vnitřní příp. el. pohon | Odpojovač 22 kV QB/11 | 4060 | ECA | EC-OR-CE | ES-OR-CE | EC-OR-CE | EC-OR-CE | ES-OR-CE | 1610123118 | 2015-01-01 | 2021-01-01 | 0.1 | HOD | 1100499 | 59 | CZK | 1 | 59
NPU-V-MZR___-A__-PR | R Žďár nad Sázavou MZR - Společná část PÚ + Prohlídky za provozu | CE10038616 | CE1AV03A1RCTSV-MZR-AJA08_-_VN.QA/08 | Odpojovač VN - Prohlídka | ZC_SE | CE1AV03A | 1R | Odpojovač VN - Prohlídka | CTSV-MZR-AJA08_-_VN.QA/08 | R Žďár nad Sázavou MZR | VN61 | ZECZVNQ | Odpojovač VN | 305019 | Odpojovač VN vnitřní příp. el. pohon | Odpojovač 22 kV QA/08 | 4060 | ECA | EC-OR-CE | ES-OR-CE | EC-OR-CE | EC-OR-CE | ES-OR-CE | 1610123118 | 2015-01-01 | 2021-01-01 | 0.1 | HOD | 1100499 | 59 | CZK | 1 | 59
NPU-V-MZR___-A__-PR | R Žďár nad Sázavou MZR - Společná část PÚ + Prohlídky za provozu | CE10038615 | CE1AV03A1RCTSV-MZR-AJA06_-_VN.QA/06 | Odpojovač VN - Prohlídka | ZC_SE | CE1AV03A | 1R | Odpojovač VN - Prohlídka | CTSV-MZR-AJA06_-_VN.QA/06 | R Žďár nad Sázavou MZR | VN123 | ZECZVNQ | Odpojovač VN | 305019 | Odpojovač VN vnitřní příp. el. pohon | Odpojovač 22 kV QA/06 | 4060 | ECA | EC-OR-CE | ES-OR-CE | EC-OR-CE | EC-OR-CE | ES-OR-CE | 1610123118 | 2015-01-01 | 2021-01-01 | 0.1 | HOD | 1100499 | 59 | CZK | 1 | 59
NPU-V-MZR___-A__-PR | R Žďár nad Sázavou MZR - Společná část PÚ + Prohlídky za provozu | CE10038614 | CE1AV03A1RCTSV-MZR-AJA05_-_VN.QB/05 | Odpojovač VN - Prohlídka | ZC_SE | CE1AV03A | 1R | Odpojovač VN - Prohlídka | CTSV-MZR-AJA05_-_VN.QB/05 | R Žďár nad Sázavou MZR | Měření | ZECZVNQ | Odpojovač VN | 305019 | Odpojovač VN vnitřní příp. el. pohon | Odpojovač 22 kV QB/05 | 4060 | ECA | EC-OR-CE | ES-OR-CE | EC-OR-CE | EC-OR-CE | ES-OR-CE | 1610123118 | 2015-01-01 | 2021-01-01 | 0.1 | HOD | 1100499 | 59 | CZK | 1 | 59
NPU-V-MZR___-A__-PR | R Žďár nad Sázavou MZR - Společná část PÚ + Prohlídky za provozu | CE10038613 | CE1AV03A1RCTSV-MZR-AJA03_-_VN.QB/03 | Odpojovač VN - Prohlídka | ZC_SE | CE1AV03A | 1R | Odpojovač VN - Prohlídka | CTSV-MZR-AJA03_-_VN.QB/03 | R Žďár nad Sázavou MZR | Rezerva | ZECZVNQ | Odpojovač VN | 305019 | Odpojovač VN vnitřní příp. el. pohon | Odpojovač 22 kV QB/03 | 4060 | ECA | EC-OR-CE | ES-OR-CE | EC-OR-CE | EC-OR-CE | ES-OR-CE | 1610123118 | 2015-01-01 | 2021-01-01 | 0.1 | HOD | 1100499 | 59 | CZK | 1 | 59
NPU-V-MZR___-A__-PR | R Žďár nad Sázavou MZR - Společná část PÚ + Prohlídky za provozu | CE10038612 | CE1AV03A1RCTSV-MZR-AJA02_-_VN.QB/02 | Odpojovač VN - Prohlídka | ZC_SE | CE1AV03A | 1R | Odpojovač VN - Prohlídka | CTSV-MZR-AJA02_-_VN.QB/02 | R Žďár nad Sázavou MZR | HDO 2 | ZECZVNQ | Odpojovač VN | 305019 | Odpojovač VN vnitřní příp. el. pohon | Odpojovač 22 kV QB/02 | 4060 | ECA | EC-OR-CE | ES-OR-CE | EC-OR-CE | EC-OR-CE | ES-OR-CE | 1610123118 | 2015-01-01 | 2021-01-01 | 0.1 | HOD | 1100499 | 59 | CZK | 1 | 59
NPU-V-MZR___-A__-PR | R Žďár nad Sázavou MZR - Společná část PÚ + Prohlídky za provozu | CE10038611 | CE1AV03A1RCTSV-MZR-AJA01_-_VN.QA/01 | Odpojovač VN - Prohlídka | ZC_SE | CE1AV03A | 1R | Odpojovač VN - Prohlídka | CTSV-MZR-AJA01_-_VN.QA/01 | R Žďár nad Sázavou MZR | HDO 1 | ZECZVNQ | Odpojovač VN | 305019 | Odpojovač VN vnitřní příp. el. pohon | Odpojovač 22 kV QA/01 | 4060 | ECA | EC-OR-CE | ES-OR-CE | EC-OR-CE | EC-OR-CE | ES-OR-CE | 1610123118 | 2015-01-01 | 2021-01-01 | 0.1 | HOD | 1100499 | 59 | CZK | 1 | 59
NPU-V-MZR___-A__-PR | R Žďár nad Sázavou MZR - Společná část PÚ + Prohlídky za provozu | CE10038610 | CE1AV03A1RCTSV-MZR-AJA12_-_VN.QP/12 | Odpojovač VN - Prohlídka | ZC_SE | CE1AV03A | 1R | Odpojovač VN - Prohlídka | CTSV-MZR-AJA12_-_VN.QP/12 | R Žďár nad Sázavou MZR | VN249 | ZECZVNQ | Odpojovač VN | 305019 | Odpojovač VN vnitřní příp. el. pohon | Odpojovač 22 kV QP/12 | 4060 | ECA | EC-OR-CE | ES-OR-CE | EC-OR-CE | EC-OR-CE | ES-OR-CE | 1610123118 | 2015-01-01 | 2021-01-01 | 0.1 | HOD | 1100499 | 59 | CZK | 1 | 59
NPU-V-MZR___-A__-PR | R Žďár nad Sázavou MZR - Společná část PÚ + Prohlídky za provozu | CE10038609 | CE1AV03A1RCTSV-MZR-AJA19_-_VN.QP/19 | Odpojovač VN - Prohlídka | ZC_SE | CE1AV03A | 1R | Odpojovač VN - Prohlídka | CTSV-MZR-AJA19_-_VN.QP/19 | R Žďár nad Sázavou MZR | VN129 | ZECZVNQ | Odpojovač VN | 305019 | Odpojovač VN vnitřní příp. el. pohon | Odpojovač 22 kV QP/19 | 4060 | ECA | EC-OR-CE | ES-OR-CE | EC-OR-CE | EC-OR-CE | ES-OR-CE | 1610123118 | 2015-01-01 | 2021-01-01 | 0.1 | HOD | 1100499 | 59 | CZK | 1 | 59
NPU-V-MZR___-A__-PR | R Žďár nad Sázavou MZR - Společná část PÚ + Prohlídky za provozu | CE10038608 | CE1AV03A1RCTSV-MZR-AJA13_-_VN.QB/13 | Odpojovač VN - Prohlídka | ZC_SE | CE1AV03A | 1R | Odpojovač VN - Prohlídka | CTSV-MZR-AJA13_-_VN.QB/13 | R Žďár nad Sázavou MZR | VN207 | ZECZVNQ | Odpojovač VN | 305019 | Odpojovač VN vnitřní příp. el. pohon | Odpojovač 22 kV QB/13 | 4060 | ECA | EC-OR-CE | ES-OR-CE | EC-OR-CE | EC-OR-CE | ES-OR-CE | 1610123118 | 2015-01-01 | 2021-01-01 | 0.1 | HOD | 1100499 | 59 | CZK | 1 | 59
NPU-V-MZR___-A__-PR | R Žďár nad Sázavou MZR - Společná část PÚ + Prohlídky za provozu | CE10038607 | CE1AV03A1RCTSV-MZR-AJA20_-_VN.QP/20 | Odpojovač VN - Prohlídka | ZC_SE | CE1AV03A | 1R | Odpojovač VN - Prohlídka | CTSV-MZR-AJA20_-_VN.QP/20 | R Žďár nad Sázavou MZR | SPP | ZECZVNQ | Odpojovač VN | 305017 | Odpojovač VN vnitřní elektrický pohon | Odpojovač 22 kV QP/20 | 4060 | ECA | EC-OR-CE | ES-OR-CE | EC-OR-CE | EC-OR-CE | ES-OR-CE | 1610123118 | 2015-01-01 | 2021-01-01 | 0.1 | HOD | 1100499 | 59 | CZK | 1 | 59
NPU-V-MZR___-A__-PR | R Žďár nad Sázavou MZR - Společná část PÚ + Prohlídky za provozu | CE10038606 | CE1AV03A1RCTSV-MZR-AJA23_-_VN.QB/23 | Odpojovač VN - Prohlídka | ZC_SE | CE1AV03A | 1R | Odpojovač VN - Prohlídka | CTSV-MZR-AJA23_-_VN.QB/23 | R Žďár nad Sázavou MZR | VN340 | ZECZVNQ | Odpojovač VN | 305019 | Odpojovač VN vnitřní příp. el. pohon | Odpojovač 22 kV QB/23 | 4060 | ECA | EC-OR-CE | ES-OR-CE | EC-OR-CE | EC-OR-CE | ES-OR-CE | 1610123118 | 2015-01-01 | 2021-01-01 | 0.1 | HOD | 1100499 | 59 | CZK | 1 | 59
NPU-V-MZR___-A__-PR | R Žďár nad Sázavou MZR - Společná část PÚ + Prohlídky za provozu | CE10038605 | CE1AV03A1RCTSV-MZR-AJA20_-_VN.QA/20 | Odpojovač VN - Prohlídka | ZC_SE | CE1AV03A | 1R | Odpojovač VN - Prohlídka | CTSV-MZR-AJA20_-_VN.QA/20 | R Žďár nad Sázavou MZR | SPP | ZECZVNQ | Odpojovač VN | 305019 | Odpojovač VN vnitřní příp. el. pohon | Odpojovač 22 kV QA/20 | 4060 | ECA | EC-OR-CE | ES-OR-CE | EC-OR-CE | EC-OR-CE | ES-OR-CE | 1610123118 | 2015-01-01 | 2021-01-01 | 0.1 | HOD | 1100499 | 59 | CZK | 1 | 59
NPU-V-MZR___-A__-PR | R Žďár nad Sázavou MZR - Společná část PÚ + Prohlídky za provozu | CE10038604 | CE1AV03A1RCTSV-MZR-AJA19_-_VN.QA/19 | Odpojovač VN - Prohlídka | ZC_SE | CE1AV03A | 1R | Odpojovač VN - Prohlídka | CTSV-MZR-AJA19_-_VN.QA/19 | R Žďár nad Sázavou MZR | VN129 | ZECZVNQ | Odpojovač VN | 305019 | Odpojovač VN vnitřní příp. el. pohon | Odpojovač 22 kV QA/19 | 4060 | ECA | EC-OR-CE | ES-OR-CE | EC-OR-CE | EC-OR-CE | ES-OR-CE | 1610123118 | 2015-01-01 | 2021-01-01 | 0.1 | HOD | 1100499 | 59 | CZK | 1 | 59
NPU-V-MZR___-A__-PR | R Žďár nad Sázavou MZR - Společná část PÚ + Prohlídky za provozu | CE10038602 | CE1AV03A1RCTSV-MZR-AJA16_-_VN.QA/16 | Odpojovač VN - Prohlídka | ZC_SE | CE1AV03A | 1R | Odpojovač VN - Prohlídka | CTSV-MZR-AJA16_-_VN.QA/16 | R Žďár nad Sázavou MZR | VN201 | ZECZVNQ | Odpojovač VN | 305019 | Odpojovač VN vnitřní příp. el. pohon | Odpojovač 22 kV QA/16 | 4060 | ECA | EC-OR-CE | ES-OR-CE | EC-OR-CE | EC-OR-CE | ES-OR-CE | 1610123118 | 2015-01-01 | 2021-01-01 | 0.1 | HOD | 1100499 | 59 | CZK | 1 | 59
NPU-V-MZR___-A__-PR | R Žďár nad Sázavou MZR - Společná část PÚ + Prohlídky za provozu | CE10038601 | CE1AW03A1RCTSV-MZR-AEA10_-VVN.QA/10 | Odpojovač VVN - Prohlídka | ZC_SE | CE1AW03A | 1R | Odpojovač VVN - Prohlídka | CTSV-MZR-AEA10_-VVN.QA/10 | R Žďár nad Sázavou MZR | V5512; Ostrov nad Oslavou - ČD | ZECZVVNQ | Odpojovač VVN | 305004 | Odpojovač VVN elektrický pohon | Odpojovač 110 kV QA/10 | 4060 | ECA | EC-OR-CE | ES-OR-CE | EC-OR-CE | EC-OR-CE | ES-OR-CE | 1610123118 | 2015-01-01 | 2021-01-01 | 0.5 | HOD | 1100503 | 295 | CZK | 1 | 295
NPU-V-MZR___-A__-PR | R Žďár nad Sázavou MZR - Společná část PÚ + Prohlídky za provozu | CE10038600 | CE1AW03A1RCTSV-MZR-AEA09_-VVN.QA/09 | Odpojovač VVN - Prohlídka | ZC_SE | CE1AW03A | 1R | Odpojovač VVN - Prohlídka | CTSV-MZR-AEA09_-VVN.QA/09 | R Žďár nad Sázavou MZR | V5511; Ostrov nad Oslavou - ČD | ZECZVVNQ | Odpojovač VVN | 305004 | Odpojovač VVN elektrický pohon | Odpojovač 110 kV QA/09 | 4060 | ECA | EC-OR-CE | ES-OR-CE | EC-OR-CE | EC-OR-CE | ES-OR-CE | 1610123118 | 2015-01-01 | 2021-01-01 | 0.5 | HOD | 1100503 | 295 | CZK | 1 | 295
NPU-V-MZR___-A__-PR | R Žďár nad Sázavou MZR - Společná část PÚ + Prohlídky za provozu | CE10038599 | CE1AW03A1RCTSV-MZR-AEA07_-VVN.QB/07 | Odpojovač VVN - Prohlídka | ZC_SE | CE1AW03A | 1R | Odpojovač VVN - Prohlídka | CTSV-MZR-AEA07_-VVN.QB/07 | R Žďár nad Sázavou MZR | V1310; Mírovka - ČEZ | ZECZVVNQ | Odpojovač VVN | 305004 | Odpojovač VVN elektrický pohon | Odpojovač 110 kV QB/07 | 4060 | ECA | EC-OR-CE | ES-OR-CE | EC-OR-CE | EC-OR-CE | ES-OR-CE | 1610123118 | 2015-01-01 | 2021-01-01 | 0.5 | HOD | 1100503 | 295 | CZK | 1 | 295
NPU-V-MZR___-A__-PR | R Žďár nad Sázavou MZR - Společná část PÚ + Prohlídky za provozu | CE10038598 | CE1AW03A1RCTSV-MZR-AEA06_-VVN.QB/06 | Odpojovač VVN - Prohlídka | ZC_SE | CE1AW03A | 1R | Odpojovač VVN - Prohlídka | CTSV-MZR-AEA06_-VVN.QB/06 | R Žďár nad Sázavou MZR | V509; Bystřice nad Pernštejnem | ZECZVVNQ | Odpojovač VVN | 305004 | Odpojovač VVN elektrický pohon | Odpojovač 110 kV QB/06 | 4060 | ECA | EC-OR-CE | ES-OR-CE | EC-OR-CE | EC-OR-CE | ES-OR-CE | 1610123118 | 2015-01-01 | 2021-01-01 | 0.5 | HOD | 1100503 | 295 | CZK | 1 | 295
NPU-V-MZR___-A__-PR | R Žďár nad Sázavou MZR - Společná část PÚ + Prohlídky za provozu | CE10038597 | CE1AW03A1RCTSV-MZR-AEA03_-VVN.QA/03 | Odpojovač VVN - Prohlídka | ZC_SE | CE1AW03A | 1R | Odpojovač VVN - Prohlídka | CTSV-MZR-AEA03_-VVN.QA/03 | R Žďár nad Sázavou MZR | V5536; Žďár nad Sázavou - Žďas | ZECZVVNQ | Odpojovač VVN | 305004 | Odpojovač VVN elektrický pohon | Odpojovač 110 kV QA/03 | 4060 | ECA | EC-OR-CE | ES-OR-CE | EC-OR-CE | EC-OR-CE | ES-OR-CE | 1610123118 | 2015-01-01 | 2021-01-01 | 0.5 | HOD | 1100503 | 295 | CZK | 1 | 295
NPU-V-MZR___-A__-PR | R Žďár nad Sázavou MZR - Společná část PÚ + Prohlídky za provozu | CE10038596 | CE1AW03A1RCTSV-MZR-AEA07_-VVN.QV,QE/07 | Odpojovač VVN - Prohlídka | ZC_SE | CE1AW03A | 1R | Odpojovač VVN - Prohlídka | CTSV-MZR-AEA07_-VVN.QV,QE/07 | R Žďár nad Sázavou MZR | V1310; Mírovka - ČEZ | ZECZVVNQ | Odpojovač VVN | 305004 | Odpojovač VVN elektrický pohon | Odpojovač 110 kV QV,QE/07 | 4060 | ECA | EC-OR-CE | ES-OR-CE | EC-OR-CE | EC-OR-CE | ES-OR-CE | 1610123118 | 2015-01-01 | 2021-01-01 | 0.5 | HOD | 1100503 | 295 | CZK | 1 | 295
NPU-V-MZR___-A__-PR | R Žďár nad Sázavou MZR - Společná část PÚ + Prohlídky za provozu | CE10038595 | CE1AW03A1RCTSV-MZR-AEA04_-VVN.QB/04 | Odpojovač VVN - Prohlídka | ZC_SE | CE1AW03A | 1R | Odpojovač VVN - Prohlídka | CTSV-MZR-AEA04_-VVN.QB/04 | R Žďár nad Sázavou MZR | T101 | ZECZVVNQ | Odpojovač VVN | 305004 | Odpojovač VVN elektrický pohon | Odpojovač 110 kV QB/04 | 4060 | ECA | EC-OR-CE | ES-OR-CE | EC-OR-CE | EC-OR-CE | ES-OR-CE | 1610123118 | 2015-01-01 | 2021-01-01 | 0.5 | HOD | 1100503 | 295 | CZK | 1 | 295
NPU-V-MZR___-A__-PR | R Žďár nad Sázavou MZR - Společná část PÚ + Prohlídky za provozu | CE10038594 | CE1AW03A1RCTSV-MZR-AEA04_-VVN.QA/04 | Odpojovač VVN - Prohlídka | ZC_SE | CE1AW03A | 1R | Odpojovač VVN - Prohlídka | CTSV-MZR-AEA04_-VVN.QA/04 | R Žďár nad Sázavou MZR | T101 | ZECZVVNQ | Odpojovač VVN | 305004 | Odpojovač VVN elektrický pohon | Odpojovač 110 kV QA/04 | 4060 | ECA | EC-OR-CE | ES-OR-CE | EC-OR-CE | EC-OR-CE | ES-OR-CE | 1610123118 | 2015-01-01 | 2021-01-01 | 0.5 | HOD | 1100503 | 295 | CZK | 1 | 295
NPU-V-MZR___-A__-PR | R Žďár nad Sázavou MZR - Společná část PÚ + Prohlídky za provozu | CE10038593 | CE1AW03A1RCTSV-MZR-AEA05_-VVN.QV/05 | Odpojovač VVN - Prohlídka | ZC_SE | CE1AW03A | 1R | Odpojovač VVN - Prohlídka | CTSV-MZR-AEA05_-VVN.QV/05 | R Žďár nad Sázavou MZR | Měření + Vyhřívání + V1311; Šlapánov - ČEZ | ZECZVVNQ | Odpojovač VVN | 305004 | Odpojovač VVN elektrický pohon | Odpojovač 110 kV QV/05 | 4060 | ECA | EC-OR-CE | ES-OR-CE | EC-OR-CE | EC-OR-CE | ES-OR-CE | 1610123118 | 2015-01-01 | 2021-01-01 | 0.5 | HOD | 1100503 | 295 | CZK | 1 | 295
NPU-V-MZR___-A__-PR | R Žďár nad Sázavou MZR - Společná část PÚ + Prohlídky za provozu | CE10038592 | CE1AW05A1RCTSV-MZR-AEA05A-VVN.TA/05 | PTP VVN - Prohlídka | ZC_SE | CE1AW05A | 1R | PTP VVN - Prohlídka | CTSV-MZR-AEA05A-VVN.TA/05 | R Žďár nad Sázavou MZR | SP | ZECZVVNTA | PTP VVN | 302001 | PTP VVN | PTP 110 kV TA/05 | 4060 | ECA | EC-OR-CE | ES-OR-CE | EC-OR-CE | EC-OR-CE | ES-OR-CE | 1610123118 | 2015-01-01 | 2021-01-01 | 0.3 | HOD | 1100520 | 177 | CZK | 1 | 177
NPU-V-MZR___-A__-PR | R Žďár nad Sázavou MZR - Společná část PÚ + Prohlídky za provozu | CE10038591 | CE1AW05A1RCTSV-MZR-AEA04_-VVN.TA/04 | PTP VVN - Prohlídka | ZC_SE | CE1AW05A | 1R | PTP VVN - Prohlídka | CTSV-MZR-AEA04_-VVN.TA/04 | R Žďár nad Sázavou MZR | T101 | ZECZVVNTA | PTP VVN | 302001 | PTP VVN | PTP 110 kV TA/04 | 4060 | ECA | EC-OR-CE | ES-OR-CE | EC-OR-CE | EC-OR-CE | ES-OR-CE | 1610123118 | 2015-01-01 | 2021-01-01 | 0.3 | HOD | 1100520 | 177 | CZK | 1 | 177
NPU-V-MZR___-A__-PR | R Žďár nad Sázavou MZR - Společná část PÚ + Prohlídky za provozu | CE10038590 | CE1AW06A1RCTSV-MZR-AEA05_-VVN.TVWA/05 | PTN VVN - Prohlídka | ZC_SE | CE1AW06A | 1R | PTN VVN - Prohlídka | CTSV-MZR-AEA05_-VVN.TVWA/05 | R Žďár nad Sázavou MZR | Měření + Vyhřívání + V1311; Šlapánov - ČEZ | ZECZVVNTV | PTN VVN | 301001 | PTN VVN | PTN 110 kV TVWA/05 | 4060 | ECA | EC-OR-CE | ES-OR-CE | EC-OR-CE | EC-OR-CE | ES-OR-CE | 1610123118 | 2015-01-01 | 2021-01-01 | 0.3 | HOD | 1100516 | 177 | CZK | 1 | 177
NPU-V-MZR___-A__-PR | R Žďár nad Sázavou MZR - Společná část PÚ + Prohlídky za provozu | CE10038589 | CE1AW07A1RCTSV-MZR-AEA06_-VVN.TW/06 | PTK VVN - Prohlídka | ZC_SE | CE1AW07A | 1R | PTK VVN - Prohlídka | CTSV-MZR-AEA06_-VVN.TW/06 | R Žďár nad Sázavou MZR | V509; Bystřice nad Pernštejnem | ZECZVVNTW | PTK VVN | 322001 | PTK VVN | PTK 110 kV TW/06 | 4060 | ECA | EC-OR-CE | ES-OR-CE | EC-OR-CE | EC-OR-CE | ES-OR-CE | 1610123118 | 2015-01-01 | 2021-01-01 | 0.3 | HOD | 1100512 | 177 | CZK | 1 | 177
NPU-V-MZR___-A__-PR | R Žďár nad Sázavou MZR - Společná část PÚ + Prohlídky za provozu | CE10038588 | CE1AW07A1RCTSV-MZR-AEA09_-VVN.TW/09 | PTK VVN - Prohlídka | ZC_SE | CE1AW07A | 1R | PTK VVN - Prohlídka | CTSV-MZR-AEA09_-VVN.TW/09 | R Žďár nad Sázavou MZR | V5511; Ostrov nad Oslavou - ČD | ZECZVVNTW | PTK VVN | 322001 | PTK VVN | PTK 110 kV TW/09 | 4060 | ECA | EC-OR-CE | ES-OR-CE | EC-OR-CE | EC-OR-CE | ES-OR-CE | 1610123118 | 2015-01-01 | 2021-01-01 | 0.3 | HOD | 1100512 | 177 | CZK | 1 | 177
NPU-V-MZR___-A__-PR | R Žďár nad Sázavou MZR - Společná část PÚ + Prohlídky za provozu | CE10038587 | CE1AV01A1RCTSV-MZR-AJA04 | Rozváděč VN kobkový - Prohlídka | ZC_SE | CE1AV01A | 1R | Rozváděč VN kobkový - Prohlídka | CTSV-MZR-AJA04 | R Žďár nad Sázavou MZR | Rezerva | ZECZVNAJ | Pole VN | 227001 | Kobka/Pole VN - s RO | Rezerva | 4060 | ECA | EC-OR-CE | ES-OR-CE | EC-OR-CE | EC-OR-CE | ES-OR-CE | 1610123118 | 2015-01-01 | 2021-01-01 | 0.1 | HOD | 1100523 | 59 | CZK | 1 | 59
NPU-V-MZR___-A__-PR | R Žďár nad Sázavou MZR - Společná část PÚ + Prohlídky za provozu | CE10038586 | CE1AV01A1RCTSV-MZR-AJA12 | Rozváděč VN kobkový - Prohlídka | ZC_SE | CE1AV01A | 1R | Rozváděč VN kobkový - Prohlídka | CTSV-MZR-AJA12 | R Žďár nad Sázavou MZR | VN249 | ZECZVNAJ | Pole VN | 227001 | Kobka/Pole VN - s RO | VN249 | 4060 | ECA | EC-OR-CE | ES-OR-CE | EC-OR-CE | EC-OR-CE | ES-OR-CE | 1610123118 | 2015-01-01 | 2021-01-01 | 0.1 | HOD | 1100523 | 59 | CZK | 1 | 59
NPU-V-MZR___-A__-PR | R Žďár nad Sázavou MZR - Společná část PÚ + Prohlídky za provozu | CE10038585 | CE1AV01A1RCTSV-MZR-AJA11 | Rozváděč VN kobkový - Prohlídka | ZC_SE | CE1AV01A | 1R | Rozváděč VN kobkový - Prohlídka | CTSV-MZR-AJA11 | R Žďár nad Sázavou MZR | Rezerva | ZECZVNAJ | Pole VN | 227001 | Kobka/Pole VN - s RO | Rezerva | 4060 | ECA | EC-OR-CE | ES-OR-CE | EC-OR-CE | EC-OR-CE | ES-OR-CE | 1610123118 | 2015-01-01 | 2021-01-01 | 0.1 | HOD | 1100523 | 59 | CZK | 1 | 59
NPU-V-MZR___-A__-PR | R Žďár nad Sázavou MZR - Společná část PÚ + Prohlídky za provozu | CE10038584 | CE1AV01A1RCTSV-MZR-AJA10 | Rozváděč VN kobkový - Prohlídka | ZC_SE | CE1AV01A | 1R | Rozváděč VN kobkový - Prohlídka | CTSV-MZR-AJA10 | R Žďár nad Sázavou MZR | VN342 | ZECZVNAJ | Pole VN | 227001 | Kobka/Pole VN - s RO | VN342 | 4060 | ECA | EC-OR-CE | ES-OR-CE | EC-OR-CE | EC-OR-CE | ES-OR-CE | 1610123118 | 2015-01-01 | 2021-01-01 | 0.1 | HOD | 1100523 | 59 | CZK | 1 | 59
NPU-V-MZR___-AJ_-BU | R Žďár nad Sázavou MZR - R 22 kV - Běžná údržba | CE10038562 | CE2AV03C4RCTSV-MZR-AJA20_-_VN.QB/20 | Odpojovač VN vnitřní příp.- Běžná údržba | ZC_SE | CE2AV03C | 4R | Odpojovač VN vnitřní příp.- Běžná údržba | CTSV-MZR-AJA20_-_VN.QB/20 | R Žďár nad Sázavou MZR | SPP | ZECZVNQ | Odpojovač VN | 305019 | Odpojovač VN vnitřní příp. el. pohon | Odpojovač 22 kV QB/20 | 4060 | ECA | EC-OR-CE | ES-OR-CE | EC-OR-CE | EC-OR-CE | ES-OR-CE | 1610123118 | 2013-01-01 | 2021-01-01 | 4.5 | HOD | 1101774 | 2655 | CZK | 1 | 2655
NPU-V-MZR___-AJ_-BU | R Žďár nad Sázavou MZR - R 22 kV - Běžná údržba | CE10038561 | CE2AV03C4RCTSV-MZR-AJA20_-_VN.QA/20 | Odpojovač VN vnitřní příp.- Běžná údržba | ZC_SE | CE2AV03C | 4R | Odpojovač VN vnitřní příp.- Běžná údržba | CTSV-MZR-AJA20_-_VN.QA/20 | R Žďár nad Sázavou MZR | SPP | ZECZVNQ | Odpojovač VN | 305019 | Odpojovač VN vnitřní příp. el. pohon | Odpojovač 22 kV QA/20 | 4060 | ECA | EC-OR-CE | ES-OR-CE | EC-OR-CE | EC-OR-CE | ES-OR-CE | 1610123118 | 2013-01-01 | 2021-01-01 | 4.5 | HOD | 1101774 | 2655 | CZK | 1 | 2655
NPU-V-MZR___-AJ_-BU | R Žďár nad Sázavou MZR - R 22 kV - Běžná údržba | CE10038560 | CE2AV03A4RCTSV-MZR-AJA20_-_VN.QP/20 | Odpojovač VN vnitřní - Běžná údržba | ZC_SE | CE2AV03A | 4R | Odpojovač VN vnitřní - Běžná údržba | CTSV-MZR-AJA20_-_VN.QP/20 | R Žďár nad Sázavou MZR | SPP | ZECZVNQ | Odpojovač VN | 305017 | Odpojovač VN vnitřní elektrický pohon | Odpojovač 22 kV QP/20 | 4060 | ECA | EC-OR-CE | ES-OR-CE | EC-OR-CE | EC-OR-CE | ES-OR-CE | 1610123118 | 2013-01-01 | 2021-01-01 | 4.5 | HOD | 1100501 | 2655 | CZK | 1 | 2655
NPU-V-MZR___-AJ_-BU | R Žďár nad Sázavou MZR - R 22 kV - Běžná údržba | CE10038558 | CE2AV01A4RCTSV-MZR-AJA04 | Rozváděč VN kobkový - Běžná údržba | ZC_SE | CE2AV01A | 4R | Rozváděč VN kobkový - Běžná údržba | CTSV-MZR-AJA04 | R Žďár nad Sázavou MZR | Rezerva | ZECZVNAJ | Pole VN | 227001 | Kobka/Pole VN - s RO | Rezerva | 4060 | ECA | EC-OR-CE | ES-OR-CE | EC-OR-CE | EC-OR-CE | ES-OR-CE | 1610123118 | 2013-01-01 | 2021-01-01 | 0.6 | HOD | 1100521 | 354 | CZK | 1 | 354
NPU-V-MZR___-AJ_-BU | R Žďár nad Sázavou MZR - R 22 kV - Běžná údržba | CE10038557 | CE2AV01A4RCTSV-MZR-AJA12 | Rozváděč VN kobkový - Běžná údržba | ZC_SE | CE2AV01A | 4R | Rozváděč VN kobkový - Běžná údržba | CTSV-MZR-AJA12 | R Žďár nad Sázavou MZR | VN249 | ZECZVNAJ | Pole VN | 227001 | Kobka/Pole VN - s RO | VN249 | 4060 | ECA | EC-OR-CE | ES-OR-CE | EC-OR-CE | EC-OR-CE | ES-OR-CE | 1610123118 | 2013-01-01 | 2021-01-01 | 0.6 | HOD | 1100521 | 354 | CZK | 1 | 354
NPU-V-MZR___-AJ_-BU | R Žďár nad Sázavou MZR - R 22 kV - Běžná údržba | CE10038553 | CE2AV01A4RCTSV-MZR-AJA07 | Rozváděč VN kobkový - Běžná údržba | ZC_SE | CE2AV01A | 4R | Rozváděč VN kobkový - Běžná údržba | CTSV-MZR-AJA07 | R Žďár nad Sázavou MZR | VN202 | ZECZVNAJ | Pole VN | 227001 | Kobka/Pole VN - s RO | VN202 | 4060 | ECA | EC-OR-CE | ES-OR-CE | EC-OR-CE | EC-OR-CE | ES-OR-CE | 1610123118 | 2013-01-01 | 2021-01-01 | 0.6 | HOD | 1100521 | 354 | CZK | 1 | 354
NPU-V-MZR___-AJ_-BU | R Žďár nad Sázavou MZR - R 22 kV - Běžná údržba | CE10038552 | CE2AV01A4RCTSV-MZR-AJA06 | Rozváděč VN kobkový - Běžná údržba | ZC_SE | CE2AV01A | 4R | Rozváděč VN kobkový - Běžná údržba | CTSV-MZR-AJA06 | R Žďár nad Sázavou MZR | VN123 | ZECZVNAJ | Pole VN | 227001 | Kobka/Pole VN - s RO | VN123 | 4060 | ECA | EC-OR-CE | ES-OR-CE | EC-OR-CE | EC-OR-CE | ES-OR-CE | 1610123118 | 2013-01-01 | 2021-01-01 | 0.6 | HOD | 1100521 | 354 | CZK | 1 | 354
NPU-V-MZR___-AJ_-BU | R Žďár nad Sázavou MZR - R 22 kV - Běžná údržba | CE10038549 | CE2AV01A4RCTSV-MZR-AJA01 | Rozváděč VN kobkový - Běžná údržba | ZC_SE | CE2AV01A | 4R | Rozváděč VN kobkový - Běžná údržba | CTSV-MZR-AJA01 | R Žďár nad Sázavou MZR | HDO 1 | ZECZVNAJ | Pole VN | 227001 | Kobka/Pole VN - s RO | HDO 1 | 4060 | ECA | EC-OR-CE | ES-OR-CE | EC-OR-CE | EC-OR-CE | ES-OR-CE | 1610123118 | 2013-01-01 | 2021-01-01 | 0.6 | HOD | 1100521 | 354 | CZK | 1 | 354
NPU-V-MZR___-AJ_-BU | R Žďár nad Sázavou MZR - R 22 kV - Běžná údržba | CE10038548 | CE2AV03C4RCTSV-MZR-AJA21_-_VN.QA/21 | Odpojovač VN vnitřní příp.- Běžná údržba | ZC_SE | CE2AV03C | 4R | Odpojovač VN vnitřní příp.- Běžná údržba | CTSV-MZR-AJA21_-_VN.QA/21 | R Žďár nad Sázavou MZR | Rezerva | ZECZVNQ | Odpojovač VN | 305019 | Odpojovač VN vnitřní příp. el. pohon | Odpojovač 22 kV QA/21 | 4060 | ECA | EC-OR-CE | ES-OR-CE | EC-OR-CE | EC-OR-CE | ES-OR-CE | 1610123118 | 2013-01-01 | 2021-01-01 | 4.5 | HOD | 1101774 | 2655 | CZK | 1 | 2655
NPU-V-MZR___-AJ_-BU | R Žďár nad Sázavou MZR - R 22 kV - Běžná údržba | CE10038547 | CE2AV03C4RCTSV-MZR-AJA03_-_VN.QP/03 | Odpojovač VN vnitřní příp.- Běžná údržba | ZC_SE | CE2AV03C | 4R | Odpojovač VN vnitřní příp.- Běžná údržba | CTSV-MZR-AJA03_-_VN.QP/03 | R Žďár nad Sázavou MZR | Rezerva | ZECZVNQ | Odpojovač VN | 305019 | Odpojovač VN vnitřní příp. el. pohon | Odpojovač 22 kV QP/03 | 4060 | ECA | EC-OR-CE | ES-OR-CE | EC-OR-CE | EC-OR-CE | ES-OR-CE | 1610123118 | 2013-01-01 | 2021-01-01 | 4.5 | HOD | 1101774 | 2655 | CZK | 1 | 2655
NPU-V-MZR___-AJ_-BU | R Žďár nad Sázavou MZR - R 22 kV - Běžná údržba | CE10038546 | CE2AV03C4RCTSV-MZR-AJA04_-_VN.QB/04 | Odpojovač VN vnitřní příp.- Běžná údržba | ZC_SE | CE2AV03C | 4R | Odpojovač VN vnitřní příp.- Běžná údržba | CTSV-MZR-AJA04_-_VN.QB/04 | R Žďár nad Sázavou MZR | Rezerva | ZECZVNQ | Odpojovač VN | 305019 | Odpojovač VN vnitřní příp. el. pohon | Odpojovač 22 kV QB/04 | 4060 | ECA | EC-OR-CE | ES-OR-CE | EC-OR-CE | EC-OR-CE | ES-OR-CE | 1610123118 | 2013-01-01 | 2021-01-01 | 4.5 | HOD | 1101774 | 2655 | CZK | 1 | 2655
NPU-V-MZR___-AJ_-BU | R Žďár nad Sázavou MZR - R 22 kV - Běžná údržba | CE10038545 | CE2AV03C4RCTSV-MZR-AJA03_-_VN.QA/03 | Odpojovač VN vnitřní příp.- Běžná údržba | ZC_SE | CE2AV03C | 4R | Odpojovač VN vnitřní příp.- Běžná údržba | CTSV-MZR-AJA03_-_VN.QA/03 | R Žďár nad Sázavou MZR | Rezerva | ZECZVNQ | Odpojovač VN | 305019 | Odpojovač VN vnitřní příp. el. pohon | Odpojovač 22 kV QA/03 | 4060 | ECA | EC-OR-CE | ES-OR-CE | EC-OR-CE | EC-OR-CE | ES-OR-CE | 1610123118 | 2013-01-01 | 2021-01-01 | 4.5 | HOD | 1101774 | 2655 | CZK | 1 | 2655
NPU-V-MZR___-AJ_-BU | R Žďár nad Sázavou MZR - R 22 kV - Běžná údržba | CE10038544 | CE2AV03C4RCTSV-MZR-AJA10_-_VN.QB/10 | Odpojovač VN vnitřní příp.- Běžná údržba | ZC_SE | CE2AV03C | 4R | Odpojovač VN vnitřní příp.- Běžná údržba | CTSV-MZR-AJA10_-_VN.QB/10 | R Žďár nad Sázavou MZR | VN342 | ZECZVNQ | Odpojovač VN | 305019 | Odpojovač VN vnitřní příp. el. pohon | Odpojovač 22 kV QB/10 | 4060 | ECA | EC-OR-CE | ES-OR-CE | EC-OR-CE | EC-OR-CE | ES-OR-CE | 1610123118 | 2013-01-01 | 2021-01-01 | 4.5 | HOD | 1101774 | 2655 | CZK | 1 | 2655
NPU-V-MZR___-AJ_-BU | R Žďár nad Sázavou MZR - R 22 kV - Běžná údržba | CE10038541 | CE2AV01A4RCTSV-MZR-AJA18 | Rozváděč VN kobkový - Běžná údržba | ZC_SE | CE2AV01A | 4R | Rozváděč VN kobkový - Běžná údržba | CTSV-MZR-AJA18 | R Žďár nad Sázavou MZR | VN99 | ZECZVNAJ | Pole VN | 227001 | Kobka/Pole VN - s RO | VN99 | 4060 | ECA | EC-OR-CE | ES-OR-CE | EC-OR-CE | EC-OR-CE | ES-OR-CE | 1610123118 | 2013-01-01 | 2021-01-01 | 0.6 | HOD | 1100521 | 354 | CZK | 1 | 354
NPU-V-MZR___-AJ_-BU | R Žďár nad Sázavou MZR - R 22 kV - Běžná údržba | CE10038540 | CE2AV01A4RCTSV-MZR-AJA17 | Rozváděč VN kobkový - Běžná údržba | ZC_SE | CE2AV01A | 4R | Rozváděč VN kobkový - Běžná údržba | CTSV-MZR-AJA17 | R Žďár nad Sázavou MZR | T101 | ZECZVNAJ | Pole VN | 227001 | Kobka/Pole VN - s RO | T101 | 4060 | ECA | EC-OR-CE | ES-OR-CE | EC-OR-CE | EC-OR-CE | ES-OR-CE | 1610123118 | 2013-01-01 | 2021-01-01 | 0.6 | HOD | 1100521 | 354 | CZK | 1 | 354
NPU-V-MZR___-AJ_-BU | R Žďár nad Sázavou MZR - R 22 kV - Běžná údržba | CE10038539 | CE2AV01A4RCTSV-MZR-AJA16 | Rozváděč VN kobkový - Běžná údržba | ZC_SE | CE2AV01A | 4R | Rozváděč VN kobkový - Běžná údržba | CTSV-MZR-AJA16 | R Žďár nad Sázavou MZR | VN201 | ZECZVNAJ | Pole VN | 227001 | Kobka/Pole VN - s RO | VN201 | 4060 | ECA | EC-OR-CE | ES-OR-CE | EC-OR-CE | EC-OR-CE | ES-OR-CE | 1610123118 | 2013-01-01 | 2021-01-01 | 0.6 | HOD | 1100521 | 354 | CZK | 1 | 354
NPU-V-MZR___-AJ_-BU | R Žďár nad Sázavou MZR - R 22 kV - Běžná údržba | CE10038536 | CE2AV02C4RCTSV-MZR-AJA14_-_VN.QM/14 | Vypínač VN vakuový - Běžná údržba | ZC_SE | CE2AV02C | 4R | Vypínač VN vakuový - Běžná údržba | CTSV-MZR-AJA14_-_VN.QM/14 | R Žďár nad Sázavou MZR | VN230 | ZECZVNQM | Vypínač VN | 303005 | Vypínač VN vakuový | Vypínač 22 kV QM/14 | 4060 | ECA | EC-OR-CE | ES-OR-CE | EC-OR-CE | EC-OR-CE | ES-OR-CE | 1610123118 | 2013-01-01 | 2021-01-01 | 3.5 | HOD | 1100613 | 2065 | CZK | 1 | 2065
NPU-V-MZR___-AJ_-BU | R Žďár nad Sázavou MZR - R 22 kV - Běžná údržba | CE10038535 | CE2AV02C4RCTSV-MZR-AJA08_-_VN.QM/08 | Vypínač VN vakuový - Běžná údržba | ZC_SE | CE2AV02C | 4R | Vypínač VN vakuový - Běžná údržba | CTSV-MZR-AJA08_-_VN.QM/08 | R Žďár nad Sázavou MZR | VN61 | ZECZVNQM | Vypínač VN | 303005 | Vypínač VN vakuový | Vypínač 22 kV QM/08 | 4060 | ECA | EC-OR-CE | ES-OR-CE | EC-OR-CE | EC-OR-CE | ES-OR-CE | 1610123118 | 2013-01-01 | 2021-01-01 | 3.5 | HOD | 1100613 | 2065 | CZK | 1 | 2065
NPU-V-MZR___-AJ_-BU | R Žďár nad Sázavou MZR - R 22 kV - Běžná údržba | CE10038534 | CE2AV02C4RCTSV-MZR-AJA20_-_VN.QM/20 | Vypínač VN vakuový - Běžná údržba | ZC_SE | CE2AV02C | 4R | Vypínač VN vakuový - Běžná údržba | CTSV-MZR-AJA20_-_VN.QM/20 | R Žďár nad Sázavou MZR | SPP | ZECZVNQM | Vypínač VN | 303005 | Vypínač VN vakuový | Vypínač 22 kV QM/20 | 4060 | ECA | EC-OR-CE | ES-OR-CE | EC-OR-CE | EC-OR-CE | ES-OR-CE | 1610123118 | 2013-01-01 | 2021-01-01 | 3.5 | HOD | 1100613 | 2065 | CZK | 1 | 2065
NPU-V-MZR___-AJ_-BU | R Žďár nad Sázavou MZR - R 22 kV - Běžná údržba | CE10038533 | CE2AV02C4RCTSV-MZR-AJA10_-_VN.QM/10 | Vypínač VN vakuový - Běžná údržba | ZC_SE | CE2AV02C | 4R | Vypínač VN vakuový - Běžná údržba | CTSV-MZR-AJA10_-_VN.QM/10 | R Žďár nad Sázavou MZR | VN342 | ZECZVNQM | Vypínač VN | 303005 | Vypínač VN vakuový | Vypínač 22 kV QM/10 | 4060 | ECA | EC-OR-CE | ES-OR-CE | EC-OR-CE | EC-OR-CE | ES-OR-CE | 1610123118 | 2013-01-01 | 2021-01-01 | 3.5 | HOD | 1100613 | 2065 | CZK | 1 | 2065
NPU-V-MZR___-AJ_-BU | R Žďár nad Sázavou MZR - R 22 kV - Běžná údržba | CE10038532 | CE2AV02C4RCTSV-MZR-AJA19_-_VN.QM/19 | Vypínač VN vakuový - Běžná údržba | ZC_SE | CE2AV02C | 4R | Vypínač VN vakuový - Běžná údržba | CTSV-MZR-AJA19_-_VN.QM/19 | R Žďár nad Sázavou MZR | VN129 | ZECZVNQM | Vypínač VN | 303005 | Vypínač VN vakuový | Vypínač 22 kV QM/19 | 4060 | ECA | EC-OR-CE | ES-OR-CE | EC-OR-CE | EC-OR-CE | ES-OR-CE | 1610123118 | 2013-01-01 | 2021-01-01 | 3.5 | HOD | 1100613 | 2065 | CZK | 1 | 2065
NPU-V-MZR___-AJ_-BU | R Žďár nad Sázavou MZR - R 22 kV - Běžná údržba | CE10038531 | CE2AV02C4RCTSV-MZR-AJA16_-_VN.QM/16 | Vypínač VN vakuový - Běžná údržba | ZC_SE | CE2AV02C | 4R | Vypínač VN vakuový - Běžná údržba | CTSV-MZR-AJA16_-_VN.QM/16 | R Žďár nad Sázavou MZR | VN201 | ZECZVNQM | Vypínač VN | 303005 | Vypínač VN vakuový | Vypínač 22 kV QM/16 | 4060 | ECA | EC-OR-CE | ES-OR-CE | EC-OR-CE | EC-OR-CE | ES-OR-CE | 1610123118 | 2013-01-01 | 2021-01-01 | 3.5 | HOD | 1100613 | 2065 | CZK | 1 | 2065
NPU-V-MZR___-AJ_-BU | R Žďár nad Sázavou MZR - R 22 kV - Běžná údržba | CE10038530 | CE2AV03C4RCTSV-MZR-AJA19_-_VN.QB/19 | Odpojovač VN vnitřní příp.- Běžná údržba | ZC_SE | CE2AV03C | 4R | Odpojovač VN vnitřní příp.- Běžná údržba | CTSV-MZR-AJA19_-_VN.QB/19 | R Žďár nad Sázavou MZR | VN129 | ZECZVNQ | Odpojovač VN | 305019 | Odpojovač VN vnitřní příp. el. pohon | Odpojovač 22 kV QB/19 | 4060 | ECA | EC-OR-CE | ES-OR-CE | EC-OR-CE | EC-OR-CE | ES-OR-CE | 1610123118 | 2013-01-01 | 2021-01-01 | 4.5 | HOD | 1101774 | 2655 | CZK | 1 | 2655
NPU-V-MZR___-AJ_-BU | R Žďár nad Sázavou MZR - R 22 kV - Běžná údržba | CE10038529 | CE2AV03C4RCTSV-MZR-AJA22_-_VN.QB/22 | Odpojovač VN vnitřní příp.- Běžná údržba | ZC_SE | CE2AV03C | 4R | Odpojovač VN vnitřní příp.- Běžná údržba | CTSV-MZR-AJA22_-_VN.QB/22 | R Žďár nad Sázavou MZR | VN358 | ZECZVNQ | Odpojovač VN | 305019 | Odpojovač VN vnitřní příp. el. pohon | Odpojovač 22 kV QB/22 | 4060 | ECA | EC-OR-CE | ES-OR-CE | EC-OR-CE | EC-OR-CE | ES-OR-CE | 1610123118 | 2013-01-01 | 2021-01-01 | 4.5 | HOD | 1101774 | 2655 | CZK | 1 | 2655
NPU-V-MZR___-AJ_-BU | R Žďár nad Sázavou MZR - R 22 kV - Běžná údržba | CE10038528 | CE2AV03C4RCTSV-MZR-AJA22_-_VN.QP/22 | Odpojovač VN vnitřní příp.- Běžná údržba | ZC_SE | CE2AV03C | 4R | Odpojovač VN vnitřní příp.- Běžná údržba | CTSV-MZR-AJA22_-_VN.QP/22 | R Žďár nad Sázavou MZR | VN358 | ZECZVNQ | Odpojovač VN | 305019 | Odpojovač VN vnitřní příp. el. pohon | Odpojovač 22 kV QP/22 | 4060 | ECA | EC-OR-CE | ES-OR-CE | EC-OR-CE | EC-OR-CE | ES-OR-CE | 1610123118 | 2013-01-01 | 2021-01-01 | 4.5 | HOD | 1101774 | 2655 | CZK | 1 | 2655
NPU-V-MZR___-AJ_-BU | R Žďár nad Sázavou MZR - R 22 kV - Běžná údržba | CE10038527 | CE2AV03C4RCTSV-MZR-AJA23_-_VN.QP/23 | Odpojovač VN vnitřní příp.- Běžná údržba | ZC_SE | CE2AV03C | 4R | Odpojovač VN vnitřní příp.- Běžná údržba | CTSV-MZR-AJA23_-_VN.QP/23 | R Žďár nad Sázavou MZR | VN340 | ZECZVNQ | Odpojovač VN | 305019 | Odpojovač VN vnitřní příp. el. pohon | Odpojovač 22 kV QP/23 | 4060 | ECA | EC-OR-CE | ES-OR-CE | EC-OR-CE | EC-OR-CE | ES-OR-CE | 1610123118 | 2013-01-01 | 2021-01-01 | 4.5 | HOD | 1101774 | 2655 | CZK | 1 | 2655
NPU-V-MZR___-AJ_-BU | R Žďár nad Sázavou MZR - R 22 kV - Běžná údržba | CE10038526 | CE2AV03C4RCTSV-MZR-AJA23_-_VN.QA/23 | Odpojovač VN vnitřní příp.- Běžná údržba | ZC_SE | CE2AV03C | 4R | Odpojovač VN vnitřní příp.- Běžná údržba | CTSV-MZR-AJA23_-_VN.QA/23 | R Žďár nad Sázavou MZR | VN340 | ZECZVNQ | Odpojovač VN | 305019 | Odpojovač VN vnitřní příp. el. pohon | Odpojovač 22 kV QA/23 | 4060 | ECA | EC-OR-CE | ES-OR-CE | EC-OR-CE | EC-OR-CE | ES-OR-CE | 1610123118 | 2013-01-01 | 2021-01-01 | 4.5 | HOD | 1101774 | 2655 | CZK | 1 | 2655
NPU-V-MZR___-AJ_-BU | R Žďár nad Sázavou MZR - R 22 kV - Běžná údržba | CE10038525 | CE2AV03C4RCTSV-MZR-AJA05_-_VN.QA/05 | Odpojovač VN vnitřní příp.- Běžná údržba | ZC_SE | CE2AV03C | 4R | Odpojovač VN vnitřní příp.- Běžná údržba | CTSV-MZR-AJA05_-_VN.QA/05 | R Žďár nad Sázavou MZR | Měření | ZECZVNQ | Odpojovač VN | 305019 | Odpojovač VN vnitřní příp. el. pohon | Odpojovač 22 kV QA/05 | 4060 | ECA | EC-OR-CE | ES-OR-CE | EC-OR-CE | EC-OR-CE | ES-OR-CE | 1610123118 | 2013-01-01 | 2021-01-01 | 4.5 | HOD | 1101774 | 2655 | CZK | 1 | 2655
NPU-V-MZR___-AJ_-BU | R Žďár nad Sázavou MZR - R 22 kV - Běžná údržba | CE10038524 | CE2AV03A4RCTSV-MZR-AJA01_-_VN.QV,QE/01 | Odpojovač VN vnitřní - Běžná údržba | ZC_SE | CE2AV03A | 4R | Odpojovač VN vnitřní - Běžná údržba | CTSV-MZR-AJA01_-_VN.QV,QE/01 | R Žďár nad Sázavou MZR | HDO 1 | ZECZVNQ | Odpojovač VN | 305017 | Odpojovač VN vnitřní elektrický pohon | Odpojovač 22 kV QV,QE/01 | 4060 | ECA | EC-OR-CE | ES-OR-CE | EC-OR-CE | EC-OR-CE | ES-OR-CE | 1610123118 | 2013-01-01 | 2021-01-01 | 4.5 | HOD | 1100501 | 2655 | CZK | 1 | 2655
NPU-V-MZR___-AJ_-BU | R Žďár nad Sázavou MZR - R 22 kV - Běžná údržba | CE10038523 | CE2AV03C4RCTSV-MZR-AJA01_-_VN.QB/01 | Odpojovač VN vnitřní příp.- Běžná údržba | ZC_SE | CE2AV03C | 4R | Odpojovač VN vnitřní příp.- Běžná údržba | CTSV-MZR-AJA01_-_VN.QB/01 | R Žďár nad Sázavou MZR | HDO 1 | ZECZVNQ | Odpojovač VN | 305019 | Odpojovač VN vnitřní příp. el. pohon | Odpojovač 22 kV QB/01 | 4060 | ECA | EC-OR-CE | ES-OR-CE | EC-OR-CE | EC-OR-CE | ES-OR-CE | 1610123118 | 2013-01-01 | 2021-01-01 | 4.5 | HOD | 1101774 | 2655 | CZK | 1 | 2655
NPU-V-MZR___-AJ_-BU | R Žďár nad Sázavou MZR - R 22 kV - Běžná údržba | CE10038522 | CE2AV03C4RCTSV-MZR-AJA06_-_VN.QP/06 | Odpojovač VN vnitřní příp.- Běžná údržba | ZC_SE | CE2AV03C | 4R | Odpojovač VN vnitřní příp.- Běžná údržba | CTSV-MZR-AJA06_-_VN.QP/06 | R Žďár nad Sázavou MZR | VN123 | ZECZVNQ | Odpojovač VN | 305019 | Odpojovač VN vnitřní příp. el. pohon | Odpojovač 22 kV QP/06 | 4060 | ECA | EC-OR-CE | ES-OR-CE | EC-OR-CE | EC-OR-CE | ES-OR-CE | 1610123118 | 2013-01-01 | 2021-01-01 | 4.5 | HOD | 1101774 | 2655 | CZK | 1 | 2655
NPU-V-MZR___-AJ_-BU | R Žďár nad Sázavou MZR - R 22 kV - Běžná údržba | CE10038521 | CE2AV03C4RCTSV-MZR-AJA09_-_VN.QB/09 | Odpojovač VN vnitřní příp.- Běžná údržba | ZC_SE | CE2AV03C | 4R | Odpojovač VN vnitřní příp.- Běžná údržba | CTSV-MZR-AJA09_-_VN.QB/09 | R Žďár nad Sázavou MZR | T102 | ZECZVNQ | Odpojovač VN | 305019 | Odpojovač VN vnitřní příp. el. pohon | Odpojovač 22 kV QB/09 | 4060 | ECA | EC-OR-CE | ES-OR-CE | EC-OR-CE | EC-OR-CE | ES-OR-CE | 1610123118 | 2013-01-01 | 2021-01-01 | 4.5 | HOD | 1101774 | 2655 | CZK | 1 | 2655
NPU-V-MZR___-AJ_-BU | R Žďár nad Sázavou MZR - R 22 kV - Běžná údržba | CE10038520 | CE2AV03A4RCTSV-MZR-AJA08_-_VN.QV,QE/08 | Odpojovač VN vnitřní - Běžná údržba | ZC_SE | CE2AV03A | 4R | Odpojovač VN vnitřní - Běžná údržba | CTSV-MZR-AJA08_-_VN.QV,QE/08 | R Žďár nad Sázavou MZR | VN61 | ZECZVNQ | Odpojovač VN | 305017 | Odpojovač VN vnitřní elektrický pohon | Odpojovač 22 kV QV,QE/08 | 4060 | ECA | EC-OR-CE | ES-OR-CE | EC-OR-CE | EC-OR-CE | ES-OR-CE | 1610123118 | 2013-01-01 | 2021-01-01 | 4.5 | HOD | 1100501 | 2655 | CZK | 1 | 2655
NPU-V-MZR___-AJ_-BU | R Žďár nad Sázavou MZR - R 22 kV - Běžná údržba | CE10038519 | CE2AV03A4RCTSV-MZR-AJA12_-_VN.QV,QE/12 | Odpojovač VN vnitřní - Běžná údržba | ZC_SE | CE2AV03A | 4R | Odpojovač VN vnitřní - Běžná údržba | CTSV-MZR-AJA12_-_VN.QV,QE/12 | R Žďár nad Sázavou MZR | VN249 | ZECZVNQ | Odpojovač VN | 305017 | Odpojovač VN vnitřní elektrický pohon | Odpojovač 22 kV QV,QE/12 | 4060 | ECA | EC-OR-CE | ES-OR-CE | EC-OR-CE | EC-OR-CE | ES-OR-CE | 1610123118 | 2013-01-01 | 2021-01-01 | 4.5 | HOD | 1100501 | 2655 | CZK | 1 | 2655
NPU-V-MZR___-AJ_-BU | R Žďár nad Sázavou MZR - R 22 kV - Běžná údržba | CE10038518 | CE2AV03C4RCTSV-MZR-AJA11_-_VN.QB/11 | Odpojovač VN vnitřní příp.- Běžná údržba | ZC_SE | CE2AV03C | 4R | Odpojovač VN vnitřní příp.- Běžná údržba | CTSV-MZR-AJA11_-_VN.QB/11 | R Žďár nad Sázavou MZR | Rezerva | ZECZVNQ | Odpojovač VN | 305019 | Odpojovač VN vnitřní příp. el. pohon | Odpojovač 22 kV QB/11 | 4060 | ECA | EC-OR-CE | ES-OR-CE | EC-OR-CE | EC-OR-CE | ES-OR-CE | 1610123118 | 2013-01-01 | 2021-01-01 | 4.5 | HOD | 1101774 | 2655 | CZK | 1 | 2655
NPU-V-MZR___-AJ_-BU | R Žďár nad Sázavou MZR - R 22 kV - Běžná údržba | CE10038517 | CE2AV03C4RCTSV-MZR-AJA09_-_VN.QA/09 | Odpojovač VN vnitřní příp.- Běžná údržba | ZC_SE | CE2AV03C | 4R | Odpojovač VN vnitřní příp.- Běžná údržba | CTSV-MZR-AJA09_-_VN.QA/09 | R Žďár nad Sázavou MZR | T102 | ZECZVNQ | Odpojovač VN | 305019 | Odpojovač VN vnitřní příp. el. pohon | Odpojovač 22 kV QA/09 | 4060 | ECA | EC-OR-CE | ES-OR-CE | EC-OR-CE | EC-OR-CE | ES-OR-CE | 1610123118 | 2013-01-01 | 2021-01-01 | 4.5 | HOD | 1101774 | 2655 | CZK | 1 | 2655
NPU-V-MZR___-AJ_-BU | R Žďár nad Sázavou MZR - R 22 kV - Běžná údržba | CE10038516 | CE2AV03C4RCTSV-MZR-AJA10_-_VN.QP/10 | Odpojovač VN vnitřní příp.- Běžná údržba | ZC_SE | CE2AV03C | 4R | Odpojovač VN vnitřní příp.- Běžná údržba | CTSV-MZR-AJA10_-_VN.QP/10 | R Žďár nad Sázavou MZR | VN342 | ZECZVNQ | Odpojovač VN | 305019 | Odpojovač VN vnitřní příp. el. pohon | Odpojovač 22 kV QP/10 | 4060 | ECA | EC-OR-CE | ES-OR-CE | EC-OR-CE | EC-OR-CE | ES-OR-CE | 1610123118 | 2013-01-01 | 2021-01-01 | 4.5 | HOD | 1101774 | 2655 | CZK | 1 | 2655
NPU-V-MZR___-AJ_-BU | R Žďár nad Sázavou MZR - R 22 kV - Běžná údržba | CE10038515 | CE2AV03C4RCTSV-MZR-AJA05_-_VN.QB/05 | Odpojovač VN vnitřní příp.- Běžná údržba | ZC_SE | CE2AV03C | 4R | Odpojovač VN vnitřní příp.- Běžná údržba | CTSV-MZR-AJA05_-_VN.QB/05 | R Žďár nad Sázavou MZR | Měření | ZECZVNQ | Odpojovač VN | 305019 | Odpojovač VN vnitřní příp. el. pohon | Odpojovač 22 kV QB/05 | 4060 | ECA | EC-OR-CE | ES-OR-CE | EC-OR-CE | EC-OR-CE | ES-OR-CE | 1610123118 | 2013-01-01 | 2021-01-01 | 4.5 | HOD | 1101774 | 2655 | CZK | 1 | 2655
NPU-V-MZR___-AJ_-BU | R Žďár nad Sázavou MZR - R 22 kV - Běžná údržba | CE10038514 | CE2AV03C4RCTSV-MZR-AJA02_-_VN.QB/02 | Odpojovač VN vnitřní příp.- Běžná údržba | ZC_SE | CE2AV03C | 4R | Odpojovač VN vnitřní příp.- Běžná údržba | CTSV-MZR-AJA02_-_VN.QB/02 | R Žďár nad Sázavou MZR | HDO 2 | ZECZVNQ | Odpojovač VN | 305019 | Odpojovač VN vnitřní příp. el. pohon | Odpojovač 22 kV QB/02 | 4060 | ECA | EC-OR-CE | ES-OR-CE | EC-OR-CE | EC-OR-CE | ES-OR-CE | 1610123118 | 2013-01-01 | 2021-01-01 | 4.5 | HOD | 1101774 | 2655 | CZK | 1 | 2655
NPU-V-MZR___-AJ_-BU | R Žďár nad Sázavou MZR - R 22 kV - Běžná údržba | CE10038513 | CE2AV05A4RCTSV-MZR-AJA17_-_VN.TA/17 | PTP VN - Běžná údržba | ZC_SE | CE2AV05A | 4R | PTP VN - Běžná údržba | CTSV-MZR-AJA17_-_VN.TA/17 | R Žďár nad Sázavou MZR | T101 | ZECZVNTA | PTP VN | 302003 | PTP VN | PTP 22 kV TA/17 | 4060 | ECA | EC-OR-CE | ES-OR-CE | EC-OR-CE | EC-OR-CE | ES-OR-CE | 1610123118 | 2013-01-01 | 2021-01-01 | 1 | HOD | 1100517 | 590 | CZK | 1 | 590
NPU-V-MZR___-AJ_-BU | R Žďár nad Sázavou MZR - R 22 kV - Běžná údržba | CE10038512 | CE2AV05A4RCTSV-MZR-AJA02_-_VN.TA/02 | PTP VN - Běžná údržba | ZC_SE | CE2AV05A | 4R | PTP VN - Běžná údržba | CTSV-MZR-AJA02_-_VN.TA/02 | R Žďár nad Sázavou MZR | HDO 2 | ZECZVNTA | PTP VN | 302003 | PTP VN | PTP 22 kV TA/02 | 4060 | ECA | EC-OR-CE | ES-OR-CE | EC-OR-CE | EC-OR-CE | ES-OR-CE | 1610123118 | 2013-01-01 | 2021-01-01 | 1 | HOD | 1100517 | 590 | CZK | 1 | 590
NPU-V-MZR___-AJ_-BU | R Žďár nad Sázavou MZR - R 22 kV - Běžná údržba | CE10038511 | CE2AV05A4RCTSV-MZR-AJA20_-_VN.TA/20 | PTP VN - Běžná údržba | ZC_SE | CE2AV05A | 4R | PTP VN - Běžná údržba | CTSV-MZR-AJA20_-_VN.TA/20 | R Žďár nad Sázavou MZR | SPP | ZECZVNTA | PTP VN | 302003 | PTP VN | PTP 22 kV TA/20 | 4060 | ECA | EC-OR-CE | ES-OR-CE | EC-OR-CE | EC-OR-CE | ES-OR-CE | 1610123118 | 2013-01-01 | 2021-01-01 | 1 | HOD | 1100517 | 590 | CZK | 1 | 590
NPU-V-MZR___-AJ_-BU | R Žďár nad Sázavou MZR - R 22 kV - Běžná údržba | CE10038510 | CE2AV05A4RCTSV-MZR-AJA10_-_VN.TA/10 | PTP VN - Běžná údržba | ZC_SE | CE2AV05A | 4R | PTP VN - Běžná údržba | CTSV-MZR-AJA10_-_VN.TA/10 | R Žďár nad Sázavou MZR | VN342 | ZECZVNTA | PTP VN | 302003 | PTP VN | PTP 22 kV TA/10 | 4060 | ECA | EC-OR-CE | ES-OR-CE | EC-OR-CE | EC-OR-CE | ES-OR-CE | 1610123118 | 2013-01-01 | 2021-01-01 | 1 | HOD | 1100517 | 590 | CZK | 1 | 590
NPU-V-MZR___-AJ_-BU | R Žďár nad Sázavou MZR - R 22 kV - Běžná údržba | CE10038509 | CE2AV05A4RCTSV-MZR-AJA16_-_VN.TA/16 | PTP VN - Běžná údržba | ZC_SE | CE2AV05A | 4R | PTP VN - Běžná údržba | CTSV-MZR-AJA16_-_VN.TA/16 | R Žďár nad Sázavou MZR | VN201 | ZECZVNTA | PTP VN | 302003 | PTP VN | PTP 22 kV TA/16 | 4060 | ECA | EC-OR-CE | ES-OR-CE | EC-OR-CE | EC-OR-CE | ES-OR-CE | 1610123118 | 2013-01-01 | 2021-01-01 | 1 | HOD | 1100517 | 590 | CZK | 1 | 590
NPU-V-MZR___-AJ_-BU | R Žďár nad Sázavou MZR - R 22 kV - Běžná údržba | CE10038508 | CE2AV05A4RCTSV-MZR-AJA06_-_VN.TA/06 | PTP VN - Běžná údržba | ZC_SE | CE2AV05A | 4R | PTP VN - Běžná údržba | CTSV-MZR-AJA06_-_VN.TA/06 | R Žďár nad Sázavou MZR | VN123 | ZECZVNTA | PTP VN | 302003 | PTP VN | PTP 22 kV TA/06 | 4060 | ECA | EC-OR-CE | ES-OR-CE | EC-OR-CE | EC-OR-CE | ES-OR-CE | 1610123118 | 2013-01-01 | 2021-01-01 | 1 | HOD | 1100517 | 590 | CZK | 1 | 590
NPU-V-MZR___-AJ_-BU | R Žďár nad Sázavou MZR - R 22 kV - Běžná údržba | CE10038507 | CE2AV05A4RCTSV-MZR-AJA24_-_VN.TA/24 | PTP VN - Běžná údržba | ZC_SE | CE2AV05A | 4R | PTP VN - Běžná údržba | CTSV-MZR-AJA24_-_VN.TA/24 | R Žďár nad Sázavou MZR | VS T21 | ZECZVNTA | PTP VN | 302003 | PTP VN | PTP 22 kV TA/24 | 4060 | ECA | EC-OR-CE | ES-OR-CE | EC-OR-CE | EC-OR-CE | ES-OR-CE | 1610123118 | 2013-01-01 | 2021-01-01 | 1 | HOD | 1100517 | 590 | CZK | 1 | 590
NPU-V-MZR___-AJ_-BU | R Žďár nad Sázavou MZR - R 22 kV - Běžná údržba | CE10038506 | CE2AV05A4RCTSV-MZR-AJA15_-_VN.TA/15 | PTP VN - Běžná údržba | ZC_SE | CE2AV05A | 4R | PTP VN - Běžná údržba | CTSV-MZR-AJA15_-_VN.TA/15 | R Žďár nad Sázavou MZR | SP | ZECZVNTA | PTP VN | 302003 | PTP VN | PTP 22 kV TA/15 | 4060 | ECA | EC-OR-CE | ES-OR-CE | EC-OR-CE | EC-OR-CE | ES-OR-CE | 1610123118 | 2013-01-01 | 2021-01-01 | 1 | HOD | 1100517 | 590 | CZK | 1 | 590
NPU-V-MZR___-AJ_-BU | R Žďár nad Sázavou MZR - R 22 kV - Běžná údržba | CE10038505 | CE2AV06A4RCTSV-MZR-AJA03_-_VN.TV/03 | PTN VN - Běžná údržba | ZC_SE | CE2AV06A | 4R | PTN VN - Běžná údržba | CTSV-MZR-AJA03_-_VN.TV/03 | R Žďár nad Sázavou MZR | Rezerva | ZECZVNTV | PTN VN | 301003 | PTN VN | PTN 22 kV TV/03 | 4060 | ECA | EC-OR-CE | ES-OR-CE | EC-OR-CE | EC-OR-CE | ES-OR-CE | 1610123118 | 2013-01-01 | 2021-01-01 | 1 | HOD | 1100513 | 590 | CZK | 1 | 590
NPU-V-MZR___-AJ_-BU | R Žďár nad Sázavou MZR - R 22 kV - Běžná údržba | CE10038504 | CE2AV06A4RCTSV-MZR-AJA10_-_VN.TV/10 | PTN VN - Běžná údržba | ZC_SE | CE2AV06A | 4R | PTN VN - Běžná údržba | CTSV-MZR-AJA10_-_VN.TV/10 | R Žďár nad Sázavou MZR | VN342 | ZECZVNTV | PTN VN | 301003 | PTN VN | PTN 22 kV TV/10 | 4060 | ECA | EC-OR-CE | ES-OR-CE | EC-OR-CE | EC-OR-CE | ES-OR-CE | 1610123118 | 2013-01-01 | 2021-01-01 | 1 | HOD | 1100513 | 590 | CZK | 1 | 590
NPU-V-MZR___-AJ_-BU | R Žďár nad Sázavou MZR - R 22 kV - Běžná údržba | CE10038503 | CE2AV06A4RCTSV-MZR-AJA05_-_VN.TVWA/05 | PTN VN - Běžná údržba | ZC_SE | CE2AV06A | 4R | PTN VN - Běžná údržba | CTSV-MZR-AJA05_-_VN.TVWA/05 | R Žďár nad Sázavou MZR | Měření | ZECZVNTV | PTN VN | 301003 | PTN VN | PTN 22 kV TVWA/05 | 4060 | ECA | EC-OR-CE | ES-OR-CE | EC-OR-CE | EC-OR-CE | ES-OR-CE | 1610123118 | 2013-01-01 | 2021-01-01 | 1 | HOD | 1100513 | 590 | CZK | 1 | 590
NPU-V-MZR___-AJ_-BU | R Žďár nad Sázavou MZR - R 22 kV - Běžná údržba | CE10038502 | CE2AV06A4RCTSV-MZR-AJA08_-_VN.TV/08 | PTN VN - Běžná údržba | ZC_SE | CE2AV06A | 4R | PTN VN - Běžná údržba | CTSV-MZR-AJA08_-_VN.TV/08 | R Žďár nad Sázavou MZR | VN61 | ZECZVNTV | PTN VN | 301003 | PTN VN | PTN 22 kV TV/08 | 4060 | ECA | EC-OR-CE | ES-OR-CE | EC-OR-CE | EC-OR-CE | ES-OR-CE | 1610123118 | 2013-01-01 | 2021-01-01 | 1 | HOD | 1100513 | 590 | CZK | 1 | 590
NPU-V-MZR___-AJ_-BU | R Žďár nad Sázavou MZR - R 22 kV - Běžná údržba | CE10038501 | CE2AV06A4RCTSV-MZR-AJA22_-_VN.TV/22 | PTN VN - Běžná údržba | ZC_SE | CE2AV06A | 4R | PTN VN - Běžná údržba | CTSV-MZR-AJA22_-_VN.TV/22 | R Žďár nad Sázavou MZR | VN358 | ZECZVNTV | PTN VN | 301003 | PTN VN | PTN 22 kV TV/22 | 4060 | ECA | EC-OR-CE | ES-OR-CE | EC-OR-CE | EC-OR-CE | ES-OR-CE | 1610123118 | 2013-01-01 | 2021-01-01 | 1 | HOD | 1100513 | 590 | CZK | 1 | 590
NPU-V-MZR___-AJ_-BU | R Žďár nad Sázavou MZR - R 22 kV - Běžná údržba | CE10038500 | CE2AV06A4RCTSV-MZR-AJA18_-_VN.TV/18 | PTN VN - Běžná údržba | ZC_SE | CE2AV06A | 4R | PTN VN - Běžná údržba | CTSV-MZR-AJA18_-_VN.TV/18 | R Žďár nad Sázavou MZR | VN99 | ZECZVNTV | PTN VN | 301003 | PTN VN | PTN 22 kV TV/18 | 4060 | ECA | EC-OR-CE | ES-OR-CE | EC-OR-CE | EC-OR-CE | ES-OR-CE | 1610123118 | 2013-01-01 | 2021-01-01 | 1 | HOD | 1100513 | 590 | CZK | 1 | 590
NPU-V-MZR___-AJ_-BU | R Žďár nad Sázavou MZR - R 22 kV - Běžná údržba | CE10038499 | CE2AV06A4RCTSV-MZR-AJA14_-_VN.TV/14 | PTN VN - Běžná údržba | ZC_SE | CE2AV06A | 4R | PTN VN - Běžná údržba | CTSV-MZR-AJA14_-_VN.TV/14 | R Žďár nad Sázavou MZR | VN230 | ZECZVNTV | PTN VN | 301003 | PTN VN | PTN 22 kV TV/14 | 4060 | ECA | EC-OR-CE | ES-OR-CE | EC-OR-CE | EC-OR-CE | ES-OR-CE | 1610123118 | 2013-01-01 | 2021-01-01 | 1 | HOD | 1100513 | 590 | CZK | 1 | 590
NPU-V-MZR___-AJ_-BU | R Žďár nad Sázavou MZR - R 22 kV - Běžná údržba | CE10038498 | CE2AV02C4RCTSV-MZR-AJA02_-_VN.QM/02 | Vypínač VN vakuový - Běžná údržba | ZC_SE | CE2AV02C | 4R | Vypínač VN vakuový - Běžná údržba | CTSV-MZR-AJA02_-_VN.QM/02 | R Žďár nad Sázavou MZR | HDO 2 | ZECZVNQM | Vypínač VN | 303005 | Vypínač VN vakuový | Vypínač 22 kV QM/02 | 4060 | ECA | EC-OR-CE | ES-OR-CE | EC-OR-CE | EC-OR-CE | ES-OR-CE | 1610123118 | 2013-01-01 | 2021-01-01 | 3.5 | HOD | 1100613 | 2065 | CZK | 1 | 2065
NPU-V-MZR___-AJ_-BU | R Žďár nad Sázavou MZR - R 22 kV - Běžná údržba | CE10038497 | CE2AV06A4RCTSV-MZR-AJA12_-_VN.TV/12 | PTN VN - Běžná údržba | ZC_SE | CE2AV06A | 4R | PTN VN - Běžná údržba | CTSV-MZR-AJA12_-_VN.TV/12 | R Žďár nad Sázavou MZR | VN249 | ZECZVNTV | PTN VN | 301003 | PTN VN | PTN 22 kV TV/12 | 4060 | ECA | EC-OR-CE | ES-OR-CE | EC-OR-CE | EC-OR-CE | ES-OR-CE | 1610123118 | 2013-01-01 | 2021-01-01 | 1 | HOD | 1100513 | 590 | CZK | 1 | 590
NPU-V-MZR___-AJ_-BU | R Žďár nad Sázavou MZR - R 22 kV - Běžná údržba | CE10038496 | CE2AV06A4RCTSV-MZR-AJA06_-_VN.TV/06 | PTN VN - Běžná údržba | ZC_SE | CE2AV06A | 4R | PTN VN - Běžná údržba | CTSV-MZR-AJA06_-_VN.TV/06 | R Žďár nad Sázavou MZR | VN123 | ZECZVNTV | PTN VN | 301003 | PTN VN | PTN 22 kV TV/06 | 4060 | ECA | EC-OR-CE | ES-OR-CE | EC-OR-CE | EC-OR-CE | ES-OR-CE | 1610123118 | 2013-01-01 | 2021-01-01 | 1 | HOD | 1100513 | 590 | CZK | 1 | 590
NPU-V-MZR___-AJ_-BU | R Žďár nad Sázavou MZR - R 22 kV - Běžná údržba | CE10038495 | CE2AV06A4RCTSV-MZR-AJA09_-_VN.TV/09 | PTN VN - Běžná údržba | ZC_SE | CE2AV06A | 4R | PTN VN - Běžná údržba | CTSV-MZR-AJA09_-_VN.TV/09 | R Žďár nad Sázavou MZR | T102 | ZECZVNTV | PTN VN | 301003 | PTN VN | PTN 22 kV TV/09 | 4060 | ECA | EC-OR-CE | ES-OR-CE | EC-OR-CE | EC-OR-CE | ES-OR-CE | 1610123118 | 2013-01-01 | 2021-01-01 | 1 | HOD | 1100513 | 590 | CZK | 1 | 590
NPU-V-MZR___-AJ_-BU | R Žďár nad Sázavou MZR - R 22 kV - Běžná údržba | CE10038494 | CE2AV06A4RCTSV-MZR-AJA19_-_VN.TV/19 | PTN VN - Běžná údržba | ZC_SE | CE2AV06A | 4R | PTN VN - Běžná údržba | CTSV-MZR-AJA19_-_VN.TV/19 | R Žďár nad Sázavou MZR | VN129 | ZECZVNTV | PTN VN | 301003 | PTN VN | PTN 22 kV TV/19 | 4060 | ECA | EC-OR-CE | ES-OR-CE | EC-OR-CE | EC-OR-CE | ES-OR-CE | 1610123118 | 2013-01-01 | 2021-01-01 | 1 | HOD | 1100513 | 590 | CZK | 1 | 590
NPU-V-MZR___-AJ_-BU | R Žďár nad Sázavou MZR - R 22 kV - Běžná údržba | CE10038493 | CE2AV06A4RCTSV-MZR-AJA16_-_VN.TV/16 | PTN VN - Běžná údržba | ZC_SE | CE2AV06A | 4R | PTN VN - Běžná údržba | CTSV-MZR-AJA16_-_VN.TV/16 | R Žďár nad Sázavou MZR | VN201 | ZECZVNTV | PTN VN | 301003 | PTN VN | PTN 22 kV TV/16 | 4060 | ECA | EC-OR-CE | ES-OR-CE | EC-OR-CE | EC-OR-CE | ES-OR-CE | 1610123118 | 2013-01-01 | 2021-01-01 | 1 | HOD | 1100513 | 590 | CZK | 1 | 590
NPU-V-MZR___-AJ_-BU | R Žďár nad Sázavou MZR - R 22 kV - Běžná údržba | CE10038492 | CE2AV08A4RCTSV-MZR-AJA10_-_VN.FVJ/10 | Svodič přepětí VN - Běžná údržba | ZC_SE | CE2AV08A | 4R | Svodič přepětí VN - Běžná údržba | CTSV-MZR-AJA10_-_VN.FVJ/10 | R Žďár nad Sázavou MZR | VN342 | ZECZVNFV | Svodič přepětí VN | 313002 | Svodič přepětí VN (detail) | Svodič přepětí 22 kV FVJ/10 | 4060 | ECA | EC-OR-CE | ES-OR-CE | EC-OR-CE | EC-OR-CE | ES-OR-CE | 1610123118 | 2013-01-01 | 2021-01-01 | 1 | HOD | 1100548 | 590 | CZK | 1 | 590
NPU-V-MZR___-AJ_-BU | R Žďár nad Sázavou MZR - R 22 kV - Běžná údržba | CE10038491 | CE2AV08A4RCTSV-MZR-AJA22_-_VN.FVJ/22 | Svodič přepětí VN - Běžná údržba | ZC_SE | CE2AV08A | 4R | Svodič přepětí VN - Běžná údržba | CTSV-MZR-AJA22_-_VN.FVJ/22 | R Žďár nad Sázavou MZR | VN358 | ZECZVNFV | Svodič přepětí VN | 313002 | Svodič přepětí VN (detail) | Svodič přepětí 22 kV FVJ/22 | 4060 | ECA | EC-OR-CE | ES-OR-CE | EC-OR-CE | EC-OR-CE | ES-OR-CE | 1610123118 | 2013-01-01 | 2021-01-01 | 1 | HOD | 1100548 | 590 | CZK | 1 | 590
NPU-V-MZR___-AJ_-BU | R Žďár nad Sázavou MZR - R 22 kV - Běžná údržba | CE10038490 | CE2AV08A4RCTSV-MZR-AJA06_-_VN.FVJ/06 | Svodič přepětí VN - Běžná údržba | ZC_SE | CE2AV08A | 4R | Svodič přepětí VN - Běžná údržba | CTSV-MZR-AJA06_-_VN.FVJ/06 | R Žďár nad Sázavou MZR | VN123 | ZECZVNFV | Svodič přepětí VN | 313002 | Svodič přepětí VN (detail) | Svodič přepětí 22 kV FVJ/06 | 4060 | ECA | EC-OR-CE | ES-OR-CE | EC-OR-CE | EC-OR-CE | ES-OR-CE | 1610123118 | 2013-01-01 | 2021-01-01 | 1 | HOD | 1100548 | 590 | CZK | 1 | 590
NPU-V-MZR___-AJ_-BU | R Žďár nad Sázavou MZR - R 22 kV - Běžná údržba | CE10038489 | CE2AV08A4RCTSV-MZR-AJA23_-_VN.FVJ/23 | Svodič přepětí VN - Běžná údržba | ZC_SE | CE2AV08A | 4R | Svodič přepětí VN - Běžná údržba | CTSV-MZR-AJA23_-_VN.FVJ/23 | R Žďár nad Sázavou MZR | VN340 | ZECZVNFV | Svodič přepětí VN | 313002 | Svodič přepětí VN (detail) | Svodič přepětí 22 kV FVJ/23 | 4060 | ECA | EC-OR-CE | ES-OR-CE | EC-OR-CE | EC-OR-CE | ES-OR-CE | 1610123118 | 2013-01-01 | 2021-01-01 | 1 | HOD | 1100548 | 590 | CZK | 1 | 590
NPU-V-MZR___-AJ_-BU | R Žďár nad Sázavou MZR - R 22 kV - Běžná údržba | CE10038488 | CE2AV08A4RCTSV-MZR-AJA13_-_VN.FVJ/13 | Svodič přepětí VN - Běžná údržba | ZC_SE | CE2AV08A | 4R | Svodič přepětí VN - Běžná údržba | CTSV-MZR-AJA13_-_VN.FVJ/13 | R Žďár nad Sázavou MZR | VN207 | ZECZVNFV | Svodič přepětí VN | 313002 | Svodič přepětí VN (detail) | Svodič přepětí 22 kV FVJ/13 | 4060 | ECA | EC-OR-CE | ES-OR-CE | EC-OR-CE | EC-OR-CE | ES-OR-CE | 1610123118 | 2013-01-01 | 2021-01-01 | 1 | HOD | 1100548 | 590 | CZK | 1 | 590
NPU-V-MZR___-AJ_-BU | R Žďár nad Sázavou MZR - R 22 kV - Běžná údržba | CE10038487 | CE2AV02C4RCTSV-MZR-AJA01_-_VN.QM/01 | Vypínač VN vakuový - Běžná údržba | ZC_SE | CE2AV02C | 4R | Vypínač VN vakuový - Běžná údržba | CTSV-MZR-AJA01_-_VN.QM/01 | R Žďár nad Sázavou MZR | HDO 1 | ZECZVNQM | Vypínač VN | 303005 | Vypínač VN vakuový | Vypínač 22 kV QM/01 | 4060 | ECA | EC-OR-CE | ES-OR-CE | EC-OR-CE | EC-OR-CE | ES-OR-CE | 1610123118 | 2013-01-01 | 2021-01-01 | 3.5 | HOD | 1100613 | 2065 | CZK | 1 | 2065
NPU-V-MZR___-AJ_-BU | R Žďár nad Sázavou MZR - R 22 kV - Běžná údržba | CE10038486 | CE2AV03C4RCTSV-MZR-AJA15_-_VN.QB/15 | Odpojovač VN vnitřní příp.- Běžná údržba | ZC_SE | CE2AV03C | 4R | Odpojovač VN vnitřní příp.- Běžná údržba | CTSV-MZR-AJA15_-_VN.QB/15 | R Žďár nad Sázavou MZR | SP | ZECZVNQ | Odpojovač VN | 305019 | Odpojovač VN vnitřní příp. el. pohon | Odpojovač 22 kV QB/15 | 4060 | ECA | EC-OR-CE | ES-OR-CE | EC-OR-CE | EC-OR-CE | ES-OR-CE | 1610123118 | 2013-01-01 | 2021-01-01 | 4.5 | HOD | 1101774 | 2655 | CZK | 1 | 2655
NPU-V-MZR___-AJ_-BU | R Žďár nad Sázavou MZR - R 22 kV - Běžná údržba | CE10038485 | CE2AV03A4RCTSV-MZR-AJA13_-_VN.QV,QE/13 | Odpojovač VN vnitřní - Běžná údržba | ZC_SE | CE2AV03A | 4R | Odpojovač VN vnitřní - Běžná údržba | CTSV-MZR-AJA13_-_VN.QV,QE/13 | R Žďár nad Sázavou MZR | VN207 | ZECZVNQ | Odpojovač VN | 305017 | Odpojovač VN vnitřní elektrický pohon | Odpojovač 22 kV QV,QE/13 | 4060 | ECA | EC-OR-CE | ES-OR-CE | EC-OR-CE | EC-OR-CE | ES-OR-CE | 1610123118 | 2013-01-01 | 2021-01-01 | 4.5 | HOD | 1100501 | 2655 | CZK | 1 | 2655
NPU-V-MZR___-AJ_-BU | R Žďár nad Sázavou MZR - R 22 kV - Běžná údržba | CE10038484 | CE2AV03C4RCTSV-MZR-AJA13_-_VN.QP/13 | Odpojovač VN vnitřní příp.- Běžná údržba | ZC_SE | CE2AV03C | 4R | Odpojovač VN vnitřní příp.- Běžná údržba | CTSV-MZR-AJA13_-_VN.QP/13 | R Žďár nad Sázavou MZR | VN207 | ZECZVNQ | Odpojovač VN | 305019 | Odpojovač VN vnitřní příp. el. pohon | Odpojovač 22 kV QP/13 | 4060 | ECA | EC-OR-CE | ES-OR-CE | EC-OR-CE | EC-OR-CE | ES-OR-CE | 1610123118 | 2013-01-01 | 2021-01-01 | 4.5 | HOD | 1101774 | 2655 | CZK | 1 | 2655
NPU-V-MZR___-AJ_-BU | R Žďár nad Sázavou MZR - R 22 kV - Běžná údržba | CE10038483 | CE2AV03C4RCTSV-MZR-AJA14_-_VN.QA/14 | Odpojovač VN vnitřní příp.- Běžná údržba | ZC_SE | CE2AV03C | 4R | Odpojovač VN vnitřní příp.- Běžná údržba | CTSV-MZR-AJA14_-_VN.QA/14 | R Žďár nad Sázavou MZR | VN230 | ZECZVNQ | Odpojovač VN | 305019 | Odpojovač VN vnitřní příp. el. pohon | Odpojovač 22 kV QA/14 | 4060 | ECA | EC-OR-CE | ES-OR-CE | EC-OR-CE | EC-OR-CE | ES-OR-CE | 1610123118 | 2013-01-01 | 2021-01-01 | 4.5 | HOD | 1101774 | 2655 | CZK | 1 | 2655
NPU-V-MZR___-AJ_-BU | R Žďár nad Sázavou MZR - R 22 kV - Běžná údržba | CE10038482 | CE2AV03A4RCTSV-MZR-AJA14_-_VN.QV,QE/14 | Odpojovač VN vnitřní - Běžná údržba | ZC_SE | CE2AV03A | 4R | Odpojovač VN vnitřní - Běžná údržba | CTSV-MZR-AJA14_-_VN.QV,QE/14 | R Žďár nad Sázavou MZR | VN230 | ZECZVNQ | Odpojovač VN | 305017 | Odpojovač VN vnitřní elektrický pohon | Odpojovač 22 kV QV,QE/14 | 4060 | ECA | EC-OR-CE | ES-OR-CE | EC-OR-CE | EC-OR-CE | ES-OR-CE | 1610123118 | 2013-01-01 | 2021-01-01 | 4.5 | HOD | 1100501 | 2655 | CZK | 1 | 2655
NPU-V-MZR___-AJ_-BU | R Žďár nad Sázavou MZR - R 22 kV - Běžná údržba | CE10038481 | CE2AV03C4RCTSV-MZR-AJA14_-_VN.QP/14 | Odpojovač VN vnitřní příp.- Běžná údržba | ZC_SE | CE2AV03C | 4R | Odpojovač VN vnitřní příp.- Běžná údržba | CTSV-MZR-AJA14_-_VN.QP/14 | R Žďár nad Sázavou MZR | VN230 | ZECZVNQ | Odpojovač VN | 305019 | Odpojovač VN vnitřní příp. el. pohon | Odpojovač 22 kV QP/14 | 4060 | ECA | EC-OR-CE | ES-OR-CE | EC-OR-CE | EC-OR-CE | ES-OR-CE | 1610123118 | 2013-01-01 | 2021-01-01 | 4.5 | HOD | 1101774 | 2655 | CZK | 1 | 2655
NPU-V-MZR___-AJ_-BU | R Žďár nad Sázavou MZR - R 22 kV - Běžná údržba | CE10038480 | CE2AV03C4RCTSV-MZR-AJA18_-_VN.QA/18 | Odpojovač VN vnitřní příp.- Běžná údržba | ZC_SE | CE2AV03C | 4R | Odpojovač VN vnitřní příp.- Běžná údržba | CTSV-MZR-AJA18_-_VN.QA/18 | R Žďár nad Sázavou MZR | VN99 | ZECZVNQ | Odpojovač VN | 305019 | Odpojovač VN vnitřní příp. el. pohon | Odpojovač 22 kV QA/18 | 4060 | ECA | EC-OR-CE | ES-OR-CE | EC-OR-CE | EC-OR-CE | ES-OR-CE | 1610123118 | 2013-01-01 | 2021-01-01 | 4.5 | HOD | 1101774 | 2655 | CZK | 1 | 2655
NPU-V-MZR___-AJ_-BU | R Žďár nad Sázavou MZR - R 22 kV - Běžná údržba | CE10038479 | CE2AV03C4RCTSV-MZR-AJA16_-_VN.QB/16 | Odpojovač VN vnitřní příp.- Běžná údržba | ZC_SE | CE2AV03C | 4R | Odpojovač VN vnitřní příp.- Běžná údržba | CTSV-MZR-AJA16_-_VN.QB/16 | R Žďár nad Sázavou MZR | VN201 | ZECZVNQ | Odpojovač VN | 305019 | Odpojovač VN vnitřní příp. el. pohon | Odpojovač 22 kV QB/16 | 4060 | ECA | EC-OR-CE | ES-OR-CE | EC-OR-CE | EC-OR-CE | ES-OR-CE | 1610123118 | 2013-01-01 | 2021-01-01 | 4.5 | HOD | 1101774 | 2655 | CZK | 1 | 2655
NPU-V-MZR___-AJ_-BU | R Žďár nad Sázavou MZR - R 22 kV - Běžná údržba | CE10038478 | CE2AV03C4RCTSV-MZR-AJA13_-_VN.QB/13 | Odpojovač VN vnitřní příp.- Běžná údržba | ZC_SE | CE2AV03C | 4R | Odpojovač VN vnitřní příp.- Běžná údržba | CTSV-MZR-AJA13_-_VN.QB/13 | R Žďár nad Sázavou MZR | VN207 | ZECZVNQ | Odpojovač VN | 305019 | Odpojovač VN vnitřní příp. el. pohon | Odpojovač 22 kV QB/13 | 4060 | ECA | EC-OR-CE | ES-OR-CE | EC-OR-CE | EC-OR-CE | ES-OR-CE | 1610123118 | 2013-01-01 | 2021-01-01 | 4.5 | HOD | 1101774 | 2655 | CZK | 1 | 2655
NPU-V-MZR___-AJ_-BU | R Žďár nad Sázavou MZR - R 22 kV - Běžná údržba | CE10038477 | CE2AV01A4RCTSV-MZR-AJA24 | Rozváděč VN kobkový - Běžná údržba | ZC_SE | CE2AV01A | 4R | Rozváděč VN kobkový - Běžná údržba | CTSV-MZR-AJA24 | R Žďár nad Sázavou MZR | VS T21 | ZECZVNAJ | Pole VN | 227001 | Kobka/Pole VN - s RO | VS T21 | 4060 | ECA | EC-OR-CE | ES-OR-CE | EC-OR-CE | EC-OR-CE | ES-OR-CE | 1610123118 | 2013-01-01 | 2021-01-01 | 0.6 | HOD | 1100521 | 354 | CZK | 1 | 354
NPU-V-MZR___-AJ_-BU | R Žďár nad Sázavou MZR - R 22 kV - Běžná údržba | CE10038476 | CE2AV01A4RCTSV-MZR-AJA23 | Rozváděč VN kobkový - Běžná údržba | ZC_SE | CE2AV01A | 4R | Rozváděč VN kobkový - Běžná údržba | CTSV-MZR-AJA23 | R Žďár nad Sázavou MZR | VN340 | ZECZVNAJ | Pole VN | 227001 | Kobka/Pole VN - s RO | VN340 | 4060 | ECA | EC-OR-CE | ES-OR-CE | EC-OR-CE | EC-OR-CE | ES-OR-CE | 1610123118 | 2013-01-01 | 2021-01-01 | 0.6 | HOD | 1100521 | 354 | CZK | 1 | 354
NPU-V-MZR___-AJ_-BU | R Žďár nad Sázavou MZR - R 22 kV - Běžná údržba | CE10038475 | CE3AV03B4RCTSV-MZR-AJA11_-_VN.QB/11 | Odpojovač VN el.pohon - Diagnostika | ZC_SE | CE3AV03B | 4R | Odpojovač VN el.pohon - Diagnostika | CTSV-MZR-AJA11_-_VN.QB/11 | R Žďár nad Sázavou MZR | Rezerva | ZECZVNQ | Odpojovač VN | 305019 | Odpojovač VN vnitřní příp. el. pohon | Odpojovač 22 kV QB/11 | 4060 | ECA | EC-OR-CE | ES-OR-CE | EC-OR-CE | EC-OR-CE | ES-OR-CE | 1610123118 | 2013-01-01 | 2021-01-01 | 0.5 | HOD | 1101775 | 295 | CZK | 1 | 295
NPU-V-MZR___-AJ_-BU | R Žďár nad Sázavou MZR - R 22 kV - Běžná údržba | CE10038474 | CE3AV03B4RCTSV-MZR-AJA09_-_VN.QA/09 | Odpojovač VN el.pohon - Diagnostika | ZC_SE | CE3AV03B | 4R | Odpojovač VN el.pohon - Diagnostika | CTSV-MZR-AJA09_-_VN.QA/09 | R Žďár nad Sázavou MZR | T102 | ZECZVNQ | Odpojovač VN | 305019 | Odpojovač VN vnitřní příp. el. pohon | Odpojovač 22 kV QA/09 | 4060 | ECA | EC-OR-CE | ES-OR-CE | EC-OR-CE | EC-OR-CE | ES-OR-CE | 1610123118 | 2013-01-01 | 2021-01-01 | 0.5 | HOD | 1101775 | 295 | CZK | 1 | 295
NPU-V-MZR___-AJ_-BU | R Žďár nad Sázavou MZR - R 22 kV - Běžná údržba | CE10038473 | CE3AV03B4RCTSV-MZR-AJA10_-_VN.QP/10 | Odpojovač VN el.pohon - Diagnostika | ZC_SE | CE3AV03B | 4R | Odpojovač VN el.pohon - Diagnostika | CTSV-MZR-AJA10_-_VN.QP/10 | R Žďár nad Sázavou MZR | VN342 | ZECZVNQ | Odpojovač VN | 305019 | Odpojovač VN vnitřní příp. el. pohon | Odpojovač 22 kV QP/10 | 4060 | ECA | EC-OR-CE | ES-OR-CE | EC-OR-CE | EC-OR-CE | ES-OR-CE | 1610123118 | 2013-01-01 | 2021-01-01 | 0.5 | HOD | 1101775 | 295 | CZK | 1 | 295
NPU-V-MZR___-AJ_-BU | R Žďár nad Sázavou MZR - R 22 kV - Běžná údržba | CE10038472 | CE3AV03B4RCTSV-MZR-AJA05_-_VN.QB/05 | Odpojovač VN el.pohon - Diagnostika | ZC_SE | CE3AV03B | 4R | Odpojovač VN el.pohon - Diagnostika | CTSV-MZR-AJA05_-_VN.QB/05 | R Žďár nad Sázavou MZR | Měření | ZECZVNQ | Odpojovač VN | 305019 | Odpojovač VN vnitřní příp. el. pohon | Odpojovač 22 kV QB/05 | 4060 | ECA | EC-OR-CE | ES-OR-CE | EC-OR-CE | EC-OR-CE | ES-OR-CE | 1610123118 | 2013-01-01 | 2021-01-01 | 0.5 | HOD | 1101775 | 295 | CZK | 1 | 295
NPU-V-MZR___-AJ_-BU | R Žďár nad Sázavou MZR - R 22 kV - Běžná údržba | CE10038471 | CE3AV03B4RCTSV-MZR-AJA01_-_VN.QA/01 | Odpojovač VN el.pohon - Diagnostika | ZC_SE | CE3AV03B | 4R | Odpojovač VN el.pohon - Diagnostika | CTSV-MZR-AJA01_-_VN.QA/01 | R Žďár nad Sázavou MZR | HDO 1 | ZECZVNQ | Odpojovač VN | 305019 | Odpojovač VN vnitřní příp. el. pohon | Odpojovač 22 kV QA/01 | 4060 | ECA | EC-OR-CE | ES-OR-CE | EC-OR-CE | EC-OR-CE | ES-OR-CE | 1610123118 | 2013-01-01 | 2021-01-01 | 0.5 | HOD | 1101775 | 295 | CZK | 1 | 295
NPU-V-MZR___-AJ_-BU | R Žďár nad Sázavou MZR - R 22 kV - Běžná údržba | CE10038470 | CE3AV03B4RCTSV-MZR-AJA22_-_VN.QP/22 | Odpojovač VN el.pohon - Diagnostika | ZC_SE | CE3AV03B | 4R | Odpojovač VN el.pohon - Diagnostika | CTSV-MZR-AJA22_-_VN.QP/22 | R Žďár nad Sázavou MZR | VN358 | ZECZVNQ | Odpojovač VN | 305019 | Odpojovač VN vnitřní příp. el. pohon | Odpojovač 22 kV QP/22 | 4060 | ECA | EC-OR-CE | ES-OR-CE | EC-OR-CE | EC-OR-CE | ES-OR-CE | 1610123118 | 2013-01-01 | 2021-01-01 | 0.5 | HOD | 1101775 | 295 | CZK | 1 | 295
NPU-V-MZR___-AJ_-BU | R Žďár nad Sázavou MZR - R 22 kV - Běžná údržba | CE10038469 | CE3AV03B4RCTSV-MZR-AJA13_-_VN.QB/13 | Odpojovač VN el.pohon - Diagnostika | ZC_SE | CE3AV03B | 4R | Odpojovač VN el.pohon - Diagnostika | CTSV-MZR-AJA13_-_VN.QB/13 | R Žďár nad Sázavou MZR | VN207 | ZECZVNQ | Odpojovač VN | 305019 | Odpojovač VN vnitřní příp. el. pohon | Odpojovač 22 kV QB/13 | 4060 | ECA | EC-OR-CE | ES-OR-CE | EC-OR-CE | EC-OR-CE | ES-OR-CE | 1610123118 | 2013-01-01 | 2021-01-01 | 0.5 | HOD | 1101775 | 295 | CZK | 1 | 295
NPU-V-MZR___-AJ_-BU | R Žďár nad Sázavou MZR - R 22 kV - Běžná údržba | CE10038468 | CE3AV03B4RCTSV-MZR-AJA20_-_VN.QP/20 | Odpojovač VN el.pohon - Diagnostika | ZC_SE | CE3AV03B | 4R | Odpojovač VN el.pohon - Diagnostika | CTSV-MZR-AJA20_-_VN.QP/20 | R Žďár nad Sázavou MZR | SPP | ZECZVNQ | Odpojovač VN | 305017 | Odpojovač VN vnitřní elektrický pohon | Odpojovač 22 kV QP/20 | 4060 | ECA | EC-OR-CE | ES-OR-CE | EC-OR-CE | EC-OR-CE | ES-OR-CE | 1610123118 | 2013-01-01 | 2021-01-01 | 0.5 | HOD | 1101775 | 295 | CZK | 1 | 295
NPU-V-MZR___-AJ_-BU | R Žďár nad Sázavou MZR - R 22 kV - Běžná údržba | CE10038467 | CE3AV03B4RCTSV-MZR-AJA23_-_VN.QB/23 | Odpojovač VN el.pohon - Diagnostika | ZC_SE | CE3AV03B | 4R | Odpojovač VN el.pohon - Diagnostika | CTSV-MZR-AJA23_-_VN.QB/23 | R Žďár nad Sázavou MZR | VN340 | ZECZVNQ | Odpojovač VN | 305019 | Odpojovač VN vnitřní příp. el. pohon | Odpojovač 22 kV QB/23 | 4060 | ECA | EC-OR-CE | ES-OR-CE | EC-OR-CE | EC-OR-CE | ES-OR-CE | 1610123118 | 2013-01-01 | 2021-01-01 | 0.5 | HOD | 1101775 | 295 | CZK | 1 | 295
NPU-V-MZR___-AJ_-BU | R Žďár nad Sázavou MZR - R 22 kV - Běžná údržba | CE10038466 | CE3AV03B4RCTSV-MZR-AJA20_-_VN.QA/20 | Odpojovač VN el.pohon - Diagnostika | ZC_SE | CE3AV03B | 4R | Odpojovač VN el.pohon - Diagnostika | CTSV-MZR-AJA20_-_VN.QA/20 | R Žďár nad Sázavou MZR | SPP | ZECZVNQ | Odpojovač VN | 305019 | Odpojovač VN vnitřní příp. el. pohon | Odpojovač 22 kV QA/20 | 4060 | ECA | EC-OR-CE | ES-OR-CE | EC-OR-CE | EC-OR-CE | ES-OR-CE | 1610123118 | 2013-01-01 | 2021-01-01 | 0.5 | HOD | 1101775 | 295 | CZK | 1 | 295
NPU-V-MZR___-AJ_-BU | R Žďár nad Sázavou MZR - R 22 kV - Běžná údržba | CE10038465 | CE3AV03B4RCTSV-MZR-AJA18_-_VN.QB/18 | Odpojovač VN el.pohon - Diagnostika | ZC_SE | CE3AV03B | 4R | Odpojovač VN el.pohon - Diagnostika | CTSV-MZR-AJA18_-_VN.QB/18 | R Žďár nad Sázavou MZR | VN99 | ZECZVNQ | Odpojovač VN | 305019 | Odpojovač VN vnitřní příp. el. pohon | Odpojovač 22 kV QB/18 | 4060 | ECA | EC-OR-CE | ES-OR-CE | EC-OR-CE | EC-OR-CE | ES-OR-CE | 1610123118 | 2013-01-01 | 2021-01-01 | 0.5 | HOD | 1101775 | 295 | CZK | 1 | 295
NPU-V-MZR___-AJ_-BU | R Žďár nad Sázavou MZR - R 22 kV - Běžná údržba | CE10038464 | CE2AV03C4RCTSV-MZR-AJA24_-_VN.QA/24 | Odpojovač VN vnitřní příp.- Běžná údržba | ZC_SE | CE2AV03C | 4R | Odpojovač VN vnitřní příp.- Běžná údržba | CTSV-MZR-AJA24_-_VN.QA/24 | R Žďár nad Sázavou MZR | VS T21 | ZECZVNQ | Odpojovač VN | 305019 | Odpojovač VN vnitřní příp. el. pohon | Odpojovač 22 kV QA/24 | 4060 | ECA | EC-OR-CE | ES-OR-CE | EC-OR-CE | EC-OR-CE | ES-OR-CE | 1610123118 | 2013-01-01 | 2021-01-01 | 4.5 | HOD | 1101774 | 2655 | CZK | 1 | 2655
NPU-V-MZR___-AJ_-BU | R Žďár nad Sázavou MZR - R 22 kV - Běžná údržba | CE10038463 | CE2AV13B2RCTSV-MZR-AJ_T21-_VN.T21 | TVS olejový - Běžná údržba | ZC_SE | CE2AV13B | 2R | TVS olejový - Běžná údržba | CTSV-MZR-AJ_T21-_VN.T21 | R Žďár nad Sázavou MZR | T21 | ZECZVNTVS | TVS | 953002 | TVS olejový v provozu | TVS 22/0,4 kV T21 | 4060 | ECA | EC-OR-CE | ES-OR-CE | EC-OR-CE | EC-OR-CE | ES-OR-CE | 1610123118 | 2015-01-01 | 2021-01-01 | 8 | HOD | 1100589 | 4720 | CZK | 1 | 4720
NPU-V-MZR___-AJ_-BU | R Žďár nad Sázavou MZR - R 22 kV - Běžná údržba | CE10038462 | CE3AV04A4RCTSV-MZR-AJA24_-_VN.QS/24 | Odpínač VN vnitřní - Diagnostika | ZC_SE | CE3AV04A | 4R | Odpínač VN vnitřní - Diagnostika | CTSV-MZR-AJA24_-_VN.QS/24 | R Žďár nad Sázavou MZR | VS T21 | ZECZVNQS | Odpínač VN | 314001 | Odpínač VN vnitřní nový | Odpínač 22 kV QS/24 | 4060 | ECA | EC-OR-CE | ES-OR-CE | EC-OR-CE | EC-OR-CE | ES-OR-CE | 1610123118 | 2013-01-01 | 2021-01-01 | 0.5 | HOD | 1100494 | 295 | CZK | 1 | 295
NPU-V-MZR___-AJ_-BU | R Žďár nad Sázavou MZR - R 22 kV - Běžná údržba | CE10038461 | CE3AV03B4RCTSV-MZR-AJA21_-_VN.QA/21 | Odpojovač VN el.pohon - Diagnostika | ZC_SE | CE3AV03B | 4R | Odpojovač VN el.pohon - Diagnostika | CTSV-MZR-AJA21_-_VN.QA/21 | R Žďár nad Sázavou MZR | Rezerva | ZECZVNQ | Odpojovač VN | 305019 | Odpojovač VN vnitřní příp. el. pohon | Odpojovač 22 kV QA/21 | 4060 | ECA | EC-OR-CE | ES-OR-CE | EC-OR-CE | EC-OR-CE | ES-OR-CE | 1610123118 | 2013-01-01 | 2021-01-01 | 0.5 | HOD | 1101775 | 295 | CZK | 1 | 295
NPU-V-MZR___-AJ_-BU | R Žďár nad Sázavou MZR - R 22 kV - Běžná údržba | CE10038460 | CE3AV03B4RCTSV-MZR-AJA03_-_VN.QP/03 | Odpojovač VN el.pohon - Diagnostika | ZC_SE | CE3AV03B | 4R | Odpojovač VN el.pohon - Diagnostika | CTSV-MZR-AJA03_-_VN.QP/03 | R Žďár nad Sázavou MZR | Rezerva | ZECZVNQ | Odpojovač VN | 305019 | Odpojovač VN vnitřní příp. el. pohon | Odpojovač 22 kV QP/03 | 4060 | ECA | EC-OR-CE | ES-OR-CE | EC-OR-CE | EC-OR-CE | ES-OR-CE | 1610123118 | 2013-01-01 | 2021-01-01 | 0.5 | HOD | 1101775 | 295 | CZK | 1 | 295
NPU-V-MZR___-AJ_-BU | R Žďár nad Sázavou MZR - R 22 kV - Běžná údržba | CE10038459 | CE3AV03B4RCTSV-MZR-AJA04_-_VN.QB/04 | Odpojovač VN el.pohon - Diagnostika | ZC_SE | CE3AV03B | 4R | Odpojovač VN el.pohon - Diagnostika | CTSV-MZR-AJA04_-_VN.QB/04 | R Žďár nad Sázavou MZR | Rezerva | ZECZVNQ | Odpojovač VN | 305019 | Odpojovač VN vnitřní příp. el. pohon | Odpojovač 22 kV QB/04 | 4060 | ECA | EC-OR-CE | ES-OR-CE | EC-OR-CE | EC-OR-CE | ES-OR-CE | 1610123118 | 2013-01-01 | 2021-01-01 | 0.5 | HOD | 1101775 | 295 | CZK | 1 | 295
NPU-V-MZR___-AJ_-BU | R Žďár nad Sázavou MZR - R 22 kV - Běžná údržba | CE10038458 | CE3AV03B4RCTSV-MZR-AJA03_-_VN.QA/03 | Odpojovač VN el.pohon - Diagnostika | ZC_SE | CE3AV03B | 4R | Odpojovač VN el.pohon - Diagnostika | CTSV-MZR-AJA03_-_VN.QA/03 | R Žďár nad Sázavou MZR | Rezerva | ZECZVNQ | Odpojovač VN | 305019 | Odpojovač VN vnitřní příp. el. pohon | Odpojovač 22 kV QA/03 | 4060 | ECA | EC-OR-CE | ES-OR-CE | EC-OR-CE | EC-OR-CE | ES-OR-CE | 1610123118 | 2013-01-01 | 2021-01-01 | 0.5 | HOD | 1101775 | 295 | CZK | 1 | 295
NPU-V-MZR___-AJ_-BU | R Žďár nad Sázavou MZR - R 22 kV - Běžná údržba | CE10038457 | CE3AV03B4RCTSV-MZR-AJA18_-_VN.QA/18 | Odpojovač VN el.pohon - Diagnostika | ZC_SE | CE3AV03B | 4R | Odpojovač VN el.pohon - Diagnostika | CTSV-MZR-AJA18_-_VN.QA/18 | R Žďár nad Sázavou MZR | VN99 | ZECZVNQ | Odpojovač VN | 305019 | Odpojovač VN vnitřní příp. el. pohon | Odpojovač 22 kV QA/18 | 4060 | ECA | EC-OR-CE | ES-OR-CE | EC-OR-CE | EC-OR-CE | ES-OR-CE | 1610123118 | 2013-01-01 | 2021-01-01 | 0.5 | HOD | 1101775 | 295 | CZK | 1 | 295
NPU-V-MZR___-AJ_-BU | R Žďár nad Sázavou MZR - R 22 kV - Běžná údržba | CE10038456 | CE3AV03B4RCTSV-MZR-AJA18_-_VN.QV,QE/18 | Odpojovač VN el.pohon - Diagnostika | ZC_SE | CE3AV03B | 4R | Odpojovač VN el.pohon - Diagnostika | CTSV-MZR-AJA18_-_VN.QV,QE/18 | R Žďár nad Sázavou MZR | VN99 | ZECZVNQ | Odpojovač VN | 305017 | Odpojovač VN vnitřní elektrický pohon | Odpojovač 22 kV QV,QE/18 | 4060 | ECA | EC-OR-CE | ES-OR-CE | EC-OR-CE | EC-OR-CE | ES-OR-CE | 1610123118 | 2013-01-01 | 2021-01-01 | 0.5 | HOD | 1101775 | 295 | CZK | 1 | 295
NPU-V-MZR___-AJ_-BU | R Žďár nad Sázavou MZR - R 22 kV - Běžná údržba | CE10038455 | CE3AV03B4RCTSV-MZR-AJA11_-_VN.QA/11 | Odpojovač VN el.pohon - Diagnostika | ZC_SE | CE3AV03B | 4R | Odpojovač VN el.pohon - Diagnostika | CTSV-MZR-AJA11_-_VN.QA/11 | R Žďár nad Sázavou MZR | Rezerva | ZECZVNQ | Odpojovač VN | 305019 | Odpojovač VN vnitřní příp. el. pohon | Odpojovač 22 kV QA/11 | 4060 | ECA | EC-OR-CE | ES-OR-CE | EC-OR-CE | EC-OR-CE | ES-OR-CE | 1610123118 | 2013-01-01 | 2021-01-01 | 0.5 | HOD | 1101775 | 295 | CZK | 1 | 295
NPU-V-MZR___-AJ_-BU | R Žďár nad Sázavou MZR - R 22 kV - Běžná údržba | CE10038454 | CE3AV03B4RCTSV-MZR-AJA07_-_VN.QA/07 | Odpojovač VN el.pohon - Diagnostika | ZC_SE | CE3AV03B | 4R | Odpojovač VN el.pohon - Diagnostika | CTSV-MZR-AJA07_-_VN.QA/07 | R Žďár nad Sázavou MZR | VN202 | ZECZVNQ | Odpojovač VN | 305019 | Odpojovač VN vnitřní příp. el. pohon | Odpojovač 22 kV QA/07 | 4060 | ECA | EC-OR-CE | ES-OR-CE | EC-OR-CE | EC-OR-CE | ES-OR-CE | 1610123118 | 2013-01-01 | 2021-01-01 | 0.5 | HOD | 1101775 | 295 | CZK | 1 | 295
NPU-V-MZR___-AJ_-BU | R Žďár nad Sázavou MZR - R 22 kV - Běžná údržba | CE10038453 | CE3AV03B4RCTSV-MZR-AJA05_-_VN.QA/05 | Odpojovač VN el.pohon - Diagnostika | ZC_SE | CE3AV03B | 4R | Odpojovač VN el.pohon - Diagnostika | CTSV-MZR-AJA05_-_VN.QA/05 | R Žďár nad Sázavou MZR | Měření | ZECZVNQ | Odpojovač VN | 305019 | Odpojovač VN vnitřní příp. el. pohon | Odpojovač 22 kV QA/05 | 4060 | ECA | EC-OR-CE | ES-OR-CE | EC-OR-CE | EC-OR-CE | ES-OR-CE | 1610123118 | 2013-01-01 | 2021-01-01 | 0.5 | HOD | 1101775 | 295 | CZK | 1 | 295
NPU-V-MZR___-AJ_-BU | R Žďár nad Sázavou MZR - R 22 kV - Běžná údržba | CE10038452 | CE3AV03B4RCTSV-MZR-AJA18_-_VN.QP/18 | Odpojovač VN el.pohon - Diagnostika | ZC_SE | CE3AV03B | 4R | Odpojovač VN el.pohon - Diagnostika | CTSV-MZR-AJA18_-_VN.QP/18 | R Žďár nad Sázavou MZR | VN99 | ZECZVNQ | Odpojovač VN | 305019 | Odpojovač VN vnitřní příp. el. pohon | Odpojovač 22 kV QP/18 | 4060 | ECA | EC-OR-CE | ES-OR-CE | EC-OR-CE | EC-OR-CE | ES-OR-CE | 1610123118 | 2013-01-01 | 2021-01-01 | 0.5 | HOD | 1101775 | 295 | CZK | 1 | 295
NPU-V-MZR___-AJ_-BU | R Žďár nad Sázavou MZR - R 22 kV - Běžná údržba | CE10038451 | CE3AV03B4RCTSV-MZR-AJA24_-_VN.QB/24 | Odpojovač VN el.pohon - Diagnostika | ZC_SE | CE3AV03B | 4R | Odpojovač VN el.pohon - Diagnostika | CTSV-MZR-AJA24_-_VN.QB/24 | R Žďár nad Sázavou MZR | VS T21 | ZECZVNQ | Odpojovač VN | 305019 | Odpojovač VN vnitřní příp. el. pohon | Odpojovač 22 kV QB/24 | 4060 | ECA | EC-OR-CE | ES-OR-CE | EC-OR-CE | EC-OR-CE | ES-OR-CE | 1610123118 | 2013-01-01 | 2021-01-01 | 0.5 | HOD | 1101775 | 295 | CZK | 1 | 295
NPU-V-MZR___-AJ_-BU | R Žďár nad Sázavou MZR - R 22 kV - Běžná údržba | CE10038450 | CE3AV03B4RCTSV-MZR-AJA20_-_VN.QB/20 | Odpojovač VN el.pohon - Diagnostika | ZC_SE | CE3AV03B | 4R | Odpojovač VN el.pohon - Diagnostika | CTSV-MZR-AJA20_-_VN.QB/20 | R Žďár nad Sázavou MZR | SPP | ZECZVNQ | Odpojovač VN | 305019 | Odpojovač VN vnitřní příp. el. pohon | Odpojovač 22 kV QB/20 | 4060 | ECA | EC-OR-CE | ES-OR-CE | EC-OR-CE | EC-OR-CE | ES-OR-CE | 1610123118 | 2013-01-01 | 2021-01-01 | 0.5 | HOD | 1101775 | 295 | CZK | 1 | 295
NPU-V-MZR___-AJ_-BU | R Žďár nad Sázavou MZR - R 22 kV - Běžná údržba | CE10038449 | CE3AV03B4RCTSV-MZR-AJA01_-_VN.QV,QE/01 | Odpojovač VN el.pohon - Diagnostika | ZC_SE | CE3AV03B | 4R | Odpojovač VN el.pohon - Diagnostika | CTSV-MZR-AJA01_-_VN.QV,QE/01 | R Žďár nad Sázavou MZR | HDO 1 | ZECZVNQ | Odpojovač VN | 305017 | Odpojovač VN vnitřní elektrický pohon | Odpojovač 22 kV QV,QE/01 | 4060 | ECA | EC-OR-CE | ES-OR-CE | EC-OR-CE | EC-OR-CE | ES-OR-CE | 1610123118 | 2013-01-01 | 2021-01-01 | 0.5 | HOD | 1101775 | 295 | CZK | 1 | 295
NPU-V-MZR___-AJ_-BU | R Žďár nad Sázavou MZR - R 22 kV - Běžná údržba | CE10038448 | CE3AV03B4RCTSV-MZR-AJA01_-_VN.QB/01 | Odpojovač VN el.pohon - Diagnostika | ZC_SE | CE3AV03B | 4R | Odpojovač VN el.pohon - Diagnostika | CTSV-MZR-AJA01_-_VN.QB/01 | R Žďár nad Sázavou MZR | HDO 1 | ZECZVNQ | Odpojovač VN | 305019 | Odpojovač VN vnitřní příp. el. pohon | Odpojovač 22 kV QB/01 | 4060 | ECA | EC-OR-CE | ES-OR-CE | EC-OR-CE | EC-OR-CE | ES-OR-CE | 1610123118 | 2013-01-01 | 2021-01-01 | 0.5 | HOD | 1101775 | 295 | CZK | 1 | 295
NPU-V-MZR___-AJ_-BU | R Žďár nad Sázavou MZR - R 22 kV - Běžná údržba | CE10038447 | CE3AV03B4RCTSV-MZR-AJA08_-_VN.QB/08 | Odpojovač VN el.pohon - Diagnostika | ZC_SE | CE3AV03B | 4R | Odpojovač VN el.pohon - Diagnostika | CTSV-MZR-AJA08_-_VN.QB/08 | R Žďár nad Sázavou MZR | VN61 | ZECZVNQ | Odpojovač VN | 305019 | Odpojovač VN vnitřní příp. el. pohon | Odpojovač 22 kV QB/08 | 4060 | ECA | EC-OR-CE | ES-OR-CE | EC-OR-CE | EC-OR-CE | ES-OR-CE | 1610123118 | 2013-01-01 | 2021-01-01 | 0.5 | HOD | 1101775 | 295 | CZK | 1 | 295
NPU-V-MZR___-AJ_-BU | R Žďár nad Sázavou MZR - R 22 kV - Běžná údržba | CE10038446 | CE3AV03B4RCTSV-MZR-AJA23_-_VN.QP/23 | Odpojovač VN el.pohon - Diagnostika | ZC_SE | CE3AV03B | 4R | Odpojovač VN el.pohon - Diagnostika | CTSV-MZR-AJA23_-_VN.QP/23 | R Žďár nad Sázavou MZR | VN340 | ZECZVNQ | Odpojovač VN | 305019 | Odpojovač VN vnitřní příp. el. pohon | Odpojovač 22 kV QP/23 | 4060 | ECA | EC-OR-CE | ES-OR-CE | EC-OR-CE | EC-OR-CE | ES-OR-CE | 1610123118 | 2013-01-01 | 2021-01-01 | 0.5 | HOD | 1101775 | 295 | CZK | 1 | 295
NPU-V-MZR___-AJ_-BU | R Žďár nad Sázavou MZR - R 22 kV - Běžná údržba | CE10038445 | CE3AV03B4RCTSV-MZR-AJA09_-_VN.QB/09 | Odpojovač VN el.pohon - Diagnostika | ZC_SE | CE3AV03B | 4R | Odpojovač VN el.pohon - Diagnostika | CTSV-MZR-AJA09_-_VN.QB/09 | R Žďár nad Sázavou MZR | T102 | ZECZVNQ | Odpojovač VN | 305019 | Odpojovač VN vnitřní příp. el. pohon | Odpojovač 22 kV QB/09 | 4060 | ECA | EC-OR-CE | ES-OR-CE | EC-OR-CE | EC-OR-CE | ES-OR-CE | 1610123118 | 2013-01-01 | 2021-01-01 | 0.5 | HOD | 1101775 | 295 | CZK | 1 | 295
NPU-V-MZR___-AJ_-BU | R Žďár nad Sázavou MZR - R 22 kV - Běžná údržba | CE10038444 | CE3AV03B4RCTSV-MZR-AJA06_-_VN.QV,QE/06 | Odpojovač VN el.pohon - Diagnostika | ZC_SE | CE3AV03B | 4R | Odpojovač VN el.pohon - Diagnostika | CTSV-MZR-AJA06_-_VN.QV,QE/06 | R Žďár nad Sázavou MZR | VN123 | ZECZVNQ | Odpojovač VN | 305017 | Odpojovač VN vnitřní elektrický pohon | Odpojovač 22 kV QV,QE/06 | 4060 | ECA | EC-OR-CE | ES-OR-CE | EC-OR-CE | EC-OR-CE | ES-OR-CE | 1610123118 | 2013-01-01 | 2021-01-01 | 0.5 | HOD | 1101775 | 295 | CZK | 1 | 295
NPU-V-MZR___-AJ_-BU | R Žďár nad Sázavou MZR - R 22 kV - Běžná údržba | CE10038443 | CE3AV03B4RCTSV-MZR-AJA08_-_VN.QV,QE/08 | Odpojovač VN el.pohon - Diagnostika | ZC_SE | CE3AV03B | 4R | Odpojovač VN el.pohon - Diagnostika | CTSV-MZR-AJA08_-_VN.QV,QE/08 | R Žďár nad Sázavou MZR | VN61 | ZECZVNQ | Odpojovač VN | 305017 | Odpojovač VN vnitřní elektrický pohon | Odpojovač 22 kV QV,QE/08 | 4060 | ECA | EC-OR-CE | ES-OR-CE | EC-OR-CE | EC-OR-CE | ES-OR-CE | 1610123118 | 2013-01-01 | 2021-01-01 | 0.5 | HOD | 1101775 | 295 | CZK | 1 | 295
NPU-V-MZR___-AJ_-BU | R Žďár nad Sázavou MZR - R 22 kV - Běžná údržba | CE10038442 | CE3AV03B4RCTSV-MZR-AJA19_-_VN.QV,QE/19 | Odpojovač VN el.pohon - Diagnostika | ZC_SE | CE3AV03B | 4R | Odpojovač VN el.pohon - Diagnostika | CTSV-MZR-AJA19_-_VN.QV,QE/19 | R Žďár nad Sázavou MZR | VN129 | ZECZVNQ | Odpojovač VN | 305017 | Odpojovač VN vnitřní elektrický pohon | Odpojovač 22 kV QV,QE/19 | 4060 | ECA | EC-OR-CE | ES-OR-CE | EC-OR-CE | EC-OR-CE | ES-OR-CE | 1610123118 | 2013-01-01 | 2021-01-01 | 0.5 | HOD | 1101775 | 295 | CZK | 1 | 295
NPU-V-MZR___-AJ_-BU | R Žďár nad Sázavou MZR - R 22 kV - Běžná údržba | CE10038441 | CE3AV03B4RCTSV-MZR-AJA13_-_VN.QV,QE/13 | Odpojovač VN el.pohon - Diagnostika | ZC_SE | CE3AV03B | 4R | Odpojovač VN el.pohon - Diagnostika | CTSV-MZR-AJA13_-_VN.QV,QE/13 | R Žďár nad Sázavou MZR | VN207 | ZECZVNQ | Odpojovač VN | 305017 | Odpojovač VN vnitřní elektrický pohon | Odpojovač 22 kV QV,QE/13 | 4060 | ECA | EC-OR-CE | ES-OR-CE | EC-OR-CE | EC-OR-CE | ES-OR-CE | 1610123118 | 2013-01-01 | 2021-01-01 | 0.5 | HOD | 1101775 | 295 | CZK | 1 | 295
NPU-V-MZR___-AJ_-BU | R Žďár nad Sázavou MZR - R 22 kV - Běžná údržba | CE10038440 | CE3AV03B4RCTSV-MZR-AJA12_-_VN.QA/12 | Odpojovač VN el.pohon - Diagnostika | ZC_SE | CE3AV03B | 4R | Odpojovač VN el.pohon - Diagnostika | CTSV-MZR-AJA12_-_VN.QA/12 | R Žďár nad Sázavou MZR | VN249 | ZECZVNQ | Odpojovač VN | 305019 | Odpojovač VN vnitřní příp. el. pohon | Odpojovač 22 kV QA/12 | 4060 | ECA | EC-OR-CE | ES-OR-CE | EC-OR-CE | EC-OR-CE | ES-OR-CE | 1610123118 | 2013-01-01 | 2021-01-01 | 0.5 | HOD | 1101775 | 295 | CZK | 1 | 295
NPU-V-MZR___-AJ_-BU | R Žďár nad Sázavou MZR - R 22 kV - Běžná údržba | CE10038439 | CE2AV01A4RCTSV-MZR-AJA09 | Rozváděč VN kobkový - Běžná údržba | ZC_SE | CE2AV01A | 4R | Rozváděč VN kobkový - Běžná údržba | CTSV-MZR-AJA09 | R Žďár nad Sázavou MZR | T102 | ZECZVNAJ | Pole VN | 227001 | Kobka/Pole VN - s RO | T102 | 4060 | ECA | EC-OR-CE | ES-OR-CE | EC-OR-CE | EC-OR-CE | ES-OR-CE | 1610123118 | 2013-01-01 | 2021-01-01 | 0.6 | HOD | 1100521 | 354 | CZK | 1 | 354
NPU-V-MZR___-AJ_-BU | R Žďár nad Sázavou MZR - R 22 kV - Běžná údržba | CE10038438 | CE2AV01A4RCTSV-MZR-AJA08 | Rozváděč VN kobkový - Běžná údržba | ZC_SE | CE2AV01A | 4R | Rozváděč VN kobkový - Běžná údržba | CTSV-MZR-AJA08 | R Žďár nad Sázavou MZR | VN61 | ZECZVNAJ | Pole VN | 227001 | Kobka/Pole VN - s RO | VN61 | 4060 | ECA | EC-OR-CE | ES-OR-CE | EC-OR-CE | EC-OR-CE | ES-OR-CE | 1610123118 | 2013-01-01 | 2021-01-01 | 0.6 | HOD | 1100521 | 354 | CZK | 1 | 354
NPU-V-MZR___-AJ_-BU | R Žďár nad Sázavou MZR - R 22 kV - Běžná údržba | CE10038434 | CE2AV01A4RCTSV-MZR-AJA05 | Rozváděč VN kobkový - Běžná údržba | ZC_SE | CE2AV01A | 4R | Rozváděč VN kobkový - Běžná údržba | CTSV-MZR-AJA05 | R Žďár nad Sázavou MZR | Měření | ZECZVNAJ | Pole VN | 227001 | Kobka/Pole VN - s RO | Měření | 4060 | ECA | EC-OR-CE | ES-OR-CE | EC-OR-CE | EC-OR-CE | ES-OR-CE | 1610123118 | 2013-01-01 | 2021-01-01 | 0.6 | HOD | 1100521 | 354 | CZK | 1 | 354
NPU-V-MZR___-AJ_-BU | R Žďár nad Sázavou MZR - R 22 kV - Běžná údržba | CE10038433 | CE2AV01A4RCTSV-MZR-AJA03 | Rozváděč VN kobkový - Běžná údržba | ZC_SE | CE2AV01A | 4R | Rozváděč VN kobkový - Běžná údržba | CTSV-MZR-AJA03 | R Žďár nad Sázavou MZR | Rezerva | ZECZVNAJ | Pole VN | 227001 | Kobka/Pole VN - s RO | Rezerva | 4060 | ECA | EC-OR-CE | ES-OR-CE | EC-OR-CE | EC-OR-CE | ES-OR-CE | 1610123118 | 2013-01-01 | 2021-01-01 | 0.6 | HOD | 1100521 | 354 | CZK | 1 | 354
NPU-V-MZR___-AJ_-BU | R Žďár nad Sázavou MZR - R 22 kV - Běžná údržba | CE10038432 | CE2AV01A4RCTSV-MZR-AJA02 | Rozváděč VN kobkový - Běžná údržba | ZC_SE | CE2AV01A | 4R | Rozváděč VN kobkový - Běžná údržba | CTSV-MZR-AJA02 | R Žďár nad Sázavou MZR | HDO 2 | ZECZVNAJ | Pole VN | 227001 | Kobka/Pole VN - s RO | HDO 2 | 4060 | ECA | EC-OR-CE | ES-OR-CE | EC-OR-CE | EC-OR-CE | ES-OR-CE | 1610123118 | 2013-01-01 | 2021-01-01 | 0.6 | HOD | 1100521 | 354 | CZK | 1 | 354
NPU-V-MZR___-AJ_-BU | R Žďár nad Sázavou MZR - R 22 kV - Běžná údržba | CE10038430 | CE2AV04A4RCTSV-MZR-AJA24_-_VN.QS/24 | Odpínač VN vnitřní nový - Běžná údržba | ZC_SE | CE2AV04A | 4R | Odpínač VN vnitřní nový - Běžná údržba | CTSV-MZR-AJA24_-_VN.QS/24 | R Žďár nad Sázavou MZR | VS T21 | ZECZVNQS | Odpínač VN | 314001 | Odpínač VN vnitřní nový | Odpínač 22 kV QS/24 | 4060 | ECA | EC-OR-CE | ES-OR-CE | EC-OR-CE | EC-OR-CE | ES-OR-CE | 1610123118 | 2013-01-01 | 2021-01-01 | 3 | HOD | 1100496 | 1770 | CZK | 1 | 1770
NPU-V-MZR___-AJ_-BU | R Žďár nad Sázavou MZR - R 22 kV - Běžná údržba | CE10038429 | CE2AV03C4RCTSV-MZR-AJA21_-_VN.QB/21 | Odpojovač VN vnitřní příp.- Běžná údržba | ZC_SE | CE2AV03C | 4R | Odpojovač VN vnitřní příp.- Běžná údržba | CTSV-MZR-AJA21_-_VN.QB/21 | R Žďár nad Sázavou MZR | Rezerva | ZECZVNQ | Odpojovač VN | 305019 | Odpojovač VN vnitřní příp. el. pohon | Odpojovač 22 kV QB/21 | 4060 | ECA | EC-OR-CE | ES-OR-CE | EC-OR-CE | EC-OR-CE | ES-OR-CE | 1610123118 | 2013-01-01 | 2021-01-01 | 4.5 | HOD | 1101774 | 2655 | CZK | 1 | 2655
NPU-V-MZR___-AJ_-BU | R Žďár nad Sázavou MZR - R 22 kV - Běžná údržba | CE10038428 | CE2AV03A4RCTSV-MZR-AJA03_-_VN.QV,QE/03 | Odpojovač VN vnitřní - Běžná údržba | ZC_SE | CE2AV03A | 4R | Odpojovač VN vnitřní - Běžná údržba | CTSV-MZR-AJA03_-_VN.QV,QE/03 | R Žďár nad Sázavou MZR | Rezerva | ZECZVNQ | Odpojovač VN | 305017 | Odpojovač VN vnitřní elektrický pohon | Odpojovač 22 kV QV,QE/03 | 4060 | ECA | EC-OR-CE | ES-OR-CE | EC-OR-CE | EC-OR-CE | ES-OR-CE | 1610123118 | 2013-01-01 | 2021-01-01 | 4.5 | HOD | 1100501 | 2655 | CZK | 1 | 2655
NPU-V-MZR___-AJ_-BU | R Žďár nad Sázavou MZR - R 22 kV - Běžná údržba | CE10038427 | CE2AV03C4RCTSV-MZR-AJA04_-_VN.QA/04 | Odpojovač VN vnitřní příp.- Běžná údržba | ZC_SE | CE2AV03C | 4R | Odpojovač VN vnitřní příp.- Běžná údržba | CTSV-MZR-AJA04_-_VN.QA/04 | R Žďár nad Sázavou MZR | Rezerva | ZECZVNQ | Odpojovač VN | 305019 | Odpojovač VN vnitřní příp. el. pohon | Odpojovač 22 kV QA/04 | 4060 | ECA | EC-OR-CE | ES-OR-CE | EC-OR-CE | EC-OR-CE | ES-OR-CE | 1610123118 | 2013-01-01 | 2021-01-01 | 4.5 | HOD | 1101774 | 2655 | CZK | 1 | 2655
NPU-V-MZR___-AJ_-BU | R Žďár nad Sázavou MZR - R 22 kV - Běžná údržba | CE10038426 | CE2AV03C4RCTSV-MZR-AJA06_-_VN.QB/06 | Odpojovač VN vnitřní příp.- Běžná údržba | ZC_SE | CE2AV03C | 4R | Odpojovač VN vnitřní příp.- Běžná údržba | CTSV-MZR-AJA06_-_VN.QB/06 | R Žďár nad Sázavou MZR | VN123 | ZECZVNQ | Odpojovač VN | 305019 | Odpojovač VN vnitřní příp. el. pohon | Odpojovač 22 kV QB/06 | 4060 | ECA | EC-OR-CE | ES-OR-CE | EC-OR-CE | EC-OR-CE | ES-OR-CE | 1610123118 | 2013-01-01 | 2021-01-01 | 4.5 | HOD | 1101774 | 2655 | CZK | 1 | 2655
NPU-V-MZR___-AJ_-BU | R Žďár nad Sázavou MZR - R 22 kV - Běžná údržba | CE10038425 | CE2AV03A4RCTSV-MZR-AJA11_-_VN.QV,QE/11 | Odpojovač VN vnitřní - Běžná údržba | ZC_SE | CE2AV03A | 4R | Odpojovač VN vnitřní - Běžná údržba | CTSV-MZR-AJA11_-_VN.QV,QE/11 | R Žďár nad Sázavou MZR | Rezerva | ZECZVNQ | Odpojovač VN | 305017 | Odpojovač VN vnitřní elektrický pohon | Odpojovač 22 kV QV,QE/11 | 4060 | ECA | EC-OR-CE | ES-OR-CE | EC-OR-CE | EC-OR-CE | ES-OR-CE | 1610123118 | 2013-01-01 | 2021-01-01 | 4.5 | HOD | 1100501 | 2655 | CZK | 1 | 2655
NPU-V-MZR___-AJ_-BU | R Žďár nad Sázavou MZR - R 22 kV - Běžná údržba | CE10038424 | CE2AV03C4RCTSV-MZR-AJA11_-_VN.QA/11 | Odpojovač VN vnitřní příp.- Běžná údržba | ZC_SE | CE2AV03C | 4R | Odpojovač VN vnitřní příp.- Běžná údržba | CTSV-MZR-AJA11_-_VN.QA/11 | R Žďár nad Sázavou MZR | Rezerva | ZECZVNQ | Odpojovač VN | 305019 | Odpojovač VN vnitřní příp. el. pohon | Odpojovač 22 kV QA/11 | 4060 | ECA | EC-OR-CE | ES-OR-CE | EC-OR-CE | EC-OR-CE | ES-OR-CE | 1610123118 | 2013-01-01 | 2021-01-01 | 4.5 | HOD | 1101774 | 2655 | CZK | 1 | 2655
NPU-V-MZR___-AJ_-BU | R Žďár nad Sázavou MZR - R 22 kV - Běžná údržba | CE10038423 | CE2AV08A4RCTSV-MZR-AJA08_-_VN.FVJ/08 | Svodič přepětí VN - Běžná údržba | ZC_SE | CE2AV08A | 4R | Svodič přepětí VN - Běžná údržba | CTSV-MZR-AJA08_-_VN.FVJ/08 | R Žďár nad Sázavou MZR | VN61 | ZECZVNFV | Svodič přepětí VN | 313002 | Svodič přepětí VN (detail) | Svodič přepětí 22 kV FVJ/08 | 4060 | ECA | EC-OR-CE | ES-OR-CE | EC-OR-CE | EC-OR-CE | ES-OR-CE | 1610123118 | 2013-01-01 | 2021-01-01 | 1 | HOD | 1100548 | 590 | CZK | 1 | 590
NPU-V-MZR___-AJ_-BU | R Žďár nad Sázavou MZR - R 22 kV - Běžná údržba | CE10038422 | CE2AV08A4RCTSV-MZR-AJA18_-_VN.FVJ/18 | Svodič přepětí VN - Běžná údržba | ZC_SE | CE2AV08A | 4R | Svodič přepětí VN - Běžná údržba | CTSV-MZR-AJA18_-_VN.FVJ/18 | R Žďár nad Sázavou MZR | VN99 | ZECZVNFV | Svodič přepětí VN | 313002 | Svodič přepětí VN (detail) | Svodič přepětí 22 kV FVJ/18 | 4060 | ECA | EC-OR-CE | ES-OR-CE | EC-OR-CE | EC-OR-CE | ES-OR-CE | 1610123118 | 2013-01-01 | 2021-01-01 | 1 | HOD | 1100548 | 590 | CZK | 1 | 590
NPU-V-MZR___-AJ_-BU | R Žďár nad Sázavou MZR - R 22 kV - Běžná údržba | CE10038421 | CE2AV08A4RCTSV-MZR-AJA14_-_VN.FVJ/14 | Svodič přepětí VN - Běžná údržba | ZC_SE | CE2AV08A | 4R | Svodič přepětí VN - Běžná údržba | CTSV-MZR-AJA14_-_VN.FVJ/14 | R Žďár nad Sázavou MZR | VN230 | ZECZVNFV | Svodič přepětí VN | 313002 | Svodič přepětí VN (detail) | Svodič přepětí 22 kV FVJ/14 | 4060 | ECA | EC-OR-CE | ES-OR-CE | EC-OR-CE | EC-OR-CE | ES-OR-CE | 1610123118 | 2013-01-01 | 2021-01-01 | 1 | HOD | 1100548 | 590 | CZK | 1 | 590
NPU-V-MZR___-AJ_-BU | R Žďár nad Sázavou MZR - R 22 kV - Běžná údržba | CE10038420 | CE2AV08A4RCTSV-MZR-AJA07_-_VN.FVJ/07 | Svodič přepětí VN - Běžná údržba | ZC_SE | CE2AV08A | 4R | Svodič přepětí VN - Běžná údržba | CTSV-MZR-AJA07_-_VN.FVJ/07 | R Žďár nad Sázavou MZR | VN202 | ZECZVNFV | Svodič přepětí VN | 313002 | Svodič přepětí VN (detail) | Svodič přepětí 22 kV FVJ/07 | 4060 | ECA | EC-OR-CE | ES-OR-CE | EC-OR-CE | EC-OR-CE | ES-OR-CE | 1610123118 | 2013-01-01 | 2021-01-01 | 1 | HOD | 1100548 | 590 | CZK | 1 | 590
NPU-V-MZR___-AJ_-BU | R Žďár nad Sázavou MZR - R 22 kV - Běžná údržba | CE10038419 | CE2AV08A4RCTSV-MZR-AJA19_-_VN.FVJ/19 | Svodič přepětí VN - Běžná údržba | ZC_SE | CE2AV08A | 4R | Svodič přepětí VN - Běžná údržba | CTSV-MZR-AJA19_-_VN.FVJ/19 | R Žďár nad Sázavou MZR | VN129 | ZECZVNFV | Svodič přepětí VN | 313002 | Svodič přepětí VN (detail) | Svodič přepětí 22 kV FVJ/19 | 4060 | ECA | EC-OR-CE | ES-OR-CE | EC-OR-CE | EC-OR-CE | ES-OR-CE | 1610123118 | 2013-01-01 | 2021-01-01 | 1 | HOD | 1100548 | 590 | CZK | 1 | 590
NPU-V-MZR___-AJ_-BU | R Žďár nad Sázavou MZR - R 22 kV - Běžná údržba | CE10038418 | CE2AV08A4RCTSV-MZR-AJA16_-_VN.FVJ/16 | Svodič přepětí VN - Běžná údržba | ZC_SE | CE2AV08A | 4R | Svodič přepětí VN - Běžná údržba | CTSV-MZR-AJA16_-_VN.FVJ/16 | R Žďár nad Sázavou MZR | VN201 | ZECZVNFV | Svodič přepětí VN | 313002 | Svodič přepětí VN (detail) | Svodič přepětí 22 kV FVJ/16 | 4060 | ECA | EC-OR-CE | ES-OR-CE | EC-OR-CE | EC-OR-CE | ES-OR-CE | 1610123118 | 2013-01-01 | 2021-01-01 | 1 | HOD | 1100548 | 590 | CZK | 1 | 590
NPU-V-MZR___-AJ_-BU | R Žďár nad Sázavou MZR - R 22 kV - Běžná údržba | CE10038417 | CE2AV02C4RCTSV-MZR-AJA15_-_VN.QM/15 | Vypínač VN vakuový - Běžná údržba | ZC_SE | CE2AV02C | 4R | Vypínač VN vakuový - Běžná údržba | CTSV-MZR-AJA15_-_VN.QM/15 | R Žďár nad Sázavou MZR | SP | ZECZVNQM | Vypínač VN | 303005 | Vypínač VN vakuový | Vypínač 22 kV QM/15 | 4060 | ECA | EC-OR-CE | ES-OR-CE | EC-OR-CE | EC-OR-CE | ES-OR-CE | 1610123118 | 2013-01-01 | 2021-01-01 | 3.5 | HOD | 1100613 | 2065 | CZK | 1 | 2065
NPU-V-MZR___-AJ_-BU | R Žďár nad Sázavou MZR - R 22 kV - Běžná údržba | CE10038416 | CE2AV03C4RCTSV-MZR-AJA24_-_VN.QB/24 | Odpojovač VN vnitřní příp.- Běžná údržba | ZC_SE | CE2AV03C | 4R | Odpojovač VN vnitřní příp.- Běžná údržba | CTSV-MZR-AJA24_-_VN.QB/24 | R Žďár nad Sázavou MZR | VS T21 | ZECZVNQ | Odpojovač VN | 305019 | Odpojovač VN vnitřní příp. el. pohon | Odpojovač 22 kV QB/24 | 4060 | ECA | EC-OR-CE | ES-OR-CE | EC-OR-CE | EC-OR-CE | ES-OR-CE | 1610123118 | 2013-01-01 | 2021-01-01 | 4.5 | HOD | 1101774 | 2655 | CZK | 1 | 2655
NPU-V-MZR___-AJ_-BU | R Žďár nad Sázavou MZR - R 22 kV - Běžná údržba | CE10038415 | CE2AV03C4RCTSV-MZR-AJA19_-_VN.QA/19 | Odpojovač VN vnitřní příp.- Běžná údržba | ZC_SE | CE2AV03C | 4R | Odpojovač VN vnitřní příp.- Běžná údržba | CTSV-MZR-AJA19_-_VN.QA/19 | R Žďár nad Sázavou MZR | VN129 | ZECZVNQ | Odpojovač VN | 305019 | Odpojovač VN vnitřní příp. el. pohon | Odpojovač 22 kV QA/19 | 4060 | ECA | EC-OR-CE | ES-OR-CE | EC-OR-CE | EC-OR-CE | ES-OR-CE | 1610123118 | 2013-01-01 | 2021-01-01 | 4.5 | HOD | 1101774 | 2655 | CZK | 1 | 2655
NPU-V-MZR___-AJ_-BU | R Žďár nad Sázavou MZR - R 22 kV - Běžná údržba | CE10038414 | CE2AV03C4RCTSV-MZR-AJA19_-_VN.QP/19 | Odpojovač VN vnitřní příp.- Běžná údržba | ZC_SE | CE2AV03C | 4R | Odpojovač VN vnitřní příp.- Běžná údržba | CTSV-MZR-AJA19_-_VN.QP/19 | R Žďár nad Sázavou MZR | VN129 | ZECZVNQ | Odpojovač VN | 305019 | Odpojovač VN vnitřní příp. el. pohon | Odpojovač 22 kV QP/19 | 4060 | ECA | EC-OR-CE | ES-OR-CE | EC-OR-CE | EC-OR-CE | ES-OR-CE | 1610123118 | 2013-01-01 | 2021-01-01 | 4.5 | HOD | 1101774 | 2655 | CZK | 1 | 2655
NPU-V-MZR___-AJ_-BU | R Žďár nad Sázavou MZR - R 22 kV - Běžná údržba | CE10038413 | CE2AV03A4RCTSV-MZR-AJA19_-_VN.QV,QE/19 | Odpojovač VN vnitřní - Běžná údržba | ZC_SE | CE2AV03A | 4R | Odpojovač VN vnitřní - Běžná údržba | CTSV-MZR-AJA19_-_VN.QV,QE/19 | R Žďár nad Sázavou MZR | VN129 | ZECZVNQ | Odpojovač VN | 305017 | Odpojovač VN vnitřní elektrický pohon | Odpojovač 22 kV QV,QE/19 | 4060 | ECA | EC-OR-CE | ES-OR-CE | EC-OR-CE | EC-OR-CE | ES-OR-CE | 1610123118 | 2013-01-01 | 2021-01-01 | 4.5 | HOD | 1100501 | 2655 | CZK | 1 | 2655
NPU-V-MZR___-AJ_-BU | R Žďár nad Sázavou MZR - R 22 kV - Běžná údržba | CE10038412 | CE2AV03C4RCTSV-MZR-AJA11_-_VN.QP/11 | Odpojovač VN vnitřní příp.- Běžná údržba | ZC_SE | CE2AV03C | 4R | Odpojovač VN vnitřní příp.- Běžná údržba | CTSV-MZR-AJA11_-_VN.QP/11 | R Žďár nad Sázavou MZR | Rezerva | ZECZVNQ | Odpojovač VN | 305019 | Odpojovač VN vnitřní příp. el. pohon | Odpojovač 22 kV QP/11 | 4060 | ECA | EC-OR-CE | ES-OR-CE | EC-OR-CE | EC-OR-CE | ES-OR-CE | 1610123118 | 2013-01-01 | 2021-01-01 | 4.5 | HOD | 1101774 | 2655 | CZK | 1 | 2655
NPU-V-MZR___-AJ_-BU | R Žďár nad Sázavou MZR - R 22 kV - Běžná údržba | CE10038411 | CE2AV03A4RCTSV-MZR-AJA22_-_VN.QV,QE/22 | Odpojovač VN vnitřní - Běžná údržba | ZC_SE | CE2AV03A | 4R | Odpojovač VN vnitřní - Běžná údržba | CTSV-MZR-AJA22_-_VN.QV,QE/22 | R Žďár nad Sázavou MZR | VN358 | ZECZVNQ | Odpojovač VN | 305017 | Odpojovač VN vnitřní elektrický pohon | Odpojovač 22 kV QV,QE/22 | 4060 | ECA | EC-OR-CE | ES-OR-CE | EC-OR-CE | EC-OR-CE | ES-OR-CE | 1610123118 | 2013-01-01 | 2021-01-01 | 4.5 | HOD | 1100501 | 2655 | CZK | 1 | 2655
NPU-V-MZR___-AJ_-BU | R Žďár nad Sázavou MZR - R 22 kV - Běžná údržba | CE10038410 | CE2AV03C4RCTSV-MZR-AJA22_-_VN.QA/22 | Odpojovač VN vnitřní příp.- Běžná údržba | ZC_SE | CE2AV03C | 4R | Odpojovač VN vnitřní příp.- Běžná údržba | CTSV-MZR-AJA22_-_VN.QA/22 | R Žďár nad Sázavou MZR | VN358 | ZECZVNQ | Odpojovač VN | 305019 | Odpojovač VN vnitřní příp. el. pohon | Odpojovač 22 kV QA/22 | 4060 | ECA | EC-OR-CE | ES-OR-CE | EC-OR-CE | EC-OR-CE | ES-OR-CE | 1610123118 | 2013-01-01 | 2021-01-01 | 4.5 | HOD | 1101774 | 2655 | CZK | 1 | 2655
NPU-V-MZR___-AJ_-BU | R Žďár nad Sázavou MZR - R 22 kV - Běžná údržba | CE10038409 | CE2AV03C4RCTSV-MZR-AJA23_-_VN.QB/23 | Odpojovač VN vnitřní příp.- Běžná údržba | ZC_SE | CE2AV03C | 4R | Odpojovač VN vnitřní příp.- Běžná údržba | CTSV-MZR-AJA23_-_VN.QB/23 | R Žďár nad Sázavou MZR | VN340 | ZECZVNQ | Odpojovač VN | 305019 | Odpojovač VN vnitřní příp. el. pohon | Odpojovač 22 kV QB/23 | 4060 | ECA | EC-OR-CE | ES-OR-CE | EC-OR-CE | EC-OR-CE | ES-OR-CE | 1610123118 | 2013-01-01 | 2021-01-01 | 4.5 | HOD | 1101774 | 2655 | CZK | 1 | 2655
NPU-V-MZR___-AJ_-BU | R Žďár nad Sázavou MZR - R 22 kV - Běžná údržba | CE10038408 | CE2AV03A4RCTSV-MZR-AJA23_-_VN.QV,QE/23 | Odpojovač VN vnitřní - Běžná údržba | ZC_SE | CE2AV03A | 4R | Odpojovač VN vnitřní - Běžná údržba | CTSV-MZR-AJA23_-_VN.QV,QE/23 | R Žďár nad Sázavou MZR | VN340 | ZECZVNQ | Odpojovač VN | 305017 | Odpojovač VN vnitřní elektrický pohon | Odpojovač 22 kV QV,QE/23 | 4060 | ECA | EC-OR-CE | ES-OR-CE | EC-OR-CE | EC-OR-CE | ES-OR-CE | 1610123118 | 2013-01-01 | 2021-01-01 | 4.5 | HOD | 1100501 | 2655 | CZK | 1 | 2655
NPU-V-MZR___-AJ_-BU | R Žďár nad Sázavou MZR - R 22 kV - Běžná údržba | CE10038407 | CE2AV02C4RCTSV-MZR-AJA06_-_VN.QM/06 | Vypínač VN vakuový - Běžná údržba | ZC_SE | CE2AV02C | 4R | Vypínač VN vakuový - Běžná údržba | CTSV-MZR-AJA06_-_VN.QM/06 | R Žďár nad Sázavou MZR | VN123 | ZECZVNQM | Vypínač VN | 303005 | Vypínač VN vakuový | Vypínač 22 kV QM/06 | 4060 | ECA | EC-OR-CE | ES-OR-CE | EC-OR-CE | EC-OR-CE | ES-OR-CE | 1610123118 | 2013-01-01 | 2021-01-01 | 3.5 | HOD | 1100613 | 2065 | CZK | 1 | 2065
NPU-V-MZR___-AJ_-BU | R Žďár nad Sázavou MZR - R 22 kV - Běžná údržba | CE10038406 | CE2AV02C4RCTSV-MZR-AJA09_-_VN.QM/09 | Vypínač VN vakuový - Běžná údržba | ZC_SE | CE2AV02C | 4R | Vypínač VN vakuový - Běžná údržba | CTSV-MZR-AJA09_-_VN.QM/09 | R Žďár nad Sázavou MZR | T102 | ZECZVNQM | Vypínač VN | 303005 | Vypínač VN vakuový | Vypínač 22 kV QM/09 | 4060 | ECA | EC-OR-CE | ES-OR-CE | EC-OR-CE | EC-OR-CE | ES-OR-CE | 1610123118 | 2013-01-01 | 2021-01-01 | 3.5 | HOD | 1100613 | 2065 | CZK | 1 | 2065
NPU-V-MZR___-AJ_-BU | R Žďár nad Sázavou MZR - R 22 kV - Běžná údržba | CE10038405 | CE2AV02C4RCTSV-MZR-AJA23_-_VN.QM/23 | Vypínač VN vakuový - Běžná údržba | ZC_SE | CE2AV02C | 4R | Vypínač VN vakuový - Běžná údržba | CTSV-MZR-AJA23_-_VN.QM/23 | R Žďár nad Sázavou MZR | VN340 | ZECZVNQM | Vypínač VN | 303005 | Vypínač VN vakuový | Vypínač 22 kV QM/23 | 4060 | ECA | EC-OR-CE | ES-OR-CE | EC-OR-CE | EC-OR-CE | ES-OR-CE | 1610123118 | 2013-01-01 | 2021-01-01 | 3.5 | HOD | 1100613 | 2065 | CZK | 1 | 2065
NPU-V-MZR___-AJ_-BU | R Žďár nad Sázavou MZR - R 22 kV - Běžná údržba | CE10038404 | CE2AV02C4RCTSV-MZR-AJA18_-_VN.QM/18 | Vypínač VN vakuový - Běžná údržba | ZC_SE | CE2AV02C | 4R | Vypínač VN vakuový - Běžná údržba | CTSV-MZR-AJA18_-_VN.QM/18 | R Žďár nad Sázavou MZR | VN99 | ZECZVNQM | Vypínač VN | 303005 | Vypínač VN vakuový | Vypínač 22 kV QM/18 | 4060 | ECA | EC-OR-CE | ES-OR-CE | EC-OR-CE | EC-OR-CE | ES-OR-CE | 1610123118 | 2013-01-01 | 2021-01-01 | 3.5 | HOD | 1100613 | 2065 | CZK | 1 | 2065
NPU-V-MZR___-AJ_-BU | R Žďár nad Sázavou MZR - R 22 kV - Běžná údržba | CE10038403 | CE2AV02C4RCTSV-MZR-AJA12_-_VN.QM/12 | Vypínač VN vakuový - Běžná údržba | ZC_SE | CE2AV02C | 4R | Vypínač VN vakuový - Běžná údržba | CTSV-MZR-AJA12_-_VN.QM/12 | R Žďár nad Sázavou MZR | VN249 | ZECZVNQM | Vypínač VN | 303005 | Vypínač VN vakuový | Vypínač 22 kV QM/12 | 4060 | ECA | EC-OR-CE | ES-OR-CE | EC-OR-CE | EC-OR-CE | ES-OR-CE | 1610123118 | 2013-01-01 | 2021-01-01 | 3.5 | HOD | 1100613 | 2065 | CZK | 1 | 2065
NPU-V-MZR___-AJ_-BU | R Žďár nad Sázavou MZR - R 22 kV - Běžná údržba | CE10038402 | CE2AV02C4RCTSV-MZR-AJA22_-_VN.QM/22 | Vypínač VN vakuový - Běžná údržba | ZC_SE | CE2AV02C | 4R | Vypínač VN vakuový - Běžná údržba | CTSV-MZR-AJA22_-_VN.QM/22 | R Žďár nad Sázavou MZR | VN358 | ZECZVNQM | Vypínač VN | 303005 | Vypínač VN vakuový | Vypínač 22 kV QM/22 | 4060 | ECA | EC-OR-CE | ES-OR-CE | EC-OR-CE | EC-OR-CE | ES-OR-CE | 1610123118 | 2013-01-01 | 2021-01-01 | 3.5 | HOD | 1100613 | 2065 | CZK | 1 | 2065
NPU-V-MZR___-AJ_-BU | R Žďár nad Sázavou MZR - R 22 kV - Běžná údržba | CE10038401 | CE2AV02C4RCTSV-MZR-AJA17_-_VN.QM/17 | Vypínač VN vakuový - Běžná údržba | ZC_SE | CE2AV02C | 4R | Vypínač VN vakuový - Běžná údržba | CTSV-MZR-AJA17_-_VN.QM/17 | R Žďár nad Sázavou MZR | T101 | ZECZVNQM | Vypínač VN | 303005 | Vypínač VN vakuový | Vypínač 22 kV QM/17 | 4060 | ECA | EC-OR-CE | ES-OR-CE | EC-OR-CE | EC-OR-CE | ES-OR-CE | 1610123118 | 2013-01-01 | 2021-01-01 | 3.5 | HOD | 1100613 | 2065 | CZK | 1 | 2065
NPU-V-MZR___-AJ_-BU | R Žďár nad Sázavou MZR - R 22 kV - Běžná údržba | CE10038400 | CE2AV02C4RCTSV-MZR-AJA13_-_VN.QM/13 | Vypínač VN vakuový - Běžná údržba | ZC_SE | CE2AV02C | 4R | Vypínač VN vakuový - Běžná údržba | CTSV-MZR-AJA13_-_VN.QM/13 | R Žďár nad Sázavou MZR | VN207 | ZECZVNQM | Vypínač VN | 303005 | Vypínač VN vakuový | Vypínač 22 kV QM/13 | 4060 | ECA | EC-OR-CE | ES-OR-CE | EC-OR-CE | EC-OR-CE | ES-OR-CE | 1610123118 | 2013-01-01 | 2021-01-01 | 3.5 | HOD | 1100613 | 2065 | CZK | 1 | 2065
NPU-V-MZR___-AJ_-BU | R Žďár nad Sázavou MZR - R 22 kV - Běžná údržba | CE10038399 | CE2AV02C4RCTSV-MZR-AJA07_-_VN.QM/07 | Vypínač VN vakuový - Běžná údržba | ZC_SE | CE2AV02C | 4R | Vypínač VN vakuový - Běžná údržba | CTSV-MZR-AJA07_-_VN.QM/07 | R Žďár nad Sázavou MZR | VN202 | ZECZVNQM | Vypínač VN | 303005 | Vypínač VN vakuový | Vypínač 22 kV QM/07 | 4060 | ECA | EC-OR-CE | ES-OR-CE | EC-OR-CE | EC-OR-CE | ES-OR-CE | 1610123118 | 2013-01-01 | 2021-01-01 | 3.5 | HOD | 1100613 | 2065 | CZK | 1 | 2065
NPU-V-MZR___-AJ_-BU | R Žďár nad Sázavou MZR - R 22 kV - Běžná údržba | CE10038398 | CE2AV01A4RCTSV-MZR-AJA21 | Rozváděč VN kobkový - Běžná údržba | ZC_SE | CE2AV01A | 4R | Rozváděč VN kobkový - Běžná údržba | CTSV-MZR-AJA21 | R Žďár nad Sázavou MZR | Rezerva | ZECZVNAJ | Pole VN | 227001 | Kobka/Pole VN - s RO | Rezerva | 4060 | ECA | EC-OR-CE | ES-OR-CE | EC-OR-CE | EC-OR-CE | ES-OR-CE | 1610123118 | 2013-01-01 | 2021-01-01 | 0.6 | HOD | 1100521 | 354 | CZK | 1 | 354
NPU-V-MZR___-AJ_-BU | R Žďár nad Sázavou MZR - R 22 kV - Běžná údržba | CE10038394 | CE2AV01A4RCTSV-MZR-AJA11 | Rozváděč VN kobkový - Běžná údržba | ZC_SE | CE2AV01A | 4R | Rozváděč VN kobkový - Běžná údržba | CTSV-MZR-AJA11 | R Žďár nad Sázavou MZR | Rezerva | ZECZVNAJ | Pole VN | 227001 | Kobka/Pole VN - s RO | Rezerva | 4060 | ECA | EC-OR-CE | ES-OR-CE | EC-OR-CE | EC-OR-CE | ES-OR-CE | 1610123118 | 2013-01-01 | 2021-01-01 | 0.6 | HOD | 1100521 | 354 | CZK | 1 | 354
NPU-V-MZR___-AJ_-BU | R Žďár nad Sázavou MZR - R 22 kV - Běžná údržba | CE10038393 | CE2AV01A4RCTSV-MZR-AJA10 | Rozváděč VN kobkový - Běžná údržba | ZC_SE | CE2AV01A | 4R | Rozváděč VN kobkový - Běžná údržba | CTSV-MZR-AJA10 | R Žďár nad Sázavou MZR | VN342 | ZECZVNAJ | Pole VN | 227001 | Kobka/Pole VN - s RO | VN342 | 4060 | ECA | EC-OR-CE | ES-OR-CE | EC-OR-CE | EC-OR-CE | ES-OR-CE | 1610123118 | 2013-01-01 | 2021-01-01 | 0.6 | HOD | 1100521 | 354 | CZK | 1 | 354
NPU-V-MZR___-AJ_-BU | R Žďár nad Sázavou MZR - R 22 kV - Běžná údržba | CE10038392 | CE2AV03C4RCTSV-MZR-AJA07_-_VN.QA/07 | Odpojovač VN vnitřní příp.- Běžná údržba | ZC_SE | CE2AV03C | 4R | Odpojovač VN vnitřní příp.- Běžná údržba | CTSV-MZR-AJA07_-_VN.QA/07 | R Žďár nad Sázavou MZR | VN202 | ZECZVNQ | Odpojovač VN | 305019 | Odpojovač VN vnitřní příp. el. pohon | Odpojovač 22 kV QA/07 | 4060 | ECA | EC-OR-CE | ES-OR-CE | EC-OR-CE | EC-OR-CE | ES-OR-CE | 1610123118 | 2013-01-01 | 2021-01-01 | 4.5 | HOD | 1101774 | 2655 | CZK | 1 | 2655
NPU-V-MZR___-AJ_-BU | R Žďár nad Sázavou MZR - R 22 kV - Běžná údržba | CE10038391 | CE2AV03C4RCTSV-MZR-AJA07_-_VN.QB/07 | Odpojovač VN vnitřní příp.- Běžná údržba | ZC_SE | CE2AV03C | 4R | Odpojovač VN vnitřní příp.- Běžná údržba | CTSV-MZR-AJA07_-_VN.QB/07 | R Žďár nad Sázavou MZR | VN202 | ZECZVNQ | Odpojovač VN | 305019 | Odpojovač VN vnitřní příp. el. pohon | Odpojovač 22 kV QB/07 | 4060 | ECA | EC-OR-CE | ES-OR-CE | EC-OR-CE | EC-OR-CE | ES-OR-CE | 1610123118 | 2013-01-01 | 2021-01-01 | 4.5 | HOD | 1101774 | 2655 | CZK | 1 | 2655
NPU-V-MZR___-AJ_-BU | R Žďár nad Sázavou MZR - R 22 kV - Běžná údržba | CE10038390 | CE2AV03C4RCTSV-MZR-AJA02_-_VN.QA/02 | Odpojovač VN vnitřní příp.- Běžná údržba | ZC_SE | CE2AV03C | 4R | Odpojovač VN vnitřní příp.- Běžná údržba | CTSV-MZR-AJA02_-_VN.QA/02 | R Žďár nad Sázavou MZR | HDO 2 | ZECZVNQ | Odpojovač VN | 305019 | Odpojovač VN vnitřní příp. el. pohon | Odpojovač 22 kV QA/02 | 4060 | ECA | EC-OR-CE | ES-OR-CE | EC-OR-CE | EC-OR-CE | ES-OR-CE | 1610123118 | 2013-01-01 | 2021-01-01 | 4.5 | HOD | 1101774 | 2655 | CZK | 1 | 2655
NPU-V-MZR___-AJ_-BU | R Žďár nad Sázavou MZR - R 22 kV - Běžná údržba | CE10038389 | CE2AV03C4RCTSV-MZR-AJA08_-_VN.QP/08 | Odpojovač VN vnitřní příp.- Běžná údržba | ZC_SE | CE2AV03C | 4R | Odpojovač VN vnitřní příp.- Běžná údržba | CTSV-MZR-AJA08_-_VN.QP/08 | R Žďár nad Sázavou MZR | VN61 | ZECZVNQ | Odpojovač VN | 305019 | Odpojovač VN vnitřní příp. el. pohon | Odpojovač 22 kV QP/08 | 4060 | ECA | EC-OR-CE | ES-OR-CE | EC-OR-CE | EC-OR-CE | ES-OR-CE | 1610123118 | 2013-01-01 | 2021-01-01 | 4.5 | HOD | 1101774 | 2655 | CZK | 1 | 2655
NPU-V-MZR___-AJ_-BU | R Žďár nad Sázavou MZR - R 22 kV - Běžná údržba | CE10038388 | CE2AV03C4RCTSV-MZR-AJA08_-_VN.QB/08 | Odpojovač VN vnitřní příp.- Běžná údržba | ZC_SE | CE2AV03C | 4R | Odpojovač VN vnitřní příp.- Běžná údržba | CTSV-MZR-AJA08_-_VN.QB/08 | R Žďár nad Sázavou MZR | VN61 | ZECZVNQ | Odpojovač VN | 305019 | Odpojovač VN vnitřní příp. el. pohon | Odpojovač 22 kV QB/08 | 4060 | ECA | EC-OR-CE | ES-OR-CE | EC-OR-CE | EC-OR-CE | ES-OR-CE | 1610123118 | 2013-01-01 | 2021-01-01 | 4.5 | HOD | 1101774 | 2655 | CZK | 1 | 2655
NPU-V-MZR___-AJ_-BU | R Žďár nad Sázavou MZR - R 22 kV - Běžná údržba | CE10038387 | CE2AV03A4RCTSV-MZR-AJA07_-_VN.QV,QE/07 | Odpojovač VN vnitřní - Běžná údržba | ZC_SE | CE2AV03A | 4R | Odpojovač VN vnitřní - Běžná údržba | CTSV-MZR-AJA07_-_VN.QV,QE/07 | R Žďár nad Sázavou MZR | VN202 | ZECZVNQ | Odpojovač VN | 305017 | Odpojovač VN vnitřní elektrický pohon | Odpojovač 22 kV QV,QE/07 | 4060 | ECA | EC-OR-CE | ES-OR-CE | EC-OR-CE | EC-OR-CE | ES-OR-CE | 1610123118 | 2013-01-01 | 2021-01-01 | 4.5 | HOD | 1100501 | 2655 | CZK | 1 | 2655
NPU-V-MZR___-AJ_-BU | R Žďár nad Sázavou MZR - R 22 kV - Běžná údržba | CE10038386 | CE2AV03A4RCTSV-MZR-AJA06_-_VN.QV,QE/06 | Odpojovač VN vnitřní - Běžná údržba | ZC_SE | CE2AV03A | 4R | Odpojovač VN vnitřní - Běžná údržba | CTSV-MZR-AJA06_-_VN.QV,QE/06 | R Žďár nad Sázavou MZR | VN123 | ZECZVNQ | Odpojovač VN | 305017 | Odpojovač VN vnitřní elektrický pohon | Odpojovač 22 kV QV,QE/06 | 4060 | ECA | EC-OR-CE | ES-OR-CE | EC-OR-CE | EC-OR-CE | ES-OR-CE | 1610123118 | 2013-01-01 | 2021-01-01 | 4.5 | HOD | 1100501 | 2655 | CZK | 1 | 2655
NPU-V-MZR___-AJ_-BU | R Žďár nad Sázavou MZR - R 22 kV - Běžná údržba | CE10038385 | CE2AV03A4RCTSV-MZR-AJA02_-_VN.QV,QE/02 | Odpojovač VN vnitřní - Běžná údržba | ZC_SE | CE2AV03A | 4R | Odpojovač VN vnitřní - Běžná údržba | CTSV-MZR-AJA02_-_VN.QV,QE/02 | R Žďár nad Sázavou MZR | HDO 2 | ZECZVNQ | Odpojovač VN | 305017 | Odpojovač VN vnitřní elektrický pohon | Odpojovač 22 kV QV,QE/02 | 4060 | ECA | EC-OR-CE | ES-OR-CE | EC-OR-CE | EC-OR-CE | ES-OR-CE | 1610123118 | 2013-01-01 | 2021-01-01 | 4.5 | HOD | 1100501 | 2655 | CZK | 1 | 2655
NPU-V-MZR___-AJ_-BU | R Žďár nad Sázavou MZR - R 22 kV - Běžná údržba | CE10038384 | CE2AV03A4RCTSV-MZR-AJA10_-_VN.QV,QE/10 | Odpojovač VN vnitřní - Běžná údržba | ZC_SE | CE2AV03A | 4R | Odpojovač VN vnitřní - Běžná údržba | CTSV-MZR-AJA10_-_VN.QV,QE/10 | R Žďár nad Sázavou MZR | VN342 | ZECZVNQ | Odpojovač VN | 305017 | Odpojovač VN vnitřní elektrický pohon | Odpojovač 22 kV QV,QE/10 | 4060 | ECA | EC-OR-CE | ES-OR-CE | EC-OR-CE | EC-OR-CE | ES-OR-CE | 1610123118 | 2013-01-01 | 2021-01-01 | 4.5 | HOD | 1100501 | 2655 | CZK | 1 | 2655
NPU-V-MZR___-AJ_-BU | R Žďár nad Sázavou MZR - R 22 kV - Běžná údržba | CE10038383 | CE2AV03C4RCTSV-MZR-AJA12_-_VN.QA/12 | Odpojovač VN vnitřní příp.- Běžná údržba | ZC_SE | CE2AV03C | 4R | Odpojovač VN vnitřní příp.- Běžná údržba | CTSV-MZR-AJA12_-_VN.QA/12 | R Žďár nad Sázavou MZR | VN249 | ZECZVNQ | Odpojovač VN | 305019 | Odpojovač VN vnitřní příp. el. pohon | Odpojovač 22 kV QA/12 | 4060 | ECA | EC-OR-CE | ES-OR-CE | EC-OR-CE | EC-OR-CE | ES-OR-CE | 1610123118 | 2013-01-01 | 2021-01-01 | 4.5 | HOD | 1101774 | 2655 | CZK | 1 | 2655
NPU-V-MZR___-AJ_-BU | R Žďár nad Sázavou MZR - R 22 kV - Běžná údržba | CE10038382 | CE2AV03C4RCTSV-MZR-AJA12_-_VN.QB/12 | Odpojovač VN vnitřní příp.- Běžná údržba | ZC_SE | CE2AV03C | 4R | Odpojovač VN vnitřní příp.- Běžná údržba | CTSV-MZR-AJA12_-_VN.QB/12 | R Žďár nad Sázavou MZR | VN249 | ZECZVNQ | Odpojovač VN | 305019 | Odpojovač VN vnitřní příp. el. pohon | Odpojovač 22 kV QB/12 | 4060 | ECA | EC-OR-CE | ES-OR-CE | EC-OR-CE | EC-OR-CE | ES-OR-CE | 1610123118 | 2013-01-01 | 2021-01-01 | 4.5 | HOD | 1101774 | 2655 | CZK | 1 | 2655
NPU-V-MZR___-AJ_-BU | R Žďár nad Sázavou MZR - R 22 kV - Běžná údržba | CE10038381 | CE2AV03C4RCTSV-MZR-AJA10_-_VN.QA/10 | Odpojovač VN vnitřní příp.- Běžná údržba | ZC_SE | CE2AV03C | 4R | Odpojovač VN vnitřní příp.- Běžná údržba | CTSV-MZR-AJA10_-_VN.QA/10 | R Žďár nad Sázavou MZR | VN342 | ZECZVNQ | Odpojovač VN | 305019 | Odpojovač VN vnitřní příp. el. pohon | Odpojovač 22 kV QA/10 | 4060 | ECA | EC-OR-CE | ES-OR-CE | EC-OR-CE | EC-OR-CE | ES-OR-CE | 1610123118 | 2013-01-01 | 2021-01-01 | 4.5 | HOD | 1101774 | 2655 | CZK | 1 | 2655
NPU-V-MZR___-AJ_-BU | R Žďár nad Sázavou MZR - R 22 kV - Běžná údržba | CE10038380 | CE2AV03C4RCTSV-MZR-AJA08_-_VN.QA/08 | Odpojovač VN vnitřní příp.- Běžná údržba | ZC_SE | CE2AV03C | 4R | Odpojovač VN vnitřní příp.- Běžná údržba | CTSV-MZR-AJA08_-_VN.QA/08 | R Žďár nad Sázavou MZR | VN61 | ZECZVNQ | Odpojovač VN | 305019 | Odpojovač VN vnitřní příp. el. pohon | Odpojovač 22 kV QA/08 | 4060 | ECA | EC-OR-CE | ES-OR-CE | EC-OR-CE | EC-OR-CE | ES-OR-CE | 1610123118 | 2013-01-01 | 2021-01-01 | 4.5 | HOD | 1101774 | 2655 | CZK | 1 | 2655
NPU-V-MZR___-AJ_-BU | R Žďár nad Sázavou MZR - R 22 kV - Běžná údržba | CE10038379 | CE2AV03C4RCTSV-MZR-AJA07_-_VN.QP/07 | Odpojovač VN vnitřní příp.- Běžná údržba | ZC_SE | CE2AV03C | 4R | Odpojovač VN vnitřní příp.- Běžná údržba | CTSV-MZR-AJA07_-_VN.QP/07 | R Žďár nad Sázavou MZR | VN202 | ZECZVNQ | Odpojovač VN | 305019 | Odpojovač VN vnitřní příp. el. pohon | Odpojovač 22 kV QP/07 | 4060 | ECA | EC-OR-CE | ES-OR-CE | EC-OR-CE | EC-OR-CE | ES-OR-CE | 1610123118 | 2013-01-01 | 2021-01-01 | 4.5 | HOD | 1101774 | 2655 | CZK | 1 | 2655
NPU-V-MZR___-AJ_-BU | R Žďár nad Sázavou MZR - R 22 kV - Běžná údržba | CE10038378 | CE2AV03C4RCTSV-MZR-AJA15_-_VN.QA/15 | Odpojovač VN vnitřní příp.- Běžná údržba | ZC_SE | CE2AV03C | 4R | Odpojovač VN vnitřní příp.- Běžná údržba | CTSV-MZR-AJA15_-_VN.QA/15 | R Žďár nad Sázavou MZR | SP | ZECZVNQ | Odpojovač VN | 305019 | Odpojovač VN vnitřní příp. el. pohon | Odpojovač 22 kV QA/15 | 4060 | ECA | EC-OR-CE | ES-OR-CE | EC-OR-CE | EC-OR-CE | ES-OR-CE | 1610123118 | 2013-01-01 | 2021-01-01 | 4.5 | HOD | 1101774 | 2655 | CZK | 1 | 2655
NPU-V-MZR___-AJ_-BU | R Žďár nad Sázavou MZR - R 22 kV - Běžná údržba | CE10038377 | CE2AV03C4RCTSV-MZR-AJA17_-_VN.QA/17 | Odpojovač VN vnitřní příp.- Běžná údržba | ZC_SE | CE2AV03C | 4R | Odpojovač VN vnitřní příp.- Běžná údržba | CTSV-MZR-AJA17_-_VN.QA/17 | R Žďár nad Sázavou MZR | T101 | ZECZVNQ | Odpojovač VN | 305019 | Odpojovač VN vnitřní příp. el. pohon | Odpojovač 22 kV QA/17 | 4060 | ECA | EC-OR-CE | ES-OR-CE | EC-OR-CE | EC-OR-CE | ES-OR-CE | 1610123118 | 2013-01-01 | 2021-01-01 | 4.5 | HOD | 1101774 | 2655 | CZK | 1 | 2655
NPU-V-MZR___-AJ_-BU | R Žďár nad Sázavou MZR - R 22 kV - Běžná údržba | CE10038376 | CE2AV03A4RCTSV-MZR-AJA16_-_VN.QV,QE/16 | Odpojovač VN vnitřní - Běžná údržba | ZC_SE | CE2AV03A | 4R | Odpojovač VN vnitřní - Běžná údržba | CTSV-MZR-AJA16_-_VN.QV,QE/16 | R Žďár nad Sázavou MZR | VN201 | ZECZVNQ | Odpojovač VN | 305017 | Odpojovač VN vnitřní elektrický pohon | Odpojovač 22 kV QV,QE/16 | 4060 | ECA | EC-OR-CE | ES-OR-CE | EC-OR-CE | EC-OR-CE | ES-OR-CE | 1610123118 | 2013-01-01 | 2021-01-01 | 4.5 | HOD | 1100501 | 2655 | CZK | 1 | 2655
NPU-V-MZR___-AJ_-BU | R Žďár nad Sázavou MZR - R 22 kV - Běžná údržba | CE10038375 | CE2AV03C4RCTSV-MZR-AJA16_-_VN.QP/16 | Odpojovač VN vnitřní příp.- Běžná údržba | ZC_SE | CE2AV03C | 4R | Odpojovač VN vnitřní příp.- Běžná údržba | CTSV-MZR-AJA16_-_VN.QP/16 | R Žďár nad Sázavou MZR | VN201 | ZECZVNQ | Odpojovač VN | 305019 | Odpojovač VN vnitřní příp. el. pohon | Odpojovač 22 kV QP/16 | 4060 | ECA | EC-OR-CE | ES-OR-CE | EC-OR-CE | EC-OR-CE | ES-OR-CE | 1610123118 | 2013-01-01 | 2021-01-01 | 4.5 | HOD | 1101774 | 2655 | CZK | 1 | 2655
NPU-V-MZR___-AJ_-BU | R Žďár nad Sázavou MZR - R 22 kV - Běžná údržba | CE10038374 | CE2AV03C4RCTSV-MZR-AJA16_-_VN.QA/16 | Odpojovač VN vnitřní příp.- Běžná údržba | ZC_SE | CE2AV03C | 4R | Odpojovač VN vnitřní příp.- Běžná údržba | CTSV-MZR-AJA16_-_VN.QA/16 | R Žďár nad Sázavou MZR | VN201 | ZECZVNQ | Odpojovač VN | 305019 | Odpojovač VN vnitřní příp. el. pohon | Odpojovač 22 kV QA/16 | 4060 | ECA | EC-OR-CE | ES-OR-CE | EC-OR-CE | EC-OR-CE | ES-OR-CE | 1610123118 | 2013-01-01 | 2021-01-01 | 4.5 | HOD | 1101774 | 2655 | CZK | 1 | 2655
NPU-V-MZR___-AJ_-BU | R Žďár nad Sázavou MZR - R 22 kV - Běžná údržba | CE10038373 | CE2AV03C4RCTSV-MZR-AJA13_-_VN.QA/13 | Odpojovač VN vnitřní příp.- Běžná údržba | ZC_SE | CE2AV03C | 4R | Odpojovač VN vnitřní příp.- Běžná údržba | CTSV-MZR-AJA13_-_VN.QA/13 | R Žďár nad Sázavou MZR | VN207 | ZECZVNQ | Odpojovač VN | 305019 | Odpojovač VN vnitřní příp. el. pohon | Odpojovač 22 kV QA/13 | 4060 | ECA | EC-OR-CE | ES-OR-CE | EC-OR-CE | EC-OR-CE | ES-OR-CE | 1610123118 | 2013-01-01 | 2021-01-01 | 4.5 | HOD | 1101774 | 2655 | CZK | 1 | 2655
NPU-V-MZR___-AJ_-BU | R Žďár nad Sázavou MZR - R 22 kV - Běžná údržba | CE10038372 | CE2AV03A4RCTSV-MZR-AJA18_-_VN.QV,QE/18 | Odpojovač VN vnitřní - Běžná údržba | ZC_SE | CE2AV03A | 4R | Odpojovač VN vnitřní - Běžná údržba | CTSV-MZR-AJA18_-_VN.QV,QE/18 | R Žďár nad Sázavou MZR | VN99 | ZECZVNQ | Odpojovač VN | 305017 | Odpojovač VN vnitřní elektrický pohon | Odpojovač 22 kV QV,QE/18 | 4060 | ECA | EC-OR-CE | ES-OR-CE | EC-OR-CE | EC-OR-CE | ES-OR-CE | 1610123118 | 2013-01-01 | 2021-01-01 | 4.5 | HOD | 1100501 | 2655 | CZK | 1 | 2655
NPU-V-MZR___-AJ_-BU | R Žďár nad Sázavou MZR - R 22 kV - Běžná údržba | CE10038371 | CE2AV03C4RCTSV-MZR-AJA18_-_VN.QP/18 | Odpojovač VN vnitřní příp.- Běžná údržba | ZC_SE | CE2AV03C | 4R | Odpojovač VN vnitřní příp.- Běžná údržba | CTSV-MZR-AJA18_-_VN.QP/18 | R Žďár nad Sázavou MZR | VN99 | ZECZVNQ | Odpojovač VN | 305019 | Odpojovač VN vnitřní příp. el. pohon | Odpojovač 22 kV QP/18 | 4060 | ECA | EC-OR-CE | ES-OR-CE | EC-OR-CE | EC-OR-CE | ES-OR-CE | 1610123118 | 2013-01-01 | 2021-01-01 | 4.5 | HOD | 1101774 | 2655 | CZK | 1 | 2655
NPU-V-MZR___-AJ_-BU | R Žďár nad Sázavou MZR - R 22 kV - Běžná údržba | CE10038370 | CE2AV03A4RCTSV-MZR-AJA17_-_VN.QV/17 | Odpojovač VN vnitřní - Běžná údržba | ZC_SE | CE2AV03A | 4R | Odpojovač VN vnitřní - Běžná údržba | CTSV-MZR-AJA17_-_VN.QV/17 | R Žďár nad Sázavou MZR | T101 | ZECZVNQ | Odpojovač VN | 305017 | Odpojovač VN vnitřní elektrický pohon | Odpojovač 22 kV QV/17 | 4060 | ECA | EC-OR-CE | ES-OR-CE | EC-OR-CE | EC-OR-CE | ES-OR-CE | 1610123118 | 2013-01-01 | 2021-01-01 | 4.5 | HOD | 1100501 | 2655 | CZK | 1 | 2655
NPU-V-MZR___-AJ_-BU | R Žďár nad Sázavou MZR - R 22 kV - Běžná údržba | CE10038369 | CE2AV03C4RCTSV-MZR-AJA18_-_VN.QB/18 | Odpojovač VN vnitřní příp.- Běžná údržba | ZC_SE | CE2AV03C | 4R | Odpojovač VN vnitřní příp.- Běžná údržba | CTSV-MZR-AJA18_-_VN.QB/18 | R Žďár nad Sázavou MZR | VN99 | ZECZVNQ | Odpojovač VN | 305019 | Odpojovač VN vnitřní příp. el. pohon | Odpojovač 22 kV QB/18 | 4060 | ECA | EC-OR-CE | ES-OR-CE | EC-OR-CE | EC-OR-CE | ES-OR-CE | 1610123118 | 2013-01-01 | 2021-01-01 | 4.5 | HOD | 1101774 | 2655 | CZK | 1 | 2655
NPU-V-MZR___-AJ_-BU | R Žďár nad Sázavou MZR - R 22 kV - Běžná údržba | CE10038368 | CE2AV03C4RCTSV-MZR-AJA17_-_VN.QB/17 | Odpojovač VN vnitřní příp.- Běžná údržba | ZC_SE | CE2AV03C | 4R | Odpojovač VN vnitřní příp.- Běžná údržba | CTSV-MZR-AJA17_-_VN.QB/17 | R Žďár nad Sázavou MZR | T101 | ZECZVNQ | Odpojovač VN | 305019 | Odpojovač VN vnitřní příp. el. pohon | Odpojovač 22 kV QB/17 | 4060 | ECA | EC-OR-CE | ES-OR-CE | EC-OR-CE | EC-OR-CE | ES-OR-CE | 1610123118 | 2013-01-01 | 2021-01-01 | 4.5 | HOD | 1101774 | 2655 | CZK | 1 | 2655
NPU-V-MZR___-AJ_-BU | R Žďár nad Sázavou MZR - R 22 kV - Běžná údržba | CE10038367 | CE2AV03C4RCTSV-MZR-AJA14_-_VN.QB/14 | Odpojovač VN vnitřní příp.- Běžná údržba | ZC_SE | CE2AV03C | 4R | Odpojovač VN vnitřní příp.- Běžná údržba | CTSV-MZR-AJA14_-_VN.QB/14 | R Žďár nad Sázavou MZR | VN230 | ZECZVNQ | Odpojovač VN | 305019 | Odpojovač VN vnitřní příp. el. pohon | Odpojovač 22 kV QB/14 | 4060 | ECA | EC-OR-CE | ES-OR-CE | EC-OR-CE | EC-OR-CE | ES-OR-CE | 1610123118 | 2013-01-01 | 2021-01-01 | 4.5 | HOD | 1101774 | 2655 | CZK | 1 | 2655
NPU-V-MZR___-AJ_-BU | R Žďár nad Sázavou MZR - R 22 kV - Běžná údržba | CE10038363 | CE2AV01A4RCTSV-MZR-AJA22 | Rozváděč VN kobkový - Běžná údržba | ZC_SE | CE2AV01A | 4R | Rozváděč VN kobkový - Běžná údržba | CTSV-MZR-AJA22 | R Žďár nad Sázavou MZR | VN358 | ZECZVNAJ | Pole VN | 227001 | Kobka/Pole VN - s RO | VN358 | 4060 | ECA | EC-OR-CE | ES-OR-CE | EC-OR-CE | EC-OR-CE | ES-OR-CE | 1610123118 | 2013-01-01 | 2021-01-01 | 0.6 | HOD | 1100521 | 354 | CZK | 1 | 354
NPU-V-MZR___-AJ_-BU | R Žďár nad Sázavou MZR - R 22 kV - Běžná údržba | CE10038362 | CE2AV01A4RCTSV-MZR-AJA20 | Rozváděč VN kobkový - Běžná údržba | ZC_SE | CE2AV01A | 4R | Rozváděč VN kobkový - Běžná údržba | CTSV-MZR-AJA20 | R Žďár nad Sázavou MZR | SPP | ZECZVNAJ | Pole VN | 227001 | Kobka/Pole VN - s RO | SPP | 4060 | ECA | EC-OR-CE | ES-OR-CE | EC-OR-CE | EC-OR-CE | ES-OR-CE | 1610123118 | 2013-01-01 | 2021-01-01 | 0.6 | HOD | 1100521 | 354 | CZK | 1 | 354
NPU-V-MZR___-AJ_-BU | R Žďár nad Sázavou MZR - R 22 kV - Běžná údržba | CE10038361 | CE2AV01A4RCTSV-MZR-AJA19 | Rozváděč VN kobkový - Běžná údržba | ZC_SE | CE2AV01A | 4R | Rozváděč VN kobkový - Běžná údržba | CTSV-MZR-AJA19 | R Žďár nad Sázavou MZR | VN129 | ZECZVNAJ | Pole VN | 227001 | Kobka/Pole VN - s RO | VN129 | 4060 | ECA | EC-OR-CE | ES-OR-CE | EC-OR-CE | EC-OR-CE | ES-OR-CE | 1610123118 | 2013-01-01 | 2021-01-01 | 0.6 | HOD | 1100521 | 354 | CZK | 1 | 354
NPU-V-MZR___-AJ_-BU | R Žďár nad Sázavou MZR - R 22 kV - Běžná údržba | CE10038356 | CE2AV01A4RCTSV-MZR-AJA15 | Rozváděč VN kobkový - Běžná údržba | ZC_SE | CE2AV01A | 4R | Rozváděč VN kobkový - Běžná údržba | CTSV-MZR-AJA15 | R Žďár nad Sázavou MZR | SP | ZECZVNAJ | Pole VN | 227001 | Kobka/Pole VN - s RO | SP | 4060 | ECA | EC-OR-CE | ES-OR-CE | EC-OR-CE | EC-OR-CE | ES-OR-CE | 1610123118 | 2013-01-01 | 2021-01-01 | 0.6 | HOD | 1100521 | 354 | CZK | 1 | 354
NPU-V-MZR___-AJ_-BU | R Žďár nad Sázavou MZR - R 22 kV - Běžná údržba | CE10038355 | CE2AV01A4RCTSV-MZR-AJA14 | Rozváděč VN kobkový - Běžná údržba | ZC_SE | CE2AV01A | 4R | Rozváděč VN kobkový - Běžná údržba | CTSV-MZR-AJA14 | R Žďár nad Sázavou MZR | VN230 | ZECZVNAJ | Pole VN | 227001 | Kobka/Pole VN - s RO | VN230 | 4060 | ECA | EC-OR-CE | ES-OR-CE | EC-OR-CE | EC-OR-CE | ES-OR-CE | 1610123118 | 2013-01-01 | 2021-01-01 | 0.6 | HOD | 1100521 | 354 | CZK | 1 | 354
NPU-V-MZR___-AJ_-BU | R Žďár nad Sázavou MZR - R 22 kV - Běžná údržba | CE10038354 | CE2AV01A4RCTSV-MZR-AJA13 | Rozváděč VN kobkový - Běžná údržba | ZC_SE | CE2AV01A | 4R | Rozváděč VN kobkový - Běžná údržba | CTSV-MZR-AJA13 | R Žďár nad Sázavou MZR | VN207 | ZECZVNAJ | Pole VN | 227001 | Kobka/Pole VN - s RO | VN207 | 4060 | ECA | EC-OR-CE | ES-OR-CE | EC-OR-CE | EC-OR-CE | ES-OR-CE | 1610123118 | 2013-01-01 | 2021-01-01 | 0.6 | HOD | 1100521 | 354 | CZK | 1 | 354
NPU-V-MZR___-AJ_-BU | R Žďár nad Sázavou MZR - R 22 kV - Běžná údržba | CE10038353 | CE2AV03C4RCTSV-MZR-AJA06_-_VN.QA/06 | Odpojovač VN vnitřní příp.- Běžná údržba | ZC_SE | CE2AV03C | 4R | Odpojovač VN vnitřní příp.- Běžná údržba | CTSV-MZR-AJA06_-_VN.QA/06 | R Žďár nad Sázavou MZR | VN123 | ZECZVNQ | Odpojovač VN | 305019 | Odpojovač VN vnitřní příp. el. pohon | Odpojovač 22 kV QA/06 | 4060 | ECA | EC-OR-CE | ES-OR-CE | EC-OR-CE | EC-OR-CE | ES-OR-CE | 1610123118 | 2013-01-01 | 2021-01-01 | 4.5 | HOD | 1101774 | 2655 | CZK | 1 | 2655
NPU-V-MZR___-AJ_-BU | R Žďár nad Sázavou MZR - R 22 kV - Běžná údržba | CE10038352 | CE2AV03C4RCTSV-MZR-AJA03_-_VN.QB/03 | Odpojovač VN vnitřní příp.- Běžná údržba | ZC_SE | CE2AV03C | 4R | Odpojovač VN vnitřní příp.- Běžná údržba | CTSV-MZR-AJA03_-_VN.QB/03 | R Žďár nad Sázavou MZR | Rezerva | ZECZVNQ | Odpojovač VN | 305019 | Odpojovač VN vnitřní příp. el. pohon | Odpojovač 22 kV QB/03 | 4060 | ECA | EC-OR-CE | ES-OR-CE | EC-OR-CE | EC-OR-CE | ES-OR-CE | 1610123118 | 2013-01-01 | 2021-01-01 | 4.5 | HOD | 1101774 | 2655 | CZK | 1 | 2655
NPU-V-MZR___-AJ_-BU | R Žďár nad Sázavou MZR - R 22 kV - Běžná údržba | CE10038351 | CE2AV03C4RCTSV-MZR-AJA01_-_VN.QA/01 | Odpojovač VN vnitřní příp.- Běžná údržba | ZC_SE | CE2AV03C | 4R | Odpojovač VN vnitřní příp.- Běžná údržba | CTSV-MZR-AJA01_-_VN.QA/01 | R Žďár nad Sázavou MZR | HDO 1 | ZECZVNQ | Odpojovač VN | 305019 | Odpojovač VN vnitřní příp. el. pohon | Odpojovač 22 kV QA/01 | 4060 | ECA | EC-OR-CE | ES-OR-CE | EC-OR-CE | EC-OR-CE | ES-OR-CE | 1610123118 | 2013-01-01 | 2021-01-01 | 4.5 | HOD | 1101774 | 2655 | CZK | 1 | 2655
NPU-V-MZR___-AJ_-BU | R Žďár nad Sázavou MZR - R 22 kV - Běžná údržba | CE10038350 | CE2AV03C4RCTSV-MZR-AJA12_-_VN.QP/12 | Odpojovač VN vnitřní příp.- Běžná údržba | ZC_SE | CE2AV03C | 4R | Odpojovač VN vnitřní příp.- Běžná údržba | CTSV-MZR-AJA12_-_VN.QP/12 | R Žďár nad Sázavou MZR | VN249 | ZECZVNQ | Odpojovač VN | 305019 | Odpojovač VN vnitřní příp. el. pohon | Odpojovač 22 kV QP/12 | 4060 | ECA | EC-OR-CE | ES-OR-CE | EC-OR-CE | EC-OR-CE | ES-OR-CE | 1610123118 | 2013-01-01 | 2021-01-01 | 4.5 | HOD | 1101774 | 2655 | CZK | 1 | 2655
NPU-V-MZR___-AJ_-BU | R Žďár nad Sázavou MZR - R 22 kV - Běžná údržba | CE10038349 | CE2AV05A4RCTSV-MZR-AJA01_-_VN.TA/01 | PTP VN - Běžná údržba | ZC_SE | CE2AV05A | 4R | PTP VN - Běžná údržba | CTSV-MZR-AJA01_-_VN.TA/01 | R Žďár nad Sázavou MZR | HDO 1 | ZECZVNTA | PTP VN | 302003 | PTP VN | PTP 22 kV TA/01 | 4060 | ECA | EC-OR-CE | ES-OR-CE | EC-OR-CE | EC-OR-CE | ES-OR-CE | 1610123118 | 2013-01-01 | 2021-01-01 | 1 | HOD | 1100517 | 590 | CZK | 1 | 590
NPU-V-MZR___-AJ_-BU | R Žďár nad Sázavou MZR - R 22 kV - Běžná údržba | CE10038348 | CE2AV05A4RCTSV-MZR-AJA09_-_VN.TA/09 | PTP VN - Běžná údržba | ZC_SE | CE2AV05A | 4R | PTP VN - Běžná údržba | CTSV-MZR-AJA09_-_VN.TA/09 | R Žďár nad Sázavou MZR | T102 | ZECZVNTA | PTP VN | 302003 | PTP VN | PTP 22 kV TA/09 | 4060 | ECA | EC-OR-CE | ES-OR-CE | EC-OR-CE | EC-OR-CE | ES-OR-CE | 1610123118 | 2013-01-01 | 2021-01-01 | 1 | HOD | 1100517 | 590 | CZK | 1 | 590
NPU-V-MZR___-AJ_-BU | R Žďár nad Sázavou MZR - R 22 kV - Běžná údržba | CE10038347 | CE2AV05A4RCTSV-MZR-AJA07_-_VN.TA/07 | PTP VN - Běžná údržba | ZC_SE | CE2AV05A | 4R | PTP VN - Běžná údržba | CTSV-MZR-AJA07_-_VN.TA/07 | R Žďár nad Sázavou MZR | VN202 | ZECZVNTA | PTP VN | 302003 | PTP VN | PTP 22 kV TA/07 | 4060 | ECA | EC-OR-CE | ES-OR-CE | EC-OR-CE | EC-OR-CE | ES-OR-CE | 1610123118 | 2013-01-01 | 2021-01-01 | 1 | HOD | 1100517 | 590 | CZK | 1 | 590
NPU-V-MZR___-AJ_-BU | R Žďár nad Sázavou MZR - R 22 kV - Běžná údržba | CE10038346 | CE2AV05A4RCTSV-MZR-AJA08_-_VN.TA/08 | PTP VN - Běžná údržba | ZC_SE | CE2AV05A | 4R | PTP VN - Běžná údržba | CTSV-MZR-AJA08_-_VN.TA/08 | R Žďár nad Sázavou MZR | VN61 | ZECZVNTA | PTP VN | 302003 | PTP VN | PTP 22 kV TA/08 | 4060 | ECA | EC-OR-CE | ES-OR-CE | EC-OR-CE | EC-OR-CE | ES-OR-CE | 1610123118 | 2013-01-01 | 2021-01-01 | 1 | HOD | 1100517 | 590 | CZK | 1 | 590
NPU-V-MZR___-AJ_-BU | R Žďár nad Sázavou MZR - R 22 kV - Běžná údržba | CE10038345 | CE2AV05A4RCTSV-MZR-AJA22_-_VN.TA/22 | PTP VN - Běžná údržba | ZC_SE | CE2AV05A | 4R | PTP VN - Běžná údržba | CTSV-MZR-AJA22_-_VN.TA/22 | R Žďár nad Sázavou MZR | VN358 | ZECZVNTA | PTP VN | 302003 | PTP VN | PTP 22 kV TA/22 | 4060 | ECA | EC-OR-CE | ES-OR-CE | EC-OR-CE | EC-OR-CE | ES-OR-CE | 1610123118 | 2013-01-01 | 2021-01-01 | 1 | HOD | 1100517 | 590 | CZK | 1 | 590
NPU-V-MZR___-AJ_-BU | R Žďár nad Sázavou MZR - R 22 kV - Běžná údržba | CE10038344 | CE2AV05A4RCTSV-MZR-AJA19_-_VN.TA/19 | PTP VN - Běžná údržba | ZC_SE | CE2AV05A | 4R | PTP VN - Běžná údržba | CTSV-MZR-AJA19_-_VN.TA/19 | R Žďár nad Sázavou MZR | VN129 | ZECZVNTA | PTP VN | 302003 | PTP VN | PTP 22 kV TA/19 | 4060 | ECA | EC-OR-CE | ES-OR-CE | EC-OR-CE | EC-OR-CE | ES-OR-CE | 1610123118 | 2013-01-01 | 2021-01-01 | 1 | HOD | 1100517 | 590 | CZK | 1 | 590
NPU-V-MZR___-AJ_-BU | R Žďár nad Sázavou MZR - R 22 kV - Běžná údržba | CE10038343 | CE2AV05A4RCTSV-MZR-AJA14_-_VN.TA/14 | PTP VN - Běžná údržba | ZC_SE | CE2AV05A | 4R | PTP VN - Běžná údržba | CTSV-MZR-AJA14_-_VN.TA/14 | R Žďár nad Sázavou MZR | VN230 | ZECZVNTA | PTP VN | 302003 | PTP VN | PTP 22 kV TA/14 | 4060 | ECA | EC-OR-CE | ES-OR-CE | EC-OR-CE | EC-OR-CE | ES-OR-CE | 1610123118 | 2013-01-01 | 2021-01-01 | 1 | HOD | 1100517 | 590 | CZK | 1 | 590
NPU-V-MZR___-AJ_-BU | R Žďár nad Sázavou MZR - R 22 kV - Běžná údržba | CE10038342 | CE2AV05A4RCTSV-MZR-AJA12_-_VN.TA/12 | PTP VN - Běžná údržba | ZC_SE | CE2AV05A | 4R | PTP VN - Běžná údržba | CTSV-MZR-AJA12_-_VN.TA/12 | R Žďár nad Sázavou MZR | VN249 | ZECZVNTA | PTP VN | 302003 | PTP VN | PTP 22 kV TA/12 | 4060 | ECA | EC-OR-CE | ES-OR-CE | EC-OR-CE | EC-OR-CE | ES-OR-CE | 1610123118 | 2013-01-01 | 2021-01-01 | 1 | HOD | 1100517 | 590 | CZK | 1 | 590
NPU-V-MZR___-AJ_-BU | R Žďár nad Sázavou MZR - R 22 kV - Běžná údržba | CE10038341 | CE2AV05A4RCTSV-MZR-AJA23_-_VN.TA/23 | PTP VN - Běžná údržba | ZC_SE | CE2AV05A | 4R | PTP VN - Běžná údržba | CTSV-MZR-AJA23_-_VN.TA/23 | R Žďár nad Sázavou MZR | VN340 | ZECZVNTA | PTP VN | 302003 | PTP VN | PTP 22 kV TA/23 | 4060 | ECA | EC-OR-CE | ES-OR-CE | EC-OR-CE | EC-OR-CE | ES-OR-CE | 1610123118 | 2013-01-01 | 2021-01-01 | 1 | HOD | 1100517 | 590 | CZK | 1 | 590
NPU-V-MZR___-AJ_-BU | R Žďár nad Sázavou MZR - R 22 kV - Běžná údržba | CE10038340 | CE2AV05A4RCTSV-MZR-AJA18_-_VN.TA/18 | PTP VN - Běžná údržba | ZC_SE | CE2AV05A | 4R | PTP VN - Běžná údržba | CTSV-MZR-AJA18_-_VN.TA/18 | R Žďár nad Sázavou MZR | VN99 | ZECZVNTA | PTP VN | 302003 | PTP VN | PTP 22 kV TA/18 | 4060 | ECA | EC-OR-CE | ES-OR-CE | EC-OR-CE | EC-OR-CE | ES-OR-CE | 1610123118 | 2013-01-01 | 2021-01-01 | 1 | HOD | 1100517 | 590 | CZK | 1 | 590
NPU-V-MZR___-AJ_-BU | R Žďár nad Sázavou MZR - R 22 kV - Běžná údržba | CE10038339 | CE2AV05A4RCTSV-MZR-AJA13_-_VN.TA/13 | PTP VN - Běžná údržba | ZC_SE | CE2AV05A | 4R | PTP VN - Běžná údržba | CTSV-MZR-AJA13_-_VN.TA/13 | R Žďár nad Sázavou MZR | VN207 | ZECZVNTA | PTP VN | 302003 | PTP VN | PTP 22 kV TA/13 | 4060 | ECA | EC-OR-CE | ES-OR-CE | EC-OR-CE | EC-OR-CE | ES-OR-CE | 1610123118 | 2013-01-01 | 2021-01-01 | 1 | HOD | 1100517 | 590 | CZK | 1 | 590
NPU-V-MZR___-AJ_-BU | R Žďár nad Sázavou MZR - R 22 kV - Běžná údržba | CE10038338 | CE2AV06A4RCTSV-MZR-AJA01_-_VN.TV/01 | PTN VN - Běžná údržba | ZC_SE | CE2AV06A | 4R | PTN VN - Běžná údržba | CTSV-MZR-AJA01_-_VN.TV/01 | R Žďár nad Sázavou MZR | HDO 1 | ZECZVNTV | PTN VN | 301003 | PTN VN | PTN 22 kV TV/01 | 4060 | ECA | EC-OR-CE | ES-OR-CE | EC-OR-CE | EC-OR-CE | ES-OR-CE | 1610123118 | 2013-01-01 | 2021-01-01 | 1 | HOD | 1100513 | 590 | CZK | 1 | 590
NPU-V-MZR___-AJ_-BU | R Žďár nad Sázavou MZR - R 22 kV - Běžná údržba | CE10038337 | CE2AV06A4RCTSV-MZR-AJA11_-_VN.TV/11 | PTN VN - Běžná údržba | ZC_SE | CE2AV06A | 4R | PTN VN - Běžná údržba | CTSV-MZR-AJA11_-_VN.TV/11 | R Žďár nad Sázavou MZR | Rezerva | ZECZVNTV | PTN VN | 301003 | PTN VN | PTN 22 kV TV/11 | 4060 | ECA | EC-OR-CE | ES-OR-CE | EC-OR-CE | EC-OR-CE | ES-OR-CE | 1610123118 | 2013-01-01 | 2021-01-01 | 1 | HOD | 1100513 | 590 | CZK | 1 | 590
NPU-V-MZR___-AJ_-BU | R Žďár nad Sázavou MZR - R 22 kV - Běžná údržba | CE10038336 | CE2AV06A4RCTSV-MZR-AJA02_-_VN.TV/02 | PTN VN - Běžná údržba | ZC_SE | CE2AV06A | 4R | PTN VN - Běžná údržba | CTSV-MZR-AJA02_-_VN.TV/02 | R Žďár nad Sázavou MZR | HDO 2 | ZECZVNTV | PTN VN | 301003 | PTN VN | PTN 22 kV TV/02 | 4060 | ECA | EC-OR-CE | ES-OR-CE | EC-OR-CE | EC-OR-CE | ES-OR-CE | 1610123118 | 2013-01-01 | 2021-01-01 | 1 | HOD | 1100513 | 590 | CZK | 1 | 590
NPU-V-MZR___-AJ_-BU | R Žďár nad Sázavou MZR - R 22 kV - Běžná údržba | CE10038335 | CE2AV06A4RCTSV-MZR-AJA13_-_VN.TV/13 | PTN VN - Běžná údržba | ZC_SE | CE2AV06A | 4R | PTN VN - Běžná údržba | CTSV-MZR-AJA13_-_VN.TV/13 | R Žďár nad Sázavou MZR | VN207 | ZECZVNTV | PTN VN | 301003 | PTN VN | PTN 22 kV TV/13 | 4060 | ECA | EC-OR-CE | ES-OR-CE | EC-OR-CE | EC-OR-CE | ES-OR-CE | 1610123118 | 2013-01-01 | 2021-01-01 | 1 | HOD | 1100513 | 590 | CZK | 1 | 590
NPU-V-MZR___-AJ_-BU | R Žďár nad Sázavou MZR - R 22 kV - Běžná údržba | CE10038334 | CE2AV06A4RCTSV-MZR-AJA05_-_VN.TVWB/05 | PTN VN - Běžná údržba | ZC_SE | CE2AV06A | 4R | PTN VN - Běžná údržba | CTSV-MZR-AJA05_-_VN.TVWB/05 | R Žďár nad Sázavou MZR | Měření | ZECZVNTV | PTN VN | 301003 | PTN VN | PTN 22 kV TVWB/05 | 4060 | ECA | EC-OR-CE | ES-OR-CE | EC-OR-CE | EC-OR-CE | ES-OR-CE | 1610123118 | 2013-01-01 | 2021-01-01 | 1 | HOD | 1100513 | 590 | CZK | 1 | 590
NPU-V-MZR___-AJ_-BU | R Žďár nad Sázavou MZR - R 22 kV - Běžná údržba | CE10038333 | CE2AV06A4RCTSV-MZR-AJA07_-_VN.TV/07 | PTN VN - Běžná údržba | ZC_SE | CE2AV06A | 4R | PTN VN - Běžná údržba | CTSV-MZR-AJA07_-_VN.TV/07 | R Žďár nad Sázavou MZR | VN202 | ZECZVNTV | PTN VN | 301003 | PTN VN | PTN 22 kV TV/07 | 4060 | ECA | EC-OR-CE | ES-OR-CE | EC-OR-CE | EC-OR-CE | ES-OR-CE | 1610123118 | 2013-01-01 | 2021-01-01 | 1 | HOD | 1100513 | 590 | CZK | 1 | 590
NPU-V-MZR___-AJ_-BU | R Žďár nad Sázavou MZR - R 22 kV - Běžná údržba | CE10038332 | CE2AV06A4RCTSV-MZR-AJA23_-_VN.TV/23 | PTN VN - Běžná údržba | ZC_SE | CE2AV06A | 4R | PTN VN - Běžná údržba | CTSV-MZR-AJA23_-_VN.TV/23 | R Žďár nad Sázavou MZR | VN340 | ZECZVNTV | PTN VN | 301003 | PTN VN | PTN 22 kV TV/23 | 4060 | ECA | EC-OR-CE | ES-OR-CE | EC-OR-CE | EC-OR-CE | ES-OR-CE | 1610123118 | 2013-01-01 | 2021-01-01 | 1 | HOD | 1100513 | 590 | CZK | 1 | 590
NPU-V-MZR___-AJ_-BU | R Žďár nad Sázavou MZR - R 22 kV - Běžná údržba | CE10038331 | CE2AV06A4RCTSV-MZR-AJA20_-_VN.TV/20 | PTN VN - Běžná údržba | ZC_SE | CE2AV06A | 4R | PTN VN - Běžná údržba | CTSV-MZR-AJA20_-_VN.TV/20 | R Žďár nad Sázavou MZR | SPP | ZECZVNTV | PTN VN | 301003 | PTN VN | PTN 22 kV TV/20 | 4060 | ECA | EC-OR-CE | ES-OR-CE | EC-OR-CE | EC-OR-CE | ES-OR-CE | 1610123118 | 2013-01-01 | 2021-01-01 | 1 | HOD | 1100513 | 590 | CZK | 1 | 590
NPU-V-MZR___-AJ_-BU | R Žďár nad Sázavou MZR - R 22 kV - Běžná údržba | CE10038330 | CE2AV06A4RCTSV-MZR-AJA17_-_VN.TV/17 | PTN VN - Běžná údržba | ZC_SE | CE2AV06A | 4R | PTN VN - Běžná údržba | CTSV-MZR-AJA17_-_VN.TV/17 | R Žďár nad Sázavou MZR | T101 | ZECZVNTV | PTN VN | 301003 | PTN VN | PTN 22 kV TV/17 | 4060 | ECA | EC-OR-CE | ES-OR-CE | EC-OR-CE | EC-OR-CE | ES-OR-CE | 1610123118 | 2013-01-01 | 2021-01-01 | 1 | HOD | 1100513 | 590 | CZK | 1 | 590
NPU-V-MZR___-AJ_-BU | R Žďár nad Sázavou MZR - R 22 kV - Běžná údržba | CE10038329 | CE2AV08A4RCTSV-MZR-AJA12_-_VN.FVJ/12 | Svodič přepětí VN - Běžná údržba | ZC_SE | CE2AV08A | 4R | Svodič přepětí VN - Běžná údržba | CTSV-MZR-AJA12_-_VN.FVJ/12 | R Žďár nad Sázavou MZR | VN249 | ZECZVNFV | Svodič přepětí VN | 313002 | Svodič přepětí VN (detail) | Svodič přepětí 22 kV FVJ/12 | 4060 | ECA | EC-OR-CE | ES-OR-CE | EC-OR-CE | EC-OR-CE | ES-OR-CE | 1610123118 | 2013-01-01 | 2021-01-01 | 1 | HOD | 1100548 | 590 | CZK | 1 | 590
NPU-V-MZR___-AJ_-BU | R Žďár nad Sázavou MZR - R 22 kV - Běžná údržba | CE10038328 | CE3AV03B4RCTSV-MZR-AJA02_-_VN.QB/02 | Odpojovač VN el.pohon - Diagnostika | ZC_SE | CE3AV03B | 4R | Odpojovač VN el.pohon - Diagnostika | CTSV-MZR-AJA02_-_VN.QB/02 | R Žďár nad Sázavou MZR | HDO 2 | ZECZVNQ | Odpojovač VN | 305019 | Odpojovač VN vnitřní příp. el. pohon | Odpojovač 22 kV QB/02 | 4060 | ECA | EC-OR-CE | ES-OR-CE | EC-OR-CE | EC-OR-CE | ES-OR-CE | 1610123118 | 2013-01-01 | 2021-01-01 | 0.5 | HOD | 1101775 | 295 | CZK | 1 | 295
NPU-V-MZR___-AJ_-BU | R Žďár nad Sázavou MZR - R 22 kV - Běžná údržba | CE10038327 | CE3AV03B4RCTSV-MZR-AJA12_-_VN.QP/12 | Odpojovač VN el.pohon - Diagnostika | ZC_SE | CE3AV03B | 4R | Odpojovač VN el.pohon - Diagnostika | CTSV-MZR-AJA12_-_VN.QP/12 | R Žďár nad Sázavou MZR | VN249 | ZECZVNQ | Odpojovač VN | 305019 | Odpojovač VN vnitřní příp. el. pohon | Odpojovač 22 kV QP/12 | 4060 | ECA | EC-OR-CE | ES-OR-CE | EC-OR-CE | EC-OR-CE | ES-OR-CE | 1610123118 | 2013-01-01 | 2021-01-01 | 0.5 | HOD | 1101775 | 295 | CZK | 1 | 295
NPU-V-MZR___-AJ_-BU | R Žďár nad Sázavou MZR - R 22 kV - Běžná údržba | CE10038326 | CE3AV03B4RCTSV-MZR-AJA19_-_VN.QP/19 | Odpojovač VN el.pohon - Diagnostika | ZC_SE | CE3AV03B | 4R | Odpojovač VN el.pohon - Diagnostika | CTSV-MZR-AJA19_-_VN.QP/19 | R Žďár nad Sázavou MZR | VN129 | ZECZVNQ | Odpojovač VN | 305019 | Odpojovač VN vnitřní příp. el. pohon | Odpojovač 22 kV QP/19 | 4060 | ECA | EC-OR-CE | ES-OR-CE | EC-OR-CE | EC-OR-CE | ES-OR-CE | 1610123118 | 2013-01-01 | 2021-01-01 | 0.5 | HOD | 1101775 | 295 | CZK | 1 | 295
NPU-V-MZR___-AJ_-BU | R Žďár nad Sázavou MZR - R 22 kV - Běžná údržba | CE10038325 | CE3AV03B4RCTSV-MZR-AJA13_-_VN.QA/13 | Odpojovač VN el.pohon - Diagnostika | ZC_SE | CE3AV03B | 4R | Odpojovač VN el.pohon - Diagnostika | CTSV-MZR-AJA13_-_VN.QA/13 | R Žďár nad Sázavou MZR | VN207 | ZECZVNQ | Odpojovač VN | 305019 | Odpojovač VN vnitřní příp. el. pohon | Odpojovač 22 kV QA/13 | 4060 | ECA | EC-OR-CE | ES-OR-CE | EC-OR-CE | EC-OR-CE | ES-OR-CE | 1610123118 | 2013-01-01 | 2021-01-01 | 0.5 | HOD | 1101775 | 295 | CZK | 1 | 295
NPU-V-MZR___-AJ_-BU | R Žďár nad Sázavou MZR - R 22 kV - Běžná údržba | CE10038324 | CE3AV03B4RCTSV-MZR-AJA13_-_VN.QP/13 | Odpojovač VN el.pohon - Diagnostika | ZC_SE | CE3AV03B | 4R | Odpojovač VN el.pohon - Diagnostika | CTSV-MZR-AJA13_-_VN.QP/13 | R Žďár nad Sázavou MZR | VN207 | ZECZVNQ | Odpojovač VN | 305019 | Odpojovač VN vnitřní příp. el. pohon | Odpojovač 22 kV QP/13 | 4060 | ECA | EC-OR-CE | ES-OR-CE | EC-OR-CE | EC-OR-CE | ES-OR-CE | 1610123118 | 2013-01-01 | 2021-01-01 | 0.5 | HOD | 1101775 | 295 | CZK | 1 | 295
NPU-V-MZR___-AJ_-BU | R Žďár nad Sázavou MZR - R 22 kV - Běžná údržba | CE10038323 | CE3AV03B4RCTSV-MZR-AJA17_-_VN.QV/17 | Odpojovač VN el.pohon - Diagnostika | ZC_SE | CE3AV03B | 4R | Odpojovač VN el.pohon - Diagnostika | CTSV-MZR-AJA17_-_VN.QV/17 | R Žďár nad Sázavou MZR | T101 | ZECZVNQ | Odpojovač VN | 305017 | Odpojovač VN vnitřní elektrický pohon | Odpojovač 22 kV QV/17 | 4060 | ECA | EC-OR-CE | ES-OR-CE | EC-OR-CE | EC-OR-CE | ES-OR-CE | 1610123118 | 2013-01-01 | 2021-01-01 | 0.5 | HOD | 1101775 | 295 | CZK | 1 | 295
NPU-V-MZR___-AJ_-BU | R Žďár nad Sázavou MZR - R 22 kV - Běžná údržba | CE10038322 | CE3AV03B4RCTSV-MZR-AJA23_-_VN.QA/23 | Odpojovač VN el.pohon - Diagnostika | ZC_SE | CE3AV03B | 4R | Odpojovač VN el.pohon - Diagnostika | CTSV-MZR-AJA23_-_VN.QA/23 | R Žďár nad Sázavou MZR | VN340 | ZECZVNQ | Odpojovač VN | 305019 | Odpojovač VN vnitřní příp. el. pohon | Odpojovač 22 kV QA/23 | 4060 | ECA | EC-OR-CE | ES-OR-CE | EC-OR-CE | EC-OR-CE | ES-OR-CE | 1610123118 | 2013-01-01 | 2021-01-01 | 0.5 | HOD | 1101775 | 295 | CZK | 1 | 295
NPU-V-MZR___-AJ_-BU | R Žďár nad Sázavou MZR - R 22 kV - Běžná údržba | CE10038321 | CE3AV03B4RCTSV-MZR-AJA22_-_VN.QB/22 | Odpojovač VN el.pohon - Diagnostika | ZC_SE | CE3AV03B | 4R | Odpojovač VN el.pohon - Diagnostika | CTSV-MZR-AJA22_-_VN.QB/22 | R Žďár nad Sázavou MZR | VN358 | ZECZVNQ | Odpojovač VN | 305019 | Odpojovač VN vnitřní příp. el. pohon | Odpojovač 22 kV QB/22 | 4060 | ECA | EC-OR-CE | ES-OR-CE | EC-OR-CE | EC-OR-CE | ES-OR-CE | 1610123118 | 2013-01-01 | 2021-01-01 | 0.5 | HOD | 1101775 | 295 | CZK | 1 | 295
NPU-V-MZR___-AJ_-BU | R Žďár nad Sázavou MZR - R 22 kV - Běžná údržba | CE10038320 | CE3AV03B4RCTSV-MZR-AJA19_-_VN.QA/19 | Odpojovač VN el.pohon - Diagnostika | ZC_SE | CE3AV03B | 4R | Odpojovač VN el.pohon - Diagnostika | CTSV-MZR-AJA19_-_VN.QA/19 | R Žďár nad Sázavou MZR | VN129 | ZECZVNQ | Odpojovač VN | 305019 | Odpojovač VN vnitřní příp. el. pohon | Odpojovač 22 kV QA/19 | 4060 | ECA | EC-OR-CE | ES-OR-CE | EC-OR-CE | EC-OR-CE | ES-OR-CE | 1610123118 | 2013-01-01 | 2021-01-01 | 0.5 | HOD | 1101775 | 295 | CZK | 1 | 295
NPU-V-MZR___-AJ_-BU | R Žďár nad Sázavou MZR - R 22 kV - Běžná údržba | CE10038319 | CE3AV03B4RCTSV-MZR-AJA17_-_VN.QB/17 | Odpojovač VN el.pohon - Diagnostika | ZC_SE | CE3AV03B | 4R | Odpojovač VN el.pohon - Diagnostika | CTSV-MZR-AJA17_-_VN.QB/17 | R Žďár nad Sázavou MZR | T101 | ZECZVNQ | Odpojovač VN | 305019 | Odpojovač VN vnitřní příp. el. pohon | Odpojovač 22 kV QB/17 | 4060 | ECA | EC-OR-CE | ES-OR-CE | EC-OR-CE | EC-OR-CE | ES-OR-CE | 1610123118 | 2013-01-01 | 2021-01-01 | 0.5 | HOD | 1101775 | 295 | CZK | 1 | 295
NPU-V-MZR___-AJ_-BU | R Žďár nad Sázavou MZR - R 22 kV - Běžná údržba | CE10038318 | CE3AV03B4RCTSV-MZR-AJA16_-_VN.QA/16 | Odpojovač VN el.pohon - Diagnostika | ZC_SE | CE3AV03B | 4R | Odpojovač VN el.pohon - Diagnostika | CTSV-MZR-AJA16_-_VN.QA/16 | R Žďár nad Sázavou MZR | VN201 | ZECZVNQ | Odpojovač VN | 305019 | Odpojovač VN vnitřní příp. el. pohon | Odpojovač 22 kV QA/16 | 4060 | ECA | EC-OR-CE | ES-OR-CE | EC-OR-CE | EC-OR-CE | ES-OR-CE | 1610123118 | 2013-01-01 | 2021-01-01 | 0.5 | HOD | 1101775 | 295 | CZK | 1 | 295
NPU-V-MZR___-AJ_-BU | R Žďár nad Sázavou MZR - R 22 kV - Běžná údržba | CE10038317 | CE2AV01A4RCTSV-MZR-AJ_T21 | Rozváděč VN kobkový - Běžná údržba | ZC_SE | CE2AV01A | 4R | Rozváděč VN kobkový - Běžná údržba | CTSV-MZR-AJ_T21 | R Žďár nad Sázavou MZR | T21 | ZECZVNAJ | Pole VN | 227013 | Kobka/Pole VN - bez RO a ŘSK | T21 | 4060 | ECA | EC-OR-CE | ES-OR-CE | EC-OR-CE | EC-OR-CE | ES-OR-CE | 1610123118 | 2013-01-01 | 2021-01-01 | 0.6 | HOD | 1100521 | 354 | CZK | 1 | 354
NPU-V-MZR___-AJ_-BU | R Žďár nad Sázavou MZR - R 22 kV - Běžná údržba | CE10038316 | CE3AV03B4RCTSV-MZR-AJA21_-_VN.QB/21 | Odpojovač VN el.pohon - Diagnostika | ZC_SE | CE3AV03B | 4R | Odpojovač VN el.pohon - Diagnostika | CTSV-MZR-AJA21_-_VN.QB/21 | R Žďár nad Sázavou MZR | Rezerva | ZECZVNQ | Odpojovač VN | 305019 | Odpojovač VN vnitřní příp. el. pohon | Odpojovač 22 kV QB/21 | 4060 | ECA | EC-OR-CE | ES-OR-CE | EC-OR-CE | EC-OR-CE | ES-OR-CE | 1610123118 | 2013-01-01 | 2021-01-01 | 0.5 | HOD | 1101775 | 295 | CZK | 1 | 295
NPU-V-MZR___-AJ_-BU | R Žďár nad Sázavou MZR - R 22 kV - Běžná údržba | CE10038315 | CE3AV03B4RCTSV-MZR-AJA03_-_VN.QV,QE/03 | Odpojovač VN el.pohon - Diagnostika | ZC_SE | CE3AV03B | 4R | Odpojovač VN el.pohon - Diagnostika | CTSV-MZR-AJA03_-_VN.QV,QE/03 | R Žďár nad Sázavou MZR | Rezerva | ZECZVNQ | Odpojovač VN | 305017 | Odpojovač VN vnitřní elektrický pohon | Odpojovač 22 kV QV,QE/03 | 4060 | ECA | EC-OR-CE | ES-OR-CE | EC-OR-CE | EC-OR-CE | ES-OR-CE | 1610123118 | 2013-01-01 | 2021-01-01 | 0.5 | HOD | 1101775 | 295 | CZK | 1 | 295
NPU-V-MZR___-AJ_-BU | R Žďár nad Sázavou MZR - R 22 kV - Běžná údržba | CE10038314 | CE3AV03B4RCTSV-MZR-AJA04_-_VN.QA/04 | Odpojovač VN el.pohon - Diagnostika | ZC_SE | CE3AV03B | 4R | Odpojovač VN el.pohon - Diagnostika | CTSV-MZR-AJA04_-_VN.QA/04 | R Žďár nad Sázavou MZR | Rezerva | ZECZVNQ | Odpojovač VN | 305019 | Odpojovač VN vnitřní příp. el. pohon | Odpojovač 22 kV QA/04 | 4060 | ECA | EC-OR-CE | ES-OR-CE | EC-OR-CE | EC-OR-CE | ES-OR-CE | 1610123118 | 2013-01-01 | 2021-01-01 | 0.5 | HOD | 1101775 | 295 | CZK | 1 | 295
NPU-V-MZR___-AJ_-BU | R Žďár nad Sázavou MZR - R 22 kV - Běžná údržba | CE10038313 | CE3AV03B4RCTSV-MZR-AJA23_-_VN.QV,QE/23 | Odpojovač VN el.pohon - Diagnostika | ZC_SE | CE3AV03B | 4R | Odpojovač VN el.pohon - Diagnostika | CTSV-MZR-AJA23_-_VN.QV,QE/23 | R Žďár nad Sázavou MZR | VN340 | ZECZVNQ | Odpojovač VN | 305017 | Odpojovač VN vnitřní elektrický pohon | Odpojovač 22 kV QV,QE/23 | 4060 | ECA | EC-OR-CE | ES-OR-CE | EC-OR-CE | EC-OR-CE | ES-OR-CE | 1610123118 | 2013-01-01 | 2021-01-01 | 0.5 | HOD | 1101775 | 295 | CZK | 1 | 295
NPU-V-MZR___-AJ_-BU | R Žďár nad Sázavou MZR - R 22 kV - Běžná údržba | CE10038312 | CE3AV03B4RCTSV-MZR-AJA06_-_VN.QB/06 | Odpojovač VN el.pohon - Diagnostika | ZC_SE | CE3AV03B | 4R | Odpojovač VN el.pohon - Diagnostika | CTSV-MZR-AJA06_-_VN.QB/06 | R Žďár nad Sázavou MZR | VN123 | ZECZVNQ | Odpojovač VN | 305019 | Odpojovač VN vnitřní příp. el. pohon | Odpojovač 22 kV QB/06 | 4060 | ECA | EC-OR-CE | ES-OR-CE | EC-OR-CE | EC-OR-CE | ES-OR-CE | 1610123118 | 2013-01-01 | 2021-01-01 | 0.5 | HOD | 1101775 | 295 | CZK | 1 | 295
NPU-V-MZR___-AJ_-BU | R Žďár nad Sázavou MZR - R 22 kV - Běžná údržba | CE10038311 | CE3AV03B4RCTSV-MZR-AJA14_-_VN.QV,QE/14 | Odpojovač VN el.pohon - Diagnostika | ZC_SE | CE3AV03B | 4R | Odpojovač VN el.pohon - Diagnostika | CTSV-MZR-AJA14_-_VN.QV,QE/14 | R Žďár nad Sázavou MZR | VN230 | ZECZVNQ | Odpojovač VN | 305017 | Odpojovač VN vnitřní elektrický pohon | Odpojovač 22 kV QV,QE/14 | 4060 | ECA | EC-OR-CE | ES-OR-CE | EC-OR-CE | EC-OR-CE | ES-OR-CE | 1610123118 | 2013-01-01 | 2021-01-01 | 0.5 | HOD | 1101775 | 295 | CZK | 1 | 295
NPU-V-MZR___-AJ_-BU | R Žďár nad Sázavou MZR - R 22 kV - Běžná údržba | CE10038310 | CE3AV03B4RCTSV-MZR-AJA11_-_VN.QV,QE/11 | Odpojovač VN el.pohon - Diagnostika | ZC_SE | CE3AV03B | 4R | Odpojovač VN el.pohon - Diagnostika | CTSV-MZR-AJA11_-_VN.QV,QE/11 | R Žďár nad Sázavou MZR | Rezerva | ZECZVNQ | Odpojovač VN | 305017 | Odpojovač VN vnitřní elektrický pohon | Odpojovač 22 kV QV,QE/11 | 4060 | ECA | EC-OR-CE | ES-OR-CE | EC-OR-CE | EC-OR-CE | ES-OR-CE | 1610123118 | 2013-01-01 | 2021-01-01 | 0.5 | HOD | 1101775 | 295 | CZK | 1 | 295
NPU-V-MZR___-AJ_-BU | R Žďár nad Sázavou MZR - R 22 kV - Běžná údržba | CE10038309 | CE3AV03B4RCTSV-MZR-AJA22_-_VN.QV,QE/22 | Odpojovač VN el.pohon - Diagnostika | ZC_SE | CE3AV03B | 4R | Odpojovač VN el.pohon - Diagnostika | CTSV-MZR-AJA22_-_VN.QV,QE/22 | R Žďár nad Sázavou MZR | VN358 | ZECZVNQ | Odpojovač VN | 305017 | Odpojovač VN vnitřní elektrický pohon | Odpojovač 22 kV QV,QE/22 | 4060 | ECA | EC-OR-CE | ES-OR-CE | EC-OR-CE | EC-OR-CE | ES-OR-CE | 1610123118 | 2013-01-01 | 2021-01-01 | 0.5 | HOD | 1101775 | 295 | CZK | 1 | 295
NPU-V-MZR___-AJ_-BU | R Žďár nad Sázavou MZR - R 22 kV - Běžná údržba | CE10038308 | CE3AV03B4RCTSV-MZR-AJA14_-_VN.QB/14 | Odpojovač VN el.pohon - Diagnostika | ZC_SE | CE3AV03B | 4R | Odpojovač VN el.pohon - Diagnostika | CTSV-MZR-AJA14_-_VN.QB/14 | R Žďár nad Sázavou MZR | VN230 | ZECZVNQ | Odpojovač VN | 305019 | Odpojovač VN vnitřní příp. el. pohon | Odpojovač 22 kV QB/14 | 4060 | ECA | EC-OR-CE | ES-OR-CE | EC-OR-CE | EC-OR-CE | ES-OR-CE | 1610123118 | 2013-01-01 | 2021-01-01 | 0.5 | HOD | 1101775 | 295 | CZK | 1 | 295
NPU-V-MZR___-AJ_-BU | R Žďár nad Sázavou MZR - R 22 kV - Běžná údržba | CE10038307 | CE3AV03B4RCTSV-MZR-AJA10_-_VN.QB/10 | Odpojovač VN el.pohon - Diagnostika | ZC_SE | CE3AV03B | 4R | Odpojovač VN el.pohon - Diagnostika | CTSV-MZR-AJA10_-_VN.QB/10 | R Žďár nad Sázavou MZR | VN342 | ZECZVNQ | Odpojovač VN | 305019 | Odpojovač VN vnitřní příp. el. pohon | Odpojovač 22 kV QB/10 | 4060 | ECA | EC-OR-CE | ES-OR-CE | EC-OR-CE | EC-OR-CE | ES-OR-CE | 1610123118 | 2013-01-01 | 2021-01-01 | 0.5 | HOD | 1101775 | 295 | CZK | 1 | 295
NPU-V-MZR___-AJ_-BU | R Žďár nad Sázavou MZR - R 22 kV - Běžná údržba | CE10038306 | CE3AV03B4RCTSV-MZR-AJA11_-_VN.QP/11 | Odpojovač VN el.pohon - Diagnostika | ZC_SE | CE3AV03B | 4R | Odpojovač VN el.pohon - Diagnostika | CTSV-MZR-AJA11_-_VN.QP/11 | R Žďár nad Sázavou MZR | Rezerva | ZECZVNQ | Odpojovač VN | 305019 | Odpojovač VN vnitřní příp. el. pohon | Odpojovač 22 kV QP/11 | 4060 | ECA | EC-OR-CE | ES-OR-CE | EC-OR-CE | EC-OR-CE | ES-OR-CE | 1610123118 | 2013-01-01 | 2021-01-01 | 0.5 | HOD | 1101775 | 295 | CZK | 1 | 295
NPU-V-MZR___-AJ_-BU | R Žďár nad Sázavou MZR - R 22 kV - Běžná údržba | CE10038305 | CE3AV03B4RCTSV-MZR-AJA07_-_VN.QB/07 | Odpojovač VN el.pohon - Diagnostika | ZC_SE | CE3AV03B | 4R | Odpojovač VN el.pohon - Diagnostika | CTSV-MZR-AJA07_-_VN.QB/07 | R Žďár nad Sázavou MZR | VN202 | ZECZVNQ | Odpojovač VN | 305019 | Odpojovač VN vnitřní příp. el. pohon | Odpojovač 22 kV QB/07 | 4060 | ECA | EC-OR-CE | ES-OR-CE | EC-OR-CE | EC-OR-CE | ES-OR-CE | 1610123118 | 2013-01-01 | 2021-01-01 | 0.5 | HOD | 1101775 | 295 | CZK | 1 | 295
NPU-V-MZR___-AJ_-BU | R Žďár nad Sázavou MZR - R 22 kV - Běžná údržba | CE10038304 | CE3AV03B4RCTSV-MZR-AJA24_-_VN.QA/24 | Odpojovač VN el.pohon - Diagnostika | ZC_SE | CE3AV03B | 4R | Odpojovač VN el.pohon - Diagnostika | CTSV-MZR-AJA24_-_VN.QA/24 | R Žďár nad Sázavou MZR | VS T21 | ZECZVNQ | Odpojovač VN | 305019 | Odpojovač VN vnitřní příp. el. pohon | Odpojovač 22 kV QA/24 | 4060 | ECA | EC-OR-CE | ES-OR-CE | EC-OR-CE | EC-OR-CE | ES-OR-CE | 1610123118 | 2013-01-01 | 2021-01-01 | 0.5 | HOD | 1101775 | 295 | CZK | 1 | 295
NPU-V-MZR___-AJ_-BU | R Žďár nad Sázavou MZR - R 22 kV - Běžná údržba | CE10038303 | CE3AV03B4RCTSV-MZR-AJA14_-_VN.QP/14 | Odpojovač VN el.pohon - Diagnostika | ZC_SE | CE3AV03B | 4R | Odpojovač VN el.pohon - Diagnostika | CTSV-MZR-AJA14_-_VN.QP/14 | R Žďár nad Sázavou MZR | VN230 | ZECZVNQ | Odpojovač VN | 305019 | Odpojovač VN vnitřní příp. el. pohon | Odpojovač 22 kV QP/14 | 4060 | ECA | EC-OR-CE | ES-OR-CE | EC-OR-CE | EC-OR-CE | ES-OR-CE | 1610123118 | 2013-01-01 | 2021-01-01 | 0.5 | HOD | 1101775 | 295 | CZK | 1 | 295
NPU-V-MZR___-AJ_-BU | R Žďár nad Sázavou MZR - R 22 kV - Běžná údržba | CE10038302 | CE3AV03B4RCTSV-MZR-AJA22_-_VN.QA/22 | Odpojovač VN el.pohon - Diagnostika | ZC_SE | CE3AV03B | 4R | Odpojovač VN el.pohon - Diagnostika | CTSV-MZR-AJA22_-_VN.QA/22 | R Žďár nad Sázavou MZR | VN358 | ZECZVNQ | Odpojovač VN | 305019 | Odpojovač VN vnitřní příp. el. pohon | Odpojovač 22 kV QA/22 | 4060 | ECA | EC-OR-CE | ES-OR-CE | EC-OR-CE | EC-OR-CE | ES-OR-CE | 1610123118 | 2013-01-01 | 2021-01-01 | 0.5 | HOD | 1101775 | 295 | CZK | 1 | 295
NPU-V-MZR___-AJ_-BU | R Žďár nad Sázavou MZR - R 22 kV - Běžná údržba | CE10038301 | CE3AV03B4RCTSV-MZR-AJA17_-_VN.QA/17 | Odpojovač VN el.pohon - Diagnostika | ZC_SE | CE3AV03B | 4R | Odpojovač VN el.pohon - Diagnostika | CTSV-MZR-AJA17_-_VN.QA/17 | R Žďár nad Sázavou MZR | T101 | ZECZVNQ | Odpojovač VN | 305019 | Odpojovač VN vnitřní příp. el. pohon | Odpojovač 22 kV QA/17 | 4060 | ECA | EC-OR-CE | ES-OR-CE | EC-OR-CE | EC-OR-CE | ES-OR-CE | 1610123118 | 2013-01-01 | 2021-01-01 | 0.5 | HOD | 1101775 | 295 | CZK | 1 | 295
NPU-V-MZR___-AJ_-BU | R Žďár nad Sázavou MZR - R 22 kV - Běžná údržba | CE10038300 | CE3AV03B4RCTSV-MZR-AJA16_-_VN.QB/16 | Odpojovač VN el.pohon - Diagnostika | ZC_SE | CE3AV03B | 4R | Odpojovač VN el.pohon - Diagnostika | CTSV-MZR-AJA16_-_VN.QB/16 | R Žďár nad Sázavou MZR | VN201 | ZECZVNQ | Odpojovač VN | 305019 | Odpojovač VN vnitřní příp. el. pohon | Odpojovač 22 kV QB/16 | 4060 | ECA | EC-OR-CE | ES-OR-CE | EC-OR-CE | EC-OR-CE | ES-OR-CE | 1610123118 | 2013-01-01 | 2021-01-01 | 0.5 | HOD | 1101775 | 295 | CZK | 1 | 295
NPU-V-MZR___-AJ_-BU | R Žďár nad Sázavou MZR - R 22 kV - Běžná údržba | CE10038299 | CE3AV03B4RCTSV-MZR-AJA02_-_VN.QA/02 | Odpojovač VN el.pohon - Diagnostika | ZC_SE | CE3AV03B | 4R | Odpojovač VN el.pohon - Diagnostika | CTSV-MZR-AJA02_-_VN.QA/02 | R Žďár nad Sázavou MZR | HDO 2 | ZECZVNQ | Odpojovač VN | 305019 | Odpojovač VN vnitřní příp. el. pohon | Odpojovač 22 kV QA/02 | 4060 | ECA | EC-OR-CE | ES-OR-CE | EC-OR-CE | EC-OR-CE | ES-OR-CE | 1610123118 | 2013-01-01 | 2021-01-01 | 0.5 | HOD | 1101775 | 295 | CZK | 1 | 295
NPU-V-MZR___-AJ_-BU | R Žďár nad Sázavou MZR - R 22 kV - Běžná údržba | CE10038298 | CE3AV03B4RCTSV-MZR-AJA15_-_VN.QA/15 | Odpojovač VN el.pohon - Diagnostika | ZC_SE | CE3AV03B | 4R | Odpojovač VN el.pohon - Diagnostika | CTSV-MZR-AJA15_-_VN.QA/15 | R Žďár nad Sázavou MZR | SP | ZECZVNQ | Odpojovač VN | 305019 | Odpojovač VN vnitřní příp. el. pohon | Odpojovač 22 kV QA/15 | 4060 | ECA | EC-OR-CE | ES-OR-CE | EC-OR-CE | EC-OR-CE | ES-OR-CE | 1610123118 | 2013-01-01 | 2021-01-01 | 0.5 | HOD | 1101775 | 295 | CZK | 1 | 295
NPU-V-MZR___-AJ_-BU | R Žďár nad Sázavou MZR - R 22 kV - Běžná údržba | CE10038297 | CE3AV03B4RCTSV-MZR-AJA08_-_VN.QP/08 | Odpojovač VN el.pohon - Diagnostika | ZC_SE | CE3AV03B | 4R | Odpojovač VN el.pohon - Diagnostika | CTSV-MZR-AJA08_-_VN.QP/08 | R Žďár nad Sázavou MZR | VN61 | ZECZVNQ | Odpojovač VN | 305019 | Odpojovač VN vnitřní příp. el. pohon | Odpojovač 22 kV QP/08 | 4060 | ECA | EC-OR-CE | ES-OR-CE | EC-OR-CE | EC-OR-CE | ES-OR-CE | 1610123118 | 2013-01-01 | 2021-01-01 | 0.5 | HOD | 1101775 | 295 | CZK | 1 | 295
NPU-V-MZR___-AJ_-BU | R Žďár nad Sázavou MZR - R 22 kV - Běžná údržba | CE10038296 | CE3AV03B4RCTSV-MZR-AJA06_-_VN.QP/06 | Odpojovač VN el.pohon - Diagnostika | ZC_SE | CE3AV03B | 4R | Odpojovač VN el.pohon - Diagnostika | CTSV-MZR-AJA06_-_VN.QP/06 | R Žďár nad Sázavou MZR | VN123 | ZECZVNQ | Odpojovač VN | 305019 | Odpojovač VN vnitřní příp. el. pohon | Odpojovač 22 kV QP/06 | 4060 | ECA | EC-OR-CE | ES-OR-CE | EC-OR-CE | EC-OR-CE | ES-OR-CE | 1610123118 | 2013-01-01 | 2021-01-01 | 0.5 | HOD | 1101775 | 295 | CZK | 1 | 295
NPU-V-MZR___-AJ_-BU | R Žďár nad Sázavou MZR - R 22 kV - Běžná údržba | CE10038295 | CE3AV03B4RCTSV-MZR-AJA07_-_VN.QV,QE/07 | Odpojovač VN el.pohon - Diagnostika | ZC_SE | CE3AV03B | 4R | Odpojovač VN el.pohon - Diagnostika | CTSV-MZR-AJA07_-_VN.QV,QE/07 | R Žďár nad Sázavou MZR | VN202 | ZECZVNQ | Odpojovač VN | 305017 | Odpojovač VN vnitřní elektrický pohon | Odpojovač 22 kV QV,QE/07 | 4060 | ECA | EC-OR-CE | ES-OR-CE | EC-OR-CE | EC-OR-CE | ES-OR-CE | 1610123118 | 2013-01-01 | 2021-01-01 | 0.5 | HOD | 1101775 | 295 | CZK | 1 | 295
NPU-V-MZR___-AJ_-BU | R Žďár nad Sázavou MZR - R 22 kV - Běžná údržba | CE10038294 | CE3AV03B4RCTSV-MZR-AJA16_-_VN.QP/16 | Odpojovač VN el.pohon - Diagnostika | ZC_SE | CE3AV03B | 4R | Odpojovač VN el.pohon - Diagnostika | CTSV-MZR-AJA16_-_VN.QP/16 | R Žďár nad Sázavou MZR | VN201 | ZECZVNQ | Odpojovač VN | 305019 | Odpojovač VN vnitřní příp. el. pohon | Odpojovač 22 kV QP/16 | 4060 | ECA | EC-OR-CE | ES-OR-CE | EC-OR-CE | EC-OR-CE | ES-OR-CE | 1610123118 | 2013-01-01 | 2021-01-01 | 0.5 | HOD | 1101775 | 295 | CZK | 1 | 295
NPU-V-MZR___-AJ_-BU | R Žďár nad Sázavou MZR - R 22 kV - Běžná údržba | CE10038293 | CE3AV03B4RCTSV-MZR-AJA19_-_VN.QB/19 | Odpojovač VN el.pohon - Diagnostika | ZC_SE | CE3AV03B | 4R | Odpojovač VN el.pohon - Diagnostika | CTSV-MZR-AJA19_-_VN.QB/19 | R Žďár nad Sázavou MZR | VN129 | ZECZVNQ | Odpojovač VN | 305019 | Odpojovač VN vnitřní příp. el. pohon | Odpojovač 22 kV QB/19 | 4060 | ECA | EC-OR-CE | ES-OR-CE | EC-OR-CE | EC-OR-CE | ES-OR-CE | 1610123118 | 2013-01-01 | 2021-01-01 | 0.5 | HOD | 1101775 | 295 | CZK | 1 | 295
NPU-V-MZR___-AJ_-BU | R Žďár nad Sázavou MZR - R 22 kV - Běžná údržba | CE10038292 | CE3AV03B4RCTSV-MZR-AJA02_-_VN.QV,QE/02 | Odpojovač VN el.pohon - Diagnostika | ZC_SE | CE3AV03B | 4R | Odpojovač VN el.pohon - Diagnostika | CTSV-MZR-AJA02_-_VN.QV,QE/02 | R Žďár nad Sázavou MZR | HDO 2 | ZECZVNQ | Odpojovač VN | 305017 | Odpojovač VN vnitřní elektrický pohon | Odpojovač 22 kV QV,QE/02 | 4060 | ECA | EC-OR-CE | ES-OR-CE | EC-OR-CE | EC-OR-CE | ES-OR-CE | 1610123118 | 2013-01-01 | 2021-01-01 | 0.5 | HOD | 1101775 | 295 | CZK | 1 | 295
NPU-V-MZR___-AJ_-BU | R Žďár nad Sázavou MZR - R 22 kV - Běžná údržba | CE10038291 | CE3AV03B4RCTSV-MZR-AJA10_-_VN.QV,QE/10 | Odpojovač VN el.pohon - Diagnostika | ZC_SE | CE3AV03B | 4R | Odpojovač VN el.pohon - Diagnostika | CTSV-MZR-AJA10_-_VN.QV,QE/10 | R Žďár nad Sázavou MZR | VN342 | ZECZVNQ | Odpojovač VN | 305017 | Odpojovač VN vnitřní elektrický pohon | Odpojovač 22 kV QV,QE/10 | 4060 | ECA | EC-OR-CE | ES-OR-CE | EC-OR-CE | EC-OR-CE | ES-OR-CE | 1610123118 | 2013-01-01 | 2021-01-01 | 0.5 | HOD | 1101775 | 295 | CZK | 1 | 295
NPU-V-MZR___-AJ_-BU | R Žďár nad Sázavou MZR - R 22 kV - Běžná údržba | CE10038290 | CE3AV03B4RCTSV-MZR-AJA12_-_VN.QV,QE/12 | Odpojovač VN el.pohon - Diagnostika | ZC_SE | CE3AV03B | 4R | Odpojovač VN el.pohon - Diagnostika | CTSV-MZR-AJA12_-_VN.QV,QE/12 | R Žďár nad Sázavou MZR | VN249 | ZECZVNQ | Odpojovač VN | 305017 | Odpojovač VN vnitřní elektrický pohon | Odpojovač 22 kV QV,QE/12 | 4060 | ECA | EC-OR-CE | ES-OR-CE | EC-OR-CE | EC-OR-CE | ES-OR-CE | 1610123118 | 2013-01-01 | 2021-01-01 | 0.5 | HOD | 1101775 | 295 | CZK | 1 | 295
NPU-V-MZR___-AJ_-BU | R Žďár nad Sázavou MZR - R 22 kV - Běžná údržba | CE10038289 | CE3AV03B4RCTSV-MZR-AJA16_-_VN.QV,QE/16 | Odpojovač VN el.pohon - Diagnostika | ZC_SE | CE3AV03B | 4R | Odpojovač VN el.pohon - Diagnostika | CTSV-MZR-AJA16_-_VN.QV,QE/16 | R Žďár nad Sázavou MZR | VN201 | ZECZVNQ | Odpojovač VN | 305017 | Odpojovač VN vnitřní elektrický pohon | Odpojovač 22 kV QV,QE/16 | 4060 | ECA | EC-OR-CE | ES-OR-CE | EC-OR-CE | EC-OR-CE | ES-OR-CE | 1610123118 | 2013-01-01 | 2021-01-01 | 0.5 | HOD | 1101775 | 295 | CZK | 1 | 295
NPU-V-MZR___-AJ_-BU | R Žďár nad Sázavou MZR - R 22 kV - Běžná údržba | CE10038288 | CE3AV03B4RCTSV-MZR-AJA15_-_VN.QB/15 | Odpojovač VN el.pohon - Diagnostika | ZC_SE | CE3AV03B | 4R | Odpojovač VN el.pohon - Diagnostika | CTSV-MZR-AJA15_-_VN.QB/15 | R Žďár nad Sázavou MZR | SP | ZECZVNQ | Odpojovač VN | 305019 | Odpojovač VN vnitřní příp. el. pohon | Odpojovač 22 kV QB/15 | 4060 | ECA | EC-OR-CE | ES-OR-CE | EC-OR-CE | EC-OR-CE | ES-OR-CE | 1610123118 | 2013-01-01 | 2021-01-01 | 0.5 | HOD | 1101775 | 295 | CZK | 1 | 295
NPU-V-MZR___-AJ_-BU | R Žďár nad Sázavou MZR - R 22 kV - Běžná údržba | CE10038287 | CE3AV03B4RCTSV-MZR-AJA14_-_VN.QA/14 | Odpojovač VN el.pohon - Diagnostika | ZC_SE | CE3AV03B | 4R | Odpojovač VN el.pohon - Diagnostika | CTSV-MZR-AJA14_-_VN.QA/14 | R Žďár nad Sázavou MZR | VN230 | ZECZVNQ | Odpojovač VN | 305019 | Odpojovač VN vnitřní příp. el. pohon | Odpojovač 22 kV QA/14 | 4060 | ECA | EC-OR-CE | ES-OR-CE | EC-OR-CE | EC-OR-CE | ES-OR-CE | 1610123118 | 2013-01-01 | 2021-01-01 | 0.5 | HOD | 1101775 | 295 | CZK | 1 | 295
NPU-V-MZR___-AJ_-BU | R Žďár nad Sázavou MZR - R 22 kV - Běžná údržba | CE10038286 | CE3AV03B4RCTSV-MZR-AJA12_-_VN.QB/12 | Odpojovač VN el.pohon - Diagnostika | ZC_SE | CE3AV03B | 4R | Odpojovač VN el.pohon - Diagnostika | CTSV-MZR-AJA12_-_VN.QB/12 | R Žďár nad Sázavou MZR | VN249 | ZECZVNQ | Odpojovač VN | 305019 | Odpojovač VN vnitřní příp. el. pohon | Odpojovač 22 kV QB/12 | 4060 | ECA | EC-OR-CE | ES-OR-CE | EC-OR-CE | EC-OR-CE | ES-OR-CE | 1610123118 | 2013-01-01 | 2021-01-01 | 0.5 | HOD | 1101775 | 295 | CZK | 1 | 295
NPU-V-MZR___-AJ_-BU | R Žďár nad Sázavou MZR - R 22 kV - Běžná údržba | CE10038285 | CE3AV03B4RCTSV-MZR-AJA10_-_VN.QA/10 | Odpojovač VN el.pohon - Diagnostika | ZC_SE | CE3AV03B | 4R | Odpojovač VN el.pohon - Diagnostika | CTSV-MZR-AJA10_-_VN.QA/10 | R Žďár nad Sázavou MZR | VN342 | ZECZVNQ | Odpojovač VN | 305019 | Odpojovač VN vnitřní příp. el. pohon | Odpojovač 22 kV QA/10 | 4060 | ECA | EC-OR-CE | ES-OR-CE | EC-OR-CE | EC-OR-CE | ES-OR-CE | 1610123118 | 2013-01-01 | 2021-01-01 | 0.5 | HOD | 1101775 | 295 | CZK | 1 | 295
NPU-V-MZR___-AJ_-BU | R Žďár nad Sázavou MZR - R 22 kV - Běžná údržba | CE10038284 | CE3AV03B4RCTSV-MZR-AJA08_-_VN.QA/08 | Odpojovač VN el.pohon - Diagnostika | ZC_SE | CE3AV03B | 4R | Odpojovač VN el.pohon - Diagnostika | CTSV-MZR-AJA08_-_VN.QA/08 | R Žďár nad Sázavou MZR | VN61 | ZECZVNQ | Odpojovač VN | 305019 | Odpojovač VN vnitřní příp. el. pohon | Odpojovač 22 kV QA/08 | 4060 | ECA | EC-OR-CE | ES-OR-CE | EC-OR-CE | EC-OR-CE | ES-OR-CE | 1610123118 | 2013-01-01 | 2021-01-01 | 0.5 | HOD | 1101775 | 295 | CZK | 1 | 295
NPU-V-MZR___-AJ_-BU | R Žďár nad Sázavou MZR - R 22 kV - Běžná údržba | CE10038283 | CE3AV03B4RCTSV-MZR-AJA07_-_VN.QP/07 | Odpojovač VN el.pohon - Diagnostika | ZC_SE | CE3AV03B | 4R | Odpojovač VN el.pohon - Diagnostika | CTSV-MZR-AJA07_-_VN.QP/07 | R Žďár nad Sázavou MZR | VN202 | ZECZVNQ | Odpojovač VN | 305019 | Odpojovač VN vnitřní příp. el. pohon | Odpojovač 22 kV QP/07 | 4060 | ECA | EC-OR-CE | ES-OR-CE | EC-OR-CE | EC-OR-CE | ES-OR-CE | 1610123118 | 2013-01-01 | 2021-01-01 | 0.5 | HOD | 1101775 | 295 | CZK | 1 | 295
NPU-V-MZR___-AJ_-BU | R Žďár nad Sázavou MZR - R 22 kV - Běžná údržba | CE10038282 | CE3AV03B4RCTSV-MZR-AJA06_-_VN.QA/06 | Odpojovač VN el.pohon - Diagnostika | ZC_SE | CE3AV03B | 4R | Odpojovač VN el.pohon - Diagnostika | CTSV-MZR-AJA06_-_VN.QA/06 | R Žďár nad Sázavou MZR | VN123 | ZECZVNQ | Odpojovač VN | 305019 | Odpojovač VN vnitřní příp. el. pohon | Odpojovač 22 kV QA/06 | 4060 | ECA | EC-OR-CE | ES-OR-CE | EC-OR-CE | EC-OR-CE | ES-OR-CE | 1610123118 | 2013-01-01 | 2021-01-01 | 0.5 | HOD | 1101775 | 295 | CZK | 1 | 295
NPU-V-MZR___-AJ_-BU | R Žďár nad Sázavou MZR - R 22 kV - Běžná údržba | CE10038281 | CE3AV03B4RCTSV-MZR-AJA03_-_VN.QB/03 | Odpojovač VN el.pohon - Diagnostika | ZC_SE | CE3AV03B | 4R | Odpojovač VN el.pohon - Diagnostika | CTSV-MZR-AJA03_-_VN.QB/03 | R Žďár nad Sázavou MZR | Rezerva | ZECZVNQ | Odpojovač VN | 305019 | Odpojovač VN vnitřní příp. el. pohon | Odpojovač 22 kV QB/03 | 4060 | ECA | EC-OR-CE | ES-OR-CE | EC-OR-CE | EC-OR-CE | ES-OR-CE | 1610123118 | 2013-01-01 | 2021-01-01 | 0.5 | HOD | 1101775 | 295 | CZK | 1 | 295
NPU-V-VOP___-A__-PR | R Velké Opatovice VOP - Společná část PÚ + Prohlídky za provozu | CE10038127 | CE1AW02A1RCTSV-VOP-AEA05_-VVN.QM/05 | Vypínač VVN - Prohlídka | ZC_SE | CE1AW02A | 1R | Vypínač VVN - Prohlídka | CTSV-VOP-AEA05_-VVN.QM/05 | R Velké Opatovice VOP | V1147; Moravská Třebová - ČEZ | ZECZVVNQM | Vypínač VVN | 303016 | Vypínač VVN DT1 123 F3 | Vypínač 110 kV QM/05 | 4060 | ECA | EC-OR-CE | ES-OR-CE | EC-OR-CE | EC-OR-CE | ES-OR-CE | 1610123117 | 2015-01-01 | 2021-01-01 | 0.5 | HOD | 1100615 | 295 | CZK | 1 | 295
NPU-V-VOP___-A__-PR | R Velké Opatovice VOP - Společná část PÚ + Prohlídky za provozu | CE10038126 | CE1AW02A1RCTSV-VOP-AEA03_-VVN.QM/03 | Vypínač VVN - Prohlídka | ZC_SE | CE1AW02A | 1R | Vypínač VVN - Prohlídka | CTSV-VOP-AEA03_-VVN.QM/03 | R Velké Opatovice VOP | V5593; Boskovice | ZECZVVNQM | Vypínač VVN | 303016 | Vypínač VVN DT1 123 F3 | Vypínač 110 kV QM/03 | 4060 | ECA | EC-OR-CE | ES-OR-CE | EC-OR-CE | EC-OR-CE | ES-OR-CE | 1610123117 | 2015-01-01 | 2021-01-01 | 0.5 | HOD | 1100615 | 295 | CZK | 1 | 295
NPU-V-VOP___-A__-PR | R Velké Opatovice VOP - Společná část PÚ + Prohlídky za provozu | CE10038125 | CE1AW02A1RCTSV-VOP-AEA04_-VVN.QM/04 | Vypínač VVN - Prohlídka | ZC_SE | CE1AW02A | 1R | Vypínač VVN - Prohlídka | CTSV-VOP-AEA04_-VVN.QM/04 | R Velké Opatovice VOP | T102 | ZECZVVNQM | Vypínač VVN | 303015 | Vypínač VVN DT1 123 F1 | Vypínač 110 kV QM/04 | 4060 | ECA | EC-OR-CE | ES-OR-CE | EC-OR-CE | EC-OR-CE | ES-OR-CE | 1610123117 | 2015-01-01 | 2021-01-01 | 0.5 | HOD | 1100615 | 295 | CZK | 1 | 295
NPU-V-VOP___-A__-PR | R Velké Opatovice VOP - Společná část PÚ + Prohlídky za provozu | CE10038122 | CE1A_00C1MCTSV-VOP | El.stanice VN - Pochůzka po stanici PRI | ZC_SE | CE1A_00C | 1M | El.stanice VN - Pochůzka po stanici PRI | CTSV-VOP | R Velké Opatovice VOP |  | ZECZA | Rozvodna | 246003 | El.stanice VVN/VN | R Velké Opatovice | 4060 | ECA | EC-OR-CE | ES-OR-CE | EC-OR-CE | EC-OR-CE | ES-OR-CE | 1610123117 | 2015-12-01 | 2021-01-01 | 10 | HOD | 1100469 | 5900 | CZK | 1 | 5900
NPU-V-VOP___-A__-PR | R Velké Opatovice VOP - Společná část PÚ + Prohlídky za provozu | CE10038122 | CE1A_00C1MCTSV-VOP | El.stanice VN - Pochůzka po stanici PRI | ZC_SE | CE1A_00C | 1M | El.stanice VN - Pochůzka po stanici PRI | CTSV-VOP | R Velké Opatovice VOP |  | ZECZA | Rozvodna | 246003 | El.stanice VVN/VN | R Velké Opatovice | 4060 | ECA | EC-OR-CE | ES-OR-CE | EC-OR-CE | EC-OR-CE | ES-OR-CE | 1610123117 | 2015-12-01 | 2021-02-01 | 10 | HOD | 1100469 | 5900 | CZK | 1 | 5900
NPU-V-VOP___-A__-PR | R Velké Opatovice VOP - Společná část PÚ + Prohlídky za provozu | CE10038122 | CE1A_00C1MCTSV-VOP | El.stanice VN - Pochůzka po stanici PRI | ZC_SE | CE1A_00C | 1M | El.stanice VN - Pochůzka po stanici PRI | CTSV-VOP | R Velké Opatovice VOP |  | ZECZA | Rozvodna | 246003 | El.stanice VVN/VN | R Velké Opatovice | 4060 | ECA | EC-OR-CE | ES-OR-CE | EC-OR-CE | EC-OR-CE | ES-OR-CE | 1610123117 | 2015-12-01 | 2021-03-01 | 10 | HOD | 1100469 | 5900 | CZK | 1 | 5900
NPU-V-VOP___-A__-PR | R Velké Opatovice VOP - Společná část PÚ + Prohlídky za provozu | CE10038122 | CE1A_00C1MCTSV-VOP | El.stanice VN - Pochůzka po stanici PRI | ZC_SE | CE1A_00C | 1M | El.stanice VN - Pochůzka po stanici PRI | CTSV-VOP | R Velké Opatovice VOP |  | ZECZA | Rozvodna | 246003 | El.stanice VVN/VN | R Velké Opatovice | 4060 | ECA | EC-OR-CE | ES-OR-CE | EC-OR-CE | EC-OR-CE | ES-OR-CE | 1610123117 | 2015-12-01 | 2021-04-01 | 10 | HOD | 1100469 | 5900 | CZK | 1 | 5900
NPU-V-VOP___-A__-PR | R Velké Opatovice VOP - Společná část PÚ + Prohlídky za provozu | CE10038122 | CE1A_00C1MCTSV-VOP | El.stanice VN - Pochůzka po stanici PRI | ZC_SE | CE1A_00C | 1M | El.stanice VN - Pochůzka po stanici PRI | CTSV-VOP | R Velké Opatovice VOP |  | ZECZA | Rozvodna | 246003 | El.stanice VVN/VN | R Velké Opatovice | 4060 | ECA | EC-OR-CE | ES-OR-CE | EC-OR-CE | EC-OR-CE | ES-OR-CE | 1610123117 | 2015-12-01 | 2021-05-01 | 10 | HOD | 1100469 | 5900 | CZK | 1 | 5900
NPU-V-VOP___-A__-PR | R Velké Opatovice VOP - Společná část PÚ + Prohlídky za provozu | CE10038122 | CE1A_00C1MCTSV-VOP | El.stanice VN - Pochůzka po stanici PRI | ZC_SE | CE1A_00C | 1M | El.stanice VN - Pochůzka po stanici PRI | CTSV-VOP | R Velké Opatovice VOP |  | ZECZA | Rozvodna | 246003 | El.stanice VVN/VN | R Velké Opatovice | 4060 | ECA | EC-OR-CE | ES-OR-CE | EC-OR-CE | EC-OR-CE | ES-OR-CE | 1610123117 | 2015-12-01 | 2021-06-01 | 10 | HOD | 1100469 | 5900 | CZK | 1 | 5900
NPU-V-VOP___-A__-PR | R Velké Opatovice VOP - Společná část PÚ + Prohlídky za provozu | CE10038122 | CE1A_00C1MCTSV-VOP | El.stanice VN - Pochůzka po stanici PRI | ZC_SE | CE1A_00C | 1M | El.stanice VN - Pochůzka po stanici PRI | CTSV-VOP | R Velké Opatovice VOP |  | ZECZA | Rozvodna | 246003 | El.stanice VVN/VN | R Velké Opatovice | 4060 | ECA | EC-OR-CE | ES-OR-CE | EC-OR-CE | EC-OR-CE | ES-OR-CE | 1610123117 | 2015-12-01 | 2021-07-01 | 10 | HOD | 1100469 | 5900 | CZK | 1 | 5900
NPU-V-VOP___-A__-PR | R Velké Opatovice VOP - Společná část PÚ + Prohlídky za provozu | CE10038122 | CE1A_00C1MCTSV-VOP | El.stanice VN - Pochůzka po stanici PRI | ZC_SE | CE1A_00C | 1M | El.stanice VN - Pochůzka po stanici PRI | CTSV-VOP | R Velké Opatovice VOP |  | ZECZA | Rozvodna | 246003 | El.stanice VVN/VN | R Velké Opatovice | 4060 | ECA | EC-OR-CE | ES-OR-CE | EC-OR-CE | EC-OR-CE | ES-OR-CE | 1610123117 | 2015-12-01 | 2021-08-01 | 10 | HOD | 1100469 | 5900 | CZK | 1 | 5900
NPU-V-VOP___-A__-PR | R Velké Opatovice VOP - Společná část PÚ + Prohlídky za provozu | CE10038122 | CE1A_00C1MCTSV-VOP | El.stanice VN - Pochůzka po stanici PRI | ZC_SE | CE1A_00C | 1M | El.stanice VN - Pochůzka po stanici PRI | CTSV-VOP | R Velké Opatovice VOP |  | ZECZA | Rozvodna | 246003 | El.stanice VVN/VN | R Velké Opatovice | 4060 | ECA | EC-OR-CE | ES-OR-CE | EC-OR-CE | EC-OR-CE | ES-OR-CE | 1610123117 | 2015-12-01 | 2021-09-01 | 10 | HOD | 1100469 | 5900 | CZK | 1 | 5900
NPU-V-VOP___-A__-PR | R Velké Opatovice VOP - Společná část PÚ + Prohlídky za provozu | CE10038122 | CE1A_00C1MCTSV-VOP | El.stanice VN - Pochůzka po stanici PRI | ZC_SE | CE1A_00C | 1M | El.stanice VN - Pochůzka po stanici PRI | CTSV-VOP | R Velké Opatovice VOP |  | ZECZA | Rozvodna | 246003 | El.stanice VVN/VN | R Velké Opatovice | 4060 | ECA | EC-OR-CE | ES-OR-CE | EC-OR-CE | EC-OR-CE | ES-OR-CE | 1610123117 | 2015-12-01 | 2021-10-01 | 10 | HOD | 1100469 | 5900 | CZK | 1 | 5900
NPU-V-VOP___-A__-PR | R Velké Opatovice VOP - Společná část PÚ + Prohlídky za provozu | CE10038122 | CE1A_00C1MCTSV-VOP | El.stanice VN - Pochůzka po stanici PRI | ZC_SE | CE1A_00C | 1M | El.stanice VN - Pochůzka po stanici PRI | CTSV-VOP | R Velké Opatovice VOP |  | ZECZA | Rozvodna | 246003 | El.stanice VVN/VN | R Velké Opatovice | 4060 | ECA | EC-OR-CE | ES-OR-CE | EC-OR-CE | EC-OR-CE | ES-OR-CE | 1610123117 | 2015-12-01 | 2021-11-01 | 10 | HOD | 1100469 | 5900 | CZK | 1 | 5900
NPU-V-VOP___-A__-PR | R Velké Opatovice VOP - Společná část PÚ + Prohlídky za provozu | CE10038122 | CE1A_00C1MCTSV-VOP | El.stanice VN - Pochůzka po stanici PRI | ZC_SE | CE1A_00C | 1M | El.stanice VN - Pochůzka po stanici PRI | CTSV-VOP | R Velké Opatovice VOP |  | ZECZA | Rozvodna | 246003 | El.stanice VVN/VN | R Velké Opatovice | 4060 | ECA | EC-OR-CE | ES-OR-CE | EC-OR-CE | EC-OR-CE | ES-OR-CE | 1610123117 | 2015-12-01 | 2021-12-01 | 10 | HOD | 1100469 | 5900 | CZK | 1 | 5900
NPU-V-VOP___-A__-PR | R Velké Opatovice VOP - Společná část PÚ + Prohlídky za provozu | CE10038121 | CE2A_02C1RCTSV-VOP | El.stanice VN - Běžná údržba rozšířená | ZC_SE | CE2A_02C | 1R | El.stanice VN - Běžná údržba rozšířená | CTSV-VOP | R Velké Opatovice VOP |  | ZECZA | Rozvodna | 246003 | El.stanice VVN/VN | R Velké Opatovice | 4060 | ECA | EC-OR-CE | ES-OR-CE | EC-OR-CE | EC-OR-CE | ES-OR-CE | 1610123117 | 2015-01-01 | 2021-01-01 | 16.5 | HOD | 1100467 | 9735 | CZK | 1 | 9735
NPU-V-VOP___-A__-PR | R Velké Opatovice VOP - Společná část PÚ + Prohlídky za provozu | CE10038119 | CE1A_01B6MCTSV-VOP | El.stanice VN - Prohlídka el.stanice | ZC_SE | CE1A_01B | 6M | El.stanice VN - Prohlídka el.stanice | CTSV-VOP | R Velké Opatovice VOP |  | ZECZA | Rozvodna | 246003 | El.stanice VVN/VN | R Velké Opatovice | 4060 | ECA | EC-OR-CE | ES-OR-CE | EC-OR-CE | EC-OR-CE | ES-OR-CE | 1610123117 | 2015-07-01 | 2021-01-01 | 2.3 | HOD | 1100470 | 1327.5 | CZK | 1 | 1327.5
NPU-V-VOP___-A__-PR | R Velké Opatovice VOP - Společná část PÚ + Prohlídky za provozu | CE10038119 | CE1A_01B6MCTSV-VOP | El.stanice VN - Prohlídka el.stanice | ZC_SE | CE1A_01B | 6M | El.stanice VN - Prohlídka el.stanice | CTSV-VOP | R Velké Opatovice VOP |  | ZECZA | Rozvodna | 246003 | El.stanice VVN/VN | R Velké Opatovice | 4060 | ECA | EC-OR-CE | ES-OR-CE | EC-OR-CE | EC-OR-CE | ES-OR-CE | 1610123117 | 2015-07-01 | 2021-07-01 | 2.3 | HOD | 1100470 | 1327.5 | CZK | 1 | 1327.5
NPU-V-VOP___-A__-PR | R Velké Opatovice VOP - Společná část PÚ + Prohlídky za provozu | CE10038118 | CE1AW08A1RCTSV-VOP-AEA02_-VVN.FVE/02 | Svodič přepětí VVN - Prohlídka | ZC_SE | CE1AW08A | 1R | Svodič přepětí VVN - Prohlídka | CTSV-VOP-AEA02_-VVN.FVE/02 | R Velké Opatovice VOP | T101 | ZECZVVNFV | Svodič přepětí VVN | 313001 | Svodič přepětí VVN (detail) | Svodič přepětí 110 kV FVE/02 | 4060 | ECA | EC-OR-CE | ES-OR-CE | EC-OR-CE | EC-OR-CE | ES-OR-CE | 1610123117 | 2015-01-01 | 2021-01-01 | 0.3 | HOD | 1100551 | 147.5 | CZK | 1 | 147.5
NPU-V-VOP___-A__-PR | R Velké Opatovice VOP - Společná část PÚ + Prohlídky za provozu | CE10038116 | CE1AV01A1RCTSV-VOP-AJ_T21 | Rozváděč VN kobkový - Prohlídka | ZC_SE | CE1AV01A | 1R | Rozváděč VN kobkový - Prohlídka | CTSV-VOP-AJ_T21 | R Velké Opatovice VOP | T21 | ZECZVNAJ | Pole VN | 227013 | Kobka/Pole VN - bez RO a ŘSK | T21 | 4060 | ECA | EC-OR-CE | ES-OR-CE | EC-OR-CE | EC-OR-CE | ES-OR-CE | 1610123117 | 2015-01-01 | 2021-01-01 | 0.1 | HOD | 1100523 | 59 | CZK | 1 | 59
NPU-V-VOP___-A__-PR | R Velké Opatovice VOP - Společná část PÚ + Prohlídky za provozu | CE10038110 | CE1AV01E6MCTSV-VOP-AJA03 | Rozváděč VN zapouzdřený - Prohlídka | ZC_SE | CE1AV01E | 6M | Rozváděč VN zapouzdřený - Prohlídka | CTSV-VOP-AJA03 | R Velké Opatovice VOP | VS T21 | ZECZVNAJ | Pole VN | 227026 | Skříň VN zapouzdřená NXPLUS C | VS T21 | 4060 | ECA | EC-OR-CE | ES-OR-CE | EC-OR-CE | EC-OR-CE | ES-OR-CE | 1610123117 | 2015-07-01 | 2021-01-01 | 0.1 | HOD | 1100530 | 59 | CZK | 1 | 59
NPU-V-VOP___-A__-PR | R Velké Opatovice VOP - Společná část PÚ + Prohlídky za provozu | CE10038110 | CE1AV01E6MCTSV-VOP-AJA03 | Rozváděč VN zapouzdřený - Prohlídka | ZC_SE | CE1AV01E | 6M | Rozváděč VN zapouzdřený - Prohlídka | CTSV-VOP-AJA03 | R Velké Opatovice VOP | VS T21 | ZECZVNAJ | Pole VN | 227026 | Skříň VN zapouzdřená NXPLUS C | VS T21 | 4060 | ECA | EC-OR-CE | ES-OR-CE | EC-OR-CE | EC-OR-CE | ES-OR-CE | 1610123117 | 2015-07-01 | 2021-07-01 | 0.1 | HOD | 1100530 | 59 | CZK | 1 | 59
NPU-V-VOP___-A__-PR | R Velké Opatovice VOP - Společná část PÚ + Prohlídky za provozu | CE10038107 | CE1AV01E6MCTSV-VOP-AJA12 | Rozváděč VN zapouzdřený - Prohlídka | ZC_SE | CE1AV01E | 6M | Rozváděč VN zapouzdřený - Prohlídka | CTSV-VOP-AJA12 | R Velké Opatovice VOP | VN56 | ZECZVNAJ | Pole VN | 227026 | Skříň VN zapouzdřená NXPLUS C | VN56 | 4060 | ECA | EC-OR-CE | ES-OR-CE | EC-OR-CE | EC-OR-CE | ES-OR-CE | 1610123117 | 2015-07-01 | 2021-01-01 | 0.1 | HOD | 1100530 | 59 | CZK | 1 | 59
NPU-V-VOP___-A__-PR | R Velké Opatovice VOP - Společná část PÚ + Prohlídky za provozu | CE10038107 | CE1AV01E6MCTSV-VOP-AJA12 | Rozváděč VN zapouzdřený - Prohlídka | ZC_SE | CE1AV01E | 6M | Rozváděč VN zapouzdřený - Prohlídka | CTSV-VOP-AJA12 | R Velké Opatovice VOP | VN56 | ZECZVNAJ | Pole VN | 227026 | Skříň VN zapouzdřená NXPLUS C | VN56 | 4060 | ECA | EC-OR-CE | ES-OR-CE | EC-OR-CE | EC-OR-CE | ES-OR-CE | 1610123117 | 2015-07-01 | 2021-07-01 | 0.1 | HOD | 1100530 | 59 | CZK | 1 | 59
NPU-V-VOP___-A__-PR | R Velké Opatovice VOP - Společná část PÚ + Prohlídky za provozu | CE10038106 | CE1AV01E6MCTSV-VOP-AJA11 | Rozváděč VN zapouzdřený - Prohlídka | ZC_SE | CE1AV01E | 6M | Rozváděč VN zapouzdřený - Prohlídka | CTSV-VOP-AJA11 | R Velké Opatovice VOP | VN788 + Měření 2 | ZECZVNAJ | Pole VN | 227026 | Skříň VN zapouzdřená NXPLUS C | VN788 + Měření 2 | 4060 | ECA | EC-OR-CE | ES-OR-CE | EC-OR-CE | EC-OR-CE | ES-OR-CE | 1610123117 | 2015-07-01 | 2021-01-01 | 0.1 | HOD | 1100530 | 59 | CZK | 1 | 59
NPU-V-VOP___-A__-PR | R Velké Opatovice VOP - Společná část PÚ + Prohlídky za provozu | CE10038106 | CE1AV01E6MCTSV-VOP-AJA11 | Rozváděč VN zapouzdřený - Prohlídka | ZC_SE | CE1AV01E | 6M | Rozváděč VN zapouzdřený - Prohlídka | CTSV-VOP-AJA11 | R Velké Opatovice VOP | VN788 + Měření 2 | ZECZVNAJ | Pole VN | 227026 | Skříň VN zapouzdřená NXPLUS C | VN788 + Měření 2 | 4060 | ECA | EC-OR-CE | ES-OR-CE | EC-OR-CE | EC-OR-CE | ES-OR-CE | 1610123117 | 2015-07-01 | 2021-07-01 | 0.1 | HOD | 1100530 | 59 | CZK | 1 | 59
NPU-V-VOP___-A__-PR | R Velké Opatovice VOP - Společná část PÚ + Prohlídky za provozu | CE10038104 | CE1AV01E6MCTSV-VOP-AJA14 | Rozváděč VN zapouzdřený - Prohlídka | ZC_SE | CE1AV01E | 6M | Rozváděč VN zapouzdřený - Prohlídka | CTSV-VOP-AJA14 | R Velké Opatovice VOP | VN787 | ZECZVNAJ | Pole VN | 227026 | Skříň VN zapouzdřená NXPLUS C | VN787 | 4060 | ECA | EC-OR-CE | ES-OR-CE | EC-OR-CE | EC-OR-CE | ES-OR-CE | 1610123117 | 2015-07-01 | 2021-01-01 | 0.1 | HOD | 1100530 | 59 | CZK | 1 | 59
NPU-V-VOP___-A__-PR | R Velké Opatovice VOP - Společná část PÚ + Prohlídky za provozu | CE10038104 | CE1AV01E6MCTSV-VOP-AJA14 | Rozváděč VN zapouzdřený - Prohlídka | ZC_SE | CE1AV01E | 6M | Rozváděč VN zapouzdřený - Prohlídka | CTSV-VOP-AJA14 | R Velké Opatovice VOP | VN787 | ZECZVNAJ | Pole VN | 227026 | Skříň VN zapouzdřená NXPLUS C | VN787 | 4060 | ECA | EC-OR-CE | ES-OR-CE | EC-OR-CE | EC-OR-CE | ES-OR-CE | 1610123117 | 2015-07-01 | 2021-07-01 | 0.1 | HOD | 1100530 | 59 | CZK | 1 | 59
NPU-V-VOP___-A__-PR | R Velké Opatovice VOP - Společná část PÚ + Prohlídky za provozu | CE10038102 | CE1AV01E6MCTSV-VOP-AJA13 | Rozváděč VN zapouzdřený - Prohlídka | ZC_SE | CE1AV01E | 6M | Rozváděč VN zapouzdřený - Prohlídka | CTSV-VOP-AJA13 | R Velké Opatovice VOP | VN183 | ZECZVNAJ | Pole VN | 227026 | Skříň VN zapouzdřená NXPLUS C | VN183 | 4060 | ECA | EC-OR-CE | ES-OR-CE | EC-OR-CE | EC-OR-CE | ES-OR-CE | 1610123117 | 2015-07-01 | 2021-01-01 | 0.1 | HOD | 1100530 | 59 | CZK | 1 | 59
NPU-V-VOP___-A__-PR | R Velké Opatovice VOP - Společná část PÚ + Prohlídky za provozu | CE10038102 | CE1AV01E6MCTSV-VOP-AJA13 | Rozváděč VN zapouzdřený - Prohlídka | ZC_SE | CE1AV01E | 6M | Rozváděč VN zapouzdřený - Prohlídka | CTSV-VOP-AJA13 | R Velké Opatovice VOP | VN183 | ZECZVNAJ | Pole VN | 227026 | Skříň VN zapouzdřená NXPLUS C | VN183 | 4060 | ECA | EC-OR-CE | ES-OR-CE | EC-OR-CE | EC-OR-CE | ES-OR-CE | 1610123117 | 2015-07-01 | 2021-07-01 | 0.1 | HOD | 1100530 | 59 | CZK | 1 | 59
NPU-V-VOP___-A__-PR | R Velké Opatovice VOP - Společná část PÚ + Prohlídky za provozu | CE10038100 | CE1AV01E6MCTSV-VOP-AJA08 | Rozváděč VN zapouzdřený - Prohlídka | ZC_SE | CE1AV01E | 6M | Rozváděč VN zapouzdřený - Prohlídka | CTSV-VOP-AJA08 | R Velké Opatovice VOP | T102 | ZECZVNAJ | Pole VN | 227026 | Skříň VN zapouzdřená NXPLUS C | T102 | 4060 | ECA | EC-OR-CE | ES-OR-CE | EC-OR-CE | EC-OR-CE | ES-OR-CE | 1610123117 | 2015-07-01 | 2021-01-01 | 0.1 | HOD | 1100530 | 59 | CZK | 1 | 59
NPU-V-VOP___-A__-PR | R Velké Opatovice VOP - Společná část PÚ + Prohlídky za provozu | CE10038100 | CE1AV01E6MCTSV-VOP-AJA08 | Rozváděč VN zapouzdřený - Prohlídka | ZC_SE | CE1AV01E | 6M | Rozváděč VN zapouzdřený - Prohlídka | CTSV-VOP-AJA08 | R Velké Opatovice VOP | T102 | ZECZVNAJ | Pole VN | 227026 | Skříň VN zapouzdřená NXPLUS C | T102 | 4060 | ECA | EC-OR-CE | ES-OR-CE | EC-OR-CE | EC-OR-CE | ES-OR-CE | 1610123117 | 2015-07-01 | 2021-07-01 | 0.1 | HOD | 1100530 | 59 | CZK | 1 | 59
NPU-V-VOP___-A__-PR | R Velké Opatovice VOP - Společná část PÚ + Prohlídky za provozu | CE10038098 | CE1AV01E6MCTSV-VOP-AJA07 | Rozváděč VN zapouzdřený - Prohlídka | ZC_SE | CE1AV01E | 6M | Rozváděč VN zapouzdřený - Prohlídka | CTSV-VOP-AJA07 | R Velké Opatovice VOP | VN2203 + Měření 1 | ZECZVNAJ | Pole VN | 227026 | Skříň VN zapouzdřená NXPLUS C | VN2203 + Měření 1 | 4060 | ECA | EC-OR-CE | ES-OR-CE | EC-OR-CE | EC-OR-CE | ES-OR-CE | 1610123117 | 2015-07-01 | 2021-01-01 | 0.1 | HOD | 1100530 | 59 | CZK | 1 | 59
NPU-V-VOP___-A__-PR | R Velké Opatovice VOP - Společná část PÚ + Prohlídky za provozu | CE10038098 | CE1AV01E6MCTSV-VOP-AJA07 | Rozváděč VN zapouzdřený - Prohlídka | ZC_SE | CE1AV01E | 6M | Rozváděč VN zapouzdřený - Prohlídka | CTSV-VOP-AJA07 | R Velké Opatovice VOP | VN2203 + Měření 1 | ZECZVNAJ | Pole VN | 227026 | Skříň VN zapouzdřená NXPLUS C | VN2203 + Měření 1 | 4060 | ECA | EC-OR-CE | ES-OR-CE | EC-OR-CE | EC-OR-CE | ES-OR-CE | 1610123117 | 2015-07-01 | 2021-07-01 | 0.1 | HOD | 1100530 | 59 | CZK | 1 | 59
NPU-V-VOP___-A__-PR | R Velké Opatovice VOP - Společná část PÚ + Prohlídky za provozu | CE10038096 | CE1AV01E6MCTSV-VOP-AJA04 | Rozváděč VN zapouzdřený - Prohlídka | ZC_SE | CE1AV01E | 6M | Rozváděč VN zapouzdřený - Prohlídka | CTSV-VOP-AJA04 | R Velké Opatovice VOP | VN2208 | ZECZVNAJ | Pole VN | 227026 | Skříň VN zapouzdřená NXPLUS C | VN2208 | 4060 | ECA | EC-OR-CE | ES-OR-CE | EC-OR-CE | EC-OR-CE | ES-OR-CE | 1610123117 | 2015-07-01 | 2021-01-01 | 0.1 | HOD | 1100530 | 59 | CZK | 1 | 59
NPU-V-VOP___-A__-PR | R Velké Opatovice VOP - Společná část PÚ + Prohlídky za provozu | CE10038096 | CE1AV01E6MCTSV-VOP-AJA04 | Rozváděč VN zapouzdřený - Prohlídka | ZC_SE | CE1AV01E | 6M | Rozváděč VN zapouzdřený - Prohlídka | CTSV-VOP-AJA04 | R Velké Opatovice VOP | VN2208 | ZECZVNAJ | Pole VN | 227026 | Skříň VN zapouzdřená NXPLUS C | VN2208 | 4060 | ECA | EC-OR-CE | ES-OR-CE | EC-OR-CE | EC-OR-CE | ES-OR-CE | 1610123117 | 2015-07-01 | 2021-07-01 | 0.1 | HOD | 1100530 | 59 | CZK | 1 | 59
NPU-V-VOP___-A__-PR | R Velké Opatovice VOP - Společná část PÚ + Prohlídky za provozu | CE10038094 | CE1AV01E6MCTSV-VOP-AJA06 | Rozváděč VN zapouzdřený - Prohlídka | ZC_SE | CE1AV01E | 6M | Rozváděč VN zapouzdřený - Prohlídka | CTSV-VOP-AJA06 | R Velké Opatovice VOP | VN2204 | ZECZVNAJ | Pole VN | 227026 | Skříň VN zapouzdřená NXPLUS C | VN2204 | 4060 | ECA | EC-OR-CE | ES-OR-CE | EC-OR-CE | EC-OR-CE | ES-OR-CE | 1610123117 | 2015-07-01 | 2021-01-01 | 0.1 | HOD | 1100530 | 59 | CZK | 1 | 59
NPU-V-VOP___-A__-PR | R Velké Opatovice VOP - Společná část PÚ + Prohlídky za provozu | CE10038094 | CE1AV01E6MCTSV-VOP-AJA06 | Rozváděč VN zapouzdřený - Prohlídka | ZC_SE | CE1AV01E | 6M | Rozváděč VN zapouzdřený - Prohlídka | CTSV-VOP-AJA06 | R Velké Opatovice VOP | VN2204 | ZECZVNAJ | Pole VN | 227026 | Skříň VN zapouzdřená NXPLUS C | VN2204 | 4060 | ECA | EC-OR-CE | ES-OR-CE | EC-OR-CE | EC-OR-CE | ES-OR-CE | 1610123117 | 2015-07-01 | 2021-07-01 | 0.1 | HOD | 1100530 | 59 | CZK | 1 | 59
NPU-V-VOP___-A__-PR | R Velké Opatovice VOP - Společná část PÚ + Prohlídky za provozu | CE10038092 | CE1AV01E6MCTSV-VOP-AJA05 | Rozváděč VN zapouzdřený - Prohlídka | ZC_SE | CE1AV01E | 6M | Rozváděč VN zapouzdřený - Prohlídka | CTSV-VOP-AJA05 | R Velké Opatovice VOP | VN2202 | ZECZVNAJ | Pole VN | 227026 | Skříň VN zapouzdřená NXPLUS C | VN2202 | 4060 | ECA | EC-OR-CE | ES-OR-CE | EC-OR-CE | EC-OR-CE | ES-OR-CE | 1610123117 | 2015-07-01 | 2021-01-01 | 0.1 | HOD | 1100530 | 59 | CZK | 1 | 59
NPU-V-VOP___-A__-PR | R Velké Opatovice VOP - Společná část PÚ + Prohlídky za provozu | CE10038092 | CE1AV01E6MCTSV-VOP-AJA05 | Rozváděč VN zapouzdřený - Prohlídka | ZC_SE | CE1AV01E | 6M | Rozváděč VN zapouzdřený - Prohlídka | CTSV-VOP-AJA05 | R Velké Opatovice VOP | VN2202 | ZECZVNAJ | Pole VN | 227026 | Skříň VN zapouzdřená NXPLUS C | VN2202 | 4060 | ECA | EC-OR-CE | ES-OR-CE | EC-OR-CE | EC-OR-CE | ES-OR-CE | 1610123117 | 2015-07-01 | 2021-07-01 | 0.1 | HOD | 1100530 | 59 | CZK | 1 | 59
NPU-V-VOP___-A__-PR | R Velké Opatovice VOP - Společná část PÚ + Prohlídky za provozu | CE10038090 | CE1AW03A1RCTSV-VOP-AEA05_-VVN.QA/05 | Odpojovač VVN - Prohlídka | ZC_SE | CE1AW03A | 1R | Odpojovač VVN - Prohlídka | CTSV-VOP-AEA05_-VVN.QA/05 | R Velké Opatovice VOP | V1147; Moravská Třebová - ČEZ | ZECZVVNQ | Odpojovač VVN | 305004 | Odpojovač VVN elektrický pohon | Odpojovač 110 kV QA/05 | 4060 | ECA | EC-OR-CE | ES-OR-CE | EC-OR-CE | EC-OR-CE | ES-OR-CE | 1610123117 | 2015-01-01 | 2021-01-01 | 0.5 | HOD | 1100503 | 295 | CZK | 1 | 295
NPU-V-VOP___-A__-PR | R Velké Opatovice VOP - Společná část PÚ + Prohlídky za provozu | CE10038089 | CE1AW03A1RCTSV-VOP-AEA01_-VVN.QV,QE/01 | Odpojovač VVN - Prohlídka | ZC_SE | CE1AW03A | 1R | Odpojovač VVN - Prohlídka | CTSV-VOP-AEA01_-VVN.QV,QE/01 | R Velké Opatovice VOP | V526; Čebín | ZECZVVNQ | Odpojovač VVN | 305004 | Odpojovač VVN elektrický pohon | Odpojovač 110 kV QV,QE/01 | 4060 | ECA | EC-OR-CE | ES-OR-CE | EC-OR-CE | EC-OR-CE | ES-OR-CE | 1610123117 | 2015-01-01 | 2021-01-01 | 0.5 | HOD | 1100503 | 295 | CZK | 1 | 295
NPU-V-VOP___-A__-PR | R Velké Opatovice VOP - Společná část PÚ + Prohlídky za provozu | CE10038088 | CE1AW03A1RCTSV-VOP-AEA03_-VVN.QA/03 | Odpojovač VVN - Prohlídka | ZC_SE | CE1AW03A | 1R | Odpojovač VVN - Prohlídka | CTSV-VOP-AEA03_-VVN.QA/03 | R Velké Opatovice VOP | V5593; Boskovice | ZECZVVNQ | Odpojovač VVN | 305004 | Odpojovač VVN elektrický pohon | Odpojovač 110 kV QA/03 | 4060 | ECA | EC-OR-CE | ES-OR-CE | EC-OR-CE | EC-OR-CE | ES-OR-CE | 1610123117 | 2015-01-01 | 2021-01-01 | 0.5 | HOD | 1100503 | 295 | CZK | 1 | 295
NPU-V-VOP___-A__-PR | R Velké Opatovice VOP - Společná část PÚ + Prohlídky za provozu | CE10038086 | CE2A_02B3MCTSV-VOP | El.stanice VN - Běžná údržba | ZC_SE | CE2A_02B | 3M | El.stanice VN - Běžná údržba | CTSV-VOP | R Velké Opatovice VOP |  | ZECZA | Rozvodna | 246003 | El.stanice VVN/VN | R Velké Opatovice | 4060 | ECA | EC-OR-CE | ES-OR-CE | EC-OR-CE | EC-OR-CE | ES-OR-CE | 1610123117 | 2015-10-01 | 2021-01-01 | 9 | HOD | 1100466 | 5310 | CZK | 1 | 5310
NPU-V-VOP___-A__-PR | R Velké Opatovice VOP - Společná část PÚ + Prohlídky za provozu | CE10038086 | CE2A_02B3MCTSV-VOP | El.stanice VN - Běžná údržba | ZC_SE | CE2A_02B | 3M | El.stanice VN - Běžná údržba | CTSV-VOP | R Velké Opatovice VOP |  | ZECZA | Rozvodna | 246003 | El.stanice VVN/VN | R Velké Opatovice | 4060 | ECA | EC-OR-CE | ES-OR-CE | EC-OR-CE | EC-OR-CE | ES-OR-CE | 1610123117 | 2015-10-01 | 2021-04-01 | 9 | HOD | 1100466 | 5310 | CZK | 1 | 5310
NPU-V-VOP___-A__-PR | R Velké Opatovice VOP - Společná část PÚ + Prohlídky za provozu | CE10038086 | CE2A_02B3MCTSV-VOP | El.stanice VN - Běžná údržba | ZC_SE | CE2A_02B | 3M | El.stanice VN - Běžná údržba | CTSV-VOP | R Velké Opatovice VOP |  | ZECZA | Rozvodna | 246003 | El.stanice VVN/VN | R Velké Opatovice | 4060 | ECA | EC-OR-CE | ES-OR-CE | EC-OR-CE | EC-OR-CE | ES-OR-CE | 1610123117 | 2015-10-01 | 2021-07-01 | 9 | HOD | 1100466 | 5310 | CZK | 1 | 5310
NPU-V-VOP___-A__-PR | R Velké Opatovice VOP - Společná část PÚ + Prohlídky za provozu | CE10038086 | CE2A_02B3MCTSV-VOP | El.stanice VN - Běžná údržba | ZC_SE | CE2A_02B | 3M | El.stanice VN - Běžná údržba | CTSV-VOP | R Velké Opatovice VOP |  | ZECZA | Rozvodna | 246003 | El.stanice VVN/VN | R Velké Opatovice | 4060 | ECA | EC-OR-CE | ES-OR-CE | EC-OR-CE | EC-OR-CE | ES-OR-CE | 1610123117 | 2015-10-01 | 2021-10-01 | 9 | HOD | 1100466 | 5310 | CZK | 1 | 5310
NPU-V-VOP___-A__-PR | R Velké Opatovice VOP - Společná část PÚ + Prohlídky za provozu | CE10038085 | CE1AV13B6MCTSV-VOP-AJ_T21-_VN.T21 | TVS olejový - Prohlídka | ZC_SE | CE1AV13B | 6M | TVS olejový - Prohlídka | CTSV-VOP-AJ_T21-_VN.T21 | R Velké Opatovice VOP | T21 | ZECZVNTVS | TVS | 953002 | TVS olejový v provozu | TVS 22/0,4 kV T21 | 4060 | ECA | EC-OR-CE | ES-OR-CE | EC-OR-CE | EC-OR-CE | ES-OR-CE | 1610123117 | 2015-07-01 | 2021-01-01 | 0.5 | HOD | 1101932 | 295 | CZK | 1 | 295
NPU-V-VOP___-A__-PR | R Velké Opatovice VOP - Společná část PÚ + Prohlídky za provozu | CE10038085 | CE1AV13B6MCTSV-VOP-AJ_T21-_VN.T21 | TVS olejový - Prohlídka | ZC_SE | CE1AV13B | 6M | TVS olejový - Prohlídka | CTSV-VOP-AJ_T21-_VN.T21 | R Velké Opatovice VOP | T21 | ZECZVNTVS | TVS | 953002 | TVS olejový v provozu | TVS 22/0,4 kV T21 | 4060 | ECA | EC-OR-CE | ES-OR-CE | EC-OR-CE | EC-OR-CE | ES-OR-CE | 1610123117 | 2015-07-01 | 2021-07-01 | 0.5 | HOD | 1101932 | 295 | CZK | 1 | 295
NPU-V-VOP___-A__-PR | R Velké Opatovice VOP - Společná část PÚ + Prohlídky za provozu | CE10038084 | CE1AW08A1RCTSV-VOP-AEA04_-VVN.FVE/04 | Svodič přepětí VVN - Prohlídka | ZC_SE | CE1AW08A | 1R | Svodič přepětí VVN - Prohlídka | CTSV-VOP-AEA04_-VVN.FVE/04 | R Velké Opatovice VOP | T102 | ZECZVVNFV | Svodič přepětí VVN | 313001 | Svodič přepětí VVN (detail) | Svodič přepětí 110 kV FVE/04 | 4060 | ECA | EC-OR-CE | ES-OR-CE | EC-OR-CE | EC-OR-CE | ES-OR-CE | 1610123117 | 2015-01-01 | 2021-01-01 | 0.3 | HOD | 1100551 | 147.5 | CZK | 1 | 147.5
NPU-V-VOP___-A__-PR | R Velké Opatovice VOP - Společná část PÚ + Prohlídky za provozu | CE10038083 | CE1AV01E6MCTSV-VOP-AJA15 | Rozváděč VN zapouzdřený - Prohlídka | ZC_SE | CE1AV01E | 6M | Rozváděč VN zapouzdřený - Prohlídka | CTSV-VOP-AJA15 | R Velké Opatovice VOP | VN777 | ZECZVNAJ | Pole VN | 227026 | Skříň VN zapouzdřená NXPLUS C | VN777 | 4060 | ECA | EC-OR-CE | ES-OR-CE | EC-OR-CE | EC-OR-CE | ES-OR-CE | 1610123117 | 2015-07-01 | 2021-01-01 | 0.1 | HOD | 1100530 | 59 | CZK | 1 | 59
NPU-V-VOP___-A__-PR | R Velké Opatovice VOP - Společná část PÚ + Prohlídky za provozu | CE10038083 | CE1AV01E6MCTSV-VOP-AJA15 | Rozváděč VN zapouzdřený - Prohlídka | ZC_SE | CE1AV01E | 6M | Rozváděč VN zapouzdřený - Prohlídka | CTSV-VOP-AJA15 | R Velké Opatovice VOP | VN777 | ZECZVNAJ | Pole VN | 227026 | Skříň VN zapouzdřená NXPLUS C | VN777 | 4060 | ECA | EC-OR-CE | ES-OR-CE | EC-OR-CE | EC-OR-CE | ES-OR-CE | 1610123117 | 2015-07-01 | 2021-07-01 | 0.1 | HOD | 1100530 | 59 | CZK | 1 | 59
NPU-V-VOP___-A__-PR | R Velké Opatovice VOP - Společná část PÚ + Prohlídky za provozu | CE10038081 | CE1AV01E6MCTSV-VOP-AJA10 | Rozváděč VN zapouzdřený - Prohlídka | ZC_SE | CE1AV01E | 6M | Rozváděč VN zapouzdřený - Prohlídka | CTSV-VOP-AJA10 | R Velké Opatovice VOP | T101 | ZECZVNAJ | Pole VN | 227026 | Skříň VN zapouzdřená NXPLUS C | T101 | 4060 | ECA | EC-OR-CE | ES-OR-CE | EC-OR-CE | EC-OR-CE | ES-OR-CE | 1610123117 | 2015-07-01 | 2021-01-01 | 0.1 | HOD | 1100530 | 59 | CZK | 1 | 59
NPU-V-VOP___-A__-PR | R Velké Opatovice VOP - Společná část PÚ + Prohlídky za provozu | CE10038081 | CE1AV01E6MCTSV-VOP-AJA10 | Rozváděč VN zapouzdřený - Prohlídka | ZC_SE | CE1AV01E | 6M | Rozváděč VN zapouzdřený - Prohlídka | CTSV-VOP-AJA10 | R Velké Opatovice VOP | T101 | ZECZVNAJ | Pole VN | 227026 | Skříň VN zapouzdřená NXPLUS C | T101 | 4060 | ECA | EC-OR-CE | ES-OR-CE | EC-OR-CE | EC-OR-CE | ES-OR-CE | 1610123117 | 2015-07-01 | 2021-07-01 | 0.1 | HOD | 1100530 | 59 | CZK | 1 | 59
NPU-V-VOP___-A__-PR | R Velké Opatovice VOP - Společná část PÚ + Prohlídky za provozu | CE10038079 | CE1AV01E6MCTSV-VOP-AJA09 | Rozváděč VN zapouzdřený - Prohlídka | ZC_SE | CE1AV01E | 6M | Rozváděč VN zapouzdřený - Prohlídka | CTSV-VOP-AJA09 | R Velké Opatovice VOP | SPD | ZECZVNAJ | Pole VN | 227026 | Skříň VN zapouzdřená NXPLUS C | SPD | 4060 | ECA | EC-OR-CE | ES-OR-CE | EC-OR-CE | EC-OR-CE | ES-OR-CE | 1610123117 | 2015-07-01 | 2021-01-01 | 0.1 | HOD | 1100530 | 59 | CZK | 1 | 59
NPU-V-VOP___-A__-PR | R Velké Opatovice VOP - Společná část PÚ + Prohlídky za provozu | CE10038079 | CE1AV01E6MCTSV-VOP-AJA09 | Rozváděč VN zapouzdřený - Prohlídka | ZC_SE | CE1AV01E | 6M | Rozváděč VN zapouzdřený - Prohlídka | CTSV-VOP-AJA09 | R Velké Opatovice VOP | SPD | ZECZVNAJ | Pole VN | 227026 | Skříň VN zapouzdřená NXPLUS C | SPD | 4060 | ECA | EC-OR-CE | ES-OR-CE | EC-OR-CE | EC-OR-CE | ES-OR-CE | 1610123117 | 2015-07-01 | 2021-07-01 | 0.1 | HOD | 1100530 | 59 | CZK | 1 | 59
NPU-V-VOP___-A__-PR | R Velké Opatovice VOP - Společná část PÚ + Prohlídky za provozu | CE10038078 | CE1AW02A1RCTSV-VOP-AEA02_-VVN.QM/02 | Vypínač VVN - Prohlídka | ZC_SE | CE1AW02A | 1R | Vypínač VVN - Prohlídka | CTSV-VOP-AEA02_-VVN.QM/02 | R Velké Opatovice VOP | T101 | ZECZVVNQM | Vypínač VVN | 303015 | Vypínač VVN DT1 123 F1 | Vypínač 110 kV QM/02 | 4060 | ECA | EC-OR-CE | ES-OR-CE | EC-OR-CE | EC-OR-CE | ES-OR-CE | 1610123117 | 2015-01-01 | 2021-01-01 | 0.5 | HOD | 1100615 | 295 | CZK | 1 | 295
NPU-V-VOP___-A__-PR | R Velké Opatovice VOP - Společná část PÚ + Prohlídky za provozu | CE10038077 | CE1AW02A1RCTSV-VOP-AEA01_-VVN.QM/01 | Vypínač VVN - Prohlídka | ZC_SE | CE1AW02A | 1R | Vypínač VVN - Prohlídka | CTSV-VOP-AEA01_-VVN.QM/01 | R Velké Opatovice VOP | V526; Čebín | ZECZVVNQM | Vypínač VVN | 303016 | Vypínač VVN DT1 123 F3 | Vypínač 110 kV QM/01 | 4060 | ECA | EC-OR-CE | ES-OR-CE | EC-OR-CE | EC-OR-CE | ES-OR-CE | 1610123117 | 2015-01-01 | 2021-01-01 | 0.5 | HOD | 1100615 | 295 | CZK | 1 | 295
NPU-V-VOP___-A__-PR | R Velké Opatovice VOP - Společná část PÚ + Prohlídky za provozu | CE10038076 | CE1A_00A1MCTSV-VOP | El.stanice VVN - Pochůzka po stanici PRI | ZC_SE | CE1A_00A | 1M | El.stanice VVN - Pochůzka po stanici PRI | CTSV-VOP | R Velké Opatovice VOP |  | ZECZA | Rozvodna | 246003 | El.stanice VVN/VN | R Velké Opatovice | 4060 | ECA | EC-OR-CE | ES-OR-CE | EC-OR-CE | EC-OR-CE | ES-OR-CE | 1610123117 | 2015-12-01 | 2021-01-01 | 14 | HOD | 1100474 | 8260 | CZK | 1 | 8260
NPU-V-VOP___-A__-PR | R Velké Opatovice VOP - Společná část PÚ + Prohlídky za provozu | CE10038076 | CE1A_00A1MCTSV-VOP | El.stanice VVN - Pochůzka po stanici PRI | ZC_SE | CE1A_00A | 1M | El.stanice VVN - Pochůzka po stanici PRI | CTSV-VOP | R Velké Opatovice VOP |  | ZECZA | Rozvodna | 246003 | El.stanice VVN/VN | R Velké Opatovice | 4060 | ECA | EC-OR-CE | ES-OR-CE | EC-OR-CE | EC-OR-CE | ES-OR-CE | 1610123117 | 2015-12-01 | 2021-02-01 | 14 | HOD | 1100474 | 8260 | CZK | 1 | 8260
NPU-V-VOP___-A__-PR | R Velké Opatovice VOP - Společná část PÚ + Prohlídky za provozu | CE10038076 | CE1A_00A1MCTSV-VOP | El.stanice VVN - Pochůzka po stanici PRI | ZC_SE | CE1A_00A | 1M | El.stanice VVN - Pochůzka po stanici PRI | CTSV-VOP | R Velké Opatovice VOP |  | ZECZA | Rozvodna | 246003 | El.stanice VVN/VN | R Velké Opatovice | 4060 | ECA | EC-OR-CE | ES-OR-CE | EC-OR-CE | EC-OR-CE | ES-OR-CE | 1610123117 | 2015-12-01 | 2021-03-01 | 14 | HOD | 1100474 | 8260 | CZK | 1 | 8260
NPU-V-VOP___-A__-PR | R Velké Opatovice VOP - Společná část PÚ + Prohlídky za provozu | CE10038076 | CE1A_00A1MCTSV-VOP | El.stanice VVN - Pochůzka po stanici PRI | ZC_SE | CE1A_00A | 1M | El.stanice VVN - Pochůzka po stanici PRI | CTSV-VOP | R Velké Opatovice VOP |  | ZECZA | Rozvodna | 246003 | El.stanice VVN/VN | R Velké Opatovice | 4060 | ECA | EC-OR-CE | ES-OR-CE | EC-OR-CE | EC-OR-CE | ES-OR-CE | 1610123117 | 2015-12-01 | 2021-04-01 | 14 | HOD | 1100474 | 8260 | CZK | 1 | 8260
NPU-V-VOP___-A__-PR | R Velké Opatovice VOP - Společná část PÚ + Prohlídky za provozu | CE10038076 | CE1A_00A1MCTSV-VOP | El.stanice VVN - Pochůzka po stanici PRI | ZC_SE | CE1A_00A | 1M | El.stanice VVN - Pochůzka po stanici PRI | CTSV-VOP | R Velké Opatovice VOP |  | ZECZA | Rozvodna | 246003 | El.stanice VVN/VN | R Velké Opatovice | 4060 | ECA | EC-OR-CE | ES-OR-CE | EC-OR-CE | EC-OR-CE | ES-OR-CE | 1610123117 | 2015-12-01 | 2021-05-01 | 14 | HOD | 1100474 | 8260 | CZK | 1 | 8260
NPU-V-VOP___-A__-PR | R Velké Opatovice VOP - Společná část PÚ + Prohlídky za provozu | CE10038076 | CE1A_00A1MCTSV-VOP | El.stanice VVN - Pochůzka po stanici PRI | ZC_SE | CE1A_00A | 1M | El.stanice VVN - Pochůzka po stanici PRI | CTSV-VOP | R Velké Opatovice VOP |  | ZECZA | Rozvodna | 246003 | El.stanice VVN/VN | R Velké Opatovice | 4060 | ECA | EC-OR-CE | ES-OR-CE | EC-OR-CE | EC-OR-CE | ES-OR-CE | 1610123117 | 2015-12-01 | 2021-06-01 | 14 | HOD | 1100474 | 8260 | CZK | 1 | 8260
NPU-V-VOP___-A__-PR | R Velké Opatovice VOP - Společná část PÚ + Prohlídky za provozu | CE10038076 | CE1A_00A1MCTSV-VOP | El.stanice VVN - Pochůzka po stanici PRI | ZC_SE | CE1A_00A | 1M | El.stanice VVN - Pochůzka po stanici PRI | CTSV-VOP | R Velké Opatovice VOP |  | ZECZA | Rozvodna | 246003 | El.stanice VVN/VN | R Velké Opatovice | 4060 | ECA | EC-OR-CE | ES-OR-CE | EC-OR-CE | EC-OR-CE | ES-OR-CE | 1610123117 | 2015-12-01 | 2021-07-01 | 14 | HOD | 1100474 | 8260 | CZK | 1 | 8260
NPU-V-VOP___-A__-PR | R Velké Opatovice VOP - Společná část PÚ + Prohlídky za provozu | CE10038076 | CE1A_00A1MCTSV-VOP | El.stanice VVN - Pochůzka po stanici PRI | ZC_SE | CE1A_00A | 1M | El.stanice VVN - Pochůzka po stanici PRI | CTSV-VOP | R Velké Opatovice VOP |  | ZECZA | Rozvodna | 246003 | El.stanice VVN/VN | R Velké Opatovice | 4060 | ECA | EC-OR-CE | ES-OR-CE | EC-OR-CE | EC-OR-CE | ES-OR-CE | 1610123117 | 2015-12-01 | 2021-08-01 | 14 | HOD | 1100474 | 8260 | CZK | 1 | 8260
NPU-V-VOP___-A__-PR | R Velké Opatovice VOP - Společná část PÚ + Prohlídky za provozu | CE10038076 | CE1A_00A1MCTSV-VOP | El.stanice VVN - Pochůzka po stanici PRI | ZC_SE | CE1A_00A | 1M | El.stanice VVN - Pochůzka po stanici PRI | CTSV-VOP | R Velké Opatovice VOP |  | ZECZA | Rozvodna | 246003 | El.stanice VVN/VN | R Velké Opatovice | 4060 | ECA | EC-OR-CE | ES-OR-CE | EC-OR-CE | EC-OR-CE | ES-OR-CE | 1610123117 | 2015-12-01 | 2021-09-01 | 14 | HOD | 1100474 | 8260 | CZK | 1 | 8260
NPU-V-VOP___-A__-PR | R Velké Opatovice VOP - Společná část PÚ + Prohlídky za provozu | CE10038076 | CE1A_00A1MCTSV-VOP | El.stanice VVN - Pochůzka po stanici PRI | ZC_SE | CE1A_00A | 1M | El.stanice VVN - Pochůzka po stanici PRI | CTSV-VOP | R Velké Opatovice VOP |  | ZECZA | Rozvodna | 246003 | El.stanice VVN/VN | R Velké Opatovice | 4060 | ECA | EC-OR-CE | ES-OR-CE | EC-OR-CE | EC-OR-CE | ES-OR-CE | 1610123117 | 2015-12-01 | 2021-10-01 | 14 | HOD | 1100474 | 8260 | CZK | 1 | 8260
NPU-V-VOP___-A__-PR | R Velké Opatovice VOP - Společná část PÚ + Prohlídky za provozu | CE10038076 | CE1A_00A1MCTSV-VOP | El.stanice VVN - Pochůzka po stanici PRI | ZC_SE | CE1A_00A | 1M | El.stanice VVN - Pochůzka po stanici PRI | CTSV-VOP | R Velké Opatovice VOP |  | ZECZA | Rozvodna | 246003 | El.stanice VVN/VN | R Velké Opatovice | 4060 | ECA | EC-OR-CE | ES-OR-CE | EC-OR-CE | EC-OR-CE | ES-OR-CE | 1610123117 | 2015-12-01 | 2021-11-01 | 14 | HOD | 1100474 | 8260 | CZK | 1 | 8260
NPU-V-VOP___-A__-PR | R Velké Opatovice VOP - Společná část PÚ + Prohlídky za provozu | CE10038076 | CE1A_00A1MCTSV-VOP | El.stanice VVN - Pochůzka po stanici PRI | ZC_SE | CE1A_00A | 1M | El.stanice VVN - Pochůzka po stanici PRI | CTSV-VOP | R Velké Opatovice VOP |  | ZECZA | Rozvodna | 246003 | El.stanice VVN/VN | R Velké Opatovice | 4060 | ECA | EC-OR-CE | ES-OR-CE | EC-OR-CE | EC-OR-CE | ES-OR-CE | 1610123117 | 2015-12-01 | 2021-12-01 | 14 | HOD | 1100474 | 8260 | CZK | 1 | 8260
NPU-V-VOP___-A__-PR | R Velké Opatovice VOP - Společná část PÚ + Prohlídky za provozu | CE10038075 | CE2A_02A3MCTSV-VOP | El.stanice VVN - Běžná údržba | ZC_SE | CE2A_02A | 3M | El.stanice VVN - Běžná údržba | CTSV-VOP | R Velké Opatovice VOP |  | ZECZA | Rozvodna | 246003 | El.stanice VVN/VN | R Velké Opatovice | 4060 | ECA | EC-OR-CE | ES-OR-CE | EC-OR-CE | EC-OR-CE | ES-OR-CE | 1610123117 | 2015-10-01 | 2021-01-01 | 9 | HOD | 1100471 | 5310 | CZK | 1 | 5310
NPU-V-VOP___-A__-PR | R Velké Opatovice VOP - Společná část PÚ + Prohlídky za provozu | CE10038075 | CE2A_02A3MCTSV-VOP | El.stanice VVN - Běžná údržba | ZC_SE | CE2A_02A | 3M | El.stanice VVN - Běžná údržba | CTSV-VOP | R Velké Opatovice VOP |  | ZECZA | Rozvodna | 246003 | El.stanice VVN/VN | R Velké Opatovice | 4060 | ECA | EC-OR-CE | ES-OR-CE | EC-OR-CE | EC-OR-CE | ES-OR-CE | 1610123117 | 2015-10-01 | 2021-04-01 | 9 | HOD | 1100471 | 5310 | CZK | 1 | 5310
NPU-V-VOP___-A__-PR | R Velké Opatovice VOP - Společná část PÚ + Prohlídky za provozu | CE10038075 | CE2A_02A3MCTSV-VOP | El.stanice VVN - Běžná údržba | ZC_SE | CE2A_02A | 3M | El.stanice VVN - Běžná údržba | CTSV-VOP | R Velké Opatovice VOP |  | ZECZA | Rozvodna | 246003 | El.stanice VVN/VN | R Velké Opatovice | 4060 | ECA | EC-OR-CE | ES-OR-CE | EC-OR-CE | EC-OR-CE | ES-OR-CE | 1610123117 | 2015-10-01 | 2021-07-01 | 9 | HOD | 1100471 | 5310 | CZK | 1 | 5310
NPU-V-VOP___-A__-PR | R Velké Opatovice VOP - Společná část PÚ + Prohlídky za provozu | CE10038075 | CE2A_02A3MCTSV-VOP | El.stanice VVN - Běžná údržba | ZC_SE | CE2A_02A | 3M | El.stanice VVN - Běžná údržba | CTSV-VOP | R Velké Opatovice VOP |  | ZECZA | Rozvodna | 246003 | El.stanice VVN/VN | R Velké Opatovice | 4060 | ECA | EC-OR-CE | ES-OR-CE | EC-OR-CE | EC-OR-CE | ES-OR-CE | 1610123117 | 2015-10-01 | 2021-10-01 | 9 | HOD | 1100471 | 5310 | CZK | 1 | 5310
NPU-V-VOP___-A__-PR | R Velké Opatovice VOP - Společná část PÚ + Prohlídky za provozu | CE10038074 | CE1A_01A6MCTSV-VOP | El.stanice VVN - Prohlídka el.stanice | ZC_SE | CE1A_01A | 6M | El.stanice VVN - Prohlídka el.stanice | CTSV-VOP | R Velké Opatovice VOP |  | ZECZA | Rozvodna | 246003 | El.stanice VVN/VN | R Velké Opatovice | 4060 | ECA | EC-OR-CE | ES-OR-CE | EC-OR-CE | EC-OR-CE | ES-OR-CE | 1610123117 | 2015-07-01 | 2021-01-01 | 5 | HOD | 1100475 | 2950 | CZK | 1 | 2950
NPU-V-VOP___-A__-PR | R Velké Opatovice VOP - Společná část PÚ + Prohlídky za provozu | CE10038074 | CE1A_01A6MCTSV-VOP | El.stanice VVN - Prohlídka el.stanice | ZC_SE | CE1A_01A | 6M | El.stanice VVN - Prohlídka el.stanice | CTSV-VOP | R Velké Opatovice VOP |  | ZECZA | Rozvodna | 246003 | El.stanice VVN/VN | R Velké Opatovice | 4060 | ECA | EC-OR-CE | ES-OR-CE | EC-OR-CE | EC-OR-CE | ES-OR-CE | 1610123117 | 2015-07-01 | 2021-07-01 | 5 | HOD | 1100475 | 2950 | CZK | 1 | 2950
NPU-V-VOP___-A__-PR | R Velké Opatovice VOP - Společná část PÚ + Prohlídky za provozu | CE10038073 | CE1AW03A1RCTSV-VOP-AEA00_-VVN.QWA2 | Odpojovač VVN - Prohlídka | ZC_SE | CE1AW03A | 1R | Odpojovač VVN - Prohlídka | CTSV-VOP-AEA00_-VVN.QWA2 | R Velké Opatovice VOP | PD | ZECZVVNQ | Odpojovač VVN | 305004 | Odpojovač VVN elektrický pohon | Odpojovač 110 kV QWA2 | 4060 | ECA | EC-OR-CE | ES-OR-CE | EC-OR-CE | EC-OR-CE | ES-OR-CE | 1610123117 | 2015-01-01 | 2021-01-01 | 0.5 | HOD | 1100503 | 295 | CZK | 1 | 295
NPU-V-VOP___-A__-PR | R Velké Opatovice VOP - Společná část PÚ + Prohlídky za provozu | CE10038072 | CE1AW03A1RCTSV-VOP-AEA00_-VVN.QWA1 | Odpojovač VVN - Prohlídka | ZC_SE | CE1AW03A | 1R | Odpojovač VVN - Prohlídka | CTSV-VOP-AEA00_-VVN.QWA1 | R Velké Opatovice VOP | PD | ZECZVVNQ | Odpojovač VVN | 305004 | Odpojovač VVN elektrický pohon | Odpojovač 110 kV QWA1 | 4060 | ECA | EC-OR-CE | ES-OR-CE | EC-OR-CE | EC-OR-CE | ES-OR-CE | 1610123117 | 2015-01-01 | 2021-01-01 | 0.5 | HOD | 1100503 | 295 | CZK | 1 | 295
NPU-V-VOP___-A__-PR | R Velké Opatovice VOP - Společná část PÚ + Prohlídky za provozu | CE10038071 | CE1AW07A1RCTSV-VOP-AEA03_-VVN.TW/03 | PTK VVN - Prohlídka | ZC_SE | CE1AW07A | 1R | PTK VVN - Prohlídka | CTSV-VOP-AEA03_-VVN.TW/03 | R Velké Opatovice VOP | V5593; Boskovice | ZECZVVNTW | PTK VVN | 322001 | PTK VVN | PTK 110 kV TW/03 | 4060 | ECA | EC-OR-CE | ES-OR-CE | EC-OR-CE | EC-OR-CE | ES-OR-CE | 1610123117 | 2015-01-01 | 2021-01-01 | 0.3 | HOD | 1100512 | 177 | CZK | 1 | 177
NPU-V-VOP___-A__-PR | R Velké Opatovice VOP - Společná část PÚ + Prohlídky za provozu | CE10038070 | CE1AW05A1RCTSV-VOP-AEA02_-VVN.TA/02 | PTP VVN - Prohlídka | ZC_SE | CE1AW05A | 1R | PTP VVN - Prohlídka | CTSV-VOP-AEA02_-VVN.TA/02 | R Velké Opatovice VOP | T101 | ZECZVVNTA | PTP VVN | 302001 | PTP VVN | PTP 110 kV TA/02 | 4060 | ECA | EC-OR-CE | ES-OR-CE | EC-OR-CE | EC-OR-CE | ES-OR-CE | 1610123117 | 2015-01-01 | 2021-01-01 | 0.3 | HOD | 1100520 | 177 | CZK | 1 | 177
NPU-V-VOP___-A__-PR | R Velké Opatovice VOP - Společná část PÚ + Prohlídky za provozu | CE10038069 | CE2AW01A1RCTSV-VOP | El.stanice VVN - Běžná údržba rozšířená | ZC_SE | CE2AW01A | 1R | El.stanice VVN - Běžná údržba rozšířená | CTSV-VOP | R Velké Opatovice VOP |  | ZECZA | Rozvodna | 246003 | El.stanice VVN/VN | R Velké Opatovice | 4060 | ECA | EC-OR-CE | ES-OR-CE | EC-OR-CE | EC-OR-CE | ES-OR-CE | 1610123117 | 2015-01-01 | 2021-01-01 | 35.5 | HOD | 1100472 | 20945 | CZK | 1 | 20945
NPU-V-VOP___-A__-PR | R Velké Opatovice VOP - Společná část PÚ + Prohlídky za provozu | CE10038068 | CE1AW03A1RCTSV-VOP-AEA05_-VVN.QV,QE/05 | Odpojovač VVN - Prohlídka | ZC_SE | CE1AW03A | 1R | Odpojovač VVN - Prohlídka | CTSV-VOP-AEA05_-VVN.QV,QE/05 | R Velké Opatovice VOP | V1147; Moravská Třebová - ČEZ | ZECZVVNQ | Odpojovač VVN | 305004 | Odpojovač VVN elektrický pohon | Odpojovač 110 kV QV,QE/05 | 4060 | ECA | EC-OR-CE | ES-OR-CE | EC-OR-CE | EC-OR-CE | ES-OR-CE | 1610123117 | 2015-01-01 | 2021-01-01 | 0.5 | HOD | 1100503 | 295 | CZK | 1 | 295
NPU-V-VOP___-A__-PR | R Velké Opatovice VOP - Společná část PÚ + Prohlídky za provozu | CE10038067 | CE1AW03A1RCTSV-VOP-AEA04_-VVN.QA/04 | Odpojovač VVN - Prohlídka | ZC_SE | CE1AW03A | 1R | Odpojovač VVN - Prohlídka | CTSV-VOP-AEA04_-VVN.QA/04 | R Velké Opatovice VOP | T102 | ZECZVVNQ | Odpojovač VVN | 305004 | Odpojovač VVN elektrický pohon | Odpojovač 110 kV QA/04 | 4060 | ECA | EC-OR-CE | ES-OR-CE | EC-OR-CE | EC-OR-CE | ES-OR-CE | 1610123117 | 2015-01-01 | 2021-01-01 | 0.5 | HOD | 1100503 | 295 | CZK | 1 | 295
NPU-V-VOP___-A__-PR | R Velké Opatovice VOP - Společná část PÚ + Prohlídky za provozu | CE10038066 | CE1AW03A1RCTSV-VOP-AEA03_-VVN.QV,QE/03 | Odpojovač VVN - Prohlídka | ZC_SE | CE1AW03A | 1R | Odpojovač VVN - Prohlídka | CTSV-VOP-AEA03_-VVN.QV,QE/03 | R Velké Opatovice VOP | V5593; Boskovice | ZECZVVNQ | Odpojovač VVN | 305004 | Odpojovač VVN elektrický pohon | Odpojovač 110 kV QV,QE/03 | 4060 | ECA | EC-OR-CE | ES-OR-CE | EC-OR-CE | EC-OR-CE | ES-OR-CE | 1610123117 | 2015-01-01 | 2021-01-01 | 0.5 | HOD | 1100503 | 295 | CZK | 1 | 295
NPU-V-VOP___-A__-PR | R Velké Opatovice VOP - Společná část PÚ + Prohlídky za provozu | CE10038065 | CE1AW03A1RCTSV-VOP-AEA01_-VVN.QA/01 | Odpojovač VVN - Prohlídka | ZC_SE | CE1AW03A | 1R | Odpojovač VVN - Prohlídka | CTSV-VOP-AEA01_-VVN.QA/01 | R Velké Opatovice VOP | V526; Čebín | ZECZVVNQ | Odpojovač VVN | 305004 | Odpojovač VVN elektrický pohon | Odpojovač 110 kV QA/01 | 4060 | ECA | EC-OR-CE | ES-OR-CE | EC-OR-CE | EC-OR-CE | ES-OR-CE | 1610123117 | 2015-01-01 | 2021-01-01 | 0.5 | HOD | 1100503 | 295 | CZK | 1 | 295
NPU-V-VOP___-A__-PR | R Velké Opatovice VOP - Společná část PÚ + Prohlídky za provozu | CE10038064 | CE1AW03A1RCTSV-VOP-AEA02_-VVN.QA/02 | Odpojovač VVN - Prohlídka | ZC_SE | CE1AW03A | 1R | Odpojovač VVN - Prohlídka | CTSV-VOP-AEA02_-VVN.QA/02 | R Velké Opatovice VOP | T101 | ZECZVVNQ | Odpojovač VVN | 305004 | Odpojovač VVN elektrický pohon | Odpojovač 110 kV QA/02 | 4060 | ECA | EC-OR-CE | ES-OR-CE | EC-OR-CE | EC-OR-CE | ES-OR-CE | 1610123117 | 2015-01-01 | 2021-01-01 | 0.5 | HOD | 1100503 | 295 | CZK | 1 | 295
NPU-V-VOP___-A__-PR | R Velké Opatovice VOP - Společná část PÚ + Prohlídky za provozu | CE10038063 | CE1AW07A1RCTSV-VOP-AEA05_-VVN.TW/05 | PTK VVN - Prohlídka | ZC_SE | CE1AW07A | 1R | PTK VVN - Prohlídka | CTSV-VOP-AEA05_-VVN.TW/05 | R Velké Opatovice VOP | V1147; Moravská Třebová - ČEZ | ZECZVVNTW | PTK VVN | 322001 | PTK VVN | PTK 110 kV TW/05 | 4060 | ECA | EC-OR-CE | ES-OR-CE | EC-OR-CE | EC-OR-CE | ES-OR-CE | 1610123117 | 2015-01-01 | 2021-01-01 | 0.3 | HOD | 1100512 | 177 | CZK | 1 | 177
NPU-V-VOP___-A__-PR | R Velké Opatovice VOP - Společná část PÚ + Prohlídky za provozu | CE10038062 | CE1AW07A1RCTSV-VOP-AEA01_-VVN.TW/01 | PTK VVN - Prohlídka | ZC_SE | CE1AW07A | 1R | PTK VVN - Prohlídka | CTSV-VOP-AEA01_-VVN.TW/01 | R Velké Opatovice VOP | V526; Čebín | ZECZVVNTW | PTK VVN | 322001 | PTK VVN | PTK 110 kV TW/01 | 4060 | ECA | EC-OR-CE | ES-OR-CE | EC-OR-CE | EC-OR-CE | ES-OR-CE | 1610123117 | 2015-01-01 | 2021-01-01 | 0.3 | HOD | 1100512 | 177 | CZK | 1 | 177
NPU-V-VOP___-A__-PR | R Velké Opatovice VOP - Společná část PÚ + Prohlídky za provozu | CE10038061 | CE1AW05A1RCTSV-VOP-AEA04_-VVN.TA/04 | PTP VVN - Prohlídka | ZC_SE | CE1AW05A | 1R | PTP VVN - Prohlídka | CTSV-VOP-AEA04_-VVN.TA/04 | R Velké Opatovice VOP | T102 | ZECZVVNTA | PTP VVN | 302001 | PTP VVN | PTP 110 kV TA/04 | 4060 | ECA | EC-OR-CE | ES-OR-CE | EC-OR-CE | EC-OR-CE | ES-OR-CE | 1610123117 | 2015-01-01 | 2021-01-01 | 0.3 | HOD | 1100520 | 177 | CZK | 1 | 177
NPU-V-VMZ___-A__-PR | R Velké Meziříčí VMZ - Společná část PÚ + Prohlídky za provozu | CE10037945 | CE1AV01E6MCTSV-VMZ-AJA05 | Rozváděč VN zapouzdřený - Prohlídka | ZC_SE | CE1AV01E | 6M | Rozváděč VN zapouzdřený - Prohlídka | CTSV-VMZ-AJA05 | R Velké Meziříčí VMZ | VN189 | ZECZVNAJ | Pole VN | 227021 | Skříň VN zapouzdřená 8DC11 | VN189 | 4060 | ECA | EC-OR-CE | ES-OR-CE | EC-OR-CE | EC-OR-CE | ES-OR-CE | 1610123116 | 2015-07-01 | 2021-01-01 | 0.1 | HOD | 1100530 | 59 | CZK | 1 | 59
NPU-V-VMZ___-A__-PR | R Velké Meziříčí VMZ - Společná část PÚ + Prohlídky za provozu | CE10037945 | CE1AV01E6MCTSV-VMZ-AJA05 | Rozváděč VN zapouzdřený - Prohlídka | ZC_SE | CE1AV01E | 6M | Rozváděč VN zapouzdřený - Prohlídka | CTSV-VMZ-AJA05 | R Velké Meziříčí VMZ | VN189 | ZECZVNAJ | Pole VN | 227021 | Skříň VN zapouzdřená 8DC11 | VN189 | 4060 | ECA | EC-OR-CE | ES-OR-CE | EC-OR-CE | EC-OR-CE | ES-OR-CE | 1610123116 | 2015-07-01 | 2021-07-01 | 0.1 | HOD | 1100530 | 59 | CZK | 1 | 59
NPU-V-VMZ___-A__-PR | R Velké Meziříčí VMZ - Společná část PÚ + Prohlídky za provozu | CE10037943 | CE1AV01E6MCTSV-VMZ-AJA06 | Rozváděč VN zapouzdřený - Prohlídka | ZC_SE | CE1AV01E | 6M | Rozváděč VN zapouzdřený - Prohlídka | CTSV-VMZ-AJA06 | R Velké Meziříčí VMZ | VN28 | ZECZVNAJ | Pole VN | 227021 | Skříň VN zapouzdřená 8DC11 | VN28 | 4060 | ECA | EC-OR-CE | ES-OR-CE | EC-OR-CE | EC-OR-CE | ES-OR-CE | 1610123116 | 2015-07-01 | 2021-01-01 | 0.1 | HOD | 1100530 | 59 | CZK | 1 | 59
NPU-V-VMZ___-A__-PR | R Velké Meziříčí VMZ - Společná část PÚ + Prohlídky za provozu | CE10037943 | CE1AV01E6MCTSV-VMZ-AJA06 | Rozváděč VN zapouzdřený - Prohlídka | ZC_SE | CE1AV01E | 6M | Rozváděč VN zapouzdřený - Prohlídka | CTSV-VMZ-AJA06 | R Velké Meziříčí VMZ | VN28 | ZECZVNAJ | Pole VN | 227021 | Skříň VN zapouzdřená 8DC11 | VN28 | 4060 | ECA | EC-OR-CE | ES-OR-CE | EC-OR-CE | EC-OR-CE | ES-OR-CE | 1610123116 | 2015-07-01 | 2021-07-01 | 0.1 | HOD | 1100530 | 59 | CZK | 1 | 59
NPU-V-VMZ___-A__-PR | R Velké Meziříčí VMZ - Společná část PÚ + Prohlídky za provozu | CE10037941 | CE1AV01E6MCTSV-VMZ-AJA12 | Rozváděč VN zapouzdřený - Prohlídka | ZC_SE | CE1AV01E | 6M | Rozváděč VN zapouzdřený - Prohlídka | CTSV-VMZ-AJA12 | R Velké Meziříčí VMZ | SP + Měření | ZECZVNAJ | Pole VN | 227021 | Skříň VN zapouzdřená 8DC11 | SP + Měření | 4060 | ECA | EC-OR-CE | ES-OR-CE | EC-OR-CE | EC-OR-CE | ES-OR-CE | 1610123116 | 2015-07-01 | 2021-01-01 | 0.1 | HOD | 1100530 | 59 | CZK | 1 | 59
NPU-V-VMZ___-A__-PR | R Velké Meziříčí VMZ - Společná část PÚ + Prohlídky za provozu | CE10037941 | CE1AV01E6MCTSV-VMZ-AJA12 | Rozváděč VN zapouzdřený - Prohlídka | ZC_SE | CE1AV01E | 6M | Rozváděč VN zapouzdřený - Prohlídka | CTSV-VMZ-AJA12 | R Velké Meziříčí VMZ | SP + Měření | ZECZVNAJ | Pole VN | 227021 | Skříň VN zapouzdřená 8DC11 | SP + Měření | 4060 | ECA | EC-OR-CE | ES-OR-CE | EC-OR-CE | EC-OR-CE | ES-OR-CE | 1610123116 | 2015-07-01 | 2021-07-01 | 0.1 | HOD | 1100530 | 59 | CZK | 1 | 59
NPU-V-VMZ___-A__-PR | R Velké Meziříčí VMZ - Společná část PÚ + Prohlídky za provozu | CE10037939 | CE1AV01E6MCTSV-VMZ-AJA14 | Rozváděč VN zapouzdřený - Prohlídka | ZC_SE | CE1AV01E | 6M | Rozváděč VN zapouzdřený - Prohlídka | CTSV-VMZ-AJA14 | R Velké Meziříčí VMZ | VN1273 | ZECZVNAJ | Pole VN | 227021 | Skříň VN zapouzdřená 8DC11 | VN1273 | 4060 | ECA | EC-OR-CE | ES-OR-CE | EC-OR-CE | EC-OR-CE | ES-OR-CE | 1610123116 | 2015-07-01 | 2021-01-01 | 0.1 | HOD | 1100530 | 59 | CZK | 1 | 59
NPU-V-VMZ___-A__-PR | R Velké Meziříčí VMZ - Společná část PÚ + Prohlídky za provozu | CE10037939 | CE1AV01E6MCTSV-VMZ-AJA14 | Rozváděč VN zapouzdřený - Prohlídka | ZC_SE | CE1AV01E | 6M | Rozváděč VN zapouzdřený - Prohlídka | CTSV-VMZ-AJA14 | R Velké Meziříčí VMZ | VN1273 | ZECZVNAJ | Pole VN | 227021 | Skříň VN zapouzdřená 8DC11 | VN1273 | 4060 | ECA | EC-OR-CE | ES-OR-CE | EC-OR-CE | EC-OR-CE | ES-OR-CE | 1610123116 | 2015-07-01 | 2021-07-01 | 0.1 | HOD | 1100530 | 59 | CZK | 1 | 59
NPU-V-VMZ___-A__-PR | R Velké Meziříčí VMZ - Společná část PÚ + Prohlídky za provozu | CE10037937 | CE1AV01E6MCTSV-VMZ-AJA15 | Rozváděč VN zapouzdřený - Prohlídka | ZC_SE | CE1AV01E | 6M | Rozváděč VN zapouzdřený - Prohlídka | CTSV-VMZ-AJA15 | R Velké Meziříčí VMZ | VN103 J | ZECZVNAJ | Pole VN | 227021 | Skříň VN zapouzdřená 8DC11 | VN103 J | 4060 | ECA | EC-OR-CE | ES-OR-CE | EC-OR-CE | EC-OR-CE | ES-OR-CE | 1610123116 | 2015-07-01 | 2021-01-01 | 0.1 | HOD | 1100530 | 59 | CZK | 1 | 59
NPU-V-VMZ___-A__-PR | R Velké Meziříčí VMZ - Společná část PÚ + Prohlídky za provozu | CE10037937 | CE1AV01E6MCTSV-VMZ-AJA15 | Rozváděč VN zapouzdřený - Prohlídka | ZC_SE | CE1AV01E | 6M | Rozváděč VN zapouzdřený - Prohlídka | CTSV-VMZ-AJA15 | R Velké Meziříčí VMZ | VN103 J | ZECZVNAJ | Pole VN | 227021 | Skříň VN zapouzdřená 8DC11 | VN103 J | 4060 | ECA | EC-OR-CE | ES-OR-CE | EC-OR-CE | EC-OR-CE | ES-OR-CE | 1610123116 | 2015-07-01 | 2021-07-01 | 0.1 | HOD | 1100530 | 59 | CZK | 1 | 59
NPU-V-VMZ___-A__-PR | R Velké Meziříčí VMZ - Společná část PÚ + Prohlídky za provozu | CE10037935 | CE1AV01E6MCTSV-VMZ-AJA17 | Rozváděč VN zapouzdřený - Prohlídka | ZC_SE | CE1AV01E | 6M | Rozváděč VN zapouzdřený - Prohlídka | CTSV-VMZ-AJA17 | R Velké Meziříčí VMZ | VN132 | ZECZVNAJ | Pole VN | 227021 | Skříň VN zapouzdřená 8DC11 | VN132 | 4060 | ECA | EC-OR-CE | ES-OR-CE | EC-OR-CE | EC-OR-CE | ES-OR-CE | 1610123116 | 2015-07-01 | 2021-01-01 | 0.1 | HOD | 1100530 | 59 | CZK | 1 | 59
NPU-V-VMZ___-A__-PR | R Velké Meziříčí VMZ - Společná část PÚ + Prohlídky za provozu | CE10037935 | CE1AV01E6MCTSV-VMZ-AJA17 | Rozváděč VN zapouzdřený - Prohlídka | ZC_SE | CE1AV01E | 6M | Rozváděč VN zapouzdřený - Prohlídka | CTSV-VMZ-AJA17 | R Velké Meziříčí VMZ | VN132 | ZECZVNAJ | Pole VN | 227021 | Skříň VN zapouzdřená 8DC11 | VN132 | 4060 | ECA | EC-OR-CE | ES-OR-CE | EC-OR-CE | EC-OR-CE | ES-OR-CE | 1610123116 | 2015-07-01 | 2021-07-01 | 0.1 | HOD | 1100530 | 59 | CZK | 1 | 59
NPU-V-VMZ___-A__-PR | R Velké Meziříčí VMZ - Společná část PÚ + Prohlídky za provozu | CE10037933 | CE1AV01E6MCTSV-VMZ-AJA16 | Rozváděč VN zapouzdřený - Prohlídka | ZC_SE | CE1AV01E | 6M | Rozváděč VN zapouzdřený - Prohlídka | CTSV-VMZ-AJA16 | R Velké Meziříčí VMZ | VN363 | ZECZVNAJ | Pole VN | 227021 | Skříň VN zapouzdřená 8DC11 | VN363 | 4060 | ECA | EC-OR-CE | ES-OR-CE | EC-OR-CE | EC-OR-CE | ES-OR-CE | 1610123116 | 2015-07-01 | 2021-01-01 | 0.1 | HOD | 1100530 | 59 | CZK | 1 | 59
NPU-V-VMZ___-A__-PR | R Velké Meziříčí VMZ - Společná část PÚ + Prohlídky za provozu | CE10037933 | CE1AV01E6MCTSV-VMZ-AJA16 | Rozváděč VN zapouzdřený - Prohlídka | ZC_SE | CE1AV01E | 6M | Rozváděč VN zapouzdřený - Prohlídka | CTSV-VMZ-AJA16 | R Velké Meziříčí VMZ | VN363 | ZECZVNAJ | Pole VN | 227021 | Skříň VN zapouzdřená 8DC11 | VN363 | 4060 | ECA | EC-OR-CE | ES-OR-CE | EC-OR-CE | EC-OR-CE | ES-OR-CE | 1610123116 | 2015-07-01 | 2021-07-01 | 0.1 | HOD | 1100530 | 59 | CZK | 1 | 59
NPU-V-VMZ___-A__-PR | R Velké Meziříčí VMZ - Společná část PÚ + Prohlídky za provozu | CE10037932 | CE1AW02A1RCTSV-VMZ-AEA03_-VVN.QM/03 | Vypínač VVN - Prohlídka | ZC_SE | CE1AW02A | 1R | Vypínač VVN - Prohlídka | CTSV-VMZ-AEA03_-VVN.QM/03 | R Velké Meziříčí VMZ | V516; Řípov | ZECZVVNQM | Vypínač VVN | 303002 | Vypínač VVN SF6 | Vypínač 110 kV QM/03 | 4060 | ECA | EC-OR-CE | ES-OR-CE | EC-OR-CE | EC-OR-CE | ES-OR-CE | 1610123116 | 2015-01-01 | 2021-01-01 | 0.5 | HOD | 1100615 | 295 | CZK | 1 | 295
NPU-V-VMZ___-A__-PR | R Velké Meziříčí VMZ - Společná část PÚ + Prohlídky za provozu | CE10037931 | CE1AW02A1RCTSV-VMZ-AEA04_-VVN.QM/04 | Vypínač VVN - Prohlídka | ZC_SE | CE1AW02A | 1R | Vypínač VVN - Prohlídka | CTSV-VMZ-AEA04_-VVN.QM/04 | R Velké Meziříčí VMZ | T102 | ZECZVVNQM | Vypínač VVN | 303002 | Vypínač VVN SF6 | Vypínač 110 kV QM/04 | 4060 | ECA | EC-OR-CE | ES-OR-CE | EC-OR-CE | EC-OR-CE | ES-OR-CE | 1610123116 | 2015-01-01 | 2021-01-01 | 0.5 | HOD | 1100615 | 295 | CZK | 1 | 295
NPU-V-VMZ___-A__-PR | R Velké Meziříčí VMZ - Společná část PÚ + Prohlídky za provozu | CE10037930 | CE1AW02A1RCTSV-VMZ-AEA01_-VVN.QM/01 | Vypínač VVN - Prohlídka | ZC_SE | CE1AW02A | 1R | Vypínač VVN - Prohlídka | CTSV-VMZ-AEA01_-VVN.QM/01 | R Velké Meziříčí VMZ | V5534; Čebín | ZECZVVNQM | Vypínač VVN | 303002 | Vypínač VVN SF6 | Vypínač 110 kV QM/01 | 4060 | ECA | EC-OR-CE | ES-OR-CE | EC-OR-CE | EC-OR-CE | ES-OR-CE | 1610123116 | 2015-01-01 | 2021-01-01 | 0.5 | HOD | 1100615 | 295 | CZK | 1 | 295
NPU-V-VMZ___-A__-PR | R Velké Meziříčí VMZ - Společná část PÚ + Prohlídky za provozu | CE10037929 | CE1AW02A1RCTSV-VMZ-AEA02_-VVN.QM/02 | Vypínač VVN - Prohlídka | ZC_SE | CE1AW02A | 1R | Vypínač VVN - Prohlídka | CTSV-VMZ-AEA02_-VVN.QM/02 | R Velké Meziříčí VMZ | T101 | ZECZVVNQM | Vypínač VVN | 303002 | Vypínač VVN SF6 | Vypínač 110 kV QM/02 | 4060 | ECA | EC-OR-CE | ES-OR-CE | EC-OR-CE | EC-OR-CE | ES-OR-CE | 1610123116 | 2015-01-01 | 2021-01-01 | 0.5 | HOD | 1100615 | 295 | CZK | 1 | 295
NPU-V-VMZ___-A__-PR | R Velké Meziříčí VMZ - Společná část PÚ + Prohlídky za provozu | CE10037928 | CE1AW08A1RCTSV-VMZ-AEA04_-VVN.FVE/04 | Svodič přepětí VVN - Prohlídka | ZC_SE | CE1AW08A | 1R | Svodič přepětí VVN - Prohlídka | CTSV-VMZ-AEA04_-VVN.FVE/04 | R Velké Meziříčí VMZ | T102 | ZECZVVNFV | Svodič přepětí VVN | 313001 | Svodič přepětí VVN (detail) | Svodič přepětí 110 kV FVE/04 | 4060 | ECA | EC-OR-CE | ES-OR-CE | EC-OR-CE | EC-OR-CE | ES-OR-CE | 1610123116 | 2015-01-01 | 2021-01-01 | 0.3 | HOD | 1100551 | 147.5 | CZK | 1 | 147.5
NPU-V-VMZ___-A__-PR | R Velké Meziříčí VMZ - Společná část PÚ + Prohlídky za provozu | CE10037927 | CE1AW08A1RCTSV-VMZ-AEA02_-VVN.FVE/02 | Svodič přepětí VVN - Prohlídka | ZC_SE | CE1AW08A | 1R | Svodič přepětí VVN - Prohlídka | CTSV-VMZ-AEA02_-VVN.FVE/02 | R Velké Meziříčí VMZ | T101 | ZECZVVNFV | Svodič přepětí VVN | 313001 | Svodič přepětí VVN (detail) | Svodič přepětí 110 kV FVE/02 | 4060 | ECA | EC-OR-CE | ES-OR-CE | EC-OR-CE | EC-OR-CE | ES-OR-CE | 1610123116 | 2015-01-01 | 2021-01-01 | 0.3 | HOD | 1100551 | 147.5 | CZK | 1 | 147.5
NPU-V-VMZ___-A__-PR | R Velké Meziříčí VMZ - Společná část PÚ + Prohlídky za provozu | CE10037926 | CE1AV03A1RCTSV-VMZ-AEA04_-_VN.QV/04 | Odpojovač VN - Prohlídka | ZC_SE | CE1AV03A | 1R | Odpojovač VN - Prohlídka | CTSV-VMZ-AEA04_-_VN.QV/04 | R Velké Meziříčí VMZ | T102 | ZECZVNQ | Odpojovač VN | 305010 | Odpojovač VN venkovní | Odpojovač 22 kV QV/04 | 4060 | ECA | EC-OR-CE | ES-OR-CE | EC-OR-CE | EC-OR-CE | ES-OR-CE | 1610123116 | 2015-01-01 | 2021-01-01 | 0.1 | HOD | 1100499 | 59 | CZK | 1 | 59
NPU-V-VMZ___-A__-PR | R Velké Meziříčí VMZ - Společná část PÚ + Prohlídky za provozu | CE10037925 | CE1AW03A1RCTSV-VMZ-AEA03_-VVN.QV,QE/03 | Odpojovač VVN - Prohlídka | ZC_SE | CE1AW03A | 1R | Odpojovač VVN - Prohlídka | CTSV-VMZ-AEA03_-VVN.QV,QE/03 | R Velké Meziříčí VMZ | V516; Řípov | ZECZVVNQ | Odpojovač VVN | 305004 | Odpojovač VVN elektrický pohon | Odpojovač 110 kV QV,QE/03 | 4060 | ECA | EC-OR-CE | ES-OR-CE | EC-OR-CE | EC-OR-CE | ES-OR-CE | 1610123116 | 2015-01-01 | 2021-01-01 | 0.5 | HOD | 1100503 | 295 | CZK | 1 | 295
NPU-V-VMZ___-A__-PR | R Velké Meziříčí VMZ - Společná část PÚ + Prohlídky za provozu | CE10037924 | CE1AW03A1RCTSV-VMZ-AEA04_-VVN.QA,QEA/04 | Odpojovač VVN - Prohlídka | ZC_SE | CE1AW03A | 1R | Odpojovač VVN - Prohlídka | CTSV-VMZ-AEA04_-VVN.QA,QEA/04 | R Velké Meziříčí VMZ | T102 | ZECZVVNQ | Odpojovač VVN | 305004 | Odpojovač VVN elektrický pohon | Odpojovač 110 kV QA,QEA/04 | 4060 | ECA | EC-OR-CE | ES-OR-CE | EC-OR-CE | EC-OR-CE | ES-OR-CE | 1610123116 | 2015-01-01 | 2021-01-01 | 0.5 | HOD | 1100503 | 295 | CZK | 1 | 295
NPU-V-VMZ___-A__-PR | R Velké Meziříčí VMZ - Společná část PÚ + Prohlídky za provozu | CE10037922 | CE1AW03A1RCTSV-VMZ-AEA01_-VVN.QV,QE/01 | Odpojovač VVN - Prohlídka | ZC_SE | CE1AW03A | 1R | Odpojovač VVN - Prohlídka | CTSV-VMZ-AEA01_-VVN.QV,QE/01 | R Velké Meziříčí VMZ | V5534; Čebín | ZECZVVNQ | Odpojovač VVN | 305004 | Odpojovač VVN elektrický pohon | Odpojovač 110 kV QV,QE/01 | 4060 | ECA | EC-OR-CE | ES-OR-CE | EC-OR-CE | EC-OR-CE | ES-OR-CE | 1610123116 | 2015-01-01 | 2021-01-01 | 0.5 | HOD | 1100503 | 295 | CZK | 1 | 295
NPU-V-VMZ___-A__-PR | R Velké Meziříčí VMZ - Společná část PÚ + Prohlídky za provozu | CE10037921 | CE1AW03A1RCTSV-VMZ-AEA01_-VVN.QA/01 | Odpojovač VVN - Prohlídka | ZC_SE | CE1AW03A | 1R | Odpojovač VVN - Prohlídka | CTSV-VMZ-AEA01_-VVN.QA/01 | R Velké Meziříčí VMZ | V5534; Čebín | ZECZVVNQ | Odpojovač VVN | 305004 | Odpojovač VVN elektrický pohon | Odpojovač 110 kV QA/01 | 4060 | ECA | EC-OR-CE | ES-OR-CE | EC-OR-CE | EC-OR-CE | ES-OR-CE | 1610123116 | 2015-01-01 | 2021-01-01 | 0.5 | HOD | 1100503 | 295 | CZK | 1 | 295
NPU-V-VMZ___-A__-PR | R Velké Meziříčí VMZ - Společná část PÚ + Prohlídky za provozu | CE10037920 | CE1AV03A1RCTSV-VMZ-AEA04_-_VN.QET2J | Odpojovač VN - Prohlídka | ZC_SE | CE1AV03A | 1R | Odpojovač VN - Prohlídka | CTSV-VMZ-AEA04_-_VN.QET2J | R Velké Meziříčí VMZ | T102 | ZECZVNQ | Odpojovač VN | 305010 | Odpojovač VN venkovní | Odpojovač 22 kV QET2J | 4060 | ECA | EC-OR-CE | ES-OR-CE | EC-OR-CE | EC-OR-CE | ES-OR-CE | 1610123116 | 2015-01-01 | 2021-01-01 | 0.1 | HOD | 1100499 | 59 | CZK | 1 | 59
NPU-V-VMZ___-A__-PR | R Velké Meziříčí VMZ - Společná část PÚ + Prohlídky za provozu | CE10037918 | CE1AV03A1RCTSV-VMZ-AEA04_-_VN.QET2E | Odpojovač VN - Prohlídka | ZC_SE | CE1AV03A | 1R | Odpojovač VN - Prohlídka | CTSV-VMZ-AEA04_-_VN.QET2E | R Velké Meziříčí VMZ | T102 | ZECZVNQ | Odpojovač VN | 305010 | Odpojovač VN venkovní | Odpojovač 22 kV QET2E | 4060 | ECA | EC-OR-CE | ES-OR-CE | EC-OR-CE | EC-OR-CE | ES-OR-CE | 1610123116 | 2015-01-01 | 2021-01-01 | 0.1 | HOD | 1100499 | 59 | CZK | 1 | 59
NPU-V-VMZ___-A__-PR | R Velké Meziříčí VMZ - Společná část PÚ + Prohlídky za provozu | CE10037917 | CE1AW05A1RCTSV-VMZ-AEA04_-VVN.TA/04 | PTP VVN - Prohlídka | ZC_SE | CE1AW05A | 1R | PTP VVN - Prohlídka | CTSV-VMZ-AEA04_-VVN.TA/04 | R Velké Meziříčí VMZ | T102 | ZECZVVNTA | PTP VVN | 302001 | PTP VVN | PTP 110 kV TA/04 | 4060 | ECA | EC-OR-CE | ES-OR-CE | EC-OR-CE | EC-OR-CE | ES-OR-CE | 1610123116 | 2015-01-01 | 2021-01-01 | 0.3 | HOD | 1100520 | 177 | CZK | 1 | 177
NPU-V-VMZ___-A__-PR | R Velké Meziříčí VMZ - Společná část PÚ + Prohlídky za provozu | CE10037916 | CE1AW05A1RCTSV-VMZ-AEA01_-VVN.TA/01 | PTP VVN - Prohlídka | ZC_SE | CE1AW05A | 1R | PTP VVN - Prohlídka | CTSV-VMZ-AEA01_-VVN.TA/01 | R Velké Meziříčí VMZ | V5534; Čebín | ZECZVVNTA | PTP VVN | 302001 | PTP VVN | PTP 110 kV TA/01 | 4060 | ECA | EC-OR-CE | ES-OR-CE | EC-OR-CE | EC-OR-CE | ES-OR-CE | 1610123116 | 2015-01-01 | 2021-01-01 | 0.3 | HOD | 1100520 | 177 | CZK | 1 | 177
NPU-V-VMZ___-A__-PR | R Velké Meziříčí VMZ - Společná část PÚ + Prohlídky za provozu | CE10037915 | CE1AW06A1RCTSV-VMZ-AEA01_-VVN.TV/01 | PTN VVN - Prohlídka | ZC_SE | CE1AW06A | 1R | PTN VVN - Prohlídka | CTSV-VMZ-AEA01_-VVN.TV/01 | R Velké Meziříčí VMZ | V5534; Čebín | ZECZVVNTV | PTN VVN | 301001 | PTN VVN | PTN 110 kV TV/01 | 4060 | ECA | EC-OR-CE | ES-OR-CE | EC-OR-CE | EC-OR-CE | ES-OR-CE | 1610123116 | 2015-01-01 | 2021-01-01 | 0.3 | HOD | 1100516 | 177 | CZK | 1 | 177
NPU-V-VMZ___-A__-PR | R Velké Meziříčí VMZ - Společná část PÚ + Prohlídky za provozu | CE10037913 | CE1AV01E6MCTSV-VMZ-AJA08 | Rozváděč VN zapouzdřený - Prohlídka | ZC_SE | CE1AV01E | 6M | Rozváděč VN zapouzdřený - Prohlídka | CTSV-VMZ-AJA08 | R Velké Meziříčí VMZ | VN103 S | ZECZVNAJ | Pole VN | 227021 | Skříň VN zapouzdřená 8DC11 | VN103 S | 4060 | ECA | EC-OR-CE | ES-OR-CE | EC-OR-CE | EC-OR-CE | ES-OR-CE | 1610123116 | 2015-07-01 | 2021-01-01 | 0.1 | HOD | 1100530 | 59 | CZK | 1 | 59
NPU-V-VMZ___-A__-PR | R Velké Meziříčí VMZ - Společná část PÚ + Prohlídky za provozu | CE10037913 | CE1AV01E6MCTSV-VMZ-AJA08 | Rozváděč VN zapouzdřený - Prohlídka | ZC_SE | CE1AV01E | 6M | Rozváděč VN zapouzdřený - Prohlídka | CTSV-VMZ-AJA08 | R Velké Meziříčí VMZ | VN103 S | ZECZVNAJ | Pole VN | 227021 | Skříň VN zapouzdřená 8DC11 | VN103 S | 4060 | ECA | EC-OR-CE | ES-OR-CE | EC-OR-CE | EC-OR-CE | ES-OR-CE | 1610123116 | 2015-07-01 | 2021-07-01 | 0.1 | HOD | 1100530 | 59 | CZK | 1 | 59
NPU-V-VMZ___-A__-PR | R Velké Meziříčí VMZ - Společná část PÚ + Prohlídky za provozu | CE10037911 | CE1AV01E6MCTSV-VMZ-AJA07 | Rozváděč VN zapouzdřený - Prohlídka | ZC_SE | CE1AV01E | 6M | Rozváděč VN zapouzdřený - Prohlídka | CTSV-VMZ-AJA07 | R Velké Meziříčí VMZ | VN92 | ZECZVNAJ | Pole VN | 227021 | Skříň VN zapouzdřená 8DC11 | VN92 | 4060 | ECA | EC-OR-CE | ES-OR-CE | EC-OR-CE | EC-OR-CE | ES-OR-CE | 1610123116 | 2015-07-01 | 2021-01-01 | 0.1 | HOD | 1100530 | 59 | CZK | 1 | 59
NPU-V-VMZ___-A__-PR | R Velké Meziříčí VMZ - Společná část PÚ + Prohlídky za provozu | CE10037911 | CE1AV01E6MCTSV-VMZ-AJA07 | Rozváděč VN zapouzdřený - Prohlídka | ZC_SE | CE1AV01E | 6M | Rozváděč VN zapouzdřený - Prohlídka | CTSV-VMZ-AJA07 | R Velké Meziříčí VMZ | VN92 | ZECZVNAJ | Pole VN | 227021 | Skříň VN zapouzdřená 8DC11 | VN92 | 4060 | ECA | EC-OR-CE | ES-OR-CE | EC-OR-CE | EC-OR-CE | ES-OR-CE | 1610123116 | 2015-07-01 | 2021-07-01 | 0.1 | HOD | 1100530 | 59 | CZK | 1 | 59
NPU-V-VMZ___-A__-PR | R Velké Meziříčí VMZ - Společná část PÚ + Prohlídky za provozu | CE10037908 | CE1AV01E6MCTSV-VMZ-AJA09 | Rozváděč VN zapouzdřený - Prohlídka | ZC_SE | CE1AV01E | 6M | Rozváděč VN zapouzdřený - Prohlídka | CTSV-VMZ-AJA09 | R Velké Meziříčí VMZ | VN1274 | ZECZVNAJ | Pole VN | 227021 | Skříň VN zapouzdřená 8DC11 | VN1274 | 4060 | ECA | EC-OR-CE | ES-OR-CE | EC-OR-CE | EC-OR-CE | ES-OR-CE | 1610123116 | 2015-07-01 | 2021-01-01 | 0.1 | HOD | 1100530 | 59 | CZK | 1 | 59
NPU-V-VMZ___-A__-PR | R Velké Meziříčí VMZ - Společná část PÚ + Prohlídky za provozu | CE10037908 | CE1AV01E6MCTSV-VMZ-AJA09 | Rozváděč VN zapouzdřený - Prohlídka | ZC_SE | CE1AV01E | 6M | Rozváděč VN zapouzdřený - Prohlídka | CTSV-VMZ-AJA09 | R Velké Meziříčí VMZ | VN1274 | ZECZVNAJ | Pole VN | 227021 | Skříň VN zapouzdřená 8DC11 | VN1274 | 4060 | ECA | EC-OR-CE | ES-OR-CE | EC-OR-CE | EC-OR-CE | ES-OR-CE | 1610123116 | 2015-07-01 | 2021-07-01 | 0.1 | HOD | 1100530 | 59 | CZK | 1 | 59
NPU-V-VMZ___-A__-PR | R Velké Meziříčí VMZ - Společná část PÚ + Prohlídky za provozu | CE10037907 | CE1AV01E6MCTSV-VMZ-AJA19 | Rozváděč VN zapouzdřený - Prohlídka | ZC_SE | CE1AV01E | 6M | Rozváděč VN zapouzdřený - Prohlídka | CTSV-VMZ-AJA19 | R Velké Meziříčí VMZ | VN1283 | ZECZVNAJ | Pole VN | 227021 | Skříň VN zapouzdřená 8DC11 | VN1283 | 4060 | ECA | EC-OR-CE | ES-OR-CE | EC-OR-CE | EC-OR-CE | ES-OR-CE | 1610123116 | 2015-07-01 | 2021-01-01 | 0.1 | HOD | 1100530 | 59 | CZK | 1 | 59
NPU-V-VMZ___-A__-PR | R Velké Meziříčí VMZ - Společná část PÚ + Prohlídky za provozu | CE10037907 | CE1AV01E6MCTSV-VMZ-AJA19 | Rozváděč VN zapouzdřený - Prohlídka | ZC_SE | CE1AV01E | 6M | Rozváděč VN zapouzdřený - Prohlídka | CTSV-VMZ-AJA19 | R Velké Meziříčí VMZ | VN1283 | ZECZVNAJ | Pole VN | 227021 | Skříň VN zapouzdřená 8DC11 | VN1283 | 4060 | ECA | EC-OR-CE | ES-OR-CE | EC-OR-CE | EC-OR-CE | ES-OR-CE | 1610123116 | 2015-07-01 | 2021-07-01 | 0.1 | HOD | 1100530 | 59 | CZK | 1 | 59
NPU-V-VMZ___-A__-PR | R Velké Meziříčí VMZ - Společná část PÚ + Prohlídky za provozu | CE10037905 | CE1AV01E6MCTSV-VMZ-AJA10 | Rozváděč VN zapouzdřený - Prohlídka | ZC_SE | CE1AV01E | 6M | Rozváděč VN zapouzdřený - Prohlídka | CTSV-VMZ-AJA10 | R Velké Meziříčí VMZ | VS T21 | ZECZVNAJ | Pole VN | 227021 | Skříň VN zapouzdřená 8DC11 | VS T21 | 4060 | ECA | EC-OR-CE | ES-OR-CE | EC-OR-CE | EC-OR-CE | ES-OR-CE | 1610123116 | 2015-07-01 | 2021-01-01 | 0.1 | HOD | 1100530 | 59 | CZK | 1 | 59
NPU-V-VMZ___-A__-PR | R Velké Meziříčí VMZ - Společná část PÚ + Prohlídky za provozu | CE10037905 | CE1AV01E6MCTSV-VMZ-AJA10 | Rozváděč VN zapouzdřený - Prohlídka | ZC_SE | CE1AV01E | 6M | Rozváděč VN zapouzdřený - Prohlídka | CTSV-VMZ-AJA10 | R Velké Meziříčí VMZ | VS T21 | ZECZVNAJ | Pole VN | 227021 | Skříň VN zapouzdřená 8DC11 | VS T21 | 4060 | ECA | EC-OR-CE | ES-OR-CE | EC-OR-CE | EC-OR-CE | ES-OR-CE | 1610123116 | 2015-07-01 | 2021-07-01 | 0.1 | HOD | 1100530 | 59 | CZK | 1 | 59
NPU-V-VMZ___-A__-PR | R Velké Meziříčí VMZ - Společná část PÚ + Prohlídky za provozu | CE10037903 | CE1AV01E6MCTSV-VMZ-AJA13 | Rozváděč VN zapouzdřený - Prohlídka | ZC_SE | CE1AV01E | 6M | Rozváděč VN zapouzdřený - Prohlídka | CTSV-VMZ-AJA13 | R Velké Meziříčí VMZ | T102 | ZECZVNAJ | Pole VN | 227021 | Skříň VN zapouzdřená 8DC11 | T102 | 4060 | ECA | EC-OR-CE | ES-OR-CE | EC-OR-CE | EC-OR-CE | ES-OR-CE | 1610123116 | 2015-07-01 | 2021-01-01 | 0.1 | HOD | 1100530 | 59 | CZK | 1 | 59
NPU-V-VMZ___-A__-PR | R Velké Meziříčí VMZ - Společná část PÚ + Prohlídky za provozu | CE10037903 | CE1AV01E6MCTSV-VMZ-AJA13 | Rozváděč VN zapouzdřený - Prohlídka | ZC_SE | CE1AV01E | 6M | Rozváděč VN zapouzdřený - Prohlídka | CTSV-VMZ-AJA13 | R Velké Meziříčí VMZ | T102 | ZECZVNAJ | Pole VN | 227021 | Skříň VN zapouzdřená 8DC11 | T102 | 4060 | ECA | EC-OR-CE | ES-OR-CE | EC-OR-CE | EC-OR-CE | ES-OR-CE | 1610123116 | 2015-07-01 | 2021-07-01 | 0.1 | HOD | 1100530 | 59 | CZK | 1 | 59
NPU-V-VMZ___-A__-PR | R Velké Meziříčí VMZ - Společná část PÚ + Prohlídky za provozu | CE10037901 | CE1AV01E6MCTSV-VMZ-AJA11 | Rozváděč VN zapouzdřený - Prohlídka | ZC_SE | CE1AV01E | 6M | Rozváděč VN zapouzdřený - Prohlídka | CTSV-VMZ-AJA11 | R Velké Meziříčí VMZ | T101 | ZECZVNAJ | Pole VN | 227021 | Skříň VN zapouzdřená 8DC11 | T101 | 4060 | ECA | EC-OR-CE | ES-OR-CE | EC-OR-CE | EC-OR-CE | ES-OR-CE | 1610123116 | 2015-07-01 | 2021-01-01 | 0.1 | HOD | 1100530 | 59 | CZK | 1 | 59
NPU-V-VMZ___-A__-PR | R Velké Meziříčí VMZ - Společná část PÚ + Prohlídky za provozu | CE10037901 | CE1AV01E6MCTSV-VMZ-AJA11 | Rozváděč VN zapouzdřený - Prohlídka | ZC_SE | CE1AV01E | 6M | Rozváděč VN zapouzdřený - Prohlídka | CTSV-VMZ-AJA11 | R Velké Meziříčí VMZ | T101 | ZECZVNAJ | Pole VN | 227021 | Skříň VN zapouzdřená 8DC11 | T101 | 4060 | ECA | EC-OR-CE | ES-OR-CE | EC-OR-CE | EC-OR-CE | ES-OR-CE | 1610123116 | 2015-07-01 | 2021-07-01 | 0.1 | HOD | 1100530 | 59 | CZK | 1 | 59
NPU-V-VMZ___-A__-PR | R Velké Meziříčí VMZ - Společná část PÚ + Prohlídky za provozu | CE10037899 | CE1AV01E6MCTSV-VMZ-AJA18 | Rozváděč VN zapouzdřený - Prohlídka | ZC_SE | CE1AV01E | 6M | Rozváděč VN zapouzdřený - Prohlídka | CTSV-VMZ-AJA18 | R Velké Meziříčí VMZ | VN1284 | ZECZVNAJ | Pole VN | 227021 | Skříň VN zapouzdřená 8DC11 | VN1284 | 4060 | ECA | EC-OR-CE | ES-OR-CE | EC-OR-CE | EC-OR-CE | ES-OR-CE | 1610123116 | 2015-07-01 | 2021-01-01 | 0.1 | HOD | 1100530 | 59 | CZK | 1 | 59
NPU-V-VMZ___-A__-PR | R Velké Meziříčí VMZ - Společná část PÚ + Prohlídky za provozu | CE10037899 | CE1AV01E6MCTSV-VMZ-AJA18 | Rozváděč VN zapouzdřený - Prohlídka | ZC_SE | CE1AV01E | 6M | Rozváděč VN zapouzdřený - Prohlídka | CTSV-VMZ-AJA18 | R Velké Meziříčí VMZ | VN1284 | ZECZVNAJ | Pole VN | 227021 | Skříň VN zapouzdřená 8DC11 | VN1284 | 4060 | ECA | EC-OR-CE | ES-OR-CE | EC-OR-CE | EC-OR-CE | ES-OR-CE | 1610123116 | 2015-07-01 | 2021-07-01 | 0.1 | HOD | 1100530 | 59 | CZK | 1 | 59
NPU-V-VMZ___-A__-PR | R Velké Meziříčí VMZ - Společná část PÚ + Prohlídky za provozu | CE10037898 | CE1A_00A1MCTSV-VMZ | El.stanice VVN - Pochůzka po stanici PRI | ZC_SE | CE1A_00A | 1M | El.stanice VVN - Pochůzka po stanici PRI | CTSV-VMZ | R Velké Meziříčí VMZ |  | ZECZA | Rozvodna | 246003 | El.stanice VVN/VN | R Velké Meziříčí | 4060 | ECA | EC-OR-CE | ES-OR-CE | EC-OR-CE | EC-OR-CE | ES-OR-CE | 1610123116 | 2015-12-01 | 2021-01-01 | 14 | HOD | 1100474 | 8260 | CZK | 1 | 8260
NPU-V-VMZ___-A__-PR | R Velké Meziříčí VMZ - Společná část PÚ + Prohlídky za provozu | CE10037898 | CE1A_00A1MCTSV-VMZ | El.stanice VVN - Pochůzka po stanici PRI | ZC_SE | CE1A_00A | 1M | El.stanice VVN - Pochůzka po stanici PRI | CTSV-VMZ | R Velké Meziříčí VMZ |  | ZECZA | Rozvodna | 246003 | El.stanice VVN/VN | R Velké Meziříčí | 4060 | ECA | EC-OR-CE | ES-OR-CE | EC-OR-CE | EC-OR-CE | ES-OR-CE | 1610123116 | 2015-12-01 | 2021-02-01 | 14 | HOD | 1100474 | 8260 | CZK | 1 | 8260
NPU-V-VMZ___-A__-PR | R Velké Meziříčí VMZ - Společná část PÚ + Prohlídky za provozu | CE10037898 | CE1A_00A1MCTSV-VMZ | El.stanice VVN - Pochůzka po stanici PRI | ZC_SE | CE1A_00A | 1M | El.stanice VVN - Pochůzka po stanici PRI | CTSV-VMZ | R Velké Meziříčí VMZ |  | ZECZA | Rozvodna | 246003 | El.stanice VVN/VN | R Velké Meziříčí | 4060 | ECA | EC-OR-CE | ES-OR-CE | EC-OR-CE | EC-OR-CE | ES-OR-CE | 1610123116 | 2015-12-01 | 2021-03-01 | 14 | HOD | 1100474 | 8260 | CZK | 1 | 8260
NPU-V-VMZ___-A__-PR | R Velké Meziříčí VMZ - Společná část PÚ + Prohlídky za provozu | CE10037898 | CE1A_00A1MCTSV-VMZ | El.stanice VVN - Pochůzka po stanici PRI | ZC_SE | CE1A_00A | 1M | El.stanice VVN - Pochůzka po stanici PRI | CTSV-VMZ | R Velké Meziříčí VMZ |  | ZECZA | Rozvodna | 246003 | El.stanice VVN/VN | R Velké Meziříčí | 4060 | ECA | EC-OR-CE | ES-OR-CE | EC-OR-CE | EC-OR-CE | ES-OR-CE | 1610123116 | 2015-12-01 | 2021-04-01 | 14 | HOD | 1100474 | 8260 | CZK | 1 | 8260
NPU-V-VMZ___-A__-PR | R Velké Meziříčí VMZ - Společná část PÚ + Prohlídky za provozu | CE10037898 | CE1A_00A1MCTSV-VMZ | El.stanice VVN - Pochůzka po stanici PRI | ZC_SE | CE1A_00A | 1M | El.stanice VVN - Pochůzka po stanici PRI | CTSV-VMZ | R Velké Meziříčí VMZ |  | ZECZA | Rozvodna | 246003 | El.stanice VVN/VN | R Velké Meziříčí | 4060 | ECA | EC-OR-CE | ES-OR-CE | EC-OR-CE | EC-OR-CE | ES-OR-CE | 1610123116 | 2015-12-01 | 2021-05-01 | 14 | HOD | 1100474 | 8260 | CZK | 1 | 8260
NPU-V-VMZ___-A__-PR | R Velké Meziříčí VMZ - Společná část PÚ + Prohlídky za provozu | CE10037898 | CE1A_00A1MCTSV-VMZ | El.stanice VVN - Pochůzka po stanici PRI | ZC_SE | CE1A_00A | 1M | El.stanice VVN - Pochůzka po stanici PRI | CTSV-VMZ | R Velké Meziříčí VMZ |  | ZECZA | Rozvodna | 246003 | El.stanice VVN/VN | R Velké Meziříčí | 4060 | ECA | EC-OR-CE | ES-OR-CE | EC-OR-CE | EC-OR-CE | ES-OR-CE | 1610123116 | 2015-12-01 | 2021-06-01 | 14 | HOD | 1100474 | 8260 | CZK | 1 | 8260
NPU-V-VMZ___-A__-PR | R Velké Meziříčí VMZ - Společná část PÚ + Prohlídky za provozu | CE10037898 | CE1A_00A1MCTSV-VMZ | El.stanice VVN - Pochůzka po stanici PRI | ZC_SE | CE1A_00A | 1M | El.stanice VVN - Pochůzka po stanici PRI | CTSV-VMZ | R Velké Meziříčí VMZ |  | ZECZA | Rozvodna | 246003 | El.stanice VVN/VN | R Velké Meziříčí | 4060 | ECA | EC-OR-CE | ES-OR-CE | EC-OR-CE | EC-OR-CE | ES-OR-CE | 1610123116 | 2015-12-01 | 2021-07-01 | 14 | HOD | 1100474 | 8260 | CZK | 1 | 8260
NPU-V-VMZ___-A__-PR | R Velké Meziříčí VMZ - Společná část PÚ + Prohlídky za provozu | CE10037898 | CE1A_00A1MCTSV-VMZ | El.stanice VVN - Pochůzka po stanici PRI | ZC_SE | CE1A_00A | 1M | El.stanice VVN - Pochůzka po stanici PRI | CTSV-VMZ | R Velké Meziříčí VMZ |  | ZECZA | Rozvodna | 246003 | El.stanice VVN/VN | R Velké Meziříčí | 4060 | ECA | EC-OR-CE | ES-OR-CE | EC-OR-CE | EC-OR-CE | ES-OR-CE | 1610123116 | 2015-12-01 | 2021-08-01 | 14 | HOD | 1100474 | 8260 | CZK | 1 | 8260
NPU-V-VMZ___-A__-PR | R Velké Meziříčí VMZ - Společná část PÚ + Prohlídky za provozu | CE10037898 | CE1A_00A1MCTSV-VMZ | El.stanice VVN - Pochůzka po stanici PRI | ZC_SE | CE1A_00A | 1M | El.stanice VVN - Pochůzka po stanici PRI | CTSV-VMZ | R Velké Meziříčí VMZ |  | ZECZA | Rozvodna | 246003 | El.stanice VVN/VN | R Velké Meziříčí | 4060 | ECA | EC-OR-CE | ES-OR-CE | EC-OR-CE | EC-OR-CE | ES-OR-CE | 1610123116 | 2015-12-01 | 2021-09-01 | 14 | HOD | 1100474 | 8260 | CZK | 1 | 8260
NPU-V-VMZ___-A__-PR | R Velké Meziříčí VMZ - Společná část PÚ + Prohlídky za provozu | CE10037898 | CE1A_00A1MCTSV-VMZ | El.stanice VVN - Pochůzka po stanici PRI | ZC_SE | CE1A_00A | 1M | El.stanice VVN - Pochůzka po stanici PRI | CTSV-VMZ | R Velké Meziříčí VMZ |  | ZECZA | Rozvodna | 246003 | El.stanice VVN/VN | R Velké Meziříčí | 4060 | ECA | EC-OR-CE | ES-OR-CE | EC-OR-CE | EC-OR-CE | ES-OR-CE | 1610123116 | 2015-12-01 | 2021-10-01 | 14 | HOD | 1100474 | 8260 | CZK | 1 | 8260
NPU-V-VMZ___-A__-PR | R Velké Meziříčí VMZ - Společná část PÚ + Prohlídky za provozu | CE10037898 | CE1A_00A1MCTSV-VMZ | El.stanice VVN - Pochůzka po stanici PRI | ZC_SE | CE1A_00A | 1M | El.stanice VVN - Pochůzka po stanici PRI | CTSV-VMZ | R Velké Meziříčí VMZ |  | ZECZA | Rozvodna | 246003 | El.stanice VVN/VN | R Velké Meziříčí | 4060 | ECA | EC-OR-CE | ES-OR-CE | EC-OR-CE | EC-OR-CE | ES-OR-CE | 1610123116 | 2015-12-01 | 2021-11-01 | 14 | HOD | 1100474 | 8260 | CZK | 1 | 8260
NPU-V-VMZ___-A__-PR | R Velké Meziříčí VMZ - Společná část PÚ + Prohlídky za provozu | CE10037898 | CE1A_00A1MCTSV-VMZ | El.stanice VVN - Pochůzka po stanici PRI | ZC_SE | CE1A_00A | 1M | El.stanice VVN - Pochůzka po stanici PRI | CTSV-VMZ | R Velké Meziříčí VMZ |  | ZECZA | Rozvodna | 246003 | El.stanice VVN/VN | R Velké Meziříčí | 4060 | ECA | EC-OR-CE | ES-OR-CE | EC-OR-CE | EC-OR-CE | ES-OR-CE | 1610123116 | 2015-12-01 | 2021-12-01 | 14 | HOD | 1100474 | 8260 | CZK | 1 | 8260
NPU-V-VMZ___-A__-PR | R Velké Meziříčí VMZ - Společná část PÚ + Prohlídky za provozu | CE10037897 | CE2A_02A3MCTSV-VMZ | El.stanice VVN - Běžná údržba | ZC_SE | CE2A_02A | 3M | El.stanice VVN - Běžná údržba | CTSV-VMZ | R Velké Meziříčí VMZ |  | ZECZA | Rozvodna | 246003 | El.stanice VVN/VN | R Velké Meziříčí | 4060 | ECA | EC-OR-CE | ES-OR-CE | EC-OR-CE | EC-OR-CE | ES-OR-CE | 1610123116 | 2015-10-01 | 2021-01-01 | 9 | HOD | 1100471 | 5310 | CZK | 1 | 5310
NPU-V-VMZ___-A__-PR | R Velké Meziříčí VMZ - Společná část PÚ + Prohlídky za provozu | CE10037897 | CE2A_02A3MCTSV-VMZ | El.stanice VVN - Běžná údržba | ZC_SE | CE2A_02A | 3M | El.stanice VVN - Běžná údržba | CTSV-VMZ | R Velké Meziříčí VMZ |  | ZECZA | Rozvodna | 246003 | El.stanice VVN/VN | R Velké Meziříčí | 4060 | ECA | EC-OR-CE | ES-OR-CE | EC-OR-CE | EC-OR-CE | ES-OR-CE | 1610123116 | 2015-10-01 | 2021-04-01 | 9 | HOD | 1100471 | 5310 | CZK | 1 | 5310
NPU-V-VMZ___-A__-PR | R Velké Meziříčí VMZ - Společná část PÚ + Prohlídky za provozu | CE10037897 | CE2A_02A3MCTSV-VMZ | El.stanice VVN - Běžná údržba | ZC_SE | CE2A_02A | 3M | El.stanice VVN - Běžná údržba | CTSV-VMZ | R Velké Meziříčí VMZ |  | ZECZA | Rozvodna | 246003 | El.stanice VVN/VN | R Velké Meziříčí | 4060 | ECA | EC-OR-CE | ES-OR-CE | EC-OR-CE | EC-OR-CE | ES-OR-CE | 1610123116 | 2015-10-01 | 2021-07-01 | 9 | HOD | 1100471 | 5310 | CZK | 1 | 5310
NPU-V-VMZ___-A__-PR | R Velké Meziříčí VMZ - Společná část PÚ + Prohlídky za provozu | CE10037897 | CE2A_02A3MCTSV-VMZ | El.stanice VVN - Běžná údržba | ZC_SE | CE2A_02A | 3M | El.stanice VVN - Běžná údržba | CTSV-VMZ | R Velké Meziříčí VMZ |  | ZECZA | Rozvodna | 246003 | El.stanice VVN/VN | R Velké Meziříčí | 4060 | ECA | EC-OR-CE | ES-OR-CE | EC-OR-CE | EC-OR-CE | ES-OR-CE | 1610123116 | 2015-10-01 | 2021-10-01 | 9 | HOD | 1100471 | 5310 | CZK | 1 | 5310
NPU-V-VMZ___-A__-PR | R Velké Meziříčí VMZ - Společná část PÚ + Prohlídky za provozu | CE10037896 | CE2A_02C1RCTSV-VMZ | El.stanice VN - Běžná údržba rozšířená | ZC_SE | CE2A_02C | 1R | El.stanice VN - Běžná údržba rozšířená | CTSV-VMZ | R Velké Meziříčí VMZ |  | ZECZA | Rozvodna | 246003 | El.stanice VVN/VN | R Velké Meziříčí | 4060 | ECA | EC-OR-CE | ES-OR-CE | EC-OR-CE | EC-OR-CE | ES-OR-CE | 1610123116 | 2015-01-01 | 2021-01-01 | 16.5 | HOD | 1100467 | 9735 | CZK | 1 | 9735
NPU-V-VMZ___-A__-PR | R Velké Meziříčí VMZ - Společná část PÚ + Prohlídky za provozu | CE10037887 | CE1AW03A1RCTSV-VMZ-AEA02_-VVN.QWA1 | Odpojovač VVN - Prohlídka | ZC_SE | CE1AW03A | 1R | Odpojovač VVN - Prohlídka | CTSV-VMZ-AEA02_-VVN.QWA1 | R Velké Meziříčí VMZ | T101 | ZECZVVNQ | Odpojovač VVN | 305004 | Odpojovač VVN elektrický pohon | Odpojovač 110 kV QWA1 | 4060 | ECA | EC-OR-CE | ES-OR-CE | EC-OR-CE | EC-OR-CE | ES-OR-CE | 1610123116 | 2015-01-01 | 2021-01-01 | 0.5 | HOD | 1100503 | 295 | CZK | 1 | 295
NPU-V-VMZ___-A__-PR | R Velké Meziříčí VMZ - Společná část PÚ + Prohlídky za provozu | CE10037886 | CE1AW03A1RCTSV-VMZ-AEA04_-VVN.QWA2 | Odpojovač VVN - Prohlídka | ZC_SE | CE1AW03A | 1R | Odpojovač VVN - Prohlídka | CTSV-VMZ-AEA04_-VVN.QWA2 | R Velké Meziříčí VMZ | T102 | ZECZVVNQ | Odpojovač VVN | 305004 | Odpojovač VVN elektrický pohon | Odpojovač 110 kV QWA2 | 4060 | ECA | EC-OR-CE | ES-OR-CE | EC-OR-CE | EC-OR-CE | ES-OR-CE | 1610123116 | 2015-01-01 | 2021-01-01 | 0.5 | HOD | 1100503 | 295 | CZK | 1 | 295
NPU-V-VMZ___-A__-PR | R Velké Meziříčí VMZ - Společná část PÚ + Prohlídky za provozu | CE10037884 | CE1AV03A1RCTSV-VMZ-AEA04_-_VN.QL2T2 | Odpojovač VN - Prohlídka | ZC_SE | CE1AV03A | 1R | Odpojovač VN - Prohlídka | CTSV-VMZ-AEA04_-_VN.QL2T2 | R Velké Meziříčí VMZ | T102 | ZECZVNQ | Odpojovač VN | 305010 | Odpojovač VN venkovní | Odpojovač 22 kV QL2T2 | 4060 | ECA | EC-OR-CE | ES-OR-CE | EC-OR-CE | EC-OR-CE | ES-OR-CE | 1610123116 | 2015-01-01 | 2021-01-01 | 0.1 | HOD | 1100499 | 59 | CZK | 1 | 59
NPU-V-VMZ___-A__-PR | R Velké Meziříčí VMZ - Společná část PÚ + Prohlídky za provozu | CE10037881 | CE1AW05A1RCTSV-VMZ-AEA02_-VVN.TA/02 | PTP VVN - Prohlídka | ZC_SE | CE1AW05A | 1R | PTP VVN - Prohlídka | CTSV-VMZ-AEA02_-VVN.TA/02 | R Velké Meziříčí VMZ | T101 | ZECZVVNTA | PTP VVN | 302001 | PTP VVN | PTP 110 kV TA/02 | 4060 | ECA | EC-OR-CE | ES-OR-CE | EC-OR-CE | EC-OR-CE | ES-OR-CE | 1610123116 | 2015-01-01 | 2021-01-01 | 0.3 | HOD | 1100520 | 177 | CZK | 1 | 177
NPU-V-VMZ___-A__-PR | R Velké Meziříčí VMZ - Společná část PÚ + Prohlídky za provozu | CE10037880 | CE1AW05A1RCTSV-VMZ-AEA03_-VVN.TA/03 | PTP VVN - Prohlídka | ZC_SE | CE1AW05A | 1R | PTP VVN - Prohlídka | CTSV-VMZ-AEA03_-VVN.TA/03 | R Velké Meziříčí VMZ | V516; Řípov | ZECZVVNTA | PTP VVN | 302001 | PTP VVN | PTP 110 kV TA/03 | 4060 | ECA | EC-OR-CE | ES-OR-CE | EC-OR-CE | EC-OR-CE | ES-OR-CE | 1610123116 | 2015-01-01 | 2021-01-01 | 0.3 | HOD | 1100520 | 177 | CZK | 1 | 177
NPU-V-VMZ___-A__-PR | R Velké Meziříčí VMZ - Společná část PÚ + Prohlídky za provozu | CE10037879 | CE1AW06A1RCTSV-VMZ-AEA03_-VVN.TV/03 | PTN VVN - Prohlídka | ZC_SE | CE1AW06A | 1R | PTN VVN - Prohlídka | CTSV-VMZ-AEA03_-VVN.TV/03 | R Velké Meziříčí VMZ | V516; Řípov | ZECZVVNTV | PTN VVN | 301001 | PTN VVN | PTN 110 kV TV/03 | 4060 | ECA | EC-OR-CE | ES-OR-CE | EC-OR-CE | EC-OR-CE | ES-OR-CE | 1610123116 | 2015-01-01 | 2021-01-01 | 0.3 | HOD | 1100516 | 177 | CZK | 1 | 177
NPU-V-VMZ___-A__-PR | R Velké Meziříčí VMZ - Společná část PÚ + Prohlídky za provozu | CE10037878 | CE2AW01A1RCTSV-VMZ | El.stanice VVN - Běžná údržba rozšířená | ZC_SE | CE2AW01A | 1R | El.stanice VVN - Běžná údržba rozšířená | CTSV-VMZ | R Velké Meziříčí VMZ |  | ZECZA | Rozvodna | 246003 | El.stanice VVN/VN | R Velké Meziříčí | 4060 | ECA | EC-OR-CE | ES-OR-CE | EC-OR-CE | EC-OR-CE | ES-OR-CE | 1610123116 | 2015-01-01 | 2021-01-01 | 35.5 | HOD | 1100472 | 20945 | CZK | 1 | 20945
NPU-V-VMZ___-A__-PR | R Velké Meziříčí VMZ - Společná část PÚ + Prohlídky za provozu | CE10037876 | CE1AW03A1RCTSV-VMZ-AEA02_-VVN.QA/02 | Odpojovač VVN - Prohlídka | ZC_SE | CE1AW03A | 1R | Odpojovač VVN - Prohlídka | CTSV-VMZ-AEA02_-VVN.QA/02 | R Velké Meziříčí VMZ | T101 | ZECZVVNQ | Odpojovač VVN | 305004 | Odpojovač VVN elektrický pohon | Odpojovač 110 kV QA/02 | 4060 | ECA | EC-OR-CE | ES-OR-CE | EC-OR-CE | EC-OR-CE | ES-OR-CE | 1610123116 | 2015-01-01 | 2021-01-01 | 0.5 | HOD | 1100503 | 295 | CZK | 1 | 295
NPU-V-VMZ___-A__-PR | R Velké Meziříčí VMZ - Společná část PÚ + Prohlídky za provozu | CE10037875 | CE1AW03A1RCTSV-VMZ-AEA03_-VVN.QA/03 | Odpojovač VVN - Prohlídka | ZC_SE | CE1AW03A | 1R | Odpojovač VVN - Prohlídka | CTSV-VMZ-AEA03_-VVN.QA/03 | R Velké Meziříčí VMZ | V516; Řípov | ZECZVVNQ | Odpojovač VVN | 305004 | Odpojovač VVN elektrický pohon | Odpojovač 110 kV QA/03 | 4060 | ECA | EC-OR-CE | ES-OR-CE | EC-OR-CE | EC-OR-CE | ES-OR-CE | 1610123116 | 2015-01-01 | 2021-01-01 | 0.5 | HOD | 1100503 | 295 | CZK | 1 | 295
NPU-V-VMZ___-A__-PR | R Velké Meziříčí VMZ - Společná část PÚ + Prohlídky za provozu | CE10037874 | CE1A_00C1MCTSV-VMZ | El.stanice VN - Pochůzka po stanici PRI | ZC_SE | CE1A_00C | 1M | El.stanice VN - Pochůzka po stanici PRI | CTSV-VMZ | R Velké Meziříčí VMZ |  | ZECZA | Rozvodna | 246003 | El.stanice VVN/VN | R Velké Meziříčí | 4060 | ECA | EC-OR-CE | ES-OR-CE | EC-OR-CE | EC-OR-CE | ES-OR-CE | 1610123116 | 2015-12-01 | 2021-01-01 | 10 | HOD | 1100469 | 5900 | CZK | 1 | 5900
NPU-V-VMZ___-A__-PR | R Velké Meziříčí VMZ - Společná část PÚ + Prohlídky za provozu | CE10037874 | CE1A_00C1MCTSV-VMZ | El.stanice VN - Pochůzka po stanici PRI | ZC_SE | CE1A_00C | 1M | El.stanice VN - Pochůzka po stanici PRI | CTSV-VMZ | R Velké Meziříčí VMZ |  | ZECZA | Rozvodna | 246003 | El.stanice VVN/VN | R Velké Meziříčí | 4060 | ECA | EC-OR-CE | ES-OR-CE | EC-OR-CE | EC-OR-CE | ES-OR-CE | 1610123116 | 2015-12-01 | 2021-02-01 | 10 | HOD | 1100469 | 5900 | CZK | 1 | 5900
NPU-V-VMZ___-A__-PR | R Velké Meziříčí VMZ - Společná část PÚ + Prohlídky za provozu | CE10037874 | CE1A_00C1MCTSV-VMZ | El.stanice VN - Pochůzka po stanici PRI | ZC_SE | CE1A_00C | 1M | El.stanice VN - Pochůzka po stanici PRI | CTSV-VMZ | R Velké Meziříčí VMZ |  | ZECZA | Rozvodna | 246003 | El.stanice VVN/VN | R Velké Meziříčí | 4060 | ECA | EC-OR-CE | ES-OR-CE | EC-OR-CE | EC-OR-CE | ES-OR-CE | 1610123116 | 2015-12-01 | 2021-03-01 | 10 | HOD | 1100469 | 5900 | CZK | 1 | 5900
NPU-V-VMZ___-A__-PR | R Velké Meziříčí VMZ - Společná část PÚ + Prohlídky za provozu | CE10037874 | CE1A_00C1MCTSV-VMZ | El.stanice VN - Pochůzka po stanici PRI | ZC_SE | CE1A_00C | 1M | El.stanice VN - Pochůzka po stanici PRI | CTSV-VMZ | R Velké Meziříčí VMZ |  | ZECZA | Rozvodna | 246003 | El.stanice VVN/VN | R Velké Meziříčí | 4060 | ECA | EC-OR-CE | ES-OR-CE | EC-OR-CE | EC-OR-CE | ES-OR-CE | 1610123116 | 2015-12-01 | 2021-04-01 | 10 | HOD | 1100469 | 5900 | CZK | 1 | 5900
NPU-V-VMZ___-A__-PR | R Velké Meziříčí VMZ - Společná část PÚ + Prohlídky za provozu | CE10037874 | CE1A_00C1MCTSV-VMZ | El.stanice VN - Pochůzka po stanici PRI | ZC_SE | CE1A_00C | 1M | El.stanice VN - Pochůzka po stanici PRI | CTSV-VMZ | R Velké Meziříčí VMZ |  | ZECZA | Rozvodna | 246003 | El.stanice VVN/VN | R Velké Meziříčí | 4060 | ECA | EC-OR-CE | ES-OR-CE | EC-OR-CE | EC-OR-CE | ES-OR-CE | 1610123116 | 2015-12-01 | 2021-05-01 | 10 | HOD | 1100469 | 5900 | CZK | 1 | 5900
NPU-V-VMZ___-A__-PR | R Velké Meziříčí VMZ - Společná část PÚ + Prohlídky za provozu | CE10037874 | CE1A_00C1MCTSV-VMZ | El.stanice VN - Pochůzka po stanici PRI | ZC_SE | CE1A_00C | 1M | El.stanice VN - Pochůzka po stanici PRI | CTSV-VMZ | R Velké Meziříčí VMZ |  | ZECZA | Rozvodna | 246003 | El.stanice VVN/VN | R Velké Meziříčí | 4060 | ECA | EC-OR-CE | ES-OR-CE | EC-OR-CE | EC-OR-CE | ES-OR-CE | 1610123116 | 2015-12-01 | 2021-06-01 | 10 | HOD | 1100469 | 5900 | CZK | 1 | 5900
NPU-V-VMZ___-A__-PR | R Velké Meziříčí VMZ - Společná část PÚ + Prohlídky za provozu | CE10037874 | CE1A_00C1MCTSV-VMZ | El.stanice VN - Pochůzka po stanici PRI | ZC_SE | CE1A_00C | 1M | El.stanice VN - Pochůzka po stanici PRI | CTSV-VMZ | R Velké Meziříčí VMZ |  | ZECZA | Rozvodna | 246003 | El.stanice VVN/VN | R Velké Meziříčí | 4060 | ECA | EC-OR-CE | ES-OR-CE | EC-OR-CE | EC-OR-CE | ES-OR-CE | 1610123116 | 2015-12-01 | 2021-07-01 | 10 | HOD | 1100469 | 5900 | CZK | 1 | 5900
NPU-V-VMZ___-A__-PR | R Velké Meziříčí VMZ - Společná část PÚ + Prohlídky za provozu | CE10037874 | CE1A_00C1MCTSV-VMZ | El.stanice VN - Pochůzka po stanici PRI | ZC_SE | CE1A_00C | 1M | El.stanice VN - Pochůzka po stanici PRI | CTSV-VMZ | R Velké Meziříčí VMZ |  | ZECZA | Rozvodna | 246003 | El.stanice VVN/VN | R Velké Meziříčí | 4060 | ECA | EC-OR-CE | ES-OR-CE | EC-OR-CE | EC-OR-CE | ES-OR-CE | 1610123116 | 2015-12-01 | 2021-08-01 | 10 | HOD | 1100469 | 5900 | CZK | 1 | 5900
NPU-V-VMZ___-A__-PR | R Velké Meziříčí VMZ - Společná část PÚ + Prohlídky za provozu | CE10037874 | CE1A_00C1MCTSV-VMZ | El.stanice VN - Pochůzka po stanici PRI | ZC_SE | CE1A_00C | 1M | El.stanice VN - Pochůzka po stanici PRI | CTSV-VMZ | R Velké Meziříčí VMZ |  | ZECZA | Rozvodna | 246003 | El.stanice VVN/VN | R Velké Meziříčí | 4060 | ECA | EC-OR-CE | ES-OR-CE | EC-OR-CE | EC-OR-CE | ES-OR-CE | 1610123116 | 2015-12-01 | 2021-09-01 | 10 | HOD | 1100469 | 5900 | CZK | 1 | 5900
NPU-V-VMZ___-A__-PR | R Velké Meziříčí VMZ - Společná část PÚ + Prohlídky za provozu | CE10037874 | CE1A_00C1MCTSV-VMZ | El.stanice VN - Pochůzka po stanici PRI | ZC_SE | CE1A_00C | 1M | El.stanice VN - Pochůzka po stanici PRI | CTSV-VMZ | R Velké Meziříčí VMZ |  | ZECZA | Rozvodna | 246003 | El.stanice VVN/VN | R Velké Meziříčí | 4060 | ECA | EC-OR-CE | ES-OR-CE | EC-OR-CE | EC-OR-CE | ES-OR-CE | 1610123116 | 2015-12-01 | 2021-10-01 | 10 | HOD | 1100469 | 5900 | CZK | 1 | 5900
NPU-V-VMZ___-A__-PR | R Velké Meziříčí VMZ - Společná část PÚ + Prohlídky za provozu | CE10037874 | CE1A_00C1MCTSV-VMZ | El.stanice VN - Pochůzka po stanici PRI | ZC_SE | CE1A_00C | 1M | El.stanice VN - Pochůzka po stanici PRI | CTSV-VMZ | R Velké Meziříčí VMZ |  | ZECZA | Rozvodna | 246003 | El.stanice VVN/VN | R Velké Meziříčí | 4060 | ECA | EC-OR-CE | ES-OR-CE | EC-OR-CE | EC-OR-CE | ES-OR-CE | 1610123116 | 2015-12-01 | 2021-11-01 | 10 | HOD | 1100469 | 5900 | CZK | 1 | 5900
NPU-V-VMZ___-A__-PR | R Velké Meziříčí VMZ - Společná část PÚ + Prohlídky za provozu | CE10037874 | CE1A_00C1MCTSV-VMZ | El.stanice VN - Pochůzka po stanici PRI | ZC_SE | CE1A_00C | 1M | El.stanice VN - Pochůzka po stanici PRI | CTSV-VMZ | R Velké Meziříčí VMZ |  | ZECZA | Rozvodna | 246003 | El.stanice VVN/VN | R Velké Meziříčí | 4060 | ECA | EC-OR-CE | ES-OR-CE | EC-OR-CE | EC-OR-CE | ES-OR-CE | 1610123116 | 2015-12-01 | 2021-12-01 | 10 | HOD | 1100469 | 5900 | CZK | 1 | 5900
NPU-V-VMZ___-A__-PR | R Velké Meziříčí VMZ - Společná část PÚ + Prohlídky za provozu | CE10037871 | CE2A_02B3MCTSV-VMZ | El.stanice VN - Běžná údržba | ZC_SE | CE2A_02B | 3M | El.stanice VN - Běžná údržba | CTSV-VMZ | R Velké Meziříčí VMZ |  | ZECZA | Rozvodna | 246003 | El.stanice VVN/VN | R Velké Meziříčí | 4060 | ECA | EC-OR-CE | ES-OR-CE | EC-OR-CE | EC-OR-CE | ES-OR-CE | 1610123116 | 2015-10-01 | 2021-01-01 | 9 | HOD | 1100466 | 5310 | CZK | 1 | 5310
NPU-V-VMZ___-A__-PR | R Velké Meziříčí VMZ - Společná část PÚ + Prohlídky za provozu | CE10037871 | CE2A_02B3MCTSV-VMZ | El.stanice VN - Běžná údržba | ZC_SE | CE2A_02B | 3M | El.stanice VN - Běžná údržba | CTSV-VMZ | R Velké Meziříčí VMZ |  | ZECZA | Rozvodna | 246003 | El.stanice VVN/VN | R Velké Meziříčí | 4060 | ECA | EC-OR-CE | ES-OR-CE | EC-OR-CE | EC-OR-CE | ES-OR-CE | 1610123116 | 2015-10-01 | 2021-04-01 | 9 | HOD | 1100466 | 5310 | CZK | 1 | 5310
NPU-V-VMZ___-A__-PR | R Velké Meziříčí VMZ - Společná část PÚ + Prohlídky za provozu | CE10037871 | CE2A_02B3MCTSV-VMZ | El.stanice VN - Běžná údržba | ZC_SE | CE2A_02B | 3M | El.stanice VN - Běžná údržba | CTSV-VMZ | R Velké Meziříčí VMZ |  | ZECZA | Rozvodna | 246003 | El.stanice VVN/VN | R Velké Meziříčí | 4060 | ECA | EC-OR-CE | ES-OR-CE | EC-OR-CE | EC-OR-CE | ES-OR-CE | 1610123116 | 2015-10-01 | 2021-07-01 | 9 | HOD | 1100466 | 5310 | CZK | 1 | 5310
NPU-V-VMZ___-A__-PR | R Velké Meziříčí VMZ - Společná část PÚ + Prohlídky za provozu | CE10037871 | CE2A_02B3MCTSV-VMZ | El.stanice VN - Běžná údržba | ZC_SE | CE2A_02B | 3M | El.stanice VN - Běžná údržba | CTSV-VMZ | R Velké Meziříčí VMZ |  | ZECZA | Rozvodna | 246003 | El.stanice VVN/VN | R Velké Meziříčí | 4060 | ECA | EC-OR-CE | ES-OR-CE | EC-OR-CE | EC-OR-CE | ES-OR-CE | 1610123116 | 2015-10-01 | 2021-10-01 | 9 | HOD | 1100466 | 5310 | CZK | 1 | 5310
NPU-V-VMZ___-A__-PR | R Velké Meziříčí VMZ - Společná část PÚ + Prohlídky za provozu | CE10037870 | CE1A_01A6MCTSV-VMZ | El.stanice VVN - Prohlídka el.stanice | ZC_SE | CE1A_01A | 6M | El.stanice VVN - Prohlídka el.stanice | CTSV-VMZ | R Velké Meziříčí VMZ |  | ZECZA | Rozvodna | 246003 | El.stanice VVN/VN | R Velké Meziříčí | 4060 | ECA | EC-OR-CE | ES-OR-CE | EC-OR-CE | EC-OR-CE | ES-OR-CE | 1610123116 | 2015-07-01 | 2021-01-01 | 5 | HOD | 1100475 | 2950 | CZK | 1 | 2950
NPU-V-VMZ___-A__-PR | R Velké Meziříčí VMZ - Společná část PÚ + Prohlídky za provozu | CE10037870 | CE1A_01A6MCTSV-VMZ | El.stanice VVN - Prohlídka el.stanice | ZC_SE | CE1A_01A | 6M | El.stanice VVN - Prohlídka el.stanice | CTSV-VMZ | R Velké Meziříčí VMZ |  | ZECZA | Rozvodna | 246003 | El.stanice VVN/VN | R Velké Meziříčí | 4060 | ECA | EC-OR-CE | ES-OR-CE | EC-OR-CE | EC-OR-CE | ES-OR-CE | 1610123116 | 2015-07-01 | 2021-07-01 | 5 | HOD | 1100475 | 2950 | CZK | 1 | 2950
NPU-V-VMZ___-A__-PR | R Velké Meziříčí VMZ - Společná část PÚ + Prohlídky za provozu | CE10037869 | CE1A_01B6MCTSV-VMZ | El.stanice VN - Prohlídka el.stanice | ZC_SE | CE1A_01B | 6M | El.stanice VN - Prohlídka el.stanice | CTSV-VMZ | R Velké Meziříčí VMZ |  | ZECZA | Rozvodna | 246003 | El.stanice VVN/VN | R Velké Meziříčí | 4060 | ECA | EC-OR-CE | ES-OR-CE | EC-OR-CE | EC-OR-CE | ES-OR-CE | 1610123116 | 2015-07-01 | 2021-01-01 | 2.3 | HOD | 1100470 | 1327.5 | CZK | 1 | 1327.5
NPU-V-VMZ___-A__-PR | R Velké Meziříčí VMZ - Společná část PÚ + Prohlídky za provozu | CE10037869 | CE1A_01B6MCTSV-VMZ | El.stanice VN - Prohlídka el.stanice | ZC_SE | CE1A_01B | 6M | El.stanice VN - Prohlídka el.stanice | CTSV-VMZ | R Velké Meziříčí VMZ |  | ZECZA | Rozvodna | 246003 | El.stanice VVN/VN | R Velké Meziříčí | 4060 | ECA | EC-OR-CE | ES-OR-CE | EC-OR-CE | EC-OR-CE | ES-OR-CE | 1610123116 | 2015-07-01 | 2021-07-01 | 2.3 | HOD | 1100470 | 1327.5 | CZK | 1 | 1327.5
NPU-V-VMZ___-A__-PR | R Velké Meziříčí VMZ - Společná část PÚ + Prohlídky za provozu | CE10037868 | CE1AV13C6MCTSV-VMZ-AJ_T21-_VN.T21 | TVS suchý - Prohlídka | ZC_SE | CE1AV13C | 6M | TVS suchý - Prohlídka | CTSV-VMZ-AJ_T21-_VN.T21 | R Velké Meziříčí VMZ | T21 | ZECZVNTVS | TVS | 953006 | TVS suchý v provozu | TVS 22/0,4 kV T21 | 4060 | ECA | EC-OR-CE | ES-OR-CE | EC-OR-CE | EC-OR-CE | ES-OR-CE | 1610123116 | 2015-07-01 | 2021-01-01 | 0.5 | HOD | 1101933 | 295 | CZK | 1 | 295
NPU-V-VMZ___-A__-PR | R Velké Meziříčí VMZ - Společná část PÚ + Prohlídky za provozu | CE10037868 | CE1AV13C6MCTSV-VMZ-AJ_T21-_VN.T21 | TVS suchý - Prohlídka | ZC_SE | CE1AV13C | 6M | TVS suchý - Prohlídka | CTSV-VMZ-AJ_T21-_VN.T21 | R Velké Meziříčí VMZ | T21 | ZECZVNTVS | TVS | 953006 | TVS suchý v provozu | TVS 22/0,4 kV T21 | 4060 | ECA | EC-OR-CE | ES-OR-CE | EC-OR-CE | EC-OR-CE | ES-OR-CE | 1610123116 | 2015-07-01 | 2021-07-01 | 0.5 | HOD | 1101933 | 295 | CZK | 1 | 295
NPU-V-VMZ___-A__-PR | R Velké Meziříčí VMZ - Společná část PÚ + Prohlídky za provozu | CE10037867 | CE1AV01A1RCTSV-VMZ-AJ_T21 | Rozváděč VN kobkový - Prohlídka | ZC_SE | CE1AV01A | 1R | Rozváděč VN kobkový - Prohlídka | CTSV-VMZ-AJ_T21 | R Velké Meziříčí VMZ | T21 | ZECZVNAJ | Pole VN | 227013 | Kobka/Pole VN - bez RO a ŘSK | T21 | 4060 | ECA | EC-OR-CE | ES-OR-CE | EC-OR-CE | EC-OR-CE | ES-OR-CE | 1610123116 | 2015-01-01 | 2021-01-01 | 0.1 | HOD | 1100523 | 59 | CZK | 1 | 59
NPU-V-VMZ___-AJ_-BU | R Velké Meziříčí VMZ - R 22 kV - Běžná údržba | CE10037817 | CE2AV13C2RCTSV-VMZ-AJ_T21-_VN.T21 | TVS suchý - Běžná údržba | ZC_SE | CE2AV13C | 2R | TVS suchý - Běžná údržba | CTSV-VMZ-AJ_T21-_VN.T21 | R Velké Meziříčí VMZ | T21 | ZECZVNTVS | TVS | 953006 | TVS suchý v provozu | TVS 22/0,4 kV T21 | 4060 | ECA | EC-OR-CE | ES-OR-CE | EC-OR-CE | EC-OR-CE | ES-OR-CE | 1610123116 | 2015-01-01 | 2021-01-01 | 8 | HOD | 1101573 | 4720 | CZK | 1 | 4720
NPU-V-VMZ___-AE_-BU | R Velké Meziříčí VMZ - R 110 kV - Běžná údržba | CE10037797 | CE2AW05A4RCTSV-VMZ-AEA02_-VVN.TA/02 | PTP VVN - Běžná údržba | ZC_SE | CE2AW05A | 4R | PTP VVN - Běžná údržba | CTSV-VMZ-AEA02_-VVN.TA/02 | R Velké Meziříčí VMZ | T101 | ZECZVVNTA | PTP VVN | 302001 | PTP VVN | PTP 110 kV TA/02 | 4060 | ECA | EC-OR-CE | ES-OR-CE | EC-OR-CE | EC-OR-CE | ES-OR-CE | 1610123116 | 2013-01-01 | 2021-01-01 | 1.5 | HOD | 1100518 | 885 | CZK | 1 | 885
NPU-V-VMZ___-AE_-BU | R Velké Meziříčí VMZ - R 110 kV - Běžná údržba | CE10037796 | CE2AW05A4RCTSV-VMZ-AEA03_-VVN.TA/03 | PTP VVN - Běžná údržba | ZC_SE | CE2AW05A | 4R | PTP VVN - Běžná údržba | CTSV-VMZ-AEA03_-VVN.TA/03 | R Velké Meziříčí VMZ | V516; Řípov | ZECZVVNTA | PTP VVN | 302001 | PTP VVN | PTP 110 kV TA/03 | 4060 | ECA | EC-OR-CE | ES-OR-CE | EC-OR-CE | EC-OR-CE | ES-OR-CE | 1610123116 | 2013-01-01 | 2021-01-01 | 1.5 | HOD | 1100518 | 885 | CZK | 1 | 885
NPU-V-VMZ___-AE_-BU | R Velké Meziříčí VMZ - R 110 kV - Běžná údržba | CE10037795 | CE2AW05A4RCTSV-VMZ-AEA01_-VVN.TA/01 | PTP VVN - Běžná údržba | ZC_SE | CE2AW05A | 4R | PTP VVN - Běžná údržba | CTSV-VMZ-AEA01_-VVN.TA/01 | R Velké Meziříčí VMZ | V5534; Čebín | ZECZVVNTA | PTP VVN | 302001 | PTP VVN | PTP 110 kV TA/01 | 4060 | ECA | EC-OR-CE | ES-OR-CE | EC-OR-CE | EC-OR-CE | ES-OR-CE | 1610123116 | 2013-01-01 | 2021-01-01 | 1.5 | HOD | 1100518 | 885 | CZK | 1 | 885
NPU-V-VMZ___-AE_-BU | R Velké Meziříčí VMZ - R 110 kV - Běžná údržba | CE10037794 | CE2AW06A4RCTSV-VMZ-AEA01_-VVN.TV/01 | PTN VVN - Běžná údržba | ZC_SE | CE2AW06A | 4R | PTN VVN - Běžná údržba | CTSV-VMZ-AEA01_-VVN.TV/01 | R Velké Meziříčí VMZ | V5534; Čebín | ZECZVVNTV | PTN VVN | 301001 | PTN VVN | PTN 110 kV TV/01 | 4060 | ECA | EC-OR-CE | ES-OR-CE | EC-OR-CE | EC-OR-CE | ES-OR-CE | 1610123116 | 2013-01-01 | 2021-01-01 | 1.5 | HOD | 1100514 | 885 | CZK | 1 | 885
NPU-V-VMZ___-AE_-BU | R Velké Meziříčí VMZ - R 110 kV - Běžná údržba | CE10037793 | CE2AW02A4RCTSV-VMZ-AEA04_-VVN.QM/04 | Vypínač VVN SF6 - Běžná údržba | ZC_SE | CE2AW02A | 4R | Vypínač VVN SF6 - Běžná údržba | CTSV-VMZ-AEA04_-VVN.QM/04 | R Velké Meziříčí VMZ | T102 | ZECZVVNQM | Vypínač VVN | 303002 | Vypínač VVN SF6 | Vypínač 110 kV QM/04 | 4060 | ECA | EC-OR-CE | ES-OR-CE | EC-OR-CE | EC-OR-CE | ES-OR-CE | 1610123116 | 2013-01-01 | 2021-01-01 | 18.5 | HOD | 1100618 | 10915 | CZK | 1 | 10915
NPU-V-VMZ___-AE_-BU | R Velké Meziříčí VMZ - R 110 kV - Běžná údržba | CE10037792 | CE2AW02A4RCTSV-VMZ-AEA01_-VVN.QM/01 | Vypínač VVN SF6 - Běžná údržba | ZC_SE | CE2AW02A | 4R | Vypínač VVN SF6 - Běžná údržba | CTSV-VMZ-AEA01_-VVN.QM/01 | R Velké Meziříčí VMZ | V5534; Čebín | ZECZVVNQM | Vypínač VVN | 303002 | Vypínač VVN SF6 | Vypínač 110 kV QM/01 | 4060 | ECA | EC-OR-CE | ES-OR-CE | EC-OR-CE | EC-OR-CE | ES-OR-CE | 1610123116 | 2013-01-01 | 2021-01-01 | 18.5 | HOD | 1100618 | 10915 | CZK | 1 | 10915
NPU-V-VMZ___-AE_-BU | R Velké Meziříčí VMZ - R 110 kV - Běžná údržba | CE10037791 | CE2AV08A4RCTSV-VMZ-AEA04_-_VN.FVJ/04 | Svodič přepětí VN - Běžná údržba | ZC_SE | CE2AV08A | 4R | Svodič přepětí VN - Běžná údržba | CTSV-VMZ-AEA04_-_VN.FVJ/04 | R Velké Meziříčí VMZ | T102 | ZECZVNFV | Svodič přepětí VN | 313002 | Svodič přepětí VN (detail) | Svodič přepětí 22 kV FVJ/04 | 4060 | ECA | EC-OR-CE | ES-OR-CE | EC-OR-CE | EC-OR-CE | ES-OR-CE | 1610123116 | 2013-01-01 | 2021-01-01 | 1 | HOD | 1100548 | 590 | CZK | 1 | 590
NPU-V-VMZ___-AE_-BU | R Velké Meziříčí VMZ - R 110 kV - Běžná údržba | CE10037790 | CE2AV08A4RCTSV-VMZ-AEA02_-_VN.FVJ/02 | Svodič přepětí VN - Běžná údržba | ZC_SE | CE2AV08A | 4R | Svodič přepětí VN - Běžná údržba | CTSV-VMZ-AEA02_-_VN.FVJ/02 | R Velké Meziříčí VMZ | T101 | ZECZVNFV | Svodič přepětí VN | 313002 | Svodič přepětí VN (detail) | Svodič přepětí 22 kV FVJ/02 | 4060 | ECA | EC-OR-CE | ES-OR-CE | EC-OR-CE | EC-OR-CE | ES-OR-CE | 1610123116 | 2013-01-01 | 2021-01-01 | 1 | HOD | 1100548 | 590 | CZK | 1 | 590
NPU-V-VMZ___-AE_-BU | R Velké Meziříčí VMZ - R 110 kV - Běžná údržba | CE10037789 | CE2AV08A4RCTSV-VMZ-AEA04_-_VN.FV0/04 | Svodič přepětí VN - Běžná údržba | ZC_SE | CE2AV08A | 4R | Svodič přepětí VN - Běžná údržba | CTSV-VMZ-AEA04_-_VN.FV0/04 | R Velké Meziříčí VMZ | T102 | ZECZVNFV | Svodič přepětí VN | 313002 | Svodič přepětí VN (detail) | Svodič přepětí 22 kV FV0/04 | 4060 | ECA | EC-OR-CE | ES-OR-CE | EC-OR-CE | EC-OR-CE | ES-OR-CE | 1610123116 | 2013-01-01 | 2021-01-01 | 1 | HOD | 1100548 | 590 | CZK | 1 | 590
NPU-V-VMZ___-AE_-BU | R Velké Meziříčí VMZ - R 110 kV - Běžná údržba | CE10037787 | CE2AV03B4RCTSV-VMZ-AEA04_-_VN.QET2J | Odpojovač VN venkovní - Běžná údržba | ZC_SE | CE2AV03B | 4R | Odpojovač VN venkovní - Běžná údržba | CTSV-VMZ-AEA04_-_VN.QET2J | R Velké Meziříčí VMZ | T102 | ZECZVNQ | Odpojovač VN | 305010 | Odpojovač VN venkovní | Odpojovač 22 kV QET2J | 4060 | ECA | EC-OR-CE | ES-OR-CE | EC-OR-CE | EC-OR-CE | ES-OR-CE | 1610123116 | 2013-01-01 | 2021-01-01 | 3.5 | HOD | 1100500 | 2065 | CZK | 1 | 2065
NPU-V-VMZ___-AE_-BU | R Velké Meziříčí VMZ - R 110 kV - Běžná údržba | CE10037786 | CE2AV03B4RCTSV-VMZ-AEA04_-_VN.QL2T2 | Odpojovač VN venkovní - Běžná údržba | ZC_SE | CE2AV03B | 4R | Odpojovač VN venkovní - Běžná údržba | CTSV-VMZ-AEA04_-_VN.QL2T2 | R Velké Meziříčí VMZ | T102 | ZECZVNQ | Odpojovač VN | 305010 | Odpojovač VN venkovní | Odpojovač 22 kV QL2T2 | 4060 | ECA | EC-OR-CE | ES-OR-CE | EC-OR-CE | EC-OR-CE | ES-OR-CE | 1610123116 | 2013-01-01 | 2021-01-01 | 3.5 | HOD | 1100500 | 2065 | CZK | 1 | 2065
NPU-V-VMZ___-AE_-BU | R Velké Meziříčí VMZ - R 110 kV - Běžná údržba | CE10037785 | CE3AV03A4RCTSV-VMZ-AEA04_-_VN.QV/04 | Odpojovač VN - Diagnostika | ZC_SE | CE3AV03A | 4R | Odpojovač VN - Diagnostika | CTSV-VMZ-AEA04_-_VN.QV/04 | R Velké Meziříčí VMZ | T102 | ZECZVNQ | Odpojovač VN | 305010 | Odpojovač VN venkovní | Odpojovač 22 kV QV/04 | 4060 | ECA | EC-OR-CE | ES-OR-CE | EC-OR-CE | EC-OR-CE | ES-OR-CE | 1610123116 | 2013-01-01 | 2021-01-01 | 0.5 | HOD | 1100498 | 295 | CZK | 1 | 295
NPU-V-VMZ___-AE_-BU | R Velké Meziříčí VMZ - R 110 kV - Běžná údržba | CE10037782 | CE3AW03A8RCTSV-VMZ-AEA03_-VVN.QV,QE/03 | Odpojovač VVN - Diagnostika | ZC_SE | CE3AW03A | 8R | Odpojovač VVN - Diagnostika | CTSV-VMZ-AEA03_-VVN.QV,QE/03 | R Velké Meziříčí VMZ | V516; Řípov | ZECZVVNQ | Odpojovač VVN | 305004 | Odpojovač VVN elektrický pohon | Odpojovač 110 kV QV,QE/03 | 4060 | ECA | EC-OR-CE | ES-OR-CE | EC-OR-CE | EC-OR-CE | ES-OR-CE | 1610123116 | 2013-01-01 | 2021-01-01 | 4 | HOD | 1100502 | 2360 | CZK | 1 | 2360
NPU-V-VMZ___-AE_-BU | R Velké Meziříčí VMZ - R 110 kV - Běžná údržba | CE10037781 | CE2AW03A4RCTSV-VMZ-AEA03_-VVN.QV,QE/03 | Odpojovač VVN s el./ruč.pohonem - BÚ | ZC_SE | CE2AW03A | 4R | Odpojovač VVN s el./ruč.pohonem - BÚ | CTSV-VMZ-AEA03_-VVN.QV,QE/03 | R Velké Meziříčí VMZ | V516; Řípov | ZECZVVNQ | Odpojovač VVN | 305004 | Odpojovač VVN elektrický pohon | Odpojovač 110 kV QV,QE/03 | 4060 | ECA | EC-OR-CE | ES-OR-CE | EC-OR-CE | EC-OR-CE | ES-OR-CE | 1610123116 | 2013-01-01 | 2021-01-01 | 7.5 | HOD | 1100504 | 4425 | CZK | 1 | 4425
NPU-V-VMZ___-AE_-BU | R Velké Meziříčí VMZ - R 110 kV - Běžná údržba | CE10037780 | CE3AW03A8RCTSV-VMZ-AEA04_-VVN.QA,QEA/04 | Odpojovač VVN - Diagnostika | ZC_SE | CE3AW03A | 8R | Odpojovač VVN - Diagnostika | CTSV-VMZ-AEA04_-VVN.QA,QEA/04 | R Velké Meziříčí VMZ | T102 | ZECZVVNQ | Odpojovač VVN | 305004 | Odpojovač VVN elektrický pohon | Odpojovač 110 kV QA,QEA/04 | 4060 | ECA | EC-OR-CE | ES-OR-CE | EC-OR-CE | EC-OR-CE | ES-OR-CE | 1610123116 | 2013-01-01 | 2021-01-01 | 4 | HOD | 1100502 | 2360 | CZK | 1 | 2360
NPU-V-VMZ___-AE_-BU | R Velké Meziříčí VMZ - R 110 kV - Běžná údržba | CE10037779 | CE3AW03A8RCTSV-VMZ-AEA03_-VVN.QA/03 | Odpojovač VVN - Diagnostika | ZC_SE | CE3AW03A | 8R | Odpojovač VVN - Diagnostika | CTSV-VMZ-AEA03_-VVN.QA/03 | R Velké Meziříčí VMZ | V516; Řípov | ZECZVVNQ | Odpojovač VVN | 305004 | Odpojovač VVN elektrický pohon | Odpojovač 110 kV QA/03 | 4060 | ECA | EC-OR-CE | ES-OR-CE | EC-OR-CE | EC-OR-CE | ES-OR-CE | 1610123116 | 2013-01-01 | 2021-01-01 | 4 | HOD | 1100502 | 2360 | CZK | 1 | 2360
NPU-V-VMZ___-AE_-BU | R Velké Meziříčí VMZ - R 110 kV - Běžná údržba | CE10037775 | CE2AW03A4RCTSV-VMZ-AEA01_-VVN.QV,QE/01 | Odpojovač VVN s el./ruč.pohonem - BÚ | ZC_SE | CE2AW03A | 4R | Odpojovač VVN s el./ruč.pohonem - BÚ | CTSV-VMZ-AEA01_-VVN.QV,QE/01 | R Velké Meziříčí VMZ | V5534; Čebín | ZECZVVNQ | Odpojovač VVN | 305004 | Odpojovač VVN elektrický pohon | Odpojovač 110 kV QV,QE/01 | 4060 | ECA | EC-OR-CE | ES-OR-CE | EC-OR-CE | EC-OR-CE | ES-OR-CE | 1610123116 | 2013-01-01 | 2021-01-01 | 7.5 | HOD | 1100504 | 4425 | CZK | 1 | 4425
NPU-V-VMZ___-AE_-BU | R Velké Meziříčí VMZ - R 110 kV - Běžná údržba | CE10037774 | CE3AW03A8RCTSV-VMZ-AEA02_-VVN.QWA1 | Odpojovač VVN - Diagnostika | ZC_SE | CE3AW03A | 8R | Odpojovač VVN - Diagnostika | CTSV-VMZ-AEA02_-VVN.QWA1 | R Velké Meziříčí VMZ | T101 | ZECZVVNQ | Odpojovač VVN | 305004 | Odpojovač VVN elektrický pohon | Odpojovač 110 kV QWA1 | 4060 | ECA | EC-OR-CE | ES-OR-CE | EC-OR-CE | EC-OR-CE | ES-OR-CE | 1610123116 | 2013-01-01 | 2021-01-01 | 4 | HOD | 1100502 | 2360 | CZK | 1 | 2360
NPU-V-VMZ___-AE_-BU | R Velké Meziříčí VMZ - R 110 kV - Běžná údržba | CE10037773 | CE2AW08A4RCTSV-VMZ-AEA02_-VVN.FVE/02 | Svodič přepětí VVN - Běžná údržba | ZC_SE | CE2AW08A | 4R | Svodič přepětí VVN - Běžná údržba | CTSV-VMZ-AEA02_-VVN.FVE/02 | R Velké Meziříčí VMZ | T101 | ZECZVVNFV | Svodič přepětí VVN | 313001 | Svodič přepětí VVN (detail) | Svodič přepětí 110 kV FVE/02 | 4060 | ECA | EC-OR-CE | ES-OR-CE | EC-OR-CE | EC-OR-CE | ES-OR-CE | 1610123116 | 2013-01-01 | 2021-01-01 | 2 | HOD | 1100549 | 1180 | CZK | 1 | 1180
NPU-V-VMZ___-AE_-BU | R Velké Meziříčí VMZ - R 110 kV - Běžná údržba | CE10037772 | CE2AW05A4RCTSV-VMZ-AEA04_-VVN.TA/04 | PTP VVN - Běžná údržba | ZC_SE | CE2AW05A | 4R | PTP VVN - Běžná údržba | CTSV-VMZ-AEA04_-VVN.TA/04 | R Velké Meziříčí VMZ | T102 | ZECZVVNTA | PTP VVN | 302001 | PTP VVN | PTP 110 kV TA/04 | 4060 | ECA | EC-OR-CE | ES-OR-CE | EC-OR-CE | EC-OR-CE | ES-OR-CE | 1610123116 | 2013-01-01 | 2021-01-01 | 1.5 | HOD | 1100518 | 885 | CZK | 1 | 885
NPU-V-VMZ___-AE_-BU | R Velké Meziříčí VMZ - R 110 kV - Běžná údržba | CE10037771 | CE2AW06A4RCTSV-VMZ-AEA03_-VVN.TV/03 | PTN VVN - Běžná údržba | ZC_SE | CE2AW06A | 4R | PTN VVN - Běžná údržba | CTSV-VMZ-AEA03_-VVN.TV/03 | R Velké Meziříčí VMZ | V516; Řípov | ZECZVVNTV | PTN VVN | 301001 | PTN VVN | PTN 110 kV TV/03 | 4060 | ECA | EC-OR-CE | ES-OR-CE | EC-OR-CE | EC-OR-CE | ES-OR-CE | 1610123116 | 2013-01-01 | 2021-01-01 | 1.5 | HOD | 1100514 | 885 | CZK | 1 | 885
NPU-V-VMZ___-AE_-BU | R Velké Meziříčí VMZ - R 110 kV - Běžná údržba | CE10037770 | CE2AW02A4RCTSV-VMZ-AEA03_-VVN.QM/03 | Vypínač VVN SF6 - Běžná údržba | ZC_SE | CE2AW02A | 4R | Vypínač VVN SF6 - Běžná údržba | CTSV-VMZ-AEA03_-VVN.QM/03 | R Velké Meziříčí VMZ | V516; Řípov | ZECZVVNQM | Vypínač VVN | 303002 | Vypínač VVN SF6 | Vypínač 110 kV QM/03 | 4060 | ECA | EC-OR-CE | ES-OR-CE | EC-OR-CE | EC-OR-CE | ES-OR-CE | 1610123116 | 2013-01-01 | 2021-01-01 | 18.5 | HOD | 1100618 | 10915 | CZK | 1 | 10915
NPU-V-VMZ___-AE_-BU | R Velké Meziříčí VMZ - R 110 kV - Běžná údržba | CE10037769 | CE2AW02A4RCTSV-VMZ-AEA02_-VVN.QM/02 | Vypínač VVN SF6 - Běžná údržba | ZC_SE | CE2AW02A | 4R | Vypínač VVN SF6 - Běžná údržba | CTSV-VMZ-AEA02_-VVN.QM/02 | R Velké Meziříčí VMZ | T101 | ZECZVVNQM | Vypínač VVN | 303002 | Vypínač VVN SF6 | Vypínač 110 kV QM/02 | 4060 | ECA | EC-OR-CE | ES-OR-CE | EC-OR-CE | EC-OR-CE | ES-OR-CE | 1610123116 | 2013-01-01 | 2021-01-01 | 18.5 | HOD | 1100618 | 10915 | CZK | 1 | 10915
NPU-V-VMZ___-AE_-BU | R Velké Meziříčí VMZ - R 110 kV - Běžná údržba | CE10037763 | CE3AW03A8RCTSV-VMZ-AEA02_-VVN.QA/02 | Odpojovač VVN - Diagnostika | ZC_SE | CE3AW03A | 8R | Odpojovač VVN - Diagnostika | CTSV-VMZ-AEA02_-VVN.QA/02 | R Velké Meziříčí VMZ | T101 | ZECZVVNQ | Odpojovač VVN | 305004 | Odpojovač VVN elektrický pohon | Odpojovač 110 kV QA/02 | 4060 | ECA | EC-OR-CE | ES-OR-CE | EC-OR-CE | EC-OR-CE | ES-OR-CE | 1610123116 | 2013-01-01 | 2021-01-01 | 4 | HOD | 1100502 | 2360 | CZK | 1 | 2360
NPU-V-VMZ___-AE_-BU | R Velké Meziříčí VMZ - R 110 kV - Běžná údržba | CE10037762 | CE2AW03A4RCTSV-VMZ-AEA02_-VVN.QA/02 | Odpojovač VVN s el./ruč.pohonem - BÚ | ZC_SE | CE2AW03A | 4R | Odpojovač VVN s el./ruč.pohonem - BÚ | CTSV-VMZ-AEA02_-VVN.QA/02 | R Velké Meziříčí VMZ | T101 | ZECZVVNQ | Odpojovač VVN | 305004 | Odpojovač VVN elektrický pohon | Odpojovač 110 kV QA/02 | 4060 | ECA | EC-OR-CE | ES-OR-CE | EC-OR-CE | EC-OR-CE | ES-OR-CE | 1610123116 | 2013-01-01 | 2021-01-01 | 7.5 | HOD | 1100504 | 4425 | CZK | 1 | 4425
NPU-V-VMZ___-AE_-BU | R Velké Meziříčí VMZ - R 110 kV - Běžná údržba | CE10037761 | CE2AW03A4RCTSV-VMZ-AEA04_-VVN.QA,QEA/04 | Odpojovač VVN s el./ruč.pohonem - BÚ | ZC_SE | CE2AW03A | 4R | Odpojovač VVN s el./ruč.pohonem - BÚ | CTSV-VMZ-AEA04_-VVN.QA,QEA/04 | R Velké Meziříčí VMZ | T102 | ZECZVVNQ | Odpojovač VVN | 305004 | Odpojovač VVN elektrický pohon | Odpojovač 110 kV QA,QEA/04 | 4060 | ECA | EC-OR-CE | ES-OR-CE | EC-OR-CE | EC-OR-CE | ES-OR-CE | 1610123116 | 2013-01-01 | 2021-01-01 | 7.5 | HOD | 1100504 | 4425 | CZK | 1 | 4425
NPU-V-VMZ___-AE_-BU | R Velké Meziříčí VMZ - R 110 kV - Běžná údržba | CE10037760 | CE2AW03A4RCTSV-VMZ-AEA03_-VVN.QA/03 | Odpojovač VVN s el./ruč.pohonem - BÚ | ZC_SE | CE2AW03A | 4R | Odpojovač VVN s el./ruč.pohonem - BÚ | CTSV-VMZ-AEA03_-VVN.QA/03 | R Velké Meziříčí VMZ | V516; Řípov | ZECZVVNQ | Odpojovač VVN | 305004 | Odpojovač VVN elektrický pohon | Odpojovač 110 kV QA/03 | 4060 | ECA | EC-OR-CE | ES-OR-CE | EC-OR-CE | EC-OR-CE | ES-OR-CE | 1610123116 | 2013-01-01 | 2021-01-01 | 7.5 | HOD | 1100504 | 4425 | CZK | 1 | 4425
NPU-V-VMZ___-AE_-BU | R Velké Meziříčí VMZ - R 110 kV - Běžná údržba | CE10037758 | CE3AW03A8RCTSV-VMZ-AEA01_-VVN.QV,QE/01 | Odpojovač VVN - Diagnostika | ZC_SE | CE3AW03A | 8R | Odpojovač VVN - Diagnostika | CTSV-VMZ-AEA01_-VVN.QV,QE/01 | R Velké Meziříčí VMZ | V5534; Čebín | ZECZVVNQ | Odpojovač VVN | 305004 | Odpojovač VVN elektrický pohon | Odpojovač 110 kV QV,QE/01 | 4060 | ECA | EC-OR-CE | ES-OR-CE | EC-OR-CE | EC-OR-CE | ES-OR-CE | 1610123116 | 2013-01-01 | 2021-01-01 | 4 | HOD | 1100502 | 2360 | CZK | 1 | 2360
NPU-V-VMZ___-AE_-BU | R Velké Meziříčí VMZ - R 110 kV - Běžná údržba | CE10037757 | CE2AW03A4RCTSV-VMZ-AEA02_-VVN.QWA1 | Odpojovač VVN s el./ruč.pohonem - BÚ | ZC_SE | CE2AW03A | 4R | Odpojovač VVN s el./ruč.pohonem - BÚ | CTSV-VMZ-AEA02_-VVN.QWA1 | R Velké Meziříčí VMZ | T101 | ZECZVVNQ | Odpojovač VVN | 305004 | Odpojovač VVN elektrický pohon | Odpojovač 110 kV QWA1 | 4060 | ECA | EC-OR-CE | ES-OR-CE | EC-OR-CE | EC-OR-CE | ES-OR-CE | 1610123116 | 2013-01-01 | 2021-01-01 | 7.5 | HOD | 1100504 | 4425 | CZK | 1 | 4425
NPU-V-VMZ___-AE_-BU | R Velké Meziříčí VMZ - R 110 kV - Běžná údržba | CE10037756 | CE3AW03A8RCTSV-VMZ-AEA04_-VVN.QWA2 | Odpojovač VVN - Diagnostika | ZC_SE | CE3AW03A | 8R | Odpojovač VVN - Diagnostika | CTSV-VMZ-AEA04_-VVN.QWA2 | R Velké Meziříčí VMZ | T102 | ZECZVVNQ | Odpojovač VVN | 305004 | Odpojovač VVN elektrický pohon | Odpojovač 110 kV QWA2 | 4060 | ECA | EC-OR-CE | ES-OR-CE | EC-OR-CE | EC-OR-CE | ES-OR-CE | 1610123116 | 2013-01-01 | 2021-01-01 | 4 | HOD | 1100502 | 2360 | CZK | 1 | 2360
NPU-V-VMZ___-AE_-BU | R Velké Meziříčí VMZ - R 110 kV - Běžná údržba | CE10037755 | CE2AW03A4RCTSV-VMZ-AEA04_-VVN.QWA2 | Odpojovač VVN s el./ruč.pohonem - BÚ | ZC_SE | CE2AW03A | 4R | Odpojovač VVN s el./ruč.pohonem - BÚ | CTSV-VMZ-AEA04_-VVN.QWA2 | R Velké Meziříčí VMZ | T102 | ZECZVVNQ | Odpojovač VVN | 305004 | Odpojovač VVN elektrický pohon | Odpojovač 110 kV QWA2 | 4060 | ECA | EC-OR-CE | ES-OR-CE | EC-OR-CE | EC-OR-CE | ES-OR-CE | 1610123116 | 2013-01-01 | 2021-01-01 | 7.5 | HOD | 1100504 | 4425 | CZK | 1 | 4425
NPU-V-VMZ___-AE_-BU | R Velké Meziříčí VMZ - R 110 kV - Běžná údržba | CE10037754 | CE3AW03A8RCTSV-VMZ-AEA01_-VVN.QA/01 | Odpojovač VVN - Diagnostika | ZC_SE | CE3AW03A | 8R | Odpojovač VVN - Diagnostika | CTSV-VMZ-AEA01_-VVN.QA/01 | R Velké Meziříčí VMZ | V5534; Čebín | ZECZVVNQ | Odpojovač VVN | 305004 | Odpojovač VVN elektrický pohon | Odpojovač 110 kV QA/01 | 4060 | ECA | EC-OR-CE | ES-OR-CE | EC-OR-CE | EC-OR-CE | ES-OR-CE | 1610123116 | 2013-01-01 | 2021-01-01 | 4 | HOD | 1100502 | 2360 | CZK | 1 | 2360
NPU-V-VMZ___-AE_-BU | R Velké Meziříčí VMZ - R 110 kV - Běžná údržba | CE10037753 | CE2AW03A4RCTSV-VMZ-AEA01_-VVN.QA/01 | Odpojovač VVN s el./ruč.pohonem - BÚ | ZC_SE | CE2AW03A | 4R | Odpojovač VVN s el./ruč.pohonem - BÚ | CTSV-VMZ-AEA01_-VVN.QA/01 | R Velké Meziříčí VMZ | V5534; Čebín | ZECZVVNQ | Odpojovač VVN | 305004 | Odpojovač VVN elektrický pohon | Odpojovač 110 kV QA/01 | 4060 | ECA | EC-OR-CE | ES-OR-CE | EC-OR-CE | EC-OR-CE | ES-OR-CE | 1610123116 | 2013-01-01 | 2021-01-01 | 7.5 | HOD | 1100504 | 4425 | CZK | 1 | 4425
NPU-V-VMZ___-AE_-BU | R Velké Meziříčí VMZ - R 110 kV - Běžná údržba | CE10037752 | CE2AV08A4RCTSV-VMZ-AEA02_-_VN.FV0/02 | Svodič přepětí VN - Běžná údržba | ZC_SE | CE2AV08A | 4R | Svodič přepětí VN - Běžná údržba | CTSV-VMZ-AEA02_-_VN.FV0/02 | R Velké Meziříčí VMZ | T101 | ZECZVNFV | Svodič přepětí VN | 313002 | Svodič přepětí VN (detail) | Svodič přepětí 22 kV FV0/02 | 4060 | ECA | EC-OR-CE | ES-OR-CE | EC-OR-CE | EC-OR-CE | ES-OR-CE | 1610123116 | 2013-01-01 | 2021-01-01 | 1 | HOD | 1100548 | 590 | CZK | 1 | 590
NPU-V-VMZ___-AE_-BU | R Velké Meziříčí VMZ - R 110 kV - Běžná údržba | CE10037750 | CE3AV03A4RCTSV-VMZ-AEA04_-_VN.QET2J | Odpojovač VN - Diagnostika | ZC_SE | CE3AV03A | 4R | Odpojovač VN - Diagnostika | CTSV-VMZ-AEA04_-_VN.QET2J | R Velké Meziříčí VMZ | T102 | ZECZVNQ | Odpojovač VN | 305010 | Odpojovač VN venkovní | Odpojovač 22 kV QET2J | 4060 | ECA | EC-OR-CE | ES-OR-CE | EC-OR-CE | EC-OR-CE | ES-OR-CE | 1610123116 | 2013-01-01 | 2021-01-01 | 0.5 | HOD | 1100498 | 295 | CZK | 1 | 295
NPU-V-VMZ___-AE_-BU | R Velké Meziříčí VMZ - R 110 kV - Běžná údržba | CE10037749 | CE3AV03A4RCTSV-VMZ-AEA04_-_VN.QL2T2 | Odpojovač VN - Diagnostika | ZC_SE | CE3AV03A | 4R | Odpojovač VN - Diagnostika | CTSV-VMZ-AEA04_-_VN.QL2T2 | R Velké Meziříčí VMZ | T102 | ZECZVNQ | Odpojovač VN | 305010 | Odpojovač VN venkovní | Odpojovač 22 kV QL2T2 | 4060 | ECA | EC-OR-CE | ES-OR-CE | EC-OR-CE | EC-OR-CE | ES-OR-CE | 1610123116 | 2013-01-01 | 2021-01-01 | 0.5 | HOD | 1100498 | 295 | CZK | 1 | 295
NPU-V-VMZ___-AE_-BU | R Velké Meziříčí VMZ - R 110 kV - Běžná údržba | CE10037748 | CE2AV03B4RCTSV-VMZ-AEA04_-_VN.QV/04 | Odpojovač VN venkovní - Běžná údržba | ZC_SE | CE2AV03B | 4R | Odpojovač VN venkovní - Běžná údržba | CTSV-VMZ-AEA04_-_VN.QV/04 | R Velké Meziříčí VMZ | T102 | ZECZVNQ | Odpojovač VN | 305010 | Odpojovač VN venkovní | Odpojovač 22 kV QV/04 | 4060 | ECA | EC-OR-CE | ES-OR-CE | EC-OR-CE | EC-OR-CE | ES-OR-CE | 1610123116 | 2013-01-01 | 2021-01-01 | 3.5 | HOD | 1100500 | 2065 | CZK | 1 | 2065
NPU-V-VMZ___-AE_-BU | R Velké Meziříčí VMZ - R 110 kV - Běžná údržba | CE10037741 | CE3AV03A4RCTSV-VMZ-AEA04_-_VN.QET2E | Odpojovač VN - Diagnostika | ZC_SE | CE3AV03A | 4R | Odpojovač VN - Diagnostika | CTSV-VMZ-AEA04_-_VN.QET2E | R Velké Meziříčí VMZ | T102 | ZECZVNQ | Odpojovač VN | 305010 | Odpojovač VN venkovní | Odpojovač 22 kV QET2E | 4060 | ECA | EC-OR-CE | ES-OR-CE | EC-OR-CE | EC-OR-CE | ES-OR-CE | 1610123116 | 2013-01-01 | 2021-01-01 | 0.5 | HOD | 1100498 | 295 | CZK | 1 | 295
NPU-V-VMZ___-AE_-BU | R Velké Meziříčí VMZ - R 110 kV - Běžná údržba | CE10037740 | CE2AV03B4RCTSV-VMZ-AEA04_-_VN.QET2E | Odpojovač VN venkovní - Běžná údržba | ZC_SE | CE2AV03B | 4R | Odpojovač VN venkovní - Běžná údržba | CTSV-VMZ-AEA04_-_VN.QET2E | R Velké Meziříčí VMZ | T102 | ZECZVNQ | Odpojovač VN | 305010 | Odpojovač VN venkovní | Odpojovač 22 kV QET2E | 4060 | ECA | EC-OR-CE | ES-OR-CE | EC-OR-CE | EC-OR-CE | ES-OR-CE | 1610123116 | 2013-01-01 | 2021-01-01 | 3.5 | HOD | 1100500 | 2065 | CZK | 1 | 2065
NPU-V-VMZ___-AE_-BU | R Velké Meziříčí VMZ - R 110 kV - Běžná údržba | CE10037739 | CE2AW08A4RCTSV-VMZ-AEA04_-VVN.FVE/04 | Svodič přepětí VVN - Běžná údržba | ZC_SE | CE2AW08A | 4R | Svodič přepětí VVN - Běžná údržba | CTSV-VMZ-AEA04_-VVN.FVE/04 | R Velké Meziříčí VMZ | T102 | ZECZVVNFV | Svodič přepětí VVN | 313001 | Svodič přepětí VVN (detail) | Svodič přepětí 110 kV FVE/04 | 4060 | ECA | EC-OR-CE | ES-OR-CE | EC-OR-CE | EC-OR-CE | ES-OR-CE | 1610123116 | 2013-01-01 | 2021-01-01 | 2 | HOD | 1100549 | 1180 | CZK | 1 | 1180
NPU-V-VBT___-A__-PR | R Velká Bíteš - ČEPRO VBT - Společná část PÚ + Prohlídky za provozu | CE10037736 | CE1AW05A1RCTSV-VBT-AEA01_-VVN.TA/01 | PTP VVN - Prohlídka | ZC_SE | CE1AW05A | 1R | PTP VVN - Prohlídka | CTSV-VBT-AEA01_-VVN.TA/01 | R Velká Bíteš - ČEPRO VBT | V5533; Čebín | ZECZVVNTA | PTP VVN | 302001 | PTP VVN | PTP 110 kV TA/01 | 4060 | ECA | EC-OR-CE | ES-OR-CE | EC-OR-CE | EC-OR-CE | ES-OR-CE | 1610123115 | 2015-01-01 | 2021-01-01 | 0.3 | HOD | 1100520 | 177 | CZK | 1 | 177
NPU-V-VBT___-A__-PR | R Velká Bíteš - ČEPRO VBT - Společná část PÚ + Prohlídky za provozu | CE10037735 | CE1AW03A1RCTSV-VBT-AEA02_-VVN.QA,QEA/02 | Odpojovač VVN - Prohlídka | ZC_SE | CE1AW03A | 1R | Odpojovač VVN - Prohlídka | CTSV-VBT-AEA02_-VVN.QA,QEA/02 | R Velká Bíteš - ČEPRO VBT | T101 | ZECZVVNQ | Odpojovač VVN | 305004 | Odpojovač VVN elektrický pohon | Odpojovač 110 kV QA,QEA/02 | 4060 | ECA | EC-OR-CE | ES-OR-CE | EC-OR-CE | EC-OR-CE | ES-OR-CE | 1610123115 | 2015-01-01 | 2021-01-01 | 0.5 | HOD | 1100503 | 295 | CZK | 1 | 295
NPU-V-VBT___-A__-PR | R Velká Bíteš - ČEPRO VBT - Společná část PÚ + Prohlídky za provozu | CE10037734 | CE1AW03A1RCTSV-VBT-AEA03_-VVN.QH/03 | Odpojovač VVN - Prohlídka | ZC_SE | CE1AW03A | 1R | Odpojovač VVN - Prohlídka | CTSV-VBT-AEA03_-VVN.QH/03 | R Velká Bíteš - ČEPRO VBT | V5539; Ptáčov | ZECZVVNQ | Odpojovač VVN | 305004 | Odpojovač VVN elektrický pohon | Odpojovač 110 kV QH/03 | 4060 | ECA | EC-OR-CE | ES-OR-CE | EC-OR-CE | EC-OR-CE | ES-OR-CE | 1610123115 | 2015-01-01 | 2021-01-01 | 0.5 | HOD | 1100503 | 295 | CZK | 1 | 295
NPU-V-VBT___-A__-PR | R Velká Bíteš - ČEPRO VBT - Společná část PÚ + Prohlídky za provozu | CE10037733 | CE1AW03A1RCTSV-VBT-AEA04_-VVN.QWA2 | Odpojovač VVN - Prohlídka | ZC_SE | CE1AW03A | 1R | Odpojovač VVN - Prohlídka | CTSV-VBT-AEA04_-VVN.QWA2 | R Velká Bíteš - ČEPRO VBT | T102 | ZECZVVNQ | Odpojovač VVN | 305004 | Odpojovač VVN elektrický pohon | Odpojovač 110 kV QWA2 | 4060 | ECA | EC-OR-CE | ES-OR-CE | EC-OR-CE | EC-OR-CE | ES-OR-CE | 1610123115 | 2015-01-01 | 2021-01-01 | 0.5 | HOD | 1100503 | 295 | CZK | 1 | 295
NPU-V-VBT___-A__-PR | R Velká Bíteš - ČEPRO VBT - Společná část PÚ + Prohlídky za provozu | CE10037732 | CE1AW03A1RCTSV-VBT-AEA01_-VVN.QA/01 | Odpojovač VVN - Prohlídka | ZC_SE | CE1AW03A | 1R | Odpojovač VVN - Prohlídka | CTSV-VBT-AEA01_-VVN.QA/01 | R Velká Bíteš - ČEPRO VBT | V5533; Čebín | ZECZVVNQ | Odpojovač VVN | 305004 | Odpojovač VVN elektrický pohon | Odpojovač 110 kV QA/01 | 4060 | ECA | EC-OR-CE | ES-OR-CE | EC-OR-CE | EC-OR-CE | ES-OR-CE | 1610123115 | 2015-01-01 | 2021-01-01 | 0.5 | HOD | 1100503 | 295 | CZK | 1 | 295
NPU-V-VBT___-A__-PR | R Velká Bíteš - ČEPRO VBT - Společná část PÚ + Prohlídky za provozu | CE10037731 | CE1AV03A1RCTSV-VBT-AEA02_-_VN.QL1T1 | Odpojovač VN - Prohlídka | ZC_SE | CE1AV03A | 1R | Odpojovač VN - Prohlídka | CTSV-VBT-AEA02_-_VN.QL1T1 | R Velká Bíteš - ČEPRO VBT | T101 | ZECZVNQ | Odpojovač VN | 305010 | Odpojovač VN venkovní | Odpojovač 22 kV QL1T1 | 4060 | ECA | EC-OR-CE | ES-OR-CE | EC-OR-CE | EC-OR-CE | ES-OR-CE | 1610123115 | 2015-01-01 | 2021-01-01 | 0.1 | HOD | 1100499 | 59 | CZK | 1 | 59
NPU-V-VBT___-A__-PR | R Velká Bíteš - ČEPRO VBT - Společná část PÚ + Prohlídky za provozu | CE10037730 | CE1AV03A1RCTSV-VBT-AEA02_-_VN.QE1T1 | Odpojovač VN - Prohlídka | ZC_SE | CE1AV03A | 1R | Odpojovač VN - Prohlídka | CTSV-VBT-AEA02_-_VN.QE1T1 | R Velká Bíteš - ČEPRO VBT | T101 | ZECZVNQ | Odpojovač VN | 305010 | Odpojovač VN venkovní | Odpojovač 22 kV QE1T1 | 4060 | ECA | EC-OR-CE | ES-OR-CE | EC-OR-CE | EC-OR-CE | ES-OR-CE | 1610123115 | 2015-01-01 | 2021-01-01 | 0.1 | HOD | 1100499 | 59 | CZK | 1 | 59
NPU-V-VBT___-A__-PR | R Velká Bíteš - ČEPRO VBT - Společná část PÚ + Prohlídky za provozu | CE10037729 | CE1AW08A1RCTSV-VBT-AEA04_-VVN.FVE/04 | Svodič přepětí VVN - Prohlídka | ZC_SE | CE1AW08A | 1R | Svodič přepětí VVN - Prohlídka | CTSV-VBT-AEA04_-VVN.FVE/04 | R Velká Bíteš - ČEPRO VBT | T102 | ZECZVVNFV | Svodič přepětí VVN | 313001 | Svodič přepětí VVN (detail) | Svodič přepětí 110 kV FVE/04 | 4060 | ECA | EC-OR-CE | ES-OR-CE | EC-OR-CE | EC-OR-CE | ES-OR-CE | 1610123115 | 2015-01-01 | 2021-01-01 | 0.3 | HOD | 1100551 | 147.5 | CZK | 1 | 147.5
NPU-V-VBT___-A__-PR | R Velká Bíteš - ČEPRO VBT - Společná část PÚ + Prohlídky za provozu | CE10037728 | CE1AW02A1RCTSV-VBT-AEA02_-VVN.QM/02 | Vypínač VVN - Prohlídka | ZC_SE | CE1AW02A | 1R | Vypínač VVN - Prohlídka | CTSV-VBT-AEA02_-VVN.QM/02 | R Velká Bíteš - ČEPRO VBT | T101 | ZECZVVNQM | Vypínač VVN | 303002 | Vypínač VVN SF6 | Vypínač 110 kV QM/02 | 4060 | ECA | EC-OR-CE | ES-OR-CE | EC-OR-CE | EC-OR-CE | ES-OR-CE | 1610123115 | 2015-01-01 | 2021-01-01 | 0.5 | HOD | 1100615 | 295 | CZK | 1 | 295
NPU-V-VBT___-A__-PR | R Velká Bíteš - ČEPRO VBT - Společná část PÚ + Prohlídky za provozu | CE10037727 | CE1AV01A1RCTSV-VBT-AJA17 | Rozváděč VN kobkový - Prohlídka | ZC_SE | CE1AV01A | 1R | Rozváděč VN kobkový - Prohlídka | CTSV-VBT-AJA17 | R Velká Bíteš - ČEPRO VBT | Vyhřívání - T101 | ZECZVNAJ | Pole VN | 227013 | Kobka/Pole VN - bez RO a ŘSK | Vyhřívání - T101 | 4060 | ECA | EC-OR-CE | ES-OR-CE | EC-OR-CE | EC-OR-CE | ES-OR-CE | 1610123115 | 2015-01-01 | 2021-01-01 | 0.1 | HOD | 1100523 | 59 | CZK | 1 | 59
NPU-V-VBT___-A__-PR | R Velká Bíteš - ČEPRO VBT - Společná část PÚ + Prohlídky za provozu | CE10037726 | CE1AW03A1RCTSV-VBT-AEA03_-VVN.QA/03 | Odpojovač VVN - Prohlídka | ZC_SE | CE1AW03A | 1R | Odpojovač VVN - Prohlídka | CTSV-VBT-AEA03_-VVN.QA/03 | R Velká Bíteš - ČEPRO VBT | V5539; Ptáčov | ZECZVVNQ | Odpojovač VVN | 305004 | Odpojovač VVN elektrický pohon | Odpojovač 110 kV QA/03 | 4060 | ECA | EC-OR-CE | ES-OR-CE | EC-OR-CE | EC-OR-CE | ES-OR-CE | 1610123115 | 2015-01-01 | 2021-01-01 | 0.5 | HOD | 1100503 | 295 | CZK | 1 | 295
NPU-V-VBT___-A__-PR | R Velká Bíteš - ČEPRO VBT - Společná část PÚ + Prohlídky za provozu | CE10037725 | CE1AW02A1RCTSV-VBT-AEA04_-VVN.QM/04 | Vypínač VVN - Prohlídka | ZC_SE | CE1AW02A | 1R | Vypínač VVN - Prohlídka | CTSV-VBT-AEA04_-VVN.QM/04 | R Velká Bíteš - ČEPRO VBT | T102 | ZECZVVNQM | Vypínač VVN | 303002 | Vypínač VVN SF6 | Vypínač 110 kV QM/04 | 4060 | ECA | EC-OR-CE | ES-OR-CE | EC-OR-CE | EC-OR-CE | ES-OR-CE | 1610123115 | 2015-01-01 | 2021-01-01 | 0.5 | HOD | 1100615 | 295 | CZK | 1 | 295
NPU-V-VBT___-A__-PR | R Velká Bíteš - ČEPRO VBT - Společná část PÚ + Prohlídky za provozu | CE10037724 | CE1AW02A1RCTSV-VBT-AEA01_-VVN.QM/01 | Vypínač VVN - Prohlídka | ZC_SE | CE1AW02A | 1R | Vypínač VVN - Prohlídka | CTSV-VBT-AEA01_-VVN.QM/01 | R Velká Bíteš - ČEPRO VBT | V5533; Čebín | ZECZVVNQM | Vypínač VVN | 303002 | Vypínač VVN SF6 | Vypínač 110 kV QM/01 | 4060 | ECA | EC-OR-CE | ES-OR-CE | EC-OR-CE | EC-OR-CE | ES-OR-CE | 1610123115 | 2015-01-01 | 2021-01-01 | 0.5 | HOD | 1100615 | 295 | CZK | 1 | 295
NPU-V-VBT___-A__-PR | R Velká Bíteš - ČEPRO VBT - Společná část PÚ + Prohlídky za provozu | CE10037723 | CE1AV03A1RCTSV-VBT-AJA17_-_VN.QV,QE/17 | Odpojovač VN - Prohlídka | ZC_SE | CE1AV03A | 1R | Odpojovač VN - Prohlídka | CTSV-VBT-AJA17_-_VN.QV,QE/17 | R Velká Bíteš - ČEPRO VBT | Vyhřívání - T101 | ZECZVNQ | Odpojovač VN | 305017 | Odpojovač VN vnitřní elektrický pohon | Odpojovač 22 kV QV,QE/17 | 4060 | ECA | EC-OR-CE | ES-OR-CE | EC-OR-CE | EC-OR-CE | ES-OR-CE | 1610123115 | 2015-01-01 | 2021-01-01 | 0.1 | HOD | 1100499 | 59 | CZK | 1 | 59
NPU-V-VBT___-A__-PR | R Velká Bíteš - ČEPRO VBT - Společná část PÚ + Prohlídky za provozu | CE10037722 | CE1A_00A1MCTSV-VBT | El.stanice VVN - Pochůzka po stanici PRI | ZC_SE | CE1A_00A | 1M | El.stanice VVN - Pochůzka po stanici PRI | CTSV-VBT | R Velká Bíteš - ČEPRO VBT |  | ZECZA | Rozvodna | 246003 | El.stanice VVN/VN | R Velká Bíteš - ČEPRO | 4060 | ECA | EC-OR-CE | ES-OR-CE | EC-OR-CE | EC-OR-CE | ES-OR-CE | 1610123115 | 2015-12-01 | 2021-01-01 | 14 | HOD | 1100474 | 8260 | CZK | 1 | 8260
NPU-V-VBT___-A__-PR | R Velká Bíteš - ČEPRO VBT - Společná část PÚ + Prohlídky za provozu | CE10037722 | CE1A_00A1MCTSV-VBT | El.stanice VVN - Pochůzka po stanici PRI | ZC_SE | CE1A_00A | 1M | El.stanice VVN - Pochůzka po stanici PRI | CTSV-VBT | R Velká Bíteš - ČEPRO VBT |  | ZECZA | Rozvodna | 246003 | El.stanice VVN/VN | R Velká Bíteš - ČEPRO | 4060 | ECA | EC-OR-CE | ES-OR-CE | EC-OR-CE | EC-OR-CE | ES-OR-CE | 1610123115 | 2015-12-01 | 2021-02-01 | 14 | HOD | 1100474 | 8260 | CZK | 1 | 8260
NPU-V-VBT___-A__-PR | R Velká Bíteš - ČEPRO VBT - Společná část PÚ + Prohlídky za provozu | CE10037722 | CE1A_00A1MCTSV-VBT | El.stanice VVN - Pochůzka po stanici PRI | ZC_SE | CE1A_00A | 1M | El.stanice VVN - Pochůzka po stanici PRI | CTSV-VBT | R Velká Bíteš - ČEPRO VBT |  | ZECZA | Rozvodna | 246003 | El.stanice VVN/VN | R Velká Bíteš - ČEPRO | 4060 | ECA | EC-OR-CE | ES-OR-CE | EC-OR-CE | EC-OR-CE | ES-OR-CE | 1610123115 | 2015-12-01 | 2021-03-01 | 14 | HOD | 1100474 | 8260 | CZK | 1 | 8260
NPU-V-VBT___-A__-PR | R Velká Bíteš - ČEPRO VBT - Společná část PÚ + Prohlídky za provozu | CE10037722 | CE1A_00A1MCTSV-VBT | El.stanice VVN - Pochůzka po stanici PRI | ZC_SE | CE1A_00A | 1M | El.stanice VVN - Pochůzka po stanici PRI | CTSV-VBT | R Velká Bíteš - ČEPRO VBT |  | ZECZA | Rozvodna | 246003 | El.stanice VVN/VN | R Velká Bíteš - ČEPRO | 4060 | ECA | EC-OR-CE | ES-OR-CE | EC-OR-CE | EC-OR-CE | ES-OR-CE | 1610123115 | 2015-12-01 | 2021-04-01 | 14 | HOD | 1100474 | 8260 | CZK | 1 | 8260
NPU-V-VBT___-A__-PR | R Velká Bíteš - ČEPRO VBT - Společná část PÚ + Prohlídky za provozu | CE10037722 | CE1A_00A1MCTSV-VBT | El.stanice VVN - Pochůzka po stanici PRI | ZC_SE | CE1A_00A | 1M | El.stanice VVN - Pochůzka po stanici PRI | CTSV-VBT | R Velká Bíteš - ČEPRO VBT |  | ZECZA | Rozvodna | 246003 | El.stanice VVN/VN | R Velká Bíteš - ČEPRO | 4060 | ECA | EC-OR-CE | ES-OR-CE | EC-OR-CE | EC-OR-CE | ES-OR-CE | 1610123115 | 2015-12-01 | 2021-05-01 | 14 | HOD | 1100474 | 8260 | CZK | 1 | 8260
NPU-V-VBT___-A__-PR | R Velká Bíteš - ČEPRO VBT - Společná část PÚ + Prohlídky za provozu | CE10037722 | CE1A_00A1MCTSV-VBT | El.stanice VVN - Pochůzka po stanici PRI | ZC_SE | CE1A_00A | 1M | El.stanice VVN - Pochůzka po stanici PRI | CTSV-VBT | R Velká Bíteš - ČEPRO VBT |  | ZECZA | Rozvodna | 246003 | El.stanice VVN/VN | R Velká Bíteš - ČEPRO | 4060 | ECA | EC-OR-CE | ES-OR-CE | EC-OR-CE | EC-OR-CE | ES-OR-CE | 1610123115 | 2015-12-01 | 2021-06-01 | 14 | HOD | 1100474 | 8260 | CZK | 1 | 8260
NPU-V-VBT___-A__-PR | R Velká Bíteš - ČEPRO VBT - Společná část PÚ + Prohlídky za provozu | CE10037722 | CE1A_00A1MCTSV-VBT | El.stanice VVN - Pochůzka po stanici PRI | ZC_SE | CE1A_00A | 1M | El.stanice VVN - Pochůzka po stanici PRI | CTSV-VBT | R Velká Bíteš - ČEPRO VBT |  | ZECZA | Rozvodna | 246003 | El.stanice VVN/VN | R Velká Bíteš - ČEPRO | 4060 | ECA | EC-OR-CE | ES-OR-CE | EC-OR-CE | EC-OR-CE | ES-OR-CE | 1610123115 | 2015-12-01 | 2021-07-01 | 14 | HOD | 1100474 | 8260 | CZK | 1 | 8260
NPU-V-VBT___-A__-PR | R Velká Bíteš - ČEPRO VBT - Společná část PÚ + Prohlídky za provozu | CE10037722 | CE1A_00A1MCTSV-VBT | El.stanice VVN - Pochůzka po stanici PRI | ZC_SE | CE1A_00A | 1M | El.stanice VVN - Pochůzka po stanici PRI | CTSV-VBT | R Velká Bíteš - ČEPRO VBT |  | ZECZA | Rozvodna | 246003 | El.stanice VVN/VN | R Velká Bíteš - ČEPRO | 4060 | ECA | EC-OR-CE | ES-OR-CE | EC-OR-CE | EC-OR-CE | ES-OR-CE | 1610123115 | 2015-12-01 | 2021-08-01 | 14 | HOD | 1100474 | 8260 | CZK | 1 | 8260
NPU-V-VBT___-A__-PR | R Velká Bíteš - ČEPRO VBT - Společná část PÚ + Prohlídky za provozu | CE10037722 | CE1A_00A1MCTSV-VBT | El.stanice VVN - Pochůzka po stanici PRI | ZC_SE | CE1A_00A | 1M | El.stanice VVN - Pochůzka po stanici PRI | CTSV-VBT | R Velká Bíteš - ČEPRO VBT |  | ZECZA | Rozvodna | 246003 | El.stanice VVN/VN | R Velká Bíteš - ČEPRO | 4060 | ECA | EC-OR-CE | ES-OR-CE | EC-OR-CE | EC-OR-CE | ES-OR-CE | 1610123115 | 2015-12-01 | 2021-09-01 | 14 | HOD | 1100474 | 8260 | CZK | 1 | 8260
NPU-V-VBT___-A__-PR | R Velká Bíteš - ČEPRO VBT - Společná část PÚ + Prohlídky za provozu | CE10037722 | CE1A_00A1MCTSV-VBT | El.stanice VVN - Pochůzka po stanici PRI | ZC_SE | CE1A_00A | 1M | El.stanice VVN - Pochůzka po stanici PRI | CTSV-VBT | R Velká Bíteš - ČEPRO VBT |  | ZECZA | Rozvodna | 246003 | El.stanice VVN/VN | R Velká Bíteš - ČEPRO | 4060 | ECA | EC-OR-CE | ES-OR-CE | EC-OR-CE | EC-OR-CE | ES-OR-CE | 1610123115 | 2015-12-01 | 2021-10-01 | 14 | HOD | 1100474 | 8260 | CZK | 1 | 8260
NPU-V-VBT___-A__-PR | R Velká Bíteš - ČEPRO VBT - Společná část PÚ + Prohlídky za provozu | CE10037722 | CE1A_00A1MCTSV-VBT | El.stanice VVN - Pochůzka po stanici PRI | ZC_SE | CE1A_00A | 1M | El.stanice VVN - Pochůzka po stanici PRI | CTSV-VBT | R Velká Bíteš - ČEPRO VBT |  | ZECZA | Rozvodna | 246003 | El.stanice VVN/VN | R Velká Bíteš - ČEPRO | 4060 | ECA | EC-OR-CE | ES-OR-CE | EC-OR-CE | EC-OR-CE | ES-OR-CE | 1610123115 | 2015-12-01 | 2021-11-01 | 14 | HOD | 1100474 | 8260 | CZK | 1 | 8260
NPU-V-VBT___-A__-PR | R Velká Bíteš - ČEPRO VBT - Společná část PÚ + Prohlídky za provozu | CE10037722 | CE1A_00A1MCTSV-VBT | El.stanice VVN - Pochůzka po stanici PRI | ZC_SE | CE1A_00A | 1M | El.stanice VVN - Pochůzka po stanici PRI | CTSV-VBT | R Velká Bíteš - ČEPRO VBT |  | ZECZA | Rozvodna | 246003 | El.stanice VVN/VN | R Velká Bíteš - ČEPRO | 4060 | ECA | EC-OR-CE | ES-OR-CE | EC-OR-CE | EC-OR-CE | ES-OR-CE | 1610123115 | 2015-12-01 | 2021-12-01 | 14 | HOD | 1100474 | 8260 | CZK | 1 | 8260
NPU-V-VBT___-A__-PR | R Velká Bíteš - ČEPRO VBT - Společná část PÚ + Prohlídky za provozu | CE10037719 | CE2A_02B3MCTSV-VBT | El.stanice VN - Běžná údržba | ZC_SE | CE2A_02B | 3M | El.stanice VN - Běžná údržba | CTSV-VBT | R Velká Bíteš - ČEPRO VBT |  | ZECZA | Rozvodna | 246003 | El.stanice VVN/VN | R Velká Bíteš - ČEPRO | 4060 | ECA | EC-OR-CE | ES-OR-CE | EC-OR-CE | EC-OR-CE | ES-OR-CE | 1610123115 | 2015-10-01 | 2021-01-01 | 9 | HOD | 1100466 | 5310 | CZK | 1 | 5310
NPU-V-VBT___-A__-PR | R Velká Bíteš - ČEPRO VBT - Společná část PÚ + Prohlídky za provozu | CE10037719 | CE2A_02B3MCTSV-VBT | El.stanice VN - Běžná údržba | ZC_SE | CE2A_02B | 3M | El.stanice VN - Běžná údržba | CTSV-VBT | R Velká Bíteš - ČEPRO VBT |  | ZECZA | Rozvodna | 246003 | El.stanice VVN/VN | R Velká Bíteš - ČEPRO | 4060 | ECA | EC-OR-CE | ES-OR-CE | EC-OR-CE | EC-OR-CE | ES-OR-CE | 1610123115 | 2015-10-01 | 2021-04-01 | 9 | HOD | 1100466 | 5310 | CZK | 1 | 5310
NPU-V-VBT___-A__-PR | R Velká Bíteš - ČEPRO VBT - Společná část PÚ + Prohlídky za provozu | CE10037719 | CE2A_02B3MCTSV-VBT | El.stanice VN - Běžná údržba | ZC_SE | CE2A_02B | 3M | El.stanice VN - Běžná údržba | CTSV-VBT | R Velká Bíteš - ČEPRO VBT |  | ZECZA | Rozvodna | 246003 | El.stanice VVN/VN | R Velká Bíteš - ČEPRO | 4060 | ECA | EC-OR-CE | ES-OR-CE | EC-OR-CE | EC-OR-CE | ES-OR-CE | 1610123115 | 2015-10-01 | 2021-07-01 | 9 | HOD | 1100466 | 5310 | CZK | 1 | 5310
NPU-V-VBT___-A__-PR | R Velká Bíteš - ČEPRO VBT - Společná část PÚ + Prohlídky za provozu | CE10037719 | CE2A_02B3MCTSV-VBT | El.stanice VN - Běžná údržba | ZC_SE | CE2A_02B | 3M | El.stanice VN - Běžná údržba | CTSV-VBT | R Velká Bíteš - ČEPRO VBT |  | ZECZA | Rozvodna | 246003 | El.stanice VVN/VN | R Velká Bíteš - ČEPRO | 4060 | ECA | EC-OR-CE | ES-OR-CE | EC-OR-CE | EC-OR-CE | ES-OR-CE | 1610123115 | 2015-10-01 | 2021-10-01 | 9 | HOD | 1100466 | 5310 | CZK | 1 | 5310
NPU-V-VBT___-A__-PR | R Velká Bíteš - ČEPRO VBT - Společná část PÚ + Prohlídky za provozu | CE10037718 | CE1A_01A6MCTSV-VBT | El.stanice VVN - Prohlídka el.stanice | ZC_SE | CE1A_01A | 6M | El.stanice VVN - Prohlídka el.stanice | CTSV-VBT | R Velká Bíteš - ČEPRO VBT |  | ZECZA | Rozvodna | 246003 | El.stanice VVN/VN | R Velká Bíteš - ČEPRO | 4060 | ECA | EC-OR-CE | ES-OR-CE | EC-OR-CE | EC-OR-CE | ES-OR-CE | 1610123115 | 2015-07-01 | 2021-01-01 | 5 | HOD | 1100475 | 2950 | CZK | 1 | 2950
NPU-V-VBT___-A__-PR | R Velká Bíteš - ČEPRO VBT - Společná část PÚ + Prohlídky za provozu | CE10037718 | CE1A_01A6MCTSV-VBT | El.stanice VVN - Prohlídka el.stanice | ZC_SE | CE1A_01A | 6M | El.stanice VVN - Prohlídka el.stanice | CTSV-VBT | R Velká Bíteš - ČEPRO VBT |  | ZECZA | Rozvodna | 246003 | El.stanice VVN/VN | R Velká Bíteš - ČEPRO | 4060 | ECA | EC-OR-CE | ES-OR-CE | EC-OR-CE | EC-OR-CE | ES-OR-CE | 1610123115 | 2015-07-01 | 2021-07-01 | 5 | HOD | 1100475 | 2950 | CZK | 1 | 2950
NPU-V-VBT___-A__-PR | R Velká Bíteš - ČEPRO VBT - Společná část PÚ + Prohlídky za provozu | CE10037717 | CE1A_01B6MCTSV-VBT | El.stanice VN - Prohlídka el.stanice | ZC_SE | CE1A_01B | 6M | El.stanice VN - Prohlídka el.stanice | CTSV-VBT | R Velká Bíteš - ČEPRO VBT |  | ZECZA | Rozvodna | 246003 | El.stanice VVN/VN | R Velká Bíteš - ČEPRO | 4060 | ECA | EC-OR-CE | ES-OR-CE | EC-OR-CE | EC-OR-CE | ES-OR-CE | 1610123115 | 2015-07-01 | 2021-01-01 | 2.3 | HOD | 1100470 | 1327.5 | CZK | 1 | 1327.5
NPU-V-VBT___-A__-PR | R Velká Bíteš - ČEPRO VBT - Společná část PÚ + Prohlídky za provozu | CE10037717 | CE1A_01B6MCTSV-VBT | El.stanice VN - Prohlídka el.stanice | ZC_SE | CE1A_01B | 6M | El.stanice VN - Prohlídka el.stanice | CTSV-VBT | R Velká Bíteš - ČEPRO VBT |  | ZECZA | Rozvodna | 246003 | El.stanice VVN/VN | R Velká Bíteš - ČEPRO | 4060 | ECA | EC-OR-CE | ES-OR-CE | EC-OR-CE | EC-OR-CE | ES-OR-CE | 1610123115 | 2015-07-01 | 2021-07-01 | 2.3 | HOD | 1100470 | 1327.5 | CZK | 1 | 1327.5
NPU-V-VBT___-A__-PR | R Velká Bíteš - ČEPRO VBT - Společná část PÚ + Prohlídky za provozu | CE10037716 | CE1AV03A1RCTSV-VBT-AEA02_-_VN.QV/02 | Odpojovač VN - Prohlídka | ZC_SE | CE1AV03A | 1R | Odpojovač VN - Prohlídka | CTSV-VBT-AEA02_-_VN.QV/02 | R Velká Bíteš - ČEPRO VBT | T101 | ZECZVNQ | Odpojovač VN | 305010 | Odpojovač VN venkovní | Odpojovač 6 kV QV/02 | 4060 | ECA | EC-OR-CE | ES-OR-CE | EC-OR-CE | EC-OR-CE | ES-OR-CE | 1610123115 | 2015-01-01 | 2021-01-01 | 0.1 | HOD | 1100499 | 59 | CZK | 1 | 59
NPU-V-VBT___-A__-PR | R Velká Bíteš - ČEPRO VBT - Společná část PÚ + Prohlídky za provozu | CE10037714 | CE1AV01E6MCTSV-VBT-AJA09 | Rozváděč VN zapouzdřený - Prohlídka | ZC_SE | CE1AV01E | 6M | Rozváděč VN zapouzdřený - Prohlídka | CTSV-VBT-AJA09 | R Velká Bíteš - ČEPRO VBT | SP | ZECZVNAJ | Pole VN | 227042 | Skříň VN zapouzdřená NXPLUS | SP | 4060 | ECA | EC-OR-CE | ES-OR-CE | EC-OR-CE | EC-OR-CE | ES-OR-CE | 1610123115 | 2015-07-01 | 2021-01-01 | 0.1 | HOD | 1100530 | 59 | CZK | 1 | 59
NPU-V-VBT___-A__-PR | R Velká Bíteš - ČEPRO VBT - Společná část PÚ + Prohlídky za provozu | CE10037714 | CE1AV01E6MCTSV-VBT-AJA09 | Rozváděč VN zapouzdřený - Prohlídka | ZC_SE | CE1AV01E | 6M | Rozváděč VN zapouzdřený - Prohlídka | CTSV-VBT-AJA09 | R Velká Bíteš - ČEPRO VBT | SP | ZECZVNAJ | Pole VN | 227042 | Skříň VN zapouzdřená NXPLUS | SP | 4060 | ECA | EC-OR-CE | ES-OR-CE | EC-OR-CE | EC-OR-CE | ES-OR-CE | 1610123115 | 2015-07-01 | 2021-07-01 | 0.1 | HOD | 1100530 | 59 | CZK | 1 | 59
NPU-V-VBT___-A__-PR | R Velká Bíteš - ČEPRO VBT - Společná část PÚ + Prohlídky za provozu | CE10037712 | CE1AV01E6MCTSV-VBT-AJA07 | Rozváděč VN zapouzdřený - Prohlídka | ZC_SE | CE1AV01E | 6M | Rozváděč VN zapouzdřený - Prohlídka | CTSV-VBT-AJA07 | R Velká Bíteš - ČEPRO VBT | VN168 | ZECZVNAJ | Pole VN | 227042 | Skříň VN zapouzdřená NXPLUS | VN168 | 4060 | ECA | EC-OR-CE | ES-OR-CE | EC-OR-CE | EC-OR-CE | ES-OR-CE | 1610123115 | 2015-07-01 | 2021-01-01 | 0.1 | HOD | 1100530 | 59 | CZK | 1 | 59
NPU-V-VBT___-A__-PR | R Velká Bíteš - ČEPRO VBT - Společná část PÚ + Prohlídky za provozu | CE10037712 | CE1AV01E6MCTSV-VBT-AJA07 | Rozváděč VN zapouzdřený - Prohlídka | ZC_SE | CE1AV01E | 6M | Rozváděč VN zapouzdřený - Prohlídka | CTSV-VBT-AJA07 | R Velká Bíteš - ČEPRO VBT | VN168 | ZECZVNAJ | Pole VN | 227042 | Skříň VN zapouzdřená NXPLUS | VN168 | 4060 | ECA | EC-OR-CE | ES-OR-CE | EC-OR-CE | EC-OR-CE | ES-OR-CE | 1610123115 | 2015-07-01 | 2021-07-01 | 0.1 | HOD | 1100530 | 59 | CZK | 1 | 59
NPU-V-VBT___-A__-PR | R Velká Bíteš - ČEPRO VBT - Společná část PÚ + Prohlídky za provozu | CE10037710 | CE1AV01E6MCTSV-VBT-AJA03 | Rozváděč VN zapouzdřený - Prohlídka | ZC_SE | CE1AV01E | 6M | Rozváděč VN zapouzdřený - Prohlídka | CTSV-VBT-AJA03 | R Velká Bíteš - ČEPRO VBT | VN187 | ZECZVNAJ | Pole VN | 227042 | Skříň VN zapouzdřená NXPLUS | VN187 | 4060 | ECA | EC-OR-CE | ES-OR-CE | EC-OR-CE | EC-OR-CE | ES-OR-CE | 1610123115 | 2015-07-01 | 2021-01-01 | 0.1 | HOD | 1100530 | 59 | CZK | 1 | 59
NPU-V-VBT___-A__-PR | R Velká Bíteš - ČEPRO VBT - Společná část PÚ + Prohlídky za provozu | CE10037710 | CE1AV01E6MCTSV-VBT-AJA03 | Rozváděč VN zapouzdřený - Prohlídka | ZC_SE | CE1AV01E | 6M | Rozváděč VN zapouzdřený - Prohlídka | CTSV-VBT-AJA03 | R Velká Bíteš - ČEPRO VBT | VN187 | ZECZVNAJ | Pole VN | 227042 | Skříň VN zapouzdřená NXPLUS | VN187 | 4060 | ECA | EC-OR-CE | ES-OR-CE | EC-OR-CE | EC-OR-CE | ES-OR-CE | 1610123115 | 2015-07-01 | 2021-07-01 | 0.1 | HOD | 1100530 | 59 | CZK | 1 | 59
NPU-V-VBT___-A__-PR | R Velká Bíteš - ČEPRO VBT - Společná část PÚ + Prohlídky za provozu | CE10037708 | CE1AV01E6MCTSV-VBT-AJA08 | Rozváděč VN zapouzdřený - Prohlídka | ZC_SE | CE1AV01E | 6M | Rozváděč VN zapouzdřený - Prohlídka | CTSV-VBT-AJA08 | R Velká Bíteš - ČEPRO VBT | T101 | ZECZVNAJ | Pole VN | 227042 | Skříň VN zapouzdřená NXPLUS | T101 | 4060 | ECA | EC-OR-CE | ES-OR-CE | EC-OR-CE | EC-OR-CE | ES-OR-CE | 1610123115 | 2015-07-01 | 2021-01-01 | 0.1 | HOD | 1100530 | 59 | CZK | 1 | 59
NPU-V-VBT___-A__-PR | R Velká Bíteš - ČEPRO VBT - Společná část PÚ + Prohlídky za provozu | CE10037708 | CE1AV01E6MCTSV-VBT-AJA08 | Rozváděč VN zapouzdřený - Prohlídka | ZC_SE | CE1AV01E | 6M | Rozváděč VN zapouzdřený - Prohlídka | CTSV-VBT-AJA08 | R Velká Bíteš - ČEPRO VBT | T101 | ZECZVNAJ | Pole VN | 227042 | Skříň VN zapouzdřená NXPLUS | T101 | 4060 | ECA | EC-OR-CE | ES-OR-CE | EC-OR-CE | EC-OR-CE | ES-OR-CE | 1610123115 | 2015-07-01 | 2021-07-01 | 0.1 | HOD | 1100530 | 59 | CZK | 1 | 59
NPU-V-VBT___-A__-PR | R Velká Bíteš - ČEPRO VBT - Společná část PÚ + Prohlídky za provozu | CE10037706 | CE1AV01E6MCTSV-VBT-AJA14 | Rozváděč VN zapouzdřený - Prohlídka | ZC_SE | CE1AV01E | 6M | Rozváděč VN zapouzdřený - Prohlídka | CTSV-VBT-AJA14 | R Velká Bíteš - ČEPRO VBT | Vyhřívání - R 110 kV | ZECZVNAJ | Pole VN | 227042 | Skříň VN zapouzdřená NXPLUS | Vyhřívání - R 110 kV | 4060 | ECA | EC-OR-CE | ES-OR-CE | EC-OR-CE | EC-OR-CE | ES-OR-CE | 1610123115 | 2015-07-01 | 2021-01-01 | 0.1 | HOD | 1100530 | 59 | CZK | 1 | 59
NPU-V-VBT___-A__-PR | R Velká Bíteš - ČEPRO VBT - Společná část PÚ + Prohlídky za provozu | CE10037706 | CE1AV01E6MCTSV-VBT-AJA14 | Rozváděč VN zapouzdřený - Prohlídka | ZC_SE | CE1AV01E | 6M | Rozváděč VN zapouzdřený - Prohlídka | CTSV-VBT-AJA14 | R Velká Bíteš - ČEPRO VBT | Vyhřívání - R 110 kV | ZECZVNAJ | Pole VN | 227042 | Skříň VN zapouzdřená NXPLUS | Vyhřívání - R 110 kV | 4060 | ECA | EC-OR-CE | ES-OR-CE | EC-OR-CE | EC-OR-CE | ES-OR-CE | 1610123115 | 2015-07-01 | 2021-07-01 | 0.1 | HOD | 1100530 | 59 | CZK | 1 | 59
NPU-V-VBT___-A__-PR | R Velká Bíteš - ČEPRO VBT - Společná část PÚ + Prohlídky za provozu | CE10037704 | CE1AV01E6MCTSV-VBT-AJA06 | Rozváděč VN zapouzdřený - Prohlídka | ZC_SE | CE1AV01E | 6M | Rozváděč VN zapouzdřený - Prohlídka | CTSV-VBT-AJA06 | R Velká Bíteš - ČEPRO VBT | VN156 | ZECZVNAJ | Pole VN | 227042 | Skříň VN zapouzdřená NXPLUS | VN156 | 4060 | ECA | EC-OR-CE | ES-OR-CE | EC-OR-CE | EC-OR-CE | ES-OR-CE | 1610123115 | 2015-07-01 | 2021-01-01 | 0.1 | HOD | 1100530 | 59 | CZK | 1 | 59
NPU-V-VBT___-A__-PR | R Velká Bíteš - ČEPRO VBT - Společná část PÚ + Prohlídky za provozu | CE10037704 | CE1AV01E6MCTSV-VBT-AJA06 | Rozváděč VN zapouzdřený - Prohlídka | ZC_SE | CE1AV01E | 6M | Rozváděč VN zapouzdřený - Prohlídka | CTSV-VBT-AJA06 | R Velká Bíteš - ČEPRO VBT | VN156 | ZECZVNAJ | Pole VN | 227042 | Skříň VN zapouzdřená NXPLUS | VN156 | 4060 | ECA | EC-OR-CE | ES-OR-CE | EC-OR-CE | EC-OR-CE | ES-OR-CE | 1610123115 | 2015-07-01 | 2021-07-01 | 0.1 | HOD | 1100530 | 59 | CZK | 1 | 59
NPU-V-VBT___-A__-PR | R Velká Bíteš - ČEPRO VBT - Společná část PÚ + Prohlídky za provozu | CE10037702 | CE1AV01E6MCTSV-VBT-AJB01 | Rozváděč VN zapouzdřený - Prohlídka | ZC_SE | CE1AV01E | 6M | Rozváděč VN zapouzdřený - Prohlídka | CTSV-VBT-AJB01 | R Velká Bíteš - ČEPRO VBT | VN33; R VBT - AJA05 | ZECZVNAJ | Pole VN | 227023 | Skříň VN zapouzdřená 8DJ20 | VN33; R VBT - AJA05 | 4060 | ECA | EC-OR-CE | ES-OR-CE | EC-OR-CE | EC-OR-CE | ES-OR-CE | 1610123115 | 2015-07-01 | 2021-01-01 | 0.1 | HOD | 1100530 | 59 | CZK | 1 | 59
NPU-V-VBT___-A__-PR | R Velká Bíteš - ČEPRO VBT - Společná část PÚ + Prohlídky za provozu | CE10037702 | CE1AV01E6MCTSV-VBT-AJB01 | Rozváděč VN zapouzdřený - Prohlídka | ZC_SE | CE1AV01E | 6M | Rozváděč VN zapouzdřený - Prohlídka | CTSV-VBT-AJB01 | R Velká Bíteš - ČEPRO VBT | VN33; R VBT - AJA05 | ZECZVNAJ | Pole VN | 227023 | Skříň VN zapouzdřená 8DJ20 | VN33; R VBT - AJA05 | 4060 | ECA | EC-OR-CE | ES-OR-CE | EC-OR-CE | EC-OR-CE | ES-OR-CE | 1610123115 | 2015-07-01 | 2021-07-01 | 0.1 | HOD | 1100530 | 59 | CZK | 1 | 59
NPU-V-VBT___-A__-PR | R Velká Bíteš - ČEPRO VBT - Společná část PÚ + Prohlídky za provozu | CE10037700 | CE1AV01E6MCTSV-VBT-AJA13 | Rozváděč VN zapouzdřený - Prohlídka | ZC_SE | CE1AV01E | 6M | Rozváděč VN zapouzdřený - Prohlídka | CTSV-VBT-AJA13 | R Velká Bíteš - ČEPRO VBT | VN169 | ZECZVNAJ | Pole VN | 227042 | Skříň VN zapouzdřená NXPLUS | VN169 | 4060 | ECA | EC-OR-CE | ES-OR-CE | EC-OR-CE | EC-OR-CE | ES-OR-CE | 1610123115 | 2015-07-01 | 2021-01-01 | 0.1 | HOD | 1100530 | 59 | CZK | 1 | 59
NPU-V-VBT___-A__-PR | R Velká Bíteš - ČEPRO VBT - Společná část PÚ + Prohlídky za provozu | CE10037700 | CE1AV01E6MCTSV-VBT-AJA13 | Rozváděč VN zapouzdřený - Prohlídka | ZC_SE | CE1AV01E | 6M | Rozváděč VN zapouzdřený - Prohlídka | CTSV-VBT-AJA13 | R Velká Bíteš - ČEPRO VBT | VN169 | ZECZVNAJ | Pole VN | 227042 | Skříň VN zapouzdřená NXPLUS | VN169 | 4060 | ECA | EC-OR-CE | ES-OR-CE | EC-OR-CE | EC-OR-CE | ES-OR-CE | 1610123115 | 2015-07-01 | 2021-07-01 | 0.1 | HOD | 1100530 | 59 | CZK | 1 | 59
NPU-V-VBT___-A__-PR | R Velká Bíteš - ČEPRO VBT - Společná část PÚ + Prohlídky za provozu | CE10037699 | CE1AV01E6MCTSV-VBT-AJB02 | Rozváděč VN zapouzdřený - Prohlídka | ZC_SE | CE1AV01E | 6M | Rozváděč VN zapouzdřený - Prohlídka | CTSV-VBT-AJB02 | R Velká Bíteš - ČEPRO VBT | VN33; US ZR2134 | ZECZVNAJ | Pole VN | 227023 | Skříň VN zapouzdřená 8DJ20 | VN33; US ZR2134 | 4060 | ECA | EC-OR-CE | ES-OR-CE | EC-OR-CE | EC-OR-CE | ES-OR-CE | 1610123115 | 2015-07-01 | 2021-01-01 | 0.1 | HOD | 1100530 | 59 | CZK | 1 | 59
NPU-V-VBT___-A__-PR | R Velká Bíteš - ČEPRO VBT - Společná část PÚ + Prohlídky za provozu | CE10037699 | CE1AV01E6MCTSV-VBT-AJB02 | Rozváděč VN zapouzdřený - Prohlídka | ZC_SE | CE1AV01E | 6M | Rozváděč VN zapouzdřený - Prohlídka | CTSV-VBT-AJB02 | R Velká Bíteš - ČEPRO VBT | VN33; US ZR2134 | ZECZVNAJ | Pole VN | 227023 | Skříň VN zapouzdřená 8DJ20 | VN33; US ZR2134 | 4060 | ECA | EC-OR-CE | ES-OR-CE | EC-OR-CE | EC-OR-CE | ES-OR-CE | 1610123115 | 2015-07-01 | 2021-07-01 | 0.1 | HOD | 1100530 | 59 | CZK | 1 | 59
NPU-V-VBT___-A__-PR | R Velká Bíteš - ČEPRO VBT - Společná část PÚ + Prohlídky za provozu | CE10037697 | CE1AV01A1RCTSV-VBT-AJ_T22 | Rozváděč VN kobkový - Prohlídka | ZC_SE | CE1AV01A | 1R | Rozváděč VN kobkový - Prohlídka | CTSV-VBT-AJ_T22 | R Velká Bíteš - ČEPRO VBT | T22 | ZECZVNAJ | Pole VN | 227013 | Kobka/Pole VN - bez RO a ŘSK | T22 | 4060 | ECA | EC-OR-CE | ES-OR-CE | EC-OR-CE | EC-OR-CE | ES-OR-CE | 1610123115 | 2015-01-01 | 2021-01-01 | 0.1 | HOD | 1100523 | 59 | CZK | 1 | 59
NPU-V-VBT___-A__-PR | R Velká Bíteš - ČEPRO VBT - Společná část PÚ + Prohlídky za provozu | CE10037696 | CE1AV01A1RCTSV-VBT-AJ_T21 | Rozváděč VN kobkový - Prohlídka | ZC_SE | CE1AV01A | 1R | Rozváděč VN kobkový - Prohlídka | CTSV-VBT-AJ_T21 | R Velká Bíteš - ČEPRO VBT | T21 | ZECZVNAJ | Pole VN | 227013 | Kobka/Pole VN - bez RO a ŘSK | T21 | 4060 | ECA | EC-OR-CE | ES-OR-CE | EC-OR-CE | EC-OR-CE | ES-OR-CE | 1610123115 | 2015-01-01 | 2021-01-01 | 0.1 | HOD | 1100523 | 59 | CZK | 1 | 59
NPU-V-VBT___-A__-PR | R Velká Bíteš - ČEPRO VBT - Společná část PÚ + Prohlídky za provozu | CE10037695 | CE1AV13C6MCTSV-VBT-AJ_T22-_VN.T22 | TVS suchý - Prohlídka | ZC_SE | CE1AV13C | 6M | TVS suchý - Prohlídka | CTSV-VBT-AJ_T22-_VN.T22 | R Velká Bíteš - ČEPRO VBT | T22 | ZECZVNTVS | TVS | 953006 | TVS suchý v provozu | TVS 22/0,4 kV T22 | 4060 | ECA | EC-OR-CE | ES-OR-CE | EC-OR-CE | EC-OR-CE | ES-OR-CE | 1610123115 | 2015-07-01 | 2021-01-01 | 0.5 | HOD | 1101933 | 295 | CZK | 1 | 295
NPU-V-VBT___-A__-PR | R Velká Bíteš - ČEPRO VBT - Společná část PÚ + Prohlídky za provozu | CE10037695 | CE1AV13C6MCTSV-VBT-AJ_T22-_VN.T22 | TVS suchý - Prohlídka | ZC_SE | CE1AV13C | 6M | TVS suchý - Prohlídka | CTSV-VBT-AJ_T22-_VN.T22 | R Velká Bíteš - ČEPRO VBT | T22 | ZECZVNTVS | TVS | 953006 | TVS suchý v provozu | TVS 22/0,4 kV T22 | 4060 | ECA | EC-OR-CE | ES-OR-CE | EC-OR-CE | EC-OR-CE | ES-OR-CE | 1610123115 | 2015-07-01 | 2021-07-01 | 0.5 | HOD | 1101933 | 295 | CZK | 1 | 295
NPU-V-VBT___-A__-PR | R Velká Bíteš - ČEPRO VBT - Společná část PÚ + Prohlídky za provozu | CE10037693 | CE1AV01E6MCTSV-VBT-AJA05 | Rozváděč VN zapouzdřený - Prohlídka | ZC_SE | CE1AV01E | 6M | Rozváděč VN zapouzdřený - Prohlídka | CTSV-VBT-AJA05 | R Velká Bíteš - ČEPRO VBT | VN33 | ZECZVNAJ | Pole VN | 227042 | Skříň VN zapouzdřená NXPLUS | VN33 | 4060 | ECA | EC-OR-CE | ES-OR-CE | EC-OR-CE | EC-OR-CE | ES-OR-CE | 1610123115 | 2015-07-01 | 2021-01-01 | 0.1 | HOD | 1100530 | 59 | CZK | 1 | 59
NPU-V-VBT___-A__-PR | R Velká Bíteš - ČEPRO VBT - Společná část PÚ + Prohlídky za provozu | CE10037693 | CE1AV01E6MCTSV-VBT-AJA05 | Rozváděč VN zapouzdřený - Prohlídka | ZC_SE | CE1AV01E | 6M | Rozváděč VN zapouzdřený - Prohlídka | CTSV-VBT-AJA05 | R Velká Bíteš - ČEPRO VBT | VN33 | ZECZVNAJ | Pole VN | 227042 | Skříň VN zapouzdřená NXPLUS | VN33 | 4060 | ECA | EC-OR-CE | ES-OR-CE | EC-OR-CE | EC-OR-CE | ES-OR-CE | 1610123115 | 2015-07-01 | 2021-07-01 | 0.1 | HOD | 1100530 | 59 | CZK | 1 | 59
NPU-V-VBT___-A__-PR | R Velká Bíteš - ČEPRO VBT - Společná část PÚ + Prohlídky za provozu | CE10037691 | CE1AV01E6MCTSV-VBT-AJB03 | Rozváděč VN zapouzdřený - Prohlídka | ZC_SE | CE1AV01E | 6M | Rozváděč VN zapouzdřený - Prohlídka | CTSV-VBT-AJB03 | R Velká Bíteš - ČEPRO VBT | VS T22 | ZECZVNAJ | Pole VN | 227023 | Skříň VN zapouzdřená 8DJ20 | VS T22 | 4060 | ECA | EC-OR-CE | ES-OR-CE | EC-OR-CE | EC-OR-CE | ES-OR-CE | 1610123115 | 2015-07-01 | 2021-01-01 | 0.1 | HOD | 1100530 | 59 | CZK | 1 | 59
NPU-V-VBT___-A__-PR | R Velká Bíteš - ČEPRO VBT - Společná část PÚ + Prohlídky za provozu | CE10037691 | CE1AV01E6MCTSV-VBT-AJB03 | Rozváděč VN zapouzdřený - Prohlídka | ZC_SE | CE1AV01E | 6M | Rozváděč VN zapouzdřený - Prohlídka | CTSV-VBT-AJB03 | R Velká Bíteš - ČEPRO VBT | VS T22 | ZECZVNAJ | Pole VN | 227023 | Skříň VN zapouzdřená 8DJ20 | VS T22 | 4060 | ECA | EC-OR-CE | ES-OR-CE | EC-OR-CE | EC-OR-CE | ES-OR-CE | 1610123115 | 2015-07-01 | 2021-07-01 | 0.1 | HOD | 1100530 | 59 | CZK | 1 | 59
NPU-V-VBT___-A__-PR | R Velká Bíteš - ČEPRO VBT - Společná část PÚ + Prohlídky za provozu | CE10037689 | CE1AV01E6MCTSV-VBT-AJA11 | Rozváděč VN zapouzdřený - Prohlídka | ZC_SE | CE1AV01E | 6M | Rozváděč VN zapouzdřený - Prohlídka | CTSV-VBT-AJA11 | R Velká Bíteš - ČEPRO VBT | VS T21 | ZECZVNAJ | Pole VN | 227042 | Skříň VN zapouzdřená NXPLUS | VS T21 | 4060 | ECA | EC-OR-CE | ES-OR-CE | EC-OR-CE | EC-OR-CE | ES-OR-CE | 1610123115 | 2015-07-01 | 2021-01-01 | 0.1 | HOD | 1100530 | 59 | CZK | 1 | 59
NPU-V-VBT___-A__-PR | R Velká Bíteš - ČEPRO VBT - Společná část PÚ + Prohlídky za provozu | CE10037689 | CE1AV01E6MCTSV-VBT-AJA11 | Rozváděč VN zapouzdřený - Prohlídka | ZC_SE | CE1AV01E | 6M | Rozváděč VN zapouzdřený - Prohlídka | CTSV-VBT-AJA11 | R Velká Bíteš - ČEPRO VBT | VS T21 | ZECZVNAJ | Pole VN | 227042 | Skříň VN zapouzdřená NXPLUS | VS T21 | 4060 | ECA | EC-OR-CE | ES-OR-CE | EC-OR-CE | EC-OR-CE | ES-OR-CE | 1610123115 | 2015-07-01 | 2021-07-01 | 0.1 | HOD | 1100530 | 59 | CZK | 1 | 59
NPU-V-VBT___-A__-PR | R Velká Bíteš - ČEPRO VBT - Společná část PÚ + Prohlídky za provozu | CE10037687 | CE1AV01E6MCTSV-VBT-AJA04 | Rozváděč VN zapouzdřený - Prohlídka | ZC_SE | CE1AV01E | 6M | Rozváděč VN zapouzdřený - Prohlídka | CTSV-VBT-AJA04 | R Velká Bíteš - ČEPRO VBT | VN193 | ZECZVNAJ | Pole VN | 227042 | Skříň VN zapouzdřená NXPLUS | VN193 | 4060 | ECA | EC-OR-CE | ES-OR-CE | EC-OR-CE | EC-OR-CE | ES-OR-CE | 1610123115 | 2015-07-01 | 2021-01-01 | 0.1 | HOD | 1100530 | 59 | CZK | 1 | 59
NPU-V-VBT___-A__-PR | R Velká Bíteš - ČEPRO VBT - Společná část PÚ + Prohlídky za provozu | CE10037687 | CE1AV01E6MCTSV-VBT-AJA04 | Rozváděč VN zapouzdřený - Prohlídka | ZC_SE | CE1AV01E | 6M | Rozváděč VN zapouzdřený - Prohlídka | CTSV-VBT-AJA04 | R Velká Bíteš - ČEPRO VBT | VN193 | ZECZVNAJ | Pole VN | 227042 | Skříň VN zapouzdřená NXPLUS | VN193 | 4060 | ECA | EC-OR-CE | ES-OR-CE | EC-OR-CE | EC-OR-CE | ES-OR-CE | 1610123115 | 2015-07-01 | 2021-07-01 | 0.1 | HOD | 1100530 | 59 | CZK | 1 | 59
NPU-V-VBT___-A__-PR | R Velká Bíteš - ČEPRO VBT - Společná část PÚ + Prohlídky za provozu | CE10037685 | CE1AV01E6MCTSV-VBT-AJA12 | Rozváděč VN zapouzdřený - Prohlídka | ZC_SE | CE1AV01E | 6M | Rozváděč VN zapouzdřený - Prohlídka | CTSV-VBT-AJA12 | R Velká Bíteš - ČEPRO VBT | T102 | ZECZVNAJ | Pole VN | 227042 | Skříň VN zapouzdřená NXPLUS | T102 | 4060 | ECA | EC-OR-CE | ES-OR-CE | EC-OR-CE | EC-OR-CE | ES-OR-CE | 1610123115 | 2015-07-01 | 2021-01-01 | 0.1 | HOD | 1100530 | 59 | CZK | 1 | 59
NPU-V-VBT___-A__-PR | R Velká Bíteš - ČEPRO VBT - Společná část PÚ + Prohlídky za provozu | CE10037685 | CE1AV01E6MCTSV-VBT-AJA12 | Rozváděč VN zapouzdřený - Prohlídka | ZC_SE | CE1AV01E | 6M | Rozváděč VN zapouzdřený - Prohlídka | CTSV-VBT-AJA12 | R Velká Bíteš - ČEPRO VBT | T102 | ZECZVNAJ | Pole VN | 227042 | Skříň VN zapouzdřená NXPLUS | T102 | 4060 | ECA | EC-OR-CE | ES-OR-CE | EC-OR-CE | EC-OR-CE | ES-OR-CE | 1610123115 | 2015-07-01 | 2021-07-01 | 0.1 | HOD | 1100530 | 59 | CZK | 1 | 59
NPU-V-VBT___-A__-PR | R Velká Bíteš - ČEPRO VBT - Společná část PÚ + Prohlídky za provozu | CE10037683 | CE1AV01E6MCTSV-VBT-AJA10 | Rozváděč VN zapouzdřený - Prohlídka | ZC_SE | CE1AV01E | 6M | Rozváděč VN zapouzdřený - Prohlídka | CTSV-VBT-AJA10 | R Velká Bíteš - ČEPRO VBT | Měření | ZECZVNAJ | Pole VN | 227042 | Skříň VN zapouzdřená NXPLUS | Měření | 4060 | ECA | EC-OR-CE | ES-OR-CE | EC-OR-CE | EC-OR-CE | ES-OR-CE | 1610123115 | 2015-07-01 | 2021-01-01 | 0.1 | HOD | 1100530 | 59 | CZK | 1 | 59
NPU-V-VBT___-A__-PR | R Velká Bíteš - ČEPRO VBT - Společná část PÚ + Prohlídky za provozu | CE10037683 | CE1AV01E6MCTSV-VBT-AJA10 | Rozváděč VN zapouzdřený - Prohlídka | ZC_SE | CE1AV01E | 6M | Rozváděč VN zapouzdřený - Prohlídka | CTSV-VBT-AJA10 | R Velká Bíteš - ČEPRO VBT | Měření | ZECZVNAJ | Pole VN | 227042 | Skříň VN zapouzdřená NXPLUS | Měření | 4060 | ECA | EC-OR-CE | ES-OR-CE | EC-OR-CE | EC-OR-CE | ES-OR-CE | 1610123115 | 2015-07-01 | 2021-07-01 | 0.1 | HOD | 1100530 | 59 | CZK | 1 | 59
NPU-V-VBT___-A__-PR | R Velká Bíteš - ČEPRO VBT - Společná část PÚ + Prohlídky za provozu | CE10037682 | CE1AW02A1RCTSV-VBT-AEA03_-VVN.QM/03 | Vypínač VVN - Prohlídka | ZC_SE | CE1AW02A | 1R | Vypínač VVN - Prohlídka | CTSV-VBT-AEA03_-VVN.QM/03 | R Velká Bíteš - ČEPRO VBT | V5539; Ptáčov | ZECZVVNQM | Vypínač VVN | 303002 | Vypínač VVN SF6 | Vypínač 110 kV QM/03 | 4060 | ECA | EC-OR-CE | ES-OR-CE | EC-OR-CE | EC-OR-CE | ES-OR-CE | 1610123115 | 2015-01-01 | 2021-01-01 | 0.5 | HOD | 1100615 | 295 | CZK | 1 | 295
NPU-V-VBT___-A__-PR | R Velká Bíteš - ČEPRO VBT - Společná část PÚ + Prohlídky za provozu | CE10037681 | CE1A_00C1MCTSV-VBT | El.stanice VN - Pochůzka po stanici PRI | ZC_SE | CE1A_00C | 1M | El.stanice VN - Pochůzka po stanici PRI | CTSV-VBT | R Velká Bíteš - ČEPRO VBT |  | ZECZA | Rozvodna | 246003 | El.stanice VVN/VN | R Velká Bíteš - ČEPRO | 4060 | ECA | EC-OR-CE | ES-OR-CE | EC-OR-CE | EC-OR-CE | ES-OR-CE | 1610123115 | 2015-12-01 | 2021-01-01 | 10 | HOD | 1100469 | 5900 | CZK | 1 | 5900
NPU-V-VBT___-A__-PR | R Velká Bíteš - ČEPRO VBT - Společná část PÚ + Prohlídky za provozu | CE10037681 | CE1A_00C1MCTSV-VBT | El.stanice VN - Pochůzka po stanici PRI | ZC_SE | CE1A_00C | 1M | El.stanice VN - Pochůzka po stanici PRI | CTSV-VBT | R Velká Bíteš - ČEPRO VBT |  | ZECZA | Rozvodna | 246003 | El.stanice VVN/VN | R Velká Bíteš - ČEPRO | 4060 | ECA | EC-OR-CE | ES-OR-CE | EC-OR-CE | EC-OR-CE | ES-OR-CE | 1610123115 | 2015-12-01 | 2021-02-01 | 10 | HOD | 1100469 | 5900 | CZK | 1 | 5900
NPU-V-VBT___-A__-PR | R Velká Bíteš - ČEPRO VBT - Společná část PÚ + Prohlídky za provozu | CE10037681 | CE1A_00C1MCTSV-VBT | El.stanice VN - Pochůzka po stanici PRI | ZC_SE | CE1A_00C | 1M | El.stanice VN - Pochůzka po stanici PRI | CTSV-VBT | R Velká Bíteš - ČEPRO VBT |  | ZECZA | Rozvodna | 246003 | El.stanice VVN/VN | R Velká Bíteš - ČEPRO | 4060 | ECA | EC-OR-CE | ES-OR-CE | EC-OR-CE | EC-OR-CE | ES-OR-CE | 1610123115 | 2015-12-01 | 2021-03-01 | 10 | HOD | 1100469 | 5900 | CZK | 1 | 5900
NPU-V-VBT___-A__-PR | R Velká Bíteš - ČEPRO VBT - Společná část PÚ + Prohlídky za provozu | CE10037681 | CE1A_00C1MCTSV-VBT | El.stanice VN - Pochůzka po stanici PRI | ZC_SE | CE1A_00C | 1M | El.stanice VN - Pochůzka po stanici PRI | CTSV-VBT | R Velká Bíteš - ČEPRO VBT |  | ZECZA | Rozvodna | 246003 | El.stanice VVN/VN | R Velká Bíteš - ČEPRO | 4060 | ECA | EC-OR-CE | ES-OR-CE | EC-OR-CE | EC-OR-CE | ES-OR-CE | 1610123115 | 2015-12-01 | 2021-04-01 | 10 | HOD | 1100469 | 5900 | CZK | 1 | 5900
NPU-V-VBT___-A__-PR | R Velká Bíteš - ČEPRO VBT - Společná část PÚ + Prohlídky za provozu | CE10037681 | CE1A_00C1MCTSV-VBT | El.stanice VN - Pochůzka po stanici PRI | ZC_SE | CE1A_00C | 1M | El.stanice VN - Pochůzka po stanici PRI | CTSV-VBT | R Velká Bíteš - ČEPRO VBT |  | ZECZA | Rozvodna | 246003 | El.stanice VVN/VN | R Velká Bíteš - ČEPRO | 4060 | ECA | EC-OR-CE | ES-OR-CE | EC-OR-CE | EC-OR-CE | ES-OR-CE | 1610123115 | 2015-12-01 | 2021-05-01 | 10 | HOD | 1100469 | 5900 | CZK | 1 | 5900
NPU-V-VBT___-A__-PR | R Velká Bíteš - ČEPRO VBT - Společná část PÚ + Prohlídky za provozu | CE10037681 | CE1A_00C1MCTSV-VBT | El.stanice VN - Pochůzka po stanici PRI | ZC_SE | CE1A_00C | 1M | El.stanice VN - Pochůzka po stanici PRI | CTSV-VBT | R Velká Bíteš - ČEPRO VBT |  | ZECZA | Rozvodna | 246003 | El.stanice VVN/VN | R Velká Bíteš - ČEPRO | 4060 | ECA | EC-OR-CE | ES-OR-CE | EC-OR-CE | EC-OR-CE | ES-OR-CE | 1610123115 | 2015-12-01 | 2021-06-01 | 10 | HOD | 1100469 | 5900 | CZK | 1 | 5900
NPU-V-VBT___-A__-PR | R Velká Bíteš - ČEPRO VBT - Společná část PÚ + Prohlídky za provozu | CE10037681 | CE1A_00C1MCTSV-VBT | El.stanice VN - Pochůzka po stanici PRI | ZC_SE | CE1A_00C | 1M | El.stanice VN - Pochůzka po stanici PRI | CTSV-VBT | R Velká Bíteš - ČEPRO VBT |  | ZECZA | Rozvodna | 246003 | El.stanice VVN/VN | R Velká Bíteš - ČEPRO | 4060 | ECA | EC-OR-CE | ES-OR-CE | EC-OR-CE | EC-OR-CE | ES-OR-CE | 1610123115 | 2015-12-01 | 2021-07-01 | 10 | HOD | 1100469 | 5900 | CZK | 1 | 5900
NPU-V-VBT___-A__-PR | R Velká Bíteš - ČEPRO VBT - Společná část PÚ + Prohlídky za provozu | CE10037681 | CE1A_00C1MCTSV-VBT | El.stanice VN - Pochůzka po stanici PRI | ZC_SE | CE1A_00C | 1M | El.stanice VN - Pochůzka po stanici PRI | CTSV-VBT | R Velká Bíteš - ČEPRO VBT |  | ZECZA | Rozvodna | 246003 | El.stanice VVN/VN | R Velká Bíteš - ČEPRO | 4060 | ECA | EC-OR-CE | ES-OR-CE | EC-OR-CE | EC-OR-CE | ES-OR-CE | 1610123115 | 2015-12-01 | 2021-08-01 | 10 | HOD | 1100469 | 5900 | CZK | 1 | 5900
NPU-V-VBT___-A__-PR | R Velká Bíteš - ČEPRO VBT - Společná část PÚ + Prohlídky za provozu | CE10037681 | CE1A_00C1MCTSV-VBT | El.stanice VN - Pochůzka po stanici PRI | ZC_SE | CE1A_00C | 1M | El.stanice VN - Pochůzka po stanici PRI | CTSV-VBT | R Velká Bíteš - ČEPRO VBT |  | ZECZA | Rozvodna | 246003 | El.stanice VVN/VN | R Velká Bíteš - ČEPRO | 4060 | ECA | EC-OR-CE | ES-OR-CE | EC-OR-CE | EC-OR-CE | ES-OR-CE | 1610123115 | 2015-12-01 | 2021-09-01 | 10 | HOD | 1100469 | 5900 | CZK | 1 | 5900
NPU-V-VBT___-A__-PR | R Velká Bíteš - ČEPRO VBT - Společná část PÚ + Prohlídky za provozu | CE10037681 | CE1A_00C1MCTSV-VBT | El.stanice VN - Pochůzka po stanici PRI | ZC_SE | CE1A_00C | 1M | El.stanice VN - Pochůzka po stanici PRI | CTSV-VBT | R Velká Bíteš - ČEPRO VBT |  | ZECZA | Rozvodna | 246003 | El.stanice VVN/VN | R Velká Bíteš - ČEPRO | 4060 | ECA | EC-OR-CE | ES-OR-CE | EC-OR-CE | EC-OR-CE | ES-OR-CE | 1610123115 | 2015-12-01 | 2021-10-01 | 10 | HOD | 1100469 | 5900 | CZK | 1 | 5900
NPU-V-VBT___-A__-PR | R Velká Bíteš - ČEPRO VBT - Společná část PÚ + Prohlídky za provozu | CE10037681 | CE1A_00C1MCTSV-VBT | El.stanice VN - Pochůzka po stanici PRI | ZC_SE | CE1A_00C | 1M | El.stanice VN - Pochůzka po stanici PRI | CTSV-VBT | R Velká Bíteš - ČEPRO VBT |  | ZECZA | Rozvodna | 246003 | El.stanice VVN/VN | R Velká Bíteš - ČEPRO | 4060 | ECA | EC-OR-CE | ES-OR-CE | EC-OR-CE | EC-OR-CE | ES-OR-CE | 1610123115 | 2015-12-01 | 2021-11-01 | 10 | HOD | 1100469 | 5900 | CZK | 1 | 5900
NPU-V-VBT___-A__-PR | R Velká Bíteš - ČEPRO VBT - Společná část PÚ + Prohlídky za provozu | CE10037681 | CE1A_00C1MCTSV-VBT | El.stanice VN - Pochůzka po stanici PRI | ZC_SE | CE1A_00C | 1M | El.stanice VN - Pochůzka po stanici PRI | CTSV-VBT | R Velká Bíteš - ČEPRO VBT |  | ZECZA | Rozvodna | 246003 | El.stanice VVN/VN | R Velká Bíteš - ČEPRO | 4060 | ECA | EC-OR-CE | ES-OR-CE | EC-OR-CE | EC-OR-CE | ES-OR-CE | 1610123115 | 2015-12-01 | 2021-12-01 | 10 | HOD | 1100469 | 5900 | CZK | 1 | 5900
NPU-V-VBT___-A__-PR | R Velká Bíteš - ČEPRO VBT - Společná část PÚ + Prohlídky za provozu | CE10037680 | CE2A_02A3MCTSV-VBT | El.stanice VVN - Běžná údržba | ZC_SE | CE2A_02A | 3M | El.stanice VVN - Běžná údržba | CTSV-VBT | R Velká Bíteš - ČEPRO VBT |  | ZECZA | Rozvodna | 246003 | El.stanice VVN/VN | R Velká Bíteš - ČEPRO | 4060 | ECA | EC-OR-CE | ES-OR-CE | EC-OR-CE | EC-OR-CE | ES-OR-CE | 1610123115 | 2015-10-01 | 2021-01-01 | 9 | HOD | 1100471 | 5310 | CZK | 1 | 5310
NPU-V-VBT___-A__-PR | R Velká Bíteš - ČEPRO VBT - Společná část PÚ + Prohlídky za provozu | CE10037680 | CE2A_02A3MCTSV-VBT | El.stanice VVN - Běžná údržba | ZC_SE | CE2A_02A | 3M | El.stanice VVN - Běžná údržba | CTSV-VBT | R Velká Bíteš - ČEPRO VBT |  | ZECZA | Rozvodna | 246003 | El.stanice VVN/VN | R Velká Bíteš - ČEPRO | 4060 | ECA | EC-OR-CE | ES-OR-CE | EC-OR-CE | EC-OR-CE | ES-OR-CE | 1610123115 | 2015-10-01 | 2021-04-01 | 9 | HOD | 1100471 | 5310 | CZK | 1 | 5310
NPU-V-VBT___-A__-PR | R Velká Bíteš - ČEPRO VBT - Společná část PÚ + Prohlídky za provozu | CE10037680 | CE2A_02A3MCTSV-VBT | El.stanice VVN - Běžná údržba | ZC_SE | CE2A_02A | 3M | El.stanice VVN - Běžná údržba | CTSV-VBT | R Velká Bíteš - ČEPRO VBT |  | ZECZA | Rozvodna | 246003 | El.stanice VVN/VN | R Velká Bíteš - ČEPRO | 4060 | ECA | EC-OR-CE | ES-OR-CE | EC-OR-CE | EC-OR-CE | ES-OR-CE | 1610123115 | 2015-10-01 | 2021-07-01 | 9 | HOD | 1100471 | 5310 | CZK | 1 | 5310
NPU-V-VBT___-A__-PR | R Velká Bíteš - ČEPRO VBT - Společná část PÚ + Prohlídky za provozu | CE10037680 | CE2A_02A3MCTSV-VBT | El.stanice VVN - Běžná údržba | ZC_SE | CE2A_02A | 3M | El.stanice VVN - Běžná údržba | CTSV-VBT | R Velká Bíteš - ČEPRO VBT |  | ZECZA | Rozvodna | 246003 | El.stanice VVN/VN | R Velká Bíteš - ČEPRO | 4060 | ECA | EC-OR-CE | ES-OR-CE | EC-OR-CE | EC-OR-CE | ES-OR-CE | 1610123115 | 2015-10-01 | 2021-10-01 | 9 | HOD | 1100471 | 5310 | CZK | 1 | 5310
NPU-V-VBT___-A__-PR | R Velká Bíteš - ČEPRO VBT - Společná část PÚ + Prohlídky za provozu | CE10037679 | CE2A_02C1RCTSV-VBT | El.stanice VN - Běžná údržba rozšířená | ZC_SE | CE2A_02C | 1R | El.stanice VN - Běžná údržba rozšířená | CTSV-VBT | R Velká Bíteš - ČEPRO VBT |  | ZECZA | Rozvodna | 246003 | El.stanice VVN/VN | R Velká Bíteš - ČEPRO | 4060 | ECA | EC-OR-CE | ES-OR-CE | EC-OR-CE | EC-OR-CE | ES-OR-CE | 1610123115 | 2015-01-01 | 2021-01-01 | 16.5 | HOD | 1100467 | 9735 | CZK | 1 | 9735
NPU-V-VBT___-A__-PR | R Velká Bíteš - ČEPRO VBT - Společná část PÚ + Prohlídky za provozu | CE10037676 | CE1AV13C6MCTSV-VBT-AJ_T21-_VN.T21 | TVS suchý - Prohlídka | ZC_SE | CE1AV13C | 6M | TVS suchý - Prohlídka | CTSV-VBT-AJ_T21-_VN.T21 | R Velká Bíteš - ČEPRO VBT | T21 | ZECZVNTVS | TVS | 953006 | TVS suchý v provozu | TVS 22/0,4 kV T21 | 4060 | ECA | EC-OR-CE | ES-OR-CE | EC-OR-CE | EC-OR-CE | ES-OR-CE | 1610123115 | 2015-07-01 | 2021-01-01 | 0.5 | HOD | 1101933 | 295 | CZK | 1 | 295
NPU-V-VBT___-A__-PR | R Velká Bíteš - ČEPRO VBT - Společná část PÚ + Prohlídky za provozu | CE10037676 | CE1AV13C6MCTSV-VBT-AJ_T21-_VN.T21 | TVS suchý - Prohlídka | ZC_SE | CE1AV13C | 6M | TVS suchý - Prohlídka | CTSV-VBT-AJ_T21-_VN.T21 | R Velká Bíteš - ČEPRO VBT | T21 | ZECZVNTVS | TVS | 953006 | TVS suchý v provozu | TVS 22/0,4 kV T21 | 4060 | ECA | EC-OR-CE | ES-OR-CE | EC-OR-CE | EC-OR-CE | ES-OR-CE | 1610123115 | 2015-07-01 | 2021-07-01 | 0.5 | HOD | 1101933 | 295 | CZK | 1 | 295
NPU-V-VBT___-A__-PR | R Velká Bíteš - ČEPRO VBT - Společná část PÚ + Prohlídky za provozu | CE10037675 | CE1AW06A1RCTSV-VBT-AEA03_-VVN.TV/03 | PTN VVN - Prohlídka | ZC_SE | CE1AW06A | 1R | PTN VVN - Prohlídka | CTSV-VBT-AEA03_-VVN.TV/03 | R Velká Bíteš - ČEPRO VBT | V5539; Ptáčov | ZECZVVNTV | PTN VVN | 301001 | PTN VVN | PTN 110 kV TV/03 | 4060 | ECA | EC-OR-CE | ES-OR-CE | EC-OR-CE | EC-OR-CE | ES-OR-CE | 1610123115 | 2015-01-01 | 2021-01-01 | 0.3 | HOD | 1100516 | 177 | CZK | 1 | 177
NPU-V-VBT___-A__-PR | R Velká Bíteš - ČEPRO VBT - Společná část PÚ + Prohlídky za provozu | CE10037674 | CE1AW05A1RCTSV-VBT-AEA02_-VVN.TA/02 | PTP VVN - Prohlídka | ZC_SE | CE1AW05A | 1R | PTP VVN - Prohlídka | CTSV-VBT-AEA02_-VVN.TA/02 | R Velká Bíteš - ČEPRO VBT | T101 | ZECZVVNTA | PTP VVN | 302001 | PTP VVN | PTP 110 kV TA/02 | 4060 | ECA | EC-OR-CE | ES-OR-CE | EC-OR-CE | EC-OR-CE | ES-OR-CE | 1610123115 | 2015-01-01 | 2021-01-01 | 0.3 | HOD | 1100520 | 177 | CZK | 1 | 177
NPU-V-VBT___-A__-PR | R Velká Bíteš - ČEPRO VBT - Společná část PÚ + Prohlídky za provozu | CE10037673 | CE1AW05A1RCTSV-VBT-AEA03_-VVN.TA/03 | PTP VVN - Prohlídka | ZC_SE | CE1AW05A | 1R | PTP VVN - Prohlídka | CTSV-VBT-AEA03_-VVN.TA/03 | R Velká Bíteš - ČEPRO VBT | V5539; Ptáčov | ZECZVVNTA | PTP VVN | 302001 | PTP VVN | PTP 110 kV TA/03 | 4060 | ECA | EC-OR-CE | ES-OR-CE | EC-OR-CE | EC-OR-CE | ES-OR-CE | 1610123115 | 2015-01-01 | 2021-01-01 | 0.3 | HOD | 1100520 | 177 | CZK | 1 | 177
NPU-V-VBT___-A__-PR | R Velká Bíteš - ČEPRO VBT - Společná část PÚ + Prohlídky za provozu | CE10037672 | CE1AW03A1RCTSV-VBT-AEA01_-VVN.QH/01 | Odpojovač VVN - Prohlídka | ZC_SE | CE1AW03A | 1R | Odpojovač VVN - Prohlídka | CTSV-VBT-AEA01_-VVN.QH/01 | R Velká Bíteš - ČEPRO VBT | V5533; Čebín | ZECZVVNQ | Odpojovač VVN | 305004 | Odpojovač VVN elektrický pohon | Odpojovač 110 kV QH/01 | 4060 | ECA | EC-OR-CE | ES-OR-CE | EC-OR-CE | EC-OR-CE | ES-OR-CE | 1610123115 | 2015-01-01 | 2021-01-01 | 0.5 | HOD | 1100503 | 295 | CZK | 1 | 295
NPU-V-VBT___-A__-PR | R Velká Bíteš - ČEPRO VBT - Společná část PÚ + Prohlídky za provozu | CE10037671 | CE1AW03A1RCTSV-VBT-AEA02_-VVN.QWA1 | Odpojovač VVN - Prohlídka | ZC_SE | CE1AW03A | 1R | Odpojovač VVN - Prohlídka | CTSV-VBT-AEA02_-VVN.QWA1 | R Velká Bíteš - ČEPRO VBT | T101 | ZECZVVNQ | Odpojovač VVN | 305004 | Odpojovač VVN elektrický pohon | Odpojovač 110 kV QWA1 | 4060 | ECA | EC-OR-CE | ES-OR-CE | EC-OR-CE | EC-OR-CE | ES-OR-CE | 1610123115 | 2015-01-01 | 2021-01-01 | 0.5 | HOD | 1100503 | 295 | CZK | 1 | 295
NPU-V-VBT___-A__-PR | R Velká Bíteš - ČEPRO VBT - Společná část PÚ + Prohlídky za provozu | CE10037670 | CE1AW03A1RCTSV-VBT-AEA04_-VVN.QA/04 | Odpojovač VVN - Prohlídka | ZC_SE | CE1AW03A | 1R | Odpojovač VVN - Prohlídka | CTSV-VBT-AEA04_-VVN.QA/04 | R Velká Bíteš - ČEPRO VBT | T102 | ZECZVVNQ | Odpojovač VVN | 305004 | Odpojovač VVN elektrický pohon | Odpojovač 110 kV QA/04 | 4060 | ECA | EC-OR-CE | ES-OR-CE | EC-OR-CE | EC-OR-CE | ES-OR-CE | 1610123115 | 2015-01-01 | 2021-01-01 | 0.5 | HOD | 1100503 | 295 | CZK | 1 | 295
NPU-V-VBT___-A__-PR | R Velká Bíteš - ČEPRO VBT - Společná část PÚ + Prohlídky za provozu | CE10037669 | CE1AW03A1RCTSV-VBT-AEA01_-VVN.QV,QE/01 | Odpojovač VVN - Prohlídka | ZC_SE | CE1AW03A | 1R | Odpojovač VVN - Prohlídka | CTSV-VBT-AEA01_-VVN.QV,QE/01 | R Velká Bíteš - ČEPRO VBT | V5533; Čebín | ZECZVVNQ | Odpojovač VVN | 305004 | Odpojovač VVN elektrický pohon | Odpojovač 110 kV QV,QE/01 | 4060 | ECA | EC-OR-CE | ES-OR-CE | EC-OR-CE | EC-OR-CE | ES-OR-CE | 1610123115 | 2015-01-01 | 2021-01-01 | 0.5 | HOD | 1100503 | 295 | CZK | 1 | 295
NPU-V-VBT___-A__-PR | R Velká Bíteš - ČEPRO VBT - Společná část PÚ + Prohlídky za provozu | CE10037668 | CE1AW03A1RCTSV-VBT-AEA03_-VVN.QV,QE/03 | Odpojovač VVN - Prohlídka | ZC_SE | CE1AW03A | 1R | Odpojovač VVN - Prohlídka | CTSV-VBT-AEA03_-VVN.QV,QE/03 | R Velká Bíteš - ČEPRO VBT | V5539; Ptáčov | ZECZVVNQ | Odpojovač VVN | 305004 | Odpojovač VVN elektrický pohon | Odpojovač 110 kV QV,QE/03 | 4060 | ECA | EC-OR-CE | ES-OR-CE | EC-OR-CE | EC-OR-CE | ES-OR-CE | 1610123115 | 2015-01-01 | 2021-01-01 | 0.5 | HOD | 1100503 | 295 | CZK | 1 | 295
NPU-V-VBT___-A__-PR | R Velká Bíteš - ČEPRO VBT - Společná část PÚ + Prohlídky za provozu | CE10037667 | CE1AV03A1RCTSV-VBT-AEA02_-_VN.QE2T1 | Odpojovač VN - Prohlídka | ZC_SE | CE1AV03A | 1R | Odpojovač VN - Prohlídka | CTSV-VBT-AEA02_-_VN.QE2T1 | R Velká Bíteš - ČEPRO VBT | T101 | ZECZVNQ | Odpojovač VN | 305010 | Odpojovač VN venkovní | Odpojovač 22 kV QE2T1 | 4060 | ECA | EC-OR-CE | ES-OR-CE | EC-OR-CE | EC-OR-CE | ES-OR-CE | 1610123115 | 2015-01-01 | 2021-01-01 | 0.1 | HOD | 1100499 | 59 | CZK | 1 | 59
NPU-V-VBT___-A__-PR | R Velká Bíteš - ČEPRO VBT - Společná část PÚ + Prohlídky za provozu | CE10037666 | CE1AW08A1RCTSV-VBT-AEA02_-VVN.FVE/02 | Svodič přepětí VVN - Prohlídka | ZC_SE | CE1AW08A | 1R | Svodič přepětí VVN - Prohlídka | CTSV-VBT-AEA02_-VVN.FVE/02 | R Velká Bíteš - ČEPRO VBT | T101 | ZECZVVNFV | Svodič přepětí VVN | 313001 | Svodič přepětí VVN (detail) | Svodič přepětí 110 kV FVE/02 | 4060 | ECA | EC-OR-CE | ES-OR-CE | EC-OR-CE | EC-OR-CE | ES-OR-CE | 1610123115 | 2015-01-01 | 2021-01-01 | 0.3 | HOD | 1100551 | 147.5 | CZK | 1 | 147.5
NPU-V-VBT___-A__-PR | R Velká Bíteš - ČEPRO VBT - Společná část PÚ + Prohlídky za provozu | CE10037661 | CE1AW08A1RCTSV-VBT-AEA01_-VVN.FVE/01 | Svodič přepětí VVN - Prohlídka | ZC_SE | CE1AW08A | 1R | Svodič přepětí VVN - Prohlídka | CTSV-VBT-AEA01_-VVN.FVE/01 | R Velká Bíteš - ČEPRO VBT | V5533; Čebín | ZECZVVNFV | Svodič přepětí VVN | 313001 | Svodič přepětí VVN (detail) | Svodič přepětí 110 kV FVE/01 | 4060 | ECA | EC-OR-CE | ES-OR-CE | EC-OR-CE | EC-OR-CE | ES-OR-CE | 1610123115 | 2015-01-01 | 2021-01-01 | 0.3 | HOD | 1100551 | 147.5 | CZK | 1 | 147.5
NPU-V-VBT___-A__-PR | R Velká Bíteš - ČEPRO VBT - Společná část PÚ + Prohlídky za provozu | CE10037660 | CE1AW08A1RCTSV-VBT-AEA03_-VVN.FVE/03 | Svodič přepětí VVN - Prohlídka | ZC_SE | CE1AW08A | 1R | Svodič přepětí VVN - Prohlídka | CTSV-VBT-AEA03_-VVN.FVE/03 | R Velká Bíteš - ČEPRO VBT | V5539; Ptáčov | ZECZVVNFV | Svodič přepětí VVN | 313001 | Svodič přepětí VVN (detail) | Svodič přepětí 110 kV FVE/03 | 4060 | ECA | EC-OR-CE | ES-OR-CE | EC-OR-CE | EC-OR-CE | ES-OR-CE | 1610123115 | 2015-01-01 | 2021-01-01 | 0.3 | HOD | 1100551 | 147.5 | CZK | 1 | 147.5
NPU-V-VBT___-A__-PR | R Velká Bíteš - ČEPRO VBT - Společná část PÚ + Prohlídky za provozu | CE10037659 | CE2AW01A1RCTSV-VBT | El.stanice VVN - Běžná údržba rozšířená | ZC_SE | CE2AW01A | 1R | El.stanice VVN - Běžná údržba rozšířená | CTSV-VBT | R Velká Bíteš - ČEPRO VBT |  | ZECZA | Rozvodna | 246003 | El.stanice VVN/VN | R Velká Bíteš - ČEPRO | 4060 | ECA | EC-OR-CE | ES-OR-CE | EC-OR-CE | EC-OR-CE | ES-OR-CE | 1610123115 | 2015-01-01 | 2021-01-01 | 35.5 | HOD | 1100472 | 20945 | CZK | 1 | 20945
NPU-V-VBT___-A__-PR | R Velká Bíteš - ČEPRO VBT - Společná část PÚ + Prohlídky za provozu | CE10037658 | CE1AW06A1RCTSV-VBT-AEA01_-VVN.TV/01 | PTN VVN - Prohlídka | ZC_SE | CE1AW06A | 1R | PTN VVN - Prohlídka | CTSV-VBT-AEA01_-VVN.TV/01 | R Velká Bíteš - ČEPRO VBT | V5533; Čebín | ZECZVVNTV | PTN VVN | 301001 | PTN VVN | PTN 110 kV TV/01 | 4060 | ECA | EC-OR-CE | ES-OR-CE | EC-OR-CE | EC-OR-CE | ES-OR-CE | 1610123115 | 2015-01-01 | 2021-01-01 | 0.3 | HOD | 1100516 | 177 | CZK | 1 | 177
NPU-V-VBT___-A__-PR | R Velká Bíteš - ČEPRO VBT - Společná část PÚ + Prohlídky za provozu | CE10037657 | CE1AW05A1RCTSV-VBT-AEA04_-VVN.TA/04 | PTP VVN - Prohlídka | ZC_SE | CE1AW05A | 1R | PTP VVN - Prohlídka | CTSV-VBT-AEA04_-VVN.TA/04 | R Velká Bíteš - ČEPRO VBT | T102 | ZECZVVNTA | PTP VVN | 302001 | PTP VVN | PTP 110 kV TA/04 | 4060 | ECA | EC-OR-CE | ES-OR-CE | EC-OR-CE | EC-OR-CE | ES-OR-CE | 1610123115 | 2015-01-01 | 2021-01-01 | 0.3 | HOD | 1100520 | 177 | CZK | 1 | 177
NPU-V-VBT___-AJ_-BU | R Velká Bíteš - ČEPRO VBT - R 22 kV - Běžná údržba | CE10037643 | CE2AV08A4RCTSV-VBT-AJA04_-_VN.FVJ/04 | Svodič přepětí VN - Běžná údržba | ZC_SE | CE2AV08A | 4R | Svodič přepětí VN - Běžná údržba | CTSV-VBT-AJA04_-_VN.FVJ/04 | R Velká Bíteš - ČEPRO VBT | VN193 | ZECZVNFV | Svodič přepětí VN | 313002 | Svodič přepětí VN (detail) | Svodič přepětí 22 kV FVJ/04 | 4060 | ECA | EC-OR-CE | ES-OR-CE | EC-OR-CE | EC-OR-CE | ES-OR-CE | 1610123115 | 2013-01-01 | 2021-01-01 | 1 | HOD | 1100548 | 590 | CZK | 1 | 590
NPU-V-VBT___-AJ_-BU | R Velká Bíteš - ČEPRO VBT - R 22 kV - Běžná údržba | CE10037642 | CE2AV08A4RCTSV-VBT-AJA07_-_VN.FVJ/07 | Svodič přepětí VN - Běžná údržba | ZC_SE | CE2AV08A | 4R | Svodič přepětí VN - Běžná údržba | CTSV-VBT-AJA07_-_VN.FVJ/07 | R Velká Bíteš - ČEPRO VBT | VN168 | ZECZVNFV | Svodič přepětí VN | 313002 | Svodič přepětí VN (detail) | Svodič přepětí 22 kV FVJ/07 | 4060 | ECA | EC-OR-CE | ES-OR-CE | EC-OR-CE | EC-OR-CE | ES-OR-CE | 1610123115 | 2013-01-01 | 2021-01-01 | 1 | HOD | 1100548 | 590 | CZK | 1 | 590
NPU-V-VBT___-AJ_-BU | R Velká Bíteš - ČEPRO VBT - R 22 kV - Běžná údržba | CE10037641 | CE2AV01G4RCTSV-VBT-AJA03 | Rozváděč VN zapouzdřený - Běžná údržba | ZC_SE | CE2AV01G | 4R | Rozváděč VN zapouzdřený - Běžná údržba | CTSV-VBT-AJA03 | R Velká Bíteš - ČEPRO VBT | VN187 | ZECZVNAJ | Pole VN | 227042 | Skříň VN zapouzdřená NXPLUS | VN187 | 4060 | ECA | EC-OR-CE | ES-OR-CE | EC-OR-CE | EC-OR-CE | ES-OR-CE | 1610123115 | 2017-01-01 | 2021-01-01 | 1.1 | HOD | 1100529 | 649 | CZK | 1 | 649
NPU-V-VBT___-AJ_-BU | R Velká Bíteš - ČEPRO VBT - R 22 kV - Běžná údržba | CE10037639 | CE2AV01G4RCTSV-VBT-AJA08 | Rozváděč VN zapouzdřený - Běžná údržba | ZC_SE | CE2AV01G | 4R | Rozváděč VN zapouzdřený - Běžná údržba | CTSV-VBT-AJA08 | R Velká Bíteš - ČEPRO VBT | T101 | ZECZVNAJ | Pole VN | 227042 | Skříň VN zapouzdřená NXPLUS | T101 | 4060 | ECA | EC-OR-CE | ES-OR-CE | EC-OR-CE | EC-OR-CE | ES-OR-CE | 1610123115 | 2017-01-01 | 2021-01-01 | 1.1 | HOD | 1100529 | 649 | CZK | 1 | 649
NPU-V-VBT___-AJ_-BU | R Velká Bíteš - ČEPRO VBT - R 22 kV - Běžná údržba | CE10037637 | CE2AV01G4RCTSV-VBT-AJA14 | Rozváděč VN zapouzdřený - Běžná údržba | ZC_SE | CE2AV01G | 4R | Rozváděč VN zapouzdřený - Běžná údržba | CTSV-VBT-AJA14 | R Velká Bíteš - ČEPRO VBT | Vyhřívání - R 110 kV | ZECZVNAJ | Pole VN | 227042 | Skříň VN zapouzdřená NXPLUS | Vyhřívání - R 110 kV | 4060 | ECA | EC-OR-CE | ES-OR-CE | EC-OR-CE | EC-OR-CE | ES-OR-CE | 1610123115 | 2017-01-01 | 2021-01-01 | 1.1 | HOD | 1100529 | 649 | CZK | 1 | 649
NPU-V-VBT___-AJ_-BU | R Velká Bíteš - ČEPRO VBT - R 22 kV - Běžná údržba | CE10037635 | CE2AV01G4RCTSV-VBT-AJA06 | Rozváděč VN zapouzdřený - Běžná údržba | ZC_SE | CE2AV01G | 4R | Rozváděč VN zapouzdřený - Běžná údržba | CTSV-VBT-AJA06 | R Velká Bíteš - ČEPRO VBT | VN156 | ZECZVNAJ | Pole VN | 227042 | Skříň VN zapouzdřená NXPLUS | VN156 | 4060 | ECA | EC-OR-CE | ES-OR-CE | EC-OR-CE | EC-OR-CE | ES-OR-CE | 1610123115 | 2017-01-01 | 2021-01-01 | 1.1 | HOD | 1100529 | 649 | CZK | 1 | 649
NPU-V-VBT___-AJ_-BU | R Velká Bíteš - ČEPRO VBT - R 22 kV - Běžná údržba | CE10037633 | CE2AV01G4RCTSV-VBT-AJB01 | Rozváděč VN zapouzdřený - Běžná údržba | ZC_SE | CE2AV01G | 4R | Rozváděč VN zapouzdřený - Běžná údržba | CTSV-VBT-AJB01 | R Velká Bíteš - ČEPRO VBT | VN33; R VBT - AJA05 | ZECZVNAJ | Pole VN | 227023 | Skříň VN zapouzdřená 8DJ20 | VN33; R VBT - AJA05 | 4060 | ECA | EC-OR-CE | ES-OR-CE | EC-OR-CE | EC-OR-CE | ES-OR-CE | 1610123115 | 2017-01-01 | 2021-01-01 | 1.1 | HOD | 1100529 | 649 | CZK | 1 | 649
NPU-V-VBT___-AJ_-BU | R Velká Bíteš - ČEPRO VBT - R 22 kV - Běžná údržba | CE10037631 | CE2AV01G4RCTSV-VBT-AJB02 | Rozváděč VN zapouzdřený - Běžná údržba | ZC_SE | CE2AV01G | 4R | Rozváděč VN zapouzdřený - Běžná údržba | CTSV-VBT-AJB02 | R Velká Bíteš - ČEPRO VBT | VN33; US ZR2134 | ZECZVNAJ | Pole VN | 227023 | Skříň VN zapouzdřená 8DJ20 | VN33; US ZR2134 | 4060 | ECA | EC-OR-CE | ES-OR-CE | EC-OR-CE | EC-OR-CE | ES-OR-CE | 1610123115 | 2017-01-01 | 2021-01-01 | 1.1 | HOD | 1100529 | 649 | CZK | 1 | 649
NPU-V-VBT___-AJ_-BU | R Velká Bíteš - ČEPRO VBT - R 22 kV - Běžná údržba | CE10037629 | CE2AV01G4RCTSV-VBT-AJA13 | Rozváděč VN zapouzdřený - Běžná údržba | ZC_SE | CE2AV01G | 4R | Rozváděč VN zapouzdřený - Běžná údržba | CTSV-VBT-AJA13 | R Velká Bíteš - ČEPRO VBT | VN169 | ZECZVNAJ | Pole VN | 227042 | Skříň VN zapouzdřená NXPLUS | VN169 | 4060 | ECA | EC-OR-CE | ES-OR-CE | EC-OR-CE | EC-OR-CE | ES-OR-CE | 1610123115 | 2017-01-01 | 2021-01-01 | 1.1 | HOD | 1100529 | 649 | CZK | 1 | 649
NPU-V-VBT___-AJ_-BU | R Velká Bíteš - ČEPRO VBT - R 22 kV - Běžná údržba | CE10037627 | CE2AV01G4RCTSV-VBT-AJA05 | Rozváděč VN zapouzdřený - Běžná údržba | ZC_SE | CE2AV01G | 4R | Rozváděč VN zapouzdřený - Běžná údržba | CTSV-VBT-AJA05 | R Velká Bíteš - ČEPRO VBT | VN33 | ZECZVNAJ | Pole VN | 227042 | Skříň VN zapouzdřená NXPLUS | VN33 | 4060 | ECA | EC-OR-CE | ES-OR-CE | EC-OR-CE | EC-OR-CE | ES-OR-CE | 1610123115 | 2017-01-01 | 2021-01-01 | 1.1 | HOD | 1100529 | 649 | CZK | 1 | 649
NPU-V-VBT___-AJ_-BU | R Velká Bíteš - ČEPRO VBT - R 22 kV - Běžná údržba | CE10037625 | CE2AV01G4RCTSV-VBT-AJB03 | Rozváděč VN zapouzdřený - Běžná údržba | ZC_SE | CE2AV01G | 4R | Rozváděč VN zapouzdřený - Běžná údržba | CTSV-VBT-AJB03 | R Velká Bíteš - ČEPRO VBT | VS T22 | ZECZVNAJ | Pole VN | 227023 | Skříň VN zapouzdřená 8DJ20 | VS T22 | 4060 | ECA | EC-OR-CE | ES-OR-CE | EC-OR-CE | EC-OR-CE | ES-OR-CE | 1610123115 | 2017-01-01 | 2021-01-01 | 1.1 | HOD | 1100529 | 649 | CZK | 1 | 649
NPU-V-VBT___-AJ_-BU | R Velká Bíteš - ČEPRO VBT - R 22 kV - Běžná údržba | CE10037623 | CE2AV01G4RCTSV-VBT-AJA11 | Rozváděč VN zapouzdřený - Běžná údržba | ZC_SE | CE2AV01G | 4R | Rozváděč VN zapouzdřený - Běžná údržba | CTSV-VBT-AJA11 | R Velká Bíteš - ČEPRO VBT | VS T21 | ZECZVNAJ | Pole VN | 227042 | Skříň VN zapouzdřená NXPLUS | VS T21 | 4060 | ECA | EC-OR-CE | ES-OR-CE | EC-OR-CE | EC-OR-CE | ES-OR-CE | 1610123115 | 2017-01-01 | 2021-01-01 | 1.1 | HOD | 1100529 | 649 | CZK | 1 | 649
NPU-V-VBT___-AJ_-BU | R Velká Bíteš - ČEPRO VBT - R 22 kV - Běžná údržba | CE10037621 | CE2AV01G4RCTSV-VBT-AJA04 | Rozváděč VN zapouzdřený - Běžná údržba | ZC_SE | CE2AV01G | 4R | Rozváděč VN zapouzdřený - Běžná údržba | CTSV-VBT-AJA04 | R Velká Bíteš - ČEPRO VBT | VN193 | ZECZVNAJ | Pole VN | 227042 | Skříň VN zapouzdřená NXPLUS | VN193 | 4060 | ECA | EC-OR-CE | ES-OR-CE | EC-OR-CE | EC-OR-CE | ES-OR-CE | 1610123115 | 2017-01-01 | 2021-01-01 | 1.1 | HOD | 1100529 | 649 | CZK | 1 | 649
NPU-V-VBT___-AJ_-BU | R Velká Bíteš - ČEPRO VBT - R 22 kV - Běžná údržba | CE10037618 | CE2AV01G4RCTSV-VBT-AJA09 | Rozváděč VN zapouzdřený - Běžná údržba | ZC_SE | CE2AV01G | 4R | Rozváděč VN zapouzdřený - Běžná údržba | CTSV-VBT-AJA09 | R Velká Bíteš - ČEPRO VBT | SP | ZECZVNAJ | Pole VN | 227042 | Skříň VN zapouzdřená NXPLUS | SP | 4060 | ECA | EC-OR-CE | ES-OR-CE | EC-OR-CE | EC-OR-CE | ES-OR-CE | 1610123115 | 2017-01-01 | 2021-01-01 | 1.1 | HOD | 1100529 | 649 | CZK | 1 | 649
NPU-V-VBT___-AJ_-BU | R Velká Bíteš - ČEPRO VBT - R 22 kV - Běžná údržba | CE10037616 | CE2AV01G4RCTSV-VBT-AJA07 | Rozváděč VN zapouzdřený - Běžná údržba | ZC_SE | CE2AV01G | 4R | Rozváděč VN zapouzdřený - Běžná údržba | CTSV-VBT-AJA07 | R Velká Bíteš - ČEPRO VBT | VN168 | ZECZVNAJ | Pole VN | 227042 | Skříň VN zapouzdřená NXPLUS | VN168 | 4060 | ECA | EC-OR-CE | ES-OR-CE | EC-OR-CE | EC-OR-CE | ES-OR-CE | 1610123115 | 2017-01-01 | 2021-01-01 | 1.1 | HOD | 1100529 | 649 | CZK | 1 | 649
NPU-V-VBT___-AJ_-BU | R Velká Bíteš - ČEPRO VBT - R 22 kV - Běžná údržba | CE10037614 | CE2AV01G4RCTSV-VBT-AJA12 | Rozváděč VN zapouzdřený - Běžná údržba | ZC_SE | CE2AV01G | 4R | Rozváděč VN zapouzdřený - Běžná údržba | CTSV-VBT-AJA12 | R Velká Bíteš - ČEPRO VBT | T102 | ZECZVNAJ | Pole VN | 227042 | Skříň VN zapouzdřená NXPLUS | T102 | 4060 | ECA | EC-OR-CE | ES-OR-CE | EC-OR-CE | EC-OR-CE | ES-OR-CE | 1610123115 | 2017-01-01 | 2021-01-01 | 1.1 | HOD | 1100529 | 649 | CZK | 1 | 649
NPU-V-VBT___-AJ_-BU | R Velká Bíteš - ČEPRO VBT - R 22 kV - Běžná údržba | CE10037612 | CE2AV01G4RCTSV-VBT-AJA10 | Rozváděč VN zapouzdřený - Běžná údržba | ZC_SE | CE2AV01G | 4R | Rozváděč VN zapouzdřený - Běžná údržba | CTSV-VBT-AJA10 | R Velká Bíteš - ČEPRO VBT | Měření | ZECZVNAJ | Pole VN | 227042 | Skříň VN zapouzdřená NXPLUS | Měření | 4060 | ECA | EC-OR-CE | ES-OR-CE | EC-OR-CE | EC-OR-CE | ES-OR-CE | 1610123115 | 2017-01-01 | 2021-01-01 | 1.1 | HOD | 1100529 | 649 | CZK | 1 | 649
NPU-V-VBT___-AJ_-BU | R Velká Bíteš - ČEPRO VBT - R 22 kV - Běžná údržba | CE10037611 | CE2AV03A4RCTSV-VBT-AJA17_-_VN.QV,QE/17 | Odpojovač VN vnitřní - Běžná údržba | ZC_SE | CE2AV03A | 4R | Odpojovač VN vnitřní - Běžná údržba | CTSV-VBT-AJA17_-_VN.QV,QE/17 | R Velká Bíteš - ČEPRO VBT | Vyhřívání - T101 | ZECZVNQ | Odpojovač VN | 305017 | Odpojovač VN vnitřní elektrický pohon | Odpojovač 22 kV QV,QE/17 | 4060 | ECA | EC-OR-CE | ES-OR-CE | EC-OR-CE | EC-OR-CE | ES-OR-CE | 1610123115 | 2013-01-01 | 2021-01-01 | 4.5 | HOD | 1100501 | 2655 | CZK | 1 | 2655
NPU-V-VBT___-AJ_-BU | R Velká Bíteš - ČEPRO VBT - R 22 kV - Běžná údržba | CE10037610 | CE2AV01A4RCTSV-VBT-AJ_T22 | Rozváděč VN kobkový - Běžná údržba | ZC_SE | CE2AV01A | 4R | Rozváděč VN kobkový - Běžná údržba | CTSV-VBT-AJ_T22 | R Velká Bíteš - ČEPRO VBT | T22 | ZECZVNAJ | Pole VN | 227013 | Kobka/Pole VN - bez RO a ŘSK | T22 | 4060 | ECA | EC-OR-CE | ES-OR-CE | EC-OR-CE | EC-OR-CE | ES-OR-CE | 1610123115 | 2013-01-01 | 2021-01-01 | 0.6 | HOD | 1100521 | 354 | CZK | 1 | 354
NPU-V-VBT___-AJ_-BU | R Velká Bíteš - ČEPRO VBT - R 22 kV - Běžná údržba | CE10037609 | CE2AV01A4RCTSV-VBT-AJ_T21 | Rozváděč VN kobkový - Běžná údržba | ZC_SE | CE2AV01A | 4R | Rozváděč VN kobkový - Běžná údržba | CTSV-VBT-AJ_T21 | R Velká Bíteš - ČEPRO VBT | T21 | ZECZVNAJ | Pole VN | 227013 | Kobka/Pole VN - bez RO a ŘSK | T21 | 4060 | ECA | EC-OR-CE | ES-OR-CE | EC-OR-CE | EC-OR-CE | ES-OR-CE | 1610123115 | 2013-01-01 | 2021-01-01 | 0.6 | HOD | 1100521 | 354 | CZK | 1 | 354
NPU-V-VBT___-AJ_-BU | R Velká Bíteš - ČEPRO VBT - R 22 kV - Běžná údržba | CE10037608 | CE2AV01A4RCTSV-VBT-AJA17 | Rozváděč VN kobkový - Běžná údržba | ZC_SE | CE2AV01A | 4R | Rozváděč VN kobkový - Běžná údržba | CTSV-VBT-AJA17 | R Velká Bíteš - ČEPRO VBT | Vyhřívání - T101 | ZECZVNAJ | Pole VN | 227013 | Kobka/Pole VN - bez RO a ŘSK | Vyhřívání - T101 | 4060 | ECA | EC-OR-CE | ES-OR-CE | EC-OR-CE | EC-OR-CE | ES-OR-CE | 1610123115 | 2013-01-01 | 2021-01-01 | 0.6 | HOD | 1100521 | 354 | CZK | 1 | 354
NPU-V-VBT___-AJ_-BU | R Velká Bíteš - ČEPRO VBT - R 22 kV - Běžná údržba | CE10037607 | CE3AV03B4RCTSV-VBT-AJA17_-_VN.QV,QE/17 | Odpojovač VN el.pohon - Diagnostika | ZC_SE | CE3AV03B | 4R | Odpojovač VN el.pohon - Diagnostika | CTSV-VBT-AJA17_-_VN.QV,QE/17 | R Velká Bíteš - ČEPRO VBT | Vyhřívání - T101 | ZECZVNQ | Odpojovač VN | 305017 | Odpojovač VN vnitřní elektrický pohon | Odpojovač 22 kV QV,QE/17 | 4060 | ECA | EC-OR-CE | ES-OR-CE | EC-OR-CE | EC-OR-CE | ES-OR-CE | 1610123115 | 2013-01-01 | 2021-01-01 | 0.5 | HOD | 1101775 | 295 | CZK | 1 | 295
NPU-V-VBT___-AJ_-BU | R Velká Bíteš - ČEPRO VBT - R 22 kV - Běžná údržba | CE10037606 | CE2AV08A4RCTSV-VBT-AJA03_-_VN.FVJ/03 | Svodič přepětí VN - Běžná údržba | ZC_SE | CE2AV08A | 4R | Svodič přepětí VN - Běžná údržba | CTSV-VBT-AJA03_-_VN.FVJ/03 | R Velká Bíteš - ČEPRO VBT | VN187 | ZECZVNFV | Svodič přepětí VN | 313002 | Svodič přepětí VN (detail) | Svodič přepětí 22 kV FVJ/03 | 4060 | ECA | EC-OR-CE | ES-OR-CE | EC-OR-CE | EC-OR-CE | ES-OR-CE | 1610123115 | 2013-01-01 | 2021-01-01 | 1 | HOD | 1100548 | 590 | CZK | 1 | 590
NPU-V-VBT___-AJ_-BU | R Velká Bíteš - ČEPRO VBT - R 22 kV - Běžná údržba | CE10037605 | CE2AV08A4RCTSV-VBT-AJA13_-_VN.FVJ/13 | Svodič přepětí VN - Běžná údržba | ZC_SE | CE2AV08A | 4R | Svodič přepětí VN - Běžná údržba | CTSV-VBT-AJA13_-_VN.FVJ/13 | R Velká Bíteš - ČEPRO VBT | VN169 | ZECZVNFV | Svodič přepětí VN | 313002 | Svodič přepětí VN (detail) | Svodič přepětí 22 kV FVJ/13 | 4060 | ECA | EC-OR-CE | ES-OR-CE | EC-OR-CE | EC-OR-CE | ES-OR-CE | 1610123115 | 2013-01-01 | 2021-01-01 | 1 | HOD | 1100548 | 590 | CZK | 1 | 590
NPU-V-VBT___-AJ_-BU | R Velká Bíteš - ČEPRO VBT - R 22 kV - Běžná údržba | CE10037604 | CE2AV13C2RCTSV-VBT-AJ_T22-_VN.T22 | TVS suchý - Běžná údržba | ZC_SE | CE2AV13C | 2R | TVS suchý - Běžná údržba | CTSV-VBT-AJ_T22-_VN.T22 | R Velká Bíteš - ČEPRO VBT | T22 | ZECZVNTVS | TVS | 953006 | TVS suchý v provozu | TVS 22/0,4 kV T22 | 4060 | ECA | EC-OR-CE | ES-OR-CE | EC-OR-CE | EC-OR-CE | ES-OR-CE | 1610123115 | 2015-01-01 | 2021-01-01 | 8 | HOD | 1101573 | 4720 | CZK | 1 | 4720
NPU-V-VBT___-AJ_-BU | R Velká Bíteš - ČEPRO VBT - R 22 kV - Běžná údržba | CE10037603 | CE2AV13C2RCTSV-VBT-AJ_T21-_VN.T21 | TVS suchý - Běžná údržba | ZC_SE | CE2AV13C | 2R | TVS suchý - Běžná údržba | CTSV-VBT-AJ_T21-_VN.T21 | R Velká Bíteš - ČEPRO VBT | T21 | ZECZVNTVS | TVS | 953006 | TVS suchý v provozu | TVS 22/0,4 kV T21 | 4060 | ECA | EC-OR-CE | ES-OR-CE | EC-OR-CE | EC-OR-CE | ES-OR-CE | 1610123115 | 2015-01-01 | 2021-01-01 | 8 | HOD | 1101573 | 4720 | CZK | 1 | 4720
NPU-V-VBT___-AJ_-BU | R Velká Bíteš - ČEPRO VBT - R 22 kV - Běžná údržba | CE10037602 | CE2AV08A4RCTSV-VBT-AJB02_-_VN.FVJ/02 | Svodič přepětí VN - Běžná údržba | ZC_SE | CE2AV08A | 4R | Svodič přepětí VN - Běžná údržba | CTSV-VBT-AJB02_-_VN.FVJ/02 | R Velká Bíteš - ČEPRO VBT | VN33; US ZR2134 | ZECZVNFV | Svodič přepětí VN | 313002 | Svodič přepětí VN (detail) | Svodič přepětí 22 kV FVJ/02 | 4060 | ECA | EC-OR-CE | ES-OR-CE | EC-OR-CE | EC-OR-CE | ES-OR-CE | 1610123115 | 2013-01-01 | 2021-01-01 | 1 | HOD | 1100548 | 590 | CZK | 1 | 590
NPU-V-VBT___-AJ_-BU | R Velká Bíteš - ČEPRO VBT - R 22 kV - Běžná údržba | CE10037601 | CE2AV08A4RCTSV-VBT-AJA06_-_VN.FVJ/06 | Svodič přepětí VN - Běžná údržba | ZC_SE | CE2AV08A | 4R | Svodič přepětí VN - Běžná údržba | CTSV-VBT-AJA06_-_VN.FVJ/06 | R Velká Bíteš - ČEPRO VBT | VN156 | ZECZVNFV | Svodič přepětí VN | 313002 | Svodič přepětí VN (detail) | Svodič přepětí 22 kV FVJ/06 | 4060 | ECA | EC-OR-CE | ES-OR-CE | EC-OR-CE | EC-OR-CE | ES-OR-CE | 1610123115 | 2013-01-01 | 2021-01-01 | 1 | HOD | 1100548 | 590 | CZK | 1 | 590
NPU-V-OS____-A__-PR | R Oslavany OS - Společná část PÚ + Prohlídky za provozu | CE10037520 | CE1AW02A1RCTSV-OS_-AEA16_-VVN.QM/16 | Vypínač VVN - Prohlídka | ZC_SE | CE1AW02A | 1R | Vypínač VVN - Prohlídka | CTSV-OS_-AEA16_-VVN.QM/16 | R Oslavany OS | T101 | ZECZVVNQM | Vypínač VVN | 303009 | Vypínač VVN S1 123 F1 | Vypínač 110 kV QM/16 | 4060 | ECA | EC-OR-CE | ES-OR-CE | EC-OR-CE | EC-OR-CE | ES-OR-CE | 1610123114 | 2015-01-01 | 2021-01-01 | 0.5 | HOD | 1100615 | 295 | CZK | 1 | 295
NPU-V-OS____-A__-PR | R Oslavany OS - Společná část PÚ + Prohlídky za provozu | CE10037519 | CE1AW02A1RCTSV-OS_-AEA05_-VVN.QM/05 | Vypínač VVN - Prohlídka | ZC_SE | CE1AW02A | 1R | Vypínač VVN - Prohlídka | CTSV-OS_-AEA05_-VVN.QM/05 | R Oslavany OS | V501; Suchohrdly u Znojma | ZECZVVNQM | Vypínač VVN | 303010 | Vypínač VVN S1 123 F3 | Vypínač 110 kV QM/05 | 4060 | ECA | EC-OR-CE | ES-OR-CE | EC-OR-CE | EC-OR-CE | ES-OR-CE | 1610123114 | 2015-01-01 | 2021-01-01 | 0.5 | HOD | 1100615 | 295 | CZK | 1 | 295
NPU-V-OS____-A__-PR | R Oslavany OS - Společná část PÚ + Prohlídky za provozu | CE10037516 | CE1AV01C1RCTSV-OS_-AJA11 | Rozváděč VN vzduch.starý - Prohlídka | ZC_SE | CE1AV01C | 1R | Rozváděč VN vzduch starý - Prohlídka | CTSV-OS_-AJA11 | R Oslavany OS | VN69 | ZECZVNAJ | Pole VN | 227007 | Skříň VN vzduch stará - s RO | VN69 | 4060 | ECA | EC-OR-CE | ES-OR-CE | EC-OR-CE | EC-OR-CE | ES-OR-CE | 1610123114 | 2015-01-01 | 2021-01-01 | 0.1 | HOD | 1100527 | 59 | CZK | 1 | 59
NPU-V-OS____-A__-PR | R Oslavany OS - Společná část PÚ + Prohlídky za provozu | CE10037515 | CE1AV01C1RCTSV-OS_-AJA09 | Rozváděč VN vzduch.starý - Prohlídka | ZC_SE | CE1AV01C | 1R | Rozváděč VN vzduch starý - Prohlídka | CTSV-OS_-AJA09 | R Oslavany OS | VN67 | ZECZVNAJ | Pole VN | 227007 | Skříň VN vzduch stará - s RO | VN67 | 4060 | ECA | EC-OR-CE | ES-OR-CE | EC-OR-CE | EC-OR-CE | ES-OR-CE | 1610123114 | 2015-01-01 | 2021-01-01 | 0.1 | HOD | 1100527 | 59 | CZK | 1 | 59
NPU-V-OS____-A__-PR | R Oslavany OS - Společná část PÚ + Prohlídky za provozu | CE10037514 | CE1AV01C1RCTSV-OS_-AJA05 | Rozváděč VN vzduch.starý - Prohlídka | ZC_SE | CE1AV01C | 1R | Rozváděč VN vzduch starý - Prohlídka | CTSV-OS_-AJA05 | R Oslavany OS | SPD WA1-WA4 | ZECZVNAJ | Pole VN | 227007 | Skříň VN vzduch stará - s RO | SPD WA1-WA4 | 4060 | ECA | EC-OR-CE | ES-OR-CE | EC-OR-CE | EC-OR-CE | ES-OR-CE | 1610123114 | 2015-01-01 | 2021-01-01 | 0.1 | HOD | 1100527 | 59 | CZK | 1 | 59
NPU-V-OS____-A__-PR | R Oslavany OS - Společná část PÚ + Prohlídky za provozu | CE10037513 | CE1AV01C1RCTSV-OS_-AJA03 | Rozváděč VN vzduch.starý - Prohlídka | ZC_SE | CE1AV01C | 1R | Rozváděč VN vzduch starý - Prohlídka | CTSV-OS_-AJA03 | R Oslavany OS | VN1323 | ZECZVNAJ | Pole VN | 227007 | Skříň VN vzduch stará - s RO | VN1323 | 4060 | ECA | EC-OR-CE | ES-OR-CE | EC-OR-CE | EC-OR-CE | ES-OR-CE | 1610123114 | 2015-01-01 | 2021-01-01 | 0.1 | HOD | 1100527 | 59 | CZK | 1 | 59
NPU-V-OS____-A__-PR | R Oslavany OS - Společná část PÚ + Prohlídky za provozu | CE10037512 | CE1AV01C1RCTSV-OS_-AJA01 | Rozváděč VN vzduch.starý - Prohlídka | ZC_SE | CE1AV01C | 1R | Rozváděč VN vzduch starý - Prohlídka | CTSV-OS_-AJA01 | R Oslavany OS | Rezerva | ZECZVNAJ | Pole VN | 227017 | Skříň VN vzduch stará - bez RO | Rezerva | 4060 | ECA | EC-OR-CE | ES-OR-CE | EC-OR-CE | EC-OR-CE | ES-OR-CE | 1610123114 | 2015-01-01 | 2021-01-01 | 0.1 | HOD | 1100527 | 59 | CZK | 1 | 59
NPU-V-OS____-A__-PR | R Oslavany OS - Společná část PÚ + Prohlídky za provozu | CE10037511 | CE1AV01C1RCTSV-OS_-AJA42 | Rozváděč VN vzduch.starý - Prohlídka | ZC_SE | CE1AV01C | 1R | Rozváděč VN vzduch starý - Prohlídka | CTSV-OS_-AJA42 | R Oslavany OS | VN180 | ZECZVNAJ | Pole VN | 227007 | Skříň VN vzduch stará - s RO | VN180 | 4060 | ECA | EC-OR-CE | ES-OR-CE | EC-OR-CE | EC-OR-CE | ES-OR-CE | 1610123114 | 2015-01-01 | 2021-01-01 | 0.1 | HOD | 1100527 | 59 | CZK | 1 | 59
NPU-V-OS____-A__-PR | R Oslavany OS - Společná část PÚ + Prohlídky za provozu | CE10037509 | CE1AV01C1RCTSV-OS_-AJA29 | Rozváděč VN vzduch.starý - Prohlídka | ZC_SE | CE1AV01C | 1R | Rozváděč VN vzduch starý - Prohlídka | CTSV-OS_-AJA29 | R Oslavany OS | T103 | ZECZVNAJ | Pole VN | 227007 | Skříň VN vzduch stará - s RO | T103 | 4060 | ECA | EC-OR-CE | ES-OR-CE | EC-OR-CE | EC-OR-CE | ES-OR-CE | 1610123114 | 2015-01-01 | 2021-01-01 | 0.1 | HOD | 1100527 | 59 | CZK | 1 | 59
NPU-V-OS____-A__-PR | R Oslavany OS - Společná část PÚ + Prohlídky za provozu | CE10037508 | CE1AV01C1RCTSV-OS_-AJA07 | Rozváděč VN vzduch.starý - Prohlídka | ZC_SE | CE1AV01C | 1R | Rozváděč VN vzduch starý - Prohlídka | CTSV-OS_-AJA07 | R Oslavany OS | PD WA1-WA4 | ZECZVNAJ | Pole VN | 227017 | Skříň VN vzduch stará - bez RO | PD WA1-WA4 | 4060 | ECA | EC-OR-CE | ES-OR-CE | EC-OR-CE | EC-OR-CE | ES-OR-CE | 1610123114 | 2015-01-01 | 2021-01-01 | 0.1 | HOD | 1100527 | 59 | CZK | 1 | 59
NPU-V-OS____-A__-PR | R Oslavany OS - Společná část PÚ + Prohlídky za provozu | CE10037507 | CE1AV01C1RCTSV-OS_-AJA41 | Rozváděč VN vzduch.starý - Prohlídka | ZC_SE | CE1AV01C | 1R | Rozváděč VN vzduch starý - Prohlídka | CTSV-OS_-AJA41 | R Oslavany OS | Rezerva | ZECZVNAJ | Pole VN | 227017 | Skříň VN vzduch stará - bez RO | Rezerva | 4060 | ECA | EC-OR-CE | ES-OR-CE | EC-OR-CE | EC-OR-CE | ES-OR-CE | 1610123114 | 2015-01-01 | 2021-01-01 | 0.1 | HOD | 1100527 | 59 | CZK | 1 | 59
NPU-V-OS____-A__-PR | R Oslavany OS - Společná část PÚ + Prohlídky za provozu | CE10037506 | CE1AV01C1RCTSV-OS_-AJA39 | Rozváděč VN vzduch.starý - Prohlídka | ZC_SE | CE1AV01C | 1R | Rozváděč VN vzduch starý - Prohlídka | CTSV-OS_-AJA39 | R Oslavany OS | VS T21 | ZECZVNAJ | Pole VN | 227007 | Skříň VN vzduch stará - s RO | VS T21 | 4060 | ECA | EC-OR-CE | ES-OR-CE | EC-OR-CE | EC-OR-CE | ES-OR-CE | 1610123114 | 2015-01-01 | 2021-01-01 | 0.1 | HOD | 1100527 | 59 | CZK | 1 | 59
NPU-V-OS____-A__-PR | R Oslavany OS - Společná část PÚ + Prohlídky za provozu | CE10037500 | CE1AV01C1RCTSV-OS_-AJA25 | Rozváděč VN vzduch.starý - Prohlídka | ZC_SE | CE1AV01C | 1R | Rozváděč VN vzduch starý - Prohlídka | CTSV-OS_-AJA25 | R Oslavany OS | Rezerva | ZECZVNAJ | Pole VN | 227017 | Skříň VN vzduch stará - bez RO | Rezerva | 4060 | ECA | EC-OR-CE | ES-OR-CE | EC-OR-CE | EC-OR-CE | ES-OR-CE | 1610123114 | 2015-01-01 | 2021-01-01 | 0.1 | HOD | 1100527 | 59 | CZK | 1 | 59
NPU-V-OS____-A__-PR | R Oslavany OS - Společná část PÚ + Prohlídky za provozu | CE10037499 | CE1AV01C1RCTSV-OS_-AJA23 | Rozváděč VN vzduch.starý - Prohlídka | ZC_SE | CE1AV01C | 1R | Rozváděč VN vzduch starý - Prohlídka | CTSV-OS_-AJA23 | R Oslavany OS | VN1328 | ZECZVNAJ | Pole VN | 227007 | Skříň VN vzduch stará - s RO | VN1328 | 4060 | ECA | EC-OR-CE | ES-OR-CE | EC-OR-CE | EC-OR-CE | ES-OR-CE | 1610123114 | 2015-01-01 | 2021-01-01 | 0.1 | HOD | 1100527 | 59 | CZK | 1 | 59
NPU-V-OS____-A__-PR | R Oslavany OS - Společná část PÚ + Prohlídky za provozu | CE10037498 | CE1AV01C1RCTSV-OS_-AJA21 | Rozváděč VN vzduch.starý - Prohlídka | ZC_SE | CE1AV01C | 1R | Rozváděč VN vzduch starý - Prohlídka | CTSV-OS_-AJA21 | R Oslavany OS | SPD WA3-WA4 | ZECZVNAJ | Pole VN | 227007 | Skříň VN vzduch stará - s RO | SPD WA3-WA4 | 4060 | ECA | EC-OR-CE | ES-OR-CE | EC-OR-CE | EC-OR-CE | ES-OR-CE | 1610123114 | 2015-01-01 | 2021-01-01 | 0.1 | HOD | 1100527 | 59 | CZK | 1 | 59
NPU-V-OS____-A__-PR | R Oslavany OS - Společná část PÚ + Prohlídky za provozu | CE10037497 | CE1AV01C1RCTSV-OS_-AJA19 | Rozváděč VN vzduch.starý - Prohlídka | ZC_SE | CE1AV01C | 1R | Rozváděč VN vzduch starý - Prohlídka | CTSV-OS_-AJA19 | R Oslavany OS | PD WA3-WA4 | ZECZVNAJ | Pole VN | 227017 | Skříň VN vzduch stará - bez RO | PD WA3-WA4 | 4060 | ECA | EC-OR-CE | ES-OR-CE | EC-OR-CE | EC-OR-CE | ES-OR-CE | 1610123114 | 2015-01-01 | 2021-01-01 | 0.1 | HOD | 1100527 | 59 | CZK | 1 | 59
NPU-V-OS____-A__-PR | R Oslavany OS - Společná část PÚ + Prohlídky za provozu | CE10037496 | CE1AV01C1RCTSV-OS_-AJA17 | Rozváděč VN vzduch.starý - Prohlídka | ZC_SE | CE1AV01C | 1R | Rozváděč VN vzduch starý - Prohlídka | CTSV-OS_-AJA17 | R Oslavany OS | VN826 | ZECZVNAJ | Pole VN | 227007 | Skříň VN vzduch stará - s RO | VN826 | 4060 | ECA | EC-OR-CE | ES-OR-CE | EC-OR-CE | EC-OR-CE | ES-OR-CE | 1610123114 | 2015-01-01 | 2021-01-01 | 0.1 | HOD | 1100527 | 59 | CZK | 1 | 59
NPU-V-OS____-A__-PR | R Oslavany OS - Společná část PÚ + Prohlídky za provozu | CE10037495 | CE1A_00C1MCTSV-OS | El.stanice VN - Pochůzka po stanici PRI | ZC_SE | CE1A_00C | 1M | El.stanice VN - Pochůzka po stanici PRI | CTSV-OS | R Oslavany OS |  | ZECZA | Rozvodna | 246003 | El.stanice VVN/VN | R Oslavany | 4060 | ECA | EC-OR-CE | ES-OR-CE | EC-OR-CE | EC-OR-CE | ES-OR-CE | 1610123114 | 2015-12-01 | 2021-01-01 | 10 | HOD | 1100469 | 5900 | CZK | 1 | 5900
NPU-V-OS____-A__-PR | R Oslavany OS - Společná část PÚ + Prohlídky za provozu | CE10037495 | CE1A_00C1MCTSV-OS | El.stanice VN - Pochůzka po stanici PRI | ZC_SE | CE1A_00C | 1M | El.stanice VN - Pochůzka po stanici PRI | CTSV-OS | R Oslavany OS |  | ZECZA | Rozvodna | 246003 | El.stanice VVN/VN | R Oslavany | 4060 | ECA | EC-OR-CE | ES-OR-CE | EC-OR-CE | EC-OR-CE | ES-OR-CE | 1610123114 | 2015-12-01 | 2021-02-01 | 10 | HOD | 1100469 | 5900 | CZK | 1 | 5900
NPU-V-OS____-A__-PR | R Oslavany OS - Společná část PÚ + Prohlídky za provozu | CE10037495 | CE1A_00C1MCTSV-OS | El.stanice VN - Pochůzka po stanici PRI | ZC_SE | CE1A_00C | 1M | El.stanice VN - Pochůzka po stanici PRI | CTSV-OS | R Oslavany OS |  | ZECZA | Rozvodna | 246003 | El.stanice VVN/VN | R Oslavany | 4060 | ECA | EC-OR-CE | ES-OR-CE | EC-OR-CE | EC-OR-CE | ES-OR-CE | 1610123114 | 2015-12-01 | 2021-03-01 | 10 | HOD | 1100469 | 5900 | CZK | 1 | 5900
NPU-V-OS____-A__-PR | R Oslavany OS - Společná část PÚ + Prohlídky za provozu | CE10037495 | CE1A_00C1MCTSV-OS | El.stanice VN - Pochůzka po stanici PRI | ZC_SE | CE1A_00C | 1M | El.stanice VN - Pochůzka po stanici PRI | CTSV-OS | R Oslavany OS |  | ZECZA | Rozvodna | 246003 | El.stanice VVN/VN | R Oslavany | 4060 | ECA | EC-OR-CE | ES-OR-CE | EC-OR-CE | EC-OR-CE | ES-OR-CE | 1610123114 | 2015-12-01 | 2021-04-01 | 10 | HOD | 1100469 | 5900 | CZK | 1 | 5900
NPU-V-OS____-A__-PR | R Oslavany OS - Společná část PÚ + Prohlídky za provozu | CE10037495 | CE1A_00C1MCTSV-OS | El.stanice VN - Pochůzka po stanici PRI | ZC_SE | CE1A_00C | 1M | El.stanice VN - Pochůzka po stanici PRI | CTSV-OS | R Oslavany OS |  | ZECZA | Rozvodna | 246003 | El.stanice VVN/VN | R Oslavany | 4060 | ECA | EC-OR-CE | ES-OR-CE | EC-OR-CE | EC-OR-CE | ES-OR-CE | 1610123114 | 2015-12-01 | 2021-05-01 | 10 | HOD | 1100469 | 5900 | CZK | 1 | 5900
NPU-V-OS____-A__-PR | R Oslavany OS - Společná část PÚ + Prohlídky za provozu | CE10037495 | CE1A_00C1MCTSV-OS | El.stanice VN - Pochůzka po stanici PRI | ZC_SE | CE1A_00C | 1M | El.stanice VN - Pochůzka po stanici PRI | CTSV-OS | R Oslavany OS |  | ZECZA | Rozvodna | 246003 | El.stanice VVN/VN | R Oslavany | 4060 | ECA | EC-OR-CE | ES-OR-CE | EC-OR-CE | EC-OR-CE | ES-OR-CE | 1610123114 | 2015-12-01 | 2021-06-01 | 10 | HOD | 1100469 | 5900 | CZK | 1 | 5900
NPU-V-OS____-A__-PR | R Oslavany OS - Společná část PÚ + Prohlídky za provozu | CE10037495 | CE1A_00C1MCTSV-OS | El.stanice VN - Pochůzka po stanici PRI | ZC_SE | CE1A_00C | 1M | El.stanice VN - Pochůzka po stanici PRI | CTSV-OS | R Oslavany OS |  | ZECZA | Rozvodna | 246003 | El.stanice VVN/VN | R Oslavany | 4060 | ECA | EC-OR-CE | ES-OR-CE | EC-OR-CE | EC-OR-CE | ES-OR-CE | 1610123114 | 2015-12-01 | 2021-07-01 | 10 | HOD | 1100469 | 5900 | CZK | 1 | 5900
NPU-V-OS____-A__-PR | R Oslavany OS - Společná část PÚ + Prohlídky za provozu | CE10037495 | CE1A_00C1MCTSV-OS | El.stanice VN - Pochůzka po stanici PRI | ZC_SE | CE1A_00C | 1M | El.stanice VN - Pochůzka po stanici PRI | CTSV-OS | R Oslavany OS |  | ZECZA | Rozvodna | 246003 | El.stanice VVN/VN | R Oslavany | 4060 | ECA | EC-OR-CE | ES-OR-CE | EC-OR-CE | EC-OR-CE | ES-OR-CE | 1610123114 | 2015-12-01 | 2021-08-01 | 10 | HOD | 1100469 | 5900 | CZK | 1 | 5900
NPU-V-OS____-A__-PR | R Oslavany OS - Společná část PÚ + Prohlídky za provozu | CE10037495 | CE1A_00C1MCTSV-OS | El.stanice VN - Pochůzka po stanici PRI | ZC_SE | CE1A_00C | 1M | El.stanice VN - Pochůzka po stanici PRI | CTSV-OS | R Oslavany OS |  | ZECZA | Rozvodna | 246003 | El.stanice VVN/VN | R Oslavany | 4060 | ECA | EC-OR-CE | ES-OR-CE | EC-OR-CE | EC-OR-CE | ES-OR-CE | 1610123114 | 2015-12-01 | 2021-09-01 | 10 | HOD | 1100469 | 5900 | CZK | 1 | 5900
NPU-V-OS____-A__-PR | R Oslavany OS - Společná část PÚ + Prohlídky za provozu | CE10037495 | CE1A_00C1MCTSV-OS | El.stanice VN - Pochůzka po stanici PRI | ZC_SE | CE1A_00C | 1M | El.stanice VN - Pochůzka po stanici PRI | CTSV-OS | R Oslavany OS |  | ZECZA | Rozvodna | 246003 | El.stanice VVN/VN | R Oslavany | 4060 | ECA | EC-OR-CE | ES-OR-CE | EC-OR-CE | EC-OR-CE | ES-OR-CE | 1610123114 | 2015-12-01 | 2021-10-01 | 10 | HOD | 1100469 | 5900 | CZK | 1 | 5900
NPU-V-OS____-A__-PR | R Oslavany OS - Společná část PÚ + Prohlídky za provozu | CE10037495 | CE1A_00C1MCTSV-OS | El.stanice VN - Pochůzka po stanici PRI | ZC_SE | CE1A_00C | 1M | El.stanice VN - Pochůzka po stanici PRI | CTSV-OS | R Oslavany OS |  | ZECZA | Rozvodna | 246003 | El.stanice VVN/VN | R Oslavany | 4060 | ECA | EC-OR-CE | ES-OR-CE | EC-OR-CE | EC-OR-CE | ES-OR-CE | 1610123114 | 2015-12-01 | 2021-11-01 | 10 | HOD | 1100469 | 5900 | CZK | 1 | 5900
NPU-V-OS____-A__-PR | R Oslavany OS - Společná část PÚ + Prohlídky za provozu | CE10037495 | CE1A_00C1MCTSV-OS | El.stanice VN - Pochůzka po stanici PRI | ZC_SE | CE1A_00C | 1M | El.stanice VN - Pochůzka po stanici PRI | CTSV-OS | R Oslavany OS |  | ZECZA | Rozvodna | 246003 | El.stanice VVN/VN | R Oslavany | 4060 | ECA | EC-OR-CE | ES-OR-CE | EC-OR-CE | EC-OR-CE | ES-OR-CE | 1610123114 | 2015-12-01 | 2021-12-01 | 10 | HOD | 1100469 | 5900 | CZK | 1 | 5900
NPU-V-OS____-A__-PR | R Oslavany OS - Společná část PÚ + Prohlídky za provozu | CE10037494 | CE2A_02A3MCTSV-OS | El.stanice VVN - Běžná údržba | ZC_SE | CE2A_02A | 3M | El.stanice VVN - Běžná údržba | CTSV-OS | R Oslavany OS |  | ZECZA | Rozvodna | 246003 | El.stanice VVN/VN | R Oslavany | 4060 | ECA | EC-OR-CE | ES-OR-CE | EC-OR-CE | EC-OR-CE | ES-OR-CE | 1610123114 | 2015-10-01 | 2021-01-01 | 9 | HOD | 1100471 | 5310 | CZK | 1 | 5310
NPU-V-OS____-A__-PR | R Oslavany OS - Společná část PÚ + Prohlídky za provozu | CE10037494 | CE2A_02A3MCTSV-OS | El.stanice VVN - Běžná údržba | ZC_SE | CE2A_02A | 3M | El.stanice VVN - Běžná údržba | CTSV-OS | R Oslavany OS |  | ZECZA | Rozvodna | 246003 | El.stanice VVN/VN | R Oslavany | 4060 | ECA | EC-OR-CE | ES-OR-CE | EC-OR-CE | EC-OR-CE | ES-OR-CE | 1610123114 | 2015-10-01 | 2021-04-01 | 9 | HOD | 1100471 | 5310 | CZK | 1 | 5310
NPU-V-OS____-A__-PR | R Oslavany OS - Společná část PÚ + Prohlídky za provozu | CE10037494 | CE2A_02A3MCTSV-OS | El.stanice VVN - Běžná údržba | ZC_SE | CE2A_02A | 3M | El.stanice VVN - Běžná údržba | CTSV-OS | R Oslavany OS |  | ZECZA | Rozvodna | 246003 | El.stanice VVN/VN | R Oslavany | 4060 | ECA | EC-OR-CE | ES-OR-CE | EC-OR-CE | EC-OR-CE | ES-OR-CE | 1610123114 | 2015-10-01 | 2021-07-01 | 9 | HOD | 1100471 | 5310 | CZK | 1 | 5310
NPU-V-OS____-A__-PR | R Oslavany OS - Společná část PÚ + Prohlídky za provozu | CE10037494 | CE2A_02A3MCTSV-OS | El.stanice VVN - Běžná údržba | ZC_SE | CE2A_02A | 3M | El.stanice VVN - Běžná údržba | CTSV-OS | R Oslavany OS |  | ZECZA | Rozvodna | 246003 | El.stanice VVN/VN | R Oslavany | 4060 | ECA | EC-OR-CE | ES-OR-CE | EC-OR-CE | EC-OR-CE | ES-OR-CE | 1610123114 | 2015-10-01 | 2021-10-01 | 9 | HOD | 1100471 | 5310 | CZK | 1 | 5310
NPU-V-OS____-A__-PR | R Oslavany OS - Společná část PÚ + Prohlídky za provozu | CE10037493 | CE1AV01C1RCTSV-OS_-AJA40 | Rozváděč VN vzduch.starý - Prohlídka | ZC_SE | CE1AV01C | 1R | Rozváděč VN vzduch starý - Prohlídka | CTSV-OS_-AJA40 | R Oslavany OS | VN1269 | ZECZVNAJ | Pole VN | 227007 | Skříň VN vzduch stará - s RO | VN1269 | 4060 | ECA | EC-OR-CE | ES-OR-CE | EC-OR-CE | EC-OR-CE | ES-OR-CE | 1610123114 | 2015-01-01 | 2021-01-01 | 0.1 | HOD | 1100527 | 59 | CZK | 1 | 59
NPU-V-OS____-A__-PR | R Oslavany OS - Společná část PÚ + Prohlídky za provozu | CE10037492 | CE1AV01C1RCTSV-OS_-AJA38 | Rozváděč VN vzduch.starý - Prohlídka | ZC_SE | CE1AV01C | 1R | Rozváděč VN vzduch starý - Prohlídka | CTSV-OS_-AJA38 | R Oslavany OS | VN70 | ZECZVNAJ | Pole VN | 227007 | Skříň VN vzduch stará - s RO | VN70 | 4060 | ECA | EC-OR-CE | ES-OR-CE | EC-OR-CE | EC-OR-CE | ES-OR-CE | 1610123114 | 2015-01-01 | 2021-01-01 | 0.1 | HOD | 1100527 | 59 | CZK | 1 | 59
NPU-V-OS____-A__-PR | R Oslavany OS - Společná část PÚ + Prohlídky za provozu | CE10037491 | CE1AV01C1RCTSV-OS_-AJA36 | Rozváděč VN vzduch.starý - Prohlídka | ZC_SE | CE1AV01C | 1R | Rozváděč VN vzduch starý - Prohlídka | CTSV-OS_-AJA36 | R Oslavany OS | VN1 | ZECZVNAJ | Pole VN | 227007 | Skříň VN vzduch stará - s RO | VN1 | 4060 | ECA | EC-OR-CE | ES-OR-CE | EC-OR-CE | EC-OR-CE | ES-OR-CE | 1610123114 | 2015-01-01 | 2021-01-01 | 0.1 | HOD | 1100527 | 59 | CZK | 1 | 59
NPU-V-OS____-A__-PR | R Oslavany OS - Společná část PÚ + Prohlídky za provozu | CE10037490 | CE1AV01C1RCTSV-OS_-AJA34 | Rozváděč VN vzduch.starý - Prohlídka | ZC_SE | CE1AV01C | 1R | Rozváděč VN vzduch starý - Prohlídka | CTSV-OS_-AJA34 | R Oslavany OS | T102 | ZECZVNAJ | Pole VN | 227007 | Skříň VN vzduch stará - s RO | T102 | 4060 | ECA | EC-OR-CE | ES-OR-CE | EC-OR-CE | EC-OR-CE | ES-OR-CE | 1610123114 | 2015-01-01 | 2021-01-01 | 0.1 | HOD | 1100527 | 59 | CZK | 1 | 59
NPU-V-OS____-A__-PR | R Oslavany OS - Společná část PÚ + Prohlídky za provozu | CE10037489 | CE1AV01C1RCTSV-OS_-AJA32 | Rozváděč VN vzduch.starý - Prohlídka | ZC_SE | CE1AV01C | 1R | Rozváděč VN vzduch starý - Prohlídka | CTSV-OS_-AJA32 | R Oslavany OS | Měření 2 | ZECZVNAJ | Pole VN | 227007 | Skříň VN vzduch stará - s RO | Měření 2 | 4060 | ECA | EC-OR-CE | ES-OR-CE | EC-OR-CE | EC-OR-CE | ES-OR-CE | 1610123114 | 2015-01-01 | 2021-01-01 | 0.1 | HOD | 1100527 | 59 | CZK | 1 | 59
NPU-V-OS____-A__-PR | R Oslavany OS - Společná část PÚ + Prohlídky za provozu | CE10037483 | CE1AV01C1RCTSV-OS_-AJA20 | Rozváděč VN vzduch.starý - Prohlídka | ZC_SE | CE1AV01C | 1R | Rozváděč VN vzduch starý - Prohlídka | CTSV-OS_-AJA20 | R Oslavany OS | PD WA1-WA2 | ZECZVNAJ | Pole VN | 227017 | Skříň VN vzduch stará - bez RO | PD WA1-WA2 | 4060 | ECA | EC-OR-CE | ES-OR-CE | EC-OR-CE | EC-OR-CE | ES-OR-CE | 1610123114 | 2015-01-01 | 2021-01-01 | 0.1 | HOD | 1100527 | 59 | CZK | 1 | 59
NPU-V-OS____-A__-PR | R Oslavany OS - Společná část PÚ + Prohlídky za provozu | CE10037482 | CE1AV01C1RCTSV-OS_-AJA18 | Rozváděč VN vzduch.starý - Prohlídka | ZC_SE | CE1AV01C | 1R | Rozváděč VN vzduch starý - Prohlídka | CTSV-OS_-AJA18 | R Oslavany OS | VN827 | ZECZVNAJ | Pole VN | 227007 | Skříň VN vzduch stará - s RO | VN827 | 4060 | ECA | EC-OR-CE | ES-OR-CE | EC-OR-CE | EC-OR-CE | ES-OR-CE | 1610123114 | 2015-01-01 | 2021-01-01 | 0.1 | HOD | 1100527 | 59 | CZK | 1 | 59
NPU-V-OS____-A__-PR | R Oslavany OS - Společná část PÚ + Prohlídky za provozu | CE10037481 | CE1AV01C1RCTSV-OS_-AJA16 | Rozváděč VN vzduch.starý - Prohlídka | ZC_SE | CE1AV01C | 1R | Rozváděč VN vzduch starý - Prohlídka | CTSV-OS_-AJA16 | R Oslavany OS | VN111 | ZECZVNAJ | Pole VN | 227007 | Skříň VN vzduch stará - s RO | VN111 | 4060 | ECA | EC-OR-CE | ES-OR-CE | EC-OR-CE | EC-OR-CE | ES-OR-CE | 1610123114 | 2015-01-01 | 2021-01-01 | 0.1 | HOD | 1100527 | 59 | CZK | 1 | 59
NPU-V-OS____-A__-PR | R Oslavany OS - Společná část PÚ + Prohlídky za provozu | CE10037480 | CE1AV01C1RCTSV-OS_-AJA14 | Rozváděč VN vzduch.starý - Prohlídka | ZC_SE | CE1AV01C | 1R | Rozváděč VN vzduch starý - Prohlídka | CTSV-OS_-AJA14 | R Oslavany OS | VN16 | ZECZVNAJ | Pole VN | 227007 | Skříň VN vzduch stará - s RO | VN16 | 4060 | ECA | EC-OR-CE | ES-OR-CE | EC-OR-CE | EC-OR-CE | ES-OR-CE | 1610123114 | 2015-01-01 | 2021-01-01 | 0.1 | HOD | 1100527 | 59 | CZK | 1 | 59
NPU-V-OS____-A__-PR | R Oslavany OS - Společná část PÚ + Prohlídky za provozu | CE10037479 | CE1AV01C1RCTSV-OS_-AJA12 | Rozváděč VN vzduch.starý - Prohlídka | ZC_SE | CE1AV01C | 1R | Rozváděč VN vzduch starý - Prohlídka | CTSV-OS_-AJA12 | R Oslavany OS | VN1263 | ZECZVNAJ | Pole VN | 227007 | Skříň VN vzduch stará - s RO | VN1263 | 4060 | ECA | EC-OR-CE | ES-OR-CE | EC-OR-CE | EC-OR-CE | ES-OR-CE | 1610123114 | 2015-01-01 | 2021-01-01 | 0.1 | HOD | 1100527 | 59 | CZK | 1 | 59
NPU-V-OS____-A__-PR | R Oslavany OS - Společná část PÚ + Prohlídky za provozu | CE10037478 | CE1AV01C1RCTSV-OS_-AJA10 | Rozváděč VN vzduch.starý - Prohlídka | ZC_SE | CE1AV01C | 1R | Rozváděč VN vzduch starý - Prohlídka | CTSV-OS_-AJA10 | R Oslavany OS | VS T22 | ZECZVNAJ | Pole VN | 227007 | Skříň VN vzduch stará - s RO | VS T22 | 4060 | ECA | EC-OR-CE | ES-OR-CE | EC-OR-CE | EC-OR-CE | ES-OR-CE | 1610123114 | 2015-01-01 | 2021-01-01 | 0.1 | HOD | 1100527 | 59 | CZK | 1 | 59
NPU-V-OS____-A__-PR | R Oslavany OS - Společná část PÚ + Prohlídky za provozu | CE10037473 | CE1AW05A1RCTSV-OS_-AEA07_-VVN.TA/07 | PTP VVN - Prohlídka | ZC_SE | CE1AW05A | 1R | PTP VVN - Prohlídka | CTSV-OS_-AEA07_-VVN.TA/07 | R Oslavany OS | V5586; Dukovany - JE + V512; Sokolnice | ZECZVVNTA | PTP VVN | 302001 | PTP VVN | PTP 110 kV TA/07 | 4060 | ECA | EC-OR-CE | ES-OR-CE | EC-OR-CE | EC-OR-CE | ES-OR-CE | 1610123114 | 2015-01-01 | 2021-01-01 | 0.3 | HOD | 1100520 | 177 | CZK | 1 | 177
NPU-V-OS____-A__-PR | R Oslavany OS - Společná část PÚ + Prohlídky za provozu | CE10037472 | CE1AW05A1RCTSV-OS_-AEA08_-VVN.TA/08 | PTP VVN - Prohlídka | ZC_SE | CE1AW05A | 1R | PTP VVN - Prohlídka | CTSV-OS_-AEA08_-VVN.TA/08 | R Oslavany OS | V511; Sokolnice, (V5587) | ZECZVVNTA | PTP VVN | 302001 | PTP VVN | PTP 110 kV TA/08 | 4060 | ECA | EC-OR-CE | ES-OR-CE | EC-OR-CE | EC-OR-CE | ES-OR-CE | 1610123114 | 2015-01-01 | 2021-01-01 | 0.3 | HOD | 1100520 | 177 | CZK | 1 | 177
NPU-V-OS____-A__-PR | R Oslavany OS - Společná část PÚ + Prohlídky za provozu | CE10037471 | CE1AW03A1RCTSV-OS_-AEA21_-VVN.QPD/21 | Odpojovač VVN - Prohlídka | ZC_SE | CE1AW03A | 1R | Odpojovač VVN - Prohlídka | CTSV-OS_-AEA21_-VVN.QPD/21 | R Oslavany OS | Ochoz | ZECZVVNQ | Odpojovač VVN | 305004 | Odpojovač VVN elektrický pohon | Odpojovač 110 kV QPD/21 | 4060 | ECA | EC-OR-CE | ES-OR-CE | EC-OR-CE | EC-OR-CE | ES-OR-CE | 1610123114 | 2015-01-01 | 2021-01-01 | 0.5 | HOD | 1100503 | 295 | CZK | 1 | 295
NPU-V-OS____-A__-PR | R Oslavany OS - Společná část PÚ + Prohlídky za provozu | CE10037470 | CE1AW03A1RCTSV-OS_-AEA07_-VVN.QA/07 | Odpojovač VVN - Prohlídka | ZC_SE | CE1AW03A | 1R | Odpojovač VVN - Prohlídka | CTSV-OS_-AEA07_-VVN.QA/07 | R Oslavany OS | V5586; Dukovany - JE + V512; Sokolnice | ZECZVVNQ | Odpojovač VVN | 305004 | Odpojovač VVN elektrický pohon | Odpojovač 110 kV QA/07 | 4060 | ECA | EC-OR-CE | ES-OR-CE | EC-OR-CE | EC-OR-CE | ES-OR-CE | 1610123114 | 2015-01-01 | 2021-01-01 | 0.5 | HOD | 1100503 | 295 | CZK | 1 | 295
NPU-V-OS____-A__-PR | R Oslavany OS - Společná část PÚ + Prohlídky za provozu | CE10037469 | CE1AW03A1RCTSV-OS_-AEA01_-VVN.QA/01 | Odpojovač VVN - Prohlídka | ZC_SE | CE1AW03A | 1R | Odpojovač VVN - Prohlídka | CTSV-OS_-AEA01_-VVN.QA/01 | R Oslavany OS | SP + Měření | ZECZVVNQ | Odpojovač VVN | 305004 | Odpojovač VVN elektrický pohon | Odpojovač 110 kV QA/01 | 4060 | ECA | EC-OR-CE | ES-OR-CE | EC-OR-CE | EC-OR-CE | ES-OR-CE | 1610123114 | 2015-01-01 | 2021-01-01 | 0.5 | HOD | 1100503 | 295 | CZK | 1 | 295
NPU-V-OS____-A__-PR | R Oslavany OS - Společná část PÚ + Prohlídky za provozu | CE10037468 | CE1AW03A1RCTSV-OS_-AEA01_-VVN.QB1/01 | Odpojovač VVN - Prohlídka | ZC_SE | CE1AW03A | 1R | Odpojovač VVN - Prohlídka | CTSV-OS_-AEA01_-VVN.QB1/01 | R Oslavany OS | SP + Měření | ZECZVVNQ | Odpojovač VVN | 305004 | Odpojovač VVN elektrický pohon | Odpojovač 110 kV QB1/01 | 4060 | ECA | EC-OR-CE | ES-OR-CE | EC-OR-CE | EC-OR-CE | ES-OR-CE | 1610123114 | 2015-01-01 | 2021-01-01 | 0.5 | HOD | 1100503 | 295 | CZK | 1 | 295
NPU-V-OS____-A__-PR | R Oslavany OS - Společná část PÚ + Prohlídky za provozu | CE10037467 | CE1AW03A1RCTSV-OS_-AEA04_-VVN.QA/04 | Odpojovač VVN - Prohlídka | ZC_SE | CE1AW03A | 1R | Odpojovač VVN - Prohlídka | CTSV-OS_-AEA04_-VVN.QA/04 | R Oslavany OS | V503; Řípov | ZECZVVNQ | Odpojovač VVN | 305004 | Odpojovač VVN elektrický pohon | Odpojovač 110 kV QA/04 | 4060 | ECA | EC-OR-CE | ES-OR-CE | EC-OR-CE | EC-OR-CE | ES-OR-CE | 1610123114 | 2015-01-01 | 2021-01-01 | 0.5 | HOD | 1100503 | 295 | CZK | 1 | 295
NPU-V-OS____-A__-PR | R Oslavany OS - Společná část PÚ + Prohlídky za provozu | CE10037466 | CE1AW03A1RCTSV-OS_-AEA04_-VVN.QB/04 | Odpojovač VVN - Prohlídka | ZC_SE | CE1AW03A | 1R | Odpojovač VVN - Prohlídka | CTSV-OS_-AEA04_-VVN.QB/04 | R Oslavany OS | V503; Řípov | ZECZVVNQ | Odpojovač VVN | 305004 | Odpojovač VVN elektrický pohon | Odpojovač 110 kV QB/04 | 4060 | ECA | EC-OR-CE | ES-OR-CE | EC-OR-CE | EC-OR-CE | ES-OR-CE | 1610123114 | 2015-01-01 | 2021-01-01 | 0.5 | HOD | 1100503 | 295 | CZK | 1 | 295
NPU-V-OS____-A__-PR | R Oslavany OS - Společná část PÚ + Prohlídky za provozu | CE10037465 | CE1AW03A1RCTSV-OS_-AEA05_-VVN.QA/05 | Odpojovač VVN - Prohlídka | ZC_SE | CE1AW03A | 1R | Odpojovač VVN - Prohlídka | CTSV-OS_-AEA05_-VVN.QA/05 | R Oslavany OS | V501; Suchohrdly u Znojma | ZECZVVNQ | Odpojovač VVN | 305004 | Odpojovač VVN elektrický pohon | Odpojovač 110 kV QA/05 | 4060 | ECA | EC-OR-CE | ES-OR-CE | EC-OR-CE | EC-OR-CE | ES-OR-CE | 1610123114 | 2015-01-01 | 2021-01-01 | 0.5 | HOD | 1100503 | 295 | CZK | 1 | 295
NPU-V-OS____-A__-PR | R Oslavany OS - Společná část PÚ + Prohlídky za provozu | CE10037464 | CE1AW03A1RCTSV-OS_-AEA06_-VVN.QB/06 | Odpojovač VVN - Prohlídka | ZC_SE | CE1AW03A | 1R | Odpojovač VVN - Prohlídka | CTSV-OS_-AEA06_-VVN.QB/06 | R Oslavany OS | V5587; Dukovany - JE, (V511) | ZECZVVNQ | Odpojovač VVN | 305004 | Odpojovač VVN elektrický pohon | Odpojovač 110 kV QB/06 | 4060 | ECA | EC-OR-CE | ES-OR-CE | EC-OR-CE | EC-OR-CE | ES-OR-CE | 1610123114 | 2015-01-01 | 2021-01-01 | 0.5 | HOD | 1100503 | 295 | CZK | 1 | 295
NPU-V-OS____-A__-PR | R Oslavany OS - Společná část PÚ + Prohlídky za provozu | CE10037463 | CE1AW03A1RCTSV-OS_-AEA08_-VVN.QA/08 | Odpojovač VVN - Prohlídka | ZC_SE | CE1AW03A | 1R | Odpojovač VVN - Prohlídka | CTSV-OS_-AEA08_-VVN.QA/08 | R Oslavany OS | V511; Sokolnice, (V5587) | ZECZVVNQ | Odpojovač VVN | 305004 | Odpojovač VVN elektrický pohon | Odpojovač 110 kV QA/08 | 4060 | ECA | EC-OR-CE | ES-OR-CE | EC-OR-CE | EC-OR-CE | ES-OR-CE | 1610123114 | 2015-01-01 | 2021-01-01 | 0.5 | HOD | 1100503 | 295 | CZK | 1 | 295
NPU-V-OS____-A__-PR | R Oslavany OS - Společná část PÚ + Prohlídky za provozu | CE10037462 | CE1AW03A1RCTSV-OS_-AEA10_-VVN.QA/10 | Odpojovač VVN - Prohlídka | ZC_SE | CE1AW03A | 1R | Odpojovač VVN - Prohlídka | CTSV-OS_-AEA10_-VVN.QA/10 | R Oslavany OS | V506; Čebín | ZECZVVNQ | Odpojovač VVN | 305004 | Odpojovač VVN elektrický pohon | Odpojovač 110 kV QA/10 | 4060 | ECA | EC-OR-CE | ES-OR-CE | EC-OR-CE | EC-OR-CE | ES-OR-CE | 1610123114 | 2015-01-01 | 2021-01-01 | 0.5 | HOD | 1100503 | 295 | CZK | 1 | 295
NPU-V-OS____-A__-PR | R Oslavany OS - Společná část PÚ + Prohlídky za provozu | CE10037461 | CE1AV01A1RCTSV-OS_-AJ_T21 | Rozváděč VN kobkový - Prohlídka | ZC_SE | CE1AV01A | 1R | Rozváděč VN kobkový - Prohlídka | CTSV-OS_-AJ_T21 | R Oslavany OS | T21 | ZECZVNAJ | Pole VN | 227013 | Kobka/Pole VN - bez RO a ŘSK | T21 | 4060 | ECA | EC-OR-CE | ES-OR-CE | EC-OR-CE | EC-OR-CE | ES-OR-CE | 1610123114 | 2015-01-01 | 2021-01-01 | 0.1 | HOD | 1100523 | 59 | CZK | 1 | 59
NPU-V-OS____-A__-PR | R Oslavany OS - Společná část PÚ + Prohlídky za provozu | CE10037460 | CE1AV01A1RCTSV-OS_-AJ_T22 | Rozváděč VN kobkový - Prohlídka | ZC_SE | CE1AV01A | 1R | Rozváděč VN kobkový - Prohlídka | CTSV-OS_-AJ_T22 | R Oslavany OS | T22 | ZECZVNAJ | Pole VN | 227013 | Kobka/Pole VN - bez RO a ŘSK | T22 | 4060 | ECA | EC-OR-CE | ES-OR-CE | EC-OR-CE | EC-OR-CE | ES-OR-CE | 1610123114 | 2015-01-01 | 2021-01-01 | 0.1 | HOD | 1100523 | 59 | CZK | 1 | 59
NPU-V-OS____-A__-PR | R Oslavany OS - Společná část PÚ + Prohlídky za provozu | CE10037459 | CE1AV13B6MCTSV-OS_-AJ_T22-_VN.T22 | TVS olejový - Prohlídka | ZC_SE | CE1AV13B | 6M | TVS olejový - Prohlídka | CTSV-OS_-AJ_T22-_VN.T22 | R Oslavany OS | T22 | ZECZVNTVS | TVS | 953002 | TVS olejový v provozu | TVS 22/0,42 kV T22 | 4060 | ECA | EC-OR-CE | ES-OR-CE | EC-OR-CE | EC-OR-CE | ES-OR-CE | 1610123114 | 2015-07-01 | 2021-01-01 | 0.5 | HOD | 1101932 | 295 | CZK | 1 | 295
NPU-V-OS____-A__-PR | R Oslavany OS - Společná část PÚ + Prohlídky za provozu | CE10037459 | CE1AV13B6MCTSV-OS_-AJ_T22-_VN.T22 | TVS olejový - Prohlídka | ZC_SE | CE1AV13B | 6M | TVS olejový - Prohlídka | CTSV-OS_-AJ_T22-_VN.T22 | R Oslavany OS | T22 | ZECZVNTVS | TVS | 953002 | TVS olejový v provozu | TVS 22/0,42 kV T22 | 4060 | ECA | EC-OR-CE | ES-OR-CE | EC-OR-CE | EC-OR-CE | ES-OR-CE | 1610123114 | 2015-07-01 | 2021-07-01 | 0.5 | HOD | 1101932 | 295 | CZK | 1 | 295
NPU-V-OS____-A__-PR | R Oslavany OS - Společná část PÚ + Prohlídky za provozu | CE10037458 | CE1AW06A1RCTSV-OS_-AEA07_-VVN.TV/07 | PTN VVN - Prohlídka | ZC_SE | CE1AW06A | 1R | PTN VVN - Prohlídka | CTSV-OS_-AEA07_-VVN.TV/07 | R Oslavany OS | V5586; Dukovany - JE + V512; Sokolnice | ZECZVVNTV | PTN VVN | 301001 | PTN VVN | PTN 110 kV TV/07 | 4060 | ECA | EC-OR-CE | ES-OR-CE | EC-OR-CE | EC-OR-CE | ES-OR-CE | 1610123114 | 2015-01-01 | 2021-01-01 | 0.3 | HOD | 1100516 | 177 | CZK | 1 | 177
NPU-V-OS____-A__-PR | R Oslavany OS - Společná část PÚ + Prohlídky za provozu | CE10037453 | CE1AV13B6MCTSV-OS_-AJ_T21-_VN.T21 | TVS olejový - Prohlídka | ZC_SE | CE1AV13B | 6M | TVS olejový - Prohlídka | CTSV-OS_-AJ_T21-_VN.T21 | R Oslavany OS | T21 | ZECZVNTVS | TVS | 953002 | TVS olejový v provozu | TVS 22/0,4 kV T21 | 4060 | ECA | EC-OR-CE | ES-OR-CE | EC-OR-CE | EC-OR-CE | ES-OR-CE | 1610123114 | 2015-07-01 | 2021-01-01 | 0.5 | HOD | 1101932 | 295 | CZK | 1 | 295
NPU-V-OS____-A__-PR | R Oslavany OS - Společná část PÚ + Prohlídky za provozu | CE10037453 | CE1AV13B6MCTSV-OS_-AJ_T21-_VN.T21 | TVS olejový - Prohlídka | ZC_SE | CE1AV13B | 6M | TVS olejový - Prohlídka | CTSV-OS_-AJ_T21-_VN.T21 | R Oslavany OS | T21 | ZECZVNTVS | TVS | 953002 | TVS olejový v provozu | TVS 22/0,4 kV T21 | 4060 | ECA | EC-OR-CE | ES-OR-CE | EC-OR-CE | EC-OR-CE | ES-OR-CE | 1610123114 | 2015-07-01 | 2021-07-01 | 0.5 | HOD | 1101932 | 295 | CZK | 1 | 295
NPU-V-OS____-A__-PR | R Oslavany OS - Společná část PÚ + Prohlídky za provozu | CE10037451 | CE1AW03A1RCTSV-OS_-AEA10_-VVN.QB/10 | Odpojovač VVN - Prohlídka | ZC_SE | CE1AW03A | 1R | Odpojovač VVN - Prohlídka | CTSV-OS_-AEA10_-VVN.QB/10 | R Oslavany OS | V506; Čebín | ZECZVVNQ | Odpojovač VVN | 305004 | Odpojovač VVN elektrický pohon | Odpojovač 110 kV QB/10 | 4060 | ECA | EC-OR-CE | ES-OR-CE | EC-OR-CE | EC-OR-CE | ES-OR-CE | 1610123114 | 2015-01-01 | 2021-01-01 | 0.5 | HOD | 1100503 | 295 | CZK | 1 | 295
NPU-V-OS____-A__-PR | R Oslavany OS - Společná část PÚ + Prohlídky za provozu | CE10037450 | CE1AW03A1RCTSV-OS_-AEA13_-VVN.QV/13 | Odpojovač VVN - Prohlídka | ZC_SE | CE1AW03A | 1R | Odpojovač VVN - Prohlídka | CTSV-OS_-AEA13_-VVN.QV/13 | R Oslavany OS | T103 | ZECZVVNQ | Odpojovač VVN | 305004 | Odpojovač VVN elektrický pohon | Odpojovač 110 kV QV/13 | 4060 | ECA | EC-OR-CE | ES-OR-CE | EC-OR-CE | EC-OR-CE | ES-OR-CE | 1610123114 | 2015-01-01 | 2021-01-01 | 0.5 | HOD | 1100503 | 295 | CZK | 1 | 295
NPU-V-OS____-A__-PR | R Oslavany OS - Společná část PÚ + Prohlídky za provozu | CE10037449 | CE1AW03A1RCTSV-OS_-AEA14_-VVN.QV/14 | Odpojovač VVN - Prohlídka | ZC_SE | CE1AW03A | 1R | Odpojovač VVN - Prohlídka | CTSV-OS_-AEA14_-VVN.QV/14 | R Oslavany OS | T102 | ZECZVVNQ | Odpojovač VVN | 305004 | Odpojovač VVN elektrický pohon | Odpojovač 110 kV QV/14 | 4060 | ECA | EC-OR-CE | ES-OR-CE | EC-OR-CE | EC-OR-CE | ES-OR-CE | 1610123114 | 2015-01-01 | 2021-01-01 | 0.5 | HOD | 1100503 | 295 | CZK | 1 | 295
NPU-V-OS____-A__-PR | R Oslavany OS - Společná část PÚ + Prohlídky za provozu | CE10037448 | CE1AW03A1RCTSV-OS_-AEA02_-VVN.QV/02 | Odpojovač VVN - Prohlídka | ZC_SE | CE1AW03A | 1R | Odpojovač VVN - Prohlídka | CTSV-OS_-AEA02_-VVN.QV/02 | R Oslavany OS | Rezerva + Vyhřívání | ZECZVVNQ | Odpojovač VVN | 305004 | Odpojovač VVN elektrický pohon | Odpojovač 110 kV QV/02 | 4060 | ECA | EC-OR-CE | ES-OR-CE | EC-OR-CE | EC-OR-CE | ES-OR-CE | 1610123114 | 2015-01-01 | 2021-01-01 | 0.5 | HOD | 1100503 | 295 | CZK | 1 | 295
NPU-V-OS____-A__-PR | R Oslavany OS - Společná část PÚ + Prohlídky za provozu | CE10037447 | CE1AW03A1RCTSV-OS_-AEA02_-VVN.QH/02 | Odpojovač VVN - Prohlídka | ZC_SE | CE1AW03A | 1R | Odpojovač VVN - Prohlídka | CTSV-OS_-AEA02_-VVN.QH/02 | R Oslavany OS | Rezerva + Vyhřívání | ZECZVVNQ | Odpojovač VVN | 305004 | Odpojovač VVN elektrický pohon | Odpojovač 110 kV QH/02 | 4060 | ECA | EC-OR-CE | ES-OR-CE | EC-OR-CE | EC-OR-CE | ES-OR-CE | 1610123114 | 2015-01-01 | 2021-01-01 | 0.5 | HOD | 1100503 | 295 | CZK | 1 | 295
NPU-V-OS____-A__-PR | R Oslavany OS - Společná část PÚ + Prohlídky za provozu | CE10037446 | CE1AV03A1RCTSV-OS_-AEA11_-_VN.QL2L1 | Odpojovač VN - Prohlídka | ZC_SE | CE1AV03A | 1R | Odpojovač VN - Prohlídka | CTSV-OS_-AEA11_-_VN.QL2L1 | R Oslavany OS | Stanoviště zhášecích tlumivek | ZECZVNQ | Odpojovač VN | 305010 | Odpojovač VN venkovní | Odpojovač 22 kV QL2L1 | 4060 | ECA | EC-OR-CE | ES-OR-CE | EC-OR-CE | EC-OR-CE | ES-OR-CE | 1610123114 | 2015-01-01 | 2021-01-01 | 0.1 | HOD | 1100499 | 59 | CZK | 1 | 59
NPU-V-OS____-A__-PR | R Oslavany OS - Společná část PÚ + Prohlídky za provozu | CE10037445 | CE1A_01A6MCTSV-OS | El.stanice VVN - Prohlídka el.stanice | ZC_SE | CE1A_01A | 6M | El.stanice VVN - Prohlídka el.stanice | CTSV-OS | R Oslavany OS |  | ZECZA | Rozvodna | 246003 | El.stanice VVN/VN | R Oslavany | 4060 | ECA | EC-OR-CE | ES-OR-CE | EC-OR-CE | EC-OR-CE | ES-OR-CE | 1610123114 | 2015-07-01 | 2021-01-01 | 5 | HOD | 1100475 | 2950 | CZK | 1 | 2950
NPU-V-OS____-A__-PR | R Oslavany OS - Společná část PÚ + Prohlídky za provozu | CE10037445 | CE1A_01A6MCTSV-OS | El.stanice VVN - Prohlídka el.stanice | ZC_SE | CE1A_01A | 6M | El.stanice VVN - Prohlídka el.stanice | CTSV-OS | R Oslavany OS |  | ZECZA | Rozvodna | 246003 | El.stanice VVN/VN | R Oslavany | 4060 | ECA | EC-OR-CE | ES-OR-CE | EC-OR-CE | EC-OR-CE | ES-OR-CE | 1610123114 | 2015-07-01 | 2021-07-01 | 5 | HOD | 1100475 | 2950 | CZK | 1 | 2950
NPU-V-OS____-A__-PR | R Oslavany OS - Společná část PÚ + Prohlídky za provozu | CE10037444 | CE1AW05A1RCTSV-OS_-AEA16_-VVN.TA/16 | PTP VVN - Prohlídka | ZC_SE | CE1AW05A | 1R | PTP VVN - Prohlídka | CTSV-OS_-AEA16_-VVN.TA/16 | R Oslavany OS | T101 | ZECZVVNTA | PTP VVN | 302001 | PTP VVN | PTP 110 kV TA/16 | 4060 | ECA | EC-OR-CE | ES-OR-CE | EC-OR-CE | EC-OR-CE | ES-OR-CE | 1610123114 | 2015-01-01 | 2021-01-01 | 0.3 | HOD | 1100520 | 177 | CZK | 1 | 177
NPU-V-OS____-A__-PR | R Oslavany OS - Společná část PÚ + Prohlídky za provozu | CE10037443 | CE1AW05A1RCTSV-OS_-AEA05_-VVN.TA/05 | PTP VVN - Prohlídka | ZC_SE | CE1AW05A | 1R | PTP VVN - Prohlídka | CTSV-OS_-AEA05_-VVN.TA/05 | R Oslavany OS | V501; Suchohrdly u Znojma | ZECZVVNTA | PTP VVN | 302001 | PTP VVN | PTP 110 kV TA/05 | 4060 | ECA | EC-OR-CE | ES-OR-CE | EC-OR-CE | EC-OR-CE | ES-OR-CE | 1610123114 | 2015-01-01 | 2021-01-01 | 0.3 | HOD | 1100520 | 177 | CZK | 1 | 177
NPU-V-OS____-A__-PR | R Oslavany OS - Společná část PÚ + Prohlídky za provozu | CE10037442 | CE1AW05A1RCTSV-OS_-AEA03_-VVN.TA/03 | PTP VVN - Prohlídka | ZC_SE | CE1AW05A | 1R | PTP VVN - Prohlídka | CTSV-OS_-AEA03_-VVN.TA/03 | R Oslavany OS | V502; Řípov | ZECZVVNTA | PTP VVN | 302001 | PTP VVN | PTP 110 kV TA/03 | 4060 | ECA | EC-OR-CE | ES-OR-CE | EC-OR-CE | EC-OR-CE | ES-OR-CE | 1610123114 | 2015-01-01 | 2021-01-01 | 0.3 | HOD | 1100520 | 177 | CZK | 1 | 177
NPU-V-OS____-A__-PR | R Oslavany OS - Společná část PÚ + Prohlídky za provozu | CE10037441 | CE1AW06A1RCTSV-OS_-AEA01_-VVN.TVWA/01 | PTN VVN - Prohlídka | ZC_SE | CE1AW06A | 1R | PTN VVN - Prohlídka | CTSV-OS_-AEA01_-VVN.TVWA/01 | R Oslavany OS | SP + Měření | ZECZVVNTV | PTN VVN | 301001 | PTN VVN | PTN 110 kV TVWA/01 | 4060 | ECA | EC-OR-CE | ES-OR-CE | EC-OR-CE | EC-OR-CE | ES-OR-CE | 1610123114 | 2015-01-01 | 2021-01-01 | 0.3 | HOD | 1100516 | 177 | CZK | 1 | 177
NPU-V-OS____-A__-PR | R Oslavany OS - Společná část PÚ + Prohlídky za provozu | CE10037440 | CE1AW06A1RCTSV-OS_-AEA03_-VVN.TV/03 | PTN VVN - Prohlídka | ZC_SE | CE1AW06A | 1R | PTN VVN - Prohlídka | CTSV-OS_-AEA03_-VVN.TV/03 | R Oslavany OS | V502; Řípov | ZECZVVNTV | PTN VVN | 301001 | PTN VVN | PTN 110 kV TV/03 | 4060 | ECA | EC-OR-CE | ES-OR-CE | EC-OR-CE | EC-OR-CE | ES-OR-CE | 1610123114 | 2015-01-01 | 2021-01-01 | 0.3 | HOD | 1100516 | 177 | CZK | 1 | 177
NPU-V-OS____-A__-PR | R Oslavany OS - Společná část PÚ + Prohlídky za provozu | CE10037439 | CE1AW06A1RCTSV-OS_-AEA04_-VVN.TV/04 | PTN VVN - Prohlídka | ZC_SE | CE1AW06A | 1R | PTN VVN - Prohlídka | CTSV-OS_-AEA04_-VVN.TV/04 | R Oslavany OS | V503; Řípov | ZECZVVNTV | PTN VVN | 301001 | PTN VVN | PTN 110 kV TV/04 | 4060 | ECA | EC-OR-CE | ES-OR-CE | EC-OR-CE | EC-OR-CE | ES-OR-CE | 1610123114 | 2015-01-01 | 2021-01-01 | 0.3 | HOD | 1100516 | 177 | CZK | 1 | 177
NPU-V-OS____-A__-PR | R Oslavany OS - Společná část PÚ + Prohlídky za provozu | CE10037438 | CE1AW06A1RCTSV-OS_-AEA06_-VVN.TV/06 | PTN VVN - Prohlídka | ZC_SE | CE1AW06A | 1R | PTN VVN - Prohlídka | CTSV-OS_-AEA06_-VVN.TV/06 | R Oslavany OS | V5587; Dukovany - JE, (V511) | ZECZVVNTV | PTN VVN | 301001 | PTN VVN | PTN 110 kV TV/06 | 4060 | ECA | EC-OR-CE | ES-OR-CE | EC-OR-CE | EC-OR-CE | ES-OR-CE | 1610123114 | 2015-01-01 | 2021-01-01 | 0.3 | HOD | 1100516 | 177 | CZK | 1 | 177
NPU-V-OS____-A__-PR | R Oslavany OS - Společná část PÚ + Prohlídky za provozu | CE10037437 | CE1AW06A1RCTSV-OS_-AEA08_-VVN.TV/08 | PTN VVN - Prohlídka | ZC_SE | CE1AW06A | 1R | PTN VVN - Prohlídka | CTSV-OS_-AEA08_-VVN.TV/08 | R Oslavany OS | V511; Sokolnice, (V5587) | ZECZVVNTV | PTN VVN | 301001 | PTN VVN | PTN 110 kV TV/08 | 4060 | ECA | EC-OR-CE | ES-OR-CE | EC-OR-CE | EC-OR-CE | ES-OR-CE | 1610123114 | 2015-01-01 | 2021-01-01 | 0.3 | HOD | 1100516 | 177 | CZK | 1 | 177
NPU-V-OS____-A__-PR | R Oslavany OS - Společná část PÚ + Prohlídky za provozu | CE10037436 | CE1AW06A1RCTSV-OS_-AEA10_-VVN.TV/10 | PTN VVN - Prohlídka | ZC_SE | CE1AW06A | 1R | PTN VVN - Prohlídka | CTSV-OS_-AEA10_-VVN.TV/10 | R Oslavany OS | V506; Čebín | ZECZVVNTV | PTN VVN | 301001 | PTN VVN | PTN 110 kV TV/10 | 4060 | ECA | EC-OR-CE | ES-OR-CE | EC-OR-CE | EC-OR-CE | ES-OR-CE | 1610123114 | 2015-01-01 | 2021-01-01 | 0.3 | HOD | 1100516 | 177 | CZK | 1 | 177
NPU-V-OS____-A__-PR | R Oslavany OS - Společná část PÚ + Prohlídky za provozu | CE10037435 | CE1AW08A1RCTSV-OS_-AEA16_-VVN.FVE/16 | Svodič přepětí VVN - Prohlídka | ZC_SE | CE1AW08A | 1R | Svodič přepětí VVN - Prohlídka | CTSV-OS_-AEA16_-VVN.FVE/16 | R Oslavany OS | T101 | ZECZVVNFV | Svodič přepětí VVN | 313001 | Svodič přepětí VVN (detail) | Svodič přepětí 110 kV FVE/16 | 4060 | ECA | EC-OR-CE | ES-OR-CE | EC-OR-CE | EC-OR-CE | ES-OR-CE | 1610123114 | 2015-01-01 | 2021-01-01 | 0.3 | HOD | 1100551 | 147.5 | CZK | 1 | 147.5
NPU-V-OS____-A__-PR | R Oslavany OS - Společná část PÚ + Prohlídky za provozu | CE10037434 | CE1AW08A1RCTSV-OS_-AEA13_-VVN.FVE/13 | Svodič přepětí VVN - Prohlídka | ZC_SE | CE1AW08A | 1R | Svodič přepětí VVN - Prohlídka | CTSV-OS_-AEA13_-VVN.FVE/13 | R Oslavany OS | T103 | ZECZVVNFV | Svodič přepětí VVN | 313001 | Svodič přepětí VVN (detail) | Svodič přepětí 110 kV FVE/13 | 4060 | ECA | EC-OR-CE | ES-OR-CE | EC-OR-CE | EC-OR-CE | ES-OR-CE | 1610123114 | 2015-01-01 | 2021-01-01 | 0.3 | HOD | 1100551 | 147.5 | CZK | 1 | 147.5
NPU-V-OS____-A__-PR | R Oslavany OS - Společná část PÚ + Prohlídky za provozu | CE10037433 | CE1AW03A1RCTSV-OS_-AEA04_-VVN.QV,QE/04 | Odpojovač VVN - Prohlídka | ZC_SE | CE1AW03A | 1R | Odpojovač VVN - Prohlídka | CTSV-OS_-AEA04_-VVN.QV,QE/04 | R Oslavany OS | V503; Řípov | ZECZVVNQ | Odpojovač VVN | 305004 | Odpojovač VVN elektrický pohon | Odpojovač 110 kV QV,QE/04 | 4060 | ECA | EC-OR-CE | ES-OR-CE | EC-OR-CE | EC-OR-CE | ES-OR-CE | 1610123114 | 2015-01-01 | 2021-01-01 | 0.5 | HOD | 1100503 | 295 | CZK | 1 | 295
NPU-V-OS____-A__-PR | R Oslavany OS - Společná část PÚ + Prohlídky za provozu | CE10037432 | CE1AW03A1RCTSV-OS_-AEA10_-VVN.QV,QE/10 | Odpojovač VVN - Prohlídka | ZC_SE | CE1AW03A | 1R | Odpojovač VVN - Prohlídka | CTSV-OS_-AEA10_-VVN.QV,QE/10 | R Oslavany OS | V506; Čebín | ZECZVVNQ | Odpojovač VVN | 305004 | Odpojovač VVN elektrický pohon | Odpojovač 110 kV QV,QE/10 | 4060 | ECA | EC-OR-CE | ES-OR-CE | EC-OR-CE | EC-OR-CE | ES-OR-CE | 1610123114 | 2015-01-01 | 2021-01-01 | 0.5 | HOD | 1100503 | 295 | CZK | 1 | 295
NPU-V-OS____-A__-PR | R Oslavany OS - Společná část PÚ + Prohlídky za provozu | CE10037431 | CE1AW03A1RCTSV-OS_-AEA21_-VVN.QV1,QE1/21 | Odpojovač VVN - Prohlídka | ZC_SE | CE1AW03A | 1R | Odpojovač VVN - Prohlídka | CTSV-OS_-AEA21_-VVN.QV1,QE1/21 | R Oslavany OS | Ochoz | ZECZVVNQ | Odpojovač VVN | 305004 | Odpojovač VVN elektrický pohon | Odpojovač 110 kV QV1,QE1/21 | 4060 | ECA | EC-OR-CE | ES-OR-CE | EC-OR-CE | EC-OR-CE | ES-OR-CE | 1610123114 | 2015-01-01 | 2021-01-01 | 0.5 | HOD | 1100503 | 295 | CZK | 1 | 295
NPU-V-OS____-A__-PR | R Oslavany OS - Společná část PÚ + Prohlídky za provozu | CE10037430 | CE1AW03A1RCTSV-OS_-AEA07_-VVN.QV,QE/07 | Odpojovač VVN - Prohlídka | ZC_SE | CE1AW03A | 1R | Odpojovač VVN - Prohlídka | CTSV-OS_-AEA07_-VVN.QV,QE/07 | R Oslavany OS | V5586; Dukovany - JE + V512; Sokolnice | ZECZVVNQ | Odpojovač VVN | 305004 | Odpojovač VVN elektrický pohon | Odpojovač 110 kV QV,QE/07 | 4060 | ECA | EC-OR-CE | ES-OR-CE | EC-OR-CE | EC-OR-CE | ES-OR-CE | 1610123114 | 2015-01-01 | 2021-01-01 | 0.5 | HOD | 1100503 | 295 | CZK | 1 | 295
NPU-V-OS____-A__-PR | R Oslavany OS - Společná část PÚ + Prohlídky za provozu | CE10037429 | CE1AW03A1RCTSV-OS_-AEA08_-VVN.QV,QE/08 | Odpojovač VVN - Prohlídka | ZC_SE | CE1AW03A | 1R | Odpojovač VVN - Prohlídka | CTSV-OS_-AEA08_-VVN.QV,QE/08 | R Oslavany OS | V511; Sokolnice, (V5587) | ZECZVVNQ | Odpojovač VVN | 305004 | Odpojovač VVN elektrický pohon | Odpojovač 110 kV QV,QE/08 | 4060 | ECA | EC-OR-CE | ES-OR-CE | EC-OR-CE | EC-OR-CE | ES-OR-CE | 1610123114 | 2015-01-01 | 2021-01-01 | 0.5 | HOD | 1100503 | 295 | CZK | 1 | 295
NPU-V-OS____-A__-PR | R Oslavany OS - Společná část PÚ + Prohlídky za provozu | CE10037428 | CE1AW03A1RCTSV-OS_-AEA05_-VVN.QB/05 | Odpojovač VVN - Prohlídka | ZC_SE | CE1AW03A | 1R | Odpojovač VVN - Prohlídka | CTSV-OS_-AEA05_-VVN.QB/05 | R Oslavany OS | V501; Suchohrdly u Znojma | ZECZVVNQ | Odpojovač VVN | 305004 | Odpojovač VVN elektrický pohon | Odpojovač 110 kV QB/05 | 4060 | ECA | EC-OR-CE | ES-OR-CE | EC-OR-CE | EC-OR-CE | ES-OR-CE | 1610123114 | 2015-01-01 | 2021-01-01 | 0.5 | HOD | 1100503 | 295 | CZK | 1 | 295
NPU-V-OS____-A__-PR | R Oslavany OS - Společná část PÚ + Prohlídky za provozu | CE10037427 | CE1AW03A1RCTSV-OS_-AEA09_-VVN.QA/09 | Odpojovač VVN - Prohlídka | ZC_SE | CE1AW03A | 1R | Odpojovač VVN - Prohlídka | CTSV-OS_-AEA09_-VVN.QA/09 | R Oslavany OS | V505; Čebín | ZECZVVNQ | Odpojovač VVN | 305004 | Odpojovač VVN elektrický pohon | Odpojovač 110 kV QA/09 | 4060 | ECA | EC-OR-CE | ES-OR-CE | EC-OR-CE | EC-OR-CE | ES-OR-CE | 1610123114 | 2015-01-01 | 2021-01-01 | 0.5 | HOD | 1100503 | 295 | CZK | 1 | 295
NPU-V-OS____-A__-PR | R Oslavany OS - Společná část PÚ + Prohlídky za provozu | CE10037426 | CE1AV02A1RCTSV-OS_-AJA26_-_VN.QM/26 | Vypínač VN - Prohlídka | ZC_SE | CE1AV02A | 1R | Vypínač VN - Prohlídka | CTSV-OS_-AJA26_-_VN.QM/26 | R Oslavany OS | VN68 | ZECZVNQM | Vypínač VN | 303004 | Vypínač VN SF6 | Vypínač 22 kV QM/26 | 4060 | ECA | EC-OR-CE | ES-OR-CE | EC-OR-CE | EC-OR-CE | ES-OR-CE | 1610123114 | 2015-01-01 | 2021-01-01 | 0.3 | HOD | 1100608 | 147.5 | CZK | 1 | 147.5
NPU-V-OS____-A__-PR | R Oslavany OS - Společná část PÚ + Prohlídky za provozu | CE10037425 | CE1AV02A1RCTSV-OS_-AJA15_-_VN.QM/15 | Vypínač VN - Prohlídka | ZC_SE | CE1AV02A | 1R | Vypínač VN - Prohlídka | CTSV-OS_-AJA15_-_VN.QM/15 | R Oslavany OS | Rezerva | ZECZVNQM | Vypínač VN | 303004 | Vypínač VN SF6 | Vypínač 22 kV QM/15 | 4060 | ECA | EC-OR-CE | ES-OR-CE | EC-OR-CE | EC-OR-CE | ES-OR-CE | 1610123114 | 2015-01-01 | 2021-01-01 | 0.3 | HOD | 1100608 | 147.5 | CZK | 1 | 147.5
NPU-V-OS____-A__-PR | R Oslavany OS - Společná část PÚ + Prohlídky za provozu | CE10037424 | CE1AV02A1RCTSV-OS_-AJA21_-_VN.QM/21 | Vypínač VN - Prohlídka | ZC_SE | CE1AV02A | 1R | Vypínač VN - Prohlídka | CTSV-OS_-AJA21_-_VN.QM/21 | R Oslavany OS | SPD WA3-WA4 | ZECZVNQM | Vypínač VN | 303004 | Vypínač VN SF6 | Vypínač 22 kV QM/21 | 4060 | ECA | EC-OR-CE | ES-OR-CE | EC-OR-CE | EC-OR-CE | ES-OR-CE | 1610123114 | 2015-01-01 | 2021-01-01 | 0.3 | HOD | 1100608 | 147.5 | CZK | 1 | 147.5
NPU-V-OS____-A__-PR | R Oslavany OS - Společná část PÚ + Prohlídky za provozu | CE10037423 | CE1AV02A1RCTSV-OS_-AJA13_-_VN.QM/13 | Vypínač VN - Prohlídka | ZC_SE | CE1AV02A | 1R | Vypínač VN - Prohlídka | CTSV-OS_-AJA13_-_VN.QM/13 | R Oslavany OS | VN74 | ZECZVNQM | Vypínač VN | 303004 | Vypínač VN SF6 | Vypínač 22 kV QM/13 | 4060 | ECA | EC-OR-CE | ES-OR-CE | EC-OR-CE | EC-OR-CE | ES-OR-CE | 1610123114 | 2015-01-01 | 2021-01-01 | 0.3 | HOD | 1100608 | 147.5 | CZK | 1 | 147.5
NPU-V-OS____-A__-PR | R Oslavany OS - Společná část PÚ + Prohlídky za provozu | CE10037422 | CE1AW02A1RCTSV-OS_-AEA08_-VVN.QM/08 | Vypínač VVN - Prohlídka | ZC_SE | CE1AW02A | 1R | Vypínač VVN - Prohlídka | CTSV-OS_-AEA08_-VVN.QM/08 | R Oslavany OS | V511; Sokolnice, (V5587) | ZECZVVNQM | Vypínač VVN | 303002 | Vypínač VVN SF6 | Vypínač 110 kV QM/08 | 4060 | ECA | EC-OR-CE | ES-OR-CE | EC-OR-CE | EC-OR-CE | ES-OR-CE | 1610123114 | 2015-01-01 | 2021-01-01 | 0.5 | HOD | 1100615 | 295 | CZK | 1 | 295
NPU-V-OS____-A__-PR | R Oslavany OS - Společná část PÚ + Prohlídky za provozu | CE10037421 | CE1AV02A1RCTSV-OS_-AJA08_-_VN.QM/08 | Vypínač VN - Prohlídka | ZC_SE | CE1AV02A | 1R | Vypínač VN - Prohlídka | CTSV-OS_-AJA08_-_VN.QM/08 | R Oslavany OS | VN163 | ZECZVNQM | Vypínač VN | 303004 | Vypínač VN SF6 | Vypínač 22 kV QM/08 | 4060 | ECA | EC-OR-CE | ES-OR-CE | EC-OR-CE | EC-OR-CE | ES-OR-CE | 1610123114 | 2015-01-01 | 2021-01-01 | 0.3 | HOD | 1100608 | 147.5 | CZK | 1 | 147.5
NPU-V-OS____-A__-PR | R Oslavany OS - Společná část PÚ + Prohlídky za provozu | CE10037420 | CE1AV02A1RCTSV-OS_-AJA10_-_VN.QM/10 | Vypínač VN - Prohlídka | ZC_SE | CE1AV02A | 1R | Vypínač VN - Prohlídka | CTSV-OS_-AJA10_-_VN.QM/10 | R Oslavany OS | VS T22 | ZECZVNQM | Vypínač VN | 303004 | Vypínač VN SF6 | Vypínač 22 kV QM/10 | 4060 | ECA | EC-OR-CE | ES-OR-CE | EC-OR-CE | EC-OR-CE | ES-OR-CE | 1610123114 | 2015-01-01 | 2021-01-01 | 0.3 | HOD | 1100608 | 147.5 | CZK | 1 | 147.5
NPU-V-OS____-A__-PR | R Oslavany OS - Společná část PÚ + Prohlídky za provozu | CE10037419 | CE1AV02A1RCTSV-OS_-AJA12_-_VN.QM/12 | Vypínač VN - Prohlídka | ZC_SE | CE1AV02A | 1R | Vypínač VN - Prohlídka | CTSV-OS_-AJA12_-_VN.QM/12 | R Oslavany OS | VN1263 | ZECZVNQM | Vypínač VN | 303004 | Vypínač VN SF6 | Vypínač 22 kV QM/12 | 4060 | ECA | EC-OR-CE | ES-OR-CE | EC-OR-CE | EC-OR-CE | ES-OR-CE | 1610123114 | 2015-01-01 | 2021-01-01 | 0.3 | HOD | 1100608 | 147.5 | CZK | 1 | 147.5
NPU-V-OS____-A__-PR | R Oslavany OS - Společná část PÚ + Prohlídky za provozu | CE10037418 | CE1AV02A1RCTSV-OS_-AJA01_-_VN.QM/01 | Vypínač VN - Prohlídka | ZC_SE | CE1AV02A | 1R | Vypínač VN - Prohlídka | CTSV-OS_-AJA01_-_VN.QM/01 | R Oslavany OS | Rezerva | ZECZVNQM | Vypínač VN | 303004 | Vypínač VN SF6 | Vypínač 22 kV QM/01 | 4060 | ECA | EC-OR-CE | ES-OR-CE | EC-OR-CE | EC-OR-CE | ES-OR-CE | 1610123114 | 2015-01-01 | 2021-01-01 | 0.3 | HOD | 1100608 | 147.5 | CZK | 1 | 147.5
NPU-V-OS____-A__-PR | R Oslavany OS - Společná část PÚ + Prohlídky za provozu | CE10037417 | CE1AW02A1RCTSV-OS_-AEA01_-VVN.QM/01 | Vypínač VVN - Prohlídka | ZC_SE | CE1AW02A | 1R | Vypínač VVN - Prohlídka | CTSV-OS_-AEA01_-VVN.QM/01 | R Oslavany OS | SP + Měření | ZECZVVNQM | Vypínač VVN | 303002 | Vypínač VVN SF6 | Vypínač 110 kV QM/01 | 4060 | ECA | EC-OR-CE | ES-OR-CE | EC-OR-CE | EC-OR-CE | ES-OR-CE | 1610123114 | 2015-01-01 | 2021-01-01 | 0.5 | HOD | 1100615 | 295 | CZK | 1 | 295
NPU-V-OS____-A__-PR | R Oslavany OS - Společná část PÚ + Prohlídky za provozu | CE10037416 | CE1AW02A1RCTSV-OS_-AEA03_-VVN.QM/03 | Vypínač VVN - Prohlídka | ZC_SE | CE1AW02A | 1R | Vypínač VVN - Prohlídka | CTSV-OS_-AEA03_-VVN.QM/03 | R Oslavany OS | V502; Řípov | ZECZVVNQM | Vypínač VVN | 303010 | Vypínač VVN S1 123 F3 | Vypínač 110 kV QM/03 | 4060 | ECA | EC-OR-CE | ES-OR-CE | EC-OR-CE | EC-OR-CE | ES-OR-CE | 1610123114 | 2015-01-01 | 2021-01-01 | 0.5 | HOD | 1100615 | 295 | CZK | 1 | 295
NPU-V-OS____-A__-PR | R Oslavany OS - Společná část PÚ + Prohlídky za provozu | CE10037415 | CE1AW02A1RCTSV-OS_-AEA06_-VVN.QM/06 | Vypínač VVN - Prohlídka | ZC_SE | CE1AW02A | 1R | Vypínač VVN - Prohlídka | CTSV-OS_-AEA06_-VVN.QM/06 | R Oslavany OS | V5587; Dukovany - JE, (V511) | ZECZVVNQM | Vypínač VVN | 303014 | Vypínač VVN GL 311 F3 | Vypínač 110 kV QM/06 | 4060 | ECA | EC-OR-CE | ES-OR-CE | EC-OR-CE | EC-OR-CE | ES-OR-CE | 1610123114 | 2015-01-01 | 2021-01-01 | 0.5 | HOD | 1100615 | 295 | CZK | 1 | 295
NPU-V-OS____-A__-PR | R Oslavany OS - Společná část PÚ + Prohlídky za provozu | CE10037414 | CE1AV02A1RCTSV-OS_-AJA03_-_VN.QM/03 | Vypínač VN - Prohlídka | ZC_SE | CE1AV02A | 1R | Vypínač VN - Prohlídka | CTSV-OS_-AJA03_-_VN.QM/03 | R Oslavany OS | VN1323 | ZECZVNQM | Vypínač VN | 303004 | Vypínač VN SF6 | Vypínač 22 kV QM/03 | 4060 | ECA | EC-OR-CE | ES-OR-CE | EC-OR-CE | EC-OR-CE | ES-OR-CE | 1610123114 | 2015-01-01 | 2021-01-01 | 0.3 | HOD | 1100608 | 147.5 | CZK | 1 | 147.5
NPU-V-OS____-A__-PR | R Oslavany OS - Společná část PÚ + Prohlídky za provozu | CE10037413 | CE1AV02A1RCTSV-OS_-AJA05_-_VN.QM/05 | Vypínač VN - Prohlídka | ZC_SE | CE1AV02A | 1R | Vypínač VN - Prohlídka | CTSV-OS_-AJA05_-_VN.QM/05 | R Oslavany OS | SPD WA1-WA4 | ZECZVNQM | Vypínač VN | 303004 | Vypínač VN SF6 | Vypínač 22 kV QM/05 | 4060 | ECA | EC-OR-CE | ES-OR-CE | EC-OR-CE | EC-OR-CE | ES-OR-CE | 1610123114 | 2015-01-01 | 2021-01-01 | 0.3 | HOD | 1100608 | 147.5 | CZK | 1 | 147.5
NPU-V-OS____-A__-PR | R Oslavany OS - Společná část PÚ + Prohlídky za provozu | CE10037412 | CE1AV02A1RCTSV-OS_-AJA09_-_VN.QM/09 | Vypínač VN - Prohlídka | ZC_SE | CE1AV02A | 1R | Vypínač VN - Prohlídka | CTSV-OS_-AJA09_-_VN.QM/09 | R Oslavany OS | VN67 | ZECZVNQM | Vypínač VN | 303004 | Vypínač VN SF6 | Vypínač 22 kV QM/09 | 4060 | ECA | EC-OR-CE | ES-OR-CE | EC-OR-CE | EC-OR-CE | ES-OR-CE | 1610123114 | 2015-01-01 | 2021-01-01 | 0.3 | HOD | 1100608 | 147.5 | CZK | 1 | 147.5
NPU-V-OS____-A__-PR | R Oslavany OS - Společná část PÚ + Prohlídky za provozu | CE10037411 | CE1AV02A1RCTSV-OS_-AJA24_-_VN.QM/24 | Vypínač VN - Prohlídka | ZC_SE | CE1AV02A | 1R | Vypínač VN - Prohlídka | CTSV-OS_-AJA24_-_VN.QM/24 | R Oslavany OS | VN182 | ZECZVNQM | Vypínač VN | 303004 | Vypínač VN SF6 | Vypínač 22 kV QM/24 | 4060 | ECA | EC-OR-CE | ES-OR-CE | EC-OR-CE | EC-OR-CE | ES-OR-CE | 1610123114 | 2015-01-01 | 2021-01-01 | 0.3 | HOD | 1100608 | 147.5 | CZK | 1 | 147.5
NPU-V-OS____-A__-PR | R Oslavany OS - Společná část PÚ + Prohlídky za provozu | CE10037410 | CE1AV02A1RCTSV-OS_-AJA36_-_VN.QM/36 | Vypínač VN - Prohlídka | ZC_SE | CE1AV02A | 1R | Vypínač VN - Prohlídka | CTSV-OS_-AJA36_-_VN.QM/36 | R Oslavany OS | VN1 | ZECZVNQM | Vypínač VN | 303004 | Vypínač VN SF6 | Vypínač 22 kV QM/36 | 4060 | ECA | EC-OR-CE | ES-OR-CE | EC-OR-CE | EC-OR-CE | ES-OR-CE | 1610123114 | 2015-01-01 | 2021-01-01 | 0.3 | HOD | 1100608 | 147.5 | CZK | 1 | 147.5
NPU-V-OS____-A__-PR | R Oslavany OS - Společná část PÚ + Prohlídky za provozu | CE10037409 | CE1AV02A1RCTSV-OS_-AJA42_-_VN.QM/42 | Vypínač VN - Prohlídka | ZC_SE | CE1AV02A | 1R | Vypínač VN - Prohlídka | CTSV-OS_-AJA42_-_VN.QM/42 | R Oslavany OS | VN180 | ZECZVNQM | Vypínač VN | 303004 | Vypínač VN SF6 | Vypínač 22 kV QM/42 | 4060 | ECA | EC-OR-CE | ES-OR-CE | EC-OR-CE | EC-OR-CE | ES-OR-CE | 1610123114 | 2015-01-01 | 2021-01-01 | 0.3 | HOD | 1100608 | 147.5 | CZK | 1 | 147.5
NPU-V-OS____-A__-PR | R Oslavany OS - Společná část PÚ + Prohlídky za provozu | CE10037408 | CE1AV02A1RCTSV-OS_-AJA39_-_VN.QM/39 | Vypínač VN - Prohlídka | ZC_SE | CE1AV02A | 1R | Vypínač VN - Prohlídka | CTSV-OS_-AJA39_-_VN.QM/39 | R Oslavany OS | VS T21 | ZECZVNQM | Vypínač VN | 303004 | Vypínač VN SF6 | Vypínač 22 kV QM/39 | 4060 | ECA | EC-OR-CE | ES-OR-CE | EC-OR-CE | EC-OR-CE | ES-OR-CE | 1610123114 | 2015-01-01 | 2021-01-01 | 0.3 | HOD | 1100608 | 147.5 | CZK | 1 | 147.5
NPU-V-OS____-A__-PR | R Oslavany OS - Společná část PÚ + Prohlídky za provozu | CE10037407 | CE1AV02A1RCTSV-OS_-AJA25_-_VN.QM/25 | Vypínač VN - Prohlídka | ZC_SE | CE1AV02A | 1R | Vypínač VN - Prohlídka | CTSV-OS_-AJA25_-_VN.QM/25 | R Oslavany OS | Rezerva | ZECZVNQM | Vypínač VN | 303004 | Vypínač VN SF6 | Vypínač 22 kV QM/25 | 4060 | ECA | EC-OR-CE | ES-OR-CE | EC-OR-CE | EC-OR-CE | ES-OR-CE | 1610123114 | 2015-01-01 | 2021-01-01 | 0.3 | HOD | 1100608 | 147.5 | CZK | 1 | 147.5
NPU-V-OS____-A__-PR | R Oslavany OS - Společná část PÚ + Prohlídky za provozu | CE10037406 | CE1AV02A1RCTSV-OS_-AJA06_-_VN.QM/06 | Vypínač VN - Prohlídka | ZC_SE | CE1AV02A | 1R | Vypínač VN - Prohlídka | CTSV-OS_-AJA06_-_VN.QM/06 | R Oslavany OS | T101 | ZECZVNQM | Vypínač VN | 303004 | Vypínač VN SF6 | Vypínač 22 kV QM/06 | 4060 | ECA | EC-OR-CE | ES-OR-CE | EC-OR-CE | EC-OR-CE | ES-OR-CE | 1610123114 | 2015-01-01 | 2021-01-01 | 0.3 | HOD | 1100608 | 147.5 | CZK | 1 | 147.5
NPU-V-OS____-A__-PR | R Oslavany OS - Společná část PÚ + Prohlídky za provozu | CE10037405 | CE1AV03A1RCTSV-OS_-AEA11_-_VN.QL3T3 | Odpojovač VN - Prohlídka | ZC_SE | CE1AV03A | 1R | Odpojovač VN - Prohlídka | CTSV-OS_-AEA11_-_VN.QL3T3 | R Oslavany OS | Stanoviště zhášecích tlumivek | ZECZVNQ | Odpojovač VN | 305010 | Odpojovač VN venkovní | Odpojovač 22 kV QL3T3 | 4060 | ECA | EC-OR-CE | ES-OR-CE | EC-OR-CE | EC-OR-CE | ES-OR-CE | 1610123114 | 2015-01-01 | 2021-01-01 | 0.1 | HOD | 1100499 | 59 | CZK | 1 | 59
NPU-V-OS____-A__-PR | R Oslavany OS - Společná část PÚ + Prohlídky za provozu | CE10037400 | CE2AW01A1RCTSV-OS | El.stanice VVN - Běžná údržba rozšířená | ZC_SE | CE2AW01A | 1R | El.stanice VVN - Běžná údržba rozšířená | CTSV-OS | R Oslavany OS |  | ZECZA | Rozvodna | 246003 | El.stanice VVN/VN | R Oslavany | 4060 | ECA | EC-OR-CE | ES-OR-CE | EC-OR-CE | EC-OR-CE | ES-OR-CE | 1610123114 | 2015-01-01 | 2021-01-01 | 35.5 | HOD | 1100472 | 20945 | CZK | 1 | 20945
NPU-V-OS____-A__-PR | R Oslavany OS - Společná část PÚ + Prohlídky za provozu | CE10037397 | CE1A_01B6MCTSV-OS | El.stanice VN - Prohlídka el.stanice | ZC_SE | CE1A_01B | 6M | El.stanice VN - Prohlídka el.stanice | CTSV-OS | R Oslavany OS |  | ZECZA | Rozvodna | 246003 | El.stanice VVN/VN | R Oslavany | 4060 | ECA | EC-OR-CE | ES-OR-CE | EC-OR-CE | EC-OR-CE | ES-OR-CE | 1610123114 | 2015-07-01 | 2021-01-01 | 2.3 | HOD | 1100470 | 1327.5 | CZK | 1 | 1327.5
NPU-V-OS____-A__-PR | R Oslavany OS - Společná část PÚ + Prohlídky za provozu | CE10037397 | CE1A_01B6MCTSV-OS | El.stanice VN - Prohlídka el.stanice | ZC_SE | CE1A_01B | 6M | El.stanice VN - Prohlídka el.stanice | CTSV-OS | R Oslavany OS |  | ZECZA | Rozvodna | 246003 | El.stanice VVN/VN | R Oslavany | 4060 | ECA | EC-OR-CE | ES-OR-CE | EC-OR-CE | EC-OR-CE | ES-OR-CE | 1610123114 | 2015-07-01 | 2021-07-01 | 2.3 | HOD | 1100470 | 1327.5 | CZK | 1 | 1327.5
NPU-V-OS____-A__-PR | R Oslavany OS - Společná část PÚ + Prohlídky za provozu | CE10037391 | CE1AV01C1RCTSV-OS_-AJA30 | Rozváděč VN vzduch.starý - Prohlídka | ZC_SE | CE1AV01C | 1R | Rozváděč VN vzduch starý - Prohlídka | CTSV-OS_-AJA30 | R Oslavany OS | VN53 | ZECZVNAJ | Pole VN | 227007 | Skříň VN vzduch stará - s RO | VN53 | 4060 | ECA | EC-OR-CE | ES-OR-CE | EC-OR-CE | EC-OR-CE | ES-OR-CE | 1610123114 | 2015-01-01 | 2021-01-01 | 0.1 | HOD | 1100527 | 59 | CZK | 1 | 59
NPU-V-OS____-A__-PR | R Oslavany OS - Společná část PÚ + Prohlídky za provozu | CE10037390 | CE1AV01C1RCTSV-OS_-AJA28 | Rozváděč VN vzduch.starý - Prohlídka | ZC_SE | CE1AV01C | 1R | Rozváděč VN vzduch starý - Prohlídka | CTSV-OS_-AJA28 | R Oslavany OS | VN312 | ZECZVNAJ | Pole VN | 227007 | Skříň VN vzduch stará - s RO | VN312 | 4060 | ECA | EC-OR-CE | ES-OR-CE | EC-OR-CE | EC-OR-CE | ES-OR-CE | 1610123114 | 2015-01-01 | 2021-01-01 | 0.1 | HOD | 1100527 | 59 | CZK | 1 | 59
NPU-V-OS____-A__-PR | R Oslavany OS - Společná část PÚ + Prohlídky za provozu | CE10037389 | CE1AV01C1RCTSV-OS_-AJA26 | Rozváděč VN vzduch.starý - Prohlídka | ZC_SE | CE1AV01C | 1R | Rozváděč VN vzduch starý - Prohlídka | CTSV-OS_-AJA26 | R Oslavany OS | VN68 | ZECZVNAJ | Pole VN | 227007 | Skříň VN vzduch stará - s RO | VN68 | 4060 | ECA | EC-OR-CE | ES-OR-CE | EC-OR-CE | EC-OR-CE | ES-OR-CE | 1610123114 | 2015-01-01 | 2021-01-01 | 0.1 | HOD | 1100527 | 59 | CZK | 1 | 59
NPU-V-OS____-A__-PR | R Oslavany OS - Společná část PÚ + Prohlídky za provozu | CE10037388 | CE1AV01C1RCTSV-OS_-AJA24 | Rozváděč VN vzduch.starý - Prohlídka | ZC_SE | CE1AV01C | 1R | Rozváděč VN vzduch starý - Prohlídka | CTSV-OS_-AJA24 | R Oslavany OS | VN182 | ZECZVNAJ | Pole VN | 227007 | Skříň VN vzduch stará - s RO | VN182 | 4060 | ECA | EC-OR-CE | ES-OR-CE | EC-OR-CE | EC-OR-CE | ES-OR-CE | 1610123114 | 2015-01-01 | 2021-01-01 | 0.1 | HOD | 1100527 | 59 | CZK | 1 | 59
NPU-V-OS____-A__-PR | R Oslavany OS - Společná část PÚ + Prohlídky za provozu | CE10037387 | CE1AV01C1RCTSV-OS_-AJA22 | Rozváděč VN vzduch.starý - Prohlídka | ZC_SE | CE1AV01C | 1R | Rozváděč VN vzduch starý - Prohlídka | CTSV-OS_-AJA22 | R Oslavany OS | SPD WA1-WA2 | ZECZVNAJ | Pole VN | 227007 | Skříň VN vzduch stará - s RO | SPD WA1-WA2 | 4060 | ECA | EC-OR-CE | ES-OR-CE | EC-OR-CE | EC-OR-CE | ES-OR-CE | 1610123114 | 2015-01-01 | 2021-01-01 | 0.1 | HOD | 1100527 | 59 | CZK | 1 | 59
NPU-V-OS____-A__-PR | R Oslavany OS - Společná část PÚ + Prohlídky za provozu | CE10037381 | CE1AV01C1RCTSV-OS_-AJA08 | Rozváděč VN vzduch.starý - Prohlídka | ZC_SE | CE1AV01C | 1R | Rozváděč VN vzduch starý - Prohlídka | CTSV-OS_-AJA08 | R Oslavany OS | VN163 | ZECZVNAJ | Pole VN | 227007 | Skříň VN vzduch stará - s RO | VN163 | 4060 | ECA | EC-OR-CE | ES-OR-CE | EC-OR-CE | EC-OR-CE | ES-OR-CE | 1610123114 | 2015-01-01 | 2021-01-01 | 0.1 | HOD | 1100527 | 59 | CZK | 1 | 59
NPU-V-OS____-A__-PR | R Oslavany OS - Společná část PÚ + Prohlídky za provozu | CE10037380 | CE1AV01C1RCTSV-OS_-AJA06 | Rozváděč VN vzduch.starý - Prohlídka | ZC_SE | CE1AV01C | 1R | Rozváděč VN vzduch starý - Prohlídka | CTSV-OS_-AJA06 | R Oslavany OS | T101 | ZECZVNAJ | Pole VN | 227007 | Skříň VN vzduch stará - s RO | T101 | 4060 | ECA | EC-OR-CE | ES-OR-CE | EC-OR-CE | EC-OR-CE | ES-OR-CE | 1610123114 | 2015-01-01 | 2021-01-01 | 0.1 | HOD | 1100527 | 59 | CZK | 1 | 59
NPU-V-OS____-A__-PR | R Oslavany OS - Společná část PÚ + Prohlídky za provozu | CE10037379 | CE1AV01C1RCTSV-OS_-AJA04 | Rozváděč VN vzduch.starý - Prohlídka | ZC_SE | CE1AV01C | 1R | Rozváděč VN vzduch starý - Prohlídka | CTSV-OS_-AJA04 | R Oslavany OS | Měření 1 | ZECZVNAJ | Pole VN | 227007 | Skříň VN vzduch stará - s RO | Měření 1 | 4060 | ECA | EC-OR-CE | ES-OR-CE | EC-OR-CE | EC-OR-CE | ES-OR-CE | 1610123114 | 2015-01-01 | 2021-01-01 | 0.1 | HOD | 1100527 | 59 | CZK | 1 | 59
NPU-V-OS____-A__-PR | R Oslavany OS - Společná část PÚ + Prohlídky za provozu | CE10037378 | CE1AV01C1RCTSV-OS_-AJA02 | Rozváděč VN vzduch.starý - Prohlídka | ZC_SE | CE1AV01C | 1R | Rozváděč VN vzduch starý - Prohlídka | CTSV-OS_-AJA02 | R Oslavany OS | Rezerva | ZECZVNAJ | Pole VN | 227017 | Skříň VN vzduch stará - bez RO | Rezerva | 4060 | ECA | EC-OR-CE | ES-OR-CE | EC-OR-CE | EC-OR-CE | ES-OR-CE | 1610123114 | 2015-01-01 | 2021-01-01 | 0.1 | HOD | 1100527 | 59 | CZK | 1 | 59
NPU-V-OS____-A__-PR | R Oslavany OS - Společná část PÚ + Prohlídky za provozu | CE10037377 | CE1AW05A1RCTSV-OS_-AEA10_-VVN.TA/10 | PTP VVN - Prohlídka | ZC_SE | CE1AW05A | 1R | PTP VVN - Prohlídka | CTSV-OS_-AEA10_-VVN.TA/10 | R Oslavany OS | V506; Čebín | ZECZVVNTA | PTP VVN | 302001 | PTP VVN | PTP 110 kV TA/10 | 4060 | ECA | EC-OR-CE | ES-OR-CE | EC-OR-CE | EC-OR-CE | ES-OR-CE | 1610123114 | 2015-01-01 | 2021-01-01 | 0.3 | HOD | 1100520 | 177 | CZK | 1 | 177
NPU-V-OS____-A__-PR | R Oslavany OS - Společná část PÚ + Prohlídky za provozu | CE10037376 | CE1AW05A1RCTSV-OS_-AEA09_-VVN.TA/09 | PTP VVN - Prohlídka | ZC_SE | CE1AW05A | 1R | PTP VVN - Prohlídka | CTSV-OS_-AEA09_-VVN.TA/09 | R Oslavany OS | V505; Čebín | ZECZVVNTA | PTP VVN | 302001 | PTP VVN | PTP 110 kV TA/09 | 4060 | ECA | EC-OR-CE | ES-OR-CE | EC-OR-CE | EC-OR-CE | ES-OR-CE | 1610123114 | 2015-01-01 | 2021-01-01 | 0.3 | HOD | 1100520 | 177 | CZK | 1 | 177
NPU-V-OS____-A__-PR | R Oslavany OS - Společná část PÚ + Prohlídky za provozu | CE10037375 | CE1AW05A1RCTSV-OS_-AEA06_-VVN.TA/06 | PTP VVN - Prohlídka | ZC_SE | CE1AW05A | 1R | PTP VVN - Prohlídka | CTSV-OS_-AEA06_-VVN.TA/06 | R Oslavany OS | V5587; Dukovany - JE, (V511) | ZECZVVNTA | PTP VVN | 302001 | PTP VVN | PTP 110 kV TA/06 | 4060 | ECA | EC-OR-CE | ES-OR-CE | EC-OR-CE | EC-OR-CE | ES-OR-CE | 1610123114 | 2015-01-01 | 2021-01-01 | 0.3 | HOD | 1100520 | 177 | CZK | 1 | 177
NPU-V-OS____-A__-PR | R Oslavany OS - Společná část PÚ + Prohlídky za provozu | CE10037374 | CE1AW05A1RCTSV-OS_-AEA14_-VVN.TA/14 | PTP VVN - Prohlídka | ZC_SE | CE1AW05A | 1R | PTP VVN - Prohlídka | CTSV-OS_-AEA14_-VVN.TA/14 | R Oslavany OS | T102 | ZECZVVNTA | PTP VVN | 302001 | PTP VVN | PTP 110 kV TA/14 | 4060 | ECA | EC-OR-CE | ES-OR-CE | EC-OR-CE | EC-OR-CE | ES-OR-CE | 1610123114 | 2015-01-01 | 2021-01-01 | 0.3 | HOD | 1100520 | 177 | CZK | 1 | 177
NPU-V-OS____-A__-PR | R Oslavany OS - Společná část PÚ + Prohlídky za provozu | CE10037373 | CE1AW05A1RCTSV-OS_-AEA13_-VVN.TA/13 | PTP VVN - Prohlídka | ZC_SE | CE1AW05A | 1R | PTP VVN - Prohlídka | CTSV-OS_-AEA13_-VVN.TA/13 | R Oslavany OS | T103 | ZECZVVNTA | PTP VVN | 302001 | PTP VVN | PTP 110 kV TA/13 | 4060 | ECA | EC-OR-CE | ES-OR-CE | EC-OR-CE | EC-OR-CE | ES-OR-CE | 1610123114 | 2015-01-01 | 2021-01-01 | 0.3 | HOD | 1100520 | 177 | CZK | 1 | 177
NPU-V-OS____-A__-PR | R Oslavany OS - Společná část PÚ + Prohlídky za provozu | CE10037372 | CE1AW05A1RCTSV-OS_-AEA04_-VVN.TA/04 | PTP VVN - Prohlídka | ZC_SE | CE1AW05A | 1R | PTP VVN - Prohlídka | CTSV-OS_-AEA04_-VVN.TA/04 | R Oslavany OS | V503; Řípov | ZECZVVNTA | PTP VVN | 302001 | PTP VVN | PTP 110 kV TA/04 | 4060 | ECA | EC-OR-CE | ES-OR-CE | EC-OR-CE | EC-OR-CE | ES-OR-CE | 1610123114 | 2015-01-01 | 2021-01-01 | 0.3 | HOD | 1100520 | 177 | CZK | 1 | 177
NPU-V-OS____-A__-PR | R Oslavany OS - Společná část PÚ + Prohlídky za provozu | CE10037371 | CE1AW05A1RCTSV-OS_-AEA01_-VVN.TA/01 | PTP VVN - Prohlídka | ZC_SE | CE1AW05A | 1R | PTP VVN - Prohlídka | CTSV-OS_-AEA01_-VVN.TA/01 | R Oslavany OS | SP + Měření | ZECZVVNTA | PTP VVN | 302001 | PTP VVN | PTP 110 kV TA/01 | 4060 | ECA | EC-OR-CE | ES-OR-CE | EC-OR-CE | EC-OR-CE | ES-OR-CE | 1610123114 | 2015-01-01 | 2021-01-01 | 0.3 | HOD | 1100520 | 177 | CZK | 1 | 177
NPU-V-OS____-A__-PR | R Oslavany OS - Společná část PÚ + Prohlídky za provozu | CE10037370 | CE1AW06A1RCTSV-OS_-AEA01_-VVN.TVWB/01 | PTN VVN - Prohlídka | ZC_SE | CE1AW06A | 1R | PTN VVN - Prohlídka | CTSV-OS_-AEA01_-VVN.TVWB/01 | R Oslavany OS | SP + Měření | ZECZVVNTV | PTN VVN | 301001 | PTN VVN | PTN 110 kV TVWB/01 | 4060 | ECA | EC-OR-CE | ES-OR-CE | EC-OR-CE | EC-OR-CE | ES-OR-CE | 1610123114 | 2015-01-01 | 2021-01-01 | 0.3 | HOD | 1100516 | 177 | CZK | 1 | 177
NPU-V-OS____-A__-PR | R Oslavany OS - Společná část PÚ + Prohlídky za provozu | CE10037369 | CE1AW06A1RCTSV-OS_-AEA05_-VVN.TV/05 | PTN VVN - Prohlídka | ZC_SE | CE1AW06A | 1R | PTN VVN - Prohlídka | CTSV-OS_-AEA05_-VVN.TV/05 | R Oslavany OS | V501; Suchohrdly u Znojma | ZECZVVNTV | PTN VVN | 301001 | PTN VVN | PTN 110 kV TV/05 | 4060 | ECA | EC-OR-CE | ES-OR-CE | EC-OR-CE | EC-OR-CE | ES-OR-CE | 1610123114 | 2015-01-01 | 2021-01-01 | 0.3 | HOD | 1100516 | 177 | CZK | 1 | 177
NPU-V-OS____-A__-PR | R Oslavany OS - Společná část PÚ + Prohlídky za provozu | CE10037368 | CE1AW06A1RCTSV-OS_-AEA09_-VVN.TV/09 | PTN VVN - Prohlídka | ZC_SE | CE1AW06A | 1R | PTN VVN - Prohlídka | CTSV-OS_-AEA09_-VVN.TV/09 | R Oslavany OS | V505; Čebín | ZECZVVNTV | PTN VVN | 301001 | PTN VVN | PTN 110 kV TV/09 | 4060 | ECA | EC-OR-CE | ES-OR-CE | EC-OR-CE | EC-OR-CE | ES-OR-CE | 1610123114 | 2015-01-01 | 2021-01-01 | 0.3 | HOD | 1100516 | 177 | CZK | 1 | 177
NPU-V-OS____-A__-PR | R Oslavany OS - Společná část PÚ + Prohlídky za provozu | CE10037367 | CE1AW08A1RCTSV-OS_-AEA14_-VVN.FVE/14 | Svodič přepětí VVN - Prohlídka | ZC_SE | CE1AW08A | 1R | Svodič přepětí VVN - Prohlídka | CTSV-OS_-AEA14_-VVN.FVE/14 | R Oslavany OS | T102 | ZECZVVNFV | Svodič přepětí VVN | 313001 | Svodič přepětí VVN (detail) | Svodič přepětí 110 kV FVE/14 | 4060 | ECA | EC-OR-CE | ES-OR-CE | EC-OR-CE | EC-OR-CE | ES-OR-CE | 1610123114 | 2015-01-01 | 2021-01-01 | 0.3 | HOD | 1100551 | 147.5 | CZK | 1 | 147.5
NPU-V-OS____-A__-PR | R Oslavany OS - Společná část PÚ + Prohlídky za provozu | CE10037366 | CE1AW03A1RCTSV-OS_-AEA09_-VVN.QV,QE/09 | Odpojovač VVN - Prohlídka | ZC_SE | CE1AW03A | 1R | Odpojovač VVN - Prohlídka | CTSV-OS_-AEA09_-VVN.QV,QE/09 | R Oslavany OS | V505; Čebín | ZECZVVNQ | Odpojovač VVN | 305004 | Odpojovač VVN elektrický pohon | Odpojovač 110 kV QV,QE/09 | 4060 | ECA | EC-OR-CE | ES-OR-CE | EC-OR-CE | EC-OR-CE | ES-OR-CE | 1610123114 | 2015-01-01 | 2021-01-01 | 0.5 | HOD | 1100503 | 295 | CZK | 1 | 295
NPU-V-OS____-A__-PR | R Oslavany OS - Společná část PÚ + Prohlídky za provozu | CE10037365 | CE1AW03A1RCTSV-OS_-AEA21_-VVN.QV2,QE2/21 | Odpojovač VVN - Prohlídka | ZC_SE | CE1AW03A | 1R | Odpojovač VVN - Prohlídka | CTSV-OS_-AEA21_-VVN.QV2,QE2/21 | R Oslavany OS | Ochoz | ZECZVVNQ | Odpojovač VVN | 305004 | Odpojovač VVN elektrický pohon | Odpojovač 110 kV QV2,QE2/21 | 4060 | ECA | EC-OR-CE | ES-OR-CE | EC-OR-CE | EC-OR-CE | ES-OR-CE | 1610123114 | 2015-01-01 | 2021-01-01 | 0.5 | HOD | 1100503 | 295 | CZK | 1 | 295
NPU-V-OS____-A__-PR | R Oslavany OS - Společná část PÚ + Prohlídky za provozu | CE10037364 | CE1AW03A1RCTSV-OS_-AEA05_-VVN.QV,QE/05 | Odpojovač VVN - Prohlídka | ZC_SE | CE1AW03A | 1R | Odpojovač VVN - Prohlídka | CTSV-OS_-AEA05_-VVN.QV,QE/05 | R Oslavany OS | V501; Suchohrdly u Znojma | ZECZVVNQ | Odpojovač VVN | 305004 | Odpojovač VVN elektrický pohon | Odpojovač 110 kV QV,QE/05 | 4060 | ECA | EC-OR-CE | ES-OR-CE | EC-OR-CE | EC-OR-CE | ES-OR-CE | 1610123114 | 2015-01-01 | 2021-01-01 | 0.5 | HOD | 1100503 | 295 | CZK | 1 | 295
NPU-V-OS____-A__-PR | R Oslavany OS - Společná část PÚ + Prohlídky za provozu | CE10037363 | CE1AW03A1RCTSV-OS_-AEA03_-VVN.QV,QE/03 | Odpojovač VVN - Prohlídka | ZC_SE | CE1AW03A | 1R | Odpojovač VVN - Prohlídka | CTSV-OS_-AEA03_-VVN.QV,QE/03 | R Oslavany OS | V502; Řípov | ZECZVVNQ | Odpojovač VVN | 305004 | Odpojovač VVN elektrický pohon | Odpojovač 110 kV QV,QE/03 | 4060 | ECA | EC-OR-CE | ES-OR-CE | EC-OR-CE | EC-OR-CE | ES-OR-CE | 1610123114 | 2015-01-01 | 2021-01-01 | 0.5 | HOD | 1100503 | 295 | CZK | 1 | 295
NPU-V-OS____-A__-PR | R Oslavany OS - Společná část PÚ + Prohlídky za provozu | CE10037362 | CE1AW03A1RCTSV-OS_-AEA06_-VVN.QP/06 | Odpojovač VVN - Prohlídka | ZC_SE | CE1AW03A | 1R | Odpojovač VVN - Prohlídka | CTSV-OS_-AEA06_-VVN.QP/06 | R Oslavany OS | V5587; Dukovany - JE, (V511) | ZECZVVNQ | Odpojovač VVN | 305004 | Odpojovač VVN elektrický pohon | Odpojovač 110 kV QP/06 | 4060 | ECA | EC-OR-CE | ES-OR-CE | EC-OR-CE | EC-OR-CE | ES-OR-CE | 1610123114 | 2015-01-01 | 2021-01-01 | 0.5 | HOD | 1100503 | 295 | CZK | 1 | 295
NPU-V-OS____-A__-PR | R Oslavany OS - Společná část PÚ + Prohlídky za provozu | CE10037361 | CE1AW03A1RCTSV-OS_-AEA01_-VVN.QA1/01 | Odpojovač VVN - Prohlídka | ZC_SE | CE1AW03A | 1R | Odpojovač VVN - Prohlídka | CTSV-OS_-AEA01_-VVN.QA1/01 | R Oslavany OS | SP + Měření | ZECZVVNQ | Odpojovač VVN | 305004 | Odpojovač VVN elektrický pohon | Odpojovač 110 kV QA1/01 | 4060 | ECA | EC-OR-CE | ES-OR-CE | EC-OR-CE | EC-OR-CE | ES-OR-CE | 1610123114 | 2015-01-01 | 2021-01-01 | 0.5 | HOD | 1100503 | 295 | CZK | 1 | 295
NPU-V-OS____-A__-PR | R Oslavany OS - Společná část PÚ + Prohlídky za provozu | CE10037360 | CE1AW02A1RCTSV-OS_-AEA10_-VVN.QM/10 | Vypínač VVN - Prohlídka | ZC_SE | CE1AW02A | 1R | Vypínač VVN - Prohlídka | CTSV-OS_-AEA10_-VVN.QM/10 | R Oslavany OS | V506; Čebín | ZECZVVNQM | Vypínač VVN | 303002 | Vypínač VVN SF6 | Vypínač 110 kV QM/10 | 4060 | ECA | EC-OR-CE | ES-OR-CE | EC-OR-CE | EC-OR-CE | ES-OR-CE | 1610123114 | 2015-01-01 | 2021-01-01 | 0.5 | HOD | 1100615 | 295 | CZK | 1 | 295
NPU-V-OS____-A__-PR | R Oslavany OS - Společná část PÚ + Prohlídky za provozu | CE10037359 | CE1AW03A1RCTSV-OS_-AEA06_-VVN.QV,QE/06 | Odpojovač VVN - Prohlídka | ZC_SE | CE1AW03A | 1R | Odpojovač VVN - Prohlídka | CTSV-OS_-AEA06_-VVN.QV,QE/06 | R Oslavany OS | V5587; Dukovany - JE, (V511) | ZECZVVNQ | Odpojovač VVN | 305004 | Odpojovač VVN elektrický pohon | Odpojovač 110 kV QV,QE/06 | 4060 | ECA | EC-OR-CE | ES-OR-CE | EC-OR-CE | EC-OR-CE | ES-OR-CE | 1610123114 | 2015-01-01 | 2021-01-01 | 0.5 | HOD | 1100503 | 295 | CZK | 1 | 295
NPU-V-OS____-A__-PR | R Oslavany OS - Společná část PÚ + Prohlídky za provozu | CE10037358 | CE1AW03A1RCTSV-OS_-AEA03_-VVN.QA/03 | Odpojovač VVN - Prohlídka | ZC_SE | CE1AW03A | 1R | Odpojovač VVN - Prohlídka | CTSV-OS_-AEA03_-VVN.QA/03 | R Oslavany OS | V502; Řípov | ZECZVVNQ | Odpojovač VVN | 305004 | Odpojovač VVN elektrický pohon | Odpojovač 110 kV QA/03 | 4060 | ECA | EC-OR-CE | ES-OR-CE | EC-OR-CE | EC-OR-CE | ES-OR-CE | 1610123114 | 2015-01-01 | 2021-01-01 | 0.5 | HOD | 1100503 | 295 | CZK | 1 | 295
NPU-V-OS____-A__-PR | R Oslavany OS - Společná část PÚ + Prohlídky za provozu | CE10037357 | CE1AW03A1RCTSV-OS_-AEA03_-VVN.QP/03 | Odpojovač VVN - Prohlídka | ZC_SE | CE1AW03A | 1R | Odpojovač VVN - Prohlídka | CTSV-OS_-AEA03_-VVN.QP/03 | R Oslavany OS | V502; Řípov | ZECZVVNQ | Odpojovač VVN | 305004 | Odpojovač VVN elektrický pohon | Odpojovač 110 kV QP/03 | 4060 | ECA | EC-OR-CE | ES-OR-CE | EC-OR-CE | EC-OR-CE | ES-OR-CE | 1610123114 | 2015-01-01 | 2021-01-01 | 0.5 | HOD | 1100503 | 295 | CZK | 1 | 295
NPU-V-OS____-A__-PR | R Oslavany OS - Společná část PÚ + Prohlídky za provozu | CE10037356 | CE1AW03A1RCTSV-OS_-AEA03_-VVN.QB/03 | Odpojovač VVN - Prohlídka | ZC_SE | CE1AW03A | 1R | Odpojovač VVN - Prohlídka | CTSV-OS_-AEA03_-VVN.QB/03 | R Oslavany OS | V502; Řípov | ZECZVVNQ | Odpojovač VVN | 305004 | Odpojovač VVN elektrický pohon | Odpojovač 110 kV QB/03 | 4060 | ECA | EC-OR-CE | ES-OR-CE | EC-OR-CE | EC-OR-CE | ES-OR-CE | 1610123114 | 2015-01-01 | 2021-01-01 | 0.5 | HOD | 1100503 | 295 | CZK | 1 | 295
NPU-V-OS____-A__-PR | R Oslavany OS - Společná část PÚ + Prohlídky za provozu | CE10037355 | CE1AW03A1RCTSV-OS_-AEA01_-VVN.QB/01 | Odpojovač VVN - Prohlídka | ZC_SE | CE1AW03A | 1R | Odpojovač VVN - Prohlídka | CTSV-OS_-AEA01_-VVN.QB/01 | R Oslavany OS | SP + Měření | ZECZVVNQ | Odpojovač VVN | 305004 | Odpojovač VVN elektrický pohon | Odpojovač 110 kV QB/01 | 4060 | ECA | EC-OR-CE | ES-OR-CE | EC-OR-CE | EC-OR-CE | ES-OR-CE | 1610123114 | 2015-01-01 | 2021-01-01 | 0.5 | HOD | 1100503 | 295 | CZK | 1 | 295
NPU-V-OS____-A__-PR | R Oslavany OS - Společná část PÚ + Prohlídky za provozu | CE10037354 | CE1AW03A1RCTSV-OS_-AEA04_-VVN.QP/04 | Odpojovač VVN - Prohlídka | ZC_SE | CE1AW03A | 1R | Odpojovač VVN - Prohlídka | CTSV-OS_-AEA04_-VVN.QP/04 | R Oslavany OS | V503; Řípov | ZECZVVNQ | Odpojovač VVN | 305004 | Odpojovač VVN elektrický pohon | Odpojovač 110 kV QP/04 | 4060 | ECA | EC-OR-CE | ES-OR-CE | EC-OR-CE | EC-OR-CE | ES-OR-CE | 1610123114 | 2015-01-01 | 2021-01-01 | 0.5 | HOD | 1100503 | 295 | CZK | 1 | 295
NPU-V-OS____-A__-PR | R Oslavany OS - Společná část PÚ + Prohlídky za provozu | CE10037353 | CE1AW03A1RCTSV-OS_-AEA06_-VVN.QA/06 | Odpojovač VVN - Prohlídka | ZC_SE | CE1AW03A | 1R | Odpojovač VVN - Prohlídka | CTSV-OS_-AEA06_-VVN.QA/06 | R Oslavany OS | V5587; Dukovany - JE, (V511) | ZECZVVNQ | Odpojovač VVN | 305004 | Odpojovač VVN elektrický pohon | Odpojovač 110 kV QA/06 | 4060 | ECA | EC-OR-CE | ES-OR-CE | EC-OR-CE | EC-OR-CE | ES-OR-CE | 1610123114 | 2015-01-01 | 2021-01-01 | 0.5 | HOD | 1100503 | 295 | CZK | 1 | 295
NPU-V-OS____-A__-PR | R Oslavany OS - Společná část PÚ + Prohlídky za provozu | CE10037352 | CE1AW03A1RCTSV-OS_-AEA08_-VVN.QB/08 | Odpojovač VVN - Prohlídka | ZC_SE | CE1AW03A | 1R | Odpojovač VVN - Prohlídka | CTSV-OS_-AEA08_-VVN.QB/08 | R Oslavany OS | V511; Sokolnice, (V5587) | ZECZVVNQ | Odpojovač VVN | 305004 | Odpojovač VVN elektrický pohon | Odpojovač 110 kV QB/08 | 4060 | ECA | EC-OR-CE | ES-OR-CE | EC-OR-CE | EC-OR-CE | ES-OR-CE | 1610123114 | 2015-01-01 | 2021-01-01 | 0.5 | HOD | 1100503 | 295 | CZK | 1 | 295
NPU-V-OS____-A__-PR | R Oslavany OS - Společná část PÚ + Prohlídky za provozu | CE10037351 | CE1AW03A1RCTSV-OS_-AEA09_-VVN.QB/09 | Odpojovač VVN - Prohlídka | ZC_SE | CE1AW03A | 1R | Odpojovač VVN - Prohlídka | CTSV-OS_-AEA09_-VVN.QB/09 | R Oslavany OS | V505; Čebín | ZECZVVNQ | Odpojovač VVN | 305004 | Odpojovač VVN elektrický pohon | Odpojovač 110 kV QB/09 | 4060 | ECA | EC-OR-CE | ES-OR-CE | EC-OR-CE | EC-OR-CE | ES-OR-CE | 1610123114 | 2015-01-01 | 2021-01-01 | 0.5 | HOD | 1100503 | 295 | CZK | 1 | 295
NPU-V-OS____-A__-PR | R Oslavany OS - Společná část PÚ + Prohlídky za provozu | CE10037350 | CE1AW03A1RCTSV-OS_-AEA16_-VVN.QV/16 | Odpojovač VVN - Prohlídka | ZC_SE | CE1AW03A | 1R | Odpojovač VVN - Prohlídka | CTSV-OS_-AEA16_-VVN.QV/16 | R Oslavany OS | T101 | ZECZVVNQ | Odpojovač VVN | 305004 | Odpojovač VVN elektrický pohon | Odpojovač 110 kV QV/16 | 4060 | ECA | EC-OR-CE | ES-OR-CE | EC-OR-CE | EC-OR-CE | ES-OR-CE | 1610123114 | 2015-01-01 | 2021-01-01 | 0.5 | HOD | 1100503 | 295 | CZK | 1 | 295
NPU-V-OS____-A__-PR | R Oslavany OS - Společná část PÚ + Prohlídky za provozu | CE10037349 | CE1AW03A1RCTSV-OS_-AEA07_-VVN.QB/07 | Odpojovač VVN - Prohlídka | ZC_SE | CE1AW03A | 1R | Odpojovač VVN - Prohlídka | CTSV-OS_-AEA07_-VVN.QB/07 | R Oslavany OS | V5586; Dukovany - JE + V512; Sokolnice | ZECZVVNQ | Odpojovač VVN | 305004 | Odpojovač VVN elektrický pohon | Odpojovač 110 kV QB/07 | 4060 | ECA | EC-OR-CE | ES-OR-CE | EC-OR-CE | EC-OR-CE | ES-OR-CE | 1610123114 | 2015-01-01 | 2021-01-01 | 0.5 | HOD | 1100503 | 295 | CZK | 1 | 295
NPU-V-OS____-A__-PR | R Oslavany OS - Společná část PÚ + Prohlídky za provozu | CE10037348 | CE1AW03A1RCTSV-OS_-AEA02_-VVN.QB/02 | Odpojovač VVN - Prohlídka | ZC_SE | CE1AW03A | 1R | Odpojovač VVN - Prohlídka | CTSV-OS_-AEA02_-VVN.QB/02 | R Oslavany OS | Rezerva + Vyhřívání | ZECZVVNQ | Odpojovač VVN | 305004 | Odpojovač VVN elektrický pohon | Odpojovač 110 kV QB/02 | 4060 | ECA | EC-OR-CE | ES-OR-CE | EC-OR-CE | EC-OR-CE | ES-OR-CE | 1610123114 | 2015-01-01 | 2021-01-01 | 0.5 | HOD | 1100503 | 295 | CZK | 1 | 295
NPU-V-OS____-A__-PR | R Oslavany OS - Společná část PÚ + Prohlídky za provozu | CE10037347 | CE1AV03A1RCTSV-OS_-AEA11_-_VN.QL2L3 | Odpojovač VN - Prohlídka | ZC_SE | CE1AV03A | 1R | Odpojovač VN - Prohlídka | CTSV-OS_-AEA11_-_VN.QL2L3 | R Oslavany OS | Stanoviště zhášecích tlumivek | ZECZVNQ | Odpojovač VN | 305010 | Odpojovač VN venkovní | Odpojovač 22 kV QL2L3 | 4060 | ECA | EC-OR-CE | ES-OR-CE | EC-OR-CE | EC-OR-CE | ES-OR-CE | 1610123114 | 2015-01-01 | 2021-01-01 | 0.1 | HOD | 1100499 | 59 | CZK | 1 | 59
NPU-V-OS____-A__-PR | R Oslavany OS - Společná část PÚ + Prohlídky za provozu | CE10037342 | CE1AV03A1RCTSV-OS_-AEA11_-_VN.QL3L2 | Odpojovač VN - Prohlídka | ZC_SE | CE1AV03A | 1R | Odpojovač VN - Prohlídka | CTSV-OS_-AEA11_-_VN.QL3L2 | R Oslavany OS | Stanoviště zhášecích tlumivek | ZECZVNQ | Odpojovač VN | 305010 | Odpojovač VN venkovní | Odpojovač 22 kV QL3L2 | 4060 | ECA | EC-OR-CE | ES-OR-CE | EC-OR-CE | EC-OR-CE | ES-OR-CE | 1610123114 | 2015-01-01 | 2021-01-01 | 0.1 | HOD | 1100499 | 59 | CZK | 1 | 59
NPU-V-OS____-A__-PR | R Oslavany OS - Společná část PÚ + Prohlídky za provozu | CE10037341 | CE1AV03A1RCTSV-OS_-AEA11_-_VN.QL1L3 | Odpojovač VN - Prohlídka | ZC_SE | CE1AV03A | 1R | Odpojovač VN - Prohlídka | CTSV-OS_-AEA11_-_VN.QL1L3 | R Oslavany OS | Stanoviště zhášecích tlumivek | ZECZVNQ | Odpojovač VN | 305010 | Odpojovač VN venkovní | Odpojovač 22 kV QL1L3 | 4060 | ECA | EC-OR-CE | ES-OR-CE | EC-OR-CE | EC-OR-CE | ES-OR-CE | 1610123114 | 2015-01-01 | 2021-01-01 | 0.1 | HOD | 1100499 | 59 | CZK | 1 | 59
NPU-V-OS____-A__-PR | R Oslavany OS - Společná část PÚ + Prohlídky za provozu | CE10037340 | CE1AV03A1RCTSV-OS_-AEA11_-_VN.QL1T1 | Odpojovač VN - Prohlídka | ZC_SE | CE1AV03A | 1R | Odpojovač VN - Prohlídka | CTSV-OS_-AEA11_-_VN.QL1T1 | R Oslavany OS | Stanoviště zhášecích tlumivek | ZECZVNQ | Odpojovač VN | 305010 | Odpojovač VN venkovní | Odpojovač 22 kV QL1T1 | 4060 | ECA | EC-OR-CE | ES-OR-CE | EC-OR-CE | EC-OR-CE | ES-OR-CE | 1610123114 | 2015-01-01 | 2021-01-01 | 0.1 | HOD | 1100499 | 59 | CZK | 1 | 59
NPU-V-OS____-A__-PR | R Oslavany OS - Společná část PÚ + Prohlídky za provozu | CE10037339 | CE1AV03A1RCTSV-OS_-AEA11_-_VN.QL1L2 | Odpojovač VN - Prohlídka | ZC_SE | CE1AV03A | 1R | Odpojovač VN - Prohlídka | CTSV-OS_-AEA11_-_VN.QL1L2 | R Oslavany OS | Stanoviště zhášecích tlumivek | ZECZVNQ | Odpojovač VN | 305010 | Odpojovač VN venkovní | Odpojovač 22 kV QL1L2 | 4060 | ECA | EC-OR-CE | ES-OR-CE | EC-OR-CE | EC-OR-CE | ES-OR-CE | 1610123114 | 2015-01-01 | 2021-01-01 | 0.1 | HOD | 1100499 | 59 | CZK | 1 | 59
NPU-V-OS____-A__-PR | R Oslavany OS - Společná část PÚ + Prohlídky za provozu | CE10037338 | CE1AV03A1RCTSV-OS_-AEA11_-_VN.QL2T2 | Odpojovač VN - Prohlídka | ZC_SE | CE1AV03A | 1R | Odpojovač VN - Prohlídka | CTSV-OS_-AEA11_-_VN.QL2T2 | R Oslavany OS | Stanoviště zhášecích tlumivek | ZECZVNQ | Odpojovač VN | 305010 | Odpojovač VN venkovní | Odpojovač 22 kV QL2T2 | 4060 | ECA | EC-OR-CE | ES-OR-CE | EC-OR-CE | EC-OR-CE | ES-OR-CE | 1610123114 | 2015-01-01 | 2021-01-01 | 0.1 | HOD | 1100499 | 59 | CZK | 1 | 59
NPU-V-OS____-A__-PR | R Oslavany OS - Společná část PÚ + Prohlídky za provozu | CE10037337 | CE1AV03A1RCTSV-OS_-AEA11_-_VN.QL3L1 | Odpojovač VN - Prohlídka | ZC_SE | CE1AV03A | 1R | Odpojovač VN - Prohlídka | CTSV-OS_-AEA11_-_VN.QL3L1 | R Oslavany OS | Stanoviště zhášecích tlumivek | ZECZVNQ | Odpojovač VN | 305010 | Odpojovač VN venkovní | Odpojovač 22 kV QL3L1 | 4060 | ECA | EC-OR-CE | ES-OR-CE | EC-OR-CE | EC-OR-CE | ES-OR-CE | 1610123114 | 2015-01-01 | 2021-01-01 | 0.1 | HOD | 1100499 | 59 | CZK | 1 | 59
NPU-V-OS____-A__-PR | R Oslavany OS - Společná část PÚ + Prohlídky za provozu | CE10037336 | CE1AV02A1RCTSV-OS_-AJA22_-_VN.QM/22 | Vypínač VN - Prohlídka | ZC_SE | CE1AV02A | 1R | Vypínač VN - Prohlídka | CTSV-OS_-AJA22_-_VN.QM/22 | R Oslavany OS | SPD WA1-WA2 | ZECZVNQM | Vypínač VN | 303004 | Vypínač VN SF6 | Vypínač 22 kV QM/22 | 4060 | ECA | EC-OR-CE | ES-OR-CE | EC-OR-CE | EC-OR-CE | ES-OR-CE | 1610123114 | 2015-01-01 | 2021-01-01 | 0.3 | HOD | 1100608 | 147.5 | CZK | 1 | 147.5
NPU-V-OS____-A__-PR | R Oslavany OS - Společná část PÚ + Prohlídky za provozu | CE10037335 | CE2A_02C1RCTSV-OS | El.stanice VN - Běžná údržba rozšířená | ZC_SE | CE2A_02C | 1R | El.stanice VN - Běžná údržba rozšířená | CTSV-OS | R Oslavany OS |  | ZECZA | Rozvodna | 246003 | El.stanice VVN/VN | R Oslavany | 4060 | ECA | EC-OR-CE | ES-OR-CE | EC-OR-CE | EC-OR-CE | ES-OR-CE | 1610123114 | 2015-01-01 | 2021-01-01 | 16.5 | HOD | 1100467 | 9735 | CZK | 1 | 9735
NPU-V-OS____-A__-PR | R Oslavany OS - Společná část PÚ + Prohlídky za provozu | CE10037334 | CE2A_02B3MCTSV-OS | El.stanice VN - Běžná údržba | ZC_SE | CE2A_02B | 3M | El.stanice VN - Běžná údržba | CTSV-OS | R Oslavany OS |  | ZECZA | Rozvodna | 246003 | El.stanice VVN/VN | R Oslavany | 4060 | ECA | EC-OR-CE | ES-OR-CE | EC-OR-CE | EC-OR-CE | ES-OR-CE | 1610123114 | 2015-10-01 | 2021-01-01 | 9 | HOD | 1100466 | 5310 | CZK | 1 | 5310
NPU-V-OS____-A__-PR | R Oslavany OS - Společná část PÚ + Prohlídky za provozu | CE10037334 | CE2A_02B3MCTSV-OS | El.stanice VN - Běžná údržba | ZC_SE | CE2A_02B | 3M | El.stanice VN - Běžná údržba | CTSV-OS | R Oslavany OS |  | ZECZA | Rozvodna | 246003 | El.stanice VVN/VN | R Oslavany | 4060 | ECA | EC-OR-CE | ES-OR-CE | EC-OR-CE | EC-OR-CE | ES-OR-CE | 1610123114 | 2015-10-01 | 2021-04-01 | 9 | HOD | 1100466 | 5310 | CZK | 1 | 5310
NPU-V-OS____-A__-PR | R Oslavany OS - Společná část PÚ + Prohlídky za provozu | CE10037334 | CE2A_02B3MCTSV-OS | El.stanice VN - Běžná údržba | ZC_SE | CE2A_02B | 3M | El.stanice VN - Běžná údržba | CTSV-OS | R Oslavany OS |  | ZECZA | Rozvodna | 246003 | El.stanice VVN/VN | R Oslavany | 4060 | ECA | EC-OR-CE | ES-OR-CE | EC-OR-CE | EC-OR-CE | ES-OR-CE | 1610123114 | 2015-10-01 | 2021-07-01 | 9 | HOD | 1100466 | 5310 | CZK | 1 | 5310
NPU-V-OS____-A__-PR | R Oslavany OS - Společná část PÚ + Prohlídky za provozu | CE10037334 | CE2A_02B3MCTSV-OS | El.stanice VN - Běžná údržba | ZC_SE | CE2A_02B | 3M | El.stanice VN - Běžná údržba | CTSV-OS | R Oslavany OS |  | ZECZA | Rozvodna | 246003 | El.stanice VVN/VN | R Oslavany | 4060 | ECA | EC-OR-CE | ES-OR-CE | EC-OR-CE | EC-OR-CE | ES-OR-CE | 1610123114 | 2015-10-01 | 2021-10-01 | 9 | HOD | 1100466 | 5310 | CZK | 1 | 5310
NPU-V-OS____-A__-PR | R Oslavany OS - Společná část PÚ + Prohlídky za provozu | CE10037333 | CE1AV02A1RCTSV-OS_-AJA28_-_VN.QM/28 | Vypínač VN - Prohlídka | ZC_SE | CE1AV02A | 1R | Vypínač VN - Prohlídka | CTSV-OS_-AJA28_-_VN.QM/28 | R Oslavany OS | VN312 | ZECZVNQM | Vypínač VN | 303004 | Vypínač VN SF6 | Vypínač 22 kV QM/28 | 4060 | ECA | EC-OR-CE | ES-OR-CE | EC-OR-CE | EC-OR-CE | ES-OR-CE | 1610123114 | 2015-01-01 | 2021-01-01 | 0.3 | HOD | 1100608 | 147.5 | CZK | 1 | 147.5
NPU-V-OS____-A__-PR | R Oslavany OS - Společná část PÚ + Prohlídky za provozu | CE10037332 | CE1AV02A1RCTSV-OS_-AJA30_-_VN.QM/30 | Vypínač VN - Prohlídka | ZC_SE | CE1AV02A | 1R | Vypínač VN - Prohlídka | CTSV-OS_-AJA30_-_VN.QM/30 | R Oslavany OS | VN53 | ZECZVNQM | Vypínač VN | 303004 | Vypínač VN SF6 | Vypínač 22 kV QM/30 | 4060 | ECA | EC-OR-CE | ES-OR-CE | EC-OR-CE | EC-OR-CE | ES-OR-CE | 1610123114 | 2015-01-01 | 2021-01-01 | 0.3 | HOD | 1100608 | 147.5 | CZK | 1 | 147.5
NPU-V-OS____-A__-PR | R Oslavany OS - Společná část PÚ + Prohlídky za provozu | CE10037331 | CE1AV02A1RCTSV-OS_-AJA14_-_VN.QM/14 | Vypínač VN - Prohlídka | ZC_SE | CE1AV02A | 1R | Vypínač VN - Prohlídka | CTSV-OS_-AJA14_-_VN.QM/14 | R Oslavany OS | VN16 | ZECZVNQM | Vypínač VN | 303004 | Vypínač VN SF6 | Vypínač 22 kV QM/14 | 4060 | ECA | EC-OR-CE | ES-OR-CE | EC-OR-CE | EC-OR-CE | ES-OR-CE | 1610123114 | 2015-01-01 | 2021-01-01 | 0.3 | HOD | 1100608 | 147.5 | CZK | 1 | 147.5
NPU-V-OS____-A__-PR | R Oslavany OS - Společná část PÚ + Prohlídky za provozu | CE10037330 | CE1AV02A1RCTSV-OS_-AJA40_-_VN.QM/40 | Vypínač VN - Prohlídka | ZC_SE | CE1AV02A | 1R | Vypínač VN - Prohlídka | CTSV-OS_-AJA40_-_VN.QM/40 | R Oslavany OS | VN1269 | ZECZVNQM | Vypínač VN | 303004 | Vypínač VN SF6 | Vypínač 22 kV QM/40 | 4060 | ECA | EC-OR-CE | ES-OR-CE | EC-OR-CE | EC-OR-CE | ES-OR-CE | 1610123114 | 2015-01-01 | 2021-01-01 | 0.3 | HOD | 1100608 | 147.5 | CZK | 1 | 147.5
NPU-V-OS____-A__-PR | R Oslavany OS - Společná část PÚ + Prohlídky za provozu | CE10037329 | CE1AW02A1RCTSV-OS_-AEA09_-VVN.QM/09 | Vypínač VVN - Prohlídka | ZC_SE | CE1AW02A | 1R | Vypínač VVN - Prohlídka | CTSV-OS_-AEA09_-VVN.QM/09 | R Oslavany OS | V505; Čebín | ZECZVVNQM | Vypínač VVN | 303002 | Vypínač VVN SF6 | Vypínač 110 kV QM/09 | 4060 | ECA | EC-OR-CE | ES-OR-CE | EC-OR-CE | EC-OR-CE | ES-OR-CE | 1610123114 | 2015-01-01 | 2021-01-01 | 0.5 | HOD | 1100615 | 295 | CZK | 1 | 295
NPU-V-OS____-A__-PR | R Oslavany OS - Společná část PÚ + Prohlídky za provozu | CE10037328 | CE1AV02A1RCTSV-OS_-AJA02_-_VN.QM/02 | Vypínač VN - Prohlídka | ZC_SE | CE1AV02A | 1R | Vypínač VN - Prohlídka | CTSV-OS_-AJA02_-_VN.QM/02 | R Oslavany OS | Rezerva | ZECZVNQM | Vypínač VN | 303004 | Vypínač VN SF6 | Vypínač 22 kV QM/02 | 4060 | ECA | EC-OR-CE | ES-OR-CE | EC-OR-CE | EC-OR-CE | ES-OR-CE | 1610123114 | 2015-01-01 | 2021-01-01 | 0.3 | HOD | 1100608 | 147.5 | CZK | 1 | 147.5
NPU-V-OS____-A__-PR | R Oslavany OS - Společná část PÚ + Prohlídky za provozu | CE10037327 | CE1AV02A1RCTSV-OS_-AJA18_-_VN.QM/18 | Vypínač VN - Prohlídka | ZC_SE | CE1AV02A | 1R | Vypínač VN - Prohlídka | CTSV-OS_-AJA18_-_VN.QM/18 | R Oslavany OS | VN827 | ZECZVNQM | Vypínač VN | 303004 | Vypínač VN SF6 | Vypínač 22 kV QM/18 | 4060 | ECA | EC-OR-CE | ES-OR-CE | EC-OR-CE | EC-OR-CE | ES-OR-CE | 1610123114 | 2015-01-01 | 2021-01-01 | 0.3 | HOD | 1100608 | 147.5 | CZK | 1 | 147.5
NPU-V-OS____-A__-PR | R Oslavany OS - Společná část PÚ + Prohlídky za provozu | CE10037326 | CE1AW02A1RCTSV-OS_-AEA07_-VVN.QM/07 | Vypínač VVN - Prohlídka | ZC_SE | CE1AW02A | 1R | Vypínač VVN - Prohlídka | CTSV-OS_-AEA07_-VVN.QM/07 | R Oslavany OS | V5586; Dukovany - JE + V512; Sokolnice | ZECZVVNQM | Vypínač VVN | 303014 | Vypínač VVN GL 311 F3 | Vypínač 110 kV QM/07 | 4060 | ECA | EC-OR-CE | ES-OR-CE | EC-OR-CE | EC-OR-CE | ES-OR-CE | 1610123114 | 2015-01-01 | 2021-01-01 | 0.5 | HOD | 1100615 | 295 | CZK | 1 | 295
NPU-V-OS____-A__-PR | R Oslavany OS - Společná část PÚ + Prohlídky za provozu | CE10037325 | CE1AW02A1RCTSV-OS_-AEA04_-VVN.QM/04 | Vypínač VVN - Prohlídka | ZC_SE | CE1AW02A | 1R | Vypínač VVN - Prohlídka | CTSV-OS_-AEA04_-VVN.QM/04 | R Oslavany OS | V503; Řípov | ZECZVVNQM | Vypínač VVN | 303010 | Vypínač VVN S1 123 F3 | Vypínač 110 kV QM/04 | 4060 | ECA | EC-OR-CE | ES-OR-CE | EC-OR-CE | EC-OR-CE | ES-OR-CE | 1610123114 | 2015-01-01 | 2021-01-01 | 0.5 | HOD | 1100615 | 295 | CZK | 1 | 295
NPU-V-OS____-A__-PR | R Oslavany OS - Společná část PÚ + Prohlídky za provozu | CE10037324 | CE1AV02A1RCTSV-OS_-AJA11_-_VN.QM/11 | Vypínač VN - Prohlídka | ZC_SE | CE1AV02A | 1R | Vypínač VN - Prohlídka | CTSV-OS_-AJA11_-_VN.QM/11 | R Oslavany OS | VN69 | ZECZVNQM | Vypínač VN | 303004 | Vypínač VN SF6 | Vypínač 22 kV QM/11 | 4060 | ECA | EC-OR-CE | ES-OR-CE | EC-OR-CE | EC-OR-CE | ES-OR-CE | 1610123114 | 2015-01-01 | 2021-01-01 | 0.3 | HOD | 1100608 | 147.5 | CZK | 1 | 147.5
NPU-V-OS____-A__-PR | R Oslavany OS - Společná část PÚ + Prohlídky za provozu | CE10037323 | CE1AV02A1RCTSV-OS_-AJA17_-_VN.QM/17 | Vypínač VN - Prohlídka | ZC_SE | CE1AV02A | 1R | Vypínač VN - Prohlídka | CTSV-OS_-AJA17_-_VN.QM/17 | R Oslavany OS | VN826 | ZECZVNQM | Vypínač VN | 303004 | Vypínač VN SF6 | Vypínač 22 kV QM/17 | 4060 | ECA | EC-OR-CE | ES-OR-CE | EC-OR-CE | EC-OR-CE | ES-OR-CE | 1610123114 | 2015-01-01 | 2021-01-01 | 0.3 | HOD | 1100608 | 147.5 | CZK | 1 | 147.5
NPU-V-OS____-A__-PR | R Oslavany OS - Společná část PÚ + Prohlídky za provozu | CE10037322 | CE1AV02A1RCTSV-OS_-AJA34_-_VN.QM/34 | Vypínač VN - Prohlídka | ZC_SE | CE1AV02A | 1R | Vypínač VN - Prohlídka | CTSV-OS_-AJA34_-_VN.QM/34 | R Oslavany OS | T102 | ZECZVNQM | Vypínač VN | 303004 | Vypínač VN SF6 | Vypínač 22 kV QM/34 | 4060 | ECA | EC-OR-CE | ES-OR-CE | EC-OR-CE | EC-OR-CE | ES-OR-CE | 1610123114 | 2015-01-01 | 2021-01-01 | 0.3 | HOD | 1100608 | 147.5 | CZK | 1 | 147.5
NPU-V-OS____-A__-PR | R Oslavany OS - Společná část PÚ + Prohlídky za provozu | CE10037321 | CE1AV02A1RCTSV-OS_-AJA38_-_VN.QM/38 | Vypínač VN - Prohlídka | ZC_SE | CE1AV02A | 1R | Vypínač VN - Prohlídka | CTSV-OS_-AJA38_-_VN.QM/38 | R Oslavany OS | VN70 | ZECZVNQM | Vypínač VN | 303004 | Vypínač VN SF6 | Vypínač 22 kV QM/38 | 4060 | ECA | EC-OR-CE | ES-OR-CE | EC-OR-CE | EC-OR-CE | ES-OR-CE | 1610123114 | 2015-01-01 | 2021-01-01 | 0.3 | HOD | 1100608 | 147.5 | CZK | 1 | 147.5
NPU-V-OS____-A__-PR | R Oslavany OS - Společná část PÚ + Prohlídky za provozu | CE10037320 | CE1AV02A1RCTSV-OS_-AJA35_-_VN.QM/35 | Vypínač VN - Prohlídka | ZC_SE | CE1AV02A | 1R | Vypínač VN - Prohlídka | CTSV-OS_-AJA35_-_VN.QM/35 | R Oslavany OS | SPD WA2-WA3 | ZECZVNQM | Vypínač VN | 303004 | Vypínač VN SF6 | Vypínač 22 kV QM/35 | 4060 | ECA | EC-OR-CE | ES-OR-CE | EC-OR-CE | EC-OR-CE | ES-OR-CE | 1610123114 | 2015-01-01 | 2021-01-01 | 0.3 | HOD | 1100608 | 147.5 | CZK | 1 | 147.5
NPU-V-OS____-A__-PR | R Oslavany OS - Společná část PÚ + Prohlídky za provozu | CE10037319 | CE1AV02A1RCTSV-OS_-AJA29_-_VN.QM/29 | Vypínač VN - Prohlídka | ZC_SE | CE1AV02A | 1R | Vypínač VN - Prohlídka | CTSV-OS_-AJA29_-_VN.QM/29 | R Oslavany OS | T103 | ZECZVNQM | Vypínač VN | 303004 | Vypínač VN SF6 | Vypínač 22 kV QM/29 | 4060 | ECA | EC-OR-CE | ES-OR-CE | EC-OR-CE | EC-OR-CE | ES-OR-CE | 1610123114 | 2015-01-01 | 2021-01-01 | 0.3 | HOD | 1100608 | 147.5 | CZK | 1 | 147.5
NPU-V-OS____-A__-PR | R Oslavany OS - Společná část PÚ + Prohlídky za provozu | CE10037318 | CE1AV02A1RCTSV-OS_-AJA23_-_VN.QM/23 | Vypínač VN - Prohlídka | ZC_SE | CE1AV02A | 1R | Vypínač VN - Prohlídka | CTSV-OS_-AJA23_-_VN.QM/23 | R Oslavany OS | VN1328 | ZECZVNQM | Vypínač VN | 303004 | Vypínač VN SF6 | Vypínač 22 kV QM/23 | 4060 | ECA | EC-OR-CE | ES-OR-CE | EC-OR-CE | EC-OR-CE | ES-OR-CE | 1610123114 | 2015-01-01 | 2021-01-01 | 0.3 | HOD | 1100608 | 147.5 | CZK | 1 | 147.5
NPU-V-OS____-A__-PR | R Oslavany OS - Společná část PÚ + Prohlídky za provozu | CE10037317 | CE1AV02A1RCTSV-OS_-AJA16_-_VN.QM/16 | Vypínač VN - Prohlídka | ZC_SE | CE1AV02A | 1R | Vypínač VN - Prohlídka | CTSV-OS_-AJA16_-_VN.QM/16 | R Oslavany OS | VN111 | ZECZVNQM | Vypínač VN | 303004 | Vypínač VN SF6 | Vypínač 22 kV QM/16 | 4060 | ECA | EC-OR-CE | ES-OR-CE | EC-OR-CE | EC-OR-CE | ES-OR-CE | 1610123114 | 2015-01-01 | 2021-01-01 | 0.3 | HOD | 1100608 | 147.5 | CZK | 1 | 147.5
NPU-V-OS____-A__-PR | R Oslavany OS - Společná část PÚ + Prohlídky za provozu | CE10037316 | CE1AW02A1RCTSV-OS_-AEA14_-VVN.QM/14 | Vypínač VVN - Prohlídka | ZC_SE | CE1AW02A | 1R | Vypínač VVN - Prohlídka | CTSV-OS_-AEA14_-VVN.QM/14 | R Oslavany OS | T102 | ZECZVVNQM | Vypínač VVN | 303009 | Vypínač VVN S1 123 F1 | Vypínač 110 kV QM/14 | 4060 | ECA | EC-OR-CE | ES-OR-CE | EC-OR-CE | EC-OR-CE | ES-OR-CE | 1610123114 | 2015-01-01 | 2021-01-01 | 0.5 | HOD | 1100615 | 295 | CZK | 1 | 295
NPU-V-OS____-A__-PR | R Oslavany OS - Společná část PÚ + Prohlídky za provozu | CE10037315 | CE1AW02A1RCTSV-OS_-AEA13_-VVN.QM/13 | Vypínač VVN - Prohlídka | ZC_SE | CE1AW02A | 1R | Vypínač VVN - Prohlídka | CTSV-OS_-AEA13_-VVN.QM/13 | R Oslavany OS | T103 | ZECZVVNQM | Vypínač VVN | 303009 | Vypínač VVN S1 123 F1 | Vypínač 110 kV QM/13 | 4060 | ECA | EC-OR-CE | ES-OR-CE | EC-OR-CE | EC-OR-CE | ES-OR-CE | 1610123114 | 2015-01-01 | 2021-01-01 | 0.5 | HOD | 1100615 | 295 | CZK | 1 | 295
NPU-V-OS____-A__-PR | R Oslavany OS - Společná část PÚ + Prohlídky za provozu | CE10037313 | CE1AV01C1RCTSV-OS_-AJA15 | Rozváděč VN vzduch.starý - Prohlídka | ZC_SE | CE1AV01C | 1R | Rozváděč VN vzduch starý - Prohlídka | CTSV-OS_-AJA15 | R Oslavany OS | Rezerva | ZECZVNAJ | Pole VN | 227017 | Skříň VN vzduch stará - bez RO | Rezerva | 4060 | ECA | EC-OR-CE | ES-OR-CE | EC-OR-CE | EC-OR-CE | ES-OR-CE | 1610123114 | 2015-01-01 | 2021-01-01 | 0.1 | HOD | 1100527 | 59 | CZK | 1 | 59
NPU-V-OS____-A__-PR | R Oslavany OS - Společná část PÚ + Prohlídky za provozu | CE10037312 | CE1AV01C1RCTSV-OS_-AJA13 | Rozváděč VN vzduch.starý - Prohlídka | ZC_SE | CE1AV01C | 1R | Rozváděč VN vzduch starý - Prohlídka | CTSV-OS_-AJA13 | R Oslavany OS | VN74 | ZECZVNAJ | Pole VN | 227007 | Skříň VN vzduch stará - s RO | VN74 | 4060 | ECA | EC-OR-CE | ES-OR-CE | EC-OR-CE | EC-OR-CE | ES-OR-CE | 1610123114 | 2015-01-01 | 2021-01-01 | 0.1 | HOD | 1100527 | 59 | CZK | 1 | 59
NPU-V-OS____-A__-PR | R Oslavany OS - Společná část PÚ + Prohlídky za provozu | CE10037303 | CE1AV01C1RCTSV-OS_-AJA37 | Rozváděč VN vzduch.starý - Prohlídka | ZC_SE | CE1AV01C | 1R | Rozváděč VN vzduch starý - Prohlídka | CTSV-OS_-AJA37 | R Oslavany OS | PD WA2-WA3 | ZECZVNAJ | Pole VN | 227017 | Skříň VN vzduch stará - bez RO | PD WA2-WA3 | 4060 | ECA | EC-OR-CE | ES-OR-CE | EC-OR-CE | EC-OR-CE | ES-OR-CE | 1610123114 | 2015-01-01 | 2021-01-01 | 0.1 | HOD | 1100527 | 59 | CZK | 1 | 59
NPU-V-OS____-A__-PR | R Oslavany OS - Společná část PÚ + Prohlídky za provozu | CE10037302 | CE1AV01C1RCTSV-OS_-AJA35 | Rozváděč VN vzduch.starý - Prohlídka | ZC_SE | CE1AV01C | 1R | Rozváděč VN vzduch starý - Prohlídka | CTSV-OS_-AJA35 | R Oslavany OS | SPD WA2-WA3 | ZECZVNAJ | Pole VN | 227007 | Skříň VN vzduch stará - s RO | SPD WA2-WA3 | 4060 | ECA | EC-OR-CE | ES-OR-CE | EC-OR-CE | EC-OR-CE | ES-OR-CE | 1610123114 | 2015-01-01 | 2021-01-01 | 0.1 | HOD | 1100527 | 59 | CZK | 1 | 59
NPU-V-OS____-A__-PR | R Oslavany OS - Společná část PÚ + Prohlídky za provozu | CE10037301 | CE1AV01C1RCTSV-OS_-AJA33 | Rozváděč VN vzduch.starý - Prohlídka | ZC_SE | CE1AV01C | 1R | Rozváděč VN vzduch starý - Prohlídka | CTSV-OS_-AJA33 | R Oslavany OS | Rezerva | ZECZVNAJ | Pole VN | 227017 | Skříň VN vzduch stará - bez RO | Rezerva | 4060 | ECA | EC-OR-CE | ES-OR-CE | EC-OR-CE | EC-OR-CE | ES-OR-CE | 1610123114 | 2015-01-01 | 2021-01-01 | 0.1 | HOD | 1100527 | 59 | CZK | 1 | 59
NPU-V-OS____-A__-PR | R Oslavany OS - Společná část PÚ + Prohlídky za provozu | CE10037300 | CE1AV01C1RCTSV-OS_-AJA31 | Rozváděč VN vzduch.starý - Prohlídka | ZC_SE | CE1AV01C | 1R | Rozváděč VN vzduch starý - Prohlídka | CTSV-OS_-AJA31 | R Oslavany OS | Měření 3 | ZECZVNAJ | Pole VN | 227007 | Skříň VN vzduch stará - s RO | Měření 3 | 4060 | ECA | EC-OR-CE | ES-OR-CE | EC-OR-CE | EC-OR-CE | ES-OR-CE | 1610123114 | 2015-01-01 | 2021-01-01 | 0.1 | HOD | 1100527 | 59 | CZK | 1 | 59
NPU-V-OS____-A__-PR | R Oslavany OS - Společná část PÚ + Prohlídky za provozu | CE10037299 | CE1AV01C1RCTSV-OS_-AJA27 | Rozváděč VN vzduch.starý - Prohlídka | ZC_SE | CE1AV01C | 1R | Rozváděč VN vzduch starý - Prohlídka | CTSV-OS_-AJA27 | R Oslavany OS | Rezerva | ZECZVNAJ | Pole VN | 227017 | Skříň VN vzduch stará - bez RO | Rezerva | 4060 | ECA | EC-OR-CE | ES-OR-CE | EC-OR-CE | EC-OR-CE | ES-OR-CE | 1610123114 | 2015-01-01 | 2021-01-01 | 0.1 | HOD | 1100527 | 59 | CZK | 1 | 59
NPU-V-OS____-A__-PR | R Oslavany OS - Společná část PÚ + Prohlídky za provozu | CE10037295 | CE1A_00A1MCTSV-OS | El.stanice VVN - Pochůzka po stanici PRI | ZC_SE | CE1A_00A | 1M | El.stanice VVN - Pochůzka po stanici PRI | CTSV-OS | R Oslavany OS |  | ZECZA | Rozvodna | 246003 | El.stanice VVN/VN | R Oslavany | 4060 | ECA | EC-OR-CE | ES-OR-CE | EC-OR-CE | EC-OR-CE | ES-OR-CE | 1610123114 | 2015-12-01 | 2021-01-01 | 14 | HOD | 1100474 | 8260 | CZK | 1 | 8260
NPU-V-OS____-A__-PR | R Oslavany OS - Společná část PÚ + Prohlídky za provozu | CE10037295 | CE1A_00A1MCTSV-OS | El.stanice VVN - Pochůzka po stanici PRI | ZC_SE | CE1A_00A | 1M | El.stanice VVN - Pochůzka po stanici PRI | CTSV-OS | R Oslavany OS |  | ZECZA | Rozvodna | 246003 | El.stanice VVN/VN | R Oslavany | 4060 | ECA | EC-OR-CE | ES-OR-CE | EC-OR-CE | EC-OR-CE | ES-OR-CE | 1610123114 | 2015-12-01 | 2021-02-01 | 14 | HOD | 1100474 | 8260 | CZK | 1 | 8260
NPU-V-OS____-A__-PR | R Oslavany OS - Společná část PÚ + Prohlídky za provozu | CE10037295 | CE1A_00A1MCTSV-OS | El.stanice VVN - Pochůzka po stanici PRI | ZC_SE | CE1A_00A | 1M | El.stanice VVN - Pochůzka po stanici PRI | CTSV-OS | R Oslavany OS |  | ZECZA | Rozvodna | 246003 | El.stanice VVN/VN | R Oslavany | 4060 | ECA | EC-OR-CE | ES-OR-CE | EC-OR-CE | EC-OR-CE | ES-OR-CE | 1610123114 | 2015-12-01 | 2021-03-01 | 14 | HOD | 1100474 | 8260 | CZK | 1 | 8260
NPU-V-OS____-A__-PR | R Oslavany OS - Společná část PÚ + Prohlídky za provozu | CE10037295 | CE1A_00A1MCTSV-OS | El.stanice VVN - Pochůzka po stanici PRI | ZC_SE | CE1A_00A | 1M | El.stanice VVN - Pochůzka po stanici PRI | CTSV-OS | R Oslavany OS |  | ZECZA | Rozvodna | 246003 | El.stanice VVN/VN | R Oslavany | 4060 | ECA | EC-OR-CE | ES-OR-CE | EC-OR-CE | EC-OR-CE | ES-OR-CE | 1610123114 | 2015-12-01 | 2021-04-01 | 14 | HOD | 1100474 | 8260 | CZK | 1 | 8260
NPU-V-OS____-A__-PR | R Oslavany OS - Společná část PÚ + Prohlídky za provozu | CE10037295 | CE1A_00A1MCTSV-OS | El.stanice VVN - Pochůzka po stanici PRI | ZC_SE | CE1A_00A | 1M | El.stanice VVN - Pochůzka po stanici PRI | CTSV-OS | R Oslavany OS |  | ZECZA | Rozvodna | 246003 | El.stanice VVN/VN | R Oslavany | 4060 | ECA | EC-OR-CE | ES-OR-CE | EC-OR-CE | EC-OR-CE | ES-OR-CE | 1610123114 | 2015-12-01 | 2021-05-01 | 14 | HOD | 1100474 | 8260 | CZK | 1 | 8260
NPU-V-OS____-A__-PR | R Oslavany OS - Společná část PÚ + Prohlídky za provozu | CE10037295 | CE1A_00A1MCTSV-OS | El.stanice VVN - Pochůzka po stanici PRI | ZC_SE | CE1A_00A | 1M | El.stanice VVN - Pochůzka po stanici PRI | CTSV-OS | R Oslavany OS |  | ZECZA | Rozvodna | 246003 | El.stanice VVN/VN | R Oslavany | 4060 | ECA | EC-OR-CE | ES-OR-CE | EC-OR-CE | EC-OR-CE | ES-OR-CE | 1610123114 | 2015-12-01 | 2021-06-01 | 14 | HOD | 1100474 | 8260 | CZK | 1 | 8260
NPU-V-OS____-A__-PR | R Oslavany OS - Společná část PÚ + Prohlídky za provozu | CE10037295 | CE1A_00A1MCTSV-OS | El.stanice VVN - Pochůzka po stanici PRI | ZC_SE | CE1A_00A | 1M | El.stanice VVN - Pochůzka po stanici PRI | CTSV-OS | R Oslavany OS |  | ZECZA | Rozvodna | 246003 | El.stanice VVN/VN | R Oslavany | 4060 | ECA | EC-OR-CE | ES-OR-CE | EC-OR-CE | EC-OR-CE | ES-OR-CE | 1610123114 | 2015-12-01 | 2021-07-01 | 14 | HOD | 1100474 | 8260 | CZK | 1 | 8260
NPU-V-OS____-A__-PR | R Oslavany OS - Společná část PÚ + Prohlídky za provozu | CE10037295 | CE1A_00A1MCTSV-OS | El.stanice VVN - Pochůzka po stanici PRI | ZC_SE | CE1A_00A | 1M | El.stanice VVN - Pochůzka po stanici PRI | CTSV-OS | R Oslavany OS |  | ZECZA | Rozvodna | 246003 | El.stanice VVN/VN | R Oslavany | 4060 | ECA | EC-OR-CE | ES-OR-CE | EC-OR-CE | EC-OR-CE | ES-OR-CE | 1610123114 | 2015-12-01 | 2021-08-01 | 14 | HOD | 1100474 | 8260 | CZK | 1 | 8260
NPU-V-OS____-A__-PR | R Oslavany OS - Společná část PÚ + Prohlídky za provozu | CE10037295 | CE1A_00A1MCTSV-OS | El.stanice VVN - Pochůzka po stanici PRI | ZC_SE | CE1A_00A | 1M | El.stanice VVN - Pochůzka po stanici PRI | CTSV-OS | R Oslavany OS |  | ZECZA | Rozvodna | 246003 | El.stanice VVN/VN | R Oslavany | 4060 | ECA | EC-OR-CE | ES-OR-CE | EC-OR-CE | EC-OR-CE | ES-OR-CE | 1610123114 | 2015-12-01 | 2021-09-01 | 14 | HOD | 1100474 | 8260 | CZK | 1 | 8260
NPU-V-OS____-A__-PR | R Oslavany OS - Společná část PÚ + Prohlídky za provozu | CE10037295 | CE1A_00A1MCTSV-OS | El.stanice VVN - Pochůzka po stanici PRI | ZC_SE | CE1A_00A | 1M | El.stanice VVN - Pochůzka po stanici PRI | CTSV-OS | R Oslavany OS |  | ZECZA | Rozvodna | 246003 | El.stanice VVN/VN | R Oslavany | 4060 | ECA | EC-OR-CE | ES-OR-CE | EC-OR-CE | EC-OR-CE | ES-OR-CE | 1610123114 | 2015-12-01 | 2021-10-01 | 14 | HOD | 1100474 | 8260 | CZK | 1 | 8260
NPU-V-OS____-A__-PR | R Oslavany OS - Společná část PÚ + Prohlídky za provozu | CE10037295 | CE1A_00A1MCTSV-OS | El.stanice VVN - Pochůzka po stanici PRI | ZC_SE | CE1A_00A | 1M | El.stanice VVN - Pochůzka po stanici PRI | CTSV-OS | R Oslavany OS |  | ZECZA | Rozvodna | 246003 | El.stanice VVN/VN | R Oslavany | 4060 | ECA | EC-OR-CE | ES-OR-CE | EC-OR-CE | EC-OR-CE | ES-OR-CE | 1610123114 | 2015-12-01 | 2021-11-01 | 14 | HOD | 1100474 | 8260 | CZK | 1 | 8260
NPU-V-OS____-A__-PR | R Oslavany OS - Společná část PÚ + Prohlídky za provozu | CE10037295 | CE1A_00A1MCTSV-OS | El.stanice VVN - Pochůzka po stanici PRI | ZC_SE | CE1A_00A | 1M | El.stanice VVN - Pochůzka po stanici PRI | CTSV-OS | R Oslavany OS |  | ZECZA | Rozvodna | 246003 | El.stanice VVN/VN | R Oslavany | 4060 | ECA | EC-OR-CE | ES-OR-CE | EC-OR-CE | EC-OR-CE | ES-OR-CE | 1610123114 | 2015-12-01 | 2021-12-01 | 14 | HOD | 1100474 | 8260 | CZK | 1 | 8260
NPU-V-OS____-AE_-BU | R Oslavany OS - R 110 kV - Běžná údržba | CE10036962 | CE2AV05A4RCTSV-OS_-AEA02_-_VN.TA/02 | PTP VN - Běžná údržba | ZC_SE | CE2AV05A | 4R | PTP VN - Běžná údržba | CTSV-OS_-AEA02_-_VN.TA/02 | R Oslavany OS | Rezerva + Vyhřívání | ZECZVNTA | PTP VN | 302003 | PTP VN | PTP 22 kV TA/02 | 4060 | ECA | EC-OR-CE | ES-OR-CE | EC-OR-CE | EC-OR-CE | ES-OR-CE | 1610123114 | 2013-01-01 | 2021-01-01 | 1 | HOD | 1100517 | 590 | CZK | 1 | 590
NPU-V-OS____-AE_-BU | R Oslavany OS - R 110 kV - Běžná údržba | CE10036961 | CE2AV08A4RCTSV-OS_-AEA16_-_VN.FV0/16 | Svodič přepětí VN - Běžná údržba | ZC_SE | CE2AV08A | 4R | Svodič přepětí VN - Běžná údržba | CTSV-OS_-AEA16_-_VN.FV0/16 | R Oslavany OS | T101 | ZECZVNFV | Svodič přepětí VN | 313002 | Svodič přepětí VN (detail) | Svodič přepětí 22 kV FV0/16 | 4060 | ECA | EC-OR-CE | ES-OR-CE | EC-OR-CE | EC-OR-CE | ES-OR-CE | 1610123114 | 2013-01-01 | 2021-01-01 | 1 | HOD | 1100548 | 590 | CZK | 1 | 590
NPU-V-OS____-AE_-BU | R Oslavany OS - R 110 kV - Běžná údržba | CE10036960 | CE2AV08A4RCTSV-OS_-AEA14_-_VN.FV0/14 | Svodič přepětí VN - Běžná údržba | ZC_SE | CE2AV08A | 4R | Svodič přepětí VN - Běžná údržba | CTSV-OS_-AEA14_-_VN.FV0/14 | R Oslavany OS | T102 | ZECZVNFV | Svodič přepětí VN | 313002 | Svodič přepětí VN (detail) | Svodič přepětí 22 kV FV0/14 | 4060 | ECA | EC-OR-CE | ES-OR-CE | EC-OR-CE | EC-OR-CE | ES-OR-CE | 1610123114 | 2013-01-01 | 2021-01-01 | 1 | HOD | 1100548 | 590 | CZK | 1 | 590
NPU-V-OS____-AE_-BU | R Oslavany OS - R 110 kV - Běžná údržba | CE10036959 | CE3AW03A8RCTSV-OS_-AEA04_-VVN.QP/04 | Odpojovač VVN - Diagnostika | ZC_SE | CE3AW03A | 8R | Odpojovač VVN - Diagnostika | CTSV-OS_-AEA04_-VVN.QP/04 | R Oslavany OS | V503; Řípov | ZECZVVNQ | Odpojovač VVN | 305004 | Odpojovač VVN elektrický pohon | Odpojovač 110 kV QP/04 | 4060 | ECA | EC-OR-CE | ES-OR-CE | EC-OR-CE | EC-OR-CE | ES-OR-CE | 1610123114 | 2013-01-01 | 2021-01-01 | 4 | HOD | 1100502 | 2360 | CZK | 1 | 2360
NPU-V-OS____-AE_-BU | R Oslavany OS - R 110 kV - Běžná údržba | CE10036958 | CE3AW03A8RCTSV-OS_-AEA05_-VVN.QA/05 | Odpojovač VVN - Diagnostika | ZC_SE | CE3AW03A | 8R | Odpojovač VVN - Diagnostika | CTSV-OS_-AEA05_-VVN.QA/05 | R Oslavany OS | V501; Suchohrdly u Znojma | ZECZVVNQ | Odpojovač VVN | 305004 | Odpojovač VVN elektrický pohon | Odpojovač 110 kV QA/05 | 4060 | ECA | EC-OR-CE | ES-OR-CE | EC-OR-CE | EC-OR-CE | ES-OR-CE | 1610123114 | 2013-01-01 | 2021-01-01 | 4 | HOD | 1100502 | 2360 | CZK | 1 | 2360
NPU-V-OS____-AE_-BU | R Oslavany OS - R 110 kV - Běžná údržba | CE10036957 | CE3AW03A8RCTSV-OS_-AEA06_-VVN.QB/06 | Odpojovač VVN - Diagnostika | ZC_SE | CE3AW03A | 8R | Odpojovač VVN - Diagnostika | CTSV-OS_-AEA06_-VVN.QB/06 | R Oslavany OS | V5587; Dukovany - JE, (V511) | ZECZVVNQ | Odpojovač VVN | 305004 | Odpojovač VVN elektrický pohon | Odpojovač 110 kV QB/06 | 4060 | ECA | EC-OR-CE | ES-OR-CE | EC-OR-CE | EC-OR-CE | ES-OR-CE | 1610123114 | 2013-01-01 | 2021-01-01 | 4 | HOD | 1100502 | 2360 | CZK | 1 | 2360
NPU-V-OS____-AE_-BU | R Oslavany OS - R 110 kV - Běžná údržba | CE10036956 | CE3AW03A8RCTSV-OS_-AEA08_-VVN.QA/08 | Odpojovač VVN - Diagnostika | ZC_SE | CE3AW03A | 8R | Odpojovač VVN - Diagnostika | CTSV-OS_-AEA08_-VVN.QA/08 | R Oslavany OS | V511; Sokolnice, (V5587) | ZECZVVNQ | Odpojovač VVN | 305004 | Odpojovač VVN elektrický pohon | Odpojovač 110 kV QA/08 | 4060 | ECA | EC-OR-CE | ES-OR-CE | EC-OR-CE | EC-OR-CE | ES-OR-CE | 1610123114 | 2013-01-01 | 2021-01-01 | 4 | HOD | 1100502 | 2360 | CZK | 1 | 2360
NPU-V-OS____-AE_-BU | R Oslavany OS - R 110 kV - Běžná údržba | CE10036955 | CE3AW03A8RCTSV-OS_-AEA09_-VVN.QB/09 | Odpojovač VVN - Diagnostika | ZC_SE | CE3AW03A | 8R | Odpojovač VVN - Diagnostika | CTSV-OS_-AEA09_-VVN.QB/09 | R Oslavany OS | V505; Čebín | ZECZVVNQ | Odpojovač VVN | 305004 | Odpojovač VVN elektrický pohon | Odpojovač 110 kV QB/09 | 4060 | ECA | EC-OR-CE | ES-OR-CE | EC-OR-CE | EC-OR-CE | ES-OR-CE | 1610123114 | 2013-01-01 | 2021-01-01 | 4 | HOD | 1100502 | 2360 | CZK | 1 | 2360
NPU-V-OS____-AE_-BU | R Oslavany OS - R 110 kV - Běžná údržba | CE10036954 | CE3AW03A8RCTSV-OS_-AEA10_-VVN.QA/10 | Odpojovač VVN - Diagnostika | ZC_SE | CE3AW03A | 8R | Odpojovač VVN - Diagnostika | CTSV-OS_-AEA10_-VVN.QA/10 | R Oslavany OS | V506; Čebín | ZECZVVNQ | Odpojovač VVN | 305004 | Odpojovač VVN elektrický pohon | Odpojovač 110 kV QA/10 | 4060 | ECA | EC-OR-CE | ES-OR-CE | EC-OR-CE | EC-OR-CE | ES-OR-CE | 1610123114 | 2013-01-01 | 2021-01-01 | 4 | HOD | 1100502 | 2360 | CZK | 1 | 2360
NPU-V-OS____-AE_-BU | R Oslavany OS - R 110 kV - Běžná údržba | CE10036953 | CE3AW03A8RCTSV-OS_-AEA10_-VVN.QB/10 | Odpojovač VVN - Diagnostika | ZC_SE | CE3AW03A | 8R | Odpojovač VVN - Diagnostika | CTSV-OS_-AEA10_-VVN.QB/10 | R Oslavany OS | V506; Čebín | ZECZVVNQ | Odpojovač VVN | 305004 | Odpojovač VVN elektrický pohon | Odpojovač 110 kV QB/10 | 4060 | ECA | EC-OR-CE | ES-OR-CE | EC-OR-CE | EC-OR-CE | ES-OR-CE | 1610123114 | 2013-01-01 | 2021-01-01 | 4 | HOD | 1100502 | 2360 | CZK | 1 | 2360
NPU-V-OS____-AE_-BU | R Oslavany OS - R 110 kV - Běžná údržba | CE10036952 | CE3AW03A8RCTSV-OS_-AEA14_-VVN.QV/14 | Odpojovač VVN - Diagnostika | ZC_SE | CE3AW03A | 8R | Odpojovač VVN - Diagnostika | CTSV-OS_-AEA14_-VVN.QV/14 | R Oslavany OS | T102 | ZECZVVNQ | Odpojovač VVN | 305004 | Odpojovač VVN elektrický pohon | Odpojovač 110 kV QV/14 | 4060 | ECA | EC-OR-CE | ES-OR-CE | EC-OR-CE | EC-OR-CE | ES-OR-CE | 1610123114 | 2013-01-01 | 2021-01-01 | 4 | HOD | 1100502 | 2360 | CZK | 1 | 2360
NPU-V-OS____-AE_-BU | R Oslavany OS - R 110 kV - Běžná údržba | CE10036951 | CE3AW03A8RCTSV-OS_-AEA07_-VVN.QB/07 | Odpojovač VVN - Diagnostika | ZC_SE | CE3AW03A | 8R | Odpojovač VVN - Diagnostika | CTSV-OS_-AEA07_-VVN.QB/07 | R Oslavany OS | V5586; Dukovany - JE + V512; Sokolnice | ZECZVVNQ | Odpojovač VVN | 305004 | Odpojovač VVN elektrický pohon | Odpojovač 110 kV QB/07 | 4060 | ECA | EC-OR-CE | ES-OR-CE | EC-OR-CE | EC-OR-CE | ES-OR-CE | 1610123114 | 2013-01-01 | 2021-01-01 | 4 | HOD | 1100502 | 2360 | CZK | 1 | 2360
NPU-V-OS____-AE_-BU | R Oslavany OS - R 110 kV - Běžná údržba | CE10036950 | CE3AW03A8RCTSV-OS_-AEA02_-VVN.QV/02 | Odpojovač VVN - Diagnostika | ZC_SE | CE3AW03A | 8R | Odpojovač VVN - Diagnostika | CTSV-OS_-AEA02_-VVN.QV/02 | R Oslavany OS | Rezerva + Vyhřívání | ZECZVVNQ | Odpojovač VVN | 305004 | Odpojovač VVN elektrický pohon | Odpojovač 110 kV QV/02 | 4060 | ECA | EC-OR-CE | ES-OR-CE | EC-OR-CE | EC-OR-CE | ES-OR-CE | 1610123114 | 2013-01-01 | 2021-01-01 | 4 | HOD | 1100502 | 2360 | CZK | 1 | 2360
NPU-V-OS____-AE_-BU | R Oslavany OS - R 110 kV - Běžná údržba | CE10036949 | CE3AW03A8RCTSV-OS_-AEA02_-VVN.QH/02 | Odpojovač VVN - Diagnostika | ZC_SE | CE3AW03A | 8R | Odpojovač VVN - Diagnostika | CTSV-OS_-AEA02_-VVN.QH/02 | R Oslavany OS | Rezerva + Vyhřívání | ZECZVVNQ | Odpojovač VVN | 305004 | Odpojovač VVN elektrický pohon | Odpojovač 110 kV QH/02 | 4060 | ECA | EC-OR-CE | ES-OR-CE | EC-OR-CE | EC-OR-CE | ES-OR-CE | 1610123114 | 2013-01-01 | 2021-01-01 | 4 | HOD | 1100502 | 2360 | CZK | 1 | 2360
NPU-V-OS____-AE_-BU | R Oslavany OS - R 110 kV - Běžná údržba | CE10036948 | CE2AW03A4RCTSV-OS_-AEA09_-VVN.QV,QE/09 | Odpojovač VVN s el./ruč.pohonem - BÚ | ZC_SE | CE2AW03A | 4R | Odpojovač VVN s el./ruč.pohonem - BÚ | CTSV-OS_-AEA09_-VVN.QV,QE/09 | R Oslavany OS | V505; Čebín | ZECZVVNQ | Odpojovač VVN | 305004 | Odpojovač VVN elektrický pohon | Odpojovač 110 kV QV,QE/09 | 4060 | ECA | EC-OR-CE | ES-OR-CE | EC-OR-CE | EC-OR-CE | ES-OR-CE | 1610123114 | 2013-01-01 | 2021-01-01 | 7.5 | HOD | 1100504 | 4425 | CZK | 1 | 4425
NPU-V-OS____-AE_-BU | R Oslavany OS - R 110 kV - Běžná údržba | CE10036947 | CE2AW03A4RCTSV-OS_-AEA21_-VVN.QV2,QE2/21 | Odpojovač VVN s el./ruč.pohonem - BÚ | ZC_SE | CE2AW03A | 4R | Odpojovač VVN s el./ruč.pohonem - BÚ | CTSV-OS_-AEA21_-VVN.QV2,QE2/21 | R Oslavany OS | Ochoz | ZECZVVNQ | Odpojovač VVN | 305004 | Odpojovač VVN elektrický pohon | Odpojovač 110 kV QV2,QE2/21 | 4060 | ECA | EC-OR-CE | ES-OR-CE | EC-OR-CE | EC-OR-CE | ES-OR-CE | 1610123114 | 2013-01-01 | 2021-01-01 | 7.5 | HOD | 1100504 | 4425 | CZK | 1 | 4425
NPU-V-OS____-AE_-BU | R Oslavany OS - R 110 kV - Běžná údržba | CE10036946 | CE2AW03A4RCTSV-OS_-AEA21_-VVN.QV1,QE1/21 | Odpojovač VVN s el./ruč.pohonem - BÚ | ZC_SE | CE2AW03A | 4R | Odpojovač VVN s el./ruč.pohonem - BÚ | CTSV-OS_-AEA21_-VVN.QV1,QE1/21 | R Oslavany OS | Ochoz | ZECZVVNQ | Odpojovač VVN | 305004 | Odpojovač VVN elektrický pohon | Odpojovač 110 kV QV1,QE1/21 | 4060 | ECA | EC-OR-CE | ES-OR-CE | EC-OR-CE | EC-OR-CE | ES-OR-CE | 1610123114 | 2013-01-01 | 2021-01-01 | 7.5 | HOD | 1100504 | 4425 | CZK | 1 | 4425
NPU-V-OS____-AE_-BU | R Oslavany OS - R 110 kV - Běžná údržba | CE10036945 | CE2AW03A4RCTSV-OS_-AEA07_-VVN.QV,QE/07 | Odpojovač VVN s el./ruč.pohonem - BÚ | ZC_SE | CE2AW03A | 4R | Odpojovač VVN s el./ruč.pohonem - BÚ | CTSV-OS_-AEA07_-VVN.QV,QE/07 | R Oslavany OS | V5586; Dukovany - JE + V512; Sokolnice | ZECZVVNQ | Odpojovač VVN | 305004 | Odpojovač VVN elektrický pohon | Odpojovač 110 kV QV,QE/07 | 4060 | ECA | EC-OR-CE | ES-OR-CE | EC-OR-CE | EC-OR-CE | ES-OR-CE | 1610123114 | 2013-01-01 | 2021-01-01 | 7.5 | HOD | 1100504 | 4425 | CZK | 1 | 4425
NPU-V-OS____-AE_-BU | R Oslavany OS - R 110 kV - Běžná údržba | CE10036944 | CE2AW03A4RCTSV-OS_-AEA08_-VVN.QV,QE/08 | Odpojovač VVN s el./ruč.pohonem - BÚ | ZC_SE | CE2AW03A | 4R | Odpojovač VVN s el./ruč.pohonem - BÚ | CTSV-OS_-AEA08_-VVN.QV,QE/08 | R Oslavany OS | V511; Sokolnice, (V5587) | ZECZVVNQ | Odpojovač VVN | 305004 | Odpojovač VVN elektrický pohon | Odpojovač 110 kV QV,QE/08 | 4060 | ECA | EC-OR-CE | ES-OR-CE | EC-OR-CE | EC-OR-CE | ES-OR-CE | 1610123114 | 2013-01-01 | 2021-01-01 | 7.5 | HOD | 1100504 | 4425 | CZK | 1 | 4425
NPU-V-OS____-AE_-BU | R Oslavany OS - R 110 kV - Běžná údržba | CE10036943 | CE2AW03A4RCTSV-OS_-AEA06_-VVN.QP/06 | Odpojovač VVN s el./ruč.pohonem - BÚ | ZC_SE | CE2AW03A | 4R | Odpojovač VVN s el./ruč.pohonem - BÚ | CTSV-OS_-AEA06_-VVN.QP/06 | R Oslavany OS | V5587; Dukovany - JE, (V511) | ZECZVVNQ | Odpojovač VVN | 305004 | Odpojovač VVN elektrický pohon | Odpojovač 110 kV QP/06 | 4060 | ECA | EC-OR-CE | ES-OR-CE | EC-OR-CE | EC-OR-CE | ES-OR-CE | 1610123114 | 2013-01-01 | 2021-01-01 | 7.5 | HOD | 1100504 | 4425 | CZK | 1 | 4425
NPU-V-OS____-AE_-BU | R Oslavany OS - R 110 kV - Běžná údržba | CE10036942 | CE2AW03A4RCTSV-OS_-AEA09_-VVN.QA/09 | Odpojovač VVN s el./ruč.pohonem - BÚ | ZC_SE | CE2AW03A | 4R | Odpojovač VVN s el./ruč.pohonem - BÚ | CTSV-OS_-AEA09_-VVN.QA/09 | R Oslavany OS | V505; Čebín | ZECZVVNQ | Odpojovač VVN | 305004 | Odpojovač VVN elektrický pohon | Odpojovač 110 kV QA/09 | 4060 | ECA | EC-OR-CE | ES-OR-CE | EC-OR-CE | EC-OR-CE | ES-OR-CE | 1610123114 | 2013-01-01 | 2021-01-01 | 7.5 | HOD | 1100504 | 4425 | CZK | 1 | 4425
NPU-V-OS____-AE_-BU | R Oslavany OS - R 110 kV - Běžná údržba | CE10036941 | CE2AW03A4RCTSV-OS_-AEA21_-VVN.QPD/21 | Odpojovač VVN s el./ruč.pohonem - BÚ | ZC_SE | CE2AW03A | 4R | Odpojovač VVN s el./ruč.pohonem - BÚ | CTSV-OS_-AEA21_-VVN.QPD/21 | R Oslavany OS | Ochoz | ZECZVVNQ | Odpojovač VVN | 305004 | Odpojovač VVN elektrický pohon | Odpojovač 110 kV QPD/21 | 4060 | ECA | EC-OR-CE | ES-OR-CE | EC-OR-CE | EC-OR-CE | ES-OR-CE | 1610123114 | 2013-01-01 | 2021-01-01 | 7.5 | HOD | 1100504 | 4425 | CZK | 1 | 4425
NPU-V-OS____-AE_-BU | R Oslavany OS - R 110 kV - Běžná údržba | CE10036940 | CE2AW03A4RCTSV-OS_-AEA06_-VVN.QV,QE/06 | Odpojovač VVN s el./ruč.pohonem - BÚ | ZC_SE | CE2AW03A | 4R | Odpojovač VVN s el./ruč.pohonem - BÚ | CTSV-OS_-AEA06_-VVN.QV,QE/06 | R Oslavany OS | V5587; Dukovany - JE, (V511) | ZECZVVNQ | Odpojovač VVN | 305004 | Odpojovač VVN elektrický pohon | Odpojovač 110 kV QV,QE/06 | 4060 | ECA | EC-OR-CE | ES-OR-CE | EC-OR-CE | EC-OR-CE | ES-OR-CE | 1610123114 | 2013-01-01 | 2021-01-01 | 7.5 | HOD | 1100504 | 4425 | CZK | 1 | 4425
NPU-V-OS____-AE_-BU | R Oslavany OS - R 110 kV - Běžná údržba | CE10036939 | CE2AW03A4RCTSV-OS_-AEA03_-VVN.QA/03 | Odpojovač VVN s el./ruč.pohonem - BÚ | ZC_SE | CE2AW03A | 4R | Odpojovač VVN s el./ruč.pohonem - BÚ | CTSV-OS_-AEA03_-VVN.QA/03 | R Oslavany OS | V502; Řípov | ZECZVVNQ | Odpojovač VVN | 305004 | Odpojovač VVN elektrický pohon | Odpojovač 110 kV QA/03 | 4060 | ECA | EC-OR-CE | ES-OR-CE | EC-OR-CE | EC-OR-CE | ES-OR-CE | 1610123114 | 2013-01-01 | 2021-01-01 | 7.5 | HOD | 1100504 | 4425 | CZK | 1 | 4425
NPU-V-OS____-AE_-BU | R Oslavany OS - R 110 kV - Běžná údržba | CE10036938 | CE2AW03A4RCTSV-OS_-AEA03_-VVN.QP/03 | Odpojovač VVN s el./ruč.pohonem - BÚ | ZC_SE | CE2AW03A | 4R | Odpojovač VVN s el./ruč.pohonem - BÚ | CTSV-OS_-AEA03_-VVN.QP/03 | R Oslavany OS | V502; Řípov | ZECZVVNQ | Odpojovač VVN | 305004 | Odpojovač VVN elektrický pohon | Odpojovač 110 kV QP/03 | 4060 | ECA | EC-OR-CE | ES-OR-CE | EC-OR-CE | EC-OR-CE | ES-OR-CE | 1610123114 | 2013-01-01 | 2021-01-01 | 7.5 | HOD | 1100504 | 4425 | CZK | 1 | 4425
NPU-V-OS____-AE_-BU | R Oslavany OS - R 110 kV - Běžná údržba | CE10036937 | CE2AW03A4RCTSV-OS_-AEA01_-VVN.QB1/01 | Odpojovač VVN s el./ruč.pohonem - BÚ | ZC_SE | CE2AW03A | 4R | Odpojovač VVN s el./ruč.pohonem - BÚ | CTSV-OS_-AEA01_-VVN.QB1/01 | R Oslavany OS | SP + Měření | ZECZVVNQ | Odpojovač VVN | 305004 | Odpojovač VVN elektrický pohon | Odpojovač 110 kV QB1/01 | 4060 | ECA | EC-OR-CE | ES-OR-CE | EC-OR-CE | EC-OR-CE | ES-OR-CE | 1610123114 | 2013-01-01 | 2021-01-01 | 7.5 | HOD | 1100504 | 4425 | CZK | 1 | 4425
NPU-V-OS____-AE_-BU | R Oslavany OS - R 110 kV - Běžná údržba | CE10036936 | CE2AW03A4RCTSV-OS_-AEA01_-VVN.QB/01 | Odpojovač VVN s el./ruč.pohonem - BÚ | ZC_SE | CE2AW03A | 4R | Odpojovač VVN s el./ruč.pohonem - BÚ | CTSV-OS_-AEA01_-VVN.QB/01 | R Oslavany OS | SP + Měření | ZECZVVNQ | Odpojovač VVN | 305004 | Odpojovač VVN elektrický pohon | Odpojovač 110 kV QB/01 | 4060 | ECA | EC-OR-CE | ES-OR-CE | EC-OR-CE | EC-OR-CE | ES-OR-CE | 1610123114 | 2013-01-01 | 2021-01-01 | 7.5 | HOD | 1100504 | 4425 | CZK | 1 | 4425
NPU-V-OS____-AE_-BU | R Oslavany OS - R 110 kV - Běžná údržba | CE10036935 | CE2AW03A4RCTSV-OS_-AEA04_-VVN.QP/04 | Odpojovač VVN s el./ruč.pohonem - BÚ | ZC_SE | CE2AW03A | 4R | Odpojovač VVN s el./ruč.pohonem - BÚ | CTSV-OS_-AEA04_-VVN.QP/04 | R Oslavany OS | V503; Řípov | ZECZVVNQ | Odpojovač VVN | 305004 | Odpojovač VVN elektrický pohon | Odpojovač 110 kV QP/04 | 4060 | ECA | EC-OR-CE | ES-OR-CE | EC-OR-CE | EC-OR-CE | ES-OR-CE | 1610123114 | 2013-01-01 | 2021-01-01 | 7.5 | HOD | 1100504 | 4425 | CZK | 1 | 4425
NPU-V-OS____-AE_-BU | R Oslavany OS - R 110 kV - Běžná údržba | CE10036934 | CE2AW03A4RCTSV-OS_-AEA05_-VVN.QA/05 | Odpojovač VVN s el./ruč.pohonem - BÚ | ZC_SE | CE2AW03A | 4R | Odpojovač VVN s el./ruč.pohonem - BÚ | CTSV-OS_-AEA05_-VVN.QA/05 | R Oslavany OS | V501; Suchohrdly u Znojma | ZECZVVNQ | Odpojovač VVN | 305004 | Odpojovač VVN elektrický pohon | Odpojovač 110 kV QA/05 | 4060 | ECA | EC-OR-CE | ES-OR-CE | EC-OR-CE | EC-OR-CE | ES-OR-CE | 1610123114 | 2013-01-01 | 2021-01-01 | 7.5 | HOD | 1100504 | 4425 | CZK | 1 | 4425
NPU-V-OS____-AE_-BU | R Oslavany OS - R 110 kV - Běžná údržba | CE10036933 | CE2AW03A4RCTSV-OS_-AEA06_-VVN.QA/06 | Odpojovač VVN s el./ruč.pohonem - BÚ | ZC_SE | CE2AW03A | 4R | Odpojovač VVN s el./ruč.pohonem - BÚ | CTSV-OS_-AEA06_-VVN.QA/06 | R Oslavany OS | V5587; Dukovany - JE, (V511) | ZECZVVNQ | Odpojovač VVN | 305004 | Odpojovač VVN elektrický pohon | Odpojovač 110 kV QA/06 | 4060 | ECA | EC-OR-CE | ES-OR-CE | EC-OR-CE | EC-OR-CE | ES-OR-CE | 1610123114 | 2013-01-01 | 2021-01-01 | 7.5 | HOD | 1100504 | 4425 | CZK | 1 | 4425
NPU-V-OS____-AE_-BU | R Oslavany OS - R 110 kV - Běžná údržba | CE10036932 | CE2AW03A4RCTSV-OS_-AEA08_-VVN.QA/08 | Odpojovač VVN s el./ruč.pohonem - BÚ | ZC_SE | CE2AW03A | 4R | Odpojovač VVN s el./ruč.pohonem - BÚ | CTSV-OS_-AEA08_-VVN.QA/08 | R Oslavany OS | V511; Sokolnice, (V5587) | ZECZVVNQ | Odpojovač VVN | 305004 | Odpojovač VVN elektrický pohon | Odpojovač 110 kV QA/08 | 4060 | ECA | EC-OR-CE | ES-OR-CE | EC-OR-CE | EC-OR-CE | ES-OR-CE | 1610123114 | 2013-01-01 | 2021-01-01 | 7.5 | HOD | 1100504 | 4425 | CZK | 1 | 4425
NPU-V-OS____-AE_-BU | R Oslavany OS - R 110 kV - Běžná údržba | CE10036931 | CE2AW03A4RCTSV-OS_-AEA09_-VVN.QB/09 | Odpojovač VVN s el./ruč.pohonem - BÚ | ZC_SE | CE2AW03A | 4R | Odpojovač VVN s el./ruč.pohonem - BÚ | CTSV-OS_-AEA09_-VVN.QB/09 | R Oslavany OS | V505; Čebín | ZECZVVNQ | Odpojovač VVN | 305004 | Odpojovač VVN elektrický pohon | Odpojovač 110 kV QB/09 | 4060 | ECA | EC-OR-CE | ES-OR-CE | EC-OR-CE | EC-OR-CE | ES-OR-CE | 1610123114 | 2013-01-01 | 2021-01-01 | 7.5 | HOD | 1100504 | 4425 | CZK | 1 | 4425
NPU-V-OS____-AE_-BU | R Oslavany OS - R 110 kV - Běžná údržba | CE10036930 | CE2AW03A4RCTSV-OS_-AEA10_-VVN.QA/10 | Odpojovač VVN s el./ruč.pohonem - BÚ | ZC_SE | CE2AW03A | 4R | Odpojovač VVN s el./ruč.pohonem - BÚ | CTSV-OS_-AEA10_-VVN.QA/10 | R Oslavany OS | V506; Čebín | ZECZVVNQ | Odpojovač VVN | 305004 | Odpojovač VVN elektrický pohon | Odpojovač 110 kV QA/10 | 4060 | ECA | EC-OR-CE | ES-OR-CE | EC-OR-CE | EC-OR-CE | ES-OR-CE | 1610123114 | 2013-01-01 | 2021-01-01 | 7.5 | HOD | 1100504 | 4425 | CZK | 1 | 4425
NPU-V-OS____-AE_-BU | R Oslavany OS - R 110 kV - Běžná údržba | CE10036929 | CE2AW03A4RCTSV-OS_-AEA13_-VVN.QV/13 | Odpojovač VVN s el./ruč.pohonem - BÚ | ZC_SE | CE2AW03A | 4R | Odpojovač VVN s el./ruč.pohonem - BÚ | CTSV-OS_-AEA13_-VVN.QV/13 | R Oslavany OS | T103 | ZECZVVNQ | Odpojovač VVN | 305004 | Odpojovač VVN elektrický pohon | Odpojovač 110 kV QV/13 | 4060 | ECA | EC-OR-CE | ES-OR-CE | EC-OR-CE | EC-OR-CE | ES-OR-CE | 1610123114 | 2013-01-01 | 2021-01-01 | 7.5 | HOD | 1100504 | 4425 | CZK | 1 | 4425
NPU-V-OS____-AE_-BU | R Oslavany OS - R 110 kV - Běžná údržba | CE10036928 | CE2AW03A4RCTSV-OS_-AEA16_-VVN.QV/16 | Odpojovač VVN s el./ruč.pohonem - BÚ | ZC_SE | CE2AW03A | 4R | Odpojovač VVN s el./ruč.pohonem - BÚ | CTSV-OS_-AEA16_-VVN.QV/16 | R Oslavany OS | T101 | ZECZVVNQ | Odpojovač VVN | 305004 | Odpojovač VVN elektrický pohon | Odpojovač 110 kV QV/16 | 4060 | ECA | EC-OR-CE | ES-OR-CE | EC-OR-CE | EC-OR-CE | ES-OR-CE | 1610123114 | 2013-01-01 | 2021-01-01 | 7.5 | HOD | 1100504 | 4425 | CZK | 1 | 4425
NPU-V-OS____-AE_-BU | R Oslavany OS - R 110 kV - Běžná údržba | CE10036927 | CE2AW03A4RCTSV-OS_-AEA07_-VVN.QB/07 | Odpojovač VVN s el./ruč.pohonem - BÚ | ZC_SE | CE2AW03A | 4R | Odpojovač VVN s el./ruč.pohonem - BÚ | CTSV-OS_-AEA07_-VVN.QB/07 | R Oslavany OS | V5586; Dukovany - JE + V512; Sokolnice | ZECZVVNQ | Odpojovač VVN | 305004 | Odpojovač VVN elektrický pohon | Odpojovač 110 kV QB/07 | 4060 | ECA | EC-OR-CE | ES-OR-CE | EC-OR-CE | EC-OR-CE | ES-OR-CE | 1610123114 | 2013-01-01 | 2021-01-01 | 7.5 | HOD | 1100504 | 4425 | CZK | 1 | 4425
NPU-V-OS____-AE_-BU | R Oslavany OS - R 110 kV - Běžná údržba | CE10036926 | CE2AW03A4RCTSV-OS_-AEA02_-VVN.QB/02 | Odpojovač VVN s el./ruč.pohonem - BÚ | ZC_SE | CE2AW03A | 4R | Odpojovač VVN s el./ruč.pohonem - BÚ | CTSV-OS_-AEA02_-VVN.QB/02 | R Oslavany OS | Rezerva + Vyhřívání | ZECZVVNQ | Odpojovač VVN | 305004 | Odpojovač VVN elektrický pohon | Odpojovač 110 kV QB/02 | 4060 | ECA | EC-OR-CE | ES-OR-CE | EC-OR-CE | EC-OR-CE | ES-OR-CE | 1610123114 | 2013-01-01 | 2021-01-01 | 7.5 | HOD | 1100504 | 4425 | CZK | 1 | 4425
NPU-V-OS____-AE_-BU | R Oslavany OS - R 110 kV - Běžná údržba | CE10036925 | CE2AW08A4RCTSV-OS_-AEA16_-VVN.FVE/16 | Svodič přepětí VVN - Běžná údržba | ZC_SE | CE2AW08A | 4R | Svodič přepětí VVN - Běžná údržba | CTSV-OS_-AEA16_-VVN.FVE/16 | R Oslavany OS | T101 | ZECZVVNFV | Svodič přepětí VVN | 313001 | Svodič přepětí VVN (detail) | Svodič přepětí 110 kV FVE/16 | 4060 | ECA | EC-OR-CE | ES-OR-CE | EC-OR-CE | EC-OR-CE | ES-OR-CE | 1610123114 | 2013-01-01 | 2021-01-01 | 2 | HOD | 1100549 | 1180 | CZK | 1 | 1180
NPU-V-OS____-AE_-BU | R Oslavany OS - R 110 kV - Běžná údržba | CE10036924 | CE2AW08A4RCTSV-OS_-AEA13_-VVN.FVE/13 | Svodič přepětí VVN - Běžná údržba | ZC_SE | CE2AW08A | 4R | Svodič přepětí VVN - Běžná údržba | CTSV-OS_-AEA13_-VVN.FVE/13 | R Oslavany OS | T103 | ZECZVVNFV | Svodič přepětí VVN | 313001 | Svodič přepětí VVN (detail) | Svodič přepětí 110 kV FVE/13 | 4060 | ECA | EC-OR-CE | ES-OR-CE | EC-OR-CE | EC-OR-CE | ES-OR-CE | 1610123114 | 2013-01-01 | 2021-01-01 | 2 | HOD | 1100549 | 1180 | CZK | 1 | 1180
NPU-V-OS____-AE_-BU | R Oslavany OS - R 110 kV - Běžná údržba | CE10036923 | CE2AW02A4RCTSV-OS_-AEA14_-VVN.QM/14 | Vypínač VVN SF6 - Běžná údržba | ZC_SE | CE2AW02A | 4R | Vypínač VVN SF6 - Běžná údržba | CTSV-OS_-AEA14_-VVN.QM/14 | R Oslavany OS | T102 | ZECZVVNQM | Vypínač VVN | 303009 | Vypínač VVN S1 123 F1 | Vypínač 110 kV QM/14 | 4060 | ECA | EC-OR-CE | ES-OR-CE | EC-OR-CE | EC-OR-CE | ES-OR-CE | 1610123114 | 2013-01-01 | 2021-01-01 | 18.5 | HOD | 1100618 | 10915 | CZK | 1 | 10915
NPU-V-OS____-AE_-BU | R Oslavany OS - R 110 kV - Běžná údržba | CE10036922 | CE2AW02A4RCTSV-OS_-AEA10_-VVN.QM/10 | Vypínač VVN SF6 - Běžná údržba | ZC_SE | CE2AW02A | 4R | Vypínač VVN SF6 - Běžná údržba | CTSV-OS_-AEA10_-VVN.QM/10 | R Oslavany OS | V506; Čebín | ZECZVVNQM | Vypínač VVN | 303002 | Vypínač VVN SF6 | Vypínač 110 kV QM/10 | 4060 | ECA | EC-OR-CE | ES-OR-CE | EC-OR-CE | EC-OR-CE | ES-OR-CE | 1610123114 | 2013-01-01 | 2021-01-01 | 18.5 | HOD | 1100618 | 10915 | CZK | 1 | 10915
NPU-V-OS____-AE_-BU | R Oslavany OS - R 110 kV - Běžná údržba | CE10036921 | CE2AW02A4RCTSV-OS_-AEA09_-VVN.QM/09 | Vypínač VVN SF6 - Běžná údržba | ZC_SE | CE2AW02A | 4R | Vypínač VVN SF6 - Běžná údržba | CTSV-OS_-AEA09_-VVN.QM/09 | R Oslavany OS | V505; Čebín | ZECZVVNQM | Vypínač VVN | 303002 | Vypínač VVN SF6 | Vypínač 110 kV QM/09 | 4060 | ECA | EC-OR-CE | ES-OR-CE | EC-OR-CE | EC-OR-CE | ES-OR-CE | 1610123114 | 2013-01-01 | 2021-01-01 | 18.5 | HOD | 1100618 | 10915 | CZK | 1 | 10915
NPU-V-OS____-AE_-BU | R Oslavany OS - R 110 kV - Běžná údržba | CE10036920 | CE2AW02A4RCTSV-OS_-AEA07_-VVN.QM/07 | Vypínač VVN SF6 - Běžná údržba | ZC_SE | CE2AW02A | 4R | Vypínač VVN SF6 - Běžná údržba | CTSV-OS_-AEA07_-VVN.QM/07 | R Oslavany OS | V5586; Dukovany - JE + V512; Sokolnice | ZECZVVNQM | Vypínač VVN | 303014 | Vypínač VVN GL 311 F3 | Vypínač 110 kV QM/07 | 4060 | ECA | EC-OR-CE | ES-OR-CE | EC-OR-CE | EC-OR-CE | ES-OR-CE | 1610123114 | 2013-01-01 | 2021-01-01 | 18.5 | HOD | 1100618 | 10915 | CZK | 1 | 10915
NPU-V-OS____-AE_-BU | R Oslavany OS - R 110 kV - Běžná údržba | CE10036919 | CE2AW02A4RCTSV-OS_-AEA03_-VVN.QM/03 | Vypínač VVN SF6 - Běžná údržba | ZC_SE | CE2AW02A | 4R | Vypínač VVN SF6 - Běžná údržba | CTSV-OS_-AEA03_-VVN.QM/03 | R Oslavany OS | V502; Řípov | ZECZVVNQM | Vypínač VVN | 303010 | Vypínač VVN S1 123 F3 | Vypínač 110 kV QM/03 | 4060 | ECA | EC-OR-CE | ES-OR-CE | EC-OR-CE | EC-OR-CE | ES-OR-CE | 1610123114 | 2013-01-01 | 2021-01-01 | 18.5 | HOD | 1100618 | 10915 | CZK | 1 | 10915
NPU-V-OS____-AE_-BU | R Oslavany OS - R 110 kV - Běžná údržba | CE10036918 | CE2AV05A4RCTSV-OS_-AEA14_-_VN.TZ/14 | PTP VN - Běžná údržba | ZC_SE | CE2AV05A | 4R | PTP VN - Běžná údržba | CTSV-OS_-AEA14_-_VN.TZ/14 | R Oslavany OS | T102 | ZECZVNTA | PTP VN | 302003 | PTP VN | PTP 22 kV TZ/14 | 4060 | ECA | EC-OR-CE | ES-OR-CE | EC-OR-CE | EC-OR-CE | ES-OR-CE | 1610123114 | 2013-01-01 | 2021-01-01 | 1 | HOD | 1100517 | 590 | CZK | 1 | 590
NPU-V-OS____-AE_-BU | R Oslavany OS - R 110 kV - Běžná údržba | CE10036917 | CE2AV05A4RCTSV-OS_-AEA13_-_VN.TZ/13 | PTP VN - Běžná údržba | ZC_SE | CE2AV05A | 4R | PTP VN - Běžná údržba | CTSV-OS_-AEA13_-_VN.TZ/13 | R Oslavany OS | T103 | ZECZVNTA | PTP VN | 302003 | PTP VN | PTP 22 kV TZ/13 | 4060 | ECA | EC-OR-CE | ES-OR-CE | EC-OR-CE | EC-OR-CE | ES-OR-CE | 1610123114 | 2013-01-01 | 2021-01-01 | 1 | HOD | 1100517 | 590 | CZK | 1 | 590
NPU-V-OS____-AE_-BU | R Oslavany OS - R 110 kV - Běžná údržba | CE10036916 | CE2AV03B4RCTSV-OS_-AEA11_-_VN.QL2L1 | Odpojovač VN venkovní - Běžná údržba | ZC_SE | CE2AV03B | 4R | Odpojovač VN venkovní - Běžná údržba | CTSV-OS_-AEA11_-_VN.QL2L1 | R Oslavany OS | Stanoviště zhášecích tlumivek | ZECZVNQ | Odpojovač VN | 305010 | Odpojovač VN venkovní | Odpojovač 22 kV QL2L1 | 4060 | ECA | EC-OR-CE | ES-OR-CE | EC-OR-CE | EC-OR-CE | ES-OR-CE | 1610123114 | 2013-01-01 | 2021-01-01 | 3.5 | HOD | 1100500 | 2065 | CZK | 1 | 2065
NPU-V-OS____-AE_-BU | R Oslavany OS - R 110 kV - Běžná údržba | CE10036915 | CE2AV03B4RCTSV-OS_-AEA11_-_VN.QL2L3 | Odpojovač VN venkovní - Běžná údržba | ZC_SE | CE2AV03B | 4R | Odpojovač VN venkovní - Běžná údržba | CTSV-OS_-AEA11_-_VN.QL2L3 | R Oslavany OS | Stanoviště zhášecích tlumivek | ZECZVNQ | Odpojovač VN | 305010 | Odpojovač VN venkovní | Odpojovač 22 kV QL2L3 | 4060 | ECA | EC-OR-CE | ES-OR-CE | EC-OR-CE | EC-OR-CE | ES-OR-CE | 1610123114 | 2013-01-01 | 2021-01-01 | 3.5 | HOD | 1100500 | 2065 | CZK | 1 | 2065
NPU-V-OS____-AE_-BU | R Oslavany OS - R 110 kV - Běžná údržba | CE10036914 | CE2AV03B4RCTSV-OS_-AEA11_-_VN.QL3L2 | Odpojovač VN venkovní - Běžná údržba | ZC_SE | CE2AV03B | 4R | Odpojovač VN venkovní - Běžná údržba | CTSV-OS_-AEA11_-_VN.QL3L2 | R Oslavany OS | Stanoviště zhášecích tlumivek | ZECZVNQ | Odpojovač VN | 305010 | Odpojovač VN venkovní | Odpojovač 22 kV QL3L2 | 4060 | ECA | EC-OR-CE | ES-OR-CE | EC-OR-CE | EC-OR-CE | ES-OR-CE | 1610123114 | 2013-01-01 | 2021-01-01 | 3.5 | HOD | 1100500 | 2065 | CZK | 1 | 2065
NPU-V-OS____-AE_-BU | R Oslavany OS - R 110 kV - Běžná údržba | CE10036913 | CE2AV03B4RCTSV-OS_-AEA11_-_VN.QL1L3 | Odpojovač VN venkovní - Běžná údržba | ZC_SE | CE2AV03B | 4R | Odpojovač VN venkovní - Běžná údržba | CTSV-OS_-AEA11_-_VN.QL1L3 | R Oslavany OS | Stanoviště zhášecích tlumivek | ZECZVNQ | Odpojovač VN | 305010 | Odpojovač VN venkovní | Odpojovač 22 kV QL1L3 | 4060 | ECA | EC-OR-CE | ES-OR-CE | EC-OR-CE | EC-OR-CE | ES-OR-CE | 1610123114 | 2013-01-01 | 2021-01-01 | 3.5 | HOD | 1100500 | 2065 | CZK | 1 | 2065
NPU-V-OS____-AE_-BU | R Oslavany OS - R 110 kV - Běžná údržba | CE10036912 | CE3AV03A4RCTSV-OS_-AEA11_-_VN.QL1T1 | Odpojovač VN - Diagnostika | ZC_SE | CE3AV03A | 4R | Odpojovač VN - Diagnostika | CTSV-OS_-AEA11_-_VN.QL1T1 | R Oslavany OS | Stanoviště zhášecích tlumivek | ZECZVNQ | Odpojovač VN | 305010 | Odpojovač VN venkovní | Odpojovač 22 kV QL1T1 | 4060 | ECA | EC-OR-CE | ES-OR-CE | EC-OR-CE | EC-OR-CE | ES-OR-CE | 1610123114 | 2013-01-01 | 2021-01-01 | 0.5 | HOD | 1100498 | 295 | CZK | 1 | 295
NPU-V-OS____-AE_-BU | R Oslavany OS - R 110 kV - Běžná údržba | CE10036911 | CE3AV03A4RCTSV-OS_-AEA11_-_VN.QL1L2 | Odpojovač VN - Diagnostika | ZC_SE | CE3AV03A | 4R | Odpojovač VN - Diagnostika | CTSV-OS_-AEA11_-_VN.QL1L2 | R Oslavany OS | Stanoviště zhášecích tlumivek | ZECZVNQ | Odpojovač VN | 305010 | Odpojovač VN venkovní | Odpojovač 22 kV QL1L2 | 4060 | ECA | EC-OR-CE | ES-OR-CE | EC-OR-CE | EC-OR-CE | ES-OR-CE | 1610123114 | 2013-01-01 | 2021-01-01 | 0.5 | HOD | 1100498 | 295 | CZK | 1 | 295
NPU-V-OS____-AE_-BU | R Oslavany OS - R 110 kV - Běžná údržba | CE10036910 | CE3AV03A4RCTSV-OS_-AEA11_-_VN.QL2T2 | Odpojovač VN - Diagnostika | ZC_SE | CE3AV03A | 4R | Odpojovač VN - Diagnostika | CTSV-OS_-AEA11_-_VN.QL2T2 | R Oslavany OS | Stanoviště zhášecích tlumivek | ZECZVNQ | Odpojovač VN | 305010 | Odpojovač VN venkovní | Odpojovač 22 kV QL2T2 | 4060 | ECA | EC-OR-CE | ES-OR-CE | EC-OR-CE | EC-OR-CE | ES-OR-CE | 1610123114 | 2013-01-01 | 2021-01-01 | 0.5 | HOD | 1100498 | 295 | CZK | 1 | 295
NPU-V-OS____-AE_-BU | R Oslavany OS - R 110 kV - Běžná údržba | CE10036909 | CE2AV03B4RCTSV-OS_-AEA11_-_VN.QL2T2 | Odpojovač VN venkovní - Běžná údržba | ZC_SE | CE2AV03B | 4R | Odpojovač VN venkovní - Běžná údržba | CTSV-OS_-AEA11_-_VN.QL2T2 | R Oslavany OS | Stanoviště zhášecích tlumivek | ZECZVNQ | Odpojovač VN | 305010 | Odpojovač VN venkovní | Odpojovač 22 kV QL2T2 | 4060 | ECA | EC-OR-CE | ES-OR-CE | EC-OR-CE | EC-OR-CE | ES-OR-CE | 1610123114 | 2013-01-01 | 2021-01-01 | 3.5 | HOD | 1100500 | 2065 | CZK | 1 | 2065
NPU-V-OS____-AE_-BU | R Oslavany OS - R 110 kV - Běžná údržba | CE10036908 | CE2AV03B4RCTSV-OS_-AEA11_-_VN.QL3L1 | Odpojovač VN venkovní - Běžná údržba | ZC_SE | CE2AV03B | 4R | Odpojovač VN venkovní - Běžná údržba | CTSV-OS_-AEA11_-_VN.QL3L1 | R Oslavany OS | Stanoviště zhášecích tlumivek | ZECZVNQ | Odpojovač VN | 305010 | Odpojovač VN venkovní | Odpojovač 22 kV QL3L1 | 4060 | ECA | EC-OR-CE | ES-OR-CE | EC-OR-CE | EC-OR-CE | ES-OR-CE | 1610123114 | 2013-01-01 | 2021-01-01 | 3.5 | HOD | 1100500 | 2065 | CZK | 1 | 2065
NPU-V-OS____-AE_-BU | R Oslavany OS - R 110 kV - Běžná údržba | CE10036907 | CE2AV08A4RCTSV-OS_-AEA13_-_VN.FV0/13 | Svodič přepětí VN - Běžná údržba | ZC_SE | CE2AV08A | 4R | Svodič přepětí VN - Běžná údržba | CTSV-OS_-AEA13_-_VN.FV0/13 | R Oslavany OS | T103 | ZECZVNFV | Svodič přepětí VN | 313002 | Svodič přepětí VN (detail) | Svodič přepětí 22 kV FV0/13 | 4060 | ECA | EC-OR-CE | ES-OR-CE | EC-OR-CE | EC-OR-CE | ES-OR-CE | 1610123114 | 2013-01-01 | 2021-01-01 | 1 | HOD | 1100548 | 590 | CZK | 1 | 590
NPU-V-OS____-AE_-BU | R Oslavany OS - R 110 kV - Běžná údržba | CE10036906 | CE2AV05A4RCTSV-OS_-AEA16_-_VN.TZ/16 | PTP VN - Běžná údržba | ZC_SE | CE2AV05A | 4R | PTP VN - Běžná údržba | CTSV-OS_-AEA16_-_VN.TZ/16 | R Oslavany OS | T101 | ZECZVNTA | PTP VN | 302003 | PTP VN | PTP 22 kV TZ/16 | 4060 | ECA | EC-OR-CE | ES-OR-CE | EC-OR-CE | EC-OR-CE | ES-OR-CE | 1610123114 | 2013-01-01 | 2021-01-01 | 1 | HOD | 1100517 | 590 | CZK | 1 | 590
NPU-V-OS____-AE_-BU | R Oslavany OS - R 110 kV - Běžná údržba | CE10036905 | CE3AV03A4RCTSV-OS_-AEA11_-_VN.QL2L1 | Odpojovač VN - Diagnostika | ZC_SE | CE3AV03A | 4R | Odpojovač VN - Diagnostika | CTSV-OS_-AEA11_-_VN.QL2L1 | R Oslavany OS | Stanoviště zhášecích tlumivek | ZECZVNQ | Odpojovač VN | 305010 | Odpojovač VN venkovní | Odpojovač 22 kV QL2L1 | 4060 | ECA | EC-OR-CE | ES-OR-CE | EC-OR-CE | EC-OR-CE | ES-OR-CE | 1610123114 | 2013-01-01 | 2021-01-01 | 0.5 | HOD | 1100498 | 295 | CZK | 1 | 295
NPU-V-OS____-AE_-BU | R Oslavany OS - R 110 kV - Běžná údržba | CE10036904 | CE3AV03A4RCTSV-OS_-AEA11_-_VN.QL2L3 | Odpojovač VN - Diagnostika | ZC_SE | CE3AV03A | 4R | Odpojovač VN - Diagnostika | CTSV-OS_-AEA11_-_VN.QL2L3 | R Oslavany OS | Stanoviště zhášecích tlumivek | ZECZVNQ | Odpojovač VN | 305010 | Odpojovač VN venkovní | Odpojovač 22 kV QL2L3 | 4060 | ECA | EC-OR-CE | ES-OR-CE | EC-OR-CE | EC-OR-CE | ES-OR-CE | 1610123114 | 2013-01-01 | 2021-01-01 | 0.5 | HOD | 1100498 | 295 | CZK | 1 | 295
NPU-V-OS____-AE_-BU | R Oslavany OS - R 110 kV - Běžná údržba | CE10036903 | CE3AV03A4RCTSV-OS_-AEA11_-_VN.QL3L2 | Odpojovač VN - Diagnostika | ZC_SE | CE3AV03A | 4R | Odpojovač VN - Diagnostika | CTSV-OS_-AEA11_-_VN.QL3L2 | R Oslavany OS | Stanoviště zhášecích tlumivek | ZECZVNQ | Odpojovač VN | 305010 | Odpojovač VN venkovní | Odpojovač 22 kV QL3L2 | 4060 | ECA | EC-OR-CE | ES-OR-CE | EC-OR-CE | EC-OR-CE | ES-OR-CE | 1610123114 | 2013-01-01 | 2021-01-01 | 0.5 | HOD | 1100498 | 295 | CZK | 1 | 295
NPU-V-OS____-AE_-BU | R Oslavany OS - R 110 kV - Běžná údržba | CE10036902 | CE3AV03A4RCTSV-OS_-AEA11_-_VN.QL1L3 | Odpojovač VN - Diagnostika | ZC_SE | CE3AV03A | 4R | Odpojovač VN - Diagnostika | CTSV-OS_-AEA11_-_VN.QL1L3 | R Oslavany OS | Stanoviště zhášecích tlumivek | ZECZVNQ | Odpojovač VN | 305010 | Odpojovač VN venkovní | Odpojovač 22 kV QL1L3 | 4060 | ECA | EC-OR-CE | ES-OR-CE | EC-OR-CE | EC-OR-CE | ES-OR-CE | 1610123114 | 2013-01-01 | 2021-01-01 | 0.5 | HOD | 1100498 | 295 | CZK | 1 | 295
NPU-V-OS____-AE_-BU | R Oslavany OS - R 110 kV - Běžná údržba | CE10036901 | CE2AV03B4RCTSV-OS_-AEA11_-_VN.QL1T1 | Odpojovač VN venkovní - Běžná údržba | ZC_SE | CE2AV03B | 4R | Odpojovač VN venkovní - Běžná údržba | CTSV-OS_-AEA11_-_VN.QL1T1 | R Oslavany OS | Stanoviště zhášecích tlumivek | ZECZVNQ | Odpojovač VN | 305010 | Odpojovač VN venkovní | Odpojovač 22 kV QL1T1 | 4060 | ECA | EC-OR-CE | ES-OR-CE | EC-OR-CE | EC-OR-CE | ES-OR-CE | 1610123114 | 2013-01-01 | 2021-01-01 | 3.5 | HOD | 1100500 | 2065 | CZK | 1 | 2065
NPU-V-OS____-AE_-BU | R Oslavany OS - R 110 kV - Běžná údržba | CE10036900 | CE2AV03B4RCTSV-OS_-AEA11_-_VN.QL1L2 | Odpojovač VN venkovní - Běžná údržba | ZC_SE | CE2AV03B | 4R | Odpojovač VN venkovní - Běžná údržba | CTSV-OS_-AEA11_-_VN.QL1L2 | R Oslavany OS | Stanoviště zhášecích tlumivek | ZECZVNQ | Odpojovač VN | 305010 | Odpojovač VN venkovní | Odpojovač 22 kV QL1L2 | 4060 | ECA | EC-OR-CE | ES-OR-CE | EC-OR-CE | EC-OR-CE | ES-OR-CE | 1610123114 | 2013-01-01 | 2021-01-01 | 3.5 | HOD | 1100500 | 2065 | CZK | 1 | 2065
NPU-V-OS____-AE_-BU | R Oslavany OS - R 110 kV - Běžná údržba | CE10036899 | CE3AV03A4RCTSV-OS_-AEA11_-_VN.QL3L1 | Odpojovač VN - Diagnostika | ZC_SE | CE3AV03A | 4R | Odpojovač VN - Diagnostika | CTSV-OS_-AEA11_-_VN.QL3L1 | R Oslavany OS | Stanoviště zhášecích tlumivek | ZECZVNQ | Odpojovač VN | 305010 | Odpojovač VN venkovní | Odpojovač 22 kV QL3L1 | 4060 | ECA | EC-OR-CE | ES-OR-CE | EC-OR-CE | EC-OR-CE | ES-OR-CE | 1610123114 | 2013-01-01 | 2021-01-01 | 0.5 | HOD | 1100498 | 295 | CZK | 1 | 295
NPU-V-OS____-AE_-BU | R Oslavany OS - R 110 kV - Běžná údržba | CE10036885 | CE2AW06A4RCTSV-OS_-AEA01_-VVN.TVWB/01 | PTN VVN - Běžná údržba | ZC_SE | CE2AW06A | 4R | PTN VVN - Běžná údržba | CTSV-OS_-AEA01_-VVN.TVWB/01 | R Oslavany OS | SP + Měření | ZECZVVNTV | PTN VVN | 301001 | PTN VVN | PTN 110 kV TVWB/01 | 4060 | ECA | EC-OR-CE | ES-OR-CE | EC-OR-CE | EC-OR-CE | ES-OR-CE | 1610123114 | 2013-01-01 | 2021-01-01 | 1.5 | HOD | 1100514 | 885 | CZK | 1 | 885
NPU-V-OS____-AE_-BU | R Oslavany OS - R 110 kV - Běžná údržba | CE10036884 | CE2AW06A4RCTSV-OS_-AEA04_-VVN.TV/04 | PTN VVN - Běžná údržba | ZC_SE | CE2AW06A | 4R | PTN VVN - Běžná údržba | CTSV-OS_-AEA04_-VVN.TV/04 | R Oslavany OS | V503; Řípov | ZECZVVNTV | PTN VVN | 301001 | PTN VVN | PTN 110 kV TV/04 | 4060 | ECA | EC-OR-CE | ES-OR-CE | EC-OR-CE | EC-OR-CE | ES-OR-CE | 1610123114 | 2013-01-01 | 2021-01-01 | 1.5 | HOD | 1100514 | 885 | CZK | 1 | 885
NPU-V-OS____-AE_-BU | R Oslavany OS - R 110 kV - Běžná údržba | CE10036883 | CE2AW06A4RCTSV-OS_-AEA05_-VVN.TV/05 | PTN VVN - Běžná údržba | ZC_SE | CE2AW06A | 4R | PTN VVN - Běžná údržba | CTSV-OS_-AEA05_-VVN.TV/05 | R Oslavany OS | V501; Suchohrdly u Znojma | ZECZVVNTV | PTN VVN | 301001 | PTN VVN | PTN 110 kV TV/05 | 4060 | ECA | EC-OR-CE | ES-OR-CE | EC-OR-CE | EC-OR-CE | ES-OR-CE | 1610123114 | 2013-01-01 | 2021-01-01 | 1.5 | HOD | 1100514 | 885 | CZK | 1 | 885
NPU-V-OS____-AE_-BU | R Oslavany OS - R 110 kV - Běžná údržba | CE10036882 | CE2AW06A4RCTSV-OS_-AEA07_-VVN.TV/07 | PTN VVN - Běžná údržba | ZC_SE | CE2AW06A | 4R | PTN VVN - Běžná údržba | CTSV-OS_-AEA07_-VVN.TV/07 | R Oslavany OS | V5586; Dukovany - JE + V512; Sokolnice | ZECZVVNTV | PTN VVN | 301001 | PTN VVN | PTN 110 kV TV/07 | 4060 | ECA | EC-OR-CE | ES-OR-CE | EC-OR-CE | EC-OR-CE | ES-OR-CE | 1610123114 | 2013-01-01 | 2021-01-01 | 1.5 | HOD | 1100514 | 885 | CZK | 1 | 885
NPU-V-OS____-AE_-BU | R Oslavany OS - R 110 kV - Běžná údržba | CE10036881 | CE2AW06A4RCTSV-OS_-AEA09_-VVN.TV/09 | PTN VVN - Běžná údržba | ZC_SE | CE2AW06A | 4R | PTN VVN - Běžná údržba | CTSV-OS_-AEA09_-VVN.TV/09 | R Oslavany OS | V505; Čebín | ZECZVVNTV | PTN VVN | 301001 | PTN VVN | PTN 110 kV TV/09 | 4060 | ECA | EC-OR-CE | ES-OR-CE | EC-OR-CE | EC-OR-CE | ES-OR-CE | 1610123114 | 2013-01-01 | 2021-01-01 | 1.5 | HOD | 1100514 | 885 | CZK | 1 | 885
NPU-V-OS____-AE_-BU | R Oslavany OS - R 110 kV - Běžná údržba | CE10036880 | CE2AW05A4RCTSV-OS_-AEA07_-VVN.TA/07 | PTP VVN - Běžná údržba | ZC_SE | CE2AW05A | 4R | PTP VVN - Běžná údržba | CTSV-OS_-AEA07_-VVN.TA/07 | R Oslavany OS | V5586; Dukovany - JE + V512; Sokolnice | ZECZVVNTA | PTP VVN | 302001 | PTP VVN | PTP 110 kV TA/07 | 4060 | ECA | EC-OR-CE | ES-OR-CE | EC-OR-CE | EC-OR-CE | ES-OR-CE | 1610123114 | 2013-01-01 | 2021-01-01 | 1.5 | HOD | 1100518 | 885 | CZK | 1 | 885
NPU-V-OS____-AE_-BU | R Oslavany OS - R 110 kV - Běžná údržba | CE10036879 | CE2AW05A4RCTSV-OS_-AEA10_-VVN.TA/10 | PTP VVN - Běžná údržba | ZC_SE | CE2AW05A | 4R | PTP VVN - Běžná údržba | CTSV-OS_-AEA10_-VVN.TA/10 | R Oslavany OS | V506; Čebín | ZECZVVNTA | PTP VVN | 302001 | PTP VVN | PTP 110 kV TA/10 | 4060 | ECA | EC-OR-CE | ES-OR-CE | EC-OR-CE | EC-OR-CE | ES-OR-CE | 1610123114 | 2013-01-01 | 2021-01-01 | 1.5 | HOD | 1100518 | 885 | CZK | 1 | 885
NPU-V-OS____-AE_-BU | R Oslavany OS - R 110 kV - Běžná údržba | CE10036878 | CE2AW05A4RCTSV-OS_-AEA08_-VVN.TA/08 | PTP VVN - Běžná údržba | ZC_SE | CE2AW05A | 4R | PTP VVN - Běžná údržba | CTSV-OS_-AEA08_-VVN.TA/08 | R Oslavany OS | V511; Sokolnice, (V5587) | ZECZVVNTA | PTP VVN | 302001 | PTP VVN | PTP 110 kV TA/08 | 4060 | ECA | EC-OR-CE | ES-OR-CE | EC-OR-CE | EC-OR-CE | ES-OR-CE | 1610123114 | 2013-01-01 | 2021-01-01 | 1.5 | HOD | 1100518 | 885 | CZK | 1 | 885
NPU-V-OS____-AE_-BU | R Oslavany OS - R 110 kV - Běžná údržba | CE10036877 | CE2AW05A4RCTSV-OS_-AEA14_-VVN.TA/14 | PTP VVN - Běžná údržba | ZC_SE | CE2AW05A | 4R | PTP VVN - Běžná údržba | CTSV-OS_-AEA14_-VVN.TA/14 | R Oslavany OS | T102 | ZECZVVNTA | PTP VVN | 302001 | PTP VVN | PTP 110 kV TA/14 | 4060 | ECA | EC-OR-CE | ES-OR-CE | EC-OR-CE | EC-OR-CE | ES-OR-CE | 1610123114 | 2013-01-01 | 2021-01-01 | 1.5 | HOD | 1100518 | 885 | CZK | 1 | 885
NPU-V-OS____-AE_-BU | R Oslavany OS - R 110 kV - Běžná údržba | CE10036876 | CE2AW05A4RCTSV-OS_-AEA16_-VVN.TA/16 | PTP VVN - Běžná údržba | ZC_SE | CE2AW05A | 4R | PTP VVN - Běžná údržba | CTSV-OS_-AEA16_-VVN.TA/16 | R Oslavany OS | T101 | ZECZVVNTA | PTP VVN | 302001 | PTP VVN | PTP 110 kV TA/16 | 4060 | ECA | EC-OR-CE | ES-OR-CE | EC-OR-CE | EC-OR-CE | ES-OR-CE | 1610123114 | 2013-01-01 | 2021-01-01 | 1.5 | HOD | 1100518 | 885 | CZK | 1 | 885
NPU-V-OS____-AE_-BU | R Oslavany OS - R 110 kV - Běžná údržba | CE10036875 | CE2AW05A4RCTSV-OS_-AEA05_-VVN.TA/05 | PTP VVN - Běžná údržba | ZC_SE | CE2AW05A | 4R | PTP VVN - Běžná údržba | CTSV-OS_-AEA05_-VVN.TA/05 | R Oslavany OS | V501; Suchohrdly u Znojma | ZECZVVNTA | PTP VVN | 302001 | PTP VVN | PTP 110 kV TA/05 | 4060 | ECA | EC-OR-CE | ES-OR-CE | EC-OR-CE | EC-OR-CE | ES-OR-CE | 1610123114 | 2013-01-01 | 2021-01-01 | 1.5 | HOD | 1100518 | 885 | CZK | 1 | 885
NPU-V-OS____-AE_-BU | R Oslavany OS - R 110 kV - Běžná údržba | CE10036874 | CE2AW05A4RCTSV-OS_-AEA03_-VVN.TA/03 | PTP VVN - Běžná údržba | ZC_SE | CE2AW05A | 4R | PTP VVN - Běžná údržba | CTSV-OS_-AEA03_-VVN.TA/03 | R Oslavany OS | V502; Řípov | ZECZVVNTA | PTP VVN | 302001 | PTP VVN | PTP 110 kV TA/03 | 4060 | ECA | EC-OR-CE | ES-OR-CE | EC-OR-CE | EC-OR-CE | ES-OR-CE | 1610123114 | 2013-01-01 | 2021-01-01 | 1.5 | HOD | 1100518 | 885 | CZK | 1 | 885
NPU-V-OS____-AE_-BU | R Oslavany OS - R 110 kV - Běžná údržba | CE10036873 | CE2AW05A4RCTSV-OS_-AEA01_-VVN.TA/01 | PTP VVN - Běžná údržba | ZC_SE | CE2AW05A | 4R | PTP VVN - Běžná údržba | CTSV-OS_-AEA01_-VVN.TA/01 | R Oslavany OS | SP + Měření | ZECZVVNTA | PTP VVN | 302001 | PTP VVN | PTP 110 kV TA/01 | 4060 | ECA | EC-OR-CE | ES-OR-CE | EC-OR-CE | EC-OR-CE | ES-OR-CE | 1610123114 | 2013-01-01 | 2021-01-01 | 1.5 | HOD | 1100518 | 885 | CZK | 1 | 885
NPU-V-OS____-AE_-BU | R Oslavany OS - R 110 kV - Běžná údržba | CE10036872 | CE3AW03A8RCTSV-OS_-AEA09_-VVN.QV,QE/09 | Odpojovač VVN - Diagnostika | ZC_SE | CE3AW03A | 8R | Odpojovač VVN - Diagnostika | CTSV-OS_-AEA09_-VVN.QV,QE/09 | R Oslavany OS | V505; Čebín | ZECZVVNQ | Odpojovač VVN | 305004 | Odpojovač VVN elektrický pohon | Odpojovač 110 kV QV,QE/09 | 4060 | ECA | EC-OR-CE | ES-OR-CE | EC-OR-CE | EC-OR-CE | ES-OR-CE | 1610123114 | 2013-01-01 | 2021-01-01 | 4 | HOD | 1100502 | 2360 | CZK | 1 | 2360
NPU-V-OS____-AE_-BU | R Oslavany OS - R 110 kV - Běžná údržba | CE10036871 | CE3AW03A8RCTSV-OS_-AEA21_-VVN.QV2,QE2/21 | Odpojovač VVN - Diagnostika | ZC_SE | CE3AW03A | 8R | Odpojovač VVN - Diagnostika | CTSV-OS_-AEA21_-VVN.QV2,QE2/21 | R Oslavany OS | Ochoz | ZECZVVNQ | Odpojovač VVN | 305004 | Odpojovač VVN elektrický pohon | Odpojovač 110 kV QV2,QE2/21 | 4060 | ECA | EC-OR-CE | ES-OR-CE | EC-OR-CE | EC-OR-CE | ES-OR-CE | 1610123114 | 2013-01-01 | 2021-01-01 | 4 | HOD | 1100502 | 2360 | CZK | 1 | 2360
NPU-V-OS____-AE_-BU | R Oslavany OS - R 110 kV - Běžná údržba | CE10036870 | CE3AW03A8RCTSV-OS_-AEA21_-VVN.QV1,QE1/21 | Odpojovač VVN - Diagnostika | ZC_SE | CE3AW03A | 8R | Odpojovač VVN - Diagnostika | CTSV-OS_-AEA21_-VVN.QV1,QE1/21 | R Oslavany OS | Ochoz | ZECZVVNQ | Odpojovač VVN | 305004 | Odpojovač VVN elektrický pohon | Odpojovač 110 kV QV1,QE1/21 | 4060 | ECA | EC-OR-CE | ES-OR-CE | EC-OR-CE | EC-OR-CE | ES-OR-CE | 1610123114 | 2013-01-01 | 2021-01-01 | 4 | HOD | 1100502 | 2360 | CZK | 1 | 2360
NPU-V-OS____-AE_-BU | R Oslavany OS - R 110 kV - Běžná údržba | CE10036869 | CE2AW02A4RCTSV-OS_-AEA04_-VVN.QM/04 | Vypínač VVN SF6 - Běžná údržba | ZC_SE | CE2AW02A | 4R | Vypínač VVN SF6 - Běžná údržba | CTSV-OS_-AEA04_-VVN.QM/04 | R Oslavany OS | V503; Řípov | ZECZVVNQM | Vypínač VVN | 303010 | Vypínač VVN S1 123 F3 | Vypínač 110 kV QM/04 | 4060 | ECA | EC-OR-CE | ES-OR-CE | EC-OR-CE | EC-OR-CE | ES-OR-CE | 1610123114 | 2013-01-01 | 2021-01-01 | 18.5 | HOD | 1100618 | 10915 | CZK | 1 | 10915
NPU-V-OS____-AE_-BU | R Oslavany OS - R 110 kV - Běžná údržba | CE10036868 | CE2AW02A4RCTSV-OS_-AEA05_-VVN.QM/05 | Vypínač VVN SF6 - Běžná údržba | ZC_SE | CE2AW02A | 4R | Vypínač VVN SF6 - Běžná údržba | CTSV-OS_-AEA05_-VVN.QM/05 | R Oslavany OS | V501; Suchohrdly u Znojma | ZECZVVNQM | Vypínač VVN | 303010 | Vypínač VVN S1 123 F3 | Vypínač 110 kV QM/05 | 4060 | ECA | EC-OR-CE | ES-OR-CE | EC-OR-CE | EC-OR-CE | ES-OR-CE | 1610123114 | 2013-01-01 | 2021-01-01 | 18.5 | HOD | 1100618 | 10915 | CZK | 1 | 10915
NPU-V-OS____-AE_-BU | R Oslavany OS - R 110 kV - Běžná údržba | CE10036867 | CE3AW03A8RCTSV-OS_-AEA02_-VVN.QB/02 | Odpojovač VVN - Diagnostika | ZC_SE | CE3AW03A | 8R | Odpojovač VVN - Diagnostika | CTSV-OS_-AEA02_-VVN.QB/02 | R Oslavany OS | Rezerva + Vyhřívání | ZECZVVNQ | Odpojovač VVN | 305004 | Odpojovač VVN elektrický pohon | Odpojovač 110 kV QB/02 | 4060 | ECA | EC-OR-CE | ES-OR-CE | EC-OR-CE | EC-OR-CE | ES-OR-CE | 1610123114 | 2013-01-01 | 2021-01-01 | 4 | HOD | 1100502 | 2360 | CZK | 1 | 2360
NPU-V-OS____-AE_-BU | R Oslavany OS - R 110 kV - Běžná údržba | CE10036866 | CE2AW03A4RCTSV-OS_-AEA04_-VVN.QV,QE/04 | Odpojovač VVN s el./ruč.pohonem - BÚ | ZC_SE | CE2AW03A | 4R | Odpojovač VVN s el./ruč.pohonem - BÚ | CTSV-OS_-AEA04_-VVN.QV,QE/04 | R Oslavany OS | V503; Řípov | ZECZVVNQ | Odpojovač VVN | 305004 | Odpojovač VVN elektrický pohon | Odpojovač 110 kV QV,QE/04 | 4060 | ECA | EC-OR-CE | ES-OR-CE | EC-OR-CE | EC-OR-CE | ES-OR-CE | 1610123114 | 2013-01-01 | 2021-01-01 | 7.5 | HOD | 1100504 | 4425 | CZK | 1 | 4425
NPU-V-OS____-AE_-BU | R Oslavany OS - R 110 kV - Běžná údržba | CE10036865 | CE2AW03A4RCTSV-OS_-AEA10_-VVN.QV,QE/10 | Odpojovač VVN s el./ruč.pohonem - BÚ | ZC_SE | CE2AW03A | 4R | Odpojovač VVN s el./ruč.pohonem - BÚ | CTSV-OS_-AEA10_-VVN.QV,QE/10 | R Oslavany OS | V506; Čebín | ZECZVVNQ | Odpojovač VVN | 305004 | Odpojovač VVN elektrický pohon | Odpojovač 110 kV QV,QE/10 | 4060 | ECA | EC-OR-CE | ES-OR-CE | EC-OR-CE | EC-OR-CE | ES-OR-CE | 1610123114 | 2013-01-01 | 2021-01-01 | 7.5 | HOD | 1100504 | 4425 | CZK | 1 | 4425
NPU-V-OS____-AE_-BU | R Oslavany OS - R 110 kV - Běžná údržba | CE10036864 | CE2AW03A4RCTSV-OS_-AEA05_-VVN.QV,QE/05 | Odpojovač VVN s el./ruč.pohonem - BÚ | ZC_SE | CE2AW03A | 4R | Odpojovač VVN s el./ruč.pohonem - BÚ | CTSV-OS_-AEA05_-VVN.QV,QE/05 | R Oslavany OS | V501; Suchohrdly u Znojma | ZECZVVNQ | Odpojovač VVN | 305004 | Odpojovač VVN elektrický pohon | Odpojovač 110 kV QV,QE/05 | 4060 | ECA | EC-OR-CE | ES-OR-CE | EC-OR-CE | EC-OR-CE | ES-OR-CE | 1610123114 | 2013-01-01 | 2021-01-01 | 7.5 | HOD | 1100504 | 4425 | CZK | 1 | 4425
NPU-V-OS____-AE_-BU | R Oslavany OS - R 110 kV - Běžná údržba | CE10036863 | CE2AW03A4RCTSV-OS_-AEA03_-VVN.QV,QE/03 | Odpojovač VVN s el./ruč.pohonem - BÚ | ZC_SE | CE2AW03A | 4R | Odpojovač VVN s el./ruč.pohonem - BÚ | CTSV-OS_-AEA03_-VVN.QV,QE/03 | R Oslavany OS | V502; Řípov | ZECZVVNQ | Odpojovač VVN | 305004 | Odpojovač VVN elektrický pohon | Odpojovač 110 kV QV,QE/03 | 4060 | ECA | EC-OR-CE | ES-OR-CE | EC-OR-CE | EC-OR-CE | ES-OR-CE | 1610123114 | 2013-01-01 | 2021-01-01 | 7.5 | HOD | 1100504 | 4425 | CZK | 1 | 4425
NPU-V-OS____-AE_-BU | R Oslavany OS - R 110 kV - Běžná údržba | CE10036862 | CE2AW03A4RCTSV-OS_-AEA05_-VVN.QB/05 | Odpojovač VVN s el./ruč.pohonem - BÚ | ZC_SE | CE2AW03A | 4R | Odpojovač VVN s el./ruč.pohonem - BÚ | CTSV-OS_-AEA05_-VVN.QB/05 | R Oslavany OS | V501; Suchohrdly u Znojma | ZECZVVNQ | Odpojovač VVN | 305004 | Odpojovač VVN elektrický pohon | Odpojovač 110 kV QB/05 | 4060 | ECA | EC-OR-CE | ES-OR-CE | EC-OR-CE | EC-OR-CE | ES-OR-CE | 1610123114 | 2013-01-01 | 2021-01-01 | 7.5 | HOD | 1100504 | 4425 | CZK | 1 | 4425
NPU-V-OS____-AE_-BU | R Oslavany OS - R 110 kV - Běžná údržba | CE10036861 | CE2AW03A4RCTSV-OS_-AEA01_-VVN.QA1/01 | Odpojovač VVN s el./ruč.pohonem - BÚ | ZC_SE | CE2AW03A | 4R | Odpojovač VVN s el./ruč.pohonem - BÚ | CTSV-OS_-AEA01_-VVN.QA1/01 | R Oslavany OS | SP + Měření | ZECZVVNQ | Odpojovač VVN | 305004 | Odpojovač VVN elektrický pohon | Odpojovač 110 kV QA1/01 | 4060 | ECA | EC-OR-CE | ES-OR-CE | EC-OR-CE | EC-OR-CE | ES-OR-CE | 1610123114 | 2013-01-01 | 2021-01-01 | 7.5 | HOD | 1100504 | 4425 | CZK | 1 | 4425
NPU-V-OS____-AE_-BU | R Oslavany OS - R 110 kV - Běžná údržba | CE10036860 | CE2AW03A4RCTSV-OS_-AEA07_-VVN.QA/07 | Odpojovač VVN s el./ruč.pohonem - BÚ | ZC_SE | CE2AW03A | 4R | Odpojovač VVN s el./ruč.pohonem - BÚ | CTSV-OS_-AEA07_-VVN.QA/07 | R Oslavany OS | V5586; Dukovany - JE + V512; Sokolnice | ZECZVVNQ | Odpojovač VVN | 305004 | Odpojovač VVN elektrický pohon | Odpojovač 110 kV QA/07 | 4060 | ECA | EC-OR-CE | ES-OR-CE | EC-OR-CE | EC-OR-CE | ES-OR-CE | 1610123114 | 2013-01-01 | 2021-01-01 | 7.5 | HOD | 1100504 | 4425 | CZK | 1 | 4425
NPU-V-OS____-AE_-BU | R Oslavany OS - R 110 kV - Běžná údržba | CE10036859 | CE2AW03A4RCTSV-OS_-AEA01_-VVN.QA/01 | Odpojovač VVN s el./ruč.pohonem - BÚ | ZC_SE | CE2AW03A | 4R | Odpojovač VVN s el./ruč.pohonem - BÚ | CTSV-OS_-AEA01_-VVN.QA/01 | R Oslavany OS | SP + Měření | ZECZVVNQ | Odpojovač VVN | 305004 | Odpojovač VVN elektrický pohon | Odpojovač 110 kV QA/01 | 4060 | ECA | EC-OR-CE | ES-OR-CE | EC-OR-CE | EC-OR-CE | ES-OR-CE | 1610123114 | 2013-01-01 | 2021-01-01 | 7.5 | HOD | 1100504 | 4425 | CZK | 1 | 4425
NPU-V-OS____-AE_-BU | R Oslavany OS - R 110 kV - Běžná údržba | CE10036858 | CE2AW03A4RCTSV-OS_-AEA03_-VVN.QB/03 | Odpojovač VVN s el./ruč.pohonem - BÚ | ZC_SE | CE2AW03A | 4R | Odpojovač VVN s el./ruč.pohonem - BÚ | CTSV-OS_-AEA03_-VVN.QB/03 | R Oslavany OS | V502; Řípov | ZECZVVNQ | Odpojovač VVN | 305004 | Odpojovač VVN elektrický pohon | Odpojovač 110 kV QB/03 | 4060 | ECA | EC-OR-CE | ES-OR-CE | EC-OR-CE | EC-OR-CE | ES-OR-CE | 1610123114 | 2013-01-01 | 2021-01-01 | 7.5 | HOD | 1100504 | 4425 | CZK | 1 | 4425
NPU-V-OS____-AE_-BU | R Oslavany OS - R 110 kV - Běžná údržba | CE10036857 | CE2AW03A4RCTSV-OS_-AEA04_-VVN.QA/04 | Odpojovač VVN s el./ruč.pohonem - BÚ | ZC_SE | CE2AW03A | 4R | Odpojovač VVN s el./ruč.pohonem - BÚ | CTSV-OS_-AEA04_-VVN.QA/04 | R Oslavany OS | V503; Řípov | ZECZVVNQ | Odpojovač VVN | 305004 | Odpojovač VVN elektrický pohon | Odpojovač 110 kV QA/04 | 4060 | ECA | EC-OR-CE | ES-OR-CE | EC-OR-CE | EC-OR-CE | ES-OR-CE | 1610123114 | 2013-01-01 | 2021-01-01 | 7.5 | HOD | 1100504 | 4425 | CZK | 1 | 4425
NPU-V-OS____-AE_-BU | R Oslavany OS - R 110 kV - Běžná údržba | CE10036856 | CE2AW03A4RCTSV-OS_-AEA04_-VVN.QB/04 | Odpojovač VVN s el./ruč.pohonem - BÚ | ZC_SE | CE2AW03A | 4R | Odpojovač VVN s el./ruč.pohonem - BÚ | CTSV-OS_-AEA04_-VVN.QB/04 | R Oslavany OS | V503; Řípov | ZECZVVNQ | Odpojovač VVN | 305004 | Odpojovač VVN elektrický pohon | Odpojovač 110 kV QB/04 | 4060 | ECA | EC-OR-CE | ES-OR-CE | EC-OR-CE | EC-OR-CE | ES-OR-CE | 1610123114 | 2013-01-01 | 2021-01-01 | 7.5 | HOD | 1100504 | 4425 | CZK | 1 | 4425
NPU-V-OS____-AE_-BU | R Oslavany OS - R 110 kV - Běžná údržba | CE10036855 | CE2AW03A4RCTSV-OS_-AEA06_-VVN.QB/06 | Odpojovač VVN s el./ruč.pohonem - BÚ | ZC_SE | CE2AW03A | 4R | Odpojovač VVN s el./ruč.pohonem - BÚ | CTSV-OS_-AEA06_-VVN.QB/06 | R Oslavany OS | V5587; Dukovany - JE, (V511) | ZECZVVNQ | Odpojovač VVN | 305004 | Odpojovač VVN elektrický pohon | Odpojovač 110 kV QB/06 | 4060 | ECA | EC-OR-CE | ES-OR-CE | EC-OR-CE | EC-OR-CE | ES-OR-CE | 1610123114 | 2013-01-01 | 2021-01-01 | 7.5 | HOD | 1100504 | 4425 | CZK | 1 | 4425
NPU-V-OS____-AE_-BU | R Oslavany OS - R 110 kV - Běžná údržba | CE10036854 | CE2AW03A4RCTSV-OS_-AEA08_-VVN.QB/08 | Odpojovač VVN s el./ruč.pohonem - BÚ | ZC_SE | CE2AW03A | 4R | Odpojovač VVN s el./ruč.pohonem - BÚ | CTSV-OS_-AEA08_-VVN.QB/08 | R Oslavany OS | V511; Sokolnice, (V5587) | ZECZVVNQ | Odpojovač VVN | 305004 | Odpojovač VVN elektrický pohon | Odpojovač 110 kV QB/08 | 4060 | ECA | EC-OR-CE | ES-OR-CE | EC-OR-CE | EC-OR-CE | ES-OR-CE | 1610123114 | 2013-01-01 | 2021-01-01 | 7.5 | HOD | 1100504 | 4425 | CZK | 1 | 4425
NPU-V-OS____-AE_-BU | R Oslavany OS - R 110 kV - Běžná údržba | CE10036853 | CE2AW03A4RCTSV-OS_-AEA10_-VVN.QB/10 | Odpojovač VVN s el./ruč.pohonem - BÚ | ZC_SE | CE2AW03A | 4R | Odpojovač VVN s el./ruč.pohonem - BÚ | CTSV-OS_-AEA10_-VVN.QB/10 | R Oslavany OS | V506; Čebín | ZECZVVNQ | Odpojovač VVN | 305004 | Odpojovač VVN elektrický pohon | Odpojovač 110 kV QB/10 | 4060 | ECA | EC-OR-CE | ES-OR-CE | EC-OR-CE | EC-OR-CE | ES-OR-CE | 1610123114 | 2013-01-01 | 2021-01-01 | 7.5 | HOD | 1100504 | 4425 | CZK | 1 | 4425
NPU-V-OS____-AE_-BU | R Oslavany OS - R 110 kV - Běžná údržba | CE10036852 | CE2AW03A4RCTSV-OS_-AEA14_-VVN.QV/14 | Odpojovač VVN s el./ruč.pohonem - BÚ | ZC_SE | CE2AW03A | 4R | Odpojovač VVN s el./ruč.pohonem - BÚ | CTSV-OS_-AEA14_-VVN.QV/14 | R Oslavany OS | T102 | ZECZVVNQ | Odpojovač VVN | 305004 | Odpojovač VVN elektrický pohon | Odpojovač 110 kV QV/14 | 4060 | ECA | EC-OR-CE | ES-OR-CE | EC-OR-CE | EC-OR-CE | ES-OR-CE | 1610123114 | 2013-01-01 | 2021-01-01 | 7.5 | HOD | 1100504 | 4425 | CZK | 1 | 4425
NPU-V-OS____-AE_-BU | R Oslavany OS - R 110 kV - Běžná údržba | CE10036851 | CE2AW03A4RCTSV-OS_-AEA02_-VVN.QV/02 | Odpojovač VVN s el./ruč.pohonem - BÚ | ZC_SE | CE2AW03A | 4R | Odpojovač VVN s el./ruč.pohonem - BÚ | CTSV-OS_-AEA02_-VVN.QV/02 | R Oslavany OS | Rezerva + Vyhřívání | ZECZVVNQ | Odpojovač VVN | 305004 | Odpojovač VVN elektrický pohon | Odpojovač 110 kV QV/02 | 4060 | ECA | EC-OR-CE | ES-OR-CE | EC-OR-CE | EC-OR-CE | ES-OR-CE | 1610123114 | 2013-01-01 | 2021-01-01 | 7.5 | HOD | 1100504 | 4425 | CZK | 1 | 4425
NPU-V-OS____-AE_-BU | R Oslavany OS - R 110 kV - Běžná údržba | CE10036850 | CE2AW03A4RCTSV-OS_-AEA02_-VVN.QH/02 | Odpojovač VVN s el./ruč.pohonem - BÚ | ZC_SE | CE2AW03A | 4R | Odpojovač VVN s el./ruč.pohonem - BÚ | CTSV-OS_-AEA02_-VVN.QH/02 | R Oslavany OS | Rezerva + Vyhřívání | ZECZVVNQ | Odpojovač VVN | 305004 | Odpojovač VVN elektrický pohon | Odpojovač 110 kV QH/02 | 4060 | ECA | EC-OR-CE | ES-OR-CE | EC-OR-CE | EC-OR-CE | ES-OR-CE | 1610123114 | 2013-01-01 | 2021-01-01 | 7.5 | HOD | 1100504 | 4425 | CZK | 1 | 4425
NPU-V-OS____-AE_-BU | R Oslavany OS - R 110 kV - Běžná údržba | CE10036849 | CE2AW08A4RCTSV-OS_-AEA14_-VVN.FVE/14 | Svodič přepětí VVN - Běžná údržba | ZC_SE | CE2AW08A | 4R | Svodič přepětí VVN - Běžná údržba | CTSV-OS_-AEA14_-VVN.FVE/14 | R Oslavany OS | T102 | ZECZVVNFV | Svodič přepětí VVN | 313001 | Svodič přepětí VVN (detail) | Svodič přepětí 110 kV FVE/14 | 4060 | ECA | EC-OR-CE | ES-OR-CE | EC-OR-CE | EC-OR-CE | ES-OR-CE | 1610123114 | 2013-01-01 | 2021-01-01 | 2 | HOD | 1100549 | 1180 | CZK | 1 | 1180
NPU-V-OS____-AE_-BU | R Oslavany OS - R 110 kV - Běžná údržba | CE10036848 | CE2AW02A4RCTSV-OS_-AEA16_-VVN.QM/16 | Vypínač VVN SF6 - Běžná údržba | ZC_SE | CE2AW02A | 4R | Vypínač VVN SF6 - Běžná údržba | CTSV-OS_-AEA16_-VVN.QM/16 | R Oslavany OS | T101 | ZECZVVNQM | Vypínač VVN | 303009 | Vypínač VVN S1 123 F1 | Vypínač 110 kV QM/16 | 4060 | ECA | EC-OR-CE | ES-OR-CE | EC-OR-CE | EC-OR-CE | ES-OR-CE | 1610123114 | 2013-01-01 | 2021-01-01 | 18.5 | HOD | 1100618 | 10915 | CZK | 1 | 10915
NPU-V-OS____-AE_-BU | R Oslavany OS - R 110 kV - Běžná údržba | CE10036847 | CE2AW02A4RCTSV-OS_-AEA13_-VVN.QM/13 | Vypínač VVN SF6 - Běžná údržba | ZC_SE | CE2AW02A | 4R | Vypínač VVN SF6 - Běžná údržba | CTSV-OS_-AEA13_-VVN.QM/13 | R Oslavany OS | T103 | ZECZVVNQM | Vypínač VVN | 303009 | Vypínač VVN S1 123 F1 | Vypínač 110 kV QM/13 | 4060 | ECA | EC-OR-CE | ES-OR-CE | EC-OR-CE | EC-OR-CE | ES-OR-CE | 1610123114 | 2013-01-01 | 2021-01-01 | 18.5 | HOD | 1100618 | 10915 | CZK | 1 | 10915
NPU-V-OS____-AE_-BU | R Oslavany OS - R 110 kV - Běžná údržba | CE10036846 | CE2AW02A4RCTSV-OS_-AEA08_-VVN.QM/08 | Vypínač VVN SF6 - Běžná údržba | ZC_SE | CE2AW02A | 4R | Vypínač VVN SF6 - Běžná údržba | CTSV-OS_-AEA08_-VVN.QM/08 | R Oslavany OS | V511; Sokolnice, (V5587) | ZECZVVNQM | Vypínač VVN | 303002 | Vypínač VVN SF6 | Vypínač 110 kV QM/08 | 4060 | ECA | EC-OR-CE | ES-OR-CE | EC-OR-CE | EC-OR-CE | ES-OR-CE | 1610123114 | 2013-01-01 | 2021-01-01 | 18.5 | HOD | 1100618 | 10915 | CZK | 1 | 10915
NPU-V-OS____-AE_-BU | R Oslavany OS - R 110 kV - Běžná údržba | CE10036845 | CE2AW02A4RCTSV-OS_-AEA01_-VVN.QM/01 | Vypínač VVN SF6 - Běžná údržba | ZC_SE | CE2AW02A | 4R | Vypínač VVN SF6 - Běžná údržba | CTSV-OS_-AEA01_-VVN.QM/01 | R Oslavany OS | SP + Měření | ZECZVVNQM | Vypínač VVN | 303002 | Vypínač VVN SF6 | Vypínač 110 kV QM/01 | 4060 | ECA | EC-OR-CE | ES-OR-CE | EC-OR-CE | EC-OR-CE | ES-OR-CE | 1610123114 | 2013-01-01 | 2021-01-01 | 18.5 | HOD | 1100618 | 10915 | CZK | 1 | 10915
NPU-V-OS____-AE_-BU | R Oslavany OS - R 110 kV - Běžná údržba | CE10036844 | CE2AW06A4RCTSV-OS_-AEA01_-VVN.TVWA/01 | PTN VVN - Běžná údržba | ZC_SE | CE2AW06A | 4R | PTN VVN - Běžná údržba | CTSV-OS_-AEA01_-VVN.TVWA/01 | R Oslavany OS | SP + Měření | ZECZVVNTV | PTN VVN | 301001 | PTN VVN | PTN 110 kV TVWA/01 | 4060 | ECA | EC-OR-CE | ES-OR-CE | EC-OR-CE | EC-OR-CE | ES-OR-CE | 1610123114 | 2013-01-01 | 2021-01-01 | 1.5 | HOD | 1100514 | 885 | CZK | 1 | 885
NPU-V-OS____-AE_-BU | R Oslavany OS - R 110 kV - Běžná údržba | CE10036843 | CE2AW06A4RCTSV-OS_-AEA03_-VVN.TV/03 | PTN VVN - Běžná údržba | ZC_SE | CE2AW06A | 4R | PTN VVN - Běžná údržba | CTSV-OS_-AEA03_-VVN.TV/03 | R Oslavany OS | V502; Řípov | ZECZVVNTV | PTN VVN | 301001 | PTN VVN | PTN 110 kV TV/03 | 4060 | ECA | EC-OR-CE | ES-OR-CE | EC-OR-CE | EC-OR-CE | ES-OR-CE | 1610123114 | 2013-01-01 | 2021-01-01 | 1.5 | HOD | 1100514 | 885 | CZK | 1 | 885
NPU-V-OS____-AE_-BU | R Oslavany OS - R 110 kV - Běžná údržba | CE10036842 | CE2AW06A4RCTSV-OS_-AEA06_-VVN.TV/06 | PTN VVN - Běžná údržba | ZC_SE | CE2AW06A | 4R | PTN VVN - Běžná údržba | CTSV-OS_-AEA06_-VVN.TV/06 | R Oslavany OS | V5587; Dukovany - JE, (V511) | ZECZVVNTV | PTN VVN | 301001 | PTN VVN | PTN 110 kV TV/06 | 4060 | ECA | EC-OR-CE | ES-OR-CE | EC-OR-CE | EC-OR-CE | ES-OR-CE | 1610123114 | 2013-01-01 | 2021-01-01 | 1.5 | HOD | 1100514 | 885 | CZK | 1 | 885
NPU-V-OS____-AE_-BU | R Oslavany OS - R 110 kV - Běžná údržba | CE10036841 | CE2AW06A4RCTSV-OS_-AEA08_-VVN.TV/08 | PTN VVN - Běžná údržba | ZC_SE | CE2AW06A | 4R | PTN VVN - Běžná údržba | CTSV-OS_-AEA08_-VVN.TV/08 | R Oslavany OS | V511; Sokolnice, (V5587) | ZECZVVNTV | PTN VVN | 301001 | PTN VVN | PTN 110 kV TV/08 | 4060 | ECA | EC-OR-CE | ES-OR-CE | EC-OR-CE | EC-OR-CE | ES-OR-CE | 1610123114 | 2013-01-01 | 2021-01-01 | 1.5 | HOD | 1100514 | 885 | CZK | 1 | 885
NPU-V-OS____-AE_-BU | R Oslavany OS - R 110 kV - Běžná údržba | CE10036840 | CE2AW06A4RCTSV-OS_-AEA10_-VVN.TV/10 | PTN VVN - Běžná údržba | ZC_SE | CE2AW06A | 4R | PTN VVN - Běžná údržba | CTSV-OS_-AEA10_-VVN.TV/10 | R Oslavany OS | V506; Čebín | ZECZVVNTV | PTN VVN | 301001 | PTN VVN | PTN 110 kV TV/10 | 4060 | ECA | EC-OR-CE | ES-OR-CE | EC-OR-CE | EC-OR-CE | ES-OR-CE | 1610123114 | 2013-01-01 | 2021-01-01 | 1.5 | HOD | 1100514 | 885 | CZK | 1 | 885
NPU-V-OS____-AE_-BU | R Oslavany OS - R 110 kV - Běžná údržba | CE10036839 | CE2AW05A4RCTSV-OS_-AEA09_-VVN.TA/09 | PTP VVN - Běžná údržba | ZC_SE | CE2AW05A | 4R | PTP VVN - Běžná údržba | CTSV-OS_-AEA09_-VVN.TA/09 | R Oslavany OS | V505; Čebín | ZECZVVNTA | PTP VVN | 302001 | PTP VVN | PTP 110 kV TA/09 | 4060 | ECA | EC-OR-CE | ES-OR-CE | EC-OR-CE | EC-OR-CE | ES-OR-CE | 1610123114 | 2013-01-01 | 2021-01-01 | 1.5 | HOD | 1100518 | 885 | CZK | 1 | 885
NPU-V-OS____-AE_-BU | R Oslavany OS - R 110 kV - Běžná údržba | CE10036838 | CE2AW05A4RCTSV-OS_-AEA06_-VVN.TA/06 | PTP VVN - Běžná údržba | ZC_SE | CE2AW05A | 4R | PTP VVN - Běžná údržba | CTSV-OS_-AEA06_-VVN.TA/06 | R Oslavany OS | V5587; Dukovany - JE, (V511) | ZECZVVNTA | PTP VVN | 302001 | PTP VVN | PTP 110 kV TA/06 | 4060 | ECA | EC-OR-CE | ES-OR-CE | EC-OR-CE | EC-OR-CE | ES-OR-CE | 1610123114 | 2013-01-01 | 2021-01-01 | 1.5 | HOD | 1100518 | 885 | CZK | 1 | 885
NPU-V-OS____-AE_-BU | R Oslavany OS - R 110 kV - Běžná údržba | CE10036837 | CE2AW05A4RCTSV-OS_-AEA13_-VVN.TA/13 | PTP VVN - Běžná údržba | ZC_SE | CE2AW05A | 4R | PTP VVN - Běžná údržba | CTSV-OS_-AEA13_-VVN.TA/13 | R Oslavany OS | T103 | ZECZVVNTA | PTP VVN | 302001 | PTP VVN | PTP 110 kV TA/13 | 4060 | ECA | EC-OR-CE | ES-OR-CE | EC-OR-CE | EC-OR-CE | ES-OR-CE | 1610123114 | 2013-01-01 | 2021-01-01 | 1.5 | HOD | 1100518 | 885 | CZK | 1 | 885
NPU-V-OS____-AE_-BU | R Oslavany OS - R 110 kV - Běžná údržba | CE10036836 | CE2AW05A4RCTSV-OS_-AEA04_-VVN.TA/04 | PTP VVN - Běžná údržba | ZC_SE | CE2AW05A | 4R | PTP VVN - Běžná údržba | CTSV-OS_-AEA04_-VVN.TA/04 | R Oslavany OS | V503; Řípov | ZECZVVNTA | PTP VVN | 302001 | PTP VVN | PTP 110 kV TA/04 | 4060 | ECA | EC-OR-CE | ES-OR-CE | EC-OR-CE | EC-OR-CE | ES-OR-CE | 1610123114 | 2013-01-01 | 2021-01-01 | 1.5 | HOD | 1100518 | 885 | CZK | 1 | 885
NPU-V-OS____-AE_-BU | R Oslavany OS - R 110 kV - Běžná údržba | CE10036835 | CE3AW03A8RCTSV-OS_-AEA04_-VVN.QV,QE/04 | Odpojovač VVN - Diagnostika | ZC_SE | CE3AW03A | 8R | Odpojovač VVN - Diagnostika | CTSV-OS_-AEA04_-VVN.QV,QE/04 | R Oslavany OS | V503; Řípov | ZECZVVNQ | Odpojovač VVN | 305004 | Odpojovač VVN elektrický pohon | Odpojovač 110 kV QV,QE/04 | 4060 | ECA | EC-OR-CE | ES-OR-CE | EC-OR-CE | EC-OR-CE | ES-OR-CE | 1610123114 | 2013-01-01 | 2021-01-01 | 4 | HOD | 1100502 | 2360 | CZK | 1 | 2360
NPU-V-OS____-AE_-BU | R Oslavany OS - R 110 kV - Běžná údržba | CE10036834 | CE3AW03A8RCTSV-OS_-AEA10_-VVN.QV,QE/10 | Odpojovač VVN - Diagnostika | ZC_SE | CE3AW03A | 8R | Odpojovač VVN - Diagnostika | CTSV-OS_-AEA10_-VVN.QV,QE/10 | R Oslavany OS | V506; Čebín | ZECZVVNQ | Odpojovač VVN | 305004 | Odpojovač VVN elektrický pohon | Odpojovač 110 kV QV,QE/10 | 4060 | ECA | EC-OR-CE | ES-OR-CE | EC-OR-CE | EC-OR-CE | ES-OR-CE | 1610123114 | 2013-01-01 | 2021-01-01 | 4 | HOD | 1100502 | 2360 | CZK | 1 | 2360
NPU-V-OS____-AE_-BU | R Oslavany OS - R 110 kV - Běžná údržba | CE10036833 | CE3AW03A8RCTSV-OS_-AEA05_-VVN.QV,QE/05 | Odpojovač VVN - Diagnostika | ZC_SE | CE3AW03A | 8R | Odpojovač VVN - Diagnostika | CTSV-OS_-AEA05_-VVN.QV,QE/05 | R Oslavany OS | V501; Suchohrdly u Znojma | ZECZVVNQ | Odpojovač VVN | 305004 | Odpojovač VVN elektrický pohon | Odpojovač 110 kV QV,QE/05 | 4060 | ECA | EC-OR-CE | ES-OR-CE | EC-OR-CE | EC-OR-CE | ES-OR-CE | 1610123114 | 2013-01-01 | 2021-01-01 | 4 | HOD | 1100502 | 2360 | CZK | 1 | 2360
NPU-V-OS____-AE_-BU | R Oslavany OS - R 110 kV - Běžná údržba | CE10036832 | CE3AW03A8RCTSV-OS_-AEA07_-VVN.QV,QE/07 | Odpojovač VVN - Diagnostika | ZC_SE | CE3AW03A | 8R | Odpojovač VVN - Diagnostika | CTSV-OS_-AEA07_-VVN.QV,QE/07 | R Oslavany OS | V5586; Dukovany - JE + V512; Sokolnice | ZECZVVNQ | Odpojovač VVN | 305004 | Odpojovač VVN elektrický pohon | Odpojovač 110 kV QV,QE/07 | 4060 | ECA | EC-OR-CE | ES-OR-CE | EC-OR-CE | EC-OR-CE | ES-OR-CE | 1610123114 | 2013-01-01 | 2021-01-01 | 4 | HOD | 1100502 | 2360 | CZK | 1 | 2360
NPU-V-OS____-AE_-BU | R Oslavany OS - R 110 kV - Běžná údržba | CE10036831 | CE3AW03A8RCTSV-OS_-AEA03_-VVN.QV,QE/03 | Odpojovač VVN - Diagnostika | ZC_SE | CE3AW03A | 8R | Odpojovač VVN - Diagnostika | CTSV-OS_-AEA03_-VVN.QV,QE/03 | R Oslavany OS | V502; Řípov | ZECZVVNQ | Odpojovač VVN | 305004 | Odpojovač VVN elektrický pohon | Odpojovač 110 kV QV,QE/03 | 4060 | ECA | EC-OR-CE | ES-OR-CE | EC-OR-CE | EC-OR-CE | ES-OR-CE | 1610123114 | 2013-01-01 | 2021-01-01 | 4 | HOD | 1100502 | 2360 | CZK | 1 | 2360
NPU-V-OS____-AE_-BU | R Oslavany OS - R 110 kV - Běžná údržba | CE10036830 | CE3AW03A8RCTSV-OS_-AEA08_-VVN.QV,QE/08 | Odpojovač VVN - Diagnostika | ZC_SE | CE3AW03A | 8R | Odpojovač VVN - Diagnostika | CTSV-OS_-AEA08_-VVN.QV,QE/08 | R Oslavany OS | V511; Sokolnice, (V5587) | ZECZVVNQ | Odpojovač VVN | 305004 | Odpojovač VVN elektrický pohon | Odpojovač 110 kV QV,QE/08 | 4060 | ECA | EC-OR-CE | ES-OR-CE | EC-OR-CE | EC-OR-CE | ES-OR-CE | 1610123114 | 2013-01-01 | 2021-01-01 | 4 | HOD | 1100502 | 2360 | CZK | 1 | 2360
NPU-V-OS____-AE_-BU | R Oslavany OS - R 110 kV - Běžná údržba | CE10036829 | CE3AW03A8RCTSV-OS_-AEA06_-VVN.QP/06 | Odpojovač VVN - Diagnostika | ZC_SE | CE3AW03A | 8R | Odpojovač VVN - Diagnostika | CTSV-OS_-AEA06_-VVN.QP/06 | R Oslavany OS | V5587; Dukovany - JE, (V511) | ZECZVVNQ | Odpojovač VVN | 305004 | Odpojovač VVN elektrický pohon | Odpojovač 110 kV QP/06 | 4060 | ECA | EC-OR-CE | ES-OR-CE | EC-OR-CE | EC-OR-CE | ES-OR-CE | 1610123114 | 2013-01-01 | 2021-01-01 | 4 | HOD | 1100502 | 2360 | CZK | 1 | 2360
NPU-V-OS____-AE_-BU | R Oslavany OS - R 110 kV - Běžná údržba | CE10036828 | CE3AW03A8RCTSV-OS_-AEA05_-VVN.QB/05 | Odpojovač VVN - Diagnostika | ZC_SE | CE3AW03A | 8R | Odpojovač VVN - Diagnostika | CTSV-OS_-AEA05_-VVN.QB/05 | R Oslavany OS | V501; Suchohrdly u Znojma | ZECZVVNQ | Odpojovač VVN | 305004 | Odpojovač VVN elektrický pohon | Odpojovač 110 kV QB/05 | 4060 | ECA | EC-OR-CE | ES-OR-CE | EC-OR-CE | EC-OR-CE | ES-OR-CE | 1610123114 | 2013-01-01 | 2021-01-01 | 4 | HOD | 1100502 | 2360 | CZK | 1 | 2360
NPU-V-OS____-AE_-BU | R Oslavany OS - R 110 kV - Běžná údržba | CE10036827 | CE3AW03A8RCTSV-OS_-AEA09_-VVN.QA/09 | Odpojovač VVN - Diagnostika | ZC_SE | CE3AW03A | 8R | Odpojovač VVN - Diagnostika | CTSV-OS_-AEA09_-VVN.QA/09 | R Oslavany OS | V505; Čebín | ZECZVVNQ | Odpojovač VVN | 305004 | Odpojovač VVN elektrický pohon | Odpojovač 110 kV QA/09 | 4060 | ECA | EC-OR-CE | ES-OR-CE | EC-OR-CE | EC-OR-CE | ES-OR-CE | 1610123114 | 2013-01-01 | 2021-01-01 | 4 | HOD | 1100502 | 2360 | CZK | 1 | 2360
NPU-V-OS____-AE_-BU | R Oslavany OS - R 110 kV - Běžná údržba | CE10036826 | CE3AW03A8RCTSV-OS_-AEA01_-VVN.QA1/01 | Odpojovač VVN - Diagnostika | ZC_SE | CE3AW03A | 8R | Odpojovač VVN - Diagnostika | CTSV-OS_-AEA01_-VVN.QA1/01 | R Oslavany OS | SP + Měření | ZECZVVNQ | Odpojovač VVN | 305004 | Odpojovač VVN elektrický pohon | Odpojovač 110 kV QA1/01 | 4060 | ECA | EC-OR-CE | ES-OR-CE | EC-OR-CE | EC-OR-CE | ES-OR-CE | 1610123114 | 2013-01-01 | 2021-01-01 | 4 | HOD | 1100502 | 2360 | CZK | 1 | 2360
NPU-V-OS____-AE_-BU | R Oslavany OS - R 110 kV - Běžná údržba | CE10036825 | CE3AW03A8RCTSV-OS_-AEA21_-VVN.QPD/21 | Odpojovač VVN - Diagnostika | ZC_SE | CE3AW03A | 8R | Odpojovač VVN - Diagnostika | CTSV-OS_-AEA21_-VVN.QPD/21 | R Oslavany OS | Ochoz | ZECZVVNQ | Odpojovač VVN | 305004 | Odpojovač VVN elektrický pohon | Odpojovač 110 kV QPD/21 | 4060 | ECA | EC-OR-CE | ES-OR-CE | EC-OR-CE | EC-OR-CE | ES-OR-CE | 1610123114 | 2013-01-01 | 2021-01-01 | 4 | HOD | 1100502 | 2360 | CZK | 1 | 2360
NPU-V-OS____-AE_-BU | R Oslavany OS - R 110 kV - Běžná údržba | CE10036824 | CE3AW03A8RCTSV-OS_-AEA06_-VVN.QV,QE/06 | Odpojovač VVN - Diagnostika | ZC_SE | CE3AW03A | 8R | Odpojovač VVN - Diagnostika | CTSV-OS_-AEA06_-VVN.QV,QE/06 | R Oslavany OS | V5587; Dukovany - JE, (V511) | ZECZVVNQ | Odpojovač VVN | 305004 | Odpojovač VVN elektrický pohon | Odpojovač 110 kV QV,QE/06 | 4060 | ECA | EC-OR-CE | ES-OR-CE | EC-OR-CE | EC-OR-CE | ES-OR-CE | 1610123114 | 2013-01-01 | 2021-01-01 | 4 | HOD | 1100502 | 2360 | CZK | 1 | 2360
NPU-V-OS____-AE_-BU | R Oslavany OS - R 110 kV - Běžná údržba | CE10036823 | CE3AW03A8RCTSV-OS_-AEA07_-VVN.QA/07 | Odpojovač VVN - Diagnostika | ZC_SE | CE3AW03A | 8R | Odpojovač VVN - Diagnostika | CTSV-OS_-AEA07_-VVN.QA/07 | R Oslavany OS | V5586; Dukovany - JE + V512; Sokolnice | ZECZVVNQ | Odpojovač VVN | 305004 | Odpojovač VVN elektrický pohon | Odpojovač 110 kV QA/07 | 4060 | ECA | EC-OR-CE | ES-OR-CE | EC-OR-CE | EC-OR-CE | ES-OR-CE | 1610123114 | 2013-01-01 | 2021-01-01 | 4 | HOD | 1100502 | 2360 | CZK | 1 | 2360
NPU-V-OS____-AE_-BU | R Oslavany OS - R 110 kV - Běžná údržba | CE10036822 | CE3AW03A8RCTSV-OS_-AEA03_-VVN.QA/03 | Odpojovač VVN - Diagnostika | ZC_SE | CE3AW03A | 8R | Odpojovač VVN - Diagnostika | CTSV-OS_-AEA03_-VVN.QA/03 | R Oslavany OS | V502; Řípov | ZECZVVNQ | Odpojovač VVN | 305004 | Odpojovač VVN elektrický pohon | Odpojovač 110 kV QA/03 | 4060 | ECA | EC-OR-CE | ES-OR-CE | EC-OR-CE | EC-OR-CE | ES-OR-CE | 1610123114 | 2013-01-01 | 2021-01-01 | 4 | HOD | 1100502 | 2360 | CZK | 1 | 2360
NPU-V-OS____-AE_-BU | R Oslavany OS - R 110 kV - Běžná údržba | CE10036821 | CE3AV03A4RCTSV-OS_-AEA11_-_VN.QL3T3 | Odpojovač VN - Diagnostika | ZC_SE | CE3AV03A | 4R | Odpojovač VN - Diagnostika | CTSV-OS_-AEA11_-_VN.QL3T3 | R Oslavany OS | Stanoviště zhášecích tlumivek | ZECZVNQ | Odpojovač VN | 305010 | Odpojovač VN venkovní | Odpojovač 22 kV QL3T3 | 4060 | ECA | EC-OR-CE | ES-OR-CE | EC-OR-CE | EC-OR-CE | ES-OR-CE | 1610123114 | 2013-01-01 | 2021-01-01 | 0.5 | HOD | 1100498 | 295 | CZK | 1 | 295
NPU-V-OS____-AE_-BU | R Oslavany OS - R 110 kV - Běžná údržba | CE10036820 | CE2AV03B4RCTSV-OS_-AEA11_-_VN.QL3T3 | Odpojovač VN venkovní - Běžná údržba | ZC_SE | CE2AV03B | 4R | Odpojovač VN venkovní - Běžná údržba | CTSV-OS_-AEA11_-_VN.QL3T3 | R Oslavany OS | Stanoviště zhášecích tlumivek | ZECZVNQ | Odpojovač VN | 305010 | Odpojovač VN venkovní | Odpojovač 22 kV QL3T3 | 4060 | ECA | EC-OR-CE | ES-OR-CE | EC-OR-CE | EC-OR-CE | ES-OR-CE | 1610123114 | 2013-01-01 | 2021-01-01 | 3.5 | HOD | 1100500 | 2065 | CZK | 1 | 2065
NPU-V-OS____-AE_-BU | R Oslavany OS - R 110 kV - Běžná údržba | CE10036818 | CE3AW03A8RCTSV-OS_-AEA01_-VVN.QA/01 | Odpojovač VVN - Diagnostika | ZC_SE | CE3AW03A | 8R | Odpojovač VVN - Diagnostika | CTSV-OS_-AEA01_-VVN.QA/01 | R Oslavany OS | SP + Měření | ZECZVVNQ | Odpojovač VVN | 305004 | Odpojovač VVN elektrický pohon | Odpojovač 110 kV QA/01 | 4060 | ECA | EC-OR-CE | ES-OR-CE | EC-OR-CE | EC-OR-CE | ES-OR-CE | 1610123114 | 2013-01-01 | 2021-01-01 | 4 | HOD | 1100502 | 2360 | CZK | 1 | 2360
NPU-V-OS____-AE_-BU | R Oslavany OS - R 110 kV - Běžná údržba | CE10036817 | CE3AW03A8RCTSV-OS_-AEA03_-VVN.QP/03 | Odpojovač VVN - Diagnostika | ZC_SE | CE3AW03A | 8R | Odpojovač VVN - Diagnostika | CTSV-OS_-AEA03_-VVN.QP/03 | R Oslavany OS | V502; Řípov | ZECZVVNQ | Odpojovač VVN | 305004 | Odpojovač VVN elektrický pohon | Odpojovač 110 kV QP/03 | 4060 | ECA | EC-OR-CE | ES-OR-CE | EC-OR-CE | EC-OR-CE | ES-OR-CE | 1610123114 | 2013-01-01 | 2021-01-01 | 4 | HOD | 1100502 | 2360 | CZK | 1 | 2360
NPU-V-OS____-AE_-BU | R Oslavany OS - R 110 kV - Běžná údržba | CE10036816 | CE3AW03A8RCTSV-OS_-AEA01_-VVN.QB1/01 | Odpojovač VVN - Diagnostika | ZC_SE | CE3AW03A | 8R | Odpojovač VVN - Diagnostika | CTSV-OS_-AEA01_-VVN.QB1/01 | R Oslavany OS | SP + Měření | ZECZVVNQ | Odpojovač VVN | 305004 | Odpojovač VVN elektrický pohon | Odpojovač 110 kV QB1/01 | 4060 | ECA | EC-OR-CE | ES-OR-CE | EC-OR-CE | EC-OR-CE | ES-OR-CE | 1610123114 | 2013-01-01 | 2021-01-01 | 4 | HOD | 1100502 | 2360 | CZK | 1 | 2360
NPU-V-OS____-AE_-BU | R Oslavany OS - R 110 kV - Běžná údržba | CE10036815 | CE3AW03A8RCTSV-OS_-AEA03_-VVN.QB/03 | Odpojovač VVN - Diagnostika | ZC_SE | CE3AW03A | 8R | Odpojovač VVN - Diagnostika | CTSV-OS_-AEA03_-VVN.QB/03 | R Oslavany OS | V502; Řípov | ZECZVVNQ | Odpojovač VVN | 305004 | Odpojovač VVN elektrický pohon | Odpojovač 110 kV QB/03 | 4060 | ECA | EC-OR-CE | ES-OR-CE | EC-OR-CE | EC-OR-CE | ES-OR-CE | 1610123114 | 2013-01-01 | 2021-01-01 | 4 | HOD | 1100502 | 2360 | CZK | 1 | 2360
NPU-V-OS____-AE_-BU | R Oslavany OS - R 110 kV - Běžná údržba | CE10036814 | CE3AW03A8RCTSV-OS_-AEA01_-VVN.QB/01 | Odpojovač VVN - Diagnostika | ZC_SE | CE3AW03A | 8R | Odpojovač VVN - Diagnostika | CTSV-OS_-AEA01_-VVN.QB/01 | R Oslavany OS | SP + Měření | ZECZVVNQ | Odpojovač VVN | 305004 | Odpojovač VVN elektrický pohon | Odpojovač 110 kV QB/01 | 4060 | ECA | EC-OR-CE | ES-OR-CE | EC-OR-CE | EC-OR-CE | ES-OR-CE | 1610123114 | 2013-01-01 | 2021-01-01 | 4 | HOD | 1100502 | 2360 | CZK | 1 | 2360
NPU-V-OS____-AE_-BU | R Oslavany OS - R 110 kV - Běžná údržba | CE10036813 | CE3AW03A8RCTSV-OS_-AEA04_-VVN.QA/04 | Odpojovač VVN - Diagnostika | ZC_SE | CE3AW03A | 8R | Odpojovač VVN - Diagnostika | CTSV-OS_-AEA04_-VVN.QA/04 | R Oslavany OS | V503; Řípov | ZECZVVNQ | Odpojovač VVN | 305004 | Odpojovač VVN elektrický pohon | Odpojovač 110 kV QA/04 | 4060 | ECA | EC-OR-CE | ES-OR-CE | EC-OR-CE | EC-OR-CE | ES-OR-CE | 1610123114 | 2013-01-01 | 2021-01-01 | 4 | HOD | 1100502 | 2360 | CZK | 1 | 2360
NPU-V-OS____-AE_-BU | R Oslavany OS - R 110 kV - Běžná údržba | CE10036812 | CE3AW03A8RCTSV-OS_-AEA04_-VVN.QB/04 | Odpojovač VVN - Diagnostika | ZC_SE | CE3AW03A | 8R | Odpojovač VVN - Diagnostika | CTSV-OS_-AEA04_-VVN.QB/04 | R Oslavany OS | V503; Řípov | ZECZVVNQ | Odpojovač VVN | 305004 | Odpojovač VVN elektrický pohon | Odpojovač 110 kV QB/04 | 4060 | ECA | EC-OR-CE | ES-OR-CE | EC-OR-CE | EC-OR-CE | ES-OR-CE | 1610123114 | 2013-01-01 | 2021-01-01 | 4 | HOD | 1100502 | 2360 | CZK | 1 | 2360
NPU-V-OS____-AE_-BU | R Oslavany OS - R 110 kV - Běžná údržba | CE10036811 | CE3AW03A8RCTSV-OS_-AEA06_-VVN.QA/06 | Odpojovač VVN - Diagnostika | ZC_SE | CE3AW03A | 8R | Odpojovač VVN - Diagnostika | CTSV-OS_-AEA06_-VVN.QA/06 | R Oslavany OS | V5587; Dukovany - JE, (V511) | ZECZVVNQ | Odpojovač VVN | 305004 | Odpojovač VVN elektrický pohon | Odpojovač 110 kV QA/06 | 4060 | ECA | EC-OR-CE | ES-OR-CE | EC-OR-CE | EC-OR-CE | ES-OR-CE | 1610123114 | 2013-01-01 | 2021-01-01 | 4 | HOD | 1100502 | 2360 | CZK | 1 | 2360
NPU-V-OS____-AE_-BU | R Oslavany OS - R 110 kV - Běžná údržba | CE10036810 | CE3AW03A8RCTSV-OS_-AEA08_-VVN.QB/08 | Odpojovač VVN - Diagnostika | ZC_SE | CE3AW03A | 8R | Odpojovač VVN - Diagnostika | CTSV-OS_-AEA08_-VVN.QB/08 | R Oslavany OS | V511; Sokolnice, (V5587) | ZECZVVNQ | Odpojovač VVN | 305004 | Odpojovač VVN elektrický pohon | Odpojovač 110 kV QB/08 | 4060 | ECA | EC-OR-CE | ES-OR-CE | EC-OR-CE | EC-OR-CE | ES-OR-CE | 1610123114 | 2013-01-01 | 2021-01-01 | 4 | HOD | 1100502 | 2360 | CZK | 1 | 2360
NPU-V-OS____-AE_-BU | R Oslavany OS - R 110 kV - Běžná údržba | CE10036809 | CE2AW02A4RCTSV-OS_-AEA06_-VVN.QM/06 | Vypínač VVN SF6 - Běžná údržba | ZC_SE | CE2AW02A | 4R | Vypínač VVN SF6 - Běžná údržba | CTSV-OS_-AEA06_-VVN.QM/06 | R Oslavany OS | V5587; Dukovany - JE, (V511) | ZECZVVNQM | Vypínač VVN | 303014 | Vypínač VVN GL 311 F3 | Vypínač 110 kV QM/06 | 4060 | ECA | EC-OR-CE | ES-OR-CE | EC-OR-CE | EC-OR-CE | ES-OR-CE | 1610123114 | 2013-01-01 | 2021-01-01 | 18.5 | HOD | 1100618 | 10915 | CZK | 1 | 10915
NPU-V-OS____-AE_-BU | R Oslavany OS - R 110 kV - Běžná údržba | CE10036808 | CE3AW03A8RCTSV-OS_-AEA13_-VVN.QV/13 | Odpojovač VVN - Diagnostika | ZC_SE | CE3AW03A | 8R | Odpojovač VVN - Diagnostika | CTSV-OS_-AEA13_-VVN.QV/13 | R Oslavany OS | T103 | ZECZVVNQ | Odpojovač VVN | 305004 | Odpojovač VVN elektrický pohon | Odpojovač 110 kV QV/13 | 4060 | ECA | EC-OR-CE | ES-OR-CE | EC-OR-CE | EC-OR-CE | ES-OR-CE | 1610123114 | 2013-01-01 | 2021-01-01 | 4 | HOD | 1100502 | 2360 | CZK | 1 | 2360
NPU-V-OS____-AE_-BU | R Oslavany OS - R 110 kV - Běžná údržba | CE10036807 | CE3AW03A8RCTSV-OS_-AEA16_-VVN.QV/16 | Odpojovač VVN - Diagnostika | ZC_SE | CE3AW03A | 8R | Odpojovač VVN - Diagnostika | CTSV-OS_-AEA16_-VVN.QV/16 | R Oslavany OS | T101 | ZECZVVNQ | Odpojovač VVN | 305004 | Odpojovač VVN elektrický pohon | Odpojovač 110 kV QV/16 | 4060 | ECA | EC-OR-CE | ES-OR-CE | EC-OR-CE | EC-OR-CE | ES-OR-CE | 1610123114 | 2013-01-01 | 2021-01-01 | 4 | HOD | 1100502 | 2360 | CZK | 1 | 2360
NPU-V-OS____-UZM-DI | R Oslavany OS - Měření dotykového napětí | CE10036805 | CE3A_03A8RCTSV-OS | Uzemnění VVN - Diagnostika | ZC_SE | CE3A_03A | 8R | Elektrická stanice VVN - DIAG uzemnění | CTSV-OS | R Oslavany OS |  | ZECZA | Rozvodna | 246003 | El.stanice VVN/VN | R Oslavany | 4060 | ECA | EC-OR-CE | ES-OR-CE | EC-OR-CE | EC-OR-CE | ES-OR-CE | 1610123114 | 2013-01-01 | 2021-01-01 | 33 | HOD | 1100623 | 590 | CZK | 1 | 590
NPU-V-NAO___-A__-PR | R Náměšť nad Oslavou NAO - Společná část PÚ + Prohlídky za provozu | CE10036804 | CE1AV03A1RCTSV-NAO-AJA04_-_VN.QB/04 | Odpojovač VN - Prohlídka | ZC_SE | CE1AV03A | 1R | Odpojovač VN - Prohlídka | CTSV-NAO-AJA04_-_VN.QB/04 | R Náměšť nad Oslavou NAO | Měření | ZECZVNQ | Odpojovač VN | 305018 | Odpojovač VN vnitřní přípojnicový | Odpojovač 22 kV QB/04 | 4060 | ECA | EC-OR-CE | ES-OR-CE | EC-OR-CE | EC-OR-CE | ES-OR-CE | 1610123119 | 2015-01-01 | 2021-01-01 | 0.1 | HOD | 1100499 | 59 | CZK | 1 | 59
NPU-V-NAO___-A__-PR | R Náměšť nad Oslavou NAO - Společná část PÚ + Prohlídky za provozu | CE10036803 | CE1AV03A1RCTSV-NAO-AJA16_-_VN.QB2/16 | Odpojovač VN - Prohlídka | ZC_SE | CE1AV03A | 1R | Odpojovač VN - Prohlídka | CTSV-NAO-AJA16_-_VN.QB2/16 | R Náměšť nad Oslavou NAO | SP | ZECZVNQ | Odpojovač VN | 305018 | Odpojovač VN vnitřní přípojnicový | Odpojovač 22 kV QB2/16 | 4060 | ECA | EC-OR-CE | ES-OR-CE | EC-OR-CE | EC-OR-CE | ES-OR-CE | 1610123119 | 2015-01-01 | 2021-01-01 | 0.1 | HOD | 1100499 | 59 | CZK | 1 | 59
NPU-V-NAO___-A__-PR | R Náměšť nad Oslavou NAO - Společná část PÚ + Prohlídky za provozu | CE10036802 | CE1AV03A1RCTSV-NAO-AJA06_-_VN.QA/06 | Odpojovač VN - Prohlídka | ZC_SE | CE1AV03A | 1R | Odpojovač VN - Prohlídka | CTSV-NAO-AJA06_-_VN.QA/06 | R Náměšť nad Oslavou NAO | VN98 | ZECZVNQ | Odpojovač VN | 305018 | Odpojovač VN vnitřní přípojnicový | Odpojovač 22 kV QA/06 | 4060 | ECA | EC-OR-CE | ES-OR-CE | EC-OR-CE | EC-OR-CE | ES-OR-CE | 1610123119 | 2015-01-01 | 2021-01-01 | 0.1 | HOD | 1100499 | 59 | CZK | 1 | 59
NPU-V-NAO___-A__-PR | R Náměšť nad Oslavou NAO - Společná část PÚ + Prohlídky za provozu | CE10036801 | CE1AV03A1RCTSV-NAO-AJA03_-_VN.QP/03 | Odpojovač VN - Prohlídka | ZC_SE | CE1AV03A | 1R | Odpojovač VN - Prohlídka | CTSV-NAO-AJA03_-_VN.QP/03 | R Náměšť nad Oslavou NAO | VN321 | ZECZVNQ | Odpojovač VN | 305018 | Odpojovač VN vnitřní přípojnicový | Odpojovač 22 kV QP/03 | 4060 | ECA | EC-OR-CE | ES-OR-CE | EC-OR-CE | EC-OR-CE | ES-OR-CE | 1610123119 | 2015-01-01 | 2021-01-01 | 0.1 | HOD | 1100499 | 59 | CZK | 1 | 59
NPU-V-NAO___-A__-PR | R Náměšť nad Oslavou NAO - Společná část PÚ + Prohlídky za provozu | CE10036800 | CE1AV03A1RCTSV-NAO-AJA01_-_VN.QP/01 | Odpojovač VN - Prohlídka | ZC_SE | CE1AV03A | 1R | Odpojovač VN - Prohlídka | CTSV-NAO-AJA01_-_VN.QP/01 | R Náměšť nad Oslavou NAO | VN391 | ZECZVNQ | Odpojovač VN | 305018 | Odpojovač VN vnitřní přípojnicový | Odpojovač 22 kV QP/01 | 4060 | ECA | EC-OR-CE | ES-OR-CE | EC-OR-CE | EC-OR-CE | ES-OR-CE | 1610123119 | 2015-01-01 | 2021-01-01 | 0.1 | HOD | 1100499 | 59 | CZK | 1 | 59
NPU-V-NAO___-A__-PR | R Náměšť nad Oslavou NAO - Společná část PÚ + Prohlídky za provozu | CE10036799 | CE1AV03A1RCTSV-NAO-AJA10_-_VN.QV,QE/10 | Odpojovač VN - Prohlídka | ZC_SE | CE1AV03A | 1R | Odpojovač VN - Prohlídka | CTSV-NAO-AJA10_-_VN.QV,QE/10 | R Náměšť nad Oslavou NAO | VN341 | ZECZVNQ | Odpojovač VN | 305017 | Odpojovač VN vnitřní elektrický pohon | Odpojovač 22 kV QV,QE/10 | 4060 | ECA | EC-OR-CE | ES-OR-CE | EC-OR-CE | EC-OR-CE | ES-OR-CE | 1610123119 | 2015-01-01 | 2021-01-01 | 0.1 | HOD | 1100499 | 59 | CZK | 1 | 59
NPU-V-NAO___-A__-PR | R Náměšť nad Oslavou NAO - Společná část PÚ + Prohlídky za provozu | CE10036798 | CE1AV03A1RCTSV-NAO-AJA02_-_VN.QV,QE/02 | Odpojovač VN - Prohlídka | ZC_SE | CE1AV03A | 1R | Odpojovač VN - Prohlídka | CTSV-NAO-AJA02_-_VN.QV,QE/02 | R Náměšť nad Oslavou NAO | VN1 | ZECZVNQ | Odpojovač VN | 305003 | Odpojovač VN vnitřní | Odpojovač 22 kV QV,QE/02 | 4060 | ECA | EC-OR-CE | ES-OR-CE | EC-OR-CE | EC-OR-CE | ES-OR-CE | 1610123119 | 2015-01-01 | 2021-01-01 | 0.1 | HOD | 1100499 | 59 | CZK | 1 | 59
NPU-V-NAO___-A__-PR | R Náměšť nad Oslavou NAO - Společná část PÚ + Prohlídky za provozu | CE10036797 | CE1AV03A1RCTSV-NAO-AJA12_-_VN.QV,QE/12 | Odpojovač VN - Prohlídka | ZC_SE | CE1AV03A | 1R | Odpojovač VN - Prohlídka | CTSV-NAO-AJA12_-_VN.QV,QE/12 | R Náměšť nad Oslavou NAO | VN192 | ZECZVNQ | Odpojovač VN | 305003 | Odpojovač VN vnitřní | Odpojovač 22 kV QV,QE/12 | 4060 | ECA | EC-OR-CE | ES-OR-CE | EC-OR-CE | EC-OR-CE | ES-OR-CE | 1610123119 | 2015-01-01 | 2021-01-01 | 0.1 | HOD | 1100499 | 59 | CZK | 1 | 59
NPU-V-NAO___-A__-PR | R Náměšť nad Oslavou NAO - Společná část PÚ + Prohlídky za provozu | CE10036796 | CE1AV03A1RCTSV-NAO-AJA03_-_VN.QV,QE/03 | Odpojovač VN - Prohlídka | ZC_SE | CE1AV03A | 1R | Odpojovač VN - Prohlídka | CTSV-NAO-AJA03_-_VN.QV,QE/03 | R Náměšť nad Oslavou NAO | VN321 | ZECZVNQ | Odpojovač VN | 305003 | Odpojovač VN vnitřní | Odpojovač 22 kV QV,QE/03 | 4060 | ECA | EC-OR-CE | ES-OR-CE | EC-OR-CE | EC-OR-CE | ES-OR-CE | 1610123119 | 2015-01-01 | 2021-01-01 | 0.1 | HOD | 1100499 | 59 | CZK | 1 | 59
NPU-V-NAO___-A__-PR | R Náměšť nad Oslavou NAO - Společná část PÚ + Prohlídky za provozu | CE10036795 | CE1AV03A1RCTSV-NAO-AJA16_-_VN.QB1/16 | Odpojovač VN - Prohlídka | ZC_SE | CE1AV03A | 1R | Odpojovač VN - Prohlídka | CTSV-NAO-AJA16_-_VN.QB1/16 | R Náměšť nad Oslavou NAO | SP | ZECZVNQ | Odpojovač VN | 305018 | Odpojovač VN vnitřní přípojnicový | Odpojovač 22 kV QB1/16 | 4060 | ECA | EC-OR-CE | ES-OR-CE | EC-OR-CE | EC-OR-CE | ES-OR-CE | 1610123119 | 2015-01-01 | 2021-01-01 | 0.1 | HOD | 1100499 | 59 | CZK | 1 | 59
NPU-V-NAO___-A__-PR | R Náměšť nad Oslavou NAO - Společná část PÚ + Prohlídky za provozu | CE10036794 | CE1AV03A1RCTSV-NAO-AJA15_-_VN.QB/15 | Odpojovač VN - Prohlídka | ZC_SE | CE1AV03A | 1R | Odpojovač VN - Prohlídka | CTSV-NAO-AJA15_-_VN.QB/15 | R Náměšť nad Oslavou NAO | VS T21 | ZECZVNQ | Odpojovač VN | 305018 | Odpojovač VN vnitřní přípojnicový | Odpojovač 22 kV QB/15 | 4060 | ECA | EC-OR-CE | ES-OR-CE | EC-OR-CE | EC-OR-CE | ES-OR-CE | 1610123119 | 2015-01-01 | 2021-01-01 | 0.1 | HOD | 1100499 | 59 | CZK | 1 | 59
NPU-V-NAO___-A__-PR | R Náměšť nad Oslavou NAO - Společná část PÚ + Prohlídky za provozu | CE10036793 | CE1AV03A1RCTSV-NAO-AJA05_-_VN.QA/05 | Odpojovač VN - Prohlídka | ZC_SE | CE1AV03A | 1R | Odpojovač VN - Prohlídka | CTSV-NAO-AJA05_-_VN.QA/05 | R Náměšť nad Oslavou NAO | VN313 | ZECZVNQ | Odpojovač VN | 305018 | Odpojovač VN vnitřní přípojnicový | Odpojovač 22 kV QA/05 | 4060 | ECA | EC-OR-CE | ES-OR-CE | EC-OR-CE | EC-OR-CE | ES-OR-CE | 1610123119 | 2015-01-01 | 2021-01-01 | 0.1 | HOD | 1100499 | 59 | CZK | 1 | 59
NPU-V-NAO___-A__-PR | R Náměšť nad Oslavou NAO - Společná část PÚ + Prohlídky za provozu | CE10036792 | CE1AV03A1RCTSV-NAO-AJA13_-_VN.QB/13 | Odpojovač VN - Prohlídka | ZC_SE | CE1AV03A | 1R | Odpojovač VN - Prohlídka | CTSV-NAO-AJA13_-_VN.QB/13 | R Náměšť nad Oslavou NAO | VN193 | ZECZVNQ | Odpojovač VN | 305018 | Odpojovač VN vnitřní přípojnicový | Odpojovač 22 kV QB/13 | 4060 | ECA | EC-OR-CE | ES-OR-CE | EC-OR-CE | EC-OR-CE | ES-OR-CE | 1610123119 | 2015-01-01 | 2021-01-01 | 0.1 | HOD | 1100499 | 59 | CZK | 1 | 59
NPU-V-NAO___-A__-PR | R Náměšť nad Oslavou NAO - Společná část PÚ + Prohlídky za provozu | CE10036791 | CE1AV03A1RCTSV-NAO-AJA14_-_VN.QB/14 | Odpojovač VN - Prohlídka | ZC_SE | CE1AV03A | 1R | Odpojovač VN - Prohlídka | CTSV-NAO-AJA14_-_VN.QB/14 | R Náměšť nad Oslavou NAO | VN187 | ZECZVNQ | Odpojovač VN | 305018 | Odpojovač VN vnitřní přípojnicový | Odpojovač 22 kV QB/14 | 4060 | ECA | EC-OR-CE | ES-OR-CE | EC-OR-CE | EC-OR-CE | ES-OR-CE | 1610123119 | 2015-01-01 | 2021-01-01 | 0.1 | HOD | 1100499 | 59 | CZK | 1 | 59
NPU-V-NAO___-A__-PR | R Náměšť nad Oslavou NAO - Společná část PÚ + Prohlídky za provozu | CE10036790 | CE1AV03A1RCTSV-NAO-AJA11_-_VN.QB/11 | Odpojovač VN - Prohlídka | ZC_SE | CE1AV03A | 1R | Odpojovač VN - Prohlídka | CTSV-NAO-AJA11_-_VN.QB/11 | R Náměšť nad Oslavou NAO | T101 | ZECZVNQ | Odpojovač VN | 305018 | Odpojovač VN vnitřní přípojnicový | Odpojovač 22 kV QB/11 | 4060 | ECA | EC-OR-CE | ES-OR-CE | EC-OR-CE | EC-OR-CE | ES-OR-CE | 1610123119 | 2015-01-01 | 2021-01-01 | 0.1 | HOD | 1100499 | 59 | CZK | 1 | 59
NPU-V-NAO___-A__-PR | R Náměšť nad Oslavou NAO - Společná část PÚ + Prohlídky za provozu | CE10036789 | CE1AV03A1RCTSV-NAO-AJA01_-_VN.QV,QE/01 | Odpojovač VN - Prohlídka | ZC_SE | CE1AV03A | 1R | Odpojovač VN - Prohlídka | CTSV-NAO-AJA01_-_VN.QV,QE/01 | R Náměšť nad Oslavou NAO | VN391 | ZECZVNQ | Odpojovač VN | 305003 | Odpojovač VN vnitřní | Odpojovač 22 kV QV,QE/01 | 4060 | ECA | EC-OR-CE | ES-OR-CE | EC-OR-CE | EC-OR-CE | ES-OR-CE | 1610123119 | 2015-01-01 | 2021-01-01 | 0.1 | HOD | 1100499 | 59 | CZK | 1 | 59
NPU-V-NAO___-A__-PR | R Náměšť nad Oslavou NAO - Společná část PÚ + Prohlídky za provozu | CE10036788 | CE1AV03A1RCTSV-NAO-AJA14_-_VN.QV,QE/14 | Odpojovač VN - Prohlídka | ZC_SE | CE1AV03A | 1R | Odpojovač VN - Prohlídka | CTSV-NAO-AJA14_-_VN.QV,QE/14 | R Náměšť nad Oslavou NAO | VN187 | ZECZVNQ | Odpojovač VN | 305003 | Odpojovač VN vnitřní | Odpojovač 22 kV QV,QE/14 | 4060 | ECA | EC-OR-CE | ES-OR-CE | EC-OR-CE | EC-OR-CE | ES-OR-CE | 1610123119 | 2015-01-01 | 2021-01-01 | 0.1 | HOD | 1100499 | 59 | CZK | 1 | 59
NPU-V-NAO___-A__-PR | R Náměšť nad Oslavou NAO - Společná část PÚ + Prohlídky za provozu | CE10036787 | CE1AV03A1RCTSV-NAO-AJA16_-_VN.QP/16 | Odpojovač VN - Prohlídka | ZC_SE | CE1AV03A | 1R | Odpojovač VN - Prohlídka | CTSV-NAO-AJA16_-_VN.QP/16 | R Náměšť nad Oslavou NAO | SP | ZECZVNQ | Odpojovač VN | 305018 | Odpojovač VN vnitřní přípojnicový | Odpojovač 22 kV QP/16 | 4060 | ECA | EC-OR-CE | ES-OR-CE | EC-OR-CE | EC-OR-CE | ES-OR-CE | 1610123119 | 2015-01-01 | 2021-01-01 | 0.1 | HOD | 1100499 | 59 | CZK | 1 | 59
NPU-V-NAO___-A__-PR | R Náměšť nad Oslavou NAO - Společná část PÚ + Prohlídky za provozu | CE10036786 | CE1AV03A1RCTSV-NAO-AJA13_-_VN.QP/13 | Odpojovač VN - Prohlídka | ZC_SE | CE1AV03A | 1R | Odpojovač VN - Prohlídka | CTSV-NAO-AJA13_-_VN.QP/13 | R Náměšť nad Oslavou NAO | VN193 | ZECZVNQ | Odpojovač VN | 305018 | Odpojovač VN vnitřní přípojnicový | Odpojovač 22 kV QP/13 | 4060 | ECA | EC-OR-CE | ES-OR-CE | EC-OR-CE | EC-OR-CE | ES-OR-CE | 1610123119 | 2015-01-01 | 2021-01-01 | 0.1 | HOD | 1100499 | 59 | CZK | 1 | 59
NPU-V-NAO___-A__-PR | R Náměšť nad Oslavou NAO - Společná část PÚ + Prohlídky za provozu | CE10036785 | CE1AV03A1RCTSV-NAO-AJA01_-_VN.QB/01 | Odpojovač VN - Prohlídka | ZC_SE | CE1AV03A | 1R | Odpojovač VN - Prohlídka | CTSV-NAO-AJA01_-_VN.QB/01 | R Náměšť nad Oslavou NAO | VN391 | ZECZVNQ | Odpojovač VN | 305018 | Odpojovač VN vnitřní přípojnicový | Odpojovač 22 kV QB/01 | 4060 | ECA | EC-OR-CE | ES-OR-CE | EC-OR-CE | EC-OR-CE | ES-OR-CE | 1610123119 | 2015-01-01 | 2021-01-01 | 0.1 | HOD | 1100499 | 59 | CZK | 1 | 59
NPU-V-NAO___-A__-PR | R Náměšť nad Oslavou NAO - Společná část PÚ + Prohlídky za provozu | CE10036784 | CE1AV03A1RCTSV-NAO-AJA02_-_VN.QA/02 | Odpojovač VN - Prohlídka | ZC_SE | CE1AV03A | 1R | Odpojovač VN - Prohlídka | CTSV-NAO-AJA02_-_VN.QA/02 | R Náměšť nad Oslavou NAO | VN1 | ZECZVNQ | Odpojovač VN | 305018 | Odpojovač VN vnitřní přípojnicový | Odpojovač 22 kV QA/02 | 4060 | ECA | EC-OR-CE | ES-OR-CE | EC-OR-CE | EC-OR-CE | ES-OR-CE | 1610123119 | 2015-01-01 | 2021-01-01 | 0.1 | HOD | 1100499 | 59 | CZK | 1 | 59
NPU-V-NAO___-A__-PR | R Náměšť nad Oslavou NAO - Společná část PÚ + Prohlídky za provozu | CE10036783 | CE1AV03A1RCTSV-NAO-AJA03_-_VN.QA/03 | Odpojovač VN - Prohlídka | ZC_SE | CE1AV03A | 1R | Odpojovač VN - Prohlídka | CTSV-NAO-AJA03_-_VN.QA/03 | R Náměšť nad Oslavou NAO | VN321 | ZECZVNQ | Odpojovač VN | 305018 | Odpojovač VN vnitřní přípojnicový | Odpojovač 22 kV QA/03 | 4060 | ECA | EC-OR-CE | ES-OR-CE | EC-OR-CE | EC-OR-CE | ES-OR-CE | 1610123119 | 2015-01-01 | 2021-01-01 | 0.1 | HOD | 1100499 | 59 | CZK | 1 | 59
NPU-V-NAO___-A__-PR | R Náměšť nad Oslavou NAO - Společná část PÚ + Prohlídky za provozu | CE10036782 | CE1AV03A1RCTSV-NAO-AJA16_-_VN.QA/16 | Odpojovač VN - Prohlídka | ZC_SE | CE1AV03A | 1R | Odpojovač VN - Prohlídka | CTSV-NAO-AJA16_-_VN.QA/16 | R Náměšť nad Oslavou NAO | SP | ZECZVNQ | Odpojovač VN | 305018 | Odpojovač VN vnitřní přípojnicový | Odpojovač 22 kV QA/16 | 4060 | ECA | EC-OR-CE | ES-OR-CE | EC-OR-CE | EC-OR-CE | ES-OR-CE | 1610123119 | 2015-01-01 | 2021-01-01 | 0.1 | HOD | 1100499 | 59 | CZK | 1 | 59
NPU-V-NAO___-A__-PR | R Náměšť nad Oslavou NAO - Společná část PÚ + Prohlídky za provozu | CE10036781 | CE1AV03A1RCTSV-NAO-AJA12_-_VN.QB/12 | Odpojovač VN - Prohlídka | ZC_SE | CE1AV03A | 1R | Odpojovač VN - Prohlídka | CTSV-NAO-AJA12_-_VN.QB/12 | R Náměšť nad Oslavou NAO | VN192 | ZECZVNQ | Odpojovač VN | 305018 | Odpojovač VN vnitřní přípojnicový | Odpojovač 22 kV QB/12 | 4060 | ECA | EC-OR-CE | ES-OR-CE | EC-OR-CE | EC-OR-CE | ES-OR-CE | 1610123119 | 2015-01-01 | 2021-01-01 | 0.1 | HOD | 1100499 | 59 | CZK | 1 | 59
NPU-V-NAO___-A__-PR | R Náměšť nad Oslavou NAO - Společná část PÚ + Prohlídky za provozu | CE10036780 | CE1AV03A1RCTSV-NAO-AJA06_-_VN.QB/06 | Odpojovač VN - Prohlídka | ZC_SE | CE1AV03A | 1R | Odpojovač VN - Prohlídka | CTSV-NAO-AJA06_-_VN.QB/06 | R Náměšť nad Oslavou NAO | VN98 | ZECZVNQ | Odpojovač VN | 305018 | Odpojovač VN vnitřní přípojnicový | Odpojovač 22 kV QB/06 | 4060 | ECA | EC-OR-CE | ES-OR-CE | EC-OR-CE | EC-OR-CE | ES-OR-CE | 1610123119 | 2015-01-01 | 2021-01-01 | 0.1 | HOD | 1100499 | 59 | CZK | 1 | 59
NPU-V-NAO___-A__-PR | R Náměšť nad Oslavou NAO - Společná část PÚ + Prohlídky za provozu | CE10036779 | CE1AV03A1RCTSV-NAO-AJA05_-_VN.QV,QE/05 | Odpojovač VN - Prohlídka | ZC_SE | CE1AV03A | 1R | Odpojovač VN - Prohlídka | CTSV-NAO-AJA05_-_VN.QV,QE/05 | R Náměšť nad Oslavou NAO | VN313 | ZECZVNQ | Odpojovač VN | 305003 | Odpojovač VN vnitřní | Odpojovač 22 kV QV,QE/05 | 4060 | ECA | EC-OR-CE | ES-OR-CE | EC-OR-CE | EC-OR-CE | ES-OR-CE | 1610123119 | 2015-01-01 | 2021-01-01 | 0.1 | HOD | 1100499 | 59 | CZK | 1 | 59
NPU-V-NAO___-A__-PR | R Náměšť nad Oslavou NAO - Společná část PÚ + Prohlídky za provozu | CE10036778 | CE1AV03A1RCTSV-NAO-AJA13_-_VN.QV,QE/13 | Odpojovač VN - Prohlídka | ZC_SE | CE1AV03A | 1R | Odpojovač VN - Prohlídka | CTSV-NAO-AJA13_-_VN.QV,QE/13 | R Náměšť nad Oslavou NAO | VN193 | ZECZVNQ | Odpojovač VN | 305003 | Odpojovač VN vnitřní | Odpojovač 22 kV QV,QE/13 | 4060 | ECA | EC-OR-CE | ES-OR-CE | EC-OR-CE | EC-OR-CE | ES-OR-CE | 1610123119 | 2015-01-01 | 2021-01-01 | 0.1 | HOD | 1100499 | 59 | CZK | 1 | 59
NPU-V-NAO___-A__-PR | R Náměšť nad Oslavou NAO - Společná část PÚ + Prohlídky za provozu | CE10036777 | CE1AV03A1RCTSV-NAO-AJA05_-_VN.QP/05 | Odpojovač VN - Prohlídka | ZC_SE | CE1AV03A | 1R | Odpojovač VN - Prohlídka | CTSV-NAO-AJA05_-_VN.QP/05 | R Náměšť nad Oslavou NAO | VN313 | ZECZVNQ | Odpojovač VN | 305018 | Odpojovač VN vnitřní přípojnicový | Odpojovač 22 kV QP/05 | 4060 | ECA | EC-OR-CE | ES-OR-CE | EC-OR-CE | EC-OR-CE | ES-OR-CE | 1610123119 | 2015-01-01 | 2021-01-01 | 0.1 | HOD | 1100499 | 59 | CZK | 1 | 59
NPU-V-NAO___-A__-PR | R Náměšť nad Oslavou NAO - Společná část PÚ + Prohlídky za provozu | CE10036776 | CE1AV03A1RCTSV-NAO-AJA02_-_VN.QP/02 | Odpojovač VN - Prohlídka | ZC_SE | CE1AV03A | 1R | Odpojovač VN - Prohlídka | CTSV-NAO-AJA02_-_VN.QP/02 | R Náměšť nad Oslavou NAO | VN1 | ZECZVNQ | Odpojovač VN | 305018 | Odpojovač VN vnitřní přípojnicový | Odpojovač 22 kV QP/02 | 4060 | ECA | EC-OR-CE | ES-OR-CE | EC-OR-CE | EC-OR-CE | ES-OR-CE | 1610123119 | 2015-01-01 | 2021-01-01 | 0.1 | HOD | 1100499 | 59 | CZK | 1 | 59
NPU-V-NAO___-A__-PR | R Náměšť nad Oslavou NAO - Společná část PÚ + Prohlídky za provozu | CE10036775 | CE1AV03A1RCTSV-NAO-AJA04_-_VN.QA/04 | Odpojovač VN - Prohlídka | ZC_SE | CE1AV03A | 1R | Odpojovač VN - Prohlídka | CTSV-NAO-AJA04_-_VN.QA/04 | R Náměšť nad Oslavou NAO | Měření | ZECZVNQ | Odpojovač VN | 305018 | Odpojovač VN vnitřní přípojnicový | Odpojovač 22 kV QA/04 | 4060 | ECA | EC-OR-CE | ES-OR-CE | EC-OR-CE | EC-OR-CE | ES-OR-CE | 1610123119 | 2015-01-01 | 2021-01-01 | 0.1 | HOD | 1100499 | 59 | CZK | 1 | 59
NPU-V-NAO___-A__-PR | R Náměšť nad Oslavou NAO - Společná část PÚ + Prohlídky za provozu | CE10036774 | CE1AV03A1RCTSV-NAO-AJA01_-_VN.QA/01 | Odpojovač VN - Prohlídka | ZC_SE | CE1AV03A | 1R | Odpojovač VN - Prohlídka | CTSV-NAO-AJA01_-_VN.QA/01 | R Náměšť nad Oslavou NAO | VN391 | ZECZVNQ | Odpojovač VN | 305018 | Odpojovač VN vnitřní přípojnicový | Odpojovač 22 kV QA/01 | 4060 | ECA | EC-OR-CE | ES-OR-CE | EC-OR-CE | EC-OR-CE | ES-OR-CE | 1610123119 | 2015-01-01 | 2021-01-01 | 0.1 | HOD | 1100499 | 59 | CZK | 1 | 59
NPU-V-NAO___-A__-PR | R Náměšť nad Oslavou NAO - Společná část PÚ + Prohlídky za provozu | CE10036773 | CE1AV03A1RCTSV-NAO-AJA15_-_VN.QA/15 | Odpojovač VN - Prohlídka | ZC_SE | CE1AV03A | 1R | Odpojovač VN - Prohlídka | CTSV-NAO-AJA15_-_VN.QA/15 | R Náměšť nad Oslavou NAO | VS T21 | ZECZVNQ | Odpojovač VN | 305018 | Odpojovač VN vnitřní přípojnicový | Odpojovač 22 kV QA/15 | 4060 | ECA | EC-OR-CE | ES-OR-CE | EC-OR-CE | EC-OR-CE | ES-OR-CE | 1610123119 | 2015-01-01 | 2021-01-01 | 0.1 | HOD | 1100499 | 59 | CZK | 1 | 59
NPU-V-NAO___-A__-PR | R Náměšť nad Oslavou NAO - Společná část PÚ + Prohlídky za provozu | CE10036772 | CE1AV03A1RCTSV-NAO-AJA03_-_VN.QB/03 | Odpojovač VN - Prohlídka | ZC_SE | CE1AV03A | 1R | Odpojovač VN - Prohlídka | CTSV-NAO-AJA03_-_VN.QB/03 | R Náměšť nad Oslavou NAO | VN321 | ZECZVNQ | Odpojovač VN | 305018 | Odpojovač VN vnitřní přípojnicový | Odpojovač 22 kV QB/03 | 4060 | ECA | EC-OR-CE | ES-OR-CE | EC-OR-CE | EC-OR-CE | ES-OR-CE | 1610123119 | 2015-01-01 | 2021-01-01 | 0.1 | HOD | 1100499 | 59 | CZK | 1 | 59
NPU-V-NAO___-A__-PR | R Náměšť nad Oslavou NAO - Společná část PÚ + Prohlídky za provozu | CE10036771 | CE1AV03A1RCTSV-NAO-AJA13_-_VN.QA/13 | Odpojovač VN - Prohlídka | ZC_SE | CE1AV03A | 1R | Odpojovač VN - Prohlídka | CTSV-NAO-AJA13_-_VN.QA/13 | R Náměšť nad Oslavou NAO | VN193 | ZECZVNQ | Odpojovač VN | 305018 | Odpojovač VN vnitřní přípojnicový | Odpojovač 22 kV QA/13 | 4060 | ECA | EC-OR-CE | ES-OR-CE | EC-OR-CE | EC-OR-CE | ES-OR-CE | 1610123119 | 2015-01-01 | 2021-01-01 | 0.1 | HOD | 1100499 | 59 | CZK | 1 | 59
NPU-V-NAO___-A__-PR | R Náměšť nad Oslavou NAO - Společná část PÚ + Prohlídky za provozu | CE10036770 | CE1AV03A1RCTSV-NAO-AJA12_-_VN.QA/12 | Odpojovač VN - Prohlídka | ZC_SE | CE1AV03A | 1R | Odpojovač VN - Prohlídka | CTSV-NAO-AJA12_-_VN.QA/12 | R Náměšť nad Oslavou NAO | VN192 | ZECZVNQ | Odpojovač VN | 305018 | Odpojovač VN vnitřní přípojnicový | Odpojovač 22 kV QA/12 | 4060 | ECA | EC-OR-CE | ES-OR-CE | EC-OR-CE | EC-OR-CE | ES-OR-CE | 1610123119 | 2015-01-01 | 2021-01-01 | 0.1 | HOD | 1100499 | 59 | CZK | 1 | 59
NPU-V-NAO___-A__-PR | R Náměšť nad Oslavou NAO - Společná část PÚ + Prohlídky za provozu | CE10036769 | CE1AV03A1RCTSV-NAO-AJA11_-_VN.QA/11 | Odpojovač VN - Prohlídka | ZC_SE | CE1AV03A | 1R | Odpojovač VN - Prohlídka | CTSV-NAO-AJA11_-_VN.QA/11 | R Náměšť nad Oslavou NAO | T101 | ZECZVNQ | Odpojovač VN | 305018 | Odpojovač VN vnitřní přípojnicový | Odpojovač 22 kV QA/11 | 4060 | ECA | EC-OR-CE | ES-OR-CE | EC-OR-CE | EC-OR-CE | ES-OR-CE | 1610123119 | 2015-01-01 | 2021-01-01 | 0.1 | HOD | 1100499 | 59 | CZK | 1 | 59
NPU-V-NAO___-A__-PR | R Náměšť nad Oslavou NAO - Společná část PÚ + Prohlídky za provozu | CE10036768 | CE1A_01A6MCTSV-NAO | El.stanice VVN - Prohlídka el.stanice | ZC_SE | CE1A_01A | 6M | El.stanice VVN - Prohlídka el.stanice | CTSV-NAO | R Náměšť nad Oslavou NAO |  | ZECZA | Rozvodna | 246003 | El.stanice VVN/VN | R Náměšť nad Oslavou | 4060 | ECA | EC-OR-CE | ES-OR-CE | EC-OR-CE | EC-OR-CE | ES-OR-CE | 1610123119 | 2015-07-01 | 2021-01-01 | 5 | HOD | 1100475 | 2950 | CZK | 1 | 2950
NPU-V-NAO___-A__-PR | R Náměšť nad Oslavou NAO - Společná část PÚ + Prohlídky za provozu | CE10036768 | CE1A_01A6MCTSV-NAO | El.stanice VVN - Prohlídka el.stanice | ZC_SE | CE1A_01A | 6M | El.stanice VVN - Prohlídka el.stanice | CTSV-NAO | R Náměšť nad Oslavou NAO |  | ZECZA | Rozvodna | 246003 | El.stanice VVN/VN | R Náměšť nad Oslavou | 4060 | ECA | EC-OR-CE | ES-OR-CE | EC-OR-CE | EC-OR-CE | ES-OR-CE | 1610123119 | 2015-07-01 | 2021-07-01 | 5 | HOD | 1100475 | 2950 | CZK | 1 | 2950
NPU-V-NAO___-A__-PR | R Náměšť nad Oslavou NAO - Společná část PÚ + Prohlídky za provozu | CE10036767 | CE1A_01B6MCTSV-NAO | El.stanice VN - Prohlídka el.stanice | ZC_SE | CE1A_01B | 6M | El.stanice VN - Prohlídka el.stanice | CTSV-NAO | R Náměšť nad Oslavou NAO |  | ZECZA | Rozvodna | 246003 | El.stanice VVN/VN | R Náměšť nad Oslavou | 4060 | ECA | EC-OR-CE | ES-OR-CE | EC-OR-CE | EC-OR-CE | ES-OR-CE | 1610123119 | 2015-07-01 | 2021-01-01 | 2.3 | HOD | 1100470 | 1327.5 | CZK | 1 | 1327.5
NPU-V-NAO___-A__-PR | R Náměšť nad Oslavou NAO - Společná část PÚ + Prohlídky za provozu | CE10036767 | CE1A_01B6MCTSV-NAO | El.stanice VN - Prohlídka el.stanice | ZC_SE | CE1A_01B | 6M | El.stanice VN - Prohlídka el.stanice | CTSV-NAO | R Náměšť nad Oslavou NAO |  | ZECZA | Rozvodna | 246003 | El.stanice VVN/VN | R Náměšť nad Oslavou | 4060 | ECA | EC-OR-CE | ES-OR-CE | EC-OR-CE | EC-OR-CE | ES-OR-CE | 1610123119 | 2015-07-01 | 2021-07-01 | 2.3 | HOD | 1100470 | 1327.5 | CZK | 1 | 1327.5
NPU-V-NAO___-A__-PR | R Náměšť nad Oslavou NAO - Společná část PÚ + Prohlídky za provozu | CE10036766 | CE1AV01A1RCTSV-NAO-AJA14 | Rozváděč VN kobkový - Prohlídka | ZC_SE | CE1AV01A | 1R | Rozváděč VN kobkový - Prohlídka | CTSV-NAO-AJA14 | R Náměšť nad Oslavou NAO | VN187 | ZECZVNAJ | Pole VN | 227001 | Kobka/Pole VN - s RO | VN187 | 4060 | ECA | EC-OR-CE | ES-OR-CE | EC-OR-CE | EC-OR-CE | ES-OR-CE | 1610123119 | 2015-01-01 | 2021-01-01 | 0.1 | HOD | 1100523 | 59 | CZK | 1 | 59
NPU-V-NAO___-A__-PR | R Náměšť nad Oslavou NAO - Společná část PÚ + Prohlídky za provozu | CE10036765 | CE1AV01A1RCTSV-NAO-AJA13 | Rozváděč VN kobkový - Prohlídka | ZC_SE | CE1AV01A | 1R | Rozváděč VN kobkový - Prohlídka | CTSV-NAO-AJA13 | R Náměšť nad Oslavou NAO | VN193 | ZECZVNAJ | Pole VN | 227001 | Kobka/Pole VN - s RO | VN193 | 4060 | ECA | EC-OR-CE | ES-OR-CE | EC-OR-CE | EC-OR-CE | ES-OR-CE | 1610123119 | 2015-01-01 | 2021-01-01 | 0.1 | HOD | 1100523 | 59 | CZK | 1 | 59
NPU-V-NAO___-A__-PR | R Náměšť nad Oslavou NAO - Společná část PÚ + Prohlídky za provozu | CE10036764 | CE1AV01A1RCTSV-NAO-AJA12 | Rozváděč VN kobkový - Prohlídka | ZC_SE | CE1AV01A | 1R | Rozváděč VN kobkový - Prohlídka | CTSV-NAO-AJA12 | R Náměšť nad Oslavou NAO | VN192 | ZECZVNAJ | Pole VN | 227001 | Kobka/Pole VN - s RO | VN192 | 4060 | ECA | EC-OR-CE | ES-OR-CE | EC-OR-CE | EC-OR-CE | ES-OR-CE | 1610123119 | 2015-01-01 | 2021-01-01 | 0.1 | HOD | 1100523 | 59 | CZK | 1 | 59
NPU-V-NAO___-A__-PR | R Náměšť nad Oslavou NAO - Společná část PÚ + Prohlídky za provozu | CE10036757 | CE1AV01A1RCTSV-NAO-AJA02 | Rozváděč VN kobkový - Prohlídka | ZC_SE | CE1AV01A | 1R | Rozváděč VN kobkový - Prohlídka | CTSV-NAO-AJA02 | R Náměšť nad Oslavou NAO | VN1 | ZECZVNAJ | Pole VN | 227001 | Kobka/Pole VN - s RO | VN1 | 4060 | ECA | EC-OR-CE | ES-OR-CE | EC-OR-CE | EC-OR-CE | ES-OR-CE | 1610123119 | 2015-01-01 | 2021-01-01 | 0.1 | HOD | 1100523 | 59 | CZK | 1 | 59
NPU-V-NAO___-A__-PR | R Náměšť nad Oslavou NAO - Společná část PÚ + Prohlídky za provozu | CE10036756 | CE1AV01A1RCTSV-NAO-AJA01 | Rozváděč VN kobkový - Prohlídka | ZC_SE | CE1AV01A | 1R | Rozváděč VN kobkový - Prohlídka | CTSV-NAO-AJA01 | R Náměšť nad Oslavou NAO | VN391 | ZECZVNAJ | Pole VN | 227001 | Kobka/Pole VN - s RO | VN391 | 4060 | ECA | EC-OR-CE | ES-OR-CE | EC-OR-CE | EC-OR-CE | ES-OR-CE | 1610123119 | 2015-01-01 | 2021-01-01 | 0.1 | HOD | 1100523 | 59 | CZK | 1 | 59
NPU-V-NAO___-A__-PR | R Náměšť nad Oslavou NAO - Společná část PÚ + Prohlídky za provozu | CE10036755 | CE1AV01A1RCTSV-NAO-AJA16 | Rozváděč VN kobkový - Prohlídka | ZC_SE | CE1AV01A | 1R | Rozváděč VN kobkový - Prohlídka | CTSV-NAO-AJA16 | R Náměšť nad Oslavou NAO | SP | ZECZVNAJ | Pole VN | 227001 | Kobka/Pole VN - s RO | SP | 4060 | ECA | EC-OR-CE | ES-OR-CE | EC-OR-CE | EC-OR-CE | ES-OR-CE | 1610123119 | 2015-01-01 | 2021-01-01 | 0.1 | HOD | 1100523 | 59 | CZK | 1 | 59
NPU-V-NAO___-A__-PR | R Náměšť nad Oslavou NAO - Společná část PÚ + Prohlídky za provozu | CE10036754 | CE1AW09A6MCTSV-NAO-AEA01 | ŘSK VVN venkovní - Prohlídka | ZC_SE | CE1AW09A | 6M | ŘSK VVN venkovní - Prohlídka | CTSV-NAO-AEA01 | R Náměšť nad Oslavou NAO | V502; Oslavany | ZECZVVNAE | Pole VVN | 227037 | Pole VVN - bez RO a s ŘSK venkovní | V502; Oslavany | 4060 | ECA | EC-OR-CE | ES-OR-CE | EC-OR-CE | EC-OR-CE | ES-OR-CE | 1610123119 | 2015-07-01 | 2021-01-01 | 0.3 | HOD | 1100538 | 147.5 | CZK | 1 | 147.5
NPU-V-NAO___-A__-PR | R Náměšť nad Oslavou NAO - Společná část PÚ + Prohlídky za provozu | CE10036754 | CE1AW09A6MCTSV-NAO-AEA01 | ŘSK VVN venkovní - Prohlídka | ZC_SE | CE1AW09A | 6M | ŘSK VVN venkovní - Prohlídka | CTSV-NAO-AEA01 | R Náměšť nad Oslavou NAO | V502; Oslavany | ZECZVVNAE | Pole VVN | 227037 | Pole VVN - bez RO a s ŘSK venkovní | V502; Oslavany | 4060 | ECA | EC-OR-CE | ES-OR-CE | EC-OR-CE | EC-OR-CE | ES-OR-CE | 1610123119 | 2015-07-01 | 2021-07-01 | 0.3 | HOD | 1100538 | 147.5 | CZK | 1 | 147.5
NPU-V-NAO___-A__-PR | R Náměšť nad Oslavou NAO - Společná část PÚ + Prohlídky za provozu | CE10036753 | CE1AV03A1RCTSV-NAO-AJA10_-_VN.QP/10 | Odpojovač VN - Prohlídka | ZC_SE | CE1AV03A | 1R | Odpojovač VN - Prohlídka | CTSV-NAO-AJA10_-_VN.QP/10 | R Náměšť nad Oslavou NAO | VN341 | ZECZVNQ | Odpojovač VN | 305019 | Odpojovač VN vnitřní příp. el. pohon | Odpojovač 22 kV QP/10 | 4060 | ECA | EC-OR-CE | ES-OR-CE | EC-OR-CE | EC-OR-CE | ES-OR-CE | 1610123119 | 2015-01-01 | 2021-01-01 | 0.1 | HOD | 1100499 | 59 | CZK | 1 | 59
NPU-V-NAO___-A__-PR | R Náměšť nad Oslavou NAO - Společná část PÚ + Prohlídky za provozu | CE10036752 | CE1AV03A1RCTSV-NAO-AJA10_-_VN.QA/10 | Odpojovač VN - Prohlídka | ZC_SE | CE1AV03A | 1R | Odpojovač VN - Prohlídka | CTSV-NAO-AJA10_-_VN.QA/10 | R Náměšť nad Oslavou NAO | VN341 | ZECZVNQ | Odpojovač VN | 305019 | Odpojovač VN vnitřní příp. el. pohon | Odpojovač 22 kV QA/10 | 4060 | ECA | EC-OR-CE | ES-OR-CE | EC-OR-CE | EC-OR-CE | ES-OR-CE | 1610123119 | 2015-01-01 | 2021-01-01 | 0.1 | HOD | 1100499 | 59 | CZK | 1 | 59
NPU-V-NAO___-A__-PR | R Náměšť nad Oslavou NAO - Společná část PÚ + Prohlídky za provozu | CE10036751 | CE1AV02A1RCTSV-NAO-AJA10_-_VN.QM/10 | Vypínač VN - Prohlídka | ZC_SE | CE1AV02A | 1R | Vypínač VN - Prohlídka | CTSV-NAO-AJA10_-_VN.QM/10 | R Náměšť nad Oslavou NAO | VN341 | ZECZVNQM | Vypínač VN | 303005 | Vypínač VN vakuový | Vypínač 22 kV QM/10 | 4060 | ECA | EC-OR-CE | ES-OR-CE | EC-OR-CE | EC-OR-CE | ES-OR-CE | 1610123119 | 2015-01-01 | 2021-01-01 | 0.3 | HOD | 1100608 | 147.5 | CZK | 1 | 147.5
NPU-V-NAO___-A__-PR | R Náměšť nad Oslavou NAO - Společná část PÚ + Prohlídky za provozu | CE10036750 | CE1AV02A1RCTSV-NAO-AJA02_-_VN.QM/02 | Vypínač VN - Prohlídka | ZC_SE | CE1AV02A | 1R | Vypínač VN - Prohlídka | CTSV-NAO-AJA02_-_VN.QM/02 | R Náměšť nad Oslavou NAO | VN1 | ZECZVNQM | Vypínač VN | 303005 | Vypínač VN vakuový | Vypínač 22 kV QM/02 | 4060 | ECA | EC-OR-CE | ES-OR-CE | EC-OR-CE | EC-OR-CE | ES-OR-CE | 1610123119 | 2015-01-01 | 2021-01-01 | 0.3 | HOD | 1100608 | 147.5 | CZK | 1 | 147.5
NPU-V-NAO___-A__-PR | R Náměšť nad Oslavou NAO - Společná část PÚ + Prohlídky za provozu | CE10036749 | CE1AV02A1RCTSV-NAO-AJA03_-_VN.QM/03 | Vypínač VN - Prohlídka | ZC_SE | CE1AV02A | 1R | Vypínač VN - Prohlídka | CTSV-NAO-AJA03_-_VN.QM/03 | R Náměšť nad Oslavou NAO | VN321 | ZECZVNQM | Vypínač VN | 303005 | Vypínač VN vakuový | Vypínač 22 kV QM/03 | 4060 | ECA | EC-OR-CE | ES-OR-CE | EC-OR-CE | EC-OR-CE | ES-OR-CE | 1610123119 | 2015-01-01 | 2021-01-01 | 0.3 | HOD | 1100608 | 147.5 | CZK | 1 | 147.5
NPU-V-NAO___-A__-PR | R Náměšť nad Oslavou NAO - Společná část PÚ + Prohlídky za provozu | CE10036748 | CE1AV02A1RCTSV-NAO-AJA13_-_VN.QM/13 | Vypínač VN - Prohlídka | ZC_SE | CE1AV02A | 1R | Vypínač VN - Prohlídka | CTSV-NAO-AJA13_-_VN.QM/13 | R Náměšť nad Oslavou NAO | VN193 | ZECZVNQM | Vypínač VN | 303005 | Vypínač VN vakuový | Vypínač 22 kV QM/13 | 4060 | ECA | EC-OR-CE | ES-OR-CE | EC-OR-CE | EC-OR-CE | ES-OR-CE | 1610123119 | 2015-01-01 | 2021-01-01 | 0.3 | HOD | 1100608 | 147.5 | CZK | 1 | 147.5
NPU-V-NAO___-A__-PR | R Náměšť nad Oslavou NAO - Společná část PÚ + Prohlídky za provozu | CE10036747 | CE1AV02A1RCTSV-NAO-AJA16_-_VN.QM/16 | Vypínač VN - Prohlídka | ZC_SE | CE1AV02A | 1R | Vypínač VN - Prohlídka | CTSV-NAO-AJA16_-_VN.QM/16 | R Náměšť nad Oslavou NAO | SP | ZECZVNQM | Vypínač VN | 303005 | Vypínač VN vakuový | Vypínač 22 kV QM/16 | 4060 | ECA | EC-OR-CE | ES-OR-CE | EC-OR-CE | EC-OR-CE | ES-OR-CE | 1610123119 | 2015-01-01 | 2021-01-01 | 0.3 | HOD | 1100608 | 147.5 | CZK | 1 | 147.5
NPU-V-NAO___-A__-PR | R Náměšť nad Oslavou NAO - Společná část PÚ + Prohlídky za provozu | CE10036746 | CE1AV02A1RCTSV-NAO-AJA12_-_VN.QM/12 | Vypínač VN - Prohlídka | ZC_SE | CE1AV02A | 1R | Vypínač VN - Prohlídka | CTSV-NAO-AJA12_-_VN.QM/12 | R Náměšť nad Oslavou NAO | VN192 | ZECZVNQM | Vypínač VN | 303005 | Vypínač VN vakuový | Vypínač 22 kV QM/12 | 4060 | ECA | EC-OR-CE | ES-OR-CE | EC-OR-CE | EC-OR-CE | ES-OR-CE | 1610123119 | 2015-01-01 | 2021-01-01 | 0.3 | HOD | 1100608 | 147.5 | CZK | 1 | 147.5
NPU-V-NAO___-A__-PR | R Náměšť nad Oslavou NAO - Společná část PÚ + Prohlídky za provozu | CE10036745 | CE1AV01A1RCTSV-NAO-AJA04 | Rozváděč VN kobkový - Prohlídka | ZC_SE | CE1AV01A | 1R | Rozváděč VN kobkový - Prohlídka | CTSV-NAO-AJA04 | R Náměšť nad Oslavou NAO | Měření | ZECZVNAJ | Pole VN | 227013 | Kobka/Pole VN - bez RO a ŘSK | Měření | 4060 | ECA | EC-OR-CE | ES-OR-CE | EC-OR-CE | EC-OR-CE | ES-OR-CE | 1610123119 | 2015-01-01 | 2021-01-01 | 0.1 | HOD | 1100523 | 59 | CZK | 1 | 59
NPU-V-NAO___-A__-PR | R Náměšť nad Oslavou NAO - Společná část PÚ + Prohlídky za provozu | CE10036744 | CE1AV01A1RCTSV-NAO-AJ_T21 | Rozváděč VN kobkový - Prohlídka | ZC_SE | CE1AV01A | 1R | Rozváděč VN kobkový - Prohlídka | CTSV-NAO-AJ_T21 | R Náměšť nad Oslavou NAO | T21 | ZECZVNAJ | Pole VN | 227013 | Kobka/Pole VN - bez RO a ŘSK | T21 | 4060 | ECA | EC-OR-CE | ES-OR-CE | EC-OR-CE | EC-OR-CE | ES-OR-CE | 1610123119 | 2015-01-01 | 2021-01-01 | 0.1 | HOD | 1100523 | 59 | CZK | 1 | 59
NPU-V-NAO___-A__-PR | R Náměšť nad Oslavou NAO - Společná část PÚ + Prohlídky za provozu | CE10036743 | CE1AV01A1RCTSV-NAO-AJA15 | Rozváděč VN kobkový - Prohlídka | ZC_SE | CE1AV01A | 1R | Rozváděč VN kobkový - Prohlídka | CTSV-NAO-AJA15 | R Náměšť nad Oslavou NAO | VS T21 | ZECZVNAJ | Pole VN | 227013 | Kobka/Pole VN - bez RO a ŘSK | VS T21 | 4060 | ECA | EC-OR-CE | ES-OR-CE | EC-OR-CE | EC-OR-CE | ES-OR-CE | 1610123119 | 2015-01-01 | 2021-01-01 | 0.1 | HOD | 1100523 | 59 | CZK | 1 | 59
NPU-V-NAO___-A__-PR | R Náměšť nad Oslavou NAO - Společná část PÚ + Prohlídky za provozu | CE10036742 | CE1AV13C6MCTSV-NAO-AJ_T21-_VN.T21 | TVS suchý - Prohlídka | ZC_SE | CE1AV13C | 6M | TVS suchý - Prohlídka | CTSV-NAO-AJ_T21-_VN.T21 | R Náměšť nad Oslavou NAO | T21 | ZECZVNTVS | TVS | 953006 | TVS suchý v provozu | TVS 22/0,4 kV T21 | 4060 | ECA | EC-OR-CE | ES-OR-CE | EC-OR-CE | EC-OR-CE | ES-OR-CE | 1610123119 | 2015-07-01 | 2021-01-01 | 0.5 | HOD | 1101933 | 295 | CZK | 1 | 295
NPU-V-NAO___-A__-PR | R Náměšť nad Oslavou NAO - Společná část PÚ + Prohlídky za provozu | CE10036742 | CE1AV13C6MCTSV-NAO-AJ_T21-_VN.T21 | TVS suchý - Prohlídka | ZC_SE | CE1AV13C | 6M | TVS suchý - Prohlídka | CTSV-NAO-AJ_T21-_VN.T21 | R Náměšť nad Oslavou NAO | T21 | ZECZVNTVS | TVS | 953006 | TVS suchý v provozu | TVS 22/0,4 kV T21 | 4060 | ECA | EC-OR-CE | ES-OR-CE | EC-OR-CE | EC-OR-CE | ES-OR-CE | 1610123119 | 2015-07-01 | 2021-07-01 | 0.5 | HOD | 1101933 | 295 | CZK | 1 | 295
NPU-V-NAO___-A__-PR | R Náměšť nad Oslavou NAO - Společná část PÚ + Prohlídky za provozu | CE10036741 | CE1AW08A1RCTSV-NAO-AEA02_-VVN.FVE/02 | Svodič přepětí VVN - Prohlídka | ZC_SE | CE1AW08A | 1R | Svodič přepětí VVN - Prohlídka | CTSV-NAO-AEA02_-VVN.FVE/02 | R Náměšť nad Oslavou NAO | T101 | ZECZVVNFV | Svodič přepětí VVN | 313001 | Svodič přepětí VVN (detail) | Svodič přepětí 110 kV FVE/02 | 4060 | ECA | EC-OR-CE | ES-OR-CE | EC-OR-CE | EC-OR-CE | ES-OR-CE | 1610123119 | 2015-01-01 | 2021-01-01 | 0.3 | HOD | 1100551 | 147.5 | CZK | 1 | 147.5
NPU-V-NAO___-A__-PR | R Náměšť nad Oslavou NAO - Společná část PÚ + Prohlídky za provozu | CE10036740 | CE1A_00A1MCTSV-NAO | El.stanice VVN - Pochůzka po stanici PRI | ZC_SE | CE1A_00A | 1M | El.stanice VVN - Pochůzka po stanici PRI | CTSV-NAO | R Náměšť nad Oslavou NAO |  | ZECZA | Rozvodna | 246003 | El.stanice VVN/VN | R Náměšť nad Oslavou | 4060 | ECA | EC-OR-CE | ES-OR-CE | EC-OR-CE | EC-OR-CE | ES-OR-CE | 1610123119 | 2015-12-01 | 2021-01-01 | 14 | HOD | 1100474 | 8260 | CZK | 1 | 8260
NPU-V-NAO___-A__-PR | R Náměšť nad Oslavou NAO - Společná část PÚ + Prohlídky za provozu | CE10036740 | CE1A_00A1MCTSV-NAO | El.stanice VVN - Pochůzka po stanici PRI | ZC_SE | CE1A_00A | 1M | El.stanice VVN - Pochůzka po stanici PRI | CTSV-NAO | R Náměšť nad Oslavou NAO |  | ZECZA | Rozvodna | 246003 | El.stanice VVN/VN | R Náměšť nad Oslavou | 4060 | ECA | EC-OR-CE | ES-OR-CE | EC-OR-CE | EC-OR-CE | ES-OR-CE | 1610123119 | 2015-12-01 | 2021-02-01 | 14 | HOD | 1100474 | 8260 | CZK | 1 | 8260
NPU-V-NAO___-A__-PR | R Náměšť nad Oslavou NAO - Společná část PÚ + Prohlídky za provozu | CE10036740 | CE1A_00A1MCTSV-NAO | El.stanice VVN - Pochůzka po stanici PRI | ZC_SE | CE1A_00A | 1M | El.stanice VVN - Pochůzka po stanici PRI | CTSV-NAO | R Náměšť nad Oslavou NAO |  | ZECZA | Rozvodna | 246003 | El.stanice VVN/VN | R Náměšť nad Oslavou | 4060 | ECA | EC-OR-CE | ES-OR-CE | EC-OR-CE | EC-OR-CE | ES-OR-CE | 1610123119 | 2015-12-01 | 2021-03-01 | 14 | HOD | 1100474 | 8260 | CZK | 1 | 8260
NPU-V-NAO___-A__-PR | R Náměšť nad Oslavou NAO - Společná část PÚ + Prohlídky za provozu | CE10036740 | CE1A_00A1MCTSV-NAO | El.stanice VVN - Pochůzka po stanici PRI | ZC_SE | CE1A_00A | 1M | El.stanice VVN - Pochůzka po stanici PRI | CTSV-NAO | R Náměšť nad Oslavou NAO |  | ZECZA | Rozvodna | 246003 | El.stanice VVN/VN | R Náměšť nad Oslavou | 4060 | ECA | EC-OR-CE | ES-OR-CE | EC-OR-CE | EC-OR-CE | ES-OR-CE | 1610123119 | 2015-12-01 | 2021-04-01 | 14 | HOD | 1100474 | 8260 | CZK | 1 | 8260
NPU-V-NAO___-A__-PR | R Náměšť nad Oslavou NAO - Společná část PÚ + Prohlídky za provozu | CE10036740 | CE1A_00A1MCTSV-NAO | El.stanice VVN - Pochůzka po stanici PRI | ZC_SE | CE1A_00A | 1M | El.stanice VVN - Pochůzka po stanici PRI | CTSV-NAO | R Náměšť nad Oslavou NAO |  | ZECZA | Rozvodna | 246003 | El.stanice VVN/VN | R Náměšť nad Oslavou | 4060 | ECA | EC-OR-CE | ES-OR-CE | EC-OR-CE | EC-OR-CE | ES-OR-CE | 1610123119 | 2015-12-01 | 2021-05-01 | 14 | HOD | 1100474 | 8260 | CZK | 1 | 8260
NPU-V-NAO___-A__-PR | R Náměšť nad Oslavou NAO - Společná část PÚ + Prohlídky za provozu | CE10036740 | CE1A_00A1MCTSV-NAO | El.stanice VVN - Pochůzka po stanici PRI | ZC_SE | CE1A_00A | 1M | El.stanice VVN - Pochůzka po stanici PRI | CTSV-NAO | R Náměšť nad Oslavou NAO |  | ZECZA | Rozvodna | 246003 | El.stanice VVN/VN | R Náměšť nad Oslavou | 4060 | ECA | EC-OR-CE | ES-OR-CE | EC-OR-CE | EC-OR-CE | ES-OR-CE | 1610123119 | 2015-12-01 | 2021-06-01 | 14 | HOD | 1100474 | 8260 | CZK | 1 | 8260
NPU-V-NAO___-A__-PR | R Náměšť nad Oslavou NAO - Společná část PÚ + Prohlídky za provozu | CE10036740 | CE1A_00A1MCTSV-NAO | El.stanice VVN - Pochůzka po stanici PRI | ZC_SE | CE1A_00A | 1M | El.stanice VVN - Pochůzka po stanici PRI | CTSV-NAO | R Náměšť nad Oslavou NAO |  | ZECZA | Rozvodna | 246003 | El.stanice VVN/VN | R Náměšť nad Oslavou | 4060 | ECA | EC-OR-CE | ES-OR-CE | EC-OR-CE | EC-OR-CE | ES-OR-CE | 1610123119 | 2015-12-01 | 2021-07-01 | 14 | HOD | 1100474 | 8260 | CZK | 1 | 8260
NPU-V-NAO___-A__-PR | R Náměšť nad Oslavou NAO - Společná část PÚ + Prohlídky za provozu | CE10036740 | CE1A_00A1MCTSV-NAO | El.stanice VVN - Pochůzka po stanici PRI | ZC_SE | CE1A_00A | 1M | El.stanice VVN - Pochůzka po stanici PRI | CTSV-NAO | R Náměšť nad Oslavou NAO |  | ZECZA | Rozvodna | 246003 | El.stanice VVN/VN | R Náměšť nad Oslavou | 4060 | ECA | EC-OR-CE | ES-OR-CE | EC-OR-CE | EC-OR-CE | ES-OR-CE | 1610123119 | 2015-12-01 | 2021-08-01 | 14 | HOD | 1100474 | 8260 | CZK | 1 | 8260
NPU-V-NAO___-A__-PR | R Náměšť nad Oslavou NAO - Společná část PÚ + Prohlídky za provozu | CE10036740 | CE1A_00A1MCTSV-NAO | El.stanice VVN - Pochůzka po stanici PRI | ZC_SE | CE1A_00A | 1M | El.stanice VVN - Pochůzka po stanici PRI | CTSV-NAO | R Náměšť nad Oslavou NAO |  | ZECZA | Rozvodna | 246003 | El.stanice VVN/VN | R Náměšť nad Oslavou | 4060 | ECA | EC-OR-CE | ES-OR-CE | EC-OR-CE | EC-OR-CE | ES-OR-CE | 1610123119 | 2015-12-01 | 2021-09-01 | 14 | HOD | 1100474 | 8260 | CZK | 1 | 8260
NPU-V-NAO___-A__-PR | R Náměšť nad Oslavou NAO - Společná část PÚ + Prohlídky za provozu | CE10036740 | CE1A_00A1MCTSV-NAO | El.stanice VVN - Pochůzka po stanici PRI | ZC_SE | CE1A_00A | 1M | El.stanice VVN - Pochůzka po stanici PRI | CTSV-NAO | R Náměšť nad Oslavou NAO |  | ZECZA | Rozvodna | 246003 | El.stanice VVN/VN | R Náměšť nad Oslavou | 4060 | ECA | EC-OR-CE | ES-OR-CE | EC-OR-CE | EC-OR-CE | ES-OR-CE | 1610123119 | 2015-12-01 | 2021-10-01 | 14 | HOD | 1100474 | 8260 | CZK | 1 | 8260
NPU-V-NAO___-A__-PR | R Náměšť nad Oslavou NAO - Společná část PÚ + Prohlídky za provozu | CE10036740 | CE1A_00A1MCTSV-NAO | El.stanice VVN - Pochůzka po stanici PRI | ZC_SE | CE1A_00A | 1M | El.stanice VVN - Pochůzka po stanici PRI | CTSV-NAO | R Náměšť nad Oslavou NAO |  | ZECZA | Rozvodna | 246003 | El.stanice VVN/VN | R Náměšť nad Oslavou | 4060 | ECA | EC-OR-CE | ES-OR-CE | EC-OR-CE | EC-OR-CE | ES-OR-CE | 1610123119 | 2015-12-01 | 2021-11-01 | 14 | HOD | 1100474 | 8260 | CZK | 1 | 8260
NPU-V-NAO___-A__-PR | R Náměšť nad Oslavou NAO - Společná část PÚ + Prohlídky za provozu | CE10036740 | CE1A_00A1MCTSV-NAO | El.stanice VVN - Pochůzka po stanici PRI | ZC_SE | CE1A_00A | 1M | El.stanice VVN - Pochůzka po stanici PRI | CTSV-NAO | R Náměšť nad Oslavou NAO |  | ZECZA | Rozvodna | 246003 | El.stanice VVN/VN | R Náměšť nad Oslavou | 4060 | ECA | EC-OR-CE | ES-OR-CE | EC-OR-CE | EC-OR-CE | ES-OR-CE | 1610123119 | 2015-12-01 | 2021-12-01 | 14 | HOD | 1100474 | 8260 | CZK | 1 | 8260
NPU-V-NAO___-A__-PR | R Náměšť nad Oslavou NAO - Společná část PÚ + Prohlídky za provozu | CE10036739 | CE1A_00C1MCTSV-NAO | El.stanice VN - Pochůzka po stanici PRI | ZC_SE | CE1A_00C | 1M | El.stanice VN - Pochůzka po stanici PRI | CTSV-NAO | R Náměšť nad Oslavou NAO |  | ZECZA | Rozvodna | 246003 | El.stanice VVN/VN | R Náměšť nad Oslavou | 4060 | ECA | EC-OR-CE | ES-OR-CE | EC-OR-CE | EC-OR-CE | ES-OR-CE | 1610123119 | 2015-12-01 | 2021-01-01 | 10 | HOD | 1100469 | 5900 | CZK | 1 | 5900
NPU-V-NAO___-A__-PR | R Náměšť nad Oslavou NAO - Společná část PÚ + Prohlídky za provozu | CE10036739 | CE1A_00C1MCTSV-NAO | El.stanice VN - Pochůzka po stanici PRI | ZC_SE | CE1A_00C | 1M | El.stanice VN - Pochůzka po stanici PRI | CTSV-NAO | R Náměšť nad Oslavou NAO |  | ZECZA | Rozvodna | 246003 | El.stanice VVN/VN | R Náměšť nad Oslavou | 4060 | ECA | EC-OR-CE | ES-OR-CE | EC-OR-CE | EC-OR-CE | ES-OR-CE | 1610123119 | 2015-12-01 | 2021-02-01 | 10 | HOD | 1100469 | 5900 | CZK | 1 | 5900
NPU-V-NAO___-A__-PR | R Náměšť nad Oslavou NAO - Společná část PÚ + Prohlídky za provozu | CE10036739 | CE1A_00C1MCTSV-NAO | El.stanice VN - Pochůzka po stanici PRI | ZC_SE | CE1A_00C | 1M | El.stanice VN - Pochůzka po stanici PRI | CTSV-NAO | R Náměšť nad Oslavou NAO |  | ZECZA | Rozvodna | 246003 | El.stanice VVN/VN | R Náměšť nad Oslavou | 4060 | ECA | EC-OR-CE | ES-OR-CE | EC-OR-CE | EC-OR-CE | ES-OR-CE | 1610123119 | 2015-12-01 | 2021-03-01 | 10 | HOD | 1100469 | 5900 | CZK | 1 | 5900
NPU-V-NAO___-A__-PR | R Náměšť nad Oslavou NAO - Společná část PÚ + Prohlídky za provozu | CE10036739 | CE1A_00C1MCTSV-NAO | El.stanice VN - Pochůzka po stanici PRI | ZC_SE | CE1A_00C | 1M | El.stanice VN - Pochůzka po stanici PRI | CTSV-NAO | R Náměšť nad Oslavou NAO |  | ZECZA | Rozvodna | 246003 | El.stanice VVN/VN | R Náměšť nad Oslavou | 4060 | ECA | EC-OR-CE | ES-OR-CE | EC-OR-CE | EC-OR-CE | ES-OR-CE | 1610123119 | 2015-12-01 | 2021-04-01 | 10 | HOD | 1100469 | 5900 | CZK | 1 | 5900
NPU-V-NAO___-A__-PR | R Náměšť nad Oslavou NAO - Společná část PÚ + Prohlídky za provozu | CE10036739 | CE1A_00C1MCTSV-NAO | El.stanice VN - Pochůzka po stanici PRI | ZC_SE | CE1A_00C | 1M | El.stanice VN - Pochůzka po stanici PRI | CTSV-NAO | R Náměšť nad Oslavou NAO |  | ZECZA | Rozvodna | 246003 | El.stanice VVN/VN | R Náměšť nad Oslavou | 4060 | ECA | EC-OR-CE | ES-OR-CE | EC-OR-CE | EC-OR-CE | ES-OR-CE | 1610123119 | 2015-12-01 | 2021-05-01 | 10 | HOD | 1100469 | 5900 | CZK | 1 | 5900
NPU-V-NAO___-A__-PR | R Náměšť nad Oslavou NAO - Společná část PÚ + Prohlídky za provozu | CE10036739 | CE1A_00C1MCTSV-NAO | El.stanice VN - Pochůzka po stanici PRI | ZC_SE | CE1A_00C | 1M | El.stanice VN - Pochůzka po stanici PRI | CTSV-NAO | R Náměšť nad Oslavou NAO |  | ZECZA | Rozvodna | 246003 | El.stanice VVN/VN | R Náměšť nad Oslavou | 4060 | ECA | EC-OR-CE | ES-OR-CE | EC-OR-CE | EC-OR-CE | ES-OR-CE | 1610123119 | 2015-12-01 | 2021-06-01 | 10 | HOD | 1100469 | 5900 | CZK | 1 | 5900
NPU-V-NAO___-A__-PR | R Náměšť nad Oslavou NAO - Společná část PÚ + Prohlídky za provozu | CE10036739 | CE1A_00C1MCTSV-NAO | El.stanice VN - Pochůzka po stanici PRI | ZC_SE | CE1A_00C | 1M | El.stanice VN - Pochůzka po stanici PRI | CTSV-NAO | R Náměšť nad Oslavou NAO |  | ZECZA | Rozvodna | 246003 | El.stanice VVN/VN | R Náměšť nad Oslavou | 4060 | ECA | EC-OR-CE | ES-OR-CE | EC-OR-CE | EC-OR-CE | ES-OR-CE | 1610123119 | 2015-12-01 | 2021-07-01 | 10 | HOD | 1100469 | 5900 | CZK | 1 | 5900
NPU-V-NAO___-A__-PR | R Náměšť nad Oslavou NAO - Společná část PÚ + Prohlídky za provozu | CE10036739 | CE1A_00C1MCTSV-NAO | El.stanice VN - Pochůzka po stanici PRI | ZC_SE | CE1A_00C | 1M | El.stanice VN - Pochůzka po stanici PRI | CTSV-NAO | R Náměšť nad Oslavou NAO |  | ZECZA | Rozvodna | 246003 | El.stanice VVN/VN | R Náměšť nad Oslavou | 4060 | ECA | EC-OR-CE | ES-OR-CE | EC-OR-CE | EC-OR-CE | ES-OR-CE | 1610123119 | 2015-12-01 | 2021-08-01 | 10 | HOD | 1100469 | 5900 | CZK | 1 | 5900
NPU-V-NAO___-A__-PR | R Náměšť nad Oslavou NAO - Společná část PÚ + Prohlídky za provozu | CE10036739 | CE1A_00C1MCTSV-NAO | El.stanice VN - Pochůzka po stanici PRI | ZC_SE | CE1A_00C | 1M | El.stanice VN - Pochůzka po stanici PRI | CTSV-NAO | R Náměšť nad Oslavou NAO |  | ZECZA | Rozvodna | 246003 | El.stanice VVN/VN | R Náměšť nad Oslavou | 4060 | ECA | EC-OR-CE | ES-OR-CE | EC-OR-CE | EC-OR-CE | ES-OR-CE | 1610123119 | 2015-12-01 | 2021-09-01 | 10 | HOD | 1100469 | 5900 | CZK | 1 | 5900
NPU-V-NAO___-A__-PR | R Náměšť nad Oslavou NAO - Společná část PÚ + Prohlídky za provozu | CE10036739 | CE1A_00C1MCTSV-NAO | El.stanice VN - Pochůzka po stanici PRI | ZC_SE | CE1A_00C | 1M | El.stanice VN - Pochůzka po stanici PRI | CTSV-NAO | R Náměšť nad Oslavou NAO |  | ZECZA | Rozvodna | 246003 | El.stanice VVN/VN | R Náměšť nad Oslavou | 4060 | ECA | EC-OR-CE | ES-OR-CE | EC-OR-CE | EC-OR-CE | ES-OR-CE | 1610123119 | 2015-12-01 | 2021-10-01 | 10 | HOD | 1100469 | 5900 | CZK | 1 | 5900
NPU-V-NAO___-A__-PR | R Náměšť nad Oslavou NAO - Společná část PÚ + Prohlídky za provozu | CE10036739 | CE1A_00C1MCTSV-NAO | El.stanice VN - Pochůzka po stanici PRI | ZC_SE | CE1A_00C | 1M | El.stanice VN - Pochůzka po stanici PRI | CTSV-NAO | R Náměšť nad Oslavou NAO |  | ZECZA | Rozvodna | 246003 | El.stanice VVN/VN | R Náměšť nad Oslavou | 4060 | ECA | EC-OR-CE | ES-OR-CE | EC-OR-CE | EC-OR-CE | ES-OR-CE | 1610123119 | 2015-12-01 | 2021-11-01 | 10 | HOD | 1100469 | 5900 | CZK | 1 | 5900
NPU-V-NAO___-A__-PR | R Náměšť nad Oslavou NAO - Společná část PÚ + Prohlídky za provozu | CE10036739 | CE1A_00C1MCTSV-NAO | El.stanice VN - Pochůzka po stanici PRI | ZC_SE | CE1A_00C | 1M | El.stanice VN - Pochůzka po stanici PRI | CTSV-NAO | R Náměšť nad Oslavou NAO |  | ZECZA | Rozvodna | 246003 | El.stanice VVN/VN | R Náměšť nad Oslavou | 4060 | ECA | EC-OR-CE | ES-OR-CE | EC-OR-CE | EC-OR-CE | ES-OR-CE | 1610123119 | 2015-12-01 | 2021-12-01 | 10 | HOD | 1100469 | 5900 | CZK | 1 | 5900
NPU-V-NAO___-A__-PR | R Náměšť nad Oslavou NAO - Společná část PÚ + Prohlídky za provozu | CE10036737 | CE2A_02A3MCTSV-NAO | El.stanice VVN - Běžná údržba | ZC_SE | CE2A_02A | 3M | El.stanice VVN - Běžná údržba | CTSV-NAO | R Náměšť nad Oslavou NAO |  | ZECZA | Rozvodna | 246003 | El.stanice VVN/VN | R Náměšť nad Oslavou | 4060 | ECA | EC-OR-CE | ES-OR-CE | EC-OR-CE | EC-OR-CE | ES-OR-CE | 1610123119 | 2015-10-01 | 2021-01-01 | 9 | HOD | 1100471 | 5310 | CZK | 1 | 5310
NPU-V-NAO___-A__-PR | R Náměšť nad Oslavou NAO - Společná část PÚ + Prohlídky za provozu | CE10036737 | CE2A_02A3MCTSV-NAO | El.stanice VVN - Běžná údržba | ZC_SE | CE2A_02A | 3M | El.stanice VVN - Běžná údržba | CTSV-NAO | R Náměšť nad Oslavou NAO |  | ZECZA | Rozvodna | 246003 | El.stanice VVN/VN | R Náměšť nad Oslavou | 4060 | ECA | EC-OR-CE | ES-OR-CE | EC-OR-CE | EC-OR-CE | ES-OR-CE | 1610123119 | 2015-10-01 | 2021-04-01 | 9 | HOD | 1100471 | 5310 | CZK | 1 | 5310
NPU-V-NAO___-A__-PR | R Náměšť nad Oslavou NAO - Společná část PÚ + Prohlídky za provozu | CE10036737 | CE2A_02A3MCTSV-NAO | El.stanice VVN - Běžná údržba | ZC_SE | CE2A_02A | 3M | El.stanice VVN - Běžná údržba | CTSV-NAO | R Náměšť nad Oslavou NAO |  | ZECZA | Rozvodna | 246003 | El.stanice VVN/VN | R Náměšť nad Oslavou | 4060 | ECA | EC-OR-CE | ES-OR-CE | EC-OR-CE | EC-OR-CE | ES-OR-CE | 1610123119 | 2015-10-01 | 2021-07-01 | 9 | HOD | 1100471 | 5310 | CZK | 1 | 5310
NPU-V-NAO___-A__-PR | R Náměšť nad Oslavou NAO - Společná část PÚ + Prohlídky za provozu | CE10036737 | CE2A_02A3MCTSV-NAO | El.stanice VVN - Běžná údržba | ZC_SE | CE2A_02A | 3M | El.stanice VVN - Běžná údržba | CTSV-NAO | R Náměšť nad Oslavou NAO |  | ZECZA | Rozvodna | 246003 | El.stanice VVN/VN | R Náměšť nad Oslavou | 4060 | ECA | EC-OR-CE | ES-OR-CE | EC-OR-CE | EC-OR-CE | ES-OR-CE | 1610123119 | 2015-10-01 | 2021-10-01 | 9 | HOD | 1100471 | 5310 | CZK | 1 | 5310
NPU-V-NAO___-A__-PR | R Náměšť nad Oslavou NAO - Společná část PÚ + Prohlídky za provozu | CE10036735 | CE2A_02C1RCTSV-NAO | El.stanice VN - Běžná údržba rozšířená | ZC_SE | CE2A_02C | 1R | El.stanice VN - Běžná údržba rozšířená | CTSV-NAO | R Náměšť nad Oslavou NAO |  | ZECZA | Rozvodna | 246003 | El.stanice VVN/VN | R Náměšť nad Oslavou | 4060 | ECA | EC-OR-CE | ES-OR-CE | EC-OR-CE | EC-OR-CE | ES-OR-CE | 1610123119 | 2015-01-01 | 2021-01-01 | 16.5 | HOD | 1100467 | 9735 | CZK | 1 | 9735
NPU-V-NAO___-A__-PR | R Náměšť nad Oslavou NAO - Společná část PÚ + Prohlídky za provozu | CE10036734 | CE2A_02B3MCTSV-NAO | El.stanice VN - Běžná údržba | ZC_SE | CE2A_02B | 3M | El.stanice VN - Běžná údržba | CTSV-NAO | R Náměšť nad Oslavou NAO |  | ZECZA | Rozvodna | 246003 | El.stanice VVN/VN | R Náměšť nad Oslavou | 4060 | ECA | EC-OR-CE | ES-OR-CE | EC-OR-CE | EC-OR-CE | ES-OR-CE | 1610123119 | 2015-10-01 | 2021-01-01 | 9 | HOD | 1100466 | 5310 | CZK | 1 | 5310
NPU-V-NAO___-A__-PR | R Náměšť nad Oslavou NAO - Společná část PÚ + Prohlídky za provozu | CE10036734 | CE2A_02B3MCTSV-NAO | El.stanice VN - Běžná údržba | ZC_SE | CE2A_02B | 3M | El.stanice VN - Běžná údržba | CTSV-NAO | R Náměšť nad Oslavou NAO |  | ZECZA | Rozvodna | 246003 | El.stanice VVN/VN | R Náměšť nad Oslavou | 4060 | ECA | EC-OR-CE | ES-OR-CE | EC-OR-CE | EC-OR-CE | ES-OR-CE | 1610123119 | 2015-10-01 | 2021-04-01 | 9 | HOD | 1100466 | 5310 | CZK | 1 | 5310
NPU-V-NAO___-A__-PR | R Náměšť nad Oslavou NAO - Společná část PÚ + Prohlídky za provozu | CE10036734 | CE2A_02B3MCTSV-NAO | El.stanice VN - Běžná údržba | ZC_SE | CE2A_02B | 3M | El.stanice VN - Běžná údržba | CTSV-NAO | R Náměšť nad Oslavou NAO |  | ZECZA | Rozvodna | 246003 | El.stanice VVN/VN | R Náměšť nad Oslavou | 4060 | ECA | EC-OR-CE | ES-OR-CE | EC-OR-CE | EC-OR-CE | ES-OR-CE | 1610123119 | 2015-10-01 | 2021-07-01 | 9 | HOD | 1100466 | 5310 | CZK | 1 | 5310
NPU-V-NAO___-A__-PR | R Náměšť nad Oslavou NAO - Společná část PÚ + Prohlídky za provozu | CE10036734 | CE2A_02B3MCTSV-NAO | El.stanice VN - Běžná údržba | ZC_SE | CE2A_02B | 3M | El.stanice VN - Běžná údržba | CTSV-NAO | R Náměšť nad Oslavou NAO |  | ZECZA | Rozvodna | 246003 | El.stanice VVN/VN | R Náměšť nad Oslavou | 4060 | ECA | EC-OR-CE | ES-OR-CE | EC-OR-CE | EC-OR-CE | ES-OR-CE | 1610123119 | 2015-10-01 | 2021-10-01 | 9 | HOD | 1100466 | 5310 | CZK | 1 | 5310
NPU-V-NAO___-A__-PR | R Náměšť nad Oslavou NAO - Společná část PÚ + Prohlídky za provozu | CE10036728 | CE1AV01A1RCTSV-NAO-AJA11 | Rozváděč VN kobkový - Prohlídka | ZC_SE | CE1AV01A | 1R | Rozváděč VN kobkový - Prohlídka | CTSV-NAO-AJA11 | R Náměšť nad Oslavou NAO | T101 | ZECZVNAJ | Pole VN | 227001 | Kobka/Pole VN - s RO | T101 | 4060 | ECA | EC-OR-CE | ES-OR-CE | EC-OR-CE | EC-OR-CE | ES-OR-CE | 1610123119 | 2015-01-01 | 2021-01-01 | 0.1 | HOD | 1100523 | 59 | CZK | 1 | 59
NPU-V-NAO___-A__-PR | R Náměšť nad Oslavou NAO - Společná část PÚ + Prohlídky za provozu | CE10036727 | CE1AV01A1RCTSV-NAO-AJA10 | Rozváděč VN kobkový - Prohlídka | ZC_SE | CE1AV01A | 1R | Rozváděč VN kobkový - Prohlídka | CTSV-NAO-AJA10 | R Náměšť nad Oslavou NAO | VN341 | ZECZVNAJ | Pole VN | 227001 | Kobka/Pole VN - s RO | VN341 | 4060 | ECA | EC-OR-CE | ES-OR-CE | EC-OR-CE | EC-OR-CE | ES-OR-CE | 1610123119 | 2015-01-01 | 2021-01-01 | 0.1 | HOD | 1100523 | 59 | CZK | 1 | 59
NPU-V-NAO___-A__-PR | R Náměšť nad Oslavou NAO - Společná část PÚ + Prohlídky za provozu | CE10036726 | CE1AV01A1RCTSV-NAO-AJA06 | Rozváděč VN kobkový - Prohlídka | ZC_SE | CE1AV01A | 1R | Rozváděč VN kobkový - Prohlídka | CTSV-NAO-AJA06 | R Náměšť nad Oslavou NAO | VN98 | ZECZVNAJ | Pole VN | 227001 | Kobka/Pole VN - s RO | VN98 | 4060 | ECA | EC-OR-CE | ES-OR-CE | EC-OR-CE | EC-OR-CE | ES-OR-CE | 1610123119 | 2015-01-01 | 2021-01-01 | 0.1 | HOD | 1100523 | 59 | CZK | 1 | 59
NPU-V-NAO___-A__-PR | R Náměšť nad Oslavou NAO - Společná část PÚ + Prohlídky za provozu | CE10036725 | CE1AV01A1RCTSV-NAO-AJA05 | Rozváděč VN kobkový - Prohlídka | ZC_SE | CE1AV01A | 1R | Rozváděč VN kobkový - Prohlídka | CTSV-NAO-AJA05 | R Náměšť nad Oslavou NAO | VN313 | ZECZVNAJ | Pole VN | 227001 | Kobka/Pole VN - s RO | VN313 | 4060 | ECA | EC-OR-CE | ES-OR-CE | EC-OR-CE | EC-OR-CE | ES-OR-CE | 1610123119 | 2015-01-01 | 2021-01-01 | 0.1 | HOD | 1100523 | 59 | CZK | 1 | 59
NPU-V-NAO___-A__-PR | R Náměšť nad Oslavou NAO - Společná část PÚ + Prohlídky za provozu | CE10036724 | CE1AV01A1RCTSV-NAO-AJA03 | Rozváděč VN kobkový - Prohlídka | ZC_SE | CE1AV01A | 1R | Rozváděč VN kobkový - Prohlídka | CTSV-NAO-AJA03 | R Náměšť nad Oslavou NAO | VN321 | ZECZVNAJ | Pole VN | 227001 | Kobka/Pole VN - s RO | VN321 | 4060 | ECA | EC-OR-CE | ES-OR-CE | EC-OR-CE | EC-OR-CE | ES-OR-CE | 1610123119 | 2015-01-01 | 2021-01-01 | 0.1 | HOD | 1100523 | 59 | CZK | 1 | 59
NPU-V-NAO___-A__-PR | R Náměšť nad Oslavou NAO - Společná část PÚ + Prohlídky za provozu | CE10036721 | CE2AW01A1RCTSV-NAO | El.stanice VVN - Běžná údržba rozšířená | ZC_SE | CE2AW01A | 1R | El.stanice VVN - Běžná údržba rozšířená | CTSV-NAO | R Náměšť nad Oslavou NAO |  | ZECZA | Rozvodna | 246003 | El.stanice VVN/VN | R Náměšť nad Oslavou | 4060 | ECA | EC-OR-CE | ES-OR-CE | EC-OR-CE | EC-OR-CE | ES-OR-CE | 1610123119 | 2015-01-01 | 2021-01-01 | 35.5 | HOD | 1100472 | 20945 | CZK | 1 | 20945
NPU-V-NAO___-A__-PR | R Náměšť nad Oslavou NAO - Společná část PÚ + Prohlídky za provozu | CE10036720 | CE1AW05A1RCTSV-NAO-AEA02_-VVN.TA/02 | PTP VVN - Prohlídka | ZC_SE | CE1AW05A | 1R | PTP VVN - Prohlídka | CTSV-NAO-AEA02_-VVN.TA/02 | R Náměšť nad Oslavou NAO | T101 | ZECZVVNTA | PTP VVN | 302001 | PTP VVN | PTP 110 kV TA/02 | 4060 | ECA | EC-OR-CE | ES-OR-CE | EC-OR-CE | EC-OR-CE | ES-OR-CE | 1610123119 | 2015-01-01 | 2021-01-01 | 0.3 | HOD | 1100520 | 177 | CZK | 1 | 177
NPU-V-NAO___-A__-PR | R Náměšť nad Oslavou NAO - Společná část PÚ + Prohlídky za provozu | CE10036719 | CE1AV03A1RCTSV-NAO-AJA10_-_VN.QB/10 | Odpojovač VN - Prohlídka | ZC_SE | CE1AV03A | 1R | Odpojovač VN - Prohlídka | CTSV-NAO-AJA10_-_VN.QB/10 | R Náměšť nad Oslavou NAO | VN341 | ZECZVNQ | Odpojovač VN | 305019 | Odpojovač VN vnitřní příp. el. pohon | Odpojovač 22 kV QB/10 | 4060 | ECA | EC-OR-CE | ES-OR-CE | EC-OR-CE | EC-OR-CE | ES-OR-CE | 1610123119 | 2015-01-01 | 2021-01-01 | 0.1 | HOD | 1100499 | 59 | CZK | 1 | 59
NPU-V-NAO___-A__-PR | R Náměšť nad Oslavou NAO - Společná část PÚ + Prohlídky za provozu | CE10036718 | CE1AW03A1RCTSV-NAO-AEA01_-VVN.QV,QE/01 | Odpojovač VVN - Prohlídka | ZC_SE | CE1AW03A | 1R | Odpojovač VVN - Prohlídka | CTSV-NAO-AEA01_-VVN.QV,QE/01 | R Náměšť nad Oslavou NAO | V502; Oslavany | ZECZVVNQ | Odpojovač VVN | 305004 | Odpojovač VVN elektrický pohon | Odpojovač 110 kV QV,QE/01 | 4060 | ECA | EC-OR-CE | ES-OR-CE | EC-OR-CE | EC-OR-CE | ES-OR-CE | 1610123119 | 2015-01-01 | 2021-01-01 | 0.5 | HOD | 1100503 | 295 | CZK | 1 | 295
NPU-V-NAO___-A__-PR | R Náměšť nad Oslavou NAO - Společná část PÚ + Prohlídky za provozu | CE10036717 | CE1AV02A1RCTSV-NAO-AJA01_-_VN.QM/01 | Vypínač VN - Prohlídka | ZC_SE | CE1AV02A | 1R | Vypínač VN - Prohlídka | CTSV-NAO-AJA01_-_VN.QM/01 | R Náměšť nad Oslavou NAO | VN391 | ZECZVNQM | Vypínač VN | 303005 | Vypínač VN vakuový | Vypínač 22 kV QM/01 | 4060 | ECA | EC-OR-CE | ES-OR-CE | EC-OR-CE | EC-OR-CE | ES-OR-CE | 1610123119 | 2015-01-01 | 2021-01-01 | 0.3 | HOD | 1100608 | 147.5 | CZK | 1 | 147.5
NPU-V-NAO___-A__-PR | R Náměšť nad Oslavou NAO - Společná část PÚ + Prohlídky za provozu | CE10036716 | CE1AV02A1RCTSV-NAO-AJA06_-_VN.QM/06 | Vypínač VN - Prohlídka | ZC_SE | CE1AV02A | 1R | Vypínač VN - Prohlídka | CTSV-NAO-AJA06_-_VN.QM/06 | R Náměšť nad Oslavou NAO | VN98 | ZECZVNQM | Vypínač VN | 303005 | Vypínač VN vakuový | Vypínač 22 kV QM/06 | 4060 | ECA | EC-OR-CE | ES-OR-CE | EC-OR-CE | EC-OR-CE | ES-OR-CE | 1610123119 | 2015-01-01 | 2021-01-01 | 0.3 | HOD | 1100608 | 147.5 | CZK | 1 | 147.5
NPU-V-NAO___-A__-PR | R Náměšť nad Oslavou NAO - Společná část PÚ + Prohlídky za provozu | CE10036715 | CE1AV02A1RCTSV-NAO-AJA05_-_VN.QM/05 | Vypínač VN - Prohlídka | ZC_SE | CE1AV02A | 1R | Vypínač VN - Prohlídka | CTSV-NAO-AJA05_-_VN.QM/05 | R Náměšť nad Oslavou NAO | VN313 | ZECZVNQM | Vypínač VN | 303005 | Vypínač VN vakuový | Vypínač 22 kV QM/05 | 4060 | ECA | EC-OR-CE | ES-OR-CE | EC-OR-CE | EC-OR-CE | ES-OR-CE | 1610123119 | 2015-01-01 | 2021-01-01 | 0.3 | HOD | 1100608 | 147.5 | CZK | 1 | 147.5
NPU-V-NAO___-A__-PR | R Náměšť nad Oslavou NAO - Společná část PÚ + Prohlídky za provozu | CE10036714 | CE1AV02A1RCTSV-NAO-AJA14_-_VN.QM/14 | Vypínač VN - Prohlídka | ZC_SE | CE1AV02A | 1R | Vypínač VN - Prohlídka | CTSV-NAO-AJA14_-_VN.QM/14 | R Náměšť nad Oslavou NAO | VN187 | ZECZVNQM | Vypínač VN | 303005 | Vypínač VN vakuový | Vypínač 22 kV QM/14 | 4060 | ECA | EC-OR-CE | ES-OR-CE | EC-OR-CE | EC-OR-CE | ES-OR-CE | 1610123119 | 2015-01-01 | 2021-01-01 | 0.3 | HOD | 1100608 | 147.5 | CZK | 1 | 147.5
NPU-V-NAO___-A__-PR | R Náměšť nad Oslavou NAO - Společná část PÚ + Prohlídky za provozu | CE10036713 | CE1AV02A1RCTSV-NAO-AJA11_-_VN.QM/11 | Vypínač VN - Prohlídka | ZC_SE | CE1AV02A | 1R | Vypínač VN - Prohlídka | CTSV-NAO-AJA11_-_VN.QM/11 | R Náměšť nad Oslavou NAO | T101 | ZECZVNQM | Vypínač VN | 303005 | Vypínač VN vakuový | Vypínač 22 kV QM/11 | 4060 | ECA | EC-OR-CE | ES-OR-CE | EC-OR-CE | EC-OR-CE | ES-OR-CE | 1610123119 | 2015-01-01 | 2021-01-01 | 0.3 | HOD | 1100608 | 147.5 | CZK | 1 | 147.5
NPU-V-NAO___-A__-PR | R Náměšť nad Oslavou NAO - Společná část PÚ + Prohlídky za provozu | CE10036712 | CE1AW02A1RCTSV-NAO-AEA02_-VVN.QM/02 | Vypínač VVN - Prohlídka | ZC_SE | CE1AW02A | 1R | Vypínač VVN - Prohlídka | CTSV-NAO-AEA02_-VVN.QM/02 | R Náměšť nad Oslavou NAO | T101 | ZECZVVNQM | Vypínač VVN | 303009 | Vypínač VVN S1 123 F1 | Vypínač 110 kV QM/02 | 4060 | ECA | EC-OR-CE | ES-OR-CE | EC-OR-CE | EC-OR-CE | ES-OR-CE | 1610123119 | 2015-01-01 | 2021-01-01 | 0.5 | HOD | 1100615 | 295 | CZK | 1 | 295
NPU-V-NAO___-A__-PR | R Náměšť nad Oslavou NAO - Společná část PÚ + Prohlídky za provozu | CE10036711 | CE1AV03A1RCTSV-NAO-AJA14_-_VN.QA/14 | Odpojovač VN - Prohlídka | ZC_SE | CE1AV03A | 1R | Odpojovač VN - Prohlídka | CTSV-NAO-AJA14_-_VN.QA/14 | R Náměšť nad Oslavou NAO | VN187 | ZECZVNQ | Odpojovač VN | 305018 | Odpojovač VN vnitřní přípojnicový | Odpojovač 22 kV QA/14 | 4060 | ECA | EC-OR-CE | ES-OR-CE | EC-OR-CE | EC-OR-CE | ES-OR-CE | 1610123119 | 2015-01-01 | 2021-01-01 | 0.1 | HOD | 1100499 | 59 | CZK | 1 | 59
NPU-V-NAO___-A__-PR | R Náměšť nad Oslavou NAO - Společná část PÚ + Prohlídky za provozu | CE10036710 | CE1AV03A1RCTSV-NAO-AJA06_-_VN.QV,QE/06 | Odpojovač VN - Prohlídka | ZC_SE | CE1AV03A | 1R | Odpojovač VN - Prohlídka | CTSV-NAO-AJA06_-_VN.QV,QE/06 | R Náměšť nad Oslavou NAO | VN98 | ZECZVNQ | Odpojovač VN | 305003 | Odpojovač VN vnitřní | Odpojovač 22 kV QV,QE/06 | 4060 | ECA | EC-OR-CE | ES-OR-CE | EC-OR-CE | EC-OR-CE | ES-OR-CE | 1610123119 | 2015-01-01 | 2021-01-01 | 0.1 | HOD | 1100499 | 59 | CZK | 1 | 59
NPU-V-NAO___-A__-PR | R Náměšť nad Oslavou NAO - Společná část PÚ + Prohlídky za provozu | CE10036709 | CE1AV03A1RCTSV-NAO-AJA14_-_VN.QP/14 | Odpojovač VN - Prohlídka | ZC_SE | CE1AV03A | 1R | Odpojovač VN - Prohlídka | CTSV-NAO-AJA14_-_VN.QP/14 | R Náměšť nad Oslavou NAO | VN187 | ZECZVNQ | Odpojovač VN | 305018 | Odpojovač VN vnitřní přípojnicový | Odpojovač 22 kV QP/14 | 4060 | ECA | EC-OR-CE | ES-OR-CE | EC-OR-CE | EC-OR-CE | ES-OR-CE | 1610123119 | 2015-01-01 | 2021-01-01 | 0.1 | HOD | 1100499 | 59 | CZK | 1 | 59
NPU-V-NAO___-A__-PR | R Náměšť nad Oslavou NAO - Společná část PÚ + Prohlídky za provozu | CE10036708 | CE1AV03A1RCTSV-NAO-AJA06_-_VN.QP/06 | Odpojovač VN - Prohlídka | ZC_SE | CE1AV03A | 1R | Odpojovač VN - Prohlídka | CTSV-NAO-AJA06_-_VN.QP/06 | R Náměšť nad Oslavou NAO | VN98 | ZECZVNQ | Odpojovač VN | 305018 | Odpojovač VN vnitřní přípojnicový | Odpojovač 22 kV QP/06 | 4060 | ECA | EC-OR-CE | ES-OR-CE | EC-OR-CE | EC-OR-CE | ES-OR-CE | 1610123119 | 2015-01-01 | 2021-01-01 | 0.1 | HOD | 1100499 | 59 | CZK | 1 | 59
NPU-V-NAO___-A__-PR | R Náměšť nad Oslavou NAO - Společná část PÚ + Prohlídky za provozu | CE10036707 | CE1AV03A1RCTSV-NAO-AJA02_-_VN.QB/02 | Odpojovač VN - Prohlídka | ZC_SE | CE1AV03A | 1R | Odpojovač VN - Prohlídka | CTSV-NAO-AJA02_-_VN.QB/02 | R Náměšť nad Oslavou NAO | VN1 | ZECZVNQ | Odpojovač VN | 305018 | Odpojovač VN vnitřní přípojnicový | Odpojovač 22 kV QB/02 | 4060 | ECA | EC-OR-CE | ES-OR-CE | EC-OR-CE | EC-OR-CE | ES-OR-CE | 1610123119 | 2015-01-01 | 2021-01-01 | 0.1 | HOD | 1100499 | 59 | CZK | 1 | 59
NPU-V-NAO___-A__-PR | R Náměšť nad Oslavou NAO - Společná část PÚ + Prohlídky za provozu | CE10036706 | CE1AV03A1RCTSV-NAO-AJA12_-_VN.QP/12 | Odpojovač VN - Prohlídka | ZC_SE | CE1AV03A | 1R | Odpojovač VN - Prohlídka | CTSV-NAO-AJA12_-_VN.QP/12 | R Náměšť nad Oslavou NAO | VN192 | ZECZVNQ | Odpojovač VN | 305018 | Odpojovač VN vnitřní přípojnicový | Odpojovač 22 kV QP/12 | 4060 | ECA | EC-OR-CE | ES-OR-CE | EC-OR-CE | EC-OR-CE | ES-OR-CE | 1610123119 | 2015-01-01 | 2021-01-01 | 0.1 | HOD | 1100499 | 59 | CZK | 1 | 59
NPU-V-NAO___-A__-PR | R Náměšť nad Oslavou NAO - Společná část PÚ + Prohlídky za provozu | CE10036705 | CE1AV03A1RCTSV-NAO-AJA05_-_VN.QB/05 | Odpojovač VN - Prohlídka | ZC_SE | CE1AV03A | 1R | Odpojovač VN - Prohlídka | CTSV-NAO-AJA05_-_VN.QB/05 | R Náměšť nad Oslavou NAO | VN313 | ZECZVNQ | Odpojovač VN | 305018 | Odpojovač VN vnitřní přípojnicový | Odpojovač 22 kV QB/05 | 4060 | ECA | EC-OR-CE | ES-OR-CE | EC-OR-CE | EC-OR-CE | ES-OR-CE | 1610123119 | 2015-01-01 | 2021-01-01 | 0.1 | HOD | 1100499 | 59 | CZK | 1 | 59
NPU-V-NAO___-AJ_-BU | R Náměšť nad Oslavou NAO - R 22 kV - Běžná údržba | CE10036552 | CE2AV13C2RCTSV-NAO-AJ_T21-_VN.T21 | TVS suchý - Běžná údržba | ZC_SE | CE2AV13C | 2R | TVS suchý - Běžná údržba | CTSV-NAO-AJ_T21-_VN.T21 | R Náměšť nad Oslavou NAO | T21 | ZECZVNTVS | TVS | 953006 | TVS suchý v provozu | TVS 22/0,4 kV T21 | 4060 | ECA | EC-OR-CE | ES-OR-CE | EC-OR-CE | EC-OR-CE | ES-OR-CE | 1610123119 | 2015-01-01 | 2021-01-01 | 8 | HOD | 1101573 | 4720 | CZK | 1 | 4720
NPU-V-CEB___-A__-PR | R Čebín CEB - Společná část PÚ | CE10036508 | CE1A_01A6MCRPS-CEB | El.stanice VVN - Prohlídka el.stanice | ZC_SE | CE1A_01A | 6M | El.stanice VVN - Prohlídka el.stanice | CRPS-CEB | R Čebín CEB |  | ZECZA | Rozvodna | 246006 | El.st.VVN+el.st.VN | R Čebín | 4060 | ECA | EC-OR-CE | ES-OR-CE | EC-OR-CE | EC-OR-CE | ES-OR-CE | 1610113011 | 2015-07-01 | 2021-01-01 | 5 | HOD | 1100475 | 2950 | CZK | 1 | 2950
NPU-V-CEB___-A__-PR | R Čebín CEB - Společná část PÚ | CE10036508 | CE1A_01A6MCRPS-CEB | El.stanice VVN - Prohlídka el.stanice | ZC_SE | CE1A_01A | 6M | El.stanice VVN - Prohlídka el.stanice | CRPS-CEB | R Čebín CEB |  | ZECZA | Rozvodna | 246006 | El.st.VVN+el.st.VN | R Čebín | 4060 | ECA | EC-OR-CE | ES-OR-CE | EC-OR-CE | EC-OR-CE | ES-OR-CE | 1610113011 | 2015-07-01 | 2021-07-01 | 5 | HOD | 1100475 | 2950 | CZK | 1 | 2950
NPU-V-CEB___-A__-PR | R Čebín CEB - Společná část PÚ | CE10036507 | CE2A_02A3MCRPS-CEB | El.stanice VVN - Běžná údržba | ZC_SE | CE2A_02A | 3M | El.stanice VVN - Běžná údržba | CRPS-CEB | R Čebín CEB |  | ZECZA | Rozvodna | 246006 | El.st.VVN+el.st.VN | R Čebín | 4060 | ECA | EC-OR-CE | ES-OR-CE | EC-OR-CE | EC-OR-CE | ES-OR-CE | 1610113011 | 2015-10-01 | 2021-01-01 | 9 | HOD | 1100471 | 5310 | CZK | 1 | 5310
NPU-V-CEB___-A__-PR | R Čebín CEB - Společná část PÚ | CE10036507 | CE2A_02A3MCRPS-CEB | El.stanice VVN - Běžná údržba | ZC_SE | CE2A_02A | 3M | El.stanice VVN - Běžná údržba | CRPS-CEB | R Čebín CEB |  | ZECZA | Rozvodna | 246006 | El.st.VVN+el.st.VN | R Čebín | 4060 | ECA | EC-OR-CE | ES-OR-CE | EC-OR-CE | EC-OR-CE | ES-OR-CE | 1610113011 | 2015-10-01 | 2021-04-01 | 9 | HOD | 1100471 | 5310 | CZK | 1 | 5310
NPU-V-CEB___-A__-PR | R Čebín CEB - Společná část PÚ | CE10036507 | CE2A_02A3MCRPS-CEB | El.stanice VVN - Běžná údržba | ZC_SE | CE2A_02A | 3M | El.stanice VVN - Běžná údržba | CRPS-CEB | R Čebín CEB |  | ZECZA | Rozvodna | 246006 | El.st.VVN+el.st.VN | R Čebín | 4060 | ECA | EC-OR-CE | ES-OR-CE | EC-OR-CE | EC-OR-CE | ES-OR-CE | 1610113011 | 2015-10-01 | 2021-07-01 | 9 | HOD | 1100471 | 5310 | CZK | 1 | 5310
NPU-V-CEB___-A__-PR | R Čebín CEB - Společná část PÚ | CE10036507 | CE2A_02A3MCRPS-CEB | El.stanice VVN - Běžná údržba | ZC_SE | CE2A_02A | 3M | El.stanice VVN - Běžná údržba | CRPS-CEB | R Čebín CEB |  | ZECZA | Rozvodna | 246006 | El.st.VVN+el.st.VN | R Čebín | 4060 | ECA | EC-OR-CE | ES-OR-CE | EC-OR-CE | EC-OR-CE | ES-OR-CE | 1610113011 | 2015-10-01 | 2021-10-01 | 9 | HOD | 1100471 | 5310 | CZK | 1 | 5310
NPU-V-CEB___-A__-PR | R Čebín CEB - Společná část PÚ | CE10036505 | CE1A_01B6MCRPS-CEB | El.stanice VN - Prohlídka el.stanice | ZC_SE | CE1A_01B | 6M | El.stanice VN - Prohlídka el.stanice | CRPS-CEB | R Čebín CEB |  | ZECZA | Rozvodna | 246006 | El.st.VVN+el.st.VN | R Čebín | 4060 | ECA | EC-OR-CE | ES-OR-CE | EC-OR-CE | EC-OR-CE | ES-OR-CE | 1610113011 | 2015-07-01 | 2021-01-01 | 2.3 | HOD | 1100470 | 1327.5 | CZK | 1 | 1327.5
NPU-V-CEB___-A__-PR | R Čebín CEB - Společná část PÚ | CE10036505 | CE1A_01B6MCRPS-CEB | El.stanice VN - Prohlídka el.stanice | ZC_SE | CE1A_01B | 6M | El.stanice VN - Prohlídka el.stanice | CRPS-CEB | R Čebín CEB |  | ZECZA | Rozvodna | 246006 | El.st.VVN+el.st.VN | R Čebín | 4060 | ECA | EC-OR-CE | ES-OR-CE | EC-OR-CE | EC-OR-CE | ES-OR-CE | 1610113011 | 2015-07-01 | 2021-07-01 | 2.3 | HOD | 1100470 | 1327.5 | CZK | 1 | 1327.5
NPU-V-CEB___-A__-PR | R Čebín CEB - Společná část PÚ | CE10036503 | CE2A_02B3MCRPS-CEB | El.stanice VN - Běžná údržba | ZC_SE | CE2A_02B | 3M | El.stanice VN - Běžná údržba | CRPS-CEB | R Čebín CEB |  | ZECZA | Rozvodna | 246006 | El.st.VVN+el.st.VN | R Čebín | 4060 | ECA | EC-OR-CE | ES-OR-CE | EC-OR-CE | EC-OR-CE | ES-OR-CE | 1610113011 | 2015-10-01 | 2021-01-01 | 9 | HOD | 1100466 | 5310 | CZK | 1 | 5310
NPU-V-CEB___-A__-PR | R Čebín CEB - Společná část PÚ | CE10036503 | CE2A_02B3MCRPS-CEB | El.stanice VN - Běžná údržba | ZC_SE | CE2A_02B | 3M | El.stanice VN - Běžná údržba | CRPS-CEB | R Čebín CEB |  | ZECZA | Rozvodna | 246006 | El.st.VVN+el.st.VN | R Čebín | 4060 | ECA | EC-OR-CE | ES-OR-CE | EC-OR-CE | EC-OR-CE | ES-OR-CE | 1610113011 | 2015-10-01 | 2021-04-01 | 9 | HOD | 1100466 | 5310 | CZK | 1 | 5310
NPU-V-CEB___-A__-PR | R Čebín CEB - Společná část PÚ | CE10036503 | CE2A_02B3MCRPS-CEB | El.stanice VN - Běžná údržba | ZC_SE | CE2A_02B | 3M | El.stanice VN - Běžná údržba | CRPS-CEB | R Čebín CEB |  | ZECZA | Rozvodna | 246006 | El.st.VVN+el.st.VN | R Čebín | 4060 | ECA | EC-OR-CE | ES-OR-CE | EC-OR-CE | EC-OR-CE | ES-OR-CE | 1610113011 | 2015-10-01 | 2021-07-01 | 9 | HOD | 1100466 | 5310 | CZK | 1 | 5310
NPU-V-CEB___-A__-PR | R Čebín CEB - Společná část PÚ | CE10036503 | CE2A_02B3MCRPS-CEB | El.stanice VN - Běžná údržba | ZC_SE | CE2A_02B | 3M | El.stanice VN - Běžná údržba | CRPS-CEB | R Čebín CEB |  | ZECZA | Rozvodna | 246006 | El.st.VVN+el.st.VN | R Čebín | 4060 | ECA | EC-OR-CE | ES-OR-CE | EC-OR-CE | EC-OR-CE | ES-OR-CE | 1610113011 | 2015-10-01 | 2021-10-01 | 9 | HOD | 1100466 | 5310 | CZK | 1 | 5310
NPU-V-CEB___-A__-PR | R Čebín CEB - Společná část PÚ | CE10036502 | CE2A_02C1RCRPS-CEB | El.stanice VN - Běžná údržba rozšířená | ZC_SE | CE2A_02C | 1R | El.stanice VN - Běžná údržba rozšířená | CRPS-CEB | R Čebín CEB |  | ZECZA | Rozvodna | 246006 | El.st.VVN+el.st.VN | R Čebín | 4060 | ECA | EC-OR-CE | ES-OR-CE | EC-OR-CE | EC-OR-CE | ES-OR-CE | 1610113011 | 2015-01-01 | 2021-01-01 | 16.5 | HOD | 1100467 | 9735 | CZK | 1 | 9735
NPU-V-CEB___-A__-PR | R Čebín CEB - Společná část PÚ | CE10036501 | CE1A_00C1MCRPS-CEB | El.stanice VN - Pochůzka po stanici PRI | ZC_SE | CE1A_00C | 1M | El.stanice VN - Pochůzka po stanici PRI | CRPS-CEB | R Čebín CEB |  | ZECZA | Rozvodna | 246006 | El.st.VVN+el.st.VN | R Čebín | 4060 | ECA | EC-OR-CE | ES-OR-CE | EC-OR-CE | EC-OR-CE | ES-OR-CE | 1610113011 | 2015-12-01 | 2021-01-01 | 10 | HOD | 1100469 | 5900 | CZK | 1 | 5900
NPU-V-CEB___-A__-PR | R Čebín CEB - Společná část PÚ | CE10036501 | CE1A_00C1MCRPS-CEB | El.stanice VN - Pochůzka po stanici PRI | ZC_SE | CE1A_00C | 1M | El.stanice VN - Pochůzka po stanici PRI | CRPS-CEB | R Čebín CEB |  | ZECZA | Rozvodna | 246006 | El.st.VVN+el.st.VN | R Čebín | 4060 | ECA | EC-OR-CE | ES-OR-CE | EC-OR-CE | EC-OR-CE | ES-OR-CE | 1610113011 | 2015-12-01 | 2021-02-01 | 10 | HOD | 1100469 | 5900 | CZK | 1 | 5900
NPU-V-CEB___-A__-PR | R Čebín CEB - Společná část PÚ | CE10036501 | CE1A_00C1MCRPS-CEB | El.stanice VN - Pochůzka po stanici PRI | ZC_SE | CE1A_00C | 1M | El.stanice VN - Pochůzka po stanici PRI | CRPS-CEB | R Čebín CEB |  | ZECZA | Rozvodna | 246006 | El.st.VVN+el.st.VN | R Čebín | 4060 | ECA | EC-OR-CE | ES-OR-CE | EC-OR-CE | EC-OR-CE | ES-OR-CE | 1610113011 | 2015-12-01 | 2021-03-01 | 10 | HOD | 1100469 | 5900 | CZK | 1 | 5900
NPU-V-CEB___-A__-PR | R Čebín CEB - Společná část PÚ | CE10036501 | CE1A_00C1MCRPS-CEB | El.stanice VN - Pochůzka po stanici PRI | ZC_SE | CE1A_00C | 1M | El.stanice VN - Pochůzka po stanici PRI | CRPS-CEB | R Čebín CEB |  | ZECZA | Rozvodna | 246006 | El.st.VVN+el.st.VN | R Čebín | 4060 | ECA | EC-OR-CE | ES-OR-CE | EC-OR-CE | EC-OR-CE | ES-OR-CE | 1610113011 | 2015-12-01 | 2021-04-01 | 10 | HOD | 1100469 | 5900 | CZK | 1 | 5900
NPU-V-CEB___-A__-PR | R Čebín CEB - Společná část PÚ | CE10036501 | CE1A_00C1MCRPS-CEB | El.stanice VN - Pochůzka po stanici PRI | ZC_SE | CE1A_00C | 1M | El.stanice VN - Pochůzka po stanici PRI | CRPS-CEB | R Čebín CEB |  | ZECZA | Rozvodna | 246006 | El.st.VVN+el.st.VN | R Čebín | 4060 | ECA | EC-OR-CE | ES-OR-CE | EC-OR-CE | EC-OR-CE | ES-OR-CE | 1610113011 | 2015-12-01 | 2021-05-01 | 10 | HOD | 1100469 | 5900 | CZK | 1 | 5900
NPU-V-CEB___-A__-PR | R Čebín CEB - Společná část PÚ | CE10036501 | CE1A_00C1MCRPS-CEB | El.stanice VN - Pochůzka po stanici PRI | ZC_SE | CE1A_00C | 1M | El.stanice VN - Pochůzka po stanici PRI | CRPS-CEB | R Čebín CEB |  | ZECZA | Rozvodna | 246006 | El.st.VVN+el.st.VN | R Čebín | 4060 | ECA | EC-OR-CE | ES-OR-CE | EC-OR-CE | EC-OR-CE | ES-OR-CE | 1610113011 | 2015-12-01 | 2021-06-01 | 10 | HOD | 1100469 | 5900 | CZK | 1 | 5900
NPU-V-CEB___-A__-PR | R Čebín CEB - Společná část PÚ | CE10036501 | CE1A_00C1MCRPS-CEB | El.stanice VN - Pochůzka po stanici PRI | ZC_SE | CE1A_00C | 1M | El.stanice VN - Pochůzka po stanici PRI | CRPS-CEB | R Čebín CEB |  | ZECZA | Rozvodna | 246006 | El.st.VVN+el.st.VN | R Čebín | 4060 | ECA | EC-OR-CE | ES-OR-CE | EC-OR-CE | EC-OR-CE | ES-OR-CE | 1610113011 | 2015-12-01 | 2021-07-01 | 10 | HOD | 1100469 | 5900 | CZK | 1 | 5900
NPU-V-CEB___-A__-PR | R Čebín CEB - Společná část PÚ | CE10036501 | CE1A_00C1MCRPS-CEB | El.stanice VN - Pochůzka po stanici PRI | ZC_SE | CE1A_00C | 1M | El.stanice VN - Pochůzka po stanici PRI | CRPS-CEB | R Čebín CEB |  | ZECZA | Rozvodna | 246006 | El.st.VVN+el.st.VN | R Čebín | 4060 | ECA | EC-OR-CE | ES-OR-CE | EC-OR-CE | EC-OR-CE | ES-OR-CE | 1610113011 | 2015-12-01 | 2021-08-01 | 10 | HOD | 1100469 | 5900 | CZK | 1 | 5900
NPU-V-CEB___-A__-PR | R Čebín CEB - Společná část PÚ | CE10036501 | CE1A_00C1MCRPS-CEB | El.stanice VN - Pochůzka po stanici PRI | ZC_SE | CE1A_00C | 1M | El.stanice VN - Pochůzka po stanici PRI | CRPS-CEB | R Čebín CEB |  | ZECZA | Rozvodna | 246006 | El.st.VVN+el.st.VN | R Čebín | 4060 | ECA | EC-OR-CE | ES-OR-CE | EC-OR-CE | EC-OR-CE | ES-OR-CE | 1610113011 | 2015-12-01 | 2021-09-01 | 10 | HOD | 1100469 | 5900 | CZK | 1 | 5900
NPU-V-CEB___-A__-PR | R Čebín CEB - Společná část PÚ | CE10036501 | CE1A_00C1MCRPS-CEB | El.stanice VN - Pochůzka po stanici PRI | ZC_SE | CE1A_00C | 1M | El.stanice VN - Pochůzka po stanici PRI | CRPS-CEB | R Čebín CEB |  | ZECZA | Rozvodna | 246006 | El.st.VVN+el.st.VN | R Čebín | 4060 | ECA | EC-OR-CE | ES-OR-CE | EC-OR-CE | EC-OR-CE | ES-OR-CE | 1610113011 | 2015-12-01 | 2021-10-01 | 10 | HOD | 1100469 | 5900 | CZK | 1 | 5900
NPU-V-CEB___-A__-PR | R Čebín CEB - Společná část PÚ | CE10036501 | CE1A_00C1MCRPS-CEB | El.stanice VN - Pochůzka po stanici PRI | ZC_SE | CE1A_00C | 1M | El.stanice VN - Pochůzka po stanici PRI | CRPS-CEB | R Čebín CEB |  | ZECZA | Rozvodna | 246006 | El.st.VVN+el.st.VN | R Čebín | 4060 | ECA | EC-OR-CE | ES-OR-CE | EC-OR-CE | EC-OR-CE | ES-OR-CE | 1610113011 | 2015-12-01 | 2021-11-01 | 10 | HOD | 1100469 | 5900 | CZK | 1 | 5900
NPU-V-CEB___-A__-PR | R Čebín CEB - Společná část PÚ | CE10036501 | CE1A_00C1MCRPS-CEB | El.stanice VN - Pochůzka po stanici PRI | ZC_SE | CE1A_00C | 1M | El.stanice VN - Pochůzka po stanici PRI | CRPS-CEB | R Čebín CEB |  | ZECZA | Rozvodna | 246006 | El.st.VVN+el.st.VN | R Čebín | 4060 | ECA | EC-OR-CE | ES-OR-CE | EC-OR-CE | EC-OR-CE | ES-OR-CE | 1610113011 | 2015-12-01 | 2021-12-01 | 10 | HOD | 1100469 | 5900 | CZK | 1 | 5900
NPU-V-CEB___-A__-PR | R Čebín CEB - Společná část PÚ | CE10036499 | CE1A_00A1MCRPS-CEB | El.stanice VVN - Pochůzka po stanici PRI | ZC_SE | CE1A_00A | 1M | El.stanice VVN - Pochůzka po stanici PRI | CRPS-CEB | R Čebín CEB |  | ZECZA | Rozvodna | 246006 | El.st.VVN+el.st.VN | R Čebín | 4060 | ECA | EC-OR-CE | ES-OR-CE | EC-OR-CE | EC-OR-CE | ES-OR-CE | 1610113011 | 2015-12-01 | 2021-01-01 | 14 | HOD | 1100474 | 8260 | CZK | 1 | 8260
NPU-V-CEB___-A__-PR | R Čebín CEB - Společná část PÚ | CE10036499 | CE1A_00A1MCRPS-CEB | El.stanice VVN - Pochůzka po stanici PRI | ZC_SE | CE1A_00A | 1M | El.stanice VVN - Pochůzka po stanici PRI | CRPS-CEB | R Čebín CEB |  | ZECZA | Rozvodna | 246006 | El.st.VVN+el.st.VN | R Čebín | 4060 | ECA | EC-OR-CE | ES-OR-CE | EC-OR-CE | EC-OR-CE | ES-OR-CE | 1610113011 | 2015-12-01 | 2021-02-01 | 14 | HOD | 1100474 | 8260 | CZK | 1 | 8260
NPU-V-CEB___-A__-PR | R Čebín CEB - Společná část PÚ | CE10036499 | CE1A_00A1MCRPS-CEB | El.stanice VVN - Pochůzka po stanici PRI | ZC_SE | CE1A_00A | 1M | El.stanice VVN - Pochůzka po stanici PRI | CRPS-CEB | R Čebín CEB |  | ZECZA | Rozvodna | 246006 | El.st.VVN+el.st.VN | R Čebín | 4060 | ECA | EC-OR-CE | ES-OR-CE | EC-OR-CE | EC-OR-CE | ES-OR-CE | 1610113011 | 2015-12-01 | 2021-03-01 | 14 | HOD | 1100474 | 8260 | CZK | 1 | 8260
NPU-V-CEB___-A__-PR | R Čebín CEB - Společná část PÚ | CE10036499 | CE1A_00A1MCRPS-CEB | El.stanice VVN - Pochůzka po stanici PRI | ZC_SE | CE1A_00A | 1M | El.stanice VVN - Pochůzka po stanici PRI | CRPS-CEB | R Čebín CEB |  | ZECZA | Rozvodna | 246006 | El.st.VVN+el.st.VN | R Čebín | 4060 | ECA | EC-OR-CE | ES-OR-CE | EC-OR-CE | EC-OR-CE | ES-OR-CE | 1610113011 | 2015-12-01 | 2021-04-01 | 14 | HOD | 1100474 | 8260 | CZK | 1 | 8260
NPU-V-CEB___-A__-PR | R Čebín CEB - Společná část PÚ | CE10036499 | CE1A_00A1MCRPS-CEB | El.stanice VVN - Pochůzka po stanici PRI | ZC_SE | CE1A_00A | 1M | El.stanice VVN - Pochůzka po stanici PRI | CRPS-CEB | R Čebín CEB |  | ZECZA | Rozvodna | 246006 | El.st.VVN+el.st.VN | R Čebín | 4060 | ECA | EC-OR-CE | ES-OR-CE | EC-OR-CE | EC-OR-CE | ES-OR-CE | 1610113011 | 2015-12-01 | 2021-05-01 | 14 | HOD | 1100474 | 8260 | CZK | 1 | 8260
NPU-V-CEB___-A__-PR | R Čebín CEB - Společná část PÚ | CE10036499 | CE1A_00A1MCRPS-CEB | El.stanice VVN - Pochůzka po stanici PRI | ZC_SE | CE1A_00A | 1M | El.stanice VVN - Pochůzka po stanici PRI | CRPS-CEB | R Čebín CEB |  | ZECZA | Rozvodna | 246006 | El.st.VVN+el.st.VN | R Čebín | 4060 | ECA | EC-OR-CE | ES-OR-CE | EC-OR-CE | EC-OR-CE | ES-OR-CE | 1610113011 | 2015-12-01 | 2021-06-01 | 14 | HOD | 1100474 | 8260 | CZK | 1 | 8260
NPU-V-CEB___-A__-PR | R Čebín CEB - Společná část PÚ | CE10036499 | CE1A_00A1MCRPS-CEB | El.stanice VVN - Pochůzka po stanici PRI | ZC_SE | CE1A_00A | 1M | El.stanice VVN - Pochůzka po stanici PRI | CRPS-CEB | R Čebín CEB |  | ZECZA | Rozvodna | 246006 | El.st.VVN+el.st.VN | R Čebín | 4060 | ECA | EC-OR-CE | ES-OR-CE | EC-OR-CE | EC-OR-CE | ES-OR-CE | 1610113011 | 2015-12-01 | 2021-07-01 | 14 | HOD | 1100474 | 8260 | CZK | 1 | 8260
NPU-V-CEB___-A__-PR | R Čebín CEB - Společná část PÚ | CE10036499 | CE1A_00A1MCRPS-CEB | El.stanice VVN - Pochůzka po stanici PRI | ZC_SE | CE1A_00A | 1M | El.stanice VVN - Pochůzka po stanici PRI | CRPS-CEB | R Čebín CEB |  | ZECZA | Rozvodna | 246006 | El.st.VVN+el.st.VN | R Čebín | 4060 | ECA | EC-OR-CE | ES-OR-CE | EC-OR-CE | EC-OR-CE | ES-OR-CE | 1610113011 | 2015-12-01 | 2021-08-01 | 14 | HOD | 1100474 | 8260 | CZK | 1 | 8260
NPU-V-CEB___-A__-PR | R Čebín CEB - Společná část PÚ | CE10036499 | CE1A_00A1MCRPS-CEB | El.stanice VVN - Pochůzka po stanici PRI | ZC_SE | CE1A_00A | 1M | El.stanice VVN - Pochůzka po stanici PRI | CRPS-CEB | R Čebín CEB |  | ZECZA | Rozvodna | 246006 | El.st.VVN+el.st.VN | R Čebín | 4060 | ECA | EC-OR-CE | ES-OR-CE | EC-OR-CE | EC-OR-CE | ES-OR-CE | 1610113011 | 2015-12-01 | 2021-09-01 | 14 | HOD | 1100474 | 8260 | CZK | 1 | 8260
NPU-V-CEB___-A__-PR | R Čebín CEB - Společná část PÚ | CE10036499 | CE1A_00A1MCRPS-CEB | El.stanice VVN - Pochůzka po stanici PRI | ZC_SE | CE1A_00A | 1M | El.stanice VVN - Pochůzka po stanici PRI | CRPS-CEB | R Čebín CEB |  | ZECZA | Rozvodna | 246006 | El.st.VVN+el.st.VN | R Čebín | 4060 | ECA | EC-OR-CE | ES-OR-CE | EC-OR-CE | EC-OR-CE | ES-OR-CE | 1610113011 | 2015-12-01 | 2021-10-01 | 14 | HOD | 1100474 | 8260 | CZK | 1 | 8260
NPU-V-CEB___-A__-PR | R Čebín CEB - Společná část PÚ | CE10036499 | CE1A_00A1MCRPS-CEB | El.stanice VVN - Pochůzka po stanici PRI | ZC_SE | CE1A_00A | 1M | El.stanice VVN - Pochůzka po stanici PRI | CRPS-CEB | R Čebín CEB |  | ZECZA | Rozvodna | 246006 | El.st.VVN+el.st.VN | R Čebín | 4060 | ECA | EC-OR-CE | ES-OR-CE | EC-OR-CE | EC-OR-CE | ES-OR-CE | 1610113011 | 2015-12-01 | 2021-11-01 | 14 | HOD | 1100474 | 8260 | CZK | 1 | 8260
NPU-V-CEB___-A__-PR | R Čebín CEB - Společná část PÚ | CE10036499 | CE1A_00A1MCRPS-CEB | El.stanice VVN - Pochůzka po stanici PRI | ZC_SE | CE1A_00A | 1M | El.stanice VVN - Pochůzka po stanici PRI | CRPS-CEB | R Čebín CEB |  | ZECZA | Rozvodna | 246006 | El.st.VVN+el.st.VN | R Čebín | 4060 | ECA | EC-OR-CE | ES-OR-CE | EC-OR-CE | EC-OR-CE | ES-OR-CE | 1610113011 | 2015-12-01 | 2021-12-01 | 14 | HOD | 1100474 | 8260 | CZK | 1 | 8260
NPU-V-CEB___-A__-PR | R Čebín CEB - Společná část PÚ | CE10036495 | CE2AW01A1RCRPS-CEB | El.stanice VVN - Běžná údržba rozšířená | ZC_SE | CE2AW01A | 1R | El.stanice VVN - Běžná údržba rozšířená | CRPS-CEB | R Čebín CEB |  | ZECZA | Rozvodna | 246006 | El.st.VVN+el.st.VN | R Čebín | 4060 | ECA | EC-OR-CE | ES-OR-CE | EC-OR-CE | EC-OR-CE | ES-OR-CE | 1610113011 | 2015-01-01 | 2021-01-01 | 35.5 | HOD | 1100472 | 20945 | CZK | 1 | 20945
NPU-V-CEB___-AJ_-PR | R Čebín CEB - R 22 kV - Prohlídky za provozu | CE10036456 | CE1AV13B6MCRPS-CEB-AJ_T24-_VN.T24 | TVS olejový - Prohlídka | ZC_SE | CE1AV13B | 6M | TVS olejový - Prohlídka | CRPS-CEB-AJ_T24-_VN.T24 | R Čebín CEB | T24 | ZECZVNTVS | TVS | 953002 | TVS olejový v provozu | TVS 22/0,525 kV T24 | 4060 | ECA | EC-OR-CE | ES-OR-CE | EC-OR-CE | EC-OR-CE | ES-OR-CE | 1610123101 | 2015-07-01 | 2021-01-01 | 0.5 | HOD | 1101932 | 295 | CZK | 1 | 295
NPU-V-CEB___-AJ_-PR | R Čebín CEB - R 22 kV - Prohlídky za provozu | CE10036456 | CE1AV13B6MCRPS-CEB-AJ_T24-_VN.T24 | TVS olejový - Prohlídka | ZC_SE | CE1AV13B | 6M | TVS olejový - Prohlídka | CRPS-CEB-AJ_T24-_VN.T24 | R Čebín CEB | T24 | ZECZVNTVS | TVS | 953002 | TVS olejový v provozu | TVS 22/0,525 kV T24 | 4060 | ECA | EC-OR-CE | ES-OR-CE | EC-OR-CE | EC-OR-CE | ES-OR-CE | 1610123101 | 2015-07-01 | 2021-07-01 | 0.5 | HOD | 1101932 | 295 | CZK | 1 | 295
NPU-V-CEB___-AJ_-PR | R Čebín CEB - R 22 kV - Prohlídky za provozu | CE10036441 | CE1AV01A1RCRPS-CEB-AJ_T24 | Rozváděč VN kobkový - Prohlídka | ZC_SE | CE1AV01A | 1R | Rozváděč VN kobkový - Prohlídka | CRPS-CEB-AJ_T24 | R Čebín CEB | T24 | ZECZVNAJ | Pole VN | 227013 | Kobka/Pole VN - bez RO a ŘSK | T24 | 4060 | ECA | EC-OR-CE | ES-OR-CE | EC-OR-CE | EC-OR-CE | ES-OR-CE | 1610123101 | 2015-01-01 | 2021-01-01 | 0.1 | HOD | 1100523 | 59 | CZK | 1 | 59
NPU-V-CEB___-AJ_-PR | R Čebín CEB - R 22 kV - Prohlídky za provozu | CE10036440 | CE1AV01A1RCRPS-CEB-AJ_T22 | Rozváděč VN kobkový - Prohlídka | ZC_SE | CE1AV01A | 1R | Rozváděč VN kobkový - Prohlídka | CRPS-CEB-AJ_T22 | R Čebín CEB | T22 | ZECZVNAJ | Pole VN | 227013 | Kobka/Pole VN - bez RO a ŘSK | T22 | 4060 | ECA | EC-OR-CE | ES-OR-CE | EC-OR-CE | EC-OR-CE | ES-OR-CE | 1610123101 | 2015-01-01 | 2021-01-01 | 0.1 | HOD | 1100523 | 59 | CZK | 1 | 59
NPU-V-CEB___-AJ_-PR | R Čebín CEB - R 22 kV - Prohlídky za provozu | CE10036439 | CE1AV01A1RCRPS-CEB-AJ_T23 | Rozváděč VN kobkový - Prohlídka | ZC_SE | CE1AV01A | 1R | Rozváděč VN kobkový - Prohlídka | CRPS-CEB-AJ_T23 | R Čebín CEB | T23 | ZECZVNAJ | Pole VN | 227013 | Kobka/Pole VN - bez RO a ŘSK | T23 | 4060 | ECA | EC-OR-CE | ES-OR-CE | EC-OR-CE | EC-OR-CE | ES-OR-CE | 1610123101 | 2015-01-01 | 2021-01-01 | 0.1 | HOD | 1100523 | 59 | CZK | 1 | 59
NPU-V-CEB___-AJ_-PR | R Čebín CEB - R 22 kV - Prohlídky za provozu | CE10036438 | CE1AV01A1RCRPS-CEB-AJ_T21 | Rozváděč VN kobkový - Prohlídka | ZC_SE | CE1AV01A | 1R | Rozváděč VN kobkový - Prohlídka | CRPS-CEB-AJ_T21 | R Čebín CEB | T21 | ZECZVNAJ | Pole VN | 227013 | Kobka/Pole VN - bez RO a ŘSK | T21 | 4060 | ECA | EC-OR-CE | ES-OR-CE | EC-OR-CE | EC-OR-CE | ES-OR-CE | 1610123101 | 2015-01-01 | 2021-01-01 | 0.1 | HOD | 1100523 | 59 | CZK | 1 | 59
NPU-V-CEB___-AJ_-PR | R Čebín CEB - R 22 kV - Prohlídky za provozu | CE10036431 | CE1AV13B6MCRPS-CEB-AJ_T23-_VN.T23 | TVS olejový - Prohlídka | ZC_SE | CE1AV13B | 6M | TVS olejový - Prohlídka | CRPS-CEB-AJ_T23-_VN.T23 | R Čebín CEB | T23 | ZECZVNTVS | TVS | 953002 | TVS olejový v provozu | TVS 22/0,525 kV T23 | 4060 | ECA | EC-OR-CE | ES-OR-CE | EC-OR-CE | EC-OR-CE | ES-OR-CE | 1610123101 | 2015-07-01 | 2021-01-01 | 0.5 | HOD | 1101932 | 295 | CZK | 1 | 295
NPU-V-CEB___-AJ_-PR | R Čebín CEB - R 22 kV - Prohlídky za provozu | CE10036431 | CE1AV13B6MCRPS-CEB-AJ_T23-_VN.T23 | TVS olejový - Prohlídka | ZC_SE | CE1AV13B | 6M | TVS olejový - Prohlídka | CRPS-CEB-AJ_T23-_VN.T23 | R Čebín CEB | T23 | ZECZVNTVS | TVS | 953002 | TVS olejový v provozu | TVS 22/0,525 kV T23 | 4060 | ECA | EC-OR-CE | ES-OR-CE | EC-OR-CE | EC-OR-CE | ES-OR-CE | 1610123101 | 2015-07-01 | 2021-07-01 | 0.5 | HOD | 1101932 | 295 | CZK | 1 | 295
NPU-V-CEB___-AJ_-PR | R Čebín CEB - R 22 kV - Prohlídky za provozu | CE10036361 | CE1AV13B6MCRPS-CEB-AJ_T22-_VN.T22 | TVS olejový - Prohlídka | ZC_SE | CE1AV13B | 6M | TVS olejový - Prohlídka | CRPS-CEB-AJ_T22-_VN.T22 | R Čebín CEB | T22 | ZECZVNTVS | TVS | 953002 | TVS olejový v provozu | TVS 22/0,42 kV T22 | 4060 | ECA | EC-OR-CE | ES-OR-CE | EC-OR-CE | EC-OR-CE | ES-OR-CE | 1610123101 | 2015-07-01 | 2021-01-01 | 0.5 | HOD | 1101932 | 295 | CZK | 1 | 295
NPU-V-CEB___-AJ_-PR | R Čebín CEB - R 22 kV - Prohlídky za provozu | CE10036361 | CE1AV13B6MCRPS-CEB-AJ_T22-_VN.T22 | TVS olejový - Prohlídka | ZC_SE | CE1AV13B | 6M | TVS olejový - Prohlídka | CRPS-CEB-AJ_T22-_VN.T22 | R Čebín CEB | T22 | ZECZVNTVS | TVS | 953002 | TVS olejový v provozu | TVS 22/0,42 kV T22 | 4060 | ECA | EC-OR-CE | ES-OR-CE | EC-OR-CE | EC-OR-CE | ES-OR-CE | 1610123101 | 2015-07-01 | 2021-07-01 | 0.5 | HOD | 1101932 | 295 | CZK | 1 | 295
NPU-V-CEB___-AJ_-PR | R Čebín CEB - R 22 kV - Prohlídky za provozu | CE10036360 | CE1AV13B6MCRPS-CEB-AJ_T21-_VN.T21 | TVS olejový - Prohlídka | ZC_SE | CE1AV13B | 6M | TVS olejový - Prohlídka | CRPS-CEB-AJ_T21-_VN.T21 | R Čebín CEB | T21 | ZECZVNTVS | TVS | 953002 | TVS olejový v provozu | TVS 22/0,42 kV T21 | 4060 | ECA | EC-OR-CE | ES-OR-CE | EC-OR-CE | EC-OR-CE | ES-OR-CE | 1610123101 | 2015-07-01 | 2021-01-01 | 0.5 | HOD | 1101932 | 295 | CZK | 1 | 295
NPU-V-CEB___-AJ_-PR | R Čebín CEB - R 22 kV - Prohlídky za provozu | CE10036360 | CE1AV13B6MCRPS-CEB-AJ_T21-_VN.T21 | TVS olejový - Prohlídka | ZC_SE | CE1AV13B | 6M | TVS olejový - Prohlídka | CRPS-CEB-AJ_T21-_VN.T21 | R Čebín CEB | T21 | ZECZVNTVS | TVS | 953002 | TVS olejový v provozu | TVS 22/0,42 kV T21 | 4060 | ECA | EC-OR-CE | ES-OR-CE | EC-OR-CE | EC-OR-CE | ES-OR-CE | 1610123101 | 2015-07-01 | 2021-07-01 | 0.5 | HOD | 1101932 | 295 | CZK | 1 | 295
NPU-V-CEB___-AJ_-BU | R Čebín CEB - R 22 kV - Běžná údržba | CE10036128 | CE2AV13B2RCRPS-CEB-AJ_T23-_VN.T23 | TVS olejový - Běžná údržba | ZC_SE | CE2AV13B | 2R | TVS olejový - Běžná údržba | CRPS-CEB-AJ_T23-_VN.T23 | R Čebín CEB | T23 | ZECZVNTVS | TVS | 953002 | TVS olejový v provozu | TVS 22/0,525 kV T23 | 4060 | ECA | EC-OR-CE | ES-OR-CE | EC-OR-CE | EC-OR-CE | ES-OR-CE | 1610123101 | 2015-01-01 | 2021-01-01 | 8 | HOD | 1100589 | 4720 | CZK | 1 | 4720
NPU-V-CEB___-AJ_-BU | R Čebín CEB - R 22 kV - Běžná údržba | CE10036127 | CE2AV13B2RCRPS-CEB-AJ_T22-_VN.T22 | TVS olejový - Běžná údržba | ZC_SE | CE2AV13B | 2R | TVS olejový - Běžná údržba | CRPS-CEB-AJ_T22-_VN.T22 | R Čebín CEB | T22 | ZECZVNTVS | TVS | 953002 | TVS olejový v provozu | TVS 22/0,42 kV T22 | 4060 | ECA | EC-OR-CE | ES-OR-CE | EC-OR-CE | EC-OR-CE | ES-OR-CE | 1610123101 | 2015-01-01 | 2021-01-01 | 8 | HOD | 1100589 | 4720 | CZK | 1 | 4720
NPU-V-CEB___-AJ_-BU | R Čebín CEB - R 22 kV - Běžná údržba | CE10036126 | CE2AV13B2RCRPS-CEB-AJ_T24-_VN.T24 | TVS olejový - Běžná údržba | ZC_SE | CE2AV13B | 2R | TVS olejový - Běžná údržba | CRPS-CEB-AJ_T24-_VN.T24 | R Čebín CEB | T24 | ZECZVNTVS | TVS | 953002 | TVS olejový v provozu | TVS 22/0,525 kV T24 | 4060 | ECA | EC-OR-CE | ES-OR-CE | EC-OR-CE | EC-OR-CE | ES-OR-CE | 1610123101 | 2015-01-01 | 2021-01-01 | 8 | HOD | 1100589 | 4720 | CZK | 1 | 4720
NPU-V-CEB___-AJ_-BU | R Čebín CEB - R 22 kV - Běžná údržba | CE10036125 | CE2AV13B2RCRPS-CEB-AJ_T21-_VN.T21 | TVS olejový - Běžná údržba | ZC_SE | CE2AV13B | 2R | TVS olejový - Běžná údržba | CRPS-CEB-AJ_T21-_VN.T21 | R Čebín CEB | T21 | ZECZVNTVS | TVS | 953002 | TVS olejový v provozu | TVS 22/0,42 kV T21 | 4060 | ECA | EC-OR-CE | ES-OR-CE | EC-OR-CE | EC-OR-CE | ES-OR-CE | 1610123101 | 2015-01-01 | 2021-01-01 | 8 | HOD | 1100589 | 4720 | CZK | 1 | 4720
NPU-V-CEB___-AE_-PR | R Čebín CEB - R 110 kV - Prohlídky za provozu | CE10036030 | CE1AW02A1RCRPS-CEB-AEA22_-VVN.QM/22 | Vypínač VVN - Prohlídka | ZC_SE | CE1AW02A | 1R | Vypínač VVN - Prohlídka | CRPS-CEB-AEA22_-VVN.QM/22 | R Čebín CEB | V5597; Boskovice | ZECZVVNQM | Vypínač VVN | 303002 | Vypínač VVN SF6 | Vypínač 110 kV QM/22 | 4060 | ECA | EC-OR-CE | ES-OR-CE | EC-OR-CE | EC-OR-CE | ES-OR-CE | 1610113011 | 2015-01-01 | 2021-01-01 | 0.5 | HOD | 1100615 | 295 | CZK | 1 | 295
NPU-V-CEB___-AE_-PR | R Čebín CEB - R 110 kV - Prohlídky za provozu | CE10036029 | CE1AW02A1RCRPS-CEB-AEA16_-VVN.QM/16 | Vypínač VVN - Prohlídka | ZC_SE | CE1AW02A | 1R | Vypínač VVN - Prohlídka | CRPS-CEB-AEA16_-VVN.QM/16 | R Čebín CEB | V505; Oslavany | ZECZVVNQM | Vypínač VVN | 303002 | Vypínač VVN SF6 | Vypínač 110 kV QM/16 | 4060 | ECA | EC-OR-CE | ES-OR-CE | EC-OR-CE | EC-OR-CE | ES-OR-CE | 1610113011 | 2015-01-01 | 2021-01-01 | 0.5 | HOD | 1100615 | 295 | CZK | 1 | 295
NPU-V-CEB___-AE_-PR | R Čebín CEB - R 110 kV - Prohlídky za provozu | CE10036028 | CE1AW02A1RCRPS-CEB-AEA15_-VVN.QM/15 | Vypínač VVN - Prohlídka | ZC_SE | CE1AW02A | 1R | Vypínač VVN - Prohlídka | CRPS-CEB-AEA15_-VVN.QM/15 | R Čebín CEB | V5554; Brno - Bohunice | ZECZVVNQM | Vypínač VVN | 303002 | Vypínač VVN SF6 | Vypínač 110 kV QM/15 | 4060 | ECA | EC-OR-CE | ES-OR-CE | EC-OR-CE | EC-OR-CE | ES-OR-CE | 1610113011 | 2015-01-01 | 2021-01-01 | 0.5 | HOD | 1100615 | 295 | CZK | 1 | 295
NPU-V-CEB___-AE_-PR | R Čebín CEB - R 110 kV - Prohlídky za provozu | CE10036027 | CE1AW02A1RCRPS-CEB-AEA13_-VVN.QM/13 | Vypínač VVN - Prohlídka | ZC_SE | CE1AW02A | 1R | Vypínač VVN - Prohlídka | CRPS-CEB-AEA13_-VVN.QM/13 | R Čebín CEB | T403 | ZECZVVNQM | Vypínač VVN | 303002 | Vypínač VVN SF6 | Vypínač 110 kV QM/13 | 4060 | ECA | EC-OR-CE | ES-OR-CE | EC-OR-CE | EC-OR-CE | ES-OR-CE | 1610113011 | 2015-01-01 | 2021-01-01 | 0.5 | HOD | 1100615 | 295 | CZK | 1 | 295
NPU-V-CEB___-AE_-PR | R Čebín CEB - R 110 kV - Prohlídky za provozu | CE10036026 | CE1AW02A1RCRPS-CEB-AEA11_-VVN.QM/11 | Vypínač VVN - Prohlídka | ZC_SE | CE1AW02A | 1R | Vypínač VVN - Prohlídka | CRPS-CEB-AEA11_-VVN.QM/11 | R Čebín CEB | V507; Bystřice nad Pernštejnem | ZECZVVNQM | Vypínač VVN | 303002 | Vypínač VVN SF6 | Vypínač 110 kV QM/11 | 4060 | ECA | EC-OR-CE | ES-OR-CE | EC-OR-CE | EC-OR-CE | ES-OR-CE | 1610113011 | 2015-01-01 | 2021-01-01 | 0.5 | HOD | 1100615 | 295 | CZK | 1 | 295
NPU-V-CEB___-AE_-PR | R Čebín CEB - R 110 kV - Prohlídky za provozu | CE10036025 | CE1AW02A1RCRPS-CEB-AEA03_-VVN.QM/03 | Vypínač VVN - Prohlídka | ZC_SE | CE1AW02A | 1R | Vypínač VVN - Prohlídka | CRPS-CEB-AEA03_-VVN.QM/03 | R Čebín CEB | V523; Blansko | ZECZVVNQM | Vypínač VVN | 303002 | Vypínač VVN SF6 | Vypínač 110 kV QM/03 | 4060 | ECA | EC-OR-CE | ES-OR-CE | EC-OR-CE | EC-OR-CE | ES-OR-CE | 1610113011 | 2015-01-01 | 2021-01-01 | 0.5 | HOD | 1100615 | 295 | CZK | 1 | 295
NPU-V-CEB___-AE_-PR | R Čebín CEB - R 110 kV - Prohlídky za provozu | CE10036024 | CE1AW08A1RCRPS-CEB-AEA13_-VVN.FVE/13 | Svodič přepětí VVN - Prohlídka | ZC_SE | CE1AW08A | 1R | Svodič přepětí VVN - Prohlídka | CRPS-CEB-AEA13_-VVN.FVE/13 | R Čebín CEB | T403 | ZECZVVNFV | Svodič přepětí VVN | 313001 | Svodič přepětí VVN (detail) | Svodič přepětí 110 kV FVE/13 | 4060 | ECA | EC-OR-CE | ES-OR-CE | EC-OR-CE | EC-OR-CE | ES-OR-CE | 1610113011 | 2015-01-01 | 2021-01-01 | 0.3 | HOD | 1100551 | 147.5 | CZK | 1 | 147.5
NPU-V-CEB___-AE_-PR | R Čebín CEB - R 110 kV - Prohlídky za provozu | CE10036023 | CE1AW08A1RCRPS-CEB-AEA19_-VVN.FVE/19 | Svodič přepětí VVN - Prohlídka | ZC_SE | CE1AW08A | 1R | Svodič přepětí VVN - Prohlídka | CRPS-CEB-AEA19_-VVN.FVE/19 | R Čebín CEB | T402 | ZECZVVNFV | Svodič přepětí VVN | 313001 | Svodič přepětí VVN (detail) | Svodič přepětí 110 kV FVE/19 | 4060 | ECA | EC-OR-CE | ES-OR-CE | EC-OR-CE | EC-OR-CE | ES-OR-CE | 1610113011 | 2015-01-01 | 2021-01-01 | 0.3 | HOD | 1100551 | 147.5 | CZK | 1 | 147.5
NPU-V-CEB___-AE_-PR | R Čebín CEB - R 110 kV - Prohlídky za provozu | CE10036022 | CE1AW08A1RCRPS-CEB-AEA07_-VVN.FVE/07 | Svodič přepětí VVN - Prohlídka | ZC_SE | CE1AW08A | 1R | Svodič přepětí VVN - Prohlídka | CRPS-CEB-AEA07_-VVN.FVE/07 | R Čebín CEB | T101 | ZECZVVNFV | Svodič přepětí VVN | 313001 | Svodič přepětí VVN (detail) | Svodič přepětí 110 kV FVE/07 | 4060 | ECA | EC-OR-CE | ES-OR-CE | EC-OR-CE | EC-OR-CE | ES-OR-CE | 1610113011 | 2015-01-01 | 2021-01-01 | 0.3 | HOD | 1100551 | 147.5 | CZK | 1 | 147.5
NPU-V-CEB___-AE_-PR | R Čebín CEB - R 110 kV - Prohlídky za provozu | CE10036021 | CE1AW08A1RCRPS-CEB-AEA08_-VVN.FVE/08 | Svodič přepětí VVN - Prohlídka | ZC_SE | CE1AW08A | 1R | Svodič přepětí VVN - Prohlídka | CRPS-CEB-AEA08_-VVN.FVE/08 | R Čebín CEB | T102 | ZECZVVNFV | Svodič přepětí VVN | 313001 | Svodič přepětí VVN (detail) | Svodič přepětí 110 kV FVE/08 | 4060 | ECA | EC-OR-CE | ES-OR-CE | EC-OR-CE | EC-OR-CE | ES-OR-CE | 1610113011 | 2015-01-01 | 2021-01-01 | 0.3 | HOD | 1100551 | 147.5 | CZK | 1 | 147.5
NPU-V-CEB___-AE_-PR | R Čebín CEB - R 110 kV - Prohlídky za provozu | CE10036020 | CE1AW03A1RCRPS-CEB-AEA12_-VVN.QC/12 | Odpojovač VVN - Prohlídka | ZC_SE | CE1AW03A | 1R | Odpojovač VVN - Prohlídka | CRPS-CEB-AEA12_-VVN.QC/12 | R Čebín CEB | V508; Bystřice nad Pernštejnem | ZECZVVNQ | Odpojovač VVN | 305004 | Odpojovač VVN elektrický pohon | Odpojovač 110 kV QC/12 | 4060 | ECA | EC-OR-CE | ES-OR-CE | EC-OR-CE | EC-OR-CE | ES-OR-CE | 1610113011 | 2015-01-01 | 2021-01-01 | 0.5 | HOD | 1100503 | 295 | CZK | 1 | 295
NPU-V-CEB___-AE_-PR | R Čebín CEB - R 110 kV - Prohlídky za provozu | CE10036019 | CE1AW03A1RCRPS-CEB-AEA06_-VVN.QC/06 | Odpojovač VVN - Prohlídka | ZC_SE | CE1AW03A | 1R | Odpojovač VVN - Prohlídka | CRPS-CEB-AEA06_-VVN.QC/06 | R Čebín CEB | T2 ČD | ZECZVVNQ | Odpojovač VVN | 305004 | Odpojovač VVN elektrický pohon | Odpojovač 110 kV QC/06 | 4060 | ECA | EC-OR-CE | ES-OR-CE | EC-OR-CE | EC-OR-CE | ES-OR-CE | 1610113011 | 2015-01-01 | 2021-01-01 | 0.5 | HOD | 1100503 | 295 | CZK | 1 | 295
NPU-V-CEB___-AE_-PR | R Čebín CEB - R 110 kV - Prohlídky za provozu | CE10036018 | CE1AW03A1RCRPS-CEB-AEA05_-VVN.QA/05 | Odpojovač VVN - Prohlídka | ZC_SE | CE1AW03A | 1R | Odpojovač VVN - Prohlídka | CRPS-CEB-AEA05_-VVN.QA/05 | R Čebín CEB | T1 ČD | ZECZVVNQ | Odpojovač VVN | 305004 | Odpojovač VVN elektrický pohon | Odpojovač 110 kV QA/05 | 4060 | ECA | EC-OR-CE | ES-OR-CE | EC-OR-CE | EC-OR-CE | ES-OR-CE | 1610113011 | 2015-01-01 | 2021-01-01 | 0.5 | HOD | 1100503 | 295 | CZK | 1 | 295
NPU-V-CEB___-AE_-PR | R Čebín CEB - R 110 kV - Prohlídky za provozu | CE10036017 | CE1AW03A1RCRPS-CEB-AEA04_-VVN.QC/04 | Odpojovač VVN - Prohlídka | ZC_SE | CE1AW03A | 1R | Odpojovač VVN - Prohlídka | CRPS-CEB-AEA04_-VVN.QC/04 | R Čebín CEB | V524; Blansko | ZECZVVNQ | Odpojovač VVN | 305004 | Odpojovač VVN elektrický pohon | Odpojovač 110 kV QC/04 | 4060 | ECA | EC-OR-CE | ES-OR-CE | EC-OR-CE | EC-OR-CE | ES-OR-CE | 1610113011 | 2015-01-01 | 2021-01-01 | 0.5 | HOD | 1100503 | 295 | CZK | 1 | 295
NPU-V-CEB___-AE_-PR | R Čebín CEB - R 110 kV - Prohlídky za provozu | CE10036016 | CE1AW02A1RCRPS-CEB-AEA10_-VVN.QM/10 | Vypínač VVN - Prohlídka | ZC_SE | CE1AW02A | 1R | Vypínač VVN - Prohlídka | CRPS-CEB-AEA10_-VVN.QM/10 | R Čebín CEB | V521; Brno - Husovice | ZECZVVNQM | Vypínač VVN | 303002 | Vypínač VVN SF6 | Vypínač 110 kV QM/10 | 4060 | ECA | EC-OR-CE | ES-OR-CE | EC-OR-CE | EC-OR-CE | ES-OR-CE | 1610113011 | 2015-01-01 | 2021-01-01 | 0.5 | HOD | 1100615 | 295 | CZK | 1 | 295
NPU-V-CEB___-AE_-PR | R Čebín CEB - R 110 kV - Prohlídky za provozu | CE10036015 | CE1AW02A1RCRPS-CEB-AEA27_-VVN.QM/27 | Vypínač VVN - Prohlídka | ZC_SE | CE1AW02A | 1R | Vypínač VVN - Prohlídka | CRPS-CEB-AEA27_-VVN.QM/27 | R Čebín CEB | V5534; Velké Meziříčí | ZECZVVNQM | Vypínač VVN | 303002 | Vypínač VVN SF6 | Vypínač 110 kV QM/27 | 4060 | ECA | EC-OR-CE | ES-OR-CE | EC-OR-CE | EC-OR-CE | ES-OR-CE | 1610113011 | 2015-01-01 | 2021-01-01 | 0.5 | HOD | 1100615 | 295 | CZK | 1 | 295
NPU-V-CEB___-AE_-PR | R Čebín CEB - R 110 kV - Prohlídky za provozu | CE10036014 | CE1AW02A1RCRPS-CEB-AEA28_-VVN.QM/28 | Vypínač VVN - Prohlídka | ZC_SE | CE1AW02A | 1R | Vypínač VVN - Prohlídka | CRPS-CEB-AEA28_-VVN.QM/28 | R Čebín CEB | HDO 1 | ZECZVVNQM | Vypínač VVN | 303002 | Vypínač VVN SF6 | Vypínač 110 kV QM/28 | 4060 | ECA | EC-OR-CE | ES-OR-CE | EC-OR-CE | EC-OR-CE | ES-OR-CE | 1610113011 | 2015-01-01 | 2021-01-01 | 0.5 | HOD | 1100615 | 295 | CZK | 1 | 295
NPU-V-CEB___-AE_-PR | R Čebín CEB - R 110 kV - Prohlídky za provozu | CE10036013 | CE1AW02A1RCRPS-CEB-AEA14_-VVN.QM/14 | Vypínač VVN - Prohlídka | ZC_SE | CE1AW02A | 1R | Vypínač VVN - Prohlídka | CRPS-CEB-AEA14_-VVN.QM/14 | R Čebín CEB | V5553; Brno - Medlánky | ZECZVVNQM | Vypínač VVN | 303002 | Vypínač VVN SF6 | Vypínač 110 kV QM/14 | 4060 | ECA | EC-OR-CE | ES-OR-CE | EC-OR-CE | EC-OR-CE | ES-OR-CE | 1610113011 | 2015-01-01 | 2021-01-01 | 0.5 | HOD | 1100615 | 295 | CZK | 1 | 295
NPU-V-CEB___-AE_-PR | R Čebín CEB - R 110 kV - Prohlídky za provozu | CE10036012 | CE1AW02A1RCRPS-CEB-AEA08_-VVN.QM/08 | Vypínač VVN - Prohlídka | ZC_SE | CE1AW02A | 1R | Vypínač VVN - Prohlídka | CRPS-CEB-AEA08_-VVN.QM/08 | R Čebín CEB | T102 | ZECZVVNQM | Vypínač VVN | 303002 | Vypínač VVN SF6 | Vypínač 110 kV QM/08 | 4060 | ECA | EC-OR-CE | ES-OR-CE | EC-OR-CE | EC-OR-CE | ES-OR-CE | 1610113011 | 2015-01-01 | 2021-01-01 | 0.5 | HOD | 1100615 | 295 | CZK | 1 | 295
NPU-V-CEB___-AE_-PR | R Čebín CEB - R 110 kV - Prohlídky za provozu | CE10036011 | CE1AW02A1RCRPS-CEB-AEA04_-VVN.QM/04 | Vypínač VVN - Prohlídka | ZC_SE | CE1AW02A | 1R | Vypínač VVN - Prohlídka | CRPS-CEB-AEA04_-VVN.QM/04 | R Čebín CEB | V524; Blansko | ZECZVVNQM | Vypínač VVN | 303002 | Vypínač VVN SF6 | Vypínač 110 kV QM/04 | 4060 | ECA | EC-OR-CE | ES-OR-CE | EC-OR-CE | EC-OR-CE | ES-OR-CE | 1610113011 | 2015-01-01 | 2021-01-01 | 0.5 | HOD | 1100615 | 295 | CZK | 1 | 295
NPU-V-CEB___-AE_-PR | R Čebín CEB - R 110 kV - Prohlídky za provozu | CE10036010 | CE1AW02A1RCRPS-CEB-AEA30_-VVN.QM/30 | Vypínač VVN - Prohlídka | ZC_SE | CE1AW02A | 1R | Vypínač VVN - Prohlídka | CRPS-CEB-AEA30_-VVN.QM/30 | R Čebín CEB | HDO 3 | ZECZVVNQM | Vypínač VVN | 303002 | Vypínač VVN SF6 | Vypínač 110 kV QM/30 | 4060 | ECA | EC-OR-CE | ES-OR-CE | EC-OR-CE | EC-OR-CE | ES-OR-CE | 1610113011 | 2015-01-01 | 2021-01-01 | 0.5 | HOD | 1100615 | 295 | CZK | 1 | 295
NPU-V-CEB___-AE_-PR | R Čebín CEB - R 110 kV - Prohlídky za provozu | CE10036009 | CE1AW02A1RCRPS-CEB-AEA26_-VVN.QM/26 | Vypínač VVN - Prohlídka | ZC_SE | CE1AW02A | 1R | Vypínač VVN - Prohlídka | CRPS-CEB-AEA26_-VVN.QM/26 | R Čebín CEB | V5533; Velká Bíteš - ČEPRO | ZECZVVNQM | Vypínač VVN | 303002 | Vypínač VVN SF6 | Vypínač 110 kV QM/26 | 4060 | ECA | EC-OR-CE | ES-OR-CE | EC-OR-CE | EC-OR-CE | ES-OR-CE | 1610113011 | 2015-01-01 | 2021-01-01 | 0.5 | HOD | 1100615 | 295 | CZK | 1 | 295
NPU-V-CEB___-AE_-PR | R Čebín CEB - R 110 kV - Prohlídky za provozu | CE10036008 | CE1AW02A1RCRPS-CEB-AEA20_-VVN.QM/20 | Vypínač VVN - Prohlídka | ZC_SE | CE1AW02A | 1R | Vypínač VVN - Prohlídka | CRPS-CEB-AEA20_-VVN.QM/20 | R Čebín CEB | SP 1 + Měření WB,WC | ZECZVVNQM | Vypínač VVN | 303002 | Vypínač VVN SF6 | Vypínač 110 kV QM/20 | 4060 | ECA | EC-OR-CE | ES-OR-CE | EC-OR-CE | EC-OR-CE | ES-OR-CE | 1610113011 | 2015-01-01 | 2021-01-01 | 0.5 | HOD | 1100615 | 295 | CZK | 1 | 295
NPU-V-CEB___-AE_-PR | R Čebín CEB - R 110 kV - Prohlídky za provozu | CE10036006 | CE1AW16B1RCRPS-CEB-AEA28_-VVN.CH2.4/28 | Kondenzátor. baterie HDO VVN - Prohlídka | ZC_SE | CE1AW16B | 1R | Kondenzátor. baterie HDO VVN - Prohlídka | CRPS-CEB-AEA28_-VVN.CH2.4/28 | R Čebín CEB | HDO 1 | ZECZVVNC | Kondenzátor VVN | 311003 | Kondenzátorová baterie VVN | Vazební kondenzátor HDO 110 kV CH2.4/28 | 4060 | ECA | EC-OR-CE | ES-OR-CE | EC-OR-CE | EC-OR-CE | ES-OR-CE | 1610113011 | 2015-01-01 | 2021-01-01 | 0.5 | HOD | 1100490 | 295 | CZK | 1 | 295
NPU-V-CEB___-AE_-PR | R Čebín CEB - R 110 kV - Prohlídky za provozu | CE10036005 | CE1AW16B1RCRPS-CEB-AEA28_-VVN.CH2.3/28 | Kondenzátor. baterie HDO VVN - Prohlídka | ZC_SE | CE1AW16B | 1R | Kondenzátor. baterie HDO VVN - Prohlídka | CRPS-CEB-AEA28_-VVN.CH2.3/28 | R Čebín CEB | HDO 1 | ZECZVVNC | Kondenzátor VVN | 311003 | Kondenzátorová baterie VVN | Vazební kondenzátor HDO 110 kV CH2.3/28 | 4060 | ECA | EC-OR-CE | ES-OR-CE | EC-OR-CE | EC-OR-CE | ES-OR-CE | 1610113011 | 2015-01-01 | 2021-01-01 | 0.5 | HOD | 1100490 | 295 | CZK | 1 | 295
NPU-V-CEB___-AE_-PR | R Čebín CEB - R 110 kV - Prohlídky za provozu | CE10036004 | CE1AW16B1RCRPS-CEB-AEA28_-VVN.CH2.2/28 | Kondenzátor. baterie HDO VVN - Prohlídka | ZC_SE | CE1AW16B | 1R | Kondenzátor. baterie HDO VVN - Prohlídka | CRPS-CEB-AEA28_-VVN.CH2.2/28 | R Čebín CEB | HDO 1 | ZECZVVNC | Kondenzátor VVN | 311003 | Kondenzátorová baterie VVN | Vazební kondenzátor HDO 110 kV CH2.2/28 | 4060 | ECA | EC-OR-CE | ES-OR-CE | EC-OR-CE | EC-OR-CE | ES-OR-CE | 1610113011 | 2015-01-01 | 2021-01-01 | 0.5 | HOD | 1100490 | 295 | CZK | 1 | 295
NPU-V-CEB___-AE_-PR | R Čebín CEB - R 110 kV - Prohlídky za provozu | CE10036003 | CE1AW16B1RCRPS-CEB-AEA28_-VVN.CH2.1/28 | Kondenzátor. baterie HDO VVN - Prohlídka | ZC_SE | CE1AW16B | 1R | Kondenzátor. baterie HDO VVN - Prohlídka | CRPS-CEB-AEA28_-VVN.CH2.1/28 | R Čebín CEB | HDO 1 | ZECZVVNC | Kondenzátor VVN | 311003 | Kondenzátorová baterie VVN | Vazební kondenzátor HDO 110 kV CH2.1/28 | 4060 | ECA | EC-OR-CE | ES-OR-CE | EC-OR-CE | EC-OR-CE | ES-OR-CE | 1610113011 | 2015-01-01 | 2021-01-01 | 0.5 | HOD | 1100490 | 295 | CZK | 1 | 295
NPU-V-CEB___-AE_-PR | R Čebín CEB - R 110 kV - Prohlídky za provozu | CE10036002 | CE1AW16B1RCRPS-CEB-AEA29_-VVN.CH2.4/29 | Kondenzátor. baterie HDO VVN - Prohlídka | ZC_SE | CE1AW16B | 1R | Kondenzátor. baterie HDO VVN - Prohlídka | CRPS-CEB-AEA29_-VVN.CH2.4/29 | R Čebín CEB | HDO 2 | ZECZVVNC | Kondenzátor VVN | 311003 | Kondenzátorová baterie VVN | Vazební kondenzátor HDO 110 kV CH2.4/29 | 4060 | ECA | EC-OR-CE | ES-OR-CE | EC-OR-CE | EC-OR-CE | ES-OR-CE | 1610113011 | 2015-01-01 | 2021-01-01 | 0.5 | HOD | 1100490 | 295 | CZK | 1 | 295
NPU-V-CEB___-AE_-PR | R Čebín CEB - R 110 kV - Prohlídky za provozu | CE10036001 | CE1AW16B1RCRPS-CEB-AEA29_-VVN.CH2.3/29 | Kondenzátor. baterie HDO VVN - Prohlídka | ZC_SE | CE1AW16B | 1R | Kondenzátor. baterie HDO VVN - Prohlídka | CRPS-CEB-AEA29_-VVN.CH2.3/29 | R Čebín CEB | HDO 2 | ZECZVVNC | Kondenzátor VVN | 311003 | Kondenzátorová baterie VVN | Vazební kondenzátor HDO 110 kV CH2.3/29 | 4060 | ECA | EC-OR-CE | ES-OR-CE | EC-OR-CE | EC-OR-CE | ES-OR-CE | 1610113011 | 2015-01-01 | 2021-01-01 | 0.5 | HOD | 1100490 | 295 | CZK | 1 | 295
NPU-V-CEB___-AE_-PR | R Čebín CEB - R 110 kV - Prohlídky za provozu | CE10036000 | CE1AW16B1RCRPS-CEB-AEA29_-VVN.CH2.1/29 | Kondenzátor. baterie HDO VVN - Prohlídka | ZC_SE | CE1AW16B | 1R | Kondenzátor. baterie HDO VVN - Prohlídka | CRPS-CEB-AEA29_-VVN.CH2.1/29 | R Čebín CEB | HDO 2 | ZECZVVNC | Kondenzátor VVN | 311003 | Kondenzátorová baterie VVN | Vazební kondenzátor HDO 110 kV CH2.1/29 | 4060 | ECA | EC-OR-CE | ES-OR-CE | EC-OR-CE | EC-OR-CE | ES-OR-CE | 1610113011 | 2015-01-01 | 2021-01-01 | 0.5 | HOD | 1100490 | 295 | CZK | 1 | 295
NPU-V-CEB___-AE_-PR | R Čebín CEB - R 110 kV - Prohlídky za provozu | CE10035999 | CE1AW16B1RCRPS-CEB-AEA29_-VVN.CH2.2/29 | Kondenzátor. baterie HDO VVN - Prohlídka | ZC_SE | CE1AW16B | 1R | Kondenzátor. baterie HDO VVN - Prohlídka | CRPS-CEB-AEA29_-VVN.CH2.2/29 | R Čebín CEB | HDO 2 | ZECZVVNC | Kondenzátor VVN | 311003 | Kondenzátorová baterie VVN | Vazební kondenzátor HDO 110 kV CH2.2/29 | 4060 | ECA | EC-OR-CE | ES-OR-CE | EC-OR-CE | EC-OR-CE | ES-OR-CE | 1610113011 | 2015-01-01 | 2021-01-01 | 0.5 | HOD | 1100490 | 295 | CZK | 1 | 295
NPU-V-CEB___-AE_-PR | R Čebín CEB - R 110 kV - Prohlídky za provozu | CE10035998 | CE1AW03A1RCRPS-CEB-AEA04_-VVN.QA/04 | Odpojovač VVN - Prohlídka | ZC_SE | CE1AW03A | 1R | Odpojovač VVN - Prohlídka | CRPS-CEB-AEA04_-VVN.QA/04 | R Čebín CEB | V524; Blansko | ZECZVVNQ | Odpojovač VVN | 305004 | Odpojovač VVN elektrický pohon | Odpojovač 110 kV QA/04 | 4060 | ECA | EC-OR-CE | ES-OR-CE | EC-OR-CE | EC-OR-CE | ES-OR-CE | 1610113011 | 2015-01-01 | 2021-01-01 | 0.5 | HOD | 1100503 | 295 | CZK | 1 | 295
NPU-V-CEB___-AE_-PR | R Čebín CEB - R 110 kV - Prohlídky za provozu | CE10035997 | CE1AW03A1RCRPS-CEB-AEA04_-VVN.QB/04 | Odpojovač VVN - Prohlídka | ZC_SE | CE1AW03A | 1R | Odpojovač VVN - Prohlídka | CRPS-CEB-AEA04_-VVN.QB/04 | R Čebín CEB | V524; Blansko | ZECZVVNQ | Odpojovač VVN | 305004 | Odpojovač VVN elektrický pohon | Odpojovač 110 kV QB/04 | 4060 | ECA | EC-OR-CE | ES-OR-CE | EC-OR-CE | EC-OR-CE | ES-OR-CE | 1610113011 | 2015-01-01 | 2021-01-01 | 0.5 | HOD | 1100503 | 295 | CZK | 1 | 295
NPU-V-CEB___-AE_-PR | R Čebín CEB - R 110 kV - Prohlídky za provozu | CE10035996 | CE1AW03A1RCRPS-CEB-AEA05_-VVN.QC/05 | Odpojovač VVN - Prohlídka | ZC_SE | CE1AW03A | 1R | Odpojovač VVN - Prohlídka | CRPS-CEB-AEA05_-VVN.QC/05 | R Čebín CEB | T1 ČD | ZECZVVNQ | Odpojovač VVN | 305004 | Odpojovač VVN elektrický pohon | Odpojovač 110 kV QC/05 | 4060 | ECA | EC-OR-CE | ES-OR-CE | EC-OR-CE | EC-OR-CE | ES-OR-CE | 1610113011 | 2015-01-01 | 2021-01-01 | 0.5 | HOD | 1100503 | 295 | CZK | 1 | 295
NPU-V-CEB___-AE_-PR | R Čebín CEB - R 110 kV - Prohlídky za provozu | CE10035995 | CE1AW03A1RCRPS-CEB-AEA31_-VVN.QB/31 | Odpojovač VVN - Prohlídka | ZC_SE | CE1AW03A | 1R | Odpojovač VVN - Prohlídka | CRPS-CEB-AEA31_-VVN.QB/31 | R Čebín CEB | SP 2 | ZECZVVNQ | Odpojovač VVN | 305004 | Odpojovač VVN elektrický pohon | Odpojovač 110 kV QB/31 | 4060 | ECA | EC-OR-CE | ES-OR-CE | EC-OR-CE | EC-OR-CE | ES-OR-CE | 1610113011 | 2015-01-01 | 2021-01-01 | 0.5 | HOD | 1100503 | 295 | CZK | 1 | 295
NPU-V-CEB___-AE_-PR | R Čebín CEB - R 110 kV - Prohlídky za provozu | CE10035994 | CE1AW03A1RCRPS-CEB-AEA12_-VVN.QV,QE/12 | Odpojovač VVN - Prohlídka | ZC_SE | CE1AW03A | 1R | Odpojovač VVN - Prohlídka | CRPS-CEB-AEA12_-VVN.QV,QE/12 | R Čebín CEB | V508; Bystřice nad Pernštejnem | ZECZVVNQ | Odpojovač VVN | 305004 | Odpojovač VVN elektrický pohon | Odpojovač 110 kV QV,QE/12 | 4060 | ECA | EC-OR-CE | ES-OR-CE | EC-OR-CE | EC-OR-CE | ES-OR-CE | 1610113011 | 2015-01-01 | 2021-01-01 | 0.5 | HOD | 1100503 | 295 | CZK | 1 | 295
NPU-V-CEB___-AE_-PR | R Čebín CEB - R 110 kV - Prohlídky za provozu | CE10035993 | CE1AW03A1RCRPS-CEB-AEA14_-VVN.QV,QE/14 | Odpojovač VVN - Prohlídka | ZC_SE | CE1AW03A | 1R | Odpojovač VVN - Prohlídka | CRPS-CEB-AEA14_-VVN.QV,QE/14 | R Čebín CEB | V5553; Brno - Medlánky | ZECZVVNQ | Odpojovač VVN | 305004 | Odpojovač VVN elektrický pohon | Odpojovač 110 kV QV,QE/14 | 4060 | ECA | EC-OR-CE | ES-OR-CE | EC-OR-CE | EC-OR-CE | ES-OR-CE | 1610113011 | 2015-01-01 | 2021-01-01 | 0.5 | HOD | 1100503 | 295 | CZK | 1 | 295
NPU-V-CEB___-AE_-PR | R Čebín CEB - R 110 kV - Prohlídky za provozu | CE10035992 | CE1AW03A1RCRPS-CEB-AEA15_-VVN.QV,QE/15 | Odpojovač VVN - Prohlídka | ZC_SE | CE1AW03A | 1R | Odpojovač VVN - Prohlídka | CRPS-CEB-AEA15_-VVN.QV,QE/15 | R Čebín CEB | V5554; Brno - Bohunice | ZECZVVNQ | Odpojovač VVN | 305004 | Odpojovač VVN elektrický pohon | Odpojovač 110 kV QV,QE/15 | 4060 | ECA | EC-OR-CE | ES-OR-CE | EC-OR-CE | EC-OR-CE | ES-OR-CE | 1610113011 | 2015-01-01 | 2021-01-01 | 0.5 | HOD | 1100503 | 295 | CZK | 1 | 295
NPU-V-CEB___-AE_-PR | R Čebín CEB - R 110 kV - Prohlídky za provozu | CE10035991 | CE1AW03A1RCRPS-CEB-AEA17_-VVN.QV,QE/17 | Odpojovač VVN - Prohlídka | ZC_SE | CE1AW03A | 1R | Odpojovač VVN - Prohlídka | CRPS-CEB-AEA17_-VVN.QV,QE/17 | R Čebín CEB | V506; Oslavany | ZECZVVNQ | Odpojovač VVN | 305004 | Odpojovač VVN elektrický pohon | Odpojovač 110 kV QV,QE/17 | 4060 | ECA | EC-OR-CE | ES-OR-CE | EC-OR-CE | EC-OR-CE | ES-OR-CE | 1610113011 | 2015-01-01 | 2021-01-01 | 0.5 | HOD | 1100503 | 295 | CZK | 1 | 295
NPU-V-CEB___-AE_-PR | R Čebín CEB - R 110 kV - Prohlídky za provozu | CE10035990 | CE1AW03A1RCRPS-CEB-AEA19_-VVN.QV,QE/19 | Odpojovač VVN - Prohlídka | ZC_SE | CE1AW03A | 1R | Odpojovač VVN - Prohlídka | CRPS-CEB-AEA19_-VVN.QV,QE/19 | R Čebín CEB | T402 | ZECZVVNQ | Odpojovač VVN | 305004 | Odpojovač VVN elektrický pohon | Odpojovač 110 kV QV,QE/19 | 4060 | ECA | EC-OR-CE | ES-OR-CE | EC-OR-CE | EC-OR-CE | ES-OR-CE | 1610113011 | 2015-01-01 | 2021-01-01 | 0.5 | HOD | 1100503 | 295 | CZK | 1 | 295
NPU-V-CEB___-AE_-PR | R Čebín CEB - R 110 kV - Prohlídky za provozu | CE10035989 | CE1AW03A1RCRPS-CEB-AEA27_-VVN.QV,QE/27 | Odpojovač VVN - Prohlídka | ZC_SE | CE1AW03A | 1R | Odpojovač VVN - Prohlídka | CRPS-CEB-AEA27_-VVN.QV,QE/27 | R Čebín CEB | V5534; Velké Meziříčí | ZECZVVNQ | Odpojovač VVN | 305004 | Odpojovač VVN elektrický pohon | Odpojovač 110 kV QV,QE/27 | 4060 | ECA | EC-OR-CE | ES-OR-CE | EC-OR-CE | EC-OR-CE | ES-OR-CE | 1610113011 | 2015-01-01 | 2021-01-01 | 0.5 | HOD | 1100503 | 295 | CZK | 1 | 295
NPU-V-CEB___-AE_-PR | R Čebín CEB - R 110 kV - Prohlídky za provozu | CE10035988 | CE1AW03A1RCRPS-CEB-AEA25_-VVN.QA/25 | Odpojovač VVN - Prohlídka | ZC_SE | CE1AW03A | 1R | Odpojovač VVN - Prohlídka | CRPS-CEB-AEA25_-VVN.QA/25 | R Čebín CEB | T401 | ZECZVVNQ | Odpojovač VVN | 305004 | Odpojovač VVN elektrický pohon | Odpojovač 110 kV QA/25 | 4060 | ECA | EC-OR-CE | ES-OR-CE | EC-OR-CE | EC-OR-CE | ES-OR-CE | 1610113011 | 2015-01-01 | 2021-01-01 | 0.5 | HOD | 1100503 | 295 | CZK | 1 | 295
NPU-V-CEB___-AE_-PR | R Čebín CEB - R 110 kV - Prohlídky za provozu | CE10035987 | CE1AW03A1RCRPS-CEB-AEA25_-VVN.QP/25 | Odpojovač VVN - Prohlídka | ZC_SE | CE1AW03A | 1R | Odpojovač VVN - Prohlídka | CRPS-CEB-AEA25_-VVN.QP/25 | R Čebín CEB | T401 | ZECZVVNQ | Odpojovač VVN | 305004 | Odpojovač VVN elektrický pohon | Odpojovač 110 kV QP/25 | 4060 | ECA | EC-OR-CE | ES-OR-CE | EC-OR-CE | EC-OR-CE | ES-OR-CE | 1610113011 | 2015-01-01 | 2021-01-01 | 0.5 | HOD | 1100503 | 295 | CZK | 1 | 295
NPU-V-CEB___-AE_-PR | R Čebín CEB - R 110 kV - Prohlídky za provozu | CE10035986 | CE1AW03A1RCRPS-CEB-AEA25_-VVN.QB/25 | Odpojovač VVN - Prohlídka | ZC_SE | CE1AW03A | 1R | Odpojovač VVN - Prohlídka | CRPS-CEB-AEA25_-VVN.QB/25 | R Čebín CEB | T401 | ZECZVVNQ | Odpojovač VVN | 305004 | Odpojovač VVN elektrický pohon | Odpojovač 110 kV QB/25 | 4060 | ECA | EC-OR-CE | ES-OR-CE | EC-OR-CE | EC-OR-CE | ES-OR-CE | 1610113011 | 2015-01-01 | 2021-01-01 | 0.5 | HOD | 1100503 | 295 | CZK | 1 | 295
NPU-V-CEB___-AE_-PR | R Čebín CEB - R 110 kV - Prohlídky za provozu | CE10035985 | CE1AW03A1RCRPS-CEB-AEA22_-VVN.QP/22 | Odpojovač VVN - Prohlídka | ZC_SE | CE1AW03A | 1R | Odpojovač VVN - Prohlídka | CRPS-CEB-AEA22_-VVN.QP/22 | R Čebín CEB | V5597; Boskovice | ZECZVVNQ | Odpojovač VVN | 305004 | Odpojovač VVN elektrický pohon | Odpojovač 110 kV QP/22 | 4060 | ECA | EC-OR-CE | ES-OR-CE | EC-OR-CE | EC-OR-CE | ES-OR-CE | 1610113011 | 2015-01-01 | 2021-01-01 | 0.5 | HOD | 1100503 | 295 | CZK | 1 | 295
NPU-V-CEB___-AE_-PR | R Čebín CEB - R 110 kV - Prohlídky za provozu | CE10035984 | CE1AW03A1RCRPS-CEB-AEA30_-VVN.QE/30 | Odpojovač VVN - Prohlídka | ZC_SE | CE1AW03A | 1R | Odpojovač VVN - Prohlídka | CRPS-CEB-AEA30_-VVN.QE/30 | R Čebín CEB | HDO 3 | ZECZVVNQ | Odpojovač VVN | 305004 | Odpojovač VVN elektrický pohon | Odpojovač 110 kV QE/30 | 4060 | ECA | EC-OR-CE | ES-OR-CE | EC-OR-CE | EC-OR-CE | ES-OR-CE | 1610113011 | 2015-01-01 | 2021-01-01 | 0.5 | HOD | 1100503 | 295 | CZK | 1 | 295
NPU-V-CEB___-AE_-PR | R Čebín CEB - R 110 kV - Prohlídky za provozu | CE10035983 | CE1AW03A1RCRPS-CEB-AEA11_-VVN.QC/11 | Odpojovač VVN - Prohlídka | ZC_SE | CE1AW03A | 1R | Odpojovač VVN - Prohlídka | CRPS-CEB-AEA11_-VVN.QC/11 | R Čebín CEB | V507; Bystřice nad Pernštejnem | ZECZVVNQ | Odpojovač VVN | 305004 | Odpojovač VVN elektrický pohon | Odpojovač 110 kV QC/11 | 4060 | ECA | EC-OR-CE | ES-OR-CE | EC-OR-CE | EC-OR-CE | ES-OR-CE | 1610113011 | 2015-01-01 | 2021-01-01 | 0.5 | HOD | 1100503 | 295 | CZK | 1 | 295
NPU-V-CEB___-AE_-PR | R Čebín CEB - R 110 kV - Prohlídky za provozu | CE10035982 | CE1AW03A1RCRPS-CEB-AEA11_-VVN.QA/11 | Odpojovač VVN - Prohlídka | ZC_SE | CE1AW03A | 1R | Odpojovač VVN - Prohlídka | CRPS-CEB-AEA11_-VVN.QA/11 | R Čebín CEB | V507; Bystřice nad Pernštejnem | ZECZVVNQ | Odpojovač VVN | 305004 | Odpojovač VVN elektrický pohon | Odpojovač 110 kV QA/11 | 4060 | ECA | EC-OR-CE | ES-OR-CE | EC-OR-CE | EC-OR-CE | ES-OR-CE | 1610113011 | 2015-01-01 | 2021-01-01 | 0.5 | HOD | 1100503 | 295 | CZK | 1 | 295
NPU-V-CEB___-AE_-PR | R Čebín CEB - R 110 kV - Prohlídky za provozu | CE10035981 | CE1AW03A1RCRPS-CEB-AEA11_-VVN.QB/11 | Odpojovač VVN - Prohlídka | ZC_SE | CE1AW03A | 1R | Odpojovač VVN - Prohlídka | CRPS-CEB-AEA11_-VVN.QB/11 | R Čebín CEB | V507; Bystřice nad Pernštejnem | ZECZVVNQ | Odpojovač VVN | 305004 | Odpojovač VVN elektrický pohon | Odpojovač 110 kV QB/11 | 4060 | ECA | EC-OR-CE | ES-OR-CE | EC-OR-CE | EC-OR-CE | ES-OR-CE | 1610113011 | 2015-01-01 | 2021-01-01 | 0.5 | HOD | 1100503 | 295 | CZK | 1 | 295
NPU-V-CEB___-AE_-PR | R Čebín CEB - R 110 kV - Prohlídky za provozu | CE10035980 | CE1AW03A1RCRPS-CEB-AEA12_-VVN.QB/12 | Odpojovač VVN - Prohlídka | ZC_SE | CE1AW03A | 1R | Odpojovač VVN - Prohlídka | CRPS-CEB-AEA12_-VVN.QB/12 | R Čebín CEB | V508; Bystřice nad Pernštejnem | ZECZVVNQ | Odpojovač VVN | 305004 | Odpojovač VVN elektrický pohon | Odpojovač 110 kV QB/12 | 4060 | ECA | EC-OR-CE | ES-OR-CE | EC-OR-CE | EC-OR-CE | ES-OR-CE | 1610113011 | 2015-01-01 | 2021-01-01 | 0.5 | HOD | 1100503 | 295 | CZK | 1 | 295
NPU-V-CEB___-AE_-PR | R Čebín CEB - R 110 kV - Prohlídky za provozu | CE10035979 | CE1AW03A1RCRPS-CEB-AEA13_-VVN.QB/13 | Odpojovač VVN - Prohlídka | ZC_SE | CE1AW03A | 1R | Odpojovač VVN - Prohlídka | CRPS-CEB-AEA13_-VVN.QB/13 | R Čebín CEB | T403 | ZECZVVNQ | Odpojovač VVN | 305004 | Odpojovač VVN elektrický pohon | Odpojovač 110 kV QB/13 | 4060 | ECA | EC-OR-CE | ES-OR-CE | EC-OR-CE | EC-OR-CE | ES-OR-CE | 1610113011 | 2015-01-01 | 2021-01-01 | 0.5 | HOD | 1100503 | 295 | CZK | 1 | 295
NPU-V-CEB___-AE_-PR | R Čebín CEB - R 110 kV - Prohlídky za provozu | CE10035978 | CE1AW03A1RCRPS-CEB-AEA24_-VVN.QC/24 | Odpojovač VVN - Prohlídka | ZC_SE | CE1AW03A | 1R | Odpojovač VVN - Prohlídka | CRPS-CEB-AEA24_-VVN.QC/24 | R Čebín CEB | V5537; Dolní Rožínka - UD | ZECZVVNQ | Odpojovač VVN | 305004 | Odpojovač VVN elektrický pohon | Odpojovač 110 kV QC/24 | 4060 | ECA | EC-OR-CE | ES-OR-CE | EC-OR-CE | EC-OR-CE | ES-OR-CE | 1610113011 | 2015-01-01 | 2021-01-01 | 0.5 | HOD | 1100503 | 295 | CZK | 1 | 295
NPU-V-CEB___-AE_-PR | R Čebín CEB - R 110 kV - Prohlídky za provozu | CE10035977 | CE1AW03A1RCRPS-CEB-AEA26_-VVN.QP/26 | Odpojovač VVN - Prohlídka | ZC_SE | CE1AW03A | 1R | Odpojovač VVN - Prohlídka | CRPS-CEB-AEA26_-VVN.QP/26 | R Čebín CEB | V5533; Velká Bíteš - ČEPRO | ZECZVVNQ | Odpojovač VVN | 305004 | Odpojovač VVN elektrický pohon | Odpojovač 110 kV QP/26 | 4060 | ECA | EC-OR-CE | ES-OR-CE | EC-OR-CE | EC-OR-CE | ES-OR-CE | 1610113011 | 2015-01-01 | 2021-01-01 | 0.5 | HOD | 1100503 | 295 | CZK | 1 | 295
NPU-V-CEB___-AE_-PR | R Čebín CEB - R 110 kV - Prohlídky za provozu | CE10035976 | CE1AW03A1RCRPS-CEB-AEA26_-VVN.QB/26 | Odpojovač VVN - Prohlídka | ZC_SE | CE1AW03A | 1R | Odpojovač VVN - Prohlídka | CRPS-CEB-AEA26_-VVN.QB/26 | R Čebín CEB | V5533; Velká Bíteš - ČEPRO | ZECZVVNQ | Odpojovač VVN | 305004 | Odpojovač VVN elektrický pohon | Odpojovač 110 kV QB/26 | 4060 | ECA | EC-OR-CE | ES-OR-CE | EC-OR-CE | EC-OR-CE | ES-OR-CE | 1610113011 | 2015-01-01 | 2021-01-01 | 0.5 | HOD | 1100503 | 295 | CZK | 1 | 295
NPU-V-CEB___-AE_-PR | R Čebín CEB - R 110 kV - Prohlídky za provozu | CE10035975 | CE1AW16B1RCRPS-CEB-AEA30_-VVN.CH2.4/30 | Kondenzátor. baterie HDO VVN - Prohlídka | ZC_SE | CE1AW16B | 1R | Kondenzátor. baterie HDO VVN - Prohlídka | CRPS-CEB-AEA30_-VVN.CH2.4/30 | R Čebín CEB | HDO 3 | ZECZVVNC | Kondenzátor VVN | 311003 | Kondenzátorová baterie VVN | Vazební kondenzátor HDO 110 kV CH2.4/30 | 4060 | ECA | EC-OR-CE | ES-OR-CE | EC-OR-CE | EC-OR-CE | ES-OR-CE | 1610113011 | 2015-01-01 | 2021-01-01 | 0.5 | HOD | 1100490 | 295 | CZK | 1 | 295
NPU-V-CEB___-AE_-PR | R Čebín CEB - R 110 kV - Prohlídky za provozu | CE10035974 | CE1AW16B1RCRPS-CEB-AEA30_-VVN.CH2.2/30 | Kondenzátor. baterie HDO VVN - Prohlídka | ZC_SE | CE1AW16B | 1R | Kondenzátor. baterie HDO VVN - Prohlídka | CRPS-CEB-AEA30_-VVN.CH2.2/30 | R Čebín CEB | HDO 3 | ZECZVVNC | Kondenzátor VVN | 311003 | Kondenzátorová baterie VVN | Vazební kondenzátor HDO 110 kV CH2.2/30 | 4060 | ECA | EC-OR-CE | ES-OR-CE | EC-OR-CE | EC-OR-CE | ES-OR-CE | 1610113011 | 2015-01-01 | 2021-01-01 | 0.5 | HOD | 1100490 | 295 | CZK | 1 | 295
NPU-V-CEB___-AE_-PR | R Čebín CEB - R 110 kV - Prohlídky za provozu | CE10035973 | CE1AW16B1RCRPS-CEB-AEA30_-VVN.CH2.3/30 | Kondenzátor. baterie HDO VVN - Prohlídka | ZC_SE | CE1AW16B | 1R | Kondenzátor. baterie HDO VVN - Prohlídka | CRPS-CEB-AEA30_-VVN.CH2.3/30 | R Čebín CEB | HDO 3 | ZECZVVNC | Kondenzátor VVN | 311003 | Kondenzátorová baterie VVN | Vazební kondenzátor HDO 110 kV CH2.3/30 | 4060 | ECA | EC-OR-CE | ES-OR-CE | EC-OR-CE | EC-OR-CE | ES-OR-CE | 1610113011 | 2015-01-01 | 2021-01-01 | 0.5 | HOD | 1100490 | 295 | CZK | 1 | 295
NPU-V-CEB___-AE_-PR | R Čebín CEB - R 110 kV - Prohlídky za provozu | CE10035972 | CE1AW16B1RCRPS-CEB-AEA30_-VVN.CH2.1/30 | Kondenzátor. baterie HDO VVN - Prohlídka | ZC_SE | CE1AW16B | 1R | Kondenzátor. baterie HDO VVN - Prohlídka | CRPS-CEB-AEA30_-VVN.CH2.1/30 | R Čebín CEB | HDO 3 | ZECZVVNC | Kondenzátor VVN | 311003 | Kondenzátorová baterie VVN | Vazební kondenzátor HDO 110 kV CH2.1/30 | 4060 | ECA | EC-OR-CE | ES-OR-CE | EC-OR-CE | EC-OR-CE | ES-OR-CE | 1610113011 | 2015-01-01 | 2021-01-01 | 0.5 | HOD | 1100490 | 295 | CZK | 1 | 295
NPU-V-CEB___-AE_-PR | R Čebín CEB - R 110 kV - Prohlídky za provozu | CE10035947 | CE1AW03A1RCRPS-CEB-ACA05_-VVN.Q7 | Odpojovač VVN - Prohlídka | ZC_SE | CE1AW03A | 1R | Odpojovač VVN - Prohlídka | CRPS-CEB-ACA05_-VVN.Q7 | R Čebín CEB | T403 | ZECZVVNQ | Odpojovač VVN | 305015 | Odpojovač VVN ruční pohon | Odpojovač 110 kV Q7 | 4060 | ECA | EC-OR-CE | ES-OR-CE | EC-OR-CE | EC-OR-CE | ES-OR-CE | 1610113011 | 2015-01-01 | 2021-01-01 | 0.5 | HOD | 1100503 | 295 | CZK | 1 | 295
NPU-V-CEB___-AE_-PR | R Čebín CEB - R 110 kV - Prohlídky za provozu | CE10035946 | CE1AW08A1RCRPS-CEB-AEA25_-VVN.FVE/25 | Svodič přepětí VVN - Prohlídka | ZC_SE | CE1AW08A | 1R | Svodič přepětí VVN - Prohlídka | CRPS-CEB-AEA25_-VVN.FVE/25 | R Čebín CEB | T401 | ZECZVVNFV | Svodič přepětí VVN | 313001 | Svodič přepětí VVN (detail) | Svodič přepětí 110 kV FVE/25 | 4060 | ECA | EC-OR-CE | ES-OR-CE | EC-OR-CE | EC-OR-CE | ES-OR-CE | 1610113011 | 2015-01-01 | 2021-01-01 | 0.3 | HOD | 1100551 | 147.5 | CZK | 1 | 147.5
NPU-V-CEB___-AE_-PR | R Čebín CEB - R 110 kV - Prohlídky za provozu | CE10035945 | CE1AW03A1RCRPS-CEB-AEA03_-VVN.QA/03 | Odpojovač VVN - Prohlídka | ZC_SE | CE1AW03A | 1R | Odpojovač VVN - Prohlídka | CRPS-CEB-AEA03_-VVN.QA/03 | R Čebín CEB | V523; Blansko | ZECZVVNQ | Odpojovač VVN | 305004 | Odpojovač VVN elektrický pohon | Odpojovač 110 kV QA/03 | 4060 | ECA | EC-OR-CE | ES-OR-CE | EC-OR-CE | EC-OR-CE | ES-OR-CE | 1610113011 | 2015-01-01 | 2021-01-01 | 0.5 | HOD | 1100503 | 295 | CZK | 1 | 295
NPU-V-CEB___-AE_-PR | R Čebín CEB - R 110 kV - Prohlídky za provozu | CE10035944 | CE1AW03A1RCRPS-CEB-AEA03_-VVN.QB/03 | Odpojovač VVN - Prohlídka | ZC_SE | CE1AW03A | 1R | Odpojovač VVN - Prohlídka | CRPS-CEB-AEA03_-VVN.QB/03 | R Čebín CEB | V523; Blansko | ZECZVVNQ | Odpojovač VVN | 305004 | Odpojovač VVN elektrický pohon | Odpojovač 110 kV QB/03 | 4060 | ECA | EC-OR-CE | ES-OR-CE | EC-OR-CE | EC-OR-CE | ES-OR-CE | 1610113011 | 2015-01-01 | 2021-01-01 | 0.5 | HOD | 1100503 | 295 | CZK | 1 | 295
NPU-V-CEB___-AE_-PR | R Čebín CEB - R 110 kV - Prohlídky za provozu | CE10035943 | CE1AW03A1RCRPS-CEB-AEA03_-VVN.QC/03 | Odpojovač VVN - Prohlídka | ZC_SE | CE1AW03A | 1R | Odpojovač VVN - Prohlídka | CRPS-CEB-AEA03_-VVN.QC/03 | R Čebín CEB | V523; Blansko | ZECZVVNQ | Odpojovač VVN | 305004 | Odpojovač VVN elektrický pohon | Odpojovač 110 kV QC/03 | 4060 | ECA | EC-OR-CE | ES-OR-CE | EC-OR-CE | EC-OR-CE | ES-OR-CE | 1610113011 | 2015-01-01 | 2021-01-01 | 0.5 | HOD | 1100503 | 295 | CZK | 1 | 295
NPU-V-CEB___-AE_-PR | R Čebín CEB - R 110 kV - Prohlídky za provozu | CE10035942 | CE1AW03A1RCRPS-CEB-ACA02_-VVN.Q7 | Odpojovač VVN - Prohlídka | ZC_SE | CE1AW03A | 1R | Odpojovač VVN - Prohlídka | CRPS-CEB-ACA02_-VVN.Q7 | R Čebín CEB | T401 | ZECZVVNQ | Odpojovač VVN | 305015 | Odpojovač VVN ruční pohon | Odpojovač 110 kV Q7 | 4060 | ECA | EC-OR-CE | ES-OR-CE | EC-OR-CE | EC-OR-CE | ES-OR-CE | 1610113011 | 2015-01-01 | 2021-01-01 | 0.5 | HOD | 1100503 | 295 | CZK | 1 | 295
NPU-V-CEB___-AE_-PR | R Čebín CEB - R 110 kV - Prohlídky za provozu | CE10035941 | CE1AW03A1RCRPS-CEB-ACA03_-VVN.Q7 | Odpojovač VVN - Prohlídka | ZC_SE | CE1AW03A | 1R | Odpojovač VVN - Prohlídka | CRPS-CEB-ACA03_-VVN.Q7 | R Čebín CEB | T402 | ZECZVVNQ | Odpojovač VVN | 305015 | Odpojovač VVN ruční pohon | Odpojovač 110 kV Q7 | 4060 | ECA | EC-OR-CE | ES-OR-CE | EC-OR-CE | EC-OR-CE | ES-OR-CE | 1610113011 | 2015-01-01 | 2021-01-01 | 0.5 | HOD | 1100503 | 295 | CZK | 1 | 295
NPU-V-CEB___-AE_-PR | R Čebín CEB - R 110 kV - Prohlídky za provozu | CE10035940 | CE1AW03A1RCRPS-CEB-AEA03_-VVN.QV,QE/03 | Odpojovač VVN - Prohlídka | ZC_SE | CE1AW03A | 1R | Odpojovač VVN - Prohlídka | CRPS-CEB-AEA03_-VVN.QV,QE/03 | R Čebín CEB | V523; Blansko | ZECZVVNQ | Odpojovač VVN | 305004 | Odpojovač VVN elektrický pohon | Odpojovač 110 kV QV,QE/03 | 4060 | ECA | EC-OR-CE | ES-OR-CE | EC-OR-CE | EC-OR-CE | ES-OR-CE | 1610113011 | 2015-01-01 | 2021-01-01 | 0.5 | HOD | 1100503 | 295 | CZK | 1 | 295
NPU-V-CEB___-AE_-PR | R Čebín CEB - R 110 kV - Prohlídky za provozu | CE10035937 | CE1AW02A1RCRPS-CEB-AEA31_-VVN.QM/31 | Vypínač VVN - Prohlídka | ZC_SE | CE1AW02A | 1R | Vypínač VVN - Prohlídka | CRPS-CEB-AEA31_-VVN.QM/31 | R Čebín CEB | SP 2 | ZECZVVNQM | Vypínač VVN | 303002 | Vypínač VVN SF6 | Vypínač 110 kV QM/31 | 4060 | ECA | EC-OR-CE | ES-OR-CE | EC-OR-CE | EC-OR-CE | ES-OR-CE | 1610113011 | 2015-01-01 | 2021-01-01 | 0.5 | HOD | 1100615 | 295 | CZK | 1 | 295
NPU-V-CEB___-AE_-PR | R Čebín CEB - R 110 kV - Prohlídky za provozu | CE10035936 | CE1AW02A1RCRPS-CEB-AEA25_-VVN.QM/25 | Vypínač VVN - Prohlídka | ZC_SE | CE1AW02A | 1R | Vypínač VVN - Prohlídka | CRPS-CEB-AEA25_-VVN.QM/25 | R Čebín CEB | T401 | ZECZVVNQM | Vypínač VVN | 303002 | Vypínač VVN SF6 | Vypínač 110 kV QM/25 | 4060 | ECA | EC-OR-CE | ES-OR-CE | EC-OR-CE | EC-OR-CE | ES-OR-CE | 1610113011 | 2015-01-01 | 2021-01-01 | 0.5 | HOD | 1100615 | 295 | CZK | 1 | 295
NPU-V-CEB___-AE_-PR | R Čebín CEB - R 110 kV - Prohlídky za provozu | CE10035935 | CE1AW02A1RCRPS-CEB-AEA29_-VVN.QM/29 | Vypínač VVN - Prohlídka | ZC_SE | CE1AW02A | 1R | Vypínač VVN - Prohlídka | CRPS-CEB-AEA29_-VVN.QM/29 | R Čebín CEB | HDO 2 | ZECZVVNQM | Vypínač VVN | 303002 | Vypínač VVN SF6 | Vypínač 110 kV QM/29 | 4060 | ECA | EC-OR-CE | ES-OR-CE | EC-OR-CE | EC-OR-CE | ES-OR-CE | 1610113011 | 2015-01-01 | 2021-01-01 | 0.5 | HOD | 1100615 | 295 | CZK | 1 | 295
NPU-V-CEB___-AE_-PR | R Čebín CEB - R 110 kV - Prohlídky za provozu | CE10035934 | CE1AW03A1RCRPS-CEB-AEA16_-VVN.QB/16 | Odpojovač VVN - Prohlídka | ZC_SE | CE1AW03A | 1R | Odpojovač VVN - Prohlídka | CRPS-CEB-AEA16_-VVN.QB/16 | R Čebín CEB | V505; Oslavany | ZECZVVNQ | Odpojovač VVN | 305004 | Odpojovač VVN elektrický pohon | Odpojovač 110 kV QB/16 | 4060 | ECA | EC-OR-CE | ES-OR-CE | EC-OR-CE | EC-OR-CE | ES-OR-CE | 1610113011 | 2015-01-01 | 2021-01-01 | 0.5 | HOD | 1100503 | 295 | CZK | 1 | 295
NPU-V-CEB___-AE_-PR | R Čebín CEB - R 110 kV - Prohlídky za provozu | CE10035933 | CE1AW03A1RCRPS-CEB-AEA17_-VVN.QB/17 | Odpojovač VVN - Prohlídka | ZC_SE | CE1AW03A | 1R | Odpojovač VVN - Prohlídka | CRPS-CEB-AEA17_-VVN.QB/17 | R Čebín CEB | V506; Oslavany | ZECZVVNQ | Odpojovač VVN | 305004 | Odpojovač VVN elektrický pohon | Odpojovač 110 kV QB/17 | 4060 | ECA | EC-OR-CE | ES-OR-CE | EC-OR-CE | EC-OR-CE | ES-OR-CE | 1610113011 | 2015-01-01 | 2021-01-01 | 0.5 | HOD | 1100503 | 295 | CZK | 1 | 295
NPU-V-CEB___-AE_-PR | R Čebín CEB - R 110 kV - Prohlídky za provozu | CE10035932 | CE1AW03A1RCRPS-CEB-AEA17_-VVN.QA/17 | Odpojovač VVN - Prohlídka | ZC_SE | CE1AW03A | 1R | Odpojovač VVN - Prohlídka | CRPS-CEB-AEA17_-VVN.QA/17 | R Čebín CEB | V506; Oslavany | ZECZVVNQ | Odpojovač VVN | 305004 | Odpojovač VVN elektrický pohon | Odpojovač 110 kV QA/17 | 4060 | ECA | EC-OR-CE | ES-OR-CE | EC-OR-CE | EC-OR-CE | ES-OR-CE | 1610113011 | 2015-01-01 | 2021-01-01 | 0.5 | HOD | 1100503 | 295 | CZK | 1 | 295
NPU-V-CEB___-AE_-PR | R Čebín CEB - R 110 kV - Prohlídky za provozu | CE10035931 | CE1AW03A1RCRPS-CEB-AEA18_-VVN.QC/18 | Odpojovač VVN - Prohlídka | ZC_SE | CE1AW03A | 1R | Odpojovač VVN - Prohlídka | CRPS-CEB-AEA18_-VVN.QC/18 | R Čebín CEB | SPP | ZECZVVNQ | Odpojovač VVN | 305004 | Odpojovač VVN elektrický pohon | Odpojovač 110 kV QC/18 | 4060 | ECA | EC-OR-CE | ES-OR-CE | EC-OR-CE | EC-OR-CE | ES-OR-CE | 1610113011 | 2015-01-01 | 2021-01-01 | 0.5 | HOD | 1100503 | 295 | CZK | 1 | 295
NPU-V-CEB___-AE_-PR | R Čebín CEB - R 110 kV - Prohlídky za provozu | CE10035930 | CE1AW03A1RCRPS-CEB-AEA18_-VVN.QA/18 | Odpojovač VVN - Prohlídka | ZC_SE | CE1AW03A | 1R | Odpojovač VVN - Prohlídka | CRPS-CEB-AEA18_-VVN.QA/18 | R Čebín CEB | SPP | ZECZVVNQ | Odpojovač VVN | 305004 | Odpojovač VVN elektrický pohon | Odpojovač 110 kV QA/18 | 4060 | ECA | EC-OR-CE | ES-OR-CE | EC-OR-CE | EC-OR-CE | ES-OR-CE | 1610113011 | 2015-01-01 | 2021-01-01 | 0.5 | HOD | 1100503 | 295 | CZK | 1 | 295
NPU-V-CEB___-AE_-PR | R Čebín CEB - R 110 kV - Prohlídky za provozu | CE10035929 | CE1AW03A1RCRPS-CEB-AEA19_-VVN.QB/19 | Odpojovač VVN - Prohlídka | ZC_SE | CE1AW03A | 1R | Odpojovač VVN - Prohlídka | CRPS-CEB-AEA19_-VVN.QB/19 | R Čebín CEB | T402 | ZECZVVNQ | Odpojovač VVN | 305004 | Odpojovač VVN elektrický pohon | Odpojovač 110 kV QB/19 | 4060 | ECA | EC-OR-CE | ES-OR-CE | EC-OR-CE | EC-OR-CE | ES-OR-CE | 1610113011 | 2015-01-01 | 2021-01-01 | 0.5 | HOD | 1100503 | 295 | CZK | 1 | 295
NPU-V-CEB___-AE_-PR | R Čebín CEB - R 110 kV - Prohlídky za provozu | CE10035928 | CE1AW03A1RCRPS-CEB-AEA08_-VVN.QC/08 | Odpojovač VVN - Prohlídka | ZC_SE | CE1AW03A | 1R | Odpojovač VVN - Prohlídka | CRPS-CEB-AEA08_-VVN.QC/08 | R Čebín CEB | T102 | ZECZVVNQ | Odpojovač VVN | 305004 | Odpojovač VVN elektrický pohon | Odpojovač 110 kV QC/08 | 4060 | ECA | EC-OR-CE | ES-OR-CE | EC-OR-CE | EC-OR-CE | ES-OR-CE | 1610113011 | 2015-01-01 | 2021-01-01 | 0.5 | HOD | 1100503 | 295 | CZK | 1 | 295
NPU-V-CEB___-AE_-PR | R Čebín CEB - R 110 kV - Prohlídky za provozu | CE10035927 | CE1AW03A1RCRPS-CEB-AEA08_-VVN.QB/08 | Odpojovač VVN - Prohlídka | ZC_SE | CE1AW03A | 1R | Odpojovač VVN - Prohlídka | CRPS-CEB-AEA08_-VVN.QB/08 | R Čebín CEB | T102 | ZECZVVNQ | Odpojovač VVN | 305004 | Odpojovač VVN elektrický pohon | Odpojovač 110 kV QB/08 | 4060 | ECA | EC-OR-CE | ES-OR-CE | EC-OR-CE | EC-OR-CE | ES-OR-CE | 1610113011 | 2015-01-01 | 2021-01-01 | 0.5 | HOD | 1100503 | 295 | CZK | 1 | 295
NPU-V-CEB___-AE_-PR | R Čebín CEB - R 110 kV - Prohlídky za provozu | CE10035926 | CE1AW03A1RCRPS-CEB-AEA09_-VVN.QC/09 | Odpojovač VVN - Prohlídka | ZC_SE | CE1AW03A | 1R | Odpojovač VVN - Prohlídka | CRPS-CEB-AEA09_-VVN.QC/09 | R Čebín CEB | V522; Adamov - ADAST/Brno - Husovice | ZECZVVNQ | Odpojovač VVN | 305004 | Odpojovač VVN elektrický pohon | Odpojovač 110 kV QC/09 | 4060 | ECA | EC-OR-CE | ES-OR-CE | EC-OR-CE | EC-OR-CE | ES-OR-CE | 1610113011 | 2015-01-01 | 2021-01-01 | 0.5 | HOD | 1100503 | 295 | CZK | 1 | 295
NPU-V-CEB___-AE_-PR | R Čebín CEB - R 110 kV - Prohlídky za provozu | CE10035925 | CE1AW03A1RCRPS-CEB-AEA09_-VVN.QA/09 | Odpojovač VVN - Prohlídka | ZC_SE | CE1AW03A | 1R | Odpojovač VVN - Prohlídka | CRPS-CEB-AEA09_-VVN.QA/09 | R Čebín CEB | V522; Adamov - ADAST/Brno - Husovice | ZECZVVNQ | Odpojovač VVN | 305004 | Odpojovač VVN elektrický pohon | Odpojovač 110 kV QA/09 | 4060 | ECA | EC-OR-CE | ES-OR-CE | EC-OR-CE | EC-OR-CE | ES-OR-CE | 1610113011 | 2015-01-01 | 2021-01-01 | 0.5 | HOD | 1100503 | 295 | CZK | 1 | 295
NPU-V-CEB___-AE_-PR | R Čebín CEB - R 110 kV - Prohlídky za provozu | CE10035924 | CE1AW03A1RCRPS-CEB-AEA11_-VVN.QP/11 | Odpojovač VVN - Prohlídka | ZC_SE | CE1AW03A | 1R | Odpojovač VVN - Prohlídka | CRPS-CEB-AEA11_-VVN.QP/11 | R Čebín CEB | V507; Bystřice nad Pernštejnem | ZECZVVNQ | Odpojovač VVN | 305004 | Odpojovač VVN elektrický pohon | Odpojovač 110 kV QP/11 | 4060 | ECA | EC-OR-CE | ES-OR-CE | EC-OR-CE | EC-OR-CE | ES-OR-CE | 1610113011 | 2015-01-01 | 2021-01-01 | 0.5 | HOD | 1100503 | 295 | CZK | 1 | 295
NPU-V-CEB___-AE_-PR | R Čebín CEB - R 110 kV - Prohlídky za provozu | CE10035923 | CE1AW03A1RCRPS-CEB-AEA12_-VVN.QP/12 | Odpojovač VVN - Prohlídka | ZC_SE | CE1AW03A | 1R | Odpojovač VVN - Prohlídka | CRPS-CEB-AEA12_-VVN.QP/12 | R Čebín CEB | V508; Bystřice nad Pernštejnem | ZECZVVNQ | Odpojovač VVN | 305004 | Odpojovač VVN elektrický pohon | Odpojovač 110 kV QP/12 | 4060 | ECA | EC-OR-CE | ES-OR-CE | EC-OR-CE | EC-OR-CE | ES-OR-CE | 1610113011 | 2015-01-01 | 2021-01-01 | 0.5 | HOD | 1100503 | 295 | CZK | 1 | 295
NPU-V-CEB___-AE_-PR | R Čebín CEB - R 110 kV - Prohlídky za provozu | CE10035922 | CE1AW03A1RCRPS-CEB-AEA20_-VVN.QA/20 | Odpojovač VVN - Prohlídka | ZC_SE | CE1AW03A | 1R | Odpojovač VVN - Prohlídka | CRPS-CEB-AEA20_-VVN.QA/20 | R Čebín CEB | SP 1 + Měření WB,WC | ZECZVVNQ | Odpojovač VVN | 305004 | Odpojovač VVN elektrický pohon | Odpojovač 110 kV QA/20 | 4060 | ECA | EC-OR-CE | ES-OR-CE | EC-OR-CE | EC-OR-CE | ES-OR-CE | 1610113011 | 2015-01-01 | 2021-01-01 | 0.5 | HOD | 1100503 | 295 | CZK | 1 | 295
NPU-V-CEB___-AE_-PR | R Čebín CEB - R 110 kV - Prohlídky za provozu | CE10035921 | CE1AW03A1RCRPS-CEB-AEA20_-VVN.QC/20 | Odpojovač VVN - Prohlídka | ZC_SE | CE1AW03A | 1R | Odpojovač VVN - Prohlídka | CRPS-CEB-AEA20_-VVN.QC/20 | R Čebín CEB | SP 1 + Měření WB,WC | ZECZVVNQ | Odpojovač VVN | 305004 | Odpojovač VVN elektrický pohon | Odpojovač 110 kV QC/20 | 4060 | ECA | EC-OR-CE | ES-OR-CE | EC-OR-CE | EC-OR-CE | ES-OR-CE | 1610113011 | 2015-01-01 | 2021-01-01 | 0.5 | HOD | 1100503 | 295 | CZK | 1 | 295
NPU-V-CEB___-AE_-PR | R Čebín CEB - R 110 kV - Prohlídky za provozu | CE10035920 | CE1AW03A1RCRPS-CEB-AEA21_-VVN.QA/21 | Odpojovač VVN - Prohlídka | ZC_SE | CE1AW03A | 1R | Odpojovač VVN - Prohlídka | CRPS-CEB-AEA21_-VVN.QA/21 | R Čebín CEB | SP 1 + Měření WA | ZECZVVNQ | Odpojovač VVN | 305004 | Odpojovač VVN elektrický pohon | Odpojovač 110 kV QA/21 | 4060 | ECA | EC-OR-CE | ES-OR-CE | EC-OR-CE | EC-OR-CE | ES-OR-CE | 1610113011 | 2015-01-01 | 2021-01-01 | 0.5 | HOD | 1100503 | 295 | CZK | 1 | 295
NPU-V-CEB___-AE_-PR | R Čebín CEB - R 110 kV - Prohlídky za provozu | CE10035919 | CE1AW03A1RCRPS-CEB-AEA21_-VVN.QC/21 | Odpojovač VVN - Prohlídka | ZC_SE | CE1AW03A | 1R | Odpojovač VVN - Prohlídka | CRPS-CEB-AEA21_-VVN.QC/21 | R Čebín CEB | SP 1 + Měření WA | ZECZVVNQ | Odpojovač VVN | 305004 | Odpojovač VVN elektrický pohon | Odpojovač 110 kV QC/21 | 4060 | ECA | EC-OR-CE | ES-OR-CE | EC-OR-CE | EC-OR-CE | ES-OR-CE | 1610113011 | 2015-01-01 | 2021-01-01 | 0.5 | HOD | 1100503 | 295 | CZK | 1 | 295
NPU-V-CEB___-AE_-PR | R Čebín CEB - R 110 kV - Prohlídky za provozu | CE10035918 | CE1AW03A1RCRPS-CEB-AEA24_-VVN.QP/24 | Odpojovač VVN - Prohlídka | ZC_SE | CE1AW03A | 1R | Odpojovač VVN - Prohlídka | CRPS-CEB-AEA24_-VVN.QP/24 | R Čebín CEB | V5537; Dolní Rožínka - UD | ZECZVVNQ | Odpojovač VVN | 305004 | Odpojovač VVN elektrický pohon | Odpojovač 110 kV QP/24 | 4060 | ECA | EC-OR-CE | ES-OR-CE | EC-OR-CE | EC-OR-CE | ES-OR-CE | 1610113011 | 2015-01-01 | 2021-01-01 | 0.5 | HOD | 1100503 | 295 | CZK | 1 | 295
NPU-V-CEB___-AE_-PR | R Čebín CEB - R 110 kV - Prohlídky za provozu | CE10035917 | CE1AW03A1RCRPS-CEB-AEA10_-VVN.QC/10 | Odpojovač VVN - Prohlídka | ZC_SE | CE1AW03A | 1R | Odpojovač VVN - Prohlídka | CRPS-CEB-AEA10_-VVN.QC/10 | R Čebín CEB | V521; Brno - Husovice | ZECZVVNQ | Odpojovač VVN | 305004 | Odpojovač VVN elektrický pohon | Odpojovač 110 kV QC/10 | 4060 | ECA | EC-OR-CE | ES-OR-CE | EC-OR-CE | EC-OR-CE | ES-OR-CE | 1610113011 | 2015-01-01 | 2021-01-01 | 0.5 | HOD | 1100503 | 295 | CZK | 1 | 295
NPU-V-CEB___-AE_-PR | R Čebín CEB - R 110 kV - Prohlídky za provozu | CE10035916 | CE1AW03A1RCRPS-CEB-AEA06_-VVN.QB/06 | Odpojovač VVN - Prohlídka | ZC_SE | CE1AW03A | 1R | Odpojovač VVN - Prohlídka | CRPS-CEB-AEA06_-VVN.QB/06 | R Čebín CEB | T2 ČD | ZECZVVNQ | Odpojovač VVN | 305004 | Odpojovač VVN elektrický pohon | Odpojovač 110 kV QB/06 | 4060 | ECA | EC-OR-CE | ES-OR-CE | EC-OR-CE | EC-OR-CE | ES-OR-CE | 1610113011 | 2015-01-01 | 2021-01-01 | 0.5 | HOD | 1100503 | 295 | CZK | 1 | 295
NPU-V-CEB___-AE_-PR | R Čebín CEB - R 110 kV - Prohlídky za provozu | CE10035915 | CE1AW03A1RCRPS-CEB-AEA07_-VVN.QH/07 | Odpojovač VVN - Prohlídka | ZC_SE | CE1AW03A | 1R | Odpojovač VVN - Prohlídka | CRPS-CEB-AEA07_-VVN.QH/07 | R Čebín CEB | T101 | ZECZVVNQ | Odpojovač VVN | 305015 | Odpojovač VVN ruční pohon | Odpojovač 110 kV QH/07 | 4060 | ECA | EC-OR-CE | ES-OR-CE | EC-OR-CE | EC-OR-CE | ES-OR-CE | 1610113011 | 2015-01-01 | 2021-01-01 | 0.5 | HOD | 1100503 | 295 | CZK | 1 | 295
NPU-V-CEB___-AE_-PR | R Čebín CEB - R 110 kV - Prohlídky za provozu | CE10035914 | CE1AW03A1RCRPS-CEB-AEA07_-VVN.QB/07 | Odpojovač VVN - Prohlídka | ZC_SE | CE1AW03A | 1R | Odpojovač VVN - Prohlídka | CRPS-CEB-AEA07_-VVN.QB/07 | R Čebín CEB | T101 | ZECZVVNQ | Odpojovač VVN | 305004 | Odpojovač VVN elektrický pohon | Odpojovač 110 kV QB/07 | 4060 | ECA | EC-OR-CE | ES-OR-CE | EC-OR-CE | EC-OR-CE | ES-OR-CE | 1610113011 | 2015-01-01 | 2021-01-01 | 0.5 | HOD | 1100503 | 295 | CZK | 1 | 295
NPU-V-CEB___-AE_-PR | R Čebín CEB - R 110 kV - Prohlídky za provozu | CE10035913 | CE1AW05A1RCRPS-CEB-AEA31_-VVN.TA/31 | PTP VVN - Prohlídka | ZC_SE | CE1AW05A | 1R | PTP VVN - Prohlídka | CRPS-CEB-AEA31_-VVN.TA/31 | R Čebín CEB | SP 2 | ZECZVVNTA | PTP VVN | 302001 | PTP VVN | PTP 110 kV TA/31 | 4060 | ECA | EC-OR-CE | ES-OR-CE | EC-OR-CE | EC-OR-CE | ES-OR-CE | 1610113011 | 2015-01-01 | 2021-01-01 | 0.3 | HOD | 1100520 | 177 | CZK | 1 | 177
NPU-V-CEB___-AE_-PR | R Čebín CEB - R 110 kV - Prohlídky za provozu | CE10035912 | CE1AW05A1RCRPS-CEB-AEA29_-VVN.TA/29 | PTP VVN - Prohlídka | ZC_SE | CE1AW05A | 1R | PTP VVN - Prohlídka | CRPS-CEB-AEA29_-VVN.TA/29 | R Čebín CEB | HDO 2 | ZECZVVNTA | PTP VVN | 302001 | PTP VVN | PTP 110 kV TA/29 | 4060 | ECA | EC-OR-CE | ES-OR-CE | EC-OR-CE | EC-OR-CE | ES-OR-CE | 1610113011 | 2015-01-01 | 2021-01-01 | 0.3 | HOD | 1100520 | 177 | CZK | 1 | 177
NPU-V-CEB___-AE_-PR | R Čebín CEB - R 110 kV - Prohlídky za provozu | CE10035911 | CE1AW02A1RCRPS-CEB-AEA12_-VVN.QM/12 | Vypínač VVN - Prohlídka | ZC_SE | CE1AW02A | 1R | Vypínač VVN - Prohlídka | CRPS-CEB-AEA12_-VVN.QM/12 | R Čebín CEB | V508; Bystřice nad Pernštejnem | ZECZVVNQM | Vypínač VVN | 303002 | Vypínač VVN SF6 | Vypínač 110 kV QM/12 | 4060 | ECA | EC-OR-CE | ES-OR-CE | EC-OR-CE | EC-OR-CE | ES-OR-CE | 1610113011 | 2015-01-01 | 2021-01-01 | 0.5 | HOD | 1100615 | 295 | CZK | 1 | 295
NPU-V-CEB___-AE_-PR | R Čebín CEB - R 110 kV - Prohlídky za provozu | CE10035910 | CE1AW02A1RCRPS-CEB-AEA09_-VVN.QM/09 | Vypínač VVN - Prohlídka | ZC_SE | CE1AW02A | 1R | Vypínač VVN - Prohlídka | CRPS-CEB-AEA09_-VVN.QM/09 | R Čebín CEB | V522; Adamov - ADAST/Brno - Husovice | ZECZVVNQM | Vypínač VVN | 303002 | Vypínač VVN SF6 | Vypínač 110 kV QM/09 | 4060 | ECA | EC-OR-CE | ES-OR-CE | EC-OR-CE | EC-OR-CE | ES-OR-CE | 1610113011 | 2015-01-01 | 2021-01-01 | 0.5 | HOD | 1100615 | 295 | CZK | 1 | 295
NPU-V-CEB___-AE_-PR | R Čebín CEB - R 110 kV - Prohlídky za provozu | CE10035909 | CE1AW02A1RCRPS-CEB-AEA07_-VVN.QM/07 | Vypínač VVN - Prohlídka | ZC_SE | CE1AW02A | 1R | Vypínač VVN - Prohlídka | CRPS-CEB-AEA07_-VVN.QM/07 | R Čebín CEB | T101 | ZECZVVNQM | Vypínač VVN | 303002 | Vypínač VVN SF6 | Vypínač 110 kV QM/07 | 4060 | ECA | EC-OR-CE | ES-OR-CE | EC-OR-CE | EC-OR-CE | ES-OR-CE | 1610113011 | 2015-01-01 | 2021-01-01 | 0.5 | HOD | 1100615 | 295 | CZK | 1 | 295
NPU-V-CEB___-AE_-PR | R Čebín CEB - R 110 kV - Prohlídky za provozu | CE10035908 | CE1AW02A1RCRPS-CEB-AEA24_-VVN.QM/24 | Vypínač VVN - Prohlídka | ZC_SE | CE1AW02A | 1R | Vypínač VVN - Prohlídka | CRPS-CEB-AEA24_-VVN.QM/24 | R Čebín CEB | V5537; Dolní Rožínka - UD | ZECZVVNQM | Vypínač VVN | 303002 | Vypínač VVN SF6 | Vypínač 110 kV QM/24 | 4060 | ECA | EC-OR-CE | ES-OR-CE | EC-OR-CE | EC-OR-CE | ES-OR-CE | 1610113011 | 2015-01-01 | 2021-01-01 | 0.5 | HOD | 1100615 | 295 | CZK | 1 | 295
NPU-V-CEB___-AE_-PR | R Čebín CEB - R 110 kV - Prohlídky za provozu | CE10035907 | CE1AW02A1RCRPS-CEB-AEA19_-VVN.QM/19 | Vypínač VVN - Prohlídka | ZC_SE | CE1AW02A | 1R | Vypínač VVN - Prohlídka | CRPS-CEB-AEA19_-VVN.QM/19 | R Čebín CEB | T402 | ZECZVVNQM | Vypínač VVN | 303002 | Vypínač VVN SF6 | Vypínač 110 kV QM/19 | 4060 | ECA | EC-OR-CE | ES-OR-CE | EC-OR-CE | EC-OR-CE | ES-OR-CE | 1610113011 | 2015-01-01 | 2021-01-01 | 0.5 | HOD | 1100615 | 295 | CZK | 1 | 295
NPU-V-CEB___-AE_-PR | R Čebín CEB - R 110 kV - Prohlídky za provozu | CE10035906 | CE1AW02A1RCRPS-CEB-AEA18_-VVN.QM/18 | Vypínač VVN - Prohlídka | ZC_SE | CE1AW02A | 1R | Vypínač VVN - Prohlídka | CRPS-CEB-AEA18_-VVN.QM/18 | R Čebín CEB | SPP | ZECZVVNQM | Vypínač VVN | 303002 | Vypínač VVN SF6 | Vypínač 110 kV QM/18 | 4060 | ECA | EC-OR-CE | ES-OR-CE | EC-OR-CE | EC-OR-CE | ES-OR-CE | 1610113011 | 2015-01-01 | 2021-01-01 | 0.5 | HOD | 1100615 | 295 | CZK | 1 | 295
NPU-V-CEB___-AE_-PR | R Čebín CEB - R 110 kV - Prohlídky za provozu | CE10035905 | CE1AW02A1RCRPS-CEB-AEA17_-VVN.QM/17 | Vypínač VVN - Prohlídka | ZC_SE | CE1AW02A | 1R | Vypínač VVN - Prohlídka | CRPS-CEB-AEA17_-VVN.QM/17 | R Čebín CEB | V506; Oslavany | ZECZVVNQM | Vypínač VVN | 303002 | Vypínač VVN SF6 | Vypínač 110 kV QM/17 | 4060 | ECA | EC-OR-CE | ES-OR-CE | EC-OR-CE | EC-OR-CE | ES-OR-CE | 1610113011 | 2015-01-01 | 2021-01-01 | 0.5 | HOD | 1100615 | 295 | CZK | 1 | 295
NPU-V-CEB___-AE_-PR | R Čebín CEB - R 110 kV - Prohlídky za provozu | CE10035904 | CE1AW03A1RCRPS-CEB-AEA23_-VVN.QB/23 | Odpojovač VVN - Prohlídka | ZC_SE | CE1AW03A | 1R | Odpojovač VVN - Prohlídka | CRPS-CEB-AEA23_-VVN.QB/23 | R Čebín CEB | V526; Velké Opatovice | ZECZVVNQ | Odpojovač VVN | 305004 | Odpojovač VVN elektrický pohon | Odpojovač 110 kV QB/23 | 4060 | ECA | EC-OR-CE | ES-OR-CE | EC-OR-CE | EC-OR-CE | ES-OR-CE | 1610113011 | 2015-01-01 | 2021-01-01 | 0.5 | HOD | 1100503 | 295 | CZK | 1 | 295
NPU-V-CEB___-AE_-PR | R Čebín CEB - R 110 kV - Prohlídky za provozu | CE10035903 | CE1AW03A1RCRPS-CEB-AEA30_-VVN.QC/30 | Odpojovač VVN - Prohlídka | ZC_SE | CE1AW03A | 1R | Odpojovač VVN - Prohlídka | CRPS-CEB-AEA30_-VVN.QC/30 | R Čebín CEB | HDO 3 | ZECZVVNQ | Odpojovač VVN | 305004 | Odpojovač VVN elektrický pohon | Odpojovač 110 kV QC/30 | 4060 | ECA | EC-OR-CE | ES-OR-CE | EC-OR-CE | EC-OR-CE | ES-OR-CE | 1610113011 | 2015-01-01 | 2021-01-01 | 0.5 | HOD | 1100503 | 295 | CZK | 1 | 295
NPU-V-CEB___-AE_-PR | R Čebín CEB - R 110 kV - Prohlídky za provozu | CE10035902 | CE1AW03A1RCRPS-CEB-AEA24_-VVN.QA/24 | Odpojovač VVN - Prohlídka | ZC_SE | CE1AW03A | 1R | Odpojovač VVN - Prohlídka | CRPS-CEB-AEA24_-VVN.QA/24 | R Čebín CEB | V5537; Dolní Rožínka - UD | ZECZVVNQ | Odpojovač VVN | 305004 | Odpojovač VVN elektrický pohon | Odpojovač 110 kV QA/24 | 4060 | ECA | EC-OR-CE | ES-OR-CE | EC-OR-CE | EC-OR-CE | ES-OR-CE | 1610113011 | 2015-01-01 | 2021-01-01 | 0.5 | HOD | 1100503 | 295 | CZK | 1 | 295
NPU-V-CEB___-AE_-PR | R Čebín CEB - R 110 kV - Prohlídky za provozu | CE10035901 | CE1AW03A1RCRPS-CEB-AEA27_-VVN.QB/27 | Odpojovač VVN - Prohlídka | ZC_SE | CE1AW03A | 1R | Odpojovač VVN - Prohlídka | CRPS-CEB-AEA27_-VVN.QB/27 | R Čebín CEB | V5534; Velké Meziříčí | ZECZVVNQ | Odpojovač VVN | 305004 | Odpojovač VVN elektrický pohon | Odpojovač 110 kV QB/27 | 4060 | ECA | EC-OR-CE | ES-OR-CE | EC-OR-CE | EC-OR-CE | ES-OR-CE | 1610113011 | 2015-01-01 | 2021-01-01 | 0.5 | HOD | 1100503 | 295 | CZK | 1 | 295
NPU-V-CEB___-AE_-PR | R Čebín CEB - R 110 kV - Prohlídky za provozu | CE10035900 | CE1AW03A1RCRPS-CEB-AEA25_-VVN.QV,QE/25 | Odpojovač VVN - Prohlídka | ZC_SE | CE1AW03A | 1R | Odpojovač VVN - Prohlídka | CRPS-CEB-AEA25_-VVN.QV,QE/25 | R Čebín CEB | T401 | ZECZVVNQ | Odpojovač VVN | 305004 | Odpojovač VVN elektrický pohon | Odpojovač 110 kV QV,QE/25 | 4060 | ECA | EC-OR-CE | ES-OR-CE | EC-OR-CE | EC-OR-CE | ES-OR-CE | 1610113011 | 2015-01-01 | 2021-01-01 | 0.5 | HOD | 1100503 | 295 | CZK | 1 | 295
NPU-V-CEB___-AE_-PR | R Čebín CEB - R 110 kV - Prohlídky za provozu | CE10035899 | CE1AW03A1RCRPS-CEB-AEA22_-VVN.QV,QE/22 | Odpojovač VVN - Prohlídka | ZC_SE | CE1AW03A | 1R | Odpojovač VVN - Prohlídka | CRPS-CEB-AEA22_-VVN.QV,QE/22 | R Čebín CEB | V5597; Boskovice | ZECZVVNQ | Odpojovač VVN | 305004 | Odpojovač VVN elektrický pohon | Odpojovač 110 kV QV,QE/22 | 4060 | ECA | EC-OR-CE | ES-OR-CE | EC-OR-CE | EC-OR-CE | ES-OR-CE | 1610113011 | 2015-01-01 | 2021-01-01 | 0.5 | HOD | 1100503 | 295 | CZK | 1 | 295
NPU-V-CEB___-AE_-PR | R Čebín CEB - R 110 kV - Prohlídky za provozu | CE10035898 | CE1AW03A1RCRPS-CEB-AEA11_-VVN.QV,QE/11 | Odpojovač VVN - Prohlídka | ZC_SE | CE1AW03A | 1R | Odpojovač VVN - Prohlídka | CRPS-CEB-AEA11_-VVN.QV,QE/11 | R Čebín CEB | V507; Bystřice nad Pernštejnem | ZECZVVNQ | Odpojovač VVN | 305004 | Odpojovač VVN elektrický pohon | Odpojovač 110 kV QV,QE/11 | 4060 | ECA | EC-OR-CE | ES-OR-CE | EC-OR-CE | EC-OR-CE | ES-OR-CE | 1610113011 | 2015-01-01 | 2021-01-01 | 0.5 | HOD | 1100503 | 295 | CZK | 1 | 295
NPU-V-CEB___-AE_-PR | R Čebín CEB - R 110 kV - Prohlídky za provozu | CE10035897 | CE1AW03A1RCRPS-CEB-AEA13_-VVN.QV,QE/13 | Odpojovač VVN - Prohlídka | ZC_SE | CE1AW03A | 1R | Odpojovač VVN - Prohlídka | CRPS-CEB-AEA13_-VVN.QV,QE/13 | R Čebín CEB | T403 | ZECZVVNQ | Odpojovač VVN | 305004 | Odpojovač VVN elektrický pohon | Odpojovač 110 kV QV,QE/13 | 4060 | ECA | EC-OR-CE | ES-OR-CE | EC-OR-CE | EC-OR-CE | ES-OR-CE | 1610113011 | 2015-01-01 | 2021-01-01 | 0.5 | HOD | 1100503 | 295 | CZK | 1 | 295
NPU-V-CEB___-AE_-PR | R Čebín CEB - R 110 kV - Prohlídky za provozu | CE10035896 | CE1AW03A1RCRPS-CEB-AEA16_-VVN.QV,QE/16 | Odpojovač VVN - Prohlídka | ZC_SE | CE1AW03A | 1R | Odpojovač VVN - Prohlídka | CRPS-CEB-AEA16_-VVN.QV,QE/16 | R Čebín CEB | V505; Oslavany | ZECZVVNQ | Odpojovač VVN | 305004 | Odpojovač VVN elektrický pohon | Odpojovač 110 kV QV,QE/16 | 4060 | ECA | EC-OR-CE | ES-OR-CE | EC-OR-CE | EC-OR-CE | ES-OR-CE | 1610113011 | 2015-01-01 | 2021-01-01 | 0.5 | HOD | 1100503 | 295 | CZK | 1 | 295
NPU-V-CEB___-AE_-PR | R Čebín CEB - R 110 kV - Prohlídky za provozu | CE10035895 | CE1AW03A1RCRPS-CEB-AEA24_-VVN.QV,QE/24 | Odpojovač VVN - Prohlídka | ZC_SE | CE1AW03A | 1R | Odpojovač VVN - Prohlídka | CRPS-CEB-AEA24_-VVN.QV,QE/24 | R Čebín CEB | V5537; Dolní Rožínka - UD | ZECZVVNQ | Odpojovač VVN | 305004 | Odpojovač VVN elektrický pohon | Odpojovač 110 kV QV,QE/24 | 4060 | ECA | EC-OR-CE | ES-OR-CE | EC-OR-CE | EC-OR-CE | ES-OR-CE | 1610113011 | 2015-01-01 | 2021-01-01 | 0.5 | HOD | 1100503 | 295 | CZK | 1 | 295
NPU-V-CEB___-AE_-PR | R Čebín CEB - R 110 kV - Prohlídky za provozu | CE10035894 | CE1AW03A1RCRPS-CEB-AEA26_-VVN.QV,QE/26 | Odpojovač VVN - Prohlídka | ZC_SE | CE1AW03A | 1R | Odpojovač VVN - Prohlídka | CRPS-CEB-AEA26_-VVN.QV,QE/26 | R Čebín CEB | V5533; Velká Bíteš - ČEPRO | ZECZVVNQ | Odpojovač VVN | 305004 | Odpojovač VVN elektrický pohon | Odpojovač 110 kV QV,QE/26 | 4060 | ECA | EC-OR-CE | ES-OR-CE | EC-OR-CE | EC-OR-CE | ES-OR-CE | 1610113011 | 2015-01-01 | 2021-01-01 | 0.5 | HOD | 1100503 | 295 | CZK | 1 | 295
NPU-V-CEB___-AE_-PR | R Čebín CEB - R 110 kV - Prohlídky za provozu | CE10035893 | CE1AW03A1RCRPS-CEB-AEA29_-VVN.QE/29 | Odpojovač VVN - Prohlídka | ZC_SE | CE1AW03A | 1R | Odpojovač VVN - Prohlídka | CRPS-CEB-AEA29_-VVN.QE/29 | R Čebín CEB | HDO 2 | ZECZVVNQ | Odpojovač VVN | 305004 | Odpojovač VVN elektrický pohon | Odpojovač 110 kV QE/29 | 4060 | ECA | EC-OR-CE | ES-OR-CE | EC-OR-CE | EC-OR-CE | ES-OR-CE | 1610113011 | 2015-01-01 | 2021-01-01 | 0.5 | HOD | 1100503 | 295 | CZK | 1 | 295
NPU-V-CEB___-AE_-PR | R Čebín CEB - R 110 kV - Prohlídky za provozu | CE10035892 | CE1AW03A1RCRPS-CEB-AEA25_-VVN.QC/25 | Odpojovač VVN - Prohlídka | ZC_SE | CE1AW03A | 1R | Odpojovač VVN - Prohlídka | CRPS-CEB-AEA25_-VVN.QC/25 | R Čebín CEB | T401 | ZECZVVNQ | Odpojovač VVN | 305004 | Odpojovač VVN elektrický pohon | Odpojovač 110 kV QC/25 | 4060 | ECA | EC-OR-CE | ES-OR-CE | EC-OR-CE | EC-OR-CE | ES-OR-CE | 1610113011 | 2015-01-01 | 2021-01-01 | 0.5 | HOD | 1100503 | 295 | CZK | 1 | 295
NPU-V-CEB___-AE_-PR | R Čebín CEB - R 110 kV - Prohlídky za provozu | CE10035891 | CE1AW03A1RCRPS-CEB-AEA23_-VVN.QP/23 | Odpojovač VVN - Prohlídka | ZC_SE | CE1AW03A | 1R | Odpojovač VVN - Prohlídka | CRPS-CEB-AEA23_-VVN.QP/23 | R Čebín CEB | V526; Velké Opatovice | ZECZVVNQ | Odpojovač VVN | 305004 | Odpojovač VVN elektrický pohon | Odpojovač 110 kV QP/23 | 4060 | ECA | EC-OR-CE | ES-OR-CE | EC-OR-CE | EC-OR-CE | ES-OR-CE | 1610113011 | 2015-01-01 | 2021-01-01 | 0.5 | HOD | 1100503 | 295 | CZK | 1 | 295
NPU-V-CEB___-AE_-PR | R Čebín CEB - R 110 kV - Prohlídky za provozu | CE10035890 | CE1AW03A1RCRPS-CEB-AEA31_-VVN.QA/31 | Odpojovač VVN - Prohlídka | ZC_SE | CE1AW03A | 1R | Odpojovač VVN - Prohlídka | CRPS-CEB-AEA31_-VVN.QA/31 | R Čebín CEB | SP 2 | ZECZVVNQ | Odpojovač VVN | 305004 | Odpojovač VVN elektrický pohon | Odpojovač 110 kV QA/31 | 4060 | ECA | EC-OR-CE | ES-OR-CE | EC-OR-CE | EC-OR-CE | ES-OR-CE | 1610113011 | 2015-01-01 | 2021-01-01 | 0.5 | HOD | 1100503 | 295 | CZK | 1 | 295
NPU-V-CEB___-AE_-PR | R Čebín CEB - R 110 kV - Prohlídky za provozu | CE10035889 | CE1AW03A1RCRPS-CEB-AEA32_-VVN.QC/32 | Odpojovač VVN - Prohlídka | ZC_SE | CE1AW03A | 1R | Odpojovač VVN - Prohlídka | CRPS-CEB-AEA32_-VVN.QC/32 | R Čebín CEB | SP 2 | ZECZVVNQ | Odpojovač VVN | 305004 | Odpojovač VVN elektrický pohon | Odpojovač 110 kV QC/32 | 4060 | ECA | EC-OR-CE | ES-OR-CE | EC-OR-CE | EC-OR-CE | ES-OR-CE | 1610113011 | 2015-01-01 | 2021-01-01 | 0.5 | HOD | 1100503 | 295 | CZK | 1 | 295
NPU-V-CEB___-AE_-PR | R Čebín CEB - R 110 kV - Prohlídky za provozu | CE10035888 | CE1AW03A1RCRPS-CEB-AEA27_-VVN.QC/27 | Odpojovač VVN - Prohlídka | ZC_SE | CE1AW03A | 1R | Odpojovač VVN - Prohlídka | CRPS-CEB-AEA27_-VVN.QC/27 | R Čebín CEB | V5534; Velké Meziříčí | ZECZVVNQ | Odpojovač VVN | 305004 | Odpojovač VVN elektrický pohon | Odpojovač 110 kV QC/27 | 4060 | ECA | EC-OR-CE | ES-OR-CE | EC-OR-CE | EC-OR-CE | ES-OR-CE | 1610113011 | 2015-01-01 | 2021-01-01 | 0.5 | HOD | 1100503 | 295 | CZK | 1 | 295
NPU-V-CEB___-AE_-PR | R Čebín CEB - R 110 kV - Prohlídky za provozu | CE10035887 | CE1AW03A1RCRPS-CEB-AEA06_-VVN.QA/06 | Odpojovač VVN - Prohlídka | ZC_SE | CE1AW03A | 1R | Odpojovač VVN - Prohlídka | CRPS-CEB-AEA06_-VVN.QA/06 | R Čebín CEB | T2 ČD | ZECZVVNQ | Odpojovač VVN | 305004 | Odpojovač VVN elektrický pohon | Odpojovač 110 kV QA/06 | 4060 | ECA | EC-OR-CE | ES-OR-CE | EC-OR-CE | EC-OR-CE | ES-OR-CE | 1610113011 | 2015-01-01 | 2021-01-01 | 0.5 | HOD | 1100503 | 295 | CZK | 1 | 295
NPU-V-CEB___-AE_-PR | R Čebín CEB - R 110 kV - Prohlídky za provozu | CE10035886 | CE1AW03A1RCRPS-CEB-AEA09_-VVN.QB/09 | Odpojovač VVN - Prohlídka | ZC_SE | CE1AW03A | 1R | Odpojovač VVN - Prohlídka | CRPS-CEB-AEA09_-VVN.QB/09 | R Čebín CEB | V522; Adamov - ADAST/Brno - Husovice | ZECZVVNQ | Odpojovač VVN | 305004 | Odpojovač VVN elektrický pohon | Odpojovač 110 kV QB/09 | 4060 | ECA | EC-OR-CE | ES-OR-CE | EC-OR-CE | EC-OR-CE | ES-OR-CE | 1610113011 | 2015-01-01 | 2021-01-01 | 0.5 | HOD | 1100503 | 295 | CZK | 1 | 295
NPU-V-CEB___-AE_-PR | R Čebín CEB - R 110 kV - Prohlídky za provozu | CE10035885 | CE1AW03A1RCRPS-CEB-AEA23_-VVN.QA/23 | Odpojovač VVN - Prohlídka | ZC_SE | CE1AW03A | 1R | Odpojovač VVN - Prohlídka | CRPS-CEB-AEA23_-VVN.QA/23 | R Čebín CEB | V526; Velké Opatovice | ZECZVVNQ | Odpojovač VVN | 305004 | Odpojovač VVN elektrický pohon | Odpojovač 110 kV QA/23 | 4060 | ECA | EC-OR-CE | ES-OR-CE | EC-OR-CE | EC-OR-CE | ES-OR-CE | 1610113011 | 2015-01-01 | 2021-01-01 | 0.5 | HOD | 1100503 | 295 | CZK | 1 | 295
NPU-V-CEB___-AE_-PR | R Čebín CEB - R 110 kV - Prohlídky za provozu | CE10035884 | CE1AW03A1RCRPS-CEB-AEA16_-VVN.QA/16 | Odpojovač VVN - Prohlídka | ZC_SE | CE1AW03A | 1R | Odpojovač VVN - Prohlídka | CRPS-CEB-AEA16_-VVN.QA/16 | R Čebín CEB | V505; Oslavany | ZECZVVNQ | Odpojovač VVN | 305004 | Odpojovač VVN elektrický pohon | Odpojovač 110 kV QA/16 | 4060 | ECA | EC-OR-CE | ES-OR-CE | EC-OR-CE | EC-OR-CE | ES-OR-CE | 1610113011 | 2015-01-01 | 2021-01-01 | 0.5 | HOD | 1100503 | 295 | CZK | 1 | 295
NPU-V-CEB___-AE_-PR | R Čebín CEB - R 110 kV - Prohlídky za provozu | CE10035883 | CE1AW03A1RCRPS-CEB-AEA30_-VVN.QA/30 | Odpojovač VVN - Prohlídka | ZC_SE | CE1AW03A | 1R | Odpojovač VVN - Prohlídka | CRPS-CEB-AEA30_-VVN.QA/30 | R Čebín CEB | HDO 3 | ZECZVVNQ | Odpojovač VVN | 305004 | Odpojovač VVN elektrický pohon | Odpojovač 110 kV QA/30 | 4060 | ECA | EC-OR-CE | ES-OR-CE | EC-OR-CE | EC-OR-CE | ES-OR-CE | 1610113011 | 2015-01-01 | 2021-01-01 | 0.5 | HOD | 1100503 | 295 | CZK | 1 | 295
NPU-V-CEB___-AE_-PR | R Čebín CEB - R 110 kV - Prohlídky za provozu | CE10035882 | CE1AW03A1RCRPS-CEB-AEA22_-VVN.QC/22 | Odpojovač VVN - Prohlídka | ZC_SE | CE1AW03A | 1R | Odpojovač VVN - Prohlídka | CRPS-CEB-AEA22_-VVN.QC/22 | R Čebín CEB | V5597; Boskovice | ZECZVVNQ | Odpojovač VVN | 305004 | Odpojovač VVN elektrický pohon | Odpojovač 110 kV QC/22 | 4060 | ECA | EC-OR-CE | ES-OR-CE | EC-OR-CE | EC-OR-CE | ES-OR-CE | 1610113011 | 2015-01-01 | 2021-01-01 | 0.5 | HOD | 1100503 | 295 | CZK | 1 | 295
NPU-V-CEB___-AE_-PR | R Čebín CEB - R 110 kV - Prohlídky za provozu | CE10035881 | CE1AW03A1RCRPS-CEB-AEA23_-VVN.QV,QE/23 | Odpojovač VVN - Prohlídka | ZC_SE | CE1AW03A | 1R | Odpojovač VVN - Prohlídka | CRPS-CEB-AEA23_-VVN.QV,QE/23 | R Čebín CEB | V526; Velké Opatovice | ZECZVVNQ | Odpojovač VVN | 305004 | Odpojovač VVN elektrický pohon | Odpojovač 110 kV QV,QE/23 | 4060 | ECA | EC-OR-CE | ES-OR-CE | EC-OR-CE | EC-OR-CE | ES-OR-CE | 1610113011 | 2015-01-01 | 2021-01-01 | 0.5 | HOD | 1100503 | 295 | CZK | 1 | 295
NPU-V-CEB___-AE_-PR | R Čebín CEB - R 110 kV - Prohlídky za provozu | CE10035880 | CE1AW03A1RCRPS-CEB-AEA04_-VVN.QV,QE/04 | Odpojovač VVN - Prohlídka | ZC_SE | CE1AW03A | 1R | Odpojovač VVN - Prohlídka | CRPS-CEB-AEA04_-VVN.QV,QE/04 | R Čebín CEB | V524; Blansko | ZECZVVNQ | Odpojovač VVN | 305004 | Odpojovač VVN elektrický pohon | Odpojovač 110 kV QV,QE/04 | 4060 | ECA | EC-OR-CE | ES-OR-CE | EC-OR-CE | EC-OR-CE | ES-OR-CE | 1610113011 | 2015-01-01 | 2021-01-01 | 0.5 | HOD | 1100503 | 295 | CZK | 1 | 295
NPU-V-CEB___-AE_-PR | R Čebín CEB - R 110 kV - Prohlídky za provozu | CE10035879 | CE1AW03A1RCRPS-CEB-AEA09_-VVN.QV,QE/09 | Odpojovač VVN - Prohlídka | ZC_SE | CE1AW03A | 1R | Odpojovač VVN - Prohlídka | CRPS-CEB-AEA09_-VVN.QV,QE/09 | R Čebín CEB | V522; Adamov - ADAST/Brno - Husovice | ZECZVVNQ | Odpojovač VVN | 305004 | Odpojovač VVN elektrický pohon | Odpojovač 110 kV QV,QE/09 | 4060 | ECA | EC-OR-CE | ES-OR-CE | EC-OR-CE | EC-OR-CE | ES-OR-CE | 1610113011 | 2015-01-01 | 2021-01-01 | 0.5 | HOD | 1100503 | 295 | CZK | 1 | 295
NPU-V-CEB___-AE_-PR | R Čebín CEB - R 110 kV - Prohlídky za provozu | CE10035878 | CE1AW03A1RCRPS-CEB-AEA10_-VVN.QV,QE/10 | Odpojovač VVN - Prohlídka | ZC_SE | CE1AW03A | 1R | Odpojovač VVN - Prohlídka | CRPS-CEB-AEA10_-VVN.QV,QE/10 | R Čebín CEB | V521; Brno - Husovice | ZECZVVNQ | Odpojovač VVN | 305004 | Odpojovač VVN elektrický pohon | Odpojovač 110 kV QV,QE/10 | 4060 | ECA | EC-OR-CE | ES-OR-CE | EC-OR-CE | EC-OR-CE | ES-OR-CE | 1610113011 | 2015-01-01 | 2021-01-01 | 0.5 | HOD | 1100503 | 295 | CZK | 1 | 295
NPU-V-CEB___-AE_-PR | R Čebín CEB - R 110 kV - Prohlídky za provozu | CE10035877 | CE1AW03A1RCRPS-CEB-AEA10_-VVN.QP/10 | Odpojovač VVN - Prohlídka | ZC_SE | CE1AW03A | 1R | Odpojovač VVN - Prohlídka | CRPS-CEB-AEA10_-VVN.QP/10 | R Čebín CEB | V521; Brno - Husovice | ZECZVVNQ | Odpojovač VVN | 305004 | Odpojovač VVN elektrický pohon | Odpojovač 110 kV QP/10 | 4060 | ECA | EC-OR-CE | ES-OR-CE | EC-OR-CE | EC-OR-CE | ES-OR-CE | 1610113011 | 2015-01-01 | 2021-01-01 | 0.5 | HOD | 1100503 | 295 | CZK | 1 | 295
NPU-V-CEB___-AE_-PR | R Čebín CEB - R 110 kV - Prohlídky za provozu | CE10035876 | CE1AW03A1RCRPS-CEB-AEA13_-VVN.QP/13 | Odpojovač VVN - Prohlídka | ZC_SE | CE1AW03A | 1R | Odpojovač VVN - Prohlídka | CRPS-CEB-AEA13_-VVN.QP/13 | R Čebín CEB | T403 | ZECZVVNQ | Odpojovač VVN | 305004 | Odpojovač VVN elektrický pohon | Odpojovač 110 kV QP/13 | 4060 | ECA | EC-OR-CE | ES-OR-CE | EC-OR-CE | EC-OR-CE | ES-OR-CE | 1610113011 | 2015-01-01 | 2021-01-01 | 0.5 | HOD | 1100503 | 295 | CZK | 1 | 295
NPU-V-CEB___-AE_-PR | R Čebín CEB - R 110 kV - Prohlídky za provozu | CE10035875 | CE1AW03A1RCRPS-CEB-AEA19_-VVN.QA/19 | Odpojovač VVN - Prohlídka | ZC_SE | CE1AW03A | 1R | Odpojovač VVN - Prohlídka | CRPS-CEB-AEA19_-VVN.QA/19 | R Čebín CEB | T402 | ZECZVVNQ | Odpojovač VVN | 305004 | Odpojovač VVN elektrický pohon | Odpojovač 110 kV QA/19 | 4060 | ECA | EC-OR-CE | ES-OR-CE | EC-OR-CE | EC-OR-CE | ES-OR-CE | 1610113011 | 2015-01-01 | 2021-01-01 | 0.5 | HOD | 1100503 | 295 | CZK | 1 | 295
NPU-V-CEB___-AE_-PR | R Čebín CEB - R 110 kV - Prohlídky za provozu | CE10035874 | CE1AW03A1RCRPS-CEB-AEA20_-VVN.QB1/20 | Odpojovač VVN - Prohlídka | ZC_SE | CE1AW03A | 1R | Odpojovač VVN - Prohlídka | CRPS-CEB-AEA20_-VVN.QB1/20 | R Čebín CEB | SP 1 + Měření WB,WC | ZECZVVNQ | Odpojovač VVN | 305004 | Odpojovač VVN elektrický pohon | Odpojovač 110 kV QB1/20 | 4060 | ECA | EC-OR-CE | ES-OR-CE | EC-OR-CE | EC-OR-CE | ES-OR-CE | 1610113011 | 2015-01-01 | 2021-01-01 | 0.5 | HOD | 1100503 | 295 | CZK | 1 | 295
NPU-V-CEB___-AE_-PR | R Čebín CEB - R 110 kV - Prohlídky za provozu | CE10035873 | CE1AW03A1RCRPS-CEB-AEA21_-VVN.QB/21 | Odpojovač VVN - Prohlídka | ZC_SE | CE1AW03A | 1R | Odpojovač VVN - Prohlídka | CRPS-CEB-AEA21_-VVN.QB/21 | R Čebín CEB | SP 1 + Měření WA | ZECZVVNQ | Odpojovač VVN | 305004 | Odpojovač VVN elektrický pohon | Odpojovač 110 kV QB/21 | 4060 | ECA | EC-OR-CE | ES-OR-CE | EC-OR-CE | EC-OR-CE | ES-OR-CE | 1610113011 | 2015-01-01 | 2021-01-01 | 0.5 | HOD | 1100503 | 295 | CZK | 1 | 295
NPU-V-CEB___-AE_-PR | R Čebín CEB - R 110 kV - Prohlídky za provozu | CE10035872 | CE1AW03A1RCRPS-CEB-AEA14_-VVN.QP/14 | Odpojovač VVN - Prohlídka | ZC_SE | CE1AW03A | 1R | Odpojovač VVN - Prohlídka | CRPS-CEB-AEA14_-VVN.QP/14 | R Čebín CEB | V5553; Brno - Medlánky | ZECZVVNQ | Odpojovač VVN | 305004 | Odpojovač VVN elektrický pohon | Odpojovač 110 kV QP/14 | 4060 | ECA | EC-OR-CE | ES-OR-CE | EC-OR-CE | EC-OR-CE | ES-OR-CE | 1610113011 | 2015-01-01 | 2021-01-01 | 0.5 | HOD | 1100503 | 295 | CZK | 1 | 295
NPU-V-CEB___-AE_-PR | R Čebín CEB - R 110 kV - Prohlídky za provozu | CE10035871 | CE1AW03A1RCRPS-CEB-AEA10_-VVN.QA/10 | Odpojovač VVN - Prohlídka | ZC_SE | CE1AW03A | 1R | Odpojovač VVN - Prohlídka | CRPS-CEB-AEA10_-VVN.QA/10 | R Čebín CEB | V521; Brno - Husovice | ZECZVVNQ | Odpojovač VVN | 305004 | Odpojovač VVN elektrický pohon | Odpojovač 110 kV QA/10 | 4060 | ECA | EC-OR-CE | ES-OR-CE | EC-OR-CE | EC-OR-CE | ES-OR-CE | 1610113011 | 2015-01-01 | 2021-01-01 | 0.5 | HOD | 1100503 | 295 | CZK | 1 | 295
NPU-V-CEB___-AE_-PR | R Čebín CEB - R 110 kV - Prohlídky za provozu | CE10035870 | CE1AW07A1RCRPS-CEB-AEA11_-VVN.TW/11 | PTK VVN - Prohlídka | ZC_SE | CE1AW07A | 1R | PTK VVN - Prohlídka | CRPS-CEB-AEA11_-VVN.TW/11 | R Čebín CEB | V507; Bystřice nad Pernštejnem | ZECZVVNTW | PTK VVN | 322001 | PTK VVN | PTK 110 kV TW/11 | 4060 | ECA | EC-OR-CE | ES-OR-CE | EC-OR-CE | EC-OR-CE | ES-OR-CE | 1610113011 | 2015-01-01 | 2021-01-01 | 0.3 | HOD | 1100512 | 177 | CZK | 1 | 177
NPU-V-CEB___-AE_-PR | R Čebín CEB - R 110 kV - Prohlídky za provozu | CE10035869 | CE1AW07A1RCRPS-CEB-AEA18_-VVN.TW/18 | PTK VVN - Prohlídka | ZC_SE | CE1AW07A | 1R | PTK VVN - Prohlídka | CRPS-CEB-AEA18_-VVN.TW/18 | R Čebín CEB | SPP | ZECZVVNTW | PTK VVN | 322001 | PTK VVN | PTK 110 kV TW/18 | 4060 | ECA | EC-OR-CE | ES-OR-CE | EC-OR-CE | EC-OR-CE | ES-OR-CE | 1610113011 | 2015-01-01 | 2021-01-01 | 0.3 | HOD | 1100512 | 177 | CZK | 1 | 177
NPU-V-CEB___-AE_-PR | R Čebín CEB - R 110 kV - Prohlídky za provozu | CE10035868 | CE1AW07A1RCRPS-CEB-AEA19_-VVN.TW/19 | PTK VVN - Prohlídka | ZC_SE | CE1AW07A | 1R | PTK VVN - Prohlídka | CRPS-CEB-AEA19_-VVN.TW/19 | R Čebín CEB | T402 | ZECZVVNTW | PTK VVN | 322001 | PTK VVN | PTK 110 kV TW/19 | 4060 | ECA | EC-OR-CE | ES-OR-CE | EC-OR-CE | EC-OR-CE | ES-OR-CE | 1610113011 | 2015-01-01 | 2021-01-01 | 0.3 | HOD | 1100512 | 177 | CZK | 1 | 177
NPU-V-CEB___-AE_-PR | R Čebín CEB - R 110 kV - Prohlídky za provozu | CE10035867 | CE1AW07A1RCRPS-CEB-AEA24_-VVN.TW/24 | PTK VVN - Prohlídka | ZC_SE | CE1AW07A | 1R | PTK VVN - Prohlídka | CRPS-CEB-AEA24_-VVN.TW/24 | R Čebín CEB | V5537; Dolní Rožínka - UD | ZECZVVNTW | PTK VVN | 322001 | PTK VVN | PTK 110 kV TW/24 | 4060 | ECA | EC-OR-CE | ES-OR-CE | EC-OR-CE | EC-OR-CE | ES-OR-CE | 1610113011 | 2015-01-01 | 2021-01-01 | 0.3 | HOD | 1100512 | 177 | CZK | 1 | 177
NPU-V-CEB___-AE_-PR | R Čebín CEB - R 110 kV - Prohlídky za provozu | CE10035866 | CE1AW07A1RCRPS-CEB-AEA23_-VVN.TW/23 | PTK VVN - Prohlídka | ZC_SE | CE1AW07A | 1R | PTK VVN - Prohlídka | CRPS-CEB-AEA23_-VVN.TW/23 | R Čebín CEB | V526; Velké Opatovice | ZECZVVNTW | PTK VVN | 322001 | PTK VVN | PTK 110 kV TW/23 | 4060 | ECA | EC-OR-CE | ES-OR-CE | EC-OR-CE | EC-OR-CE | ES-OR-CE | 1610113011 | 2015-01-01 | 2021-01-01 | 0.3 | HOD | 1100512 | 177 | CZK | 1 | 177
NPU-V-CEB___-AE_-PR | R Čebín CEB - R 110 kV - Prohlídky za provozu | CE10035865 | CE1AW07A1RCRPS-CEB-AEA22_-VVN.TW/22 | PTK VVN - Prohlídka | ZC_SE | CE1AW07A | 1R | PTK VVN - Prohlídka | CRPS-CEB-AEA22_-VVN.TW/22 | R Čebín CEB | V5597; Boskovice | ZECZVVNTW | PTK VVN | 322001 | PTK VVN | PTK 110 kV TW/22 | 4060 | ECA | EC-OR-CE | ES-OR-CE | EC-OR-CE | EC-OR-CE | ES-OR-CE | 1610113011 | 2015-01-01 | 2021-01-01 | 0.3 | HOD | 1100512 | 177 | CZK | 1 | 177
NPU-V-CEB___-AE_-PR | R Čebín CEB - R 110 kV - Prohlídky za provozu | CE10035864 | CE1AW07A1RCRPS-CEB-AEA26_-VVN.TW/26 | PTK VVN - Prohlídka | ZC_SE | CE1AW07A | 1R | PTK VVN - Prohlídka | CRPS-CEB-AEA26_-VVN.TW/26 | R Čebín CEB | V5533; Velká Bíteš - ČEPRO | ZECZVVNTW | PTK VVN | 322001 | PTK VVN | PTK 110 kV TW/26 | 4060 | ECA | EC-OR-CE | ES-OR-CE | EC-OR-CE | EC-OR-CE | ES-OR-CE | 1610113011 | 2015-01-01 | 2021-01-01 | 0.3 | HOD | 1100512 | 177 | CZK | 1 | 177
NPU-V-CEB___-AE_-PR | R Čebín CEB - R 110 kV - Prohlídky za provozu | CE10035863 | CE1AW07A1RCRPS-CEB-AEA03_-VVN.TW/03 | PTK VVN - Prohlídka | ZC_SE | CE1AW07A | 1R | PTK VVN - Prohlídka | CRPS-CEB-AEA03_-VVN.TW/03 | R Čebín CEB | V523; Blansko | ZECZVVNTW | PTK VVN | 322001 | PTK VVN | PTK 110 kV TW/03 | 4060 | ECA | EC-OR-CE | ES-OR-CE | EC-OR-CE | EC-OR-CE | ES-OR-CE | 1610113011 | 2015-01-01 | 2021-01-01 | 0.3 | HOD | 1100512 | 177 | CZK | 1 | 177
NPU-V-CEB___-AE_-PR | R Čebín CEB - R 110 kV - Prohlídky za provozu | CE10035862 | CE1AW07A1RCRPS-CEB-AEA04_-VVN.TW/04 | PTK VVN - Prohlídka | ZC_SE | CE1AW07A | 1R | PTK VVN - Prohlídka | CRPS-CEB-AEA04_-VVN.TW/04 | R Čebín CEB | V524; Blansko | ZECZVVNTW | PTK VVN | 322001 | PTK VVN | PTK 110 kV TW/04 | 4060 | ECA | EC-OR-CE | ES-OR-CE | EC-OR-CE | EC-OR-CE | ES-OR-CE | 1610113011 | 2015-01-01 | 2021-01-01 | 0.3 | HOD | 1100512 | 177 | CZK | 1 | 177
NPU-V-CEB___-AE_-PR | R Čebín CEB - R 110 kV - Prohlídky za provozu | CE10035861 | CE1AW07A1RCRPS-CEB-AEA28_-VVN.TW/28 | PTK VVN - Prohlídka | ZC_SE | CE1AW07A | 1R | PTK VVN - Prohlídka | CRPS-CEB-AEA28_-VVN.TW/28 | R Čebín CEB | HDO 1 | ZECZVVNTW | PTK VVN | 322001 | PTK VVN | PTK 110 kV TW/28 | 4060 | ECA | EC-OR-CE | ES-OR-CE | EC-OR-CE | EC-OR-CE | ES-OR-CE | 1610113011 | 2015-01-01 | 2021-01-01 | 0.3 | HOD | 1100512 | 177 | CZK | 1 | 177
NPU-V-CEB___-AE_-PR | R Čebín CEB - R 110 kV - Prohlídky za provozu | CE10035860 | CE1AW07A1RCRPS-CEB-AEA30_-VVN.TW/30 | PTK VVN - Prohlídka | ZC_SE | CE1AW07A | 1R | PTK VVN - Prohlídka | CRPS-CEB-AEA30_-VVN.TW/30 | R Čebín CEB | HDO 3 | ZECZVVNTW | PTK VVN | 322001 | PTK VVN | PTK 110 kV TW/30 | 4060 | ECA | EC-OR-CE | ES-OR-CE | EC-OR-CE | EC-OR-CE | ES-OR-CE | 1610113011 | 2015-01-01 | 2021-01-01 | 0.3 | HOD | 1100512 | 177 | CZK | 1 | 177
NPU-V-CEB___-AE_-PR | R Čebín CEB - R 110 kV - Prohlídky za provozu | CE10035859 | CE1AW07A1RCRPS-CEB-AEA27_-VVN.TW/27 | PTK VVN - Prohlídka | ZC_SE | CE1AW07A | 1R | PTK VVN - Prohlídka | CRPS-CEB-AEA27_-VVN.TW/27 | R Čebín CEB | V5534; Velké Meziříčí | ZECZVVNTW | PTK VVN | 322001 | PTK VVN | PTK 110 kV TW/27 | 4060 | ECA | EC-OR-CE | ES-OR-CE | EC-OR-CE | EC-OR-CE | ES-OR-CE | 1610113011 | 2015-01-01 | 2021-01-01 | 0.3 | HOD | 1100512 | 177 | CZK | 1 | 177
NPU-V-CEB___-AE_-PR | R Čebín CEB - R 110 kV - Prohlídky za provozu | CE10035853 | CE1AV03A1RCRPS-CEB-AEA07_-_VN.QET1J | Odpojovač VN - Prohlídka | ZC_SE | CE1AV03A | 1R | Odpojovač VN - Prohlídka | CRPS-CEB-AEA07_-_VN.QET1J | R Čebín CEB | T101 | ZECZVNQ | Odpojovač VN | 305010 | Odpojovač VN venkovní | Odpojovač 22 kV QET1J | 4060 | ECA | EC-OR-CE | ES-OR-CE | EC-OR-CE | EC-OR-CE | ES-OR-CE | 1610113011 | 2015-01-01 | 2021-01-01 | 0.1 | HOD | 1100499 | 59 | CZK | 1 | 59
NPU-V-CEB___-AE_-PR | R Čebín CEB - R 110 kV - Prohlídky za provozu | CE10035851 | CE1AV03A1RCRPS-CEB-AEA07_-_VN.QL1T1 | Odpojovač VN - Prohlídka | ZC_SE | CE1AV03A | 1R | Odpojovač VN - Prohlídka | CRPS-CEB-AEA07_-_VN.QL1T1 | R Čebín CEB | T101 | ZECZVNQ | Odpojovač VN | 305010 | Odpojovač VN venkovní | Odpojovač 22 kV QL1T1 | 4060 | ECA | EC-OR-CE | ES-OR-CE | EC-OR-CE | EC-OR-CE | ES-OR-CE | 1610113011 | 2015-01-01 | 2021-01-01 | 0.1 | HOD | 1100499 | 59 | CZK | 1 | 59
NPU-V-CEB___-AE_-PR | R Čebín CEB - R 110 kV - Prohlídky za provozu | CE10035845 | CE1AV03A1RCRPS-CEB-AEA07_-_VN.QET1E | Odpojovač VN - Prohlídka | ZC_SE | CE1AV03A | 1R | Odpojovač VN - Prohlídka | CRPS-CEB-AEA07_-_VN.QET1E | R Čebín CEB | T101 | ZECZVNQ | Odpojovač VN | 305010 | Odpojovač VN venkovní | Odpojovač 22 kV QET1E | 4060 | ECA | EC-OR-CE | ES-OR-CE | EC-OR-CE | EC-OR-CE | ES-OR-CE | 1610113011 | 2015-01-01 | 2021-01-01 | 0.1 | HOD | 1100499 | 59 | CZK | 1 | 59
NPU-V-CEB___-AE_-PR | R Čebín CEB - R 110 kV - Prohlídky za provozu | CE10035844 | CE1AV01A1RCRPS-CEB-AE_TL | Rozváděč VN kobkový - Prohlídka | ZC_SE | CE1AV01A | 1R | Rozváděč VN kobkový - Prohlídka | CRPS-CEB-AE_TL | R Čebín CEB | Stanoviště zhášecích tlumivek | ZECZVNAJ | Pole VN | 227013 | Kobka/Pole VN - bez RO a ŘSK | Stanoviště zhášecích tlumivek | 4060 | ECA | EC-OR-CE | ES-OR-CE | EC-OR-CE | EC-OR-CE | ES-OR-CE | 1610113011 | 2015-01-01 | 2021-01-01 | 0.1 | HOD | 1100523 | 59 | CZK | 1 | 59
NPU-V-CEB___-AE_-PR | R Čebín CEB - R 110 kV - Prohlídky za provozu | CE10035843 | CE1AW03A1RCRPS-CEB-AEA22_-VVN.QA/22 | Odpojovač VVN - Prohlídka | ZC_SE | CE1AW03A | 1R | Odpojovač VVN - Prohlídka | CRPS-CEB-AEA22_-VVN.QA/22 | R Čebín CEB | V5597; Boskovice | ZECZVVNQ | Odpojovač VVN | 305004 | Odpojovač VVN elektrický pohon | Odpojovač 110 kV QA/22 | 4060 | ECA | EC-OR-CE | ES-OR-CE | EC-OR-CE | EC-OR-CE | ES-OR-CE | 1610113011 | 2015-01-01 | 2021-01-01 | 0.5 | HOD | 1100503 | 295 | CZK | 1 | 295
NPU-V-CEB___-AE_-PR | R Čebín CEB - R 110 kV - Prohlídky za provozu | CE10035842 | CE1AW03A1RCRPS-CEB-AEA14_-VVN.QA/14 | Odpojovač VVN - Prohlídka | ZC_SE | CE1AW03A | 1R | Odpojovač VVN - Prohlídka | CRPS-CEB-AEA14_-VVN.QA/14 | R Čebín CEB | V5553; Brno - Medlánky | ZECZVVNQ | Odpojovač VVN | 305004 | Odpojovač VVN elektrický pohon | Odpojovač 110 kV QA/14 | 4060 | ECA | EC-OR-CE | ES-OR-CE | EC-OR-CE | EC-OR-CE | ES-OR-CE | 1610113011 | 2015-01-01 | 2021-01-01 | 0.5 | HOD | 1100503 | 295 | CZK | 1 | 295
NPU-V-CEB___-AE_-PR | R Čebín CEB - R 110 kV - Prohlídky za provozu | CE10035841 | CE1AW03A1RCRPS-CEB-AEA16_-VVN.QP/16 | Odpojovač VVN - Prohlídka | ZC_SE | CE1AW03A | 1R | Odpojovač VVN - Prohlídka | CRPS-CEB-AEA16_-VVN.QP/16 | R Čebín CEB | V505; Oslavany | ZECZVVNQ | Odpojovač VVN | 305004 | Odpojovač VVN elektrický pohon | Odpojovač 110 kV QP/16 | 4060 | ECA | EC-OR-CE | ES-OR-CE | EC-OR-CE | EC-OR-CE | ES-OR-CE | 1610113011 | 2015-01-01 | 2021-01-01 | 0.5 | HOD | 1100503 | 295 | CZK | 1 | 295
NPU-V-CEB___-AE_-PR | R Čebín CEB - R 110 kV - Prohlídky za provozu | CE10035840 | CE1AW03A1RCRPS-CEB-AEA15_-VVN.QB/15 | Odpojovač VVN - Prohlídka | ZC_SE | CE1AW03A | 1R | Odpojovač VVN - Prohlídka | CRPS-CEB-AEA15_-VVN.QB/15 | R Čebín CEB | V5554; Brno - Bohunice | ZECZVVNQ | Odpojovač VVN | 305004 | Odpojovač VVN elektrický pohon | Odpojovač 110 kV QB/15 | 4060 | ECA | EC-OR-CE | ES-OR-CE | EC-OR-CE | EC-OR-CE | ES-OR-CE | 1610113011 | 2015-01-01 | 2021-01-01 | 0.5 | HOD | 1100503 | 295 | CZK | 1 | 295
NPU-V-CEB___-AE_-PR | R Čebín CEB - R 110 kV - Prohlídky za provozu | CE10035839 | CE1AW03A1RCRPS-CEB-AEA28_-VVN.QC/28 | Odpojovač VVN - Prohlídka | ZC_SE | CE1AW03A | 1R | Odpojovač VVN - Prohlídka | CRPS-CEB-AEA28_-VVN.QC/28 | R Čebín CEB | HDO 1 | ZECZVVNQ | Odpojovač VVN | 305004 | Odpojovač VVN elektrický pohon | Odpojovač 110 kV QC/28 | 4060 | ECA | EC-OR-CE | ES-OR-CE | EC-OR-CE | EC-OR-CE | ES-OR-CE | 1610113011 | 2015-01-01 | 2021-01-01 | 0.5 | HOD | 1100503 | 295 | CZK | 1 | 295
NPU-V-CEB___-AE_-PR | R Čebín CEB - R 110 kV - Prohlídky za provozu | CE10035838 | CE1AW03A1RCRPS-CEB-AEA29_-VVN.QC/29 | Odpojovač VVN - Prohlídka | ZC_SE | CE1AW03A | 1R | Odpojovač VVN - Prohlídka | CRPS-CEB-AEA29_-VVN.QC/29 | R Čebín CEB | HDO 2 | ZECZVVNQ | Odpojovač VVN | 305004 | Odpojovač VVN elektrický pohon | Odpojovač 110 kV QC/29 | 4060 | ECA | EC-OR-CE | ES-OR-CE | EC-OR-CE | EC-OR-CE | ES-OR-CE | 1610113011 | 2015-01-01 | 2021-01-01 | 0.5 | HOD | 1100503 | 295 | CZK | 1 | 295
NPU-V-CEB___-AE_-PR | R Čebín CEB - R 110 kV - Prohlídky za provozu | CE10035837 | CE1AW03A1RCRPS-CEB-AEA30_-VVN.QB/30 | Odpojovač VVN - Prohlídka | ZC_SE | CE1AW03A | 1R | Odpojovač VVN - Prohlídka | CRPS-CEB-AEA30_-VVN.QB/30 | R Čebín CEB | HDO 3 | ZECZVVNQ | Odpojovač VVN | 305004 | Odpojovač VVN elektrický pohon | Odpojovač 110 kV QB/30 | 4060 | ECA | EC-OR-CE | ES-OR-CE | EC-OR-CE | EC-OR-CE | ES-OR-CE | 1610113011 | 2015-01-01 | 2021-01-01 | 0.5 | HOD | 1100503 | 295 | CZK | 1 | 295
NPU-V-CEB___-AE_-PR | R Čebín CEB - R 110 kV - Prohlídky za provozu | CE10035836 | CE1AW03A1RCRPS-CEB-AEA07_-VVN.QC/07 | Odpojovač VVN - Prohlídka | ZC_SE | CE1AW03A | 1R | Odpojovač VVN - Prohlídka | CRPS-CEB-AEA07_-VVN.QC/07 | R Čebín CEB | T101 | ZECZVVNQ | Odpojovač VVN | 305004 | Odpojovač VVN elektrický pohon | Odpojovač 110 kV QC/07 | 4060 | ECA | EC-OR-CE | ES-OR-CE | EC-OR-CE | EC-OR-CE | ES-OR-CE | 1610113011 | 2015-01-01 | 2021-01-01 | 0.5 | HOD | 1100503 | 295 | CZK | 1 | 295
NPU-V-CEB___-AE_-PR | R Čebín CEB - R 110 kV - Prohlídky za provozu | CE10035835 | CE1AW03A1RCRPS-CEB-AEA17_-VVN.QC/17 | Odpojovač VVN - Prohlídka | ZC_SE | CE1AW03A | 1R | Odpojovač VVN - Prohlídka | CRPS-CEB-AEA17_-VVN.QC/17 | R Čebín CEB | V506; Oslavany | ZECZVVNQ | Odpojovač VVN | 305004 | Odpojovač VVN elektrický pohon | Odpojovač 110 kV QC/17 | 4060 | ECA | EC-OR-CE | ES-OR-CE | EC-OR-CE | EC-OR-CE | ES-OR-CE | 1610113011 | 2015-01-01 | 2021-01-01 | 0.5 | HOD | 1100503 | 295 | CZK | 1 | 295
NPU-V-CEB___-AE_-PR | R Čebín CEB - R 110 kV - Prohlídky za provozu | CE10035834 | CE1AW03A1RCRPS-CEB-AEA18_-VVN.QB/18 | Odpojovač VVN - Prohlídka | ZC_SE | CE1AW03A | 1R | Odpojovač VVN - Prohlídka | CRPS-CEB-AEA18_-VVN.QB/18 | R Čebín CEB | SPP | ZECZVVNQ | Odpojovač VVN | 305004 | Odpojovač VVN elektrický pohon | Odpojovač 110 kV QB/18 | 4060 | ECA | EC-OR-CE | ES-OR-CE | EC-OR-CE | EC-OR-CE | ES-OR-CE | 1610113011 | 2015-01-01 | 2021-01-01 | 0.5 | HOD | 1100503 | 295 | CZK | 1 | 295
NPU-V-CEB___-AE_-PR | R Čebín CEB - R 110 kV - Prohlídky za provozu | CE10035833 | CE1AW03A1RCRPS-CEB-AEA19_-VVN.QC/19 | Odpojovač VVN - Prohlídka | ZC_SE | CE1AW03A | 1R | Odpojovač VVN - Prohlídka | CRPS-CEB-AEA19_-VVN.QC/19 | R Čebín CEB | T402 | ZECZVVNQ | Odpojovač VVN | 305004 | Odpojovač VVN elektrický pohon | Odpojovač 110 kV QC/19 | 4060 | ECA | EC-OR-CE | ES-OR-CE | EC-OR-CE | EC-OR-CE | ES-OR-CE | 1610113011 | 2015-01-01 | 2021-01-01 | 0.5 | HOD | 1100503 | 295 | CZK | 1 | 295
NPU-V-CEB___-AE_-PR | R Čebín CEB - R 110 kV - Prohlídky za provozu | CE10035832 | CE1AW03A1RCRPS-CEB-AEA07_-VVN.QA/07 | Odpojovač VVN - Prohlídka | ZC_SE | CE1AW03A | 1R | Odpojovač VVN - Prohlídka | CRPS-CEB-AEA07_-VVN.QA/07 | R Čebín CEB | T101 | ZECZVVNQ | Odpojovač VVN | 305004 | Odpojovač VVN elektrický pohon | Odpojovač 110 kV QA/07 | 4060 | ECA | EC-OR-CE | ES-OR-CE | EC-OR-CE | EC-OR-CE | ES-OR-CE | 1610113011 | 2015-01-01 | 2021-01-01 | 0.5 | HOD | 1100503 | 295 | CZK | 1 | 295
NPU-V-CEB___-AE_-PR | R Čebín CEB - R 110 kV - Prohlídky za provozu | CE10035831 | CE1AW03A1RCRPS-CEB-AEA08_-VVN.QA/08 | Odpojovač VVN - Prohlídka | ZC_SE | CE1AW03A | 1R | Odpojovač VVN - Prohlídka | CRPS-CEB-AEA08_-VVN.QA/08 | R Čebín CEB | T102 | ZECZVVNQ | Odpojovač VVN | 305004 | Odpojovač VVN elektrický pohon | Odpojovač 110 kV QA/08 | 4060 | ECA | EC-OR-CE | ES-OR-CE | EC-OR-CE | EC-OR-CE | ES-OR-CE | 1610113011 | 2015-01-01 | 2021-01-01 | 0.5 | HOD | 1100503 | 295 | CZK | 1 | 295
NPU-V-CEB___-AE_-PR | R Čebín CEB - R 110 kV - Prohlídky za provozu | CE10035830 | CE1AW03A1RCRPS-CEB-AEA14_-VVN.QB/14 | Odpojovač VVN - Prohlídka | ZC_SE | CE1AW03A | 1R | Odpojovač VVN - Prohlídka | CRPS-CEB-AEA14_-VVN.QB/14 | R Čebín CEB | V5553; Brno - Medlánky | ZECZVVNQ | Odpojovač VVN | 305004 | Odpojovač VVN elektrický pohon | Odpojovač 110 kV QB/14 | 4060 | ECA | EC-OR-CE | ES-OR-CE | EC-OR-CE | EC-OR-CE | ES-OR-CE | 1610113011 | 2015-01-01 | 2021-01-01 | 0.5 | HOD | 1100503 | 295 | CZK | 1 | 295
NPU-V-CEB___-AE_-PR | R Čebín CEB - R 110 kV - Prohlídky za provozu | CE10035829 | CE1AW03A1RCRPS-CEB-AEA17_-VVN.QP/17 | Odpojovač VVN - Prohlídka | ZC_SE | CE1AW03A | 1R | Odpojovač VVN - Prohlídka | CRPS-CEB-AEA17_-VVN.QP/17 | R Čebín CEB | V506; Oslavany | ZECZVVNQ | Odpojovač VVN | 305004 | Odpojovač VVN elektrický pohon | Odpojovač 110 kV QP/17 | 4060 | ECA | EC-OR-CE | ES-OR-CE | EC-OR-CE | EC-OR-CE | ES-OR-CE | 1610113011 | 2015-01-01 | 2021-01-01 | 0.5 | HOD | 1100503 | 295 | CZK | 1 | 295
NPU-V-CEB___-AE_-PR | R Čebín CEB - R 110 kV - Prohlídky za provozu | CE10035828 | CE1AW03A1RCRPS-CEB-AEA15_-VVN.QP/15 | Odpojovač VVN - Prohlídka | ZC_SE | CE1AW03A | 1R | Odpojovač VVN - Prohlídka | CRPS-CEB-AEA15_-VVN.QP/15 | R Čebín CEB | V5554; Brno - Bohunice | ZECZVVNQ | Odpojovač VVN | 305004 | Odpojovač VVN elektrický pohon | Odpojovač 110 kV QP/15 | 4060 | ECA | EC-OR-CE | ES-OR-CE | EC-OR-CE | EC-OR-CE | ES-OR-CE | 1610113011 | 2015-01-01 | 2021-01-01 | 0.5 | HOD | 1100503 | 295 | CZK | 1 | 295
NPU-V-CEB___-AE_-PR | R Čebín CEB - R 110 kV - Prohlídky za provozu | CE10035827 | CE1AW03A1RCRPS-CEB-AEA19_-VVN.QP/19 | Odpojovač VVN - Prohlídka | ZC_SE | CE1AW03A | 1R | Odpojovač VVN - Prohlídka | CRPS-CEB-AEA19_-VVN.QP/19 | R Čebín CEB | T402 | ZECZVVNQ | Odpojovač VVN | 305004 | Odpojovač VVN elektrický pohon | Odpojovač 110 kV QP/19 | 4060 | ECA | EC-OR-CE | ES-OR-CE | EC-OR-CE | EC-OR-CE | ES-OR-CE | 1610113011 | 2015-01-01 | 2021-01-01 | 0.5 | HOD | 1100503 | 295 | CZK | 1 | 295
NPU-V-CEB___-AE_-PR | R Čebín CEB - R 110 kV - Prohlídky za provozu | CE10035826 | CE1AW03A1RCRPS-CEB-AEA15_-VVN.QC/15 | Odpojovač VVN - Prohlídka | ZC_SE | CE1AW03A | 1R | Odpojovač VVN - Prohlídka | CRPS-CEB-AEA15_-VVN.QC/15 | R Čebín CEB | V5554; Brno - Bohunice | ZECZVVNQ | Odpojovač VVN | 305004 | Odpojovač VVN elektrický pohon | Odpojovač 110 kV QC/15 | 4060 | ECA | EC-OR-CE | ES-OR-CE | EC-OR-CE | EC-OR-CE | ES-OR-CE | 1610113011 | 2015-01-01 | 2021-01-01 | 0.5 | HOD | 1100503 | 295 | CZK | 1 | 295
NPU-V-CEB___-AE_-PR | R Čebín CEB - R 110 kV - Prohlídky za provozu | CE10035825 | CE1AW03A1RCRPS-CEB-AEA15_-VVN.QA/15 | Odpojovač VVN - Prohlídka | ZC_SE | CE1AW03A | 1R | Odpojovač VVN - Prohlídka | CRPS-CEB-AEA15_-VVN.QA/15 | R Čebín CEB | V5554; Brno - Bohunice | ZECZVVNQ | Odpojovač VVN | 305004 | Odpojovač VVN elektrický pohon | Odpojovač 110 kV QA/15 | 4060 | ECA | EC-OR-CE | ES-OR-CE | EC-OR-CE | EC-OR-CE | ES-OR-CE | 1610113011 | 2015-01-01 | 2021-01-01 | 0.5 | HOD | 1100503 | 295 | CZK | 1 | 295
NPU-V-CEB___-AE_-PR | R Čebín CEB - R 110 kV - Prohlídky za provozu | CE10035824 | CE1AW03A1RCRPS-CEB-AEA16_-VVN.QC/16 | Odpojovač VVN - Prohlídka | ZC_SE | CE1AW03A | 1R | Odpojovač VVN - Prohlídka | CRPS-CEB-AEA16_-VVN.QC/16 | R Čebín CEB | V505; Oslavany | ZECZVVNQ | Odpojovač VVN | 305004 | Odpojovač VVN elektrický pohon | Odpojovač 110 kV QC/16 | 4060 | ECA | EC-OR-CE | ES-OR-CE | EC-OR-CE | EC-OR-CE | ES-OR-CE | 1610113011 | 2015-01-01 | 2021-01-01 | 0.5 | HOD | 1100503 | 295 | CZK | 1 | 295
NPU-V-CEB___-AE_-PR | R Čebín CEB - R 110 kV - Prohlídky za provozu | CE10035823 | CE1AW03A1RCRPS-CEB-AEA27_-VVN.QA/27 | Odpojovač VVN - Prohlídka | ZC_SE | CE1AW03A | 1R | Odpojovač VVN - Prohlídka | CRPS-CEB-AEA27_-VVN.QA/27 | R Čebín CEB | V5534; Velké Meziříčí | ZECZVVNQ | Odpojovač VVN | 305004 | Odpojovač VVN elektrický pohon | Odpojovač 110 kV QA/27 | 4060 | ECA | EC-OR-CE | ES-OR-CE | EC-OR-CE | EC-OR-CE | ES-OR-CE | 1610113011 | 2015-01-01 | 2021-01-01 | 0.5 | HOD | 1100503 | 295 | CZK | 1 | 295
NPU-V-CEB___-AE_-PR | R Čebín CEB - R 110 kV - Prohlídky za provozu | CE10035822 | CE1AW03A1RCRPS-CEB-AEA28_-VVN.QB/28 | Odpojovač VVN - Prohlídka | ZC_SE | CE1AW03A | 1R | Odpojovač VVN - Prohlídka | CRPS-CEB-AEA28_-VVN.QB/28 | R Čebín CEB | HDO 1 | ZECZVVNQ | Odpojovač VVN | 305004 | Odpojovač VVN elektrický pohon | Odpojovač 110 kV QB/28 | 4060 | ECA | EC-OR-CE | ES-OR-CE | EC-OR-CE | EC-OR-CE | ES-OR-CE | 1610113011 | 2015-01-01 | 2021-01-01 | 0.5 | HOD | 1100503 | 295 | CZK | 1 | 295
NPU-V-CEB___-AE_-PR | R Čebín CEB - R 110 kV - Prohlídky za provozu | CE10035821 | CE1AW03A1RCRPS-CEB-AEA28_-VVN.QA/28 | Odpojovač VVN - Prohlídka | ZC_SE | CE1AW03A | 1R | Odpojovač VVN - Prohlídka | CRPS-CEB-AEA28_-VVN.QA/28 | R Čebín CEB | HDO 1 | ZECZVVNQ | Odpojovač VVN | 305004 | Odpojovač VVN elektrický pohon | Odpojovač 110 kV QA/28 | 4060 | ECA | EC-OR-CE | ES-OR-CE | EC-OR-CE | EC-OR-CE | ES-OR-CE | 1610113011 | 2015-01-01 | 2021-01-01 | 0.5 | HOD | 1100503 | 295 | CZK | 1 | 295
NPU-V-CEB___-AE_-PR | R Čebín CEB - R 110 kV - Prohlídky za provozu | CE10035820 | CE1AW03A1RCRPS-CEB-AEA29_-VVN.QB/29 | Odpojovač VVN - Prohlídka | ZC_SE | CE1AW03A | 1R | Odpojovač VVN - Prohlídka | CRPS-CEB-AEA29_-VVN.QB/29 | R Čebín CEB | HDO 2 | ZECZVVNQ | Odpojovač VVN | 305004 | Odpojovač VVN elektrický pohon | Odpojovač 110 kV QB/29 | 4060 | ECA | EC-OR-CE | ES-OR-CE | EC-OR-CE | EC-OR-CE | ES-OR-CE | 1610113011 | 2015-01-01 | 2021-01-01 | 0.5 | HOD | 1100503 | 295 | CZK | 1 | 295
NPU-V-CEB___-AE_-PR | R Čebín CEB - R 110 kV - Prohlídky za provozu | CE10035819 | CE1AW03A1RCRPS-CEB-AEA29_-VVN.QA/29 | Odpojovač VVN - Prohlídka | ZC_SE | CE1AW03A | 1R | Odpojovač VVN - Prohlídka | CRPS-CEB-AEA29_-VVN.QA/29 | R Čebín CEB | HDO 2 | ZECZVVNQ | Odpojovač VVN | 305004 | Odpojovač VVN elektrický pohon | Odpojovač 110 kV QA/29 | 4060 | ECA | EC-OR-CE | ES-OR-CE | EC-OR-CE | EC-OR-CE | ES-OR-CE | 1610113011 | 2015-01-01 | 2021-01-01 | 0.5 | HOD | 1100503 | 295 | CZK | 1 | 295
NPU-V-CEB___-AE_-PR | R Čebín CEB - R 110 kV - Prohlídky za provozu | CE10035818 | CE1AW03A1RCRPS-CEB-AEA13_-VVN.QC/13 | Odpojovač VVN - Prohlídka | ZC_SE | CE1AW03A | 1R | Odpojovač VVN - Prohlídka | CRPS-CEB-AEA13_-VVN.QC/13 | R Čebín CEB | T403 | ZECZVVNQ | Odpojovač VVN | 305004 | Odpojovač VVN elektrický pohon | Odpojovač 110 kV QC/13 | 4060 | ECA | EC-OR-CE | ES-OR-CE | EC-OR-CE | EC-OR-CE | ES-OR-CE | 1610113011 | 2015-01-01 | 2021-01-01 | 0.5 | HOD | 1100503 | 295 | CZK | 1 | 295
NPU-V-CEB___-AE_-PR | R Čebín CEB - R 110 kV - Prohlídky za provozu | CE10035817 | CE1AW03A1RCRPS-CEB-AEA13_-VVN.QA/13 | Odpojovač VVN - Prohlídka | ZC_SE | CE1AW03A | 1R | Odpojovač VVN - Prohlídka | CRPS-CEB-AEA13_-VVN.QA/13 | R Čebín CEB | T403 | ZECZVVNQ | Odpojovač VVN | 305004 | Odpojovač VVN elektrický pohon | Odpojovač 110 kV QA/13 | 4060 | ECA | EC-OR-CE | ES-OR-CE | EC-OR-CE | EC-OR-CE | ES-OR-CE | 1610113011 | 2015-01-01 | 2021-01-01 | 0.5 | HOD | 1100503 | 295 | CZK | 1 | 295
NPU-V-CEB___-AE_-PR | R Čebín CEB - R 110 kV - Prohlídky za provozu | CE10035816 | CE1AW03A1RCRPS-CEB-AEA14_-VVN.QC/14 | Odpojovač VVN - Prohlídka | ZC_SE | CE1AW03A | 1R | Odpojovač VVN - Prohlídka | CRPS-CEB-AEA14_-VVN.QC/14 | R Čebín CEB | V5553; Brno - Medlánky | ZECZVVNQ | Odpojovač VVN | 305004 | Odpojovač VVN elektrický pohon | Odpojovač 110 kV QC/14 | 4060 | ECA | EC-OR-CE | ES-OR-CE | EC-OR-CE | EC-OR-CE | ES-OR-CE | 1610113011 | 2015-01-01 | 2021-01-01 | 0.5 | HOD | 1100503 | 295 | CZK | 1 | 295
NPU-V-CEB___-AE_-PR | R Čebín CEB - R 110 kV - Prohlídky za provozu | CE10035815 | CE1AW03A1RCRPS-CEB-AEA24_-VVN.QB/24 | Odpojovač VVN - Prohlídka | ZC_SE | CE1AW03A | 1R | Odpojovač VVN - Prohlídka | CRPS-CEB-AEA24_-VVN.QB/24 | R Čebín CEB | V5537; Dolní Rožínka - UD | ZECZVVNQ | Odpojovač VVN | 305004 | Odpojovač VVN elektrický pohon | Odpojovač 110 kV QB/24 | 4060 | ECA | EC-OR-CE | ES-OR-CE | EC-OR-CE | EC-OR-CE | ES-OR-CE | 1610113011 | 2015-01-01 | 2021-01-01 | 0.5 | HOD | 1100503 | 295 | CZK | 1 | 295
NPU-V-CEB___-AE_-PR | R Čebín CEB - R 110 kV - Prohlídky za provozu | CE10035814 | CE1AW03A1RCRPS-CEB-AEA27_-VVN.QH/27 | Odpojovač VVN - Prohlídka | ZC_SE | CE1AW03A | 1R | Odpojovač VVN - Prohlídka | CRPS-CEB-AEA27_-VVN.QH/27 | R Čebín CEB | V5534; Velké Meziříčí | ZECZVVNQ | Odpojovač VVN | 305015 | Odpojovač VVN ruční pohon | Odpojovač 110 kV QH/27 | 4060 | ECA | EC-OR-CE | ES-OR-CE | EC-OR-CE | EC-OR-CE | ES-OR-CE | 1610113011 | 2015-01-01 | 2021-01-01 | 0.5 | HOD | 1100503 | 295 | CZK | 1 | 295
NPU-V-CEB___-AE_-PR | R Čebín CEB - R 110 kV - Prohlídky za provozu | CE10035813 | CE1AW03A1RCRPS-CEB-AEA27_-VVN.QP/27 | Odpojovač VVN - Prohlídka | ZC_SE | CE1AW03A | 1R | Odpojovač VVN - Prohlídka | CRPS-CEB-AEA27_-VVN.QP/27 | R Čebín CEB | V5534; Velké Meziříčí | ZECZVVNQ | Odpojovač VVN | 305004 | Odpojovač VVN elektrický pohon | Odpojovač 110 kV QP/27 | 4060 | ECA | EC-OR-CE | ES-OR-CE | EC-OR-CE | EC-OR-CE | ES-OR-CE | 1610113011 | 2015-01-01 | 2021-01-01 | 0.5 | HOD | 1100503 | 295 | CZK | 1 | 295
NPU-V-CEB___-AE_-PR | R Čebín CEB - R 110 kV - Prohlídky za provozu | CE10035812 | CE1AW03A1RCRPS-CEB-AEA26_-VVN.QC/26 | Odpojovač VVN - Prohlídka | ZC_SE | CE1AW03A | 1R | Odpojovač VVN - Prohlídka | CRPS-CEB-AEA26_-VVN.QC/26 | R Čebín CEB | V5533; Velká Bíteš - ČEPRO | ZECZVVNQ | Odpojovač VVN | 305004 | Odpojovač VVN elektrický pohon | Odpojovač 110 kV QC/26 | 4060 | ECA | EC-OR-CE | ES-OR-CE | EC-OR-CE | EC-OR-CE | ES-OR-CE | 1610113011 | 2015-01-01 | 2021-01-01 | 0.5 | HOD | 1100503 | 295 | CZK | 1 | 295
NPU-V-CEB___-AE_-PR | R Čebín CEB - R 110 kV - Prohlídky za provozu | CE10035811 | CE1AW03A1RCRPS-CEB-AEA26_-VVN.QA/26 | Odpojovač VVN - Prohlídka | ZC_SE | CE1AW03A | 1R | Odpojovač VVN - Prohlídka | CRPS-CEB-AEA26_-VVN.QA/26 | R Čebín CEB | V5533; Velká Bíteš - ČEPRO | ZECZVVNQ | Odpojovač VVN | 305004 | Odpojovač VVN elektrický pohon | Odpojovač 110 kV QA/26 | 4060 | ECA | EC-OR-CE | ES-OR-CE | EC-OR-CE | EC-OR-CE | ES-OR-CE | 1610113011 | 2015-01-01 | 2021-01-01 | 0.5 | HOD | 1100503 | 295 | CZK | 1 | 295
NPU-V-CEB___-AE_-PR | R Čebín CEB - R 110 kV - Prohlídky za provozu | CE10035810 | CE1AW03A1RCRPS-CEB-AEA22_-VVN.QB/22 | Odpojovač VVN - Prohlídka | ZC_SE | CE1AW03A | 1R | Odpojovač VVN - Prohlídka | CRPS-CEB-AEA22_-VVN.QB/22 | R Čebín CEB | V5597; Boskovice | ZECZVVNQ | Odpojovač VVN | 305004 | Odpojovač VVN elektrický pohon | Odpojovač 110 kV QB/22 | 4060 | ECA | EC-OR-CE | ES-OR-CE | EC-OR-CE | EC-OR-CE | ES-OR-CE | 1610113011 | 2015-01-01 | 2021-01-01 | 0.5 | HOD | 1100503 | 295 | CZK | 1 | 295
NPU-V-CEB___-AE_-PR | R Čebín CEB - R 110 kV - Prohlídky za provozu | CE10035809 | CE1AW03A1RCRPS-CEB-AEA23_-VVN.QC/23 | Odpojovač VVN - Prohlídka | ZC_SE | CE1AW03A | 1R | Odpojovač VVN - Prohlídka | CRPS-CEB-AEA23_-VVN.QC/23 | R Čebín CEB | V526; Velké Opatovice | ZECZVVNQ | Odpojovač VVN | 305004 | Odpojovač VVN elektrický pohon | Odpojovač 110 kV QC/23 | 4060 | ECA | EC-OR-CE | ES-OR-CE | EC-OR-CE | EC-OR-CE | ES-OR-CE | 1610113011 | 2015-01-01 | 2021-01-01 | 0.5 | HOD | 1100503 | 295 | CZK | 1 | 295
NPU-V-CEB___-AE_-PR | R Čebín CEB - R 110 kV - Prohlídky za provozu | CE10035808 | CE1AW03A1RCRPS-CEB-AEA09_-VVN.QP/09 | Odpojovač VVN - Prohlídka | ZC_SE | CE1AW03A | 1R | Odpojovač VVN - Prohlídka | CRPS-CEB-AEA09_-VVN.QP/09 | R Čebín CEB | V522; Adamov - ADAST/Brno - Husovice | ZECZVVNQ | Odpojovač VVN | 305004 | Odpojovač VVN elektrický pohon | Odpojovač 110 kV QP/09 | 4060 | ECA | EC-OR-CE | ES-OR-CE | EC-OR-CE | EC-OR-CE | ES-OR-CE | 1610113011 | 2015-01-01 | 2021-01-01 | 0.5 | HOD | 1100503 | 295 | CZK | 1 | 295
NPU-V-CEB___-AE_-PR | R Čebín CEB - R 110 kV - Prohlídky za provozu | CE10035807 | CE1AW03A1RCRPS-CEB-AEA12_-VVN.QA/12 | Odpojovač VVN - Prohlídka | ZC_SE | CE1AW03A | 1R | Odpojovač VVN - Prohlídka | CRPS-CEB-AEA12_-VVN.QA/12 | R Čebín CEB | V508; Bystřice nad Pernštejnem | ZECZVVNQ | Odpojovač VVN | 305004 | Odpojovač VVN elektrický pohon | Odpojovač 110 kV QA/12 | 4060 | ECA | EC-OR-CE | ES-OR-CE | EC-OR-CE | EC-OR-CE | ES-OR-CE | 1610113011 | 2015-01-01 | 2021-01-01 | 0.5 | HOD | 1100503 | 295 | CZK | 1 | 295
NPU-V-CEB___-AE_-PR | R Čebín CEB - R 110 kV - Prohlídky za provozu | CE10035806 | CE1AW03A1RCRPS-CEB-AEA05_-VVN.QB/05 | Odpojovač VVN - Prohlídka | ZC_SE | CE1AW03A | 1R | Odpojovač VVN - Prohlídka | CRPS-CEB-AEA05_-VVN.QB/05 | R Čebín CEB | T1 ČD | ZECZVVNQ | Odpojovač VVN | 305004 | Odpojovač VVN elektrický pohon | Odpojovač 110 kV QB/05 | 4060 | ECA | EC-OR-CE | ES-OR-CE | EC-OR-CE | EC-OR-CE | ES-OR-CE | 1610113011 | 2015-01-01 | 2021-01-01 | 0.5 | HOD | 1100503 | 295 | CZK | 1 | 295
NPU-V-CEB___-AE_-PR | R Čebín CEB - R 110 kV - Prohlídky za provozu | CE10035805 | CE1AW03A1RCRPS-CEB-AEA10_-VVN.QB/10 | Odpojovač VVN - Prohlídka | ZC_SE | CE1AW03A | 1R | Odpojovač VVN - Prohlídka | CRPS-CEB-AEA10_-VVN.QB/10 | R Čebín CEB | V521; Brno - Husovice | ZECZVVNQ | Odpojovač VVN | 305004 | Odpojovač VVN elektrický pohon | Odpojovač 110 kV QB/10 | 4060 | ECA | EC-OR-CE | ES-OR-CE | EC-OR-CE | EC-OR-CE | ES-OR-CE | 1610113011 | 2015-01-01 | 2021-01-01 | 0.5 | HOD | 1100503 | 295 | CZK | 1 | 295
NPU-V-CEB___-AE_-PR | R Čebín CEB - R 110 kV - Prohlídky za provozu | CE10035804 | CE1AW06A1RCRPS-CEB-AEA17_-VVN.TV/17 | PTN VVN - Prohlídka | ZC_SE | CE1AW06A | 1R | PTN VVN - Prohlídka | CRPS-CEB-AEA17_-VVN.TV/17 | R Čebín CEB | V506; Oslavany | ZECZVVNTV | PTN VVN | 301001 | PTN VVN | PTN 110 kV TV/17 | 4060 | ECA | EC-OR-CE | ES-OR-CE | EC-OR-CE | EC-OR-CE | ES-OR-CE | 1610113011 | 2015-01-01 | 2021-01-01 | 0.3 | HOD | 1100516 | 177 | CZK | 1 | 177
NPU-V-CEB___-AE_-PR | R Čebín CEB - R 110 kV - Prohlídky za provozu | CE10035803 | CE1AW07A1RCRPS-CEB-AEA29_-VVN.TW/29 | PTK VVN - Prohlídka | ZC_SE | CE1AW07A | 1R | PTK VVN - Prohlídka | CRPS-CEB-AEA29_-VVN.TW/29 | R Čebín CEB | HDO 2 | ZECZVVNTW | PTK VVN | 322001 | PTK VVN | PTK 110 kV TW/29 | 4060 | ECA | EC-OR-CE | ES-OR-CE | EC-OR-CE | EC-OR-CE | ES-OR-CE | 1610113011 | 2015-01-01 | 2021-01-01 | 0.3 | HOD | 1100512 | 177 | CZK | 1 | 177
NPU-V-CEB___-AE_-PR | R Čebín CEB - R 110 kV - Prohlídky za provozu | CE10035799 | CE1AW02A1RCRPS-CEB-AEA23_-VVN.QM/23 | Vypínač VVN - Prohlídka | ZC_SE | CE1AW02A | 1R | Vypínač VVN - Prohlídka | CRPS-CEB-AEA23_-VVN.QM/23 | R Čebín CEB | V526; Velké Opatovice | ZECZVVNQM | Vypínač VVN | 303002 | Vypínač VVN SF6 | Vypínač 110 kV QM/23 | 4060 | ECA | EC-OR-CE | ES-OR-CE | EC-OR-CE | EC-OR-CE | ES-OR-CE | 1610113011 | 2015-01-01 | 2021-01-01 | 0.5 | HOD | 1100615 | 295 | CZK | 1 | 295
NPU-V-CEB___-AE_-PR | R Čebín CEB - R 110 kV - Prohlídky za provozu | CE10035798 | CE1AW03A1RCRPS-CEB-AEA32_-VVN.QB/32 | Odpojovač VVN - Prohlídka | ZC_SE | CE1AW03A | 1R | Odpojovač VVN - Prohlídka | CRPS-CEB-AEA32_-VVN.QB/32 | R Čebín CEB | SP 2 | ZECZVVNQ | Odpojovač VVN | 305004 | Odpojovač VVN elektrický pohon | Odpojovač 110 kV QB/32 | 4060 | ECA | EC-OR-CE | ES-OR-CE | EC-OR-CE | EC-OR-CE | ES-OR-CE | 1610113011 | 2015-01-01 | 2021-01-01 | 0.5 | HOD | 1100503 | 295 | CZK | 1 | 295
NPU-V-CEB___-AE_-PR | R Čebín CEB - R 110 kV - Prohlídky za provozu | CE10035797 | CE1AW03A1RCRPS-CEB-AEA28_-VVN.QE/28 | Odpojovač VVN - Prohlídka | ZC_SE | CE1AW03A | 1R | Odpojovač VVN - Prohlídka | CRPS-CEB-AEA28_-VVN.QE/28 | R Čebín CEB | HDO 1 | ZECZVVNQ | Odpojovač VVN | 305004 | Odpojovač VVN elektrický pohon | Odpojovač 110 kV QE/28 | 4060 | ECA | EC-OR-CE | ES-OR-CE | EC-OR-CE | EC-OR-CE | ES-OR-CE | 1610113011 | 2015-01-01 | 2021-01-01 | 0.5 | HOD | 1100503 | 295 | CZK | 1 | 295
NPU-V-CEB___-AE_-PR | R Čebín CEB - R 110 kV - Prohlídky za provozu | CE10035794 | CE1AW05A1RCRPS-CEB-AEA15_-VVN.TA/15 | PTP VVN - Prohlídka | ZC_SE | CE1AW05A | 1R | PTP VVN - Prohlídka | CRPS-CEB-AEA15_-VVN.TA/15 | R Čebín CEB | V5554; Brno - Bohunice | ZECZVVNTA | PTP VVN | 302001 | PTP VVN | PTP 110 kV TA/15 | 4060 | ECA | EC-OR-CE | ES-OR-CE | EC-OR-CE | EC-OR-CE | ES-OR-CE | 1610113011 | 2015-01-01 | 2021-01-01 | 0.3 | HOD | 1100520 | 177 | CZK | 1 | 177
NPU-V-CEB___-AE_-PR | R Čebín CEB - R 110 kV - Prohlídky za provozu | CE10035793 | CE1AW05A1RCRPS-CEB-AEA09_-VVN.TA/09 | PTP VVN - Prohlídka | ZC_SE | CE1AW05A | 1R | PTP VVN - Prohlídka | CRPS-CEB-AEA09_-VVN.TA/09 | R Čebín CEB | V522; Adamov - ADAST/Brno - Husovice | ZECZVVNTA | PTP VVN | 302001 | PTP VVN | PTP 110 kV TA/09 | 4060 | ECA | EC-OR-CE | ES-OR-CE | EC-OR-CE | EC-OR-CE | ES-OR-CE | 1610113011 | 2015-01-01 | 2021-01-01 | 0.3 | HOD | 1100520 | 177 | CZK | 1 | 177
NPU-V-CEB___-AE_-PR | R Čebín CEB - R 110 kV - Prohlídky za provozu | CE10035792 | CE1AW05A1RCRPS-CEB-AEA10_-VVN.TA/10 | PTP VVN - Prohlídka | ZC_SE | CE1AW05A | 1R | PTP VVN - Prohlídka | CRPS-CEB-AEA10_-VVN.TA/10 | R Čebín CEB | V521; Brno - Husovice | ZECZVVNTA | PTP VVN | 302001 | PTP VVN | PTP 110 kV TA/10 | 4060 | ECA | EC-OR-CE | ES-OR-CE | EC-OR-CE | EC-OR-CE | ES-OR-CE | 1610113011 | 2015-01-01 | 2021-01-01 | 0.3 | HOD | 1100520 | 177 | CZK | 1 | 177
NPU-V-CEB___-AE_-PR | R Čebín CEB - R 110 kV - Prohlídky za provozu | CE10035791 | CE1AW05A1RCRPS-CEB-AEA07_-VVN.TA/07 | PTP VVN - Prohlídka | ZC_SE | CE1AW05A | 1R | PTP VVN - Prohlídka | CRPS-CEB-AEA07_-VVN.TA/07 | R Čebín CEB | T101 | ZECZVVNTA | PTP VVN | 302001 | PTP VVN | PTP 110 kV TA/07 | 4060 | ECA | EC-OR-CE | ES-OR-CE | EC-OR-CE | EC-OR-CE | ES-OR-CE | 1610113011 | 2015-01-01 | 2021-01-01 | 0.3 | HOD | 1100520 | 177 | CZK | 1 | 177
NPU-V-CEB___-AE_-PR | R Čebín CEB - R 110 kV - Prohlídky za provozu | CE10035790 | CE1AW05A1RCRPS-CEB-AEA08_-VVN.TA/08 | PTP VVN - Prohlídka | ZC_SE | CE1AW05A | 1R | PTP VVN - Prohlídka | CRPS-CEB-AEA08_-VVN.TA/08 | R Čebín CEB | T102 | ZECZVVNTA | PTP VVN | 302001 | PTP VVN | PTP 110 kV TA/08 | 4060 | ECA | EC-OR-CE | ES-OR-CE | EC-OR-CE | EC-OR-CE | ES-OR-CE | 1610113011 | 2015-01-01 | 2021-01-01 | 0.3 | HOD | 1100520 | 177 | CZK | 1 | 177
NPU-V-CEB___-AE_-PR | R Čebín CEB - R 110 kV - Prohlídky za provozu | CE10035789 | CE1AW05A1RCRPS-CEB-AEA28_-VVN.TA/28 | PTP VVN - Prohlídka | ZC_SE | CE1AW05A | 1R | PTP VVN - Prohlídka | CRPS-CEB-AEA28_-VVN.TA/28 | R Čebín CEB | HDO 1 | ZECZVVNTA | PTP VVN | 302001 | PTP VVN | PTP 110 kV TA/28 | 4060 | ECA | EC-OR-CE | ES-OR-CE | EC-OR-CE | EC-OR-CE | ES-OR-CE | 1610113011 | 2015-01-01 | 2021-01-01 | 0.3 | HOD | 1100520 | 177 | CZK | 1 | 177
NPU-V-CEB___-AE_-PR | R Čebín CEB - R 110 kV - Prohlídky za provozu | CE10035788 | CE1AW05A1RCRPS-CEB-AEA30_-VVN.TA/30 | PTP VVN - Prohlídka | ZC_SE | CE1AW05A | 1R | PTP VVN - Prohlídka | CRPS-CEB-AEA30_-VVN.TA/30 | R Čebín CEB | HDO 3 | ZECZVVNTA | PTP VVN | 302001 | PTP VVN | PTP 110 kV TA/30 | 4060 | ECA | EC-OR-CE | ES-OR-CE | EC-OR-CE | EC-OR-CE | ES-OR-CE | 1610113011 | 2015-01-01 | 2021-01-01 | 0.3 | HOD | 1100520 | 177 | CZK | 1 | 177
NPU-V-CEB___-AE_-PR | R Čebín CEB - R 110 kV - Prohlídky za provozu | CE10035787 | CE1AW05A1RCRPS-CEB-AEA17_-VVN.TA/17 | PTP VVN - Prohlídka | ZC_SE | CE1AW05A | 1R | PTP VVN - Prohlídka | CRPS-CEB-AEA17_-VVN.TA/17 | R Čebín CEB | V506; Oslavany | ZECZVVNTA | PTP VVN | 302001 | PTP VVN | PTP 110 kV TA/17 | 4060 | ECA | EC-OR-CE | ES-OR-CE | EC-OR-CE | EC-OR-CE | ES-OR-CE | 1610113011 | 2015-01-01 | 2021-01-01 | 0.3 | HOD | 1100520 | 177 | CZK | 1 | 177
NPU-V-CEB___-AE_-PR | R Čebín CEB - R 110 kV - Prohlídky za provozu | CE10035786 | CE1AW05A1RCRPS-CEB-AEA16_-VVN.TA/16 | PTP VVN - Prohlídka | ZC_SE | CE1AW05A | 1R | PTP VVN - Prohlídka | CRPS-CEB-AEA16_-VVN.TA/16 | R Čebín CEB | V505; Oslavany | ZECZVVNTA | PTP VVN | 302001 | PTP VVN | PTP 110 kV TA/16 | 4060 | ECA | EC-OR-CE | ES-OR-CE | EC-OR-CE | EC-OR-CE | ES-OR-CE | 1610113011 | 2015-01-01 | 2021-01-01 | 0.3 | HOD | 1100520 | 177 | CZK | 1 | 177
NPU-V-CEB___-AE_-PR | R Čebín CEB - R 110 kV - Prohlídky za provozu | CE10035785 | CE1AW05A1RCRPS-CEB-AEA20_-VVN.TA/20 | PTP VVN - Prohlídka | ZC_SE | CE1AW05A | 1R | PTP VVN - Prohlídka | CRPS-CEB-AEA20_-VVN.TA/20 | R Čebín CEB | SP 1 + Měření WB,WC | ZECZVVNTA | PTP VVN | 302001 | PTP VVN | PTP 110 kV TA/20 | 4060 | ECA | EC-OR-CE | ES-OR-CE | EC-OR-CE | EC-OR-CE | ES-OR-CE | 1610113011 | 2015-01-01 | 2021-01-01 | 0.3 | HOD | 1100520 | 177 | CZK | 1 | 177
NPU-V-CEB___-AE_-PR | R Čebín CEB - R 110 kV - Prohlídky za provozu | CE10035784 | CE1AW06A1RCRPS-CEB-AEA15_-VVN.TV/15 | PTN VVN - Prohlídka | ZC_SE | CE1AW06A | 1R | PTN VVN - Prohlídka | CRPS-CEB-AEA15_-VVN.TV/15 | R Čebín CEB | V5554; Brno - Bohunice | ZECZVVNTV | PTN VVN | 301001 | PTN VVN | PTN 110 kV TV/15 | 4060 | ECA | EC-OR-CE | ES-OR-CE | EC-OR-CE | EC-OR-CE | ES-OR-CE | 1610113011 | 2015-01-01 | 2021-01-01 | 0.3 | HOD | 1100516 | 177 | CZK | 1 | 177
NPU-V-CEB___-AE_-PR | R Čebín CEB - R 110 kV - Prohlídky za provozu | CE10035783 | CE1AW06A1RCRPS-CEB-AEA16_-VVN.TV/16 | PTN VVN - Prohlídka | ZC_SE | CE1AW06A | 1R | PTN VVN - Prohlídka | CRPS-CEB-AEA16_-VVN.TV/16 | R Čebín CEB | V505; Oslavany | ZECZVVNTV | PTN VVN | 301001 | PTN VVN | PTN 110 kV TV/16 | 4060 | ECA | EC-OR-CE | ES-OR-CE | EC-OR-CE | EC-OR-CE | ES-OR-CE | 1610113011 | 2015-01-01 | 2021-01-01 | 0.3 | HOD | 1100516 | 177 | CZK | 1 | 177
NPU-V-CEB___-AE_-PR | R Čebín CEB - R 110 kV - Prohlídky za provozu | CE10035782 | CE1AW06A1RCRPS-CEB-AEA09_-VVN.TV/09 | PTN VVN - Prohlídka | ZC_SE | CE1AW06A | 1R | PTN VVN - Prohlídka | CRPS-CEB-AEA09_-VVN.TV/09 | R Čebín CEB | V522; Adamov - ADAST/Brno - Husovice | ZECZVVNTV | PTN VVN | 301001 | PTN VVN | PTN 110 kV TV/09 | 4060 | ECA | EC-OR-CE | ES-OR-CE | EC-OR-CE | EC-OR-CE | ES-OR-CE | 1610113011 | 2015-01-01 | 2021-01-01 | 0.3 | HOD | 1100516 | 177 | CZK | 1 | 177
NPU-V-CEB___-AE_-PR | R Čebín CEB - R 110 kV - Prohlídky za provozu | CE10035781 | CE1AW06A1RCRPS-CEB-AEA10_-VVN.TV/10 | PTN VVN - Prohlídka | ZC_SE | CE1AW06A | 1R | PTN VVN - Prohlídka | CRPS-CEB-AEA10_-VVN.TV/10 | R Čebín CEB | V521; Brno - Husovice | ZECZVVNTV | PTN VVN | 301001 | PTN VVN | PTN 110 kV TV/10 | 4060 | ECA | EC-OR-CE | ES-OR-CE | EC-OR-CE | EC-OR-CE | ES-OR-CE | 1610113011 | 2015-01-01 | 2021-01-01 | 0.3 | HOD | 1100516 | 177 | CZK | 1 | 177
NPU-V-CEB___-AE_-PR | R Čebín CEB - R 110 kV - Prohlídky za provozu | CE10035780 | CE1AW06A1RCRPS-CEB-AEA20_-VVN.TVWC/20 | PTN VVN - Prohlídka | ZC_SE | CE1AW06A | 1R | PTN VVN - Prohlídka | CRPS-CEB-AEA20_-VVN.TVWC/20 | R Čebín CEB | SP 1 + Měření WB,WC | ZECZVVNTV | PTN VVN | 301001 | PTN VVN | PTN 110 kV TVWC/20 | 4060 | ECA | EC-OR-CE | ES-OR-CE | EC-OR-CE | EC-OR-CE | ES-OR-CE | 1610113011 | 2015-01-01 | 2021-01-01 | 0.3 | HOD | 1100516 | 177 | CZK | 1 | 177
NPU-V-CEB___-AE_-PR | R Čebín CEB - R 110 kV - Prohlídky za provozu | CE10035779 | CE1AW06A1RCRPS-CEB-AEA21_-VVN.TVWA/21 | PTN VVN - Prohlídka | ZC_SE | CE1AW06A | 1R | PTN VVN - Prohlídka | CRPS-CEB-AEA21_-VVN.TVWA/21 | R Čebín CEB | SP 1 + Měření WA | ZECZVVNTV | PTN VVN | 301001 | PTN VVN | PTN 110 kV TVWA/21 | 4060 | ECA | EC-OR-CE | ES-OR-CE | EC-OR-CE | EC-OR-CE | ES-OR-CE | 1610113011 | 2015-01-01 | 2021-01-01 | 0.3 | HOD | 1100516 | 177 | CZK | 1 | 177
NPU-V-CEB___-AE_-PR | R Čebín CEB - R 110 kV - Prohlídky za provozu | CE10035778 | CE1AW06A1RCRPS-CEB-AEA20_-VVN.TVWB/20 | PTN VVN - Prohlídka | ZC_SE | CE1AW06A | 1R | PTN VVN - Prohlídka | CRPS-CEB-AEA20_-VVN.TVWB/20 | R Čebín CEB | SP 1 + Měření WB,WC | ZECZVVNTV | PTN VVN | 301001 | PTN VVN | PTN 110 kV TVWB/20 | 4060 | ECA | EC-OR-CE | ES-OR-CE | EC-OR-CE | EC-OR-CE | ES-OR-CE | 1610113011 | 2015-01-01 | 2021-01-01 | 0.3 | HOD | 1100516 | 177 | CZK | 1 | 177
NPU-V-CEB___-AE_-PR | R Čebín CEB - R 110 kV - Prohlídky za provozu | CE10035777 | CE1AW07A1RCRPS-CEB-AEA25_-VVN.TW/25 | PTK VVN - Prohlídka | ZC_SE | CE1AW07A | 1R | PTK VVN - Prohlídka | CRPS-CEB-AEA25_-VVN.TW/25 | R Čebín CEB | T401 | ZECZVVNTW | PTK VVN | 322001 | PTK VVN | PTK 110 kV TW/25 | 4060 | ECA | EC-OR-CE | ES-OR-CE | EC-OR-CE | EC-OR-CE | ES-OR-CE | 1610113011 | 2015-01-01 | 2021-01-01 | 0.3 | HOD | 1100512 | 177 | CZK | 1 | 177
NPU-V-CEB___-AE_-PR | R Čebín CEB - R 110 kV - Prohlídky za provozu | CE10035776 | CE1AW07A1RCRPS-CEB-AEA14_-VVN.TW/14 | PTK VVN - Prohlídka | ZC_SE | CE1AW07A | 1R | PTK VVN - Prohlídka | CRPS-CEB-AEA14_-VVN.TW/14 | R Čebín CEB | V5553; Brno - Medlánky | ZECZVVNTW | PTK VVN | 322001 | PTK VVN | PTK 110 kV TW/14 | 4060 | ECA | EC-OR-CE | ES-OR-CE | EC-OR-CE | EC-OR-CE | ES-OR-CE | 1610113011 | 2015-01-01 | 2021-01-01 | 0.3 | HOD | 1100512 | 177 | CZK | 1 | 177
NPU-V-CEB___-AE_-PR | R Čebín CEB - R 110 kV - Prohlídky za provozu | CE10035775 | CE1AW07A1RCRPS-CEB-AEA13_-VVN.TW/13 | PTK VVN - Prohlídka | ZC_SE | CE1AW07A | 1R | PTK VVN - Prohlídka | CRPS-CEB-AEA13_-VVN.TW/13 | R Čebín CEB | T403 | ZECZVVNTW | PTK VVN | 322001 | PTK VVN | PTK 110 kV TW/13 | 4060 | ECA | EC-OR-CE | ES-OR-CE | EC-OR-CE | EC-OR-CE | ES-OR-CE | 1610113011 | 2015-01-01 | 2021-01-01 | 0.3 | HOD | 1100512 | 177 | CZK | 1 | 177
NPU-V-CEB___-AE_-PR | R Čebín CEB - R 110 kV - Prohlídky za provozu | CE10035774 | CE1AW07A1RCRPS-CEB-AEA12_-VVN.TW/12 | PTK VVN - Prohlídka | ZC_SE | CE1AW07A | 1R | PTK VVN - Prohlídka | CRPS-CEB-AEA12_-VVN.TW/12 | R Čebín CEB | V508; Bystřice nad Pernštejnem | ZECZVVNTW | PTK VVN | 322001 | PTK VVN | PTK 110 kV TW/12 | 4060 | ECA | EC-OR-CE | ES-OR-CE | EC-OR-CE | EC-OR-CE | ES-OR-CE | 1610113011 | 2015-01-01 | 2021-01-01 | 0.3 | HOD | 1100512 | 177 | CZK | 1 | 177
NPU-V-CEB___-AE_-PR | R Čebín CEB - R 110 kV - Prohlídky za provozu | CE10035773 | CE1AW03A1RCRPS-CEB-AEA20_-VVN.QB2/20 | Odpojovač VVN - Prohlídka | ZC_SE | CE1AW03A | 1R | Odpojovač VVN - Prohlídka | CRPS-CEB-AEA20_-VVN.QB2/20 | R Čebín CEB | SP 1 + Měření WB,WC | ZECZVVNQ | Odpojovač VVN | 305004 | Odpojovač VVN elektrický pohon | Odpojovač 110 kV QB2/20 | 4060 | ECA | EC-OR-CE | ES-OR-CE | EC-OR-CE | EC-OR-CE | ES-OR-CE | 1610113011 | 2015-01-01 | 2021-01-01 | 0.5 | HOD | 1100503 | 295 | CZK | 1 | 295
NPU-V-CEB___-AE_-BU1 | R Čebín CEB - R 110 kV - Běžná údržba - 1/2 (02,03,04,05,06,15,16,22,23,24,25,28,29,31,32) | CE10035462 | CE2AW05A4RCRPS-CEB-AEA15_-VVN.TA/15 | PTP VVN - Běžná údržba | ZC_SE | CE2AW05A | 4R | PTP VVN - Běžná údržba | CRPS-CEB-AEA15_-VVN.TA/15 | R Čebín CEB | V5554; Brno - Bohunice | ZECZVVNTA | PTP VVN | 302001 | PTP VVN | PTP 110 kV TA/15 | 4060 | ECA | EC-OR-CE | ES-OR-CE | EC-OR-CE | EC-OR-CE | ES-OR-CE | 1610113011 | 2013-01-01 | 2021-01-01 | 1.5 | HOD | 1100518 | 885 | CZK | 1 | 885
NPU-V-CEB___-AE_-BU1 | R Čebín CEB - R 110 kV - Běžná údržba - 1/2 (02,03,04,05,06,15,16,22,23,24,25,28,29,31,32) | CE10035461 | CE2AW05A4RCRPS-CEB-AEA16_-VVN.TA/16 | PTP VVN - Běžná údržba | ZC_SE | CE2AW05A | 4R | PTP VVN - Běžná údržba | CRPS-CEB-AEA16_-VVN.TA/16 | R Čebín CEB | V505; Oslavany | ZECZVVNTA | PTP VVN | 302001 | PTP VVN | PTP 110 kV TA/16 | 4060 | ECA | EC-OR-CE | ES-OR-CE | EC-OR-CE | EC-OR-CE | ES-OR-CE | 1610113011 | 2013-01-01 | 2021-01-01 | 1.5 | HOD | 1100518 | 885 | CZK | 1 | 885
NPU-V-CEB___-AE_-BU1 | R Čebín CEB - R 110 kV - Běžná údržba - 1/2 (02,03,04,05,06,15,16,22,23,24,25,28,29,31,32) | CE10035460 | CE2AW03A4RCRPS-CEB-AEA04_-VVN.QB/04 | Odpojovač VVN s el./ruč.pohonem - BÚ | ZC_SE | CE2AW03A | 4R | Odpojovač VVN s el./ruč.pohonem - BÚ | CRPS-CEB-AEA04_-VVN.QB/04 | R Čebín CEB | V524; Blansko | ZECZVVNQ | Odpojovač VVN | 305004 | Odpojovač VVN elektrický pohon | Odpojovač 110 kV QB/04 | 4060 | ECA | EC-OR-CE | ES-OR-CE | EC-OR-CE | EC-OR-CE | ES-OR-CE | 1610113011 | 2013-01-01 | 2021-01-01 | 7.5 | HOD | 1100504 | 4425 | CZK | 1 | 4425
NPU-V-CEB___-AE_-BU1 | R Čebín CEB - R 110 kV - Běžná údržba - 1/2 (02,03,04,05,06,15,16,22,23,24,25,28,29,31,32) | CE10035459 | CE2AW03A4RCRPS-CEB-AEA05_-VVN.QC/05 | Odpojovač VVN s el./ruč.pohonem - BÚ | ZC_SE | CE2AW03A | 4R | Odpojovač VVN s el./ruč.pohonem - BÚ | CRPS-CEB-AEA05_-VVN.QC/05 | R Čebín CEB | T1 ČD | ZECZVVNQ | Odpojovač VVN | 305004 | Odpojovač VVN elektrický pohon | Odpojovač 110 kV QC/05 | 4060 | ECA | EC-OR-CE | ES-OR-CE | EC-OR-CE | EC-OR-CE | ES-OR-CE | 1610113011 | 2013-01-01 | 2021-01-01 | 7.5 | HOD | 1100504 | 4425 | CZK | 1 | 4425
NPU-V-CEB___-AE_-BU1 | R Čebín CEB - R 110 kV - Běžná údržba - 1/2 (02,03,04,05,06,15,16,22,23,24,25,28,29,31,32) | CE10035458 | CE2AW03A4RCRPS-CEB-AEA06_-VVN.QC/06 | Odpojovač VVN s el./ruč.pohonem - BÚ | ZC_SE | CE2AW03A | 4R | Odpojovač VVN s el./ruč.pohonem - BÚ | CRPS-CEB-AEA06_-VVN.QC/06 | R Čebín CEB | T2 ČD | ZECZVVNQ | Odpojovač VVN | 305004 | Odpojovač VVN elektrický pohon | Odpojovač 110 kV QC/06 | 4060 | ECA | EC-OR-CE | ES-OR-CE | EC-OR-CE | EC-OR-CE | ES-OR-CE | 1610113011 | 2013-01-01 | 2021-01-01 | 7.5 | HOD | 1100504 | 4425 | CZK | 1 | 4425
NPU-V-CEB___-AE_-BU1 | R Čebín CEB - R 110 kV - Běžná údržba - 1/2 (02,03,04,05,06,15,16,22,23,24,25,28,29,31,32) | CE10035457 | CE2AW03A4RCRPS-CEB-AEA31_-VVN.QA/31 | Odpojovač VVN s el./ruč.pohonem - BÚ | ZC_SE | CE2AW03A | 4R | Odpojovač VVN s el./ruč.pohonem - BÚ | CRPS-CEB-AEA31_-VVN.QA/31 | R Čebín CEB | SP 2 | ZECZVVNQ | Odpojovač VVN | 305004 | Odpojovač VVN elektrický pohon | Odpojovač 110 kV QA/31 | 4060 | ECA | EC-OR-CE | ES-OR-CE | EC-OR-CE | EC-OR-CE | ES-OR-CE | 1610113011 | 2013-01-01 | 2021-01-01 | 7.5 | HOD | 1100504 | 4425 | CZK | 1 | 4425
NPU-V-CEB___-AE_-BU1 | R Čebín CEB - R 110 kV - Běžná údržba - 1/2 (02,03,04,05,06,15,16,22,23,24,25,28,29,31,32) | CE10035456 | CE2AW03A4RCRPS-CEB-AEA32_-VVN.QC/32 | Odpojovač VVN s el./ruč.pohonem - BÚ | ZC_SE | CE2AW03A | 4R | Odpojovač VVN s el./ruč.pohonem - BÚ | CRPS-CEB-AEA32_-VVN.QC/32 | R Čebín CEB | SP 2 | ZECZVVNQ | Odpojovač VVN | 305004 | Odpojovač VVN elektrický pohon | Odpojovač 110 kV QC/32 | 4060 | ECA | EC-OR-CE | ES-OR-CE | EC-OR-CE | EC-OR-CE | ES-OR-CE | 1610113011 | 2013-01-01 | 2021-01-01 | 7.5 | HOD | 1100504 | 4425 | CZK | 1 | 4425
NPU-V-CEB___-AE_-BU1 | R Čebín CEB - R 110 kV - Běžná údržba - 1/2 (02,03,04,05,06,15,16,22,23,24,25,28,29,31,32) | CE10035455 | CE2AW03A4RCRPS-CEB-AEA29_-VVN.QE/29 | Odpojovač VVN s el./ruč.pohonem - BÚ | ZC_SE | CE2AW03A | 4R | Odpojovač VVN s el./ruč.pohonem - BÚ | CRPS-CEB-AEA29_-VVN.QE/29 | R Čebín CEB | HDO 2 | ZECZVVNQ | Odpojovač VVN | 305004 | Odpojovač VVN elektrický pohon | Odpojovač 110 kV QE/29 | 4060 | ECA | EC-OR-CE | ES-OR-CE | EC-OR-CE | EC-OR-CE | ES-OR-CE | 1610113011 | 2013-01-01 | 2021-01-01 | 7.5 | HOD | 1100504 | 4425 | CZK | 1 | 4425
NPU-V-CEB___-AE_-BU1 | R Čebín CEB - R 110 kV - Běžná údržba - 1/2 (02,03,04,05,06,15,16,22,23,24,25,28,29,31,32) | CE10035454 | CE2AW03A4RCRPS-CEB-AEA25_-VVN.QP/25 | Odpojovač VVN s el./ruč.pohonem - BÚ | ZC_SE | CE2AW03A | 4R | Odpojovač VVN s el./ruč.pohonem - BÚ | CRPS-CEB-AEA25_-VVN.QP/25 | R Čebín CEB | T401 | ZECZVVNQ | Odpojovač VVN | 305004 | Odpojovač VVN elektrický pohon | Odpojovač 110 kV QP/25 | 4060 | ECA | EC-OR-CE | ES-OR-CE | EC-OR-CE | EC-OR-CE | ES-OR-CE | 1610113011 | 2013-01-01 | 2021-01-01 | 7.5 | HOD | 1100504 | 4425 | CZK | 1 | 4425
NPU-V-CEB___-AE_-BU1 | R Čebín CEB - R 110 kV - Běžná údržba - 1/2 (02,03,04,05,06,15,16,22,23,24,25,28,29,31,32) | CE10035453 | CE2AW03A4RCRPS-CEB-AEA25_-VVN.QB/25 | Odpojovač VVN s el./ruč.pohonem - BÚ | ZC_SE | CE2AW03A | 4R | Odpojovač VVN s el./ruč.pohonem - BÚ | CRPS-CEB-AEA25_-VVN.QB/25 | R Čebín CEB | T401 | ZECZVVNQ | Odpojovač VVN | 305004 | Odpojovač VVN elektrický pohon | Odpojovač 110 kV QB/25 | 4060 | ECA | EC-OR-CE | ES-OR-CE | EC-OR-CE | EC-OR-CE | ES-OR-CE | 1610113011 | 2013-01-01 | 2021-01-01 | 7.5 | HOD | 1100504 | 4425 | CZK | 1 | 4425
NPU-V-CEB___-AE_-BU1 | R Čebín CEB - R 110 kV - Běžná údržba - 1/2 (02,03,04,05,06,15,16,22,23,24,25,28,29,31,32) | CE10035452 | CE2AW03A4RCRPS-CEB-AEA25_-VVN.QV,QE/25 | Odpojovač VVN s el./ruč.pohonem - BÚ | ZC_SE | CE2AW03A | 4R | Odpojovač VVN s el./ruč.pohonem - BÚ | CRPS-CEB-AEA25_-VVN.QV,QE/25 | R Čebín CEB | T401 | ZECZVVNQ | Odpojovač VVN | 305004 | Odpojovač VVN elektrický pohon | Odpojovač 110 kV QV,QE/25 | 4060 | ECA | EC-OR-CE | ES-OR-CE | EC-OR-CE | EC-OR-CE | ES-OR-CE | 1610113011 | 2013-01-01 | 2021-01-01 | 7.5 | HOD | 1100504 | 4425 | CZK | 1 | 4425
NPU-V-CEB___-AE_-BU1 | R Čebín CEB - R 110 kV - Běžná údržba - 1/2 (02,03,04,05,06,15,16,22,23,24,25,28,29,31,32) | CE10035451 | CE2AW03A4RCRPS-CEB-AEA23_-VVN.QP/23 | Odpojovač VVN s el./ruč.pohonem - BÚ | ZC_SE | CE2AW03A | 4R | Odpojovač VVN s el./ruč.pohonem - BÚ | CRPS-CEB-AEA23_-VVN.QP/23 | R Čebín CEB | V526; Velké Opatovice | ZECZVVNQ | Odpojovač VVN | 305004 | Odpojovač VVN elektrický pohon | Odpojovač 110 kV QP/23 | 4060 | ECA | EC-OR-CE | ES-OR-CE | EC-OR-CE | EC-OR-CE | ES-OR-CE | 1610113011 | 2013-01-01 | 2021-01-01 | 7.5 | HOD | 1100504 | 4425 | CZK | 1 | 4425
NPU-V-CEB___-AE_-BU1 | R Čebín CEB - R 110 kV - Běžná údržba - 1/2 (02,03,04,05,06,15,16,22,23,24,25,28,29,31,32) | CE10035450 | CE2AW03A4RCRPS-CEB-AEA23_-VVN.QV,QE/23 | Odpojovač VVN s el./ruč.pohonem - BÚ | ZC_SE | CE2AW03A | 4R | Odpojovač VVN s el./ruč.pohonem - BÚ | CRPS-CEB-AEA23_-VVN.QV,QE/23 | R Čebín CEB | V526; Velké Opatovice | ZECZVVNQ | Odpojovač VVN | 305004 | Odpojovač VVN elektrický pohon | Odpojovač 110 kV QV,QE/23 | 4060 | ECA | EC-OR-CE | ES-OR-CE | EC-OR-CE | EC-OR-CE | ES-OR-CE | 1610113011 | 2013-01-01 | 2021-01-01 | 7.5 | HOD | 1100504 | 4425 | CZK | 1 | 4425
NPU-V-CEB___-AE_-BU1 | R Čebín CEB - R 110 kV - Běžná údržba - 1/2 (02,03,04,05,06,15,16,22,23,24,25,28,29,31,32) | CE10035449 | CE2AW03A4RCRPS-CEB-AEA24_-VVN.QP/24 | Odpojovač VVN s el./ruč.pohonem - BÚ | ZC_SE | CE2AW03A | 4R | Odpojovač VVN s el./ruč.pohonem - BÚ | CRPS-CEB-AEA24_-VVN.QP/24 | R Čebín CEB | V5537; Dolní Rožínka - UD | ZECZVVNQ | Odpojovač VVN | 305004 | Odpojovač VVN elektrický pohon | Odpojovač 110 kV QP/24 | 4060 | ECA | EC-OR-CE | ES-OR-CE | EC-OR-CE | EC-OR-CE | ES-OR-CE | 1610113011 | 2013-01-01 | 2021-01-01 | 7.5 | HOD | 1100504 | 4425 | CZK | 1 | 4425
NPU-V-CEB___-AE_-BU1 | R Čebín CEB - R 110 kV - Běžná údržba - 1/2 (02,03,04,05,06,15,16,22,23,24,25,28,29,31,32) | CE10035448 | CE2AW03A4RCRPS-CEB-AEA28_-VVN.QB/28 | Odpojovač VVN s el./ruč.pohonem - BÚ | ZC_SE | CE2AW03A | 4R | Odpojovač VVN s el./ruč.pohonem - BÚ | CRPS-CEB-AEA28_-VVN.QB/28 | R Čebín CEB | HDO 1 | ZECZVVNQ | Odpojovač VVN | 305004 | Odpojovač VVN elektrický pohon | Odpojovač 110 kV QB/28 | 4060 | ECA | EC-OR-CE | ES-OR-CE | EC-OR-CE | EC-OR-CE | ES-OR-CE | 1610113011 | 2013-01-01 | 2021-01-01 | 7.5 | HOD | 1100504 | 4425 | CZK | 1 | 4425
NPU-V-CEB___-AE_-BU1 | R Čebín CEB - R 110 kV - Běžná údržba - 1/2 (02,03,04,05,06,15,16,22,23,24,25,28,29,31,32) | CE10035447 | CE2AW03A4RCRPS-CEB-AEA29_-VVN.QC/29 | Odpojovač VVN s el./ruč.pohonem - BÚ | ZC_SE | CE2AW03A | 4R | Odpojovač VVN s el./ruč.pohonem - BÚ | CRPS-CEB-AEA29_-VVN.QC/29 | R Čebín CEB | HDO 2 | ZECZVVNQ | Odpojovač VVN | 305004 | Odpojovač VVN elektrický pohon | Odpojovač 110 kV QC/29 | 4060 | ECA | EC-OR-CE | ES-OR-CE | EC-OR-CE | EC-OR-CE | ES-OR-CE | 1610113011 | 2013-01-01 | 2021-01-01 | 7.5 | HOD | 1100504 | 4425 | CZK | 1 | 4425
NPU-V-CEB___-AE_-BU1 | R Čebín CEB - R 110 kV - Běžná údržba - 1/2 (02,03,04,05,06,15,16,22,23,24,25,28,29,31,32) | CE10035446 | CE2AW03A4RCRPS-CEB-AEA15_-VVN.QC/15 | Odpojovač VVN s el./ruč.pohonem - BÚ | ZC_SE | CE2AW03A | 4R | Odpojovač VVN s el./ruč.pohonem - BÚ | CRPS-CEB-AEA15_-VVN.QC/15 | R Čebín CEB | V5554; Brno - Bohunice | ZECZVVNQ | Odpojovač VVN | 305004 | Odpojovač VVN elektrický pohon | Odpojovač 110 kV QC/15 | 4060 | ECA | EC-OR-CE | ES-OR-CE | EC-OR-CE | EC-OR-CE | ES-OR-CE | 1610113011 | 2013-01-01 | 2021-01-01 | 7.5 | HOD | 1100504 | 4425 | CZK | 1 | 4425
NPU-V-CEB___-AE_-BU1 | R Čebín CEB - R 110 kV - Běžná údržba - 1/2 (02,03,04,05,06,15,16,22,23,24,25,28,29,31,32) | CE10035445 | CE2AW03A4RCRPS-CEB-AEA04_-VVN.QV,QE/04 | Odpojovač VVN s el./ruč.pohonem - BÚ | ZC_SE | CE2AW03A | 4R | Odpojovač VVN s el./ruč.pohonem - BÚ | CRPS-CEB-AEA04_-VVN.QV,QE/04 | R Čebín CEB | V524; Blansko | ZECZVVNQ | Odpojovač VVN | 305004 | Odpojovač VVN elektrický pohon | Odpojovač 110 kV QV,QE/04 | 4060 | ECA | EC-OR-CE | ES-OR-CE | EC-OR-CE | EC-OR-CE | ES-OR-CE | 1610113011 | 2013-01-01 | 2021-01-01 | 7.5 | HOD | 1100504 | 4425 | CZK | 1 | 4425
NPU-V-CEB___-AE_-BU1 | R Čebín CEB - R 110 kV - Běžná údržba - 1/2 (02,03,04,05,06,15,16,22,23,24,25,28,29,31,32) | CE10035444 | CE2AW03A4RCRPS-CEB-AEA06_-VVN.QA/06 | Odpojovač VVN s el./ruč.pohonem - BÚ | ZC_SE | CE2AW03A | 4R | Odpojovač VVN s el./ruč.pohonem - BÚ | CRPS-CEB-AEA06_-VVN.QA/06 | R Čebín CEB | T2 ČD | ZECZVVNQ | Odpojovač VVN | 305004 | Odpojovač VVN elektrický pohon | Odpojovač 110 kV QA/06 | 4060 | ECA | EC-OR-CE | ES-OR-CE | EC-OR-CE | EC-OR-CE | ES-OR-CE | 1610113011 | 2013-01-01 | 2021-01-01 | 7.5 | HOD | 1100504 | 4425 | CZK | 1 | 4425
NPU-V-CEB___-AE_-BU1 | R Čebín CEB - R 110 kV - Běžná údržba - 1/2 (02,03,04,05,06,15,16,22,23,24,25,28,29,31,32) | CE10035443 | CE2AW03A4RCRPS-CEB-AEA03_-VVN.QA/03 | Odpojovač VVN s el./ruč.pohonem - BÚ | ZC_SE | CE2AW03A | 4R | Odpojovač VVN s el./ruč.pohonem - BÚ | CRPS-CEB-AEA03_-VVN.QA/03 | R Čebín CEB | V523; Blansko | ZECZVVNQ | Odpojovač VVN | 305004 | Odpojovač VVN elektrický pohon | Odpojovač 110 kV QA/03 | 4060 | ECA | EC-OR-CE | ES-OR-CE | EC-OR-CE | EC-OR-CE | ES-OR-CE | 1610113011 | 2013-01-01 | 2021-01-01 | 7.5 | HOD | 1100504 | 4425 | CZK | 1 | 4425
NPU-V-CEB___-AE_-BU1 | R Čebín CEB - R 110 kV - Běžná údržba - 1/2 (02,03,04,05,06,15,16,22,23,24,25,28,29,31,32) | CE10035442 | CE2AW03A4RCRPS-CEB-AEA03_-VVN.QB/03 | Odpojovač VVN s el./ruč.pohonem - BÚ | ZC_SE | CE2AW03A | 4R | Odpojovač VVN s el./ruč.pohonem - BÚ | CRPS-CEB-AEA03_-VVN.QB/03 | R Čebín CEB | V523; Blansko | ZECZVVNQ | Odpojovač VVN | 305004 | Odpojovač VVN elektrický pohon | Odpojovač 110 kV QB/03 | 4060 | ECA | EC-OR-CE | ES-OR-CE | EC-OR-CE | EC-OR-CE | ES-OR-CE | 1610113011 | 2013-01-01 | 2021-01-01 | 7.5 | HOD | 1100504 | 4425 | CZK | 1 | 4425
NPU-V-CEB___-AE_-BU1 | R Čebín CEB - R 110 kV - Běžná údržba - 1/2 (02,03,04,05,06,15,16,22,23,24,25,28,29,31,32) | CE10035441 | CE3AW03A8RCRPS-CEB-AEA03_-VVN.QC/03 | Odpojovač VVN - Diagnostika | ZC_SE | CE3AW03A | 8R | Odpojovač VVN - Diagnostika | CRPS-CEB-AEA03_-VVN.QC/03 | R Čebín CEB | V523; Blansko | ZECZVVNQ | Odpojovač VVN | 305004 | Odpojovač VVN elektrický pohon | Odpojovač 110 kV QC/03 | 4060 | ECA | EC-OR-CE | ES-OR-CE | EC-OR-CE | EC-OR-CE | ES-OR-CE | 1610113011 | 2013-01-01 | 2021-01-01 | 4 | HOD | 1100502 | 2360 | CZK | 1 | 2360
NPU-V-CEB___-AE_-BU1 | R Čebín CEB - R 110 kV - Běžná údržba - 1/2 (02,03,04,05,06,15,16,22,23,24,25,28,29,31,32) | CE10035440 | CE3AW03A8RCRPS-CEB-AEA03_-VVN.QV,QE/03 | Odpojovač VVN - Diagnostika | ZC_SE | CE3AW03A | 8R | Odpojovač VVN - Diagnostika | CRPS-CEB-AEA03_-VVN.QV,QE/03 | R Čebín CEB | V523; Blansko | ZECZVVNQ | Odpojovač VVN | 305004 | Odpojovač VVN elektrický pohon | Odpojovač 110 kV QV,QE/03 | 4060 | ECA | EC-OR-CE | ES-OR-CE | EC-OR-CE | EC-OR-CE | ES-OR-CE | 1610113011 | 2013-01-01 | 2021-01-01 | 4 | HOD | 1100502 | 2360 | CZK | 1 | 2360
NPU-V-CEB___-AE_-BU1 | R Čebín CEB - R 110 kV - Běžná údržba - 1/2 (02,03,04,05,06,15,16,22,23,24,25,28,29,31,32) | CE10035439 | CE2AW16B4RCRPS-CEB-AEA28_-VVN.CH2.4/28 | Kondenzátor. baterie HDO VVN - BÚ | ZC_SE | CE2AW16B | 4R | Kondenzátor. baterie HDO VVN - BÚ | CRPS-CEB-AEA28_-VVN.CH2.4/28 | R Čebín CEB | HDO 1 | ZECZVVNC | Kondenzátor VVN | 311003 | Kondenzátorová baterie VVN | Vazební kondenzátor HDO 110 kV CH2.4/28 | 4060 | ECA | EC-OR-CE | ES-OR-CE | EC-OR-CE | EC-OR-CE | ES-OR-CE | 1610113011 | 2013-01-01 | 2021-01-01 | 12 | HOD | 1100489 | 7080 | CZK | 1 | 7080
NPU-V-CEB___-AE_-BU1 | R Čebín CEB - R 110 kV - Běžná údržba - 1/2 (02,03,04,05,06,15,16,22,23,24,25,28,29,31,32) | CE10035438 | CE2AW16B4RCRPS-CEB-AEA28_-VVN.CH2.3/28 | Kondenzátor. baterie HDO VVN - BÚ | ZC_SE | CE2AW16B | 4R | Kondenzátor. baterie HDO VVN - BÚ | CRPS-CEB-AEA28_-VVN.CH2.3/28 | R Čebín CEB | HDO 1 | ZECZVVNC | Kondenzátor VVN | 311003 | Kondenzátorová baterie VVN | Vazební kondenzátor HDO 110 kV CH2.3/28 | 4060 | ECA | EC-OR-CE | ES-OR-CE | EC-OR-CE | EC-OR-CE | ES-OR-CE | 1610113011 | 2013-01-01 | 2021-01-01 | 12 | HOD | 1100489 | 7080 | CZK | 1 | 7080
NPU-V-CEB___-AE_-BU1 | R Čebín CEB - R 110 kV - Běžná údržba - 1/2 (02,03,04,05,06,15,16,22,23,24,25,28,29,31,32) | CE10035437 | CE2AW16B4RCRPS-CEB-AEA28_-VVN.CH2.1/28 | Kondenzátor. baterie HDO VVN - BÚ | ZC_SE | CE2AW16B | 4R | Kondenzátor. baterie HDO VVN - BÚ | CRPS-CEB-AEA28_-VVN.CH2.1/28 | R Čebín CEB | HDO 1 | ZECZVVNC | Kondenzátor VVN | 311003 | Kondenzátorová baterie VVN | Vazební kondenzátor HDO 110 kV CH2.1/28 | 4060 | ECA | EC-OR-CE | ES-OR-CE | EC-OR-CE | EC-OR-CE | ES-OR-CE | 1610113011 | 2013-01-01 | 2021-01-01 | 12 | HOD | 1100489 | 7080 | CZK | 1 | 7080
NPU-V-CEB___-AE_-BU1 | R Čebín CEB - R 110 kV - Běžná údržba - 1/2 (02,03,04,05,06,15,16,22,23,24,25,28,29,31,32) | CE10035436 | CE2AW16B4RCRPS-CEB-AEA29_-VVN.CH2.3/29 | Kondenzátor. baterie HDO VVN - BÚ | ZC_SE | CE2AW16B | 4R | Kondenzátor. baterie HDO VVN - BÚ | CRPS-CEB-AEA29_-VVN.CH2.3/29 | R Čebín CEB | HDO 2 | ZECZVVNC | Kondenzátor VVN | 311003 | Kondenzátorová baterie VVN | Vazební kondenzátor HDO 110 kV CH2.3/29 | 4060 | ECA | EC-OR-CE | ES-OR-CE | EC-OR-CE | EC-OR-CE | ES-OR-CE | 1610113011 | 2013-01-01 | 2021-01-01 | 12 | HOD | 1100489 | 7080 | CZK | 1 | 7080
NPU-V-CEB___-AE_-BU1 | R Čebín CEB - R 110 kV - Běžná údržba - 1/2 (02,03,04,05,06,15,16,22,23,24,25,28,29,31,32) | CE10035435 | CE2AW16B4RCRPS-CEB-AEA29_-VVN.CH2.1/29 | Kondenzátor. baterie HDO VVN - BÚ | ZC_SE | CE2AW16B | 4R | Kondenzátor. baterie HDO VVN - BÚ | CRPS-CEB-AEA29_-VVN.CH2.1/29 | R Čebín CEB | HDO 2 | ZECZVVNC | Kondenzátor VVN | 311003 | Kondenzátorová baterie VVN | Vazební kondenzátor HDO 110 kV CH2.1/29 | 4060 | ECA | EC-OR-CE | ES-OR-CE | EC-OR-CE | EC-OR-CE | ES-OR-CE | 1610113011 | 2013-01-01 | 2021-01-01 | 12 | HOD | 1100489 | 7080 | CZK | 1 | 7080
NPU-V-CEB___-AE_-BU1 | R Čebín CEB - R 110 kV - Běžná údržba - 1/2 (02,03,04,05,06,15,16,22,23,24,25,28,29,31,32) | CE10035433 | CE3AW03A8RCRPS-CEB-AEA04_-VVN.QB/04 | Odpojovač VVN - Diagnostika | ZC_SE | CE3AW03A | 8R | Odpojovač VVN - Diagnostika | CRPS-CEB-AEA04_-VVN.QB/04 | R Čebín CEB | V524; Blansko | ZECZVVNQ | Odpojovač VVN | 305004 | Odpojovač VVN elektrický pohon | Odpojovač 110 kV QB/04 | 4060 | ECA | EC-OR-CE | ES-OR-CE | EC-OR-CE | EC-OR-CE | ES-OR-CE | 1610113011 | 2013-01-01 | 2021-01-01 | 4 | HOD | 1100502 | 2360 | CZK | 1 | 2360
NPU-V-CEB___-AE_-BU1 | R Čebín CEB - R 110 kV - Běžná údržba - 1/2 (02,03,04,05,06,15,16,22,23,24,25,28,29,31,32) | CE10035432 | CE3AW03A8RCRPS-CEB-AEA04_-VVN.QC/04 | Odpojovač VVN - Diagnostika | ZC_SE | CE3AW03A | 8R | Odpojovač VVN - Diagnostika | CRPS-CEB-AEA04_-VVN.QC/04 | R Čebín CEB | V524; Blansko | ZECZVVNQ | Odpojovač VVN | 305004 | Odpojovač VVN elektrický pohon | Odpojovač 110 kV QC/04 | 4060 | ECA | EC-OR-CE | ES-OR-CE | EC-OR-CE | EC-OR-CE | ES-OR-CE | 1610113011 | 2013-01-01 | 2021-01-01 | 4 | HOD | 1100502 | 2360 | CZK | 1 | 2360
NPU-V-CEB___-AE_-BU1 | R Čebín CEB - R 110 kV - Běžná údržba - 1/2 (02,03,04,05,06,15,16,22,23,24,25,28,29,31,32) | CE10035431 | CE3AW03A8RCRPS-CEB-AEA06_-VVN.QC/06 | Odpojovač VVN - Diagnostika | ZC_SE | CE3AW03A | 8R | Odpojovač VVN - Diagnostika | CRPS-CEB-AEA06_-VVN.QC/06 | R Čebín CEB | T2 ČD | ZECZVVNQ | Odpojovač VVN | 305004 | Odpojovač VVN elektrický pohon | Odpojovač 110 kV QC/06 | 4060 | ECA | EC-OR-CE | ES-OR-CE | EC-OR-CE | EC-OR-CE | ES-OR-CE | 1610113011 | 2013-01-01 | 2021-01-01 | 4 | HOD | 1100502 | 2360 | CZK | 1 | 2360
NPU-V-CEB___-AE_-BU1 | R Čebín CEB - R 110 kV - Běžná údržba - 1/2 (02,03,04,05,06,15,16,22,23,24,25,28,29,31,32) | CE10035430 | CE3AW03A8RCRPS-CEB-AEA31_-VVN.QA/31 | Odpojovač VVN - Diagnostika | ZC_SE | CE3AW03A | 8R | Odpojovač VVN - Diagnostika | CRPS-CEB-AEA31_-VVN.QA/31 | R Čebín CEB | SP 2 | ZECZVVNQ | Odpojovač VVN | 305004 | Odpojovač VVN elektrický pohon | Odpojovač 110 kV QA/31 | 4060 | ECA | EC-OR-CE | ES-OR-CE | EC-OR-CE | EC-OR-CE | ES-OR-CE | 1610113011 | 2013-01-01 | 2021-01-01 | 4 | HOD | 1100502 | 2360 | CZK | 1 | 2360
NPU-V-CEB___-AE_-BU1 | R Čebín CEB - R 110 kV - Běžná údržba - 1/2 (02,03,04,05,06,15,16,22,23,24,25,28,29,31,32) | CE10035429 | CE3AW03A8RCRPS-CEB-AEA32_-VVN.QB/32 | Odpojovač VVN - Diagnostika | ZC_SE | CE3AW03A | 8R | Odpojovač VVN - Diagnostika | CRPS-CEB-AEA32_-VVN.QB/32 | R Čebín CEB | SP 2 | ZECZVVNQ | Odpojovač VVN | 305004 | Odpojovač VVN elektrický pohon | Odpojovač 110 kV QB/32 | 4060 | ECA | EC-OR-CE | ES-OR-CE | EC-OR-CE | EC-OR-CE | ES-OR-CE | 1610113011 | 2013-01-01 | 2021-01-01 | 4 | HOD | 1100502 | 2360 | CZK | 1 | 2360
NPU-V-CEB___-AE_-BU1 | R Čebín CEB - R 110 kV - Běžná údržba - 1/2 (02,03,04,05,06,15,16,22,23,24,25,28,29,31,32) | CE10035428 | CE3AW03A8RCRPS-CEB-AEA29_-VVN.QE/29 | Odpojovač VVN - Diagnostika | ZC_SE | CE3AW03A | 8R | Odpojovač VVN - Diagnostika | CRPS-CEB-AEA29_-VVN.QE/29 | R Čebín CEB | HDO 2 | ZECZVVNQ | Odpojovač VVN | 305004 | Odpojovač VVN elektrický pohon | Odpojovač 110 kV QE/29 | 4060 | ECA | EC-OR-CE | ES-OR-CE | EC-OR-CE | EC-OR-CE | ES-OR-CE | 1610113011 | 2013-01-01 | 2021-01-01 | 4 | HOD | 1100502 | 2360 | CZK | 1 | 2360
NPU-V-CEB___-AE_-BU1 | R Čebín CEB - R 110 kV - Běžná údržba - 1/2 (02,03,04,05,06,15,16,22,23,24,25,28,29,31,32) | CE10035427 | CE3AW03A8RCRPS-CEB-AEA23_-VVN.QP/23 | Odpojovač VVN - Diagnostika | ZC_SE | CE3AW03A | 8R | Odpojovač VVN - Diagnostika | CRPS-CEB-AEA23_-VVN.QP/23 | R Čebín CEB | V526; Velké Opatovice | ZECZVVNQ | Odpojovač VVN | 305004 | Odpojovač VVN elektrický pohon | Odpojovač 110 kV QP/23 | 4060 | ECA | EC-OR-CE | ES-OR-CE | EC-OR-CE | EC-OR-CE | ES-OR-CE | 1610113011 | 2013-01-01 | 2021-01-01 | 4 | HOD | 1100502 | 2360 | CZK | 1 | 2360
NPU-V-CEB___-AE_-BU1 | R Čebín CEB - R 110 kV - Běžná údržba - 1/2 (02,03,04,05,06,15,16,22,23,24,25,28,29,31,32) | CE10035426 | CE3AW03A8RCRPS-CEB-AEA22_-VVN.QV,QE/22 | Odpojovač VVN - Diagnostika | ZC_SE | CE3AW03A | 8R | Odpojovač VVN - Diagnostika | CRPS-CEB-AEA22_-VVN.QV,QE/22 | R Čebín CEB | V5597; Boskovice | ZECZVVNQ | Odpojovač VVN | 305004 | Odpojovač VVN elektrický pohon | Odpojovač 110 kV QV,QE/22 | 4060 | ECA | EC-OR-CE | ES-OR-CE | EC-OR-CE | EC-OR-CE | ES-OR-CE | 1610113011 | 2013-01-01 | 2021-01-01 | 4 | HOD | 1100502 | 2360 | CZK | 1 | 2360
NPU-V-CEB___-AE_-BU1 | R Čebín CEB - R 110 kV - Běžná údržba - 1/2 (02,03,04,05,06,15,16,22,23,24,25,28,29,31,32) | CE10035425 | CE3AW03A8RCRPS-CEB-AEA23_-VVN.QA/23 | Odpojovač VVN - Diagnostika | ZC_SE | CE3AW03A | 8R | Odpojovač VVN - Diagnostika | CRPS-CEB-AEA23_-VVN.QA/23 | R Čebín CEB | V526; Velké Opatovice | ZECZVVNQ | Odpojovač VVN | 305004 | Odpojovač VVN elektrický pohon | Odpojovač 110 kV QA/23 | 4060 | ECA | EC-OR-CE | ES-OR-CE | EC-OR-CE | EC-OR-CE | ES-OR-CE | 1610113011 | 2013-01-01 | 2021-01-01 | 4 | HOD | 1100502 | 2360 | CZK | 1 | 2360
NPU-V-CEB___-AE_-BU1 | R Čebín CEB - R 110 kV - Běžná údržba - 1/2 (02,03,04,05,06,15,16,22,23,24,25,28,29,31,32) | CE10035424 | CE3AW03A8RCRPS-CEB-AEA24_-VVN.QP/24 | Odpojovač VVN - Diagnostika | ZC_SE | CE3AW03A | 8R | Odpojovač VVN - Diagnostika | CRPS-CEB-AEA24_-VVN.QP/24 | R Čebín CEB | V5537; Dolní Rožínka - UD | ZECZVVNQ | Odpojovač VVN | 305004 | Odpojovač VVN elektrický pohon | Odpojovač 110 kV QP/24 | 4060 | ECA | EC-OR-CE | ES-OR-CE | EC-OR-CE | EC-OR-CE | ES-OR-CE | 1610113011 | 2013-01-01 | 2021-01-01 | 4 | HOD | 1100502 | 2360 | CZK | 1 | 2360
NPU-V-CEB___-AE_-BU1 | R Čebín CEB - R 110 kV - Běžná údržba - 1/2 (02,03,04,05,06,15,16,22,23,24,25,28,29,31,32) | CE10035423 | CE3AW03A8RCRPS-CEB-AEA28_-VVN.QB/28 | Odpojovač VVN - Diagnostika | ZC_SE | CE3AW03A | 8R | Odpojovač VVN - Diagnostika | CRPS-CEB-AEA28_-VVN.QB/28 | R Čebín CEB | HDO 1 | ZECZVVNQ | Odpojovač VVN | 305004 | Odpojovač VVN elektrický pohon | Odpojovač 110 kV QB/28 | 4060 | ECA | EC-OR-CE | ES-OR-CE | EC-OR-CE | EC-OR-CE | ES-OR-CE | 1610113011 | 2013-01-01 | 2021-01-01 | 4 | HOD | 1100502 | 2360 | CZK | 1 | 2360
NPU-V-CEB___-AE_-BU1 | R Čebín CEB - R 110 kV - Běžná údržba - 1/2 (02,03,04,05,06,15,16,22,23,24,25,28,29,31,32) | CE10035422 | CE3AW03A8RCRPS-CEB-AEA29_-VVN.QC/29 | Odpojovač VVN - Diagnostika | ZC_SE | CE3AW03A | 8R | Odpojovač VVN - Diagnostika | CRPS-CEB-AEA29_-VVN.QC/29 | R Čebín CEB | HDO 2 | ZECZVVNQ | Odpojovač VVN | 305004 | Odpojovač VVN elektrický pohon | Odpojovač 110 kV QC/29 | 4060 | ECA | EC-OR-CE | ES-OR-CE | EC-OR-CE | EC-OR-CE | ES-OR-CE | 1610113011 | 2013-01-01 | 2021-01-01 | 4 | HOD | 1100502 | 2360 | CZK | 1 | 2360
NPU-V-CEB___-AE_-BU1 | R Čebín CEB - R 110 kV - Běžná údržba - 1/2 (02,03,04,05,06,15,16,22,23,24,25,28,29,31,32) | CE10035421 | CE3AW03A8RCRPS-CEB-AEA15_-VVN.QC/15 | Odpojovač VVN - Diagnostika | ZC_SE | CE3AW03A | 8R | Odpojovač VVN - Diagnostika | CRPS-CEB-AEA15_-VVN.QC/15 | R Čebín CEB | V5554; Brno - Bohunice | ZECZVVNQ | Odpojovač VVN | 305004 | Odpojovač VVN elektrický pohon | Odpojovač 110 kV QC/15 | 4060 | ECA | EC-OR-CE | ES-OR-CE | EC-OR-CE | EC-OR-CE | ES-OR-CE | 1610113011 | 2013-01-01 | 2021-01-01 | 4 | HOD | 1100502 | 2360 | CZK | 1 | 2360
NPU-V-CEB___-AE_-BU1 | R Čebín CEB - R 110 kV - Běžná údržba - 1/2 (02,03,04,05,06,15,16,22,23,24,25,28,29,31,32) | CE10035420 | CE3AW03A8RCRPS-CEB-AEA04_-VVN.QV,QE/04 | Odpojovač VVN - Diagnostika | ZC_SE | CE3AW03A | 8R | Odpojovač VVN - Diagnostika | CRPS-CEB-AEA04_-VVN.QV,QE/04 | R Čebín CEB | V524; Blansko | ZECZVVNQ | Odpojovač VVN | 305004 | Odpojovač VVN elektrický pohon | Odpojovač 110 kV QV,QE/04 | 4060 | ECA | EC-OR-CE | ES-OR-CE | EC-OR-CE | EC-OR-CE | ES-OR-CE | 1610113011 | 2013-01-01 | 2021-01-01 | 4 | HOD | 1100502 | 2360 | CZK | 1 | 2360
NPU-V-CEB___-AE_-BU1 | R Čebín CEB - R 110 kV - Běžná údržba - 1/2 (02,03,04,05,06,15,16,22,23,24,25,28,29,31,32) | CE10035419 | CE3AW03A8RCRPS-CEB-AEA06_-VVN.QA/06 | Odpojovač VVN - Diagnostika | ZC_SE | CE3AW03A | 8R | Odpojovač VVN - Diagnostika | CRPS-CEB-AEA06_-VVN.QA/06 | R Čebín CEB | T2 ČD | ZECZVVNQ | Odpojovač VVN | 305004 | Odpojovač VVN elektrický pohon | Odpojovač 110 kV QA/06 | 4060 | ECA | EC-OR-CE | ES-OR-CE | EC-OR-CE | EC-OR-CE | ES-OR-CE | 1610113011 | 2013-01-01 | 2021-01-01 | 4 | HOD | 1100502 | 2360 | CZK | 1 | 2360
NPU-V-CEB___-AE_-BU1 | R Čebín CEB - R 110 kV - Běžná údržba - 1/2 (02,03,04,05,06,15,16,22,23,24,25,28,29,31,32) | CE10035418 | CE3AW03A8RCRPS-CEB-AEA15_-VVN.QA/15 | Odpojovač VVN - Diagnostika | ZC_SE | CE3AW03A | 8R | Odpojovač VVN - Diagnostika | CRPS-CEB-AEA15_-VVN.QA/15 | R Čebín CEB | V5554; Brno - Bohunice | ZECZVVNQ | Odpojovač VVN | 305004 | Odpojovač VVN elektrický pohon | Odpojovač 110 kV QA/15 | 4060 | ECA | EC-OR-CE | ES-OR-CE | EC-OR-CE | EC-OR-CE | ES-OR-CE | 1610113011 | 2013-01-01 | 2021-01-01 | 4 | HOD | 1100502 | 2360 | CZK | 1 | 2360
NPU-V-CEB___-AE_-BU1 | R Čebín CEB - R 110 kV - Běžná údržba - 1/2 (02,03,04,05,06,15,16,22,23,24,25,28,29,31,32) | CE10035417 | CE3AW03A8RCRPS-CEB-AEA23_-VVN.QB/23 | Odpojovač VVN - Diagnostika | ZC_SE | CE3AW03A | 8R | Odpojovač VVN - Diagnostika | CRPS-CEB-AEA23_-VVN.QB/23 | R Čebín CEB | V526; Velké Opatovice | ZECZVVNQ | Odpojovač VVN | 305004 | Odpojovač VVN elektrický pohon | Odpojovač 110 kV QB/23 | 4060 | ECA | EC-OR-CE | ES-OR-CE | EC-OR-CE | EC-OR-CE | ES-OR-CE | 1610113011 | 2013-01-01 | 2021-01-01 | 4 | HOD | 1100502 | 2360 | CZK | 1 | 2360
NPU-V-CEB___-AE_-BU1 | R Čebín CEB - R 110 kV - Běžná údržba - 1/2 (02,03,04,05,06,15,16,22,23,24,25,28,29,31,32) | CE10035416 | CE3AW03A8RCRPS-CEB-AEA29_-VVN.QA/29 | Odpojovač VVN - Diagnostika | ZC_SE | CE3AW03A | 8R | Odpojovač VVN - Diagnostika | CRPS-CEB-AEA29_-VVN.QA/29 | R Čebín CEB | HDO 2 | ZECZVVNQ | Odpojovač VVN | 305004 | Odpojovač VVN elektrický pohon | Odpojovač 110 kV QA/29 | 4060 | ECA | EC-OR-CE | ES-OR-CE | EC-OR-CE | EC-OR-CE | ES-OR-CE | 1610113011 | 2013-01-01 | 2021-01-01 | 4 | HOD | 1100502 | 2360 | CZK | 1 | 2360
NPU-V-CEB___-AE_-BU1 | R Čebín CEB - R 110 kV - Běžná údržba - 1/2 (02,03,04,05,06,15,16,22,23,24,25,28,29,31,32) | CE10035415 | CE3AW03A8RCRPS-CEB-AEA22_-VVN.QA/22 | Odpojovač VVN - Diagnostika | ZC_SE | CE3AW03A | 8R | Odpojovač VVN - Diagnostika | CRPS-CEB-AEA22_-VVN.QA/22 | R Čebín CEB | V5597; Boskovice | ZECZVVNQ | Odpojovač VVN | 305004 | Odpojovač VVN elektrický pohon | Odpojovač 110 kV QA/22 | 4060 | ECA | EC-OR-CE | ES-OR-CE | EC-OR-CE | EC-OR-CE | ES-OR-CE | 1610113011 | 2013-01-01 | 2021-01-01 | 4 | HOD | 1100502 | 2360 | CZK | 1 | 2360
NPU-V-CEB___-AE_-BU1 | R Čebín CEB - R 110 kV - Běžná údržba - 1/2 (02,03,04,05,06,15,16,22,23,24,25,28,29,31,32) | CE10035414 | CE3AW03A8RCRPS-CEB-AEA28_-VVN.QC/28 | Odpojovač VVN - Diagnostika | ZC_SE | CE3AW03A | 8R | Odpojovač VVN - Diagnostika | CRPS-CEB-AEA28_-VVN.QC/28 | R Čebín CEB | HDO 1 | ZECZVVNQ | Odpojovač VVN | 305004 | Odpojovač VVN elektrický pohon | Odpojovač 110 kV QC/28 | 4060 | ECA | EC-OR-CE | ES-OR-CE | EC-OR-CE | EC-OR-CE | ES-OR-CE | 1610113011 | 2013-01-01 | 2021-01-01 | 4 | HOD | 1100502 | 2360 | CZK | 1 | 2360
NPU-V-CEB___-AE_-BU1 | R Čebín CEB - R 110 kV - Běžná údržba - 1/2 (02,03,04,05,06,15,16,22,23,24,25,28,29,31,32) | CE10035413 | CE3AW03A8RCRPS-CEB-AEA28_-VVN.QE/28 | Odpojovač VVN - Diagnostika | ZC_SE | CE3AW03A | 8R | Odpojovač VVN - Diagnostika | CRPS-CEB-AEA28_-VVN.QE/28 | R Čebín CEB | HDO 1 | ZECZVVNQ | Odpojovač VVN | 305004 | Odpojovač VVN elektrický pohon | Odpojovač 110 kV QE/28 | 4060 | ECA | EC-OR-CE | ES-OR-CE | EC-OR-CE | EC-OR-CE | ES-OR-CE | 1610113011 | 2013-01-01 | 2021-01-01 | 4 | HOD | 1100502 | 2360 | CZK | 1 | 2360
NPU-V-CEB___-AE_-BU1 | R Čebín CEB - R 110 kV - Běžná údržba - 1/2 (02,03,04,05,06,15,16,22,23,24,25,28,29,31,32) | CE10035412 | CE3AW03A8RCRPS-CEB-AEA16_-VVN.QV,QE/16 | Odpojovač VVN - Diagnostika | ZC_SE | CE3AW03A | 8R | Odpojovač VVN - Diagnostika | CRPS-CEB-AEA16_-VVN.QV,QE/16 | R Čebín CEB | V505; Oslavany | ZECZVVNQ | Odpojovač VVN | 305004 | Odpojovač VVN elektrický pohon | Odpojovač 110 kV QV,QE/16 | 4060 | ECA | EC-OR-CE | ES-OR-CE | EC-OR-CE | EC-OR-CE | ES-OR-CE | 1610113011 | 2013-01-01 | 2021-01-01 | 4 | HOD | 1100502 | 2360 | CZK | 1 | 2360
NPU-V-CEB___-AE_-BU1 | R Čebín CEB - R 110 kV - Běžná údržba - 1/2 (02,03,04,05,06,15,16,22,23,24,25,28,29,31,32) | CE10035411 | CE3AW03A8RCRPS-CEB-AEA15_-VVN.QP/15 | Odpojovač VVN - Diagnostika | ZC_SE | CE3AW03A | 8R | Odpojovač VVN - Diagnostika | CRPS-CEB-AEA15_-VVN.QP/15 | R Čebín CEB | V5554; Brno - Bohunice | ZECZVVNQ | Odpojovač VVN | 305004 | Odpojovač VVN elektrický pohon | Odpojovač 110 kV QP/15 | 4060 | ECA | EC-OR-CE | ES-OR-CE | EC-OR-CE | EC-OR-CE | ES-OR-CE | 1610113011 | 2013-01-01 | 2021-01-01 | 4 | HOD | 1100502 | 2360 | CZK | 1 | 2360
NPU-V-CEB___-AE_-BU1 | R Čebín CEB - R 110 kV - Běžná údržba - 1/2 (02,03,04,05,06,15,16,22,23,24,25,28,29,31,32) | CE10035410 | CE3AW03A8RCRPS-CEB-AEA15_-VVN.QB/15 | Odpojovač VVN - Diagnostika | ZC_SE | CE3AW03A | 8R | Odpojovač VVN - Diagnostika | CRPS-CEB-AEA15_-VVN.QB/15 | R Čebín CEB | V5554; Brno - Bohunice | ZECZVVNQ | Odpojovač VVN | 305004 | Odpojovač VVN elektrický pohon | Odpojovač 110 kV QB/15 | 4060 | ECA | EC-OR-CE | ES-OR-CE | EC-OR-CE | EC-OR-CE | ES-OR-CE | 1610113011 | 2013-01-01 | 2021-01-01 | 4 | HOD | 1100502 | 2360 | CZK | 1 | 2360
NPU-V-CEB___-AE_-BU1 | R Čebín CEB - R 110 kV - Běžná údržba - 1/2 (02,03,04,05,06,15,16,22,23,24,25,28,29,31,32) | CE10035409 | CE3AW03A8RCRPS-CEB-AEA16_-VVN.QB/16 | Odpojovač VVN - Diagnostika | ZC_SE | CE3AW03A | 8R | Odpojovač VVN - Diagnostika | CRPS-CEB-AEA16_-VVN.QB/16 | R Čebín CEB | V505; Oslavany | ZECZVVNQ | Odpojovač VVN | 305004 | Odpojovač VVN elektrický pohon | Odpojovač 110 kV QB/16 | 4060 | ECA | EC-OR-CE | ES-OR-CE | EC-OR-CE | EC-OR-CE | ES-OR-CE | 1610113011 | 2013-01-01 | 2021-01-01 | 4 | HOD | 1100502 | 2360 | CZK | 1 | 2360
NPU-V-CEB___-AE_-BU1 | R Čebín CEB - R 110 kV - Běžná údržba - 1/2 (02,03,04,05,06,15,16,22,23,24,25,28,29,31,32) | CE10035408 | CE3AW03A8RCRPS-CEB-AEA22_-VVN.QB/22 | Odpojovač VVN - Diagnostika | ZC_SE | CE3AW03A | 8R | Odpojovač VVN - Diagnostika | CRPS-CEB-AEA22_-VVN.QB/22 | R Čebín CEB | V5597; Boskovice | ZECZVVNQ | Odpojovač VVN | 305004 | Odpojovač VVN elektrický pohon | Odpojovač 110 kV QB/22 | 4060 | ECA | EC-OR-CE | ES-OR-CE | EC-OR-CE | EC-OR-CE | ES-OR-CE | 1610113011 | 2013-01-01 | 2021-01-01 | 4 | HOD | 1100502 | 2360 | CZK | 1 | 2360
NPU-V-CEB___-AE_-BU1 | R Čebín CEB - R 110 kV - Běžná údržba - 1/2 (02,03,04,05,06,15,16,22,23,24,25,28,29,31,32) | CE10035407 | CE3AW03A8RCRPS-CEB-AEA24_-VVN.QB/24 | Odpojovač VVN - Diagnostika | ZC_SE | CE3AW03A | 8R | Odpojovač VVN - Diagnostika | CRPS-CEB-AEA24_-VVN.QB/24 | R Čebín CEB | V5537; Dolní Rožínka - UD | ZECZVVNQ | Odpojovač VVN | 305004 | Odpojovač VVN elektrický pohon | Odpojovač 110 kV QB/24 | 4060 | ECA | EC-OR-CE | ES-OR-CE | EC-OR-CE | EC-OR-CE | ES-OR-CE | 1610113011 | 2013-01-01 | 2021-01-01 | 4 | HOD | 1100502 | 2360 | CZK | 1 | 2360
NPU-V-CEB___-AE_-BU1 | R Čebín CEB - R 110 kV - Běžná údržba - 1/2 (02,03,04,05,06,15,16,22,23,24,25,28,29,31,32) | CE10035406 | CE3AW03A8RCRPS-CEB-AEA29_-VVN.QB/29 | Odpojovač VVN - Diagnostika | ZC_SE | CE3AW03A | 8R | Odpojovač VVN - Diagnostika | CRPS-CEB-AEA29_-VVN.QB/29 | R Čebín CEB | HDO 2 | ZECZVVNQ | Odpojovač VVN | 305004 | Odpojovač VVN elektrický pohon | Odpojovač 110 kV QB/29 | 4060 | ECA | EC-OR-CE | ES-OR-CE | EC-OR-CE | EC-OR-CE | ES-OR-CE | 1610113011 | 2013-01-01 | 2021-01-01 | 4 | HOD | 1100502 | 2360 | CZK | 1 | 2360
NPU-V-CEB___-AE_-BU1 | R Čebín CEB - R 110 kV - Běžná údržba - 1/2 (02,03,04,05,06,15,16,22,23,24,25,28,29,31,32) | CE10035405 | CE2AW03A4RCRPS-CEB-ACA02_-VVN.Q7 | Odpojovač VVN s el./ruč.pohonem - BÚ | ZC_SE | CE2AW03A | 4R | Odpojovač VVN s el./ruč.pohonem - BÚ | CRPS-CEB-ACA02_-VVN.Q7 | R Čebín CEB | T401 | ZECZVVNQ | Odpojovač VVN | 305015 | Odpojovač VVN ruční pohon | Odpojovač 110 kV Q7 | 4060 | ECA | EC-OR-CE | ES-OR-CE | EC-OR-CE | EC-OR-CE | ES-OR-CE | 1610113011 | 2013-01-01 | 2021-01-01 | 7.5 | HOD | 1100504 | 4425 | CZK | 1 | 4425
NPU-V-CEB___-AE_-BU1 | R Čebín CEB - R 110 kV - Běžná údržba - 1/2 (02,03,04,05,06,15,16,22,23,24,25,28,29,31,32) | CE10035398 | CE2AW02A4RCRPS-CEB-AEA28_-VVN.QM/28 | Vypínač VVN SF6 - Běžná údržba | ZC_SE | CE2AW02A | 4R | Vypínač VVN SF6 - Běžná údržba | CRPS-CEB-AEA28_-VVN.QM/28 | R Čebín CEB | HDO 1 | ZECZVVNQM | Vypínač VVN | 303002 | Vypínač VVN SF6 | Vypínač 110 kV QM/28 | 4060 | ECA | EC-OR-CE | ES-OR-CE | EC-OR-CE | EC-OR-CE | ES-OR-CE | 1610113011 | 2013-01-01 | 2021-01-01 | 18.5 | HOD | 1100618 | 10915 | CZK | 1 | 10915
NPU-V-CEB___-AE_-BU1 | R Čebín CEB - R 110 kV - Běžná údržba - 1/2 (02,03,04,05,06,15,16,22,23,24,25,28,29,31,32) | CE10035397 | CE2AW02A4RCRPS-CEB-AEA24_-VVN.QM/24 | Vypínač VVN SF6 - Běžná údržba | ZC_SE | CE2AW02A | 4R | Vypínač VVN SF6 - Běžná údržba | CRPS-CEB-AEA24_-VVN.QM/24 | R Čebín CEB | V5537; Dolní Rožínka - UD | ZECZVVNQM | Vypínač VVN | 303002 | Vypínač VVN SF6 | Vypínač 110 kV QM/24 | 4060 | ECA | EC-OR-CE | ES-OR-CE | EC-OR-CE | EC-OR-CE | ES-OR-CE | 1610113011 | 2013-01-01 | 2021-01-01 | 18.5 | HOD | 1100618 | 10915 | CZK | 1 | 10915
NPU-V-CEB___-AE_-BU1 | R Čebín CEB - R 110 kV - Běžná údržba - 1/2 (02,03,04,05,06,15,16,22,23,24,25,28,29,31,32) | CE10035396 | CE2AW02A4RCRPS-CEB-AEA03_-VVN.QM/03 | Vypínač VVN SF6 - Běžná údržba | ZC_SE | CE2AW02A | 4R | Vypínač VVN SF6 - Běžná údržba | CRPS-CEB-AEA03_-VVN.QM/03 | R Čebín CEB | V523; Blansko | ZECZVVNQM | Vypínač VVN | 303002 | Vypínač VVN SF6 | Vypínač 110 kV QM/03 | 4060 | ECA | EC-OR-CE | ES-OR-CE | EC-OR-CE | EC-OR-CE | ES-OR-CE | 1610113011 | 2013-01-01 | 2021-01-01 | 18.5 | HOD | 1100618 | 10915 | CZK | 1 | 10915
NPU-V-CEB___-AE_-BU1 | R Čebín CEB - R 110 kV - Běžná údržba - 1/2 (02,03,04,05,06,15,16,22,23,24,25,28,29,31,32) | CE10035395 | CE2AW15A4RCRPS-CEB-AEA29_-VVN.TH/29 | Transform.vazební HDO VVN - Běžná údržba | ZC_SE | CE2AW15A | 4R | Transform.vazební HDO VVN - Běžná údržba | CRPS-CEB-AEA29_-VVN.TH/29 | R Čebín CEB | HDO 2 | ZECZVVNTQ | Transf.vazeb.HDO VVN | 953004 | Transformátor vazební HDO VVN | Vazební transformátor HDO 110 kV TH/29 | 4060 | ECA | EC-OR-CE | ES-OR-CE | EC-OR-CE | EC-OR-CE | ES-OR-CE | 1610113011 | 2013-01-01 | 2021-01-01 | 17 | HOD | 1100562 | 10030 | CZK | 1 | 10030
NPU-V-CEB___-AE_-BU1 | R Čebín CEB - R 110 kV - Běžná údržba - 1/2 (02,03,04,05,06,15,16,22,23,24,25,28,29,31,32) | CE10035394 | CE2AW15A4RCRPS-CEB-AEA28_-VVN.TH/28 | Transform.vazební HDO VVN - Běžná údržba | ZC_SE | CE2AW15A | 4R | Transform.vazební HDO VVN - Běžná údržba | CRPS-CEB-AEA28_-VVN.TH/28 | R Čebín CEB | HDO 1 | ZECZVVNTQ | Transf.vazeb.HDO VVN | 953004 | Transformátor vazební HDO VVN | Vazební transformátor HDO 110 kV TH/28 | 4060 | ECA | EC-OR-CE | ES-OR-CE | EC-OR-CE | EC-OR-CE | ES-OR-CE | 1610113011 | 2013-01-01 | 2021-01-01 | 17 | HOD | 1100562 | 10030 | CZK | 1 | 10030
NPU-V-CEB___-AE_-BU1 | R Čebín CEB - R 110 kV - Běžná údržba - 1/2 (02,03,04,05,06,15,16,22,23,24,25,28,29,31,32) | CE10035393 | CE3AW03A8RCRPS-CEB-AEA24_-VVN.QA/24 | Odpojovač VVN - Diagnostika | ZC_SE | CE3AW03A | 8R | Odpojovač VVN - Diagnostika | CRPS-CEB-AEA24_-VVN.QA/24 | R Čebín CEB | V5537; Dolní Rožínka - UD | ZECZVVNQ | Odpojovač VVN | 305004 | Odpojovač VVN elektrický pohon | Odpojovač 110 kV QA/24 | 4060 | ECA | EC-OR-CE | ES-OR-CE | EC-OR-CE | EC-OR-CE | ES-OR-CE | 1610113011 | 2013-01-01 | 2021-01-01 | 4 | HOD | 1100502 | 2360 | CZK | 1 | 2360
NPU-V-CEB___-AE_-BU1 | R Čebín CEB - R 110 kV - Běžná údržba - 1/2 (02,03,04,05,06,15,16,22,23,24,25,28,29,31,32) | CE10035392 | CE3AW03A8RCRPS-CEB-AEA15_-VVN.QV,QE/15 | Odpojovač VVN - Diagnostika | ZC_SE | CE3AW03A | 8R | Odpojovač VVN - Diagnostika | CRPS-CEB-AEA15_-VVN.QV,QE/15 | R Čebín CEB | V5554; Brno - Bohunice | ZECZVVNQ | Odpojovač VVN | 305004 | Odpojovač VVN elektrický pohon | Odpojovač 110 kV QV,QE/15 | 4060 | ECA | EC-OR-CE | ES-OR-CE | EC-OR-CE | EC-OR-CE | ES-OR-CE | 1610113011 | 2013-01-01 | 2021-01-01 | 4 | HOD | 1100502 | 2360 | CZK | 1 | 2360
NPU-V-CEB___-AE_-BU1 | R Čebín CEB - R 110 kV - Běžná údržba - 1/2 (02,03,04,05,06,15,16,22,23,24,25,28,29,31,32) | CE10035391 | CE3AW03A8RCRPS-CEB-AEA06_-VVN.QB/06 | Odpojovač VVN - Diagnostika | ZC_SE | CE3AW03A | 8R | Odpojovač VVN - Diagnostika | CRPS-CEB-AEA06_-VVN.QB/06 | R Čebín CEB | T2 ČD | ZECZVVNQ | Odpojovač VVN | 305004 | Odpojovač VVN elektrický pohon | Odpojovač 110 kV QB/06 | 4060 | ECA | EC-OR-CE | ES-OR-CE | EC-OR-CE | EC-OR-CE | ES-OR-CE | 1610113011 | 2013-01-01 | 2021-01-01 | 4 | HOD | 1100502 | 2360 | CZK | 1 | 2360
NPU-V-CEB___-AE_-BU1 | R Čebín CEB - R 110 kV - Běžná údržba - 1/2 (02,03,04,05,06,15,16,22,23,24,25,28,29,31,32) | CE10035390 | CE3AW03A8RCRPS-CEB-AEA16_-VVN.QP/16 | Odpojovač VVN - Diagnostika | ZC_SE | CE3AW03A | 8R | Odpojovač VVN - Diagnostika | CRPS-CEB-AEA16_-VVN.QP/16 | R Čebín CEB | V505; Oslavany | ZECZVVNQ | Odpojovač VVN | 305004 | Odpojovač VVN elektrický pohon | Odpojovač 110 kV QP/16 | 4060 | ECA | EC-OR-CE | ES-OR-CE | EC-OR-CE | EC-OR-CE | ES-OR-CE | 1610113011 | 2013-01-01 | 2021-01-01 | 4 | HOD | 1100502 | 2360 | CZK | 1 | 2360
NPU-V-CEB___-AE_-BU1 | R Čebín CEB - R 110 kV - Běžná údržba - 1/2 (02,03,04,05,06,15,16,22,23,24,25,28,29,31,32) | CE10035389 | CE3AW03A8RCRPS-CEB-AEA22_-VVN.QC/22 | Odpojovač VVN - Diagnostika | ZC_SE | CE3AW03A | 8R | Odpojovač VVN - Diagnostika | CRPS-CEB-AEA22_-VVN.QC/22 | R Čebín CEB | V5597; Boskovice | ZECZVVNQ | Odpojovač VVN | 305004 | Odpojovač VVN elektrický pohon | Odpojovač 110 kV QC/22 | 4060 | ECA | EC-OR-CE | ES-OR-CE | EC-OR-CE | EC-OR-CE | ES-OR-CE | 1610113011 | 2013-01-01 | 2021-01-01 | 4 | HOD | 1100502 | 2360 | CZK | 1 | 2360
NPU-V-CEB___-AE_-BU1 | R Čebín CEB - R 110 kV - Běžná údržba - 1/2 (02,03,04,05,06,15,16,22,23,24,25,28,29,31,32) | CE10035388 | CE3AW03A8RCRPS-CEB-AEA23_-VVN.QC/23 | Odpojovač VVN - Diagnostika | ZC_SE | CE3AW03A | 8R | Odpojovač VVN - Diagnostika | CRPS-CEB-AEA23_-VVN.QC/23 | R Čebín CEB | V526; Velké Opatovice | ZECZVVNQ | Odpojovač VVN | 305004 | Odpojovač VVN elektrický pohon | Odpojovač 110 kV QC/23 | 4060 | ECA | EC-OR-CE | ES-OR-CE | EC-OR-CE | EC-OR-CE | ES-OR-CE | 1610113011 | 2013-01-01 | 2021-01-01 | 4 | HOD | 1100502 | 2360 | CZK | 1 | 2360
NPU-V-CEB___-AE_-BU1 | R Čebín CEB - R 110 kV - Běžná údržba - 1/2 (02,03,04,05,06,15,16,22,23,24,25,28,29,31,32) | CE10035387 | CE3AW03A8RCRPS-CEB-ACA02_-VVN.Q7 | Odpojovač VVN - Diagnostika | ZC_SE | CE3AW03A | 8R | Odpojovač VVN - Diagnostika | CRPS-CEB-ACA02_-VVN.Q7 | R Čebín CEB | T401 | ZECZVVNQ | Odpojovač VVN | 305015 | Odpojovač VVN ruční pohon | Odpojovač 110 kV Q7 | 4060 | ECA | EC-OR-CE | ES-OR-CE | EC-OR-CE | EC-OR-CE | ES-OR-CE | 1610113011 | 2013-01-01 | 2021-01-01 | 4 | HOD | 1100502 | 2360 | CZK | 1 | 2360
NPU-V-CEB___-AE_-BU1 | R Čebín CEB - R 110 kV - Běžná údržba - 1/2 (02,03,04,05,06,15,16,22,23,24,25,28,29,31,32) | CE10035386 | CE3AW03A8RCRPS-CEB-AEA25_-VVN.QA/25 | Odpojovač VVN - Diagnostika | ZC_SE | CE3AW03A | 8R | Odpojovač VVN - Diagnostika | CRPS-CEB-AEA25_-VVN.QA/25 | R Čebín CEB | T401 | ZECZVVNQ | Odpojovač VVN | 305004 | Odpojovač VVN elektrický pohon | Odpojovač 110 kV QA/25 | 4060 | ECA | EC-OR-CE | ES-OR-CE | EC-OR-CE | EC-OR-CE | ES-OR-CE | 1610113011 | 2013-01-01 | 2021-01-01 | 4 | HOD | 1100502 | 2360 | CZK | 1 | 2360
NPU-V-CEB___-AE_-BU1 | R Čebín CEB - R 110 kV - Běžná údržba - 1/2 (02,03,04,05,06,15,16,22,23,24,25,28,29,31,32) | CE10035385 | CE3AW03A8RCRPS-CEB-AEA25_-VVN.QC/25 | Odpojovač VVN - Diagnostika | ZC_SE | CE3AW03A | 8R | Odpojovač VVN - Diagnostika | CRPS-CEB-AEA25_-VVN.QC/25 | R Čebín CEB | T401 | ZECZVVNQ | Odpojovač VVN | 305004 | Odpojovač VVN elektrický pohon | Odpojovač 110 kV QC/25 | 4060 | ECA | EC-OR-CE | ES-OR-CE | EC-OR-CE | EC-OR-CE | ES-OR-CE | 1610113011 | 2013-01-01 | 2021-01-01 | 4 | HOD | 1100502 | 2360 | CZK | 1 | 2360
NPU-V-CEB___-AE_-BU1 | R Čebín CEB - R 110 kV - Běžná údržba - 1/2 (02,03,04,05,06,15,16,22,23,24,25,28,29,31,32) | CE10035384 | CE3AW03A8RCRPS-CEB-AEA25_-VVN.QV,QE/25 | Odpojovač VVN - Diagnostika | ZC_SE | CE3AW03A | 8R | Odpojovač VVN - Diagnostika | CRPS-CEB-AEA25_-VVN.QV,QE/25 | R Čebín CEB | T401 | ZECZVVNQ | Odpojovač VVN | 305004 | Odpojovač VVN elektrický pohon | Odpojovač 110 kV QV,QE/25 | 4060 | ECA | EC-OR-CE | ES-OR-CE | EC-OR-CE | EC-OR-CE | ES-OR-CE | 1610113011 | 2013-01-01 | 2021-01-01 | 4 | HOD | 1100502 | 2360 | CZK | 1 | 2360
NPU-V-CEB___-AE_-BU1 | R Čebín CEB - R 110 kV - Běžná údržba - 1/2 (02,03,04,05,06,15,16,22,23,24,25,28,29,31,32) | CE10035383 | CE3AW03A8RCRPS-CEB-AEA25_-VVN.QB/25 | Odpojovač VVN - Diagnostika | ZC_SE | CE3AW03A | 8R | Odpojovač VVN - Diagnostika | CRPS-CEB-AEA25_-VVN.QB/25 | R Čebín CEB | T401 | ZECZVVNQ | Odpojovač VVN | 305004 | Odpojovač VVN elektrický pohon | Odpojovač 110 kV QB/25 | 4060 | ECA | EC-OR-CE | ES-OR-CE | EC-OR-CE | EC-OR-CE | ES-OR-CE | 1610113011 | 2013-01-01 | 2021-01-01 | 4 | HOD | 1100502 | 2360 | CZK | 1 | 2360
NPU-V-CEB___-AE_-BU1 | R Čebín CEB - R 110 kV - Běžná údržba - 1/2 (02,03,04,05,06,15,16,22,23,24,25,28,29,31,32) | CE10035382 | CE3AW03A8RCRPS-CEB-AEA25_-VVN.QP/25 | Odpojovač VVN - Diagnostika | ZC_SE | CE3AW03A | 8R | Odpojovač VVN - Diagnostika | CRPS-CEB-AEA25_-VVN.QP/25 | R Čebín CEB | T401 | ZECZVVNQ | Odpojovač VVN | 305004 | Odpojovač VVN elektrický pohon | Odpojovač 110 kV QP/25 | 4060 | ECA | EC-OR-CE | ES-OR-CE | EC-OR-CE | EC-OR-CE | ES-OR-CE | 1610113011 | 2013-01-01 | 2021-01-01 | 4 | HOD | 1100502 | 2360 | CZK | 1 | 2360
NPU-V-CEB___-AE_-BU1 | R Čebín CEB - R 110 kV - Běžná údržba - 1/2 (02,03,04,05,06,15,16,22,23,24,25,28,29,31,32) | CE10035381 | CE3AW03A8RCRPS-CEB-AEA03_-VVN.QA/03 | Odpojovač VVN - Diagnostika | ZC_SE | CE3AW03A | 8R | Odpojovač VVN - Diagnostika | CRPS-CEB-AEA03_-VVN.QA/03 | R Čebín CEB | V523; Blansko | ZECZVVNQ | Odpojovač VVN | 305004 | Odpojovač VVN elektrický pohon | Odpojovač 110 kV QA/03 | 4060 | ECA | EC-OR-CE | ES-OR-CE | EC-OR-CE | EC-OR-CE | ES-OR-CE | 1610113011 | 2013-01-01 | 2021-01-01 | 4 | HOD | 1100502 | 2360 | CZK | 1 | 2360
NPU-V-CEB___-AE_-BU1 | R Čebín CEB - R 110 kV - Běžná údržba - 1/2 (02,03,04,05,06,15,16,22,23,24,25,28,29,31,32) | CE10035380 | CE3AW03A8RCRPS-CEB-AEA03_-VVN.QB/03 | Odpojovač VVN - Diagnostika | ZC_SE | CE3AW03A | 8R | Odpojovač VVN - Diagnostika | CRPS-CEB-AEA03_-VVN.QB/03 | R Čebín CEB | V523; Blansko | ZECZVVNQ | Odpojovač VVN | 305004 | Odpojovač VVN elektrický pohon | Odpojovač 110 kV QB/03 | 4060 | ECA | EC-OR-CE | ES-OR-CE | EC-OR-CE | EC-OR-CE | ES-OR-CE | 1610113011 | 2013-01-01 | 2021-01-01 | 4 | HOD | 1100502 | 2360 | CZK | 1 | 2360
NPU-V-CEB___-AE_-BU1 | R Čebín CEB - R 110 kV - Běžná údržba - 1/2 (02,03,04,05,06,15,16,22,23,24,25,28,29,31,32) | CE10035379 | CE2AW03A4RCRPS-CEB-AEA03_-VVN.QC/03 | Odpojovač VVN s el./ruč.pohonem - BÚ | ZC_SE | CE2AW03A | 4R | Odpojovač VVN s el./ruč.pohonem - BÚ | CRPS-CEB-AEA03_-VVN.QC/03 | R Čebín CEB | V523; Blansko | ZECZVVNQ | Odpojovač VVN | 305004 | Odpojovač VVN elektrický pohon | Odpojovač 110 kV QC/03 | 4060 | ECA | EC-OR-CE | ES-OR-CE | EC-OR-CE | EC-OR-CE | ES-OR-CE | 1610113011 | 2013-01-01 | 2021-01-01 | 7.5 | HOD | 1100504 | 4425 | CZK | 1 | 4425
NPU-V-CEB___-AE_-BU1 | R Čebín CEB - R 110 kV - Běžná údržba - 1/2 (02,03,04,05,06,15,16,22,23,24,25,28,29,31,32) | CE10035378 | CE2AW03A4RCRPS-CEB-AEA03_-VVN.QV,QE/03 | Odpojovač VVN s el./ruč.pohonem - BÚ | ZC_SE | CE2AW03A | 4R | Odpojovač VVN s el./ruč.pohonem - BÚ | CRPS-CEB-AEA03_-VVN.QV,QE/03 | R Čebín CEB | V523; Blansko | ZECZVVNQ | Odpojovač VVN | 305004 | Odpojovač VVN elektrický pohon | Odpojovač 110 kV QV,QE/03 | 4060 | ECA | EC-OR-CE | ES-OR-CE | EC-OR-CE | EC-OR-CE | ES-OR-CE | 1610113011 | 2013-01-01 | 2021-01-01 | 7.5 | HOD | 1100504 | 4425 | CZK | 1 | 4425
NPU-V-CEB___-AE_-BU1 | R Čebín CEB - R 110 kV - Běžná údržba - 1/2 (02,03,04,05,06,15,16,22,23,24,25,28,29,31,32) | CE10035372 | CE2AW16B4RCRPS-CEB-AEA28_-VVN.CH2.2/28 | Kondenzátor. baterie HDO VVN - BÚ | ZC_SE | CE2AW16B | 4R | Kondenzátor. baterie HDO VVN - BÚ | CRPS-CEB-AEA28_-VVN.CH2.2/28 | R Čebín CEB | HDO 1 | ZECZVVNC | Kondenzátor VVN | 311003 | Kondenzátorová baterie VVN | Vazební kondenzátor HDO 110 kV CH2.2/28 | 4060 | ECA | EC-OR-CE | ES-OR-CE | EC-OR-CE | EC-OR-CE | ES-OR-CE | 1610113011 | 2013-01-01 | 2021-01-01 | 12 | HOD | 1100489 | 7080 | CZK | 1 | 7080
NPU-V-CEB___-AE_-BU1 | R Čebín CEB - R 110 kV - Běžná údržba - 1/2 (02,03,04,05,06,15,16,22,23,24,25,28,29,31,32) | CE10035371 | CE2AW16B4RCRPS-CEB-AEA29_-VVN.CH2.4/29 | Kondenzátor. baterie HDO VVN - BÚ | ZC_SE | CE2AW16B | 4R | Kondenzátor. baterie HDO VVN - BÚ | CRPS-CEB-AEA29_-VVN.CH2.4/29 | R Čebín CEB | HDO 2 | ZECZVVNC | Kondenzátor VVN | 311003 | Kondenzátorová baterie VVN | Vazební kondenzátor HDO 110 kV CH2.4/29 | 4060 | ECA | EC-OR-CE | ES-OR-CE | EC-OR-CE | EC-OR-CE | ES-OR-CE | 1610113011 | 2013-01-01 | 2021-01-01 | 12 | HOD | 1100489 | 7080 | CZK | 1 | 7080
NPU-V-CEB___-AE_-BU1 | R Čebín CEB - R 110 kV - Běžná údržba - 1/2 (02,03,04,05,06,15,16,22,23,24,25,28,29,31,32) | CE10035370 | CE2AW16B4RCRPS-CEB-AEA29_-VVN.CH2.2/29 | Kondenzátor. baterie HDO VVN - BÚ | ZC_SE | CE2AW16B | 4R | Kondenzátor. baterie HDO VVN - BÚ | CRPS-CEB-AEA29_-VVN.CH2.2/29 | R Čebín CEB | HDO 2 | ZECZVVNC | Kondenzátor VVN | 311003 | Kondenzátorová baterie VVN | Vazební kondenzátor HDO 110 kV CH2.2/29 | 4060 | ECA | EC-OR-CE | ES-OR-CE | EC-OR-CE | EC-OR-CE | ES-OR-CE | 1610113011 | 2013-01-01 | 2021-01-01 | 12 | HOD | 1100489 | 7080 | CZK | 1 | 7080
NPU-V-CEB___-AE_-BU1 | R Čebín CEB - R 110 kV - Běžná údržba - 1/2 (02,03,04,05,06,15,16,22,23,24,25,28,29,31,32) | CE10035368 | CE2AW08A4RCRPS-CEB-AEA25_-VVN.FVE/25 | Svodič přepětí VVN - Běžná údržba | ZC_SE | CE2AW08A | 4R | Svodič přepětí VVN - Běžná údržba | CRPS-CEB-AEA25_-VVN.FVE/25 | R Čebín CEB | T401 | ZECZVVNFV | Svodič přepětí VVN | 313001 | Svodič přepětí VVN (detail) | Svodič přepětí 110 kV FVE/25 | 4060 | ECA | EC-OR-CE | ES-OR-CE | EC-OR-CE | EC-OR-CE | ES-OR-CE | 1610113011 | 2013-01-01 | 2021-01-01 | 2 | HOD | 1100549 | 1180 | CZK | 1 | 1180
NPU-V-CEB___-AE_-BU1 | R Čebín CEB - R 110 kV - Běžná údržba - 1/2 (02,03,04,05,06,15,16,22,23,24,25,28,29,31,32) | CE10035367 | CE3AW03A8RCRPS-CEB-AEA04_-VVN.QA/04 | Odpojovač VVN - Diagnostika | ZC_SE | CE3AW03A | 8R | Odpojovač VVN - Diagnostika | CRPS-CEB-AEA04_-VVN.QA/04 | R Čebín CEB | V524; Blansko | ZECZVVNQ | Odpojovač VVN | 305004 | Odpojovač VVN elektrický pohon | Odpojovač 110 kV QA/04 | 4060 | ECA | EC-OR-CE | ES-OR-CE | EC-OR-CE | EC-OR-CE | ES-OR-CE | 1610113011 | 2013-01-01 | 2021-01-01 | 4 | HOD | 1100502 | 2360 | CZK | 1 | 2360
NPU-V-CEB___-AE_-BU1 | R Čebín CEB - R 110 kV - Běžná údržba - 1/2 (02,03,04,05,06,15,16,22,23,24,25,28,29,31,32) | CE10035366 | CE3AW03A8RCRPS-CEB-AEA05_-VVN.QC/05 | Odpojovač VVN - Diagnostika | ZC_SE | CE3AW03A | 8R | Odpojovač VVN - Diagnostika | CRPS-CEB-AEA05_-VVN.QC/05 | R Čebín CEB | T1 ČD | ZECZVVNQ | Odpojovač VVN | 305004 | Odpojovač VVN elektrický pohon | Odpojovač 110 kV QC/05 | 4060 | ECA | EC-OR-CE | ES-OR-CE | EC-OR-CE | EC-OR-CE | ES-OR-CE | 1610113011 | 2013-01-01 | 2021-01-01 | 4 | HOD | 1100502 | 2360 | CZK | 1 | 2360
NPU-V-CEB___-AE_-BU1 | R Čebín CEB - R 110 kV - Běžná údržba - 1/2 (02,03,04,05,06,15,16,22,23,24,25,28,29,31,32) | CE10035365 | CE3AW03A8RCRPS-CEB-AEA31_-VVN.QB/31 | Odpojovač VVN - Diagnostika | ZC_SE | CE3AW03A | 8R | Odpojovač VVN - Diagnostika | CRPS-CEB-AEA31_-VVN.QB/31 | R Čebín CEB | SP 2 | ZECZVVNQ | Odpojovač VVN | 305004 | Odpojovač VVN elektrický pohon | Odpojovač 110 kV QB/31 | 4060 | ECA | EC-OR-CE | ES-OR-CE | EC-OR-CE | EC-OR-CE | ES-OR-CE | 1610113011 | 2013-01-01 | 2021-01-01 | 4 | HOD | 1100502 | 2360 | CZK | 1 | 2360
NPU-V-CEB___-AE_-BU1 | R Čebín CEB - R 110 kV - Běžná údržba - 1/2 (02,03,04,05,06,15,16,22,23,24,25,28,29,31,32) | CE10035364 | CE3AW03A8RCRPS-CEB-AEA32_-VVN.QC/32 | Odpojovač VVN - Diagnostika | ZC_SE | CE3AW03A | 8R | Odpojovač VVN - Diagnostika | CRPS-CEB-AEA32_-VVN.QC/32 | R Čebín CEB | SP 2 | ZECZVVNQ | Odpojovač VVN | 305004 | Odpojovač VVN elektrický pohon | Odpojovač 110 kV QC/32 | 4060 | ECA | EC-OR-CE | ES-OR-CE | EC-OR-CE | EC-OR-CE | ES-OR-CE | 1610113011 | 2013-01-01 | 2021-01-01 | 4 | HOD | 1100502 | 2360 | CZK | 1 | 2360
NPU-V-CEB___-AE_-BU1 | R Čebín CEB - R 110 kV - Běžná údržba - 1/2 (02,03,04,05,06,15,16,22,23,24,25,28,29,31,32) | CE10035363 | CE3AW03A8RCRPS-CEB-AEA22_-VVN.QP/22 | Odpojovač VVN - Diagnostika | ZC_SE | CE3AW03A | 8R | Odpojovač VVN - Diagnostika | CRPS-CEB-AEA22_-VVN.QP/22 | R Čebín CEB | V5597; Boskovice | ZECZVVNQ | Odpojovač VVN | 305004 | Odpojovač VVN elektrický pohon | Odpojovač 110 kV QP/22 | 4060 | ECA | EC-OR-CE | ES-OR-CE | EC-OR-CE | EC-OR-CE | ES-OR-CE | 1610113011 | 2013-01-01 | 2021-01-01 | 4 | HOD | 1100502 | 2360 | CZK | 1 | 2360
NPU-V-CEB___-AE_-BU1 | R Čebín CEB - R 110 kV - Běžná údržba - 1/2 (02,03,04,05,06,15,16,22,23,24,25,28,29,31,32) | CE10035362 | CE3AW03A8RCRPS-CEB-AEA23_-VVN.QV,QE/23 | Odpojovač VVN - Diagnostika | ZC_SE | CE3AW03A | 8R | Odpojovač VVN - Diagnostika | CRPS-CEB-AEA23_-VVN.QV,QE/23 | R Čebín CEB | V526; Velké Opatovice | ZECZVVNQ | Odpojovač VVN | 305004 | Odpojovač VVN elektrický pohon | Odpojovač 110 kV QV,QE/23 | 4060 | ECA | EC-OR-CE | ES-OR-CE | EC-OR-CE | EC-OR-CE | ES-OR-CE | 1610113011 | 2013-01-01 | 2021-01-01 | 4 | HOD | 1100502 | 2360 | CZK | 1 | 2360
NPU-V-CEB___-AE_-BU1 | R Čebín CEB - R 110 kV - Běžná údržba - 1/2 (02,03,04,05,06,15,16,22,23,24,25,28,29,31,32) | CE10035361 | CE3AW03A8RCRPS-CEB-AEA24_-VVN.QV,QE/24 | Odpojovač VVN - Diagnostika | ZC_SE | CE3AW03A | 8R | Odpojovač VVN - Diagnostika | CRPS-CEB-AEA24_-VVN.QV,QE/24 | R Čebín CEB | V5537; Dolní Rožínka - UD | ZECZVVNQ | Odpojovač VVN | 305004 | Odpojovač VVN elektrický pohon | Odpojovač 110 kV QV,QE/24 | 4060 | ECA | EC-OR-CE | ES-OR-CE | EC-OR-CE | EC-OR-CE | ES-OR-CE | 1610113011 | 2013-01-01 | 2021-01-01 | 4 | HOD | 1100502 | 2360 | CZK | 1 | 2360
NPU-V-CEB___-AE_-BU1 | R Čebín CEB - R 110 kV - Běžná údržba - 1/2 (02,03,04,05,06,15,16,22,23,24,25,28,29,31,32) | CE10035360 | CE3AW03A8RCRPS-CEB-AEA28_-VVN.QA/28 | Odpojovač VVN - Diagnostika | ZC_SE | CE3AW03A | 8R | Odpojovač VVN - Diagnostika | CRPS-CEB-AEA28_-VVN.QA/28 | R Čebín CEB | HDO 1 | ZECZVVNQ | Odpojovač VVN | 305004 | Odpojovač VVN elektrický pohon | Odpojovač 110 kV QA/28 | 4060 | ECA | EC-OR-CE | ES-OR-CE | EC-OR-CE | EC-OR-CE | ES-OR-CE | 1610113011 | 2013-01-01 | 2021-01-01 | 4 | HOD | 1100502 | 2360 | CZK | 1 | 2360
NPU-V-CEB___-AE_-BU1 | R Čebín CEB - R 110 kV - Běžná údržba - 1/2 (02,03,04,05,06,15,16,22,23,24,25,28,29,31,32) | CE10035359 | CE3AW03A8RCRPS-CEB-AEA16_-VVN.QC/16 | Odpojovač VVN - Diagnostika | ZC_SE | CE3AW03A | 8R | Odpojovač VVN - Diagnostika | CRPS-CEB-AEA16_-VVN.QC/16 | R Čebín CEB | V505; Oslavany | ZECZVVNQ | Odpojovač VVN | 305004 | Odpojovač VVN elektrický pohon | Odpojovač 110 kV QC/16 | 4060 | ECA | EC-OR-CE | ES-OR-CE | EC-OR-CE | EC-OR-CE | ES-OR-CE | 1610113011 | 2013-01-01 | 2021-01-01 | 4 | HOD | 1100502 | 2360 | CZK | 1 | 2360
NPU-V-CEB___-AE_-BU1 | R Čebín CEB - R 110 kV - Běžná údržba - 1/2 (02,03,04,05,06,15,16,22,23,24,25,28,29,31,32) | CE10035358 | CE3AW03A8RCRPS-CEB-AEA24_-VVN.QC/24 | Odpojovač VVN - Diagnostika | ZC_SE | CE3AW03A | 8R | Odpojovač VVN - Diagnostika | CRPS-CEB-AEA24_-VVN.QC/24 | R Čebín CEB | V5537; Dolní Rožínka - UD | ZECZVVNQ | Odpojovač VVN | 305004 | Odpojovač VVN elektrický pohon | Odpojovač 110 kV QC/24 | 4060 | ECA | EC-OR-CE | ES-OR-CE | EC-OR-CE | EC-OR-CE | ES-OR-CE | 1610113011 | 2013-01-01 | 2021-01-01 | 4 | HOD | 1100502 | 2360 | CZK | 1 | 2360
NPU-V-CEB___-AE_-BU1 | R Čebín CEB - R 110 kV - Běžná údržba - 1/2 (02,03,04,05,06,15,16,22,23,24,25,28,29,31,32) | CE10035357 | CE3AW03A8RCRPS-CEB-AEA05_-VVN.QA/05 | Odpojovač VVN - Diagnostika | ZC_SE | CE3AW03A | 8R | Odpojovač VVN - Diagnostika | CRPS-CEB-AEA05_-VVN.QA/05 | R Čebín CEB | T1 ČD | ZECZVVNQ | Odpojovač VVN | 305004 | Odpojovač VVN elektrický pohon | Odpojovač 110 kV QA/05 | 4060 | ECA | EC-OR-CE | ES-OR-CE | EC-OR-CE | EC-OR-CE | ES-OR-CE | 1610113011 | 2013-01-01 | 2021-01-01 | 4 | HOD | 1100502 | 2360 | CZK | 1 | 2360
NPU-V-CEB___-AE_-BU1 | R Čebín CEB - R 110 kV - Běžná údržba - 1/2 (02,03,04,05,06,15,16,22,23,24,25,28,29,31,32) | CE10035356 | CE3AW03A8RCRPS-CEB-AEA16_-VVN.QA/16 | Odpojovač VVN - Diagnostika | ZC_SE | CE3AW03A | 8R | Odpojovač VVN - Diagnostika | CRPS-CEB-AEA16_-VVN.QA/16 | R Čebín CEB | V505; Oslavany | ZECZVVNQ | Odpojovač VVN | 305004 | Odpojovač VVN elektrický pohon | Odpojovač 110 kV QA/16 | 4060 | ECA | EC-OR-CE | ES-OR-CE | EC-OR-CE | EC-OR-CE | ES-OR-CE | 1610113011 | 2013-01-01 | 2021-01-01 | 4 | HOD | 1100502 | 2360 | CZK | 1 | 2360
NPU-V-CEB___-AE_-BU1 | R Čebín CEB - R 110 kV - Běžná údržba - 1/2 (02,03,04,05,06,15,16,22,23,24,25,28,29,31,32) | CE10035355 | CE3AW03A8RCRPS-CEB-AEA05_-VVN.QB/05 | Odpojovač VVN - Diagnostika | ZC_SE | CE3AW03A | 8R | Odpojovač VVN - Diagnostika | CRPS-CEB-AEA05_-VVN.QB/05 | R Čebín CEB | T1 ČD | ZECZVVNQ | Odpojovač VVN | 305004 | Odpojovač VVN elektrický pohon | Odpojovač 110 kV QB/05 | 4060 | ECA | EC-OR-CE | ES-OR-CE | EC-OR-CE | EC-OR-CE | ES-OR-CE | 1610113011 | 2013-01-01 | 2021-01-01 | 4 | HOD | 1100502 | 2360 | CZK | 1 | 2360
NPU-V-CEB___-AE_-BU1 | R Čebín CEB - R 110 kV - Běžná údržba - 1/2 (02,03,04,05,06,15,16,22,23,24,25,28,29,31,32) | CE10035354 | CE2AW03A4RCRPS-CEB-AEA15_-VVN.QA/15 | Odpojovač VVN s el./ruč.pohonem - BÚ | ZC_SE | CE2AW03A | 4R | Odpojovač VVN s el./ruč.pohonem - BÚ | CRPS-CEB-AEA15_-VVN.QA/15 | R Čebín CEB | V5554; Brno - Bohunice | ZECZVVNQ | Odpojovač VVN | 305004 | Odpojovač VVN elektrický pohon | Odpojovač 110 kV QA/15 | 4060 | ECA | EC-OR-CE | ES-OR-CE | EC-OR-CE | EC-OR-CE | ES-OR-CE | 1610113011 | 2013-01-01 | 2021-01-01 | 7.5 | HOD | 1100504 | 4425 | CZK | 1 | 4425
NPU-V-CEB___-AE_-BU1 | R Čebín CEB - R 110 kV - Běžná údržba - 1/2 (02,03,04,05,06,15,16,22,23,24,25,28,29,31,32) | CE10035353 | CE2AW03A4RCRPS-CEB-AEA23_-VVN.QB/23 | Odpojovač VVN s el./ruč.pohonem - BÚ | ZC_SE | CE2AW03A | 4R | Odpojovač VVN s el./ruč.pohonem - BÚ | CRPS-CEB-AEA23_-VVN.QB/23 | R Čebín CEB | V526; Velké Opatovice | ZECZVVNQ | Odpojovač VVN | 305004 | Odpojovač VVN elektrický pohon | Odpojovač 110 kV QB/23 | 4060 | ECA | EC-OR-CE | ES-OR-CE | EC-OR-CE | EC-OR-CE | ES-OR-CE | 1610113011 | 2013-01-01 | 2021-01-01 | 7.5 | HOD | 1100504 | 4425 | CZK | 1 | 4425
NPU-V-CEB___-AE_-BU1 | R Čebín CEB - R 110 kV - Běžná údržba - 1/2 (02,03,04,05,06,15,16,22,23,24,25,28,29,31,32) | CE10035352 | CE2AW03A4RCRPS-CEB-AEA29_-VVN.QA/29 | Odpojovač VVN s el./ruč.pohonem - BÚ | ZC_SE | CE2AW03A | 4R | Odpojovač VVN s el./ruč.pohonem - BÚ | CRPS-CEB-AEA29_-VVN.QA/29 | R Čebín CEB | HDO 2 | ZECZVVNQ | Odpojovač VVN | 305004 | Odpojovač VVN elektrický pohon | Odpojovač 110 kV QA/29 | 4060 | ECA | EC-OR-CE | ES-OR-CE | EC-OR-CE | EC-OR-CE | ES-OR-CE | 1610113011 | 2013-01-01 | 2021-01-01 | 7.5 | HOD | 1100504 | 4425 | CZK | 1 | 4425
NPU-V-CEB___-AE_-BU1 | R Čebín CEB - R 110 kV - Běžná údržba - 1/2 (02,03,04,05,06,15,16,22,23,24,25,28,29,31,32) | CE10035351 | CE2AW03A4RCRPS-CEB-AEA22_-VVN.QA/22 | Odpojovač VVN s el./ruč.pohonem - BÚ | ZC_SE | CE2AW03A | 4R | Odpojovač VVN s el./ruč.pohonem - BÚ | CRPS-CEB-AEA22_-VVN.QA/22 | R Čebín CEB | V5597; Boskovice | ZECZVVNQ | Odpojovač VVN | 305004 | Odpojovač VVN elektrický pohon | Odpojovač 110 kV QA/22 | 4060 | ECA | EC-OR-CE | ES-OR-CE | EC-OR-CE | EC-OR-CE | ES-OR-CE | 1610113011 | 2013-01-01 | 2021-01-01 | 7.5 | HOD | 1100504 | 4425 | CZK | 1 | 4425
NPU-V-CEB___-AE_-BU1 | R Čebín CEB - R 110 kV - Běžná údržba - 1/2 (02,03,04,05,06,15,16,22,23,24,25,28,29,31,32) | CE10035350 | CE2AW03A4RCRPS-CEB-AEA28_-VVN.QC/28 | Odpojovač VVN s el./ruč.pohonem - BÚ | ZC_SE | CE2AW03A | 4R | Odpojovač VVN s el./ruč.pohonem - BÚ | CRPS-CEB-AEA28_-VVN.QC/28 | R Čebín CEB | HDO 1 | ZECZVVNQ | Odpojovač VVN | 305004 | Odpojovač VVN elektrický pohon | Odpojovač 110 kV QC/28 | 4060 | ECA | EC-OR-CE | ES-OR-CE | EC-OR-CE | EC-OR-CE | ES-OR-CE | 1610113011 | 2013-01-01 | 2021-01-01 | 7.5 | HOD | 1100504 | 4425 | CZK | 1 | 4425
NPU-V-CEB___-AE_-BU1 | R Čebín CEB - R 110 kV - Běžná údržba - 1/2 (02,03,04,05,06,15,16,22,23,24,25,28,29,31,32) | CE10035349 | CE2AW03A4RCRPS-CEB-AEA28_-VVN.QE/28 | Odpojovač VVN s el./ruč.pohonem - BÚ | ZC_SE | CE2AW03A | 4R | Odpojovač VVN s el./ruč.pohonem - BÚ | CRPS-CEB-AEA28_-VVN.QE/28 | R Čebín CEB | HDO 1 | ZECZVVNQ | Odpojovač VVN | 305004 | Odpojovač VVN elektrický pohon | Odpojovač 110 kV QE/28 | 4060 | ECA | EC-OR-CE | ES-OR-CE | EC-OR-CE | EC-OR-CE | ES-OR-CE | 1610113011 | 2013-01-01 | 2021-01-01 | 7.5 | HOD | 1100504 | 4425 | CZK | 1 | 4425
NPU-V-CEB___-AE_-BU1 | R Čebín CEB - R 110 kV - Běžná údržba - 1/2 (02,03,04,05,06,15,16,22,23,24,25,28,29,31,32) | CE10035348 | CE2AW03A4RCRPS-CEB-AEA16_-VVN.QV,QE/16 | Odpojovač VVN s el./ruč.pohonem - BÚ | ZC_SE | CE2AW03A | 4R | Odpojovač VVN s el./ruč.pohonem - BÚ | CRPS-CEB-AEA16_-VVN.QV,QE/16 | R Čebín CEB | V505; Oslavany | ZECZVVNQ | Odpojovač VVN | 305004 | Odpojovač VVN elektrický pohon | Odpojovač 110 kV QV,QE/16 | 4060 | ECA | EC-OR-CE | ES-OR-CE | EC-OR-CE | EC-OR-CE | ES-OR-CE | 1610113011 | 2013-01-01 | 2021-01-01 | 7.5 | HOD | 1100504 | 4425 | CZK | 1 | 4425
NPU-V-CEB___-AE_-BU1 | R Čebín CEB - R 110 kV - Běžná údržba - 1/2 (02,03,04,05,06,15,16,22,23,24,25,28,29,31,32) | CE10035347 | CE2AW02A4RCRPS-CEB-AEA25_-VVN.QM/25 | Vypínač VVN SF6 - Běžná údržba | ZC_SE | CE2AW02A | 4R | Vypínač VVN SF6 - Běžná údržba | CRPS-CEB-AEA25_-VVN.QM/25 | R Čebín CEB | T401 | ZECZVVNQM | Vypínač VVN | 303002 | Vypínač VVN SF6 | Vypínač 110 kV QM/25 | 4060 | ECA | EC-OR-CE | ES-OR-CE | EC-OR-CE | EC-OR-CE | ES-OR-CE | 1610113011 | 2013-01-01 | 2021-01-01 | 18.5 | HOD | 1100618 | 10915 | CZK | 1 | 10915
NPU-V-CEB___-AE_-BU1 | R Čebín CEB - R 110 kV - Běžná údržba - 1/2 (02,03,04,05,06,15,16,22,23,24,25,28,29,31,32) | CE10035346 | CE2AW02A4RCRPS-CEB-AEA22_-VVN.QM/22 | Vypínač VVN SF6 - Běžná údržba | ZC_SE | CE2AW02A | 4R | Vypínač VVN SF6 - Běžná údržba | CRPS-CEB-AEA22_-VVN.QM/22 | R Čebín CEB | V5597; Boskovice | ZECZVVNQM | Vypínač VVN | 303002 | Vypínač VVN SF6 | Vypínač 110 kV QM/22 | 4060 | ECA | EC-OR-CE | ES-OR-CE | EC-OR-CE | EC-OR-CE | ES-OR-CE | 1610113011 | 2013-01-01 | 2021-01-01 | 18.5 | HOD | 1100618 | 10915 | CZK | 1 | 10915
NPU-V-CEB___-AE_-BU1 | R Čebín CEB - R 110 kV - Běžná údržba - 1/2 (02,03,04,05,06,15,16,22,23,24,25,28,29,31,32) | CE10035345 | CE2AW02A4RCRPS-CEB-AEA23_-VVN.QM/23 | Vypínač VVN SF6 - Běžná údržba | ZC_SE | CE2AW02A | 4R | Vypínač VVN SF6 - Běžná údržba | CRPS-CEB-AEA23_-VVN.QM/23 | R Čebín CEB | V526; Velké Opatovice | ZECZVVNQM | Vypínač VVN | 303002 | Vypínač VVN SF6 | Vypínač 110 kV QM/23 | 4060 | ECA | EC-OR-CE | ES-OR-CE | EC-OR-CE | EC-OR-CE | ES-OR-CE | 1610113011 | 2013-01-01 | 2021-01-01 | 18.5 | HOD | 1100618 | 10915 | CZK | 1 | 10915
NPU-V-CEB___-AE_-BU1 | R Čebín CEB - R 110 kV - Běžná údržba - 1/2 (02,03,04,05,06,15,16,22,23,24,25,28,29,31,32) | CE10035344 | CE2AW02A4RCRPS-CEB-AEA04_-VVN.QM/04 | Vypínač VVN SF6 - Běžná údržba | ZC_SE | CE2AW02A | 4R | Vypínač VVN SF6 - Běžná údržba | CRPS-CEB-AEA04_-VVN.QM/04 | R Čebín CEB | V524; Blansko | ZECZVVNQM | Vypínač VVN | 303002 | Vypínač VVN SF6 | Vypínač 110 kV QM/04 | 4060 | ECA | EC-OR-CE | ES-OR-CE | EC-OR-CE | EC-OR-CE | ES-OR-CE | 1610113011 | 2013-01-01 | 2021-01-01 | 18.5 | HOD | 1100618 | 10915 | CZK | 1 | 10915
NPU-V-CEB___-AE_-BU1 | R Čebín CEB - R 110 kV - Běžná údržba - 1/2 (02,03,04,05,06,15,16,22,23,24,25,28,29,31,32) | CE10035343 | CE2AW02A4RCRPS-CEB-AEA16_-VVN.QM/16 | Vypínač VVN SF6 - Běžná údržba | ZC_SE | CE2AW02A | 4R | Vypínač VVN SF6 - Běžná údržba | CRPS-CEB-AEA16_-VVN.QM/16 | R Čebín CEB | V505; Oslavany | ZECZVVNQM | Vypínač VVN | 303002 | Vypínač VVN SF6 | Vypínač 110 kV QM/16 | 4060 | ECA | EC-OR-CE | ES-OR-CE | EC-OR-CE | EC-OR-CE | ES-OR-CE | 1610113011 | 2013-01-01 | 2021-01-01 | 18.5 | HOD | 1100618 | 10915 | CZK | 1 | 10915
NPU-V-CEB___-AE_-BU1 | R Čebín CEB - R 110 kV - Běžná údržba - 1/2 (02,03,04,05,06,15,16,22,23,24,25,28,29,31,32) | CE10035342 | CE2AW02A4RCRPS-CEB-AEA15_-VVN.QM/15 | Vypínač VVN SF6 - Běžná údržba | ZC_SE | CE2AW02A | 4R | Vypínač VVN SF6 - Běžná údržba | CRPS-CEB-AEA15_-VVN.QM/15 | R Čebín CEB | V5554; Brno - Bohunice | ZECZVVNQM | Vypínač VVN | 303002 | Vypínač VVN SF6 | Vypínač 110 kV QM/15 | 4060 | ECA | EC-OR-CE | ES-OR-CE | EC-OR-CE | EC-OR-CE | ES-OR-CE | 1610113011 | 2013-01-01 | 2021-01-01 | 18.5 | HOD | 1100618 | 10915 | CZK | 1 | 10915
NPU-V-CEB___-AE_-BU1 | R Čebín CEB - R 110 kV - Běžná údržba - 1/2 (02,03,04,05,06,15,16,22,23,24,25,28,29,31,32) | CE10035341 | CE2AW07A4RCRPS-CEB-AEA25_-VVN.TW/25 | PTK VVN - Běžná údržba | ZC_SE | CE2AW07A | 4R | PTK VVN - Běžná údržba | CRPS-CEB-AEA25_-VVN.TW/25 | R Čebín CEB | T401 | ZECZVVNTW | PTK VVN | 322001 | PTK VVN | PTK 110 kV TW/25 | 4060 | ECA | EC-OR-CE | ES-OR-CE | EC-OR-CE | EC-OR-CE | ES-OR-CE | 1610113011 | 2013-01-01 | 2021-01-01 | 1.5 | HOD | 1100510 | 885 | CZK | 1 | 885
NPU-V-CEB___-AE_-BU1 | R Čebín CEB - R 110 kV - Běžná údržba - 1/2 (02,03,04,05,06,15,16,22,23,24,25,28,29,31,32) | CE10035340 | CE2AW07A4RCRPS-CEB-AEA23_-VVN.TW/23 | PTK VVN - Běžná údržba | ZC_SE | CE2AW07A | 4R | PTK VVN - Běžná údržba | CRPS-CEB-AEA23_-VVN.TW/23 | R Čebín CEB | V526; Velké Opatovice | ZECZVVNTW | PTK VVN | 322001 | PTK VVN | PTK 110 kV TW/23 | 4060 | ECA | EC-OR-CE | ES-OR-CE | EC-OR-CE | EC-OR-CE | ES-OR-CE | 1610113011 | 2013-01-01 | 2021-01-01 | 1.5 | HOD | 1100510 | 885 | CZK | 1 | 885
NPU-V-CEB___-AE_-BU1 | R Čebín CEB - R 110 kV - Běžná údržba - 1/2 (02,03,04,05,06,15,16,22,23,24,25,28,29,31,32) | CE10035339 | CE2AW07A4RCRPS-CEB-AEA29_-VVN.TW/29 | PTK VVN - Běžná údržba | ZC_SE | CE2AW07A | 4R | PTK VVN - Běžná údržba | CRPS-CEB-AEA29_-VVN.TW/29 | R Čebín CEB | HDO 2 | ZECZVVNTW | PTK VVN | 322001 | PTK VVN | PTK 110 kV TW/29 | 4060 | ECA | EC-OR-CE | ES-OR-CE | EC-OR-CE | EC-OR-CE | ES-OR-CE | 1610113011 | 2013-01-01 | 2021-01-01 | 1.5 | HOD | 1100510 | 885 | CZK | 1 | 885
NPU-V-CEB___-AE_-BU1 | R Čebín CEB - R 110 kV - Běžná údržba - 1/2 (02,03,04,05,06,15,16,22,23,24,25,28,29,31,32) | CE10035338 | CE2AW07A4RCRPS-CEB-AEA03_-VVN.TW/03 | PTK VVN - Běžná údržba | ZC_SE | CE2AW07A | 4R | PTK VVN - Běžná údržba | CRPS-CEB-AEA03_-VVN.TW/03 | R Čebín CEB | V523; Blansko | ZECZVVNTW | PTK VVN | 322001 | PTK VVN | PTK 110 kV TW/03 | 4060 | ECA | EC-OR-CE | ES-OR-CE | EC-OR-CE | EC-OR-CE | ES-OR-CE | 1610113011 | 2013-01-01 | 2021-01-01 | 1.5 | HOD | 1100510 | 885 | CZK | 1 | 885
NPU-V-CEB___-AE_-BU1 | R Čebín CEB - R 110 kV - Běžná údržba - 1/2 (02,03,04,05,06,15,16,22,23,24,25,28,29,31,32) | CE10035337 | CE2AW07A4RCRPS-CEB-AEA28_-VVN.TW/28 | PTK VVN - Běžná údržba | ZC_SE | CE2AW07A | 4R | PTK VVN - Běžná údržba | CRPS-CEB-AEA28_-VVN.TW/28 | R Čebín CEB | HDO 1 | ZECZVVNTW | PTK VVN | 322001 | PTK VVN | PTK 110 kV TW/28 | 4060 | ECA | EC-OR-CE | ES-OR-CE | EC-OR-CE | EC-OR-CE | ES-OR-CE | 1610113011 | 2013-01-01 | 2021-01-01 | 1.5 | HOD | 1100510 | 885 | CZK | 1 | 885
NPU-V-CEB___-AE_-BU1 | R Čebín CEB - R 110 kV - Běžná údržba - 1/2 (02,03,04,05,06,15,16,22,23,24,25,28,29,31,32) | CE10035336 | CE2AW06A4RCRPS-CEB-AEA16_-VVN.TV/16 | PTN VVN - Běžná údržba | ZC_SE | CE2AW06A | 4R | PTN VVN - Běžná údržba | CRPS-CEB-AEA16_-VVN.TV/16 | R Čebín CEB | V505; Oslavany | ZECZVVNTV | PTN VVN | 301001 | PTN VVN | PTN 110 kV TV/16 | 4060 | ECA | EC-OR-CE | ES-OR-CE | EC-OR-CE | EC-OR-CE | ES-OR-CE | 1610113011 | 2013-01-01 | 2021-01-01 | 1.5 | HOD | 1100514 | 885 | CZK | 1 | 885
NPU-V-CEB___-AE_-BU1 | R Čebín CEB - R 110 kV - Běžná údržba - 1/2 (02,03,04,05,06,15,16,22,23,24,25,28,29,31,32) | CE10035335 | CE2AW05A4RCRPS-CEB-AEA29_-VVN.TA/29 | PTP VVN - Běžná údržba | ZC_SE | CE2AW05A | 4R | PTP VVN - Běžná údržba | CRPS-CEB-AEA29_-VVN.TA/29 | R Čebín CEB | HDO 2 | ZECZVVNTA | PTP VVN | 302001 | PTP VVN | PTP 110 kV TA/29 | 4060 | ECA | EC-OR-CE | ES-OR-CE | EC-OR-CE | EC-OR-CE | ES-OR-CE | 1610113011 | 2013-01-01 | 2021-01-01 | 1.5 | HOD | 1100518 | 885 | CZK | 1 | 885
NPU-V-CEB___-AE_-BU1 | R Čebín CEB - R 110 kV - Běžná údržba - 1/2 (02,03,04,05,06,15,16,22,23,24,25,28,29,31,32) | CE10035334 | CE2AW07A4RCRPS-CEB-AEA24_-VVN.TW/24 | PTK VVN - Běžná údržba | ZC_SE | CE2AW07A | 4R | PTK VVN - Běžná údržba | CRPS-CEB-AEA24_-VVN.TW/24 | R Čebín CEB | V5537; Dolní Rožínka - UD | ZECZVVNTW | PTK VVN | 322001 | PTK VVN | PTK 110 kV TW/24 | 4060 | ECA | EC-OR-CE | ES-OR-CE | EC-OR-CE | EC-OR-CE | ES-OR-CE | 1610113011 | 2013-01-01 | 2021-01-01 | 1.5 | HOD | 1100510 | 885 | CZK | 1 | 885
NPU-V-CEB___-AE_-BU1 | R Čebín CEB - R 110 kV - Běžná údržba - 1/2 (02,03,04,05,06,15,16,22,23,24,25,28,29,31,32) | CE10035333 | CE2AW07A4RCRPS-CEB-AEA22_-VVN.TW/22 | PTK VVN - Běžná údržba | ZC_SE | CE2AW07A | 4R | PTK VVN - Běžná údržba | CRPS-CEB-AEA22_-VVN.TW/22 | R Čebín CEB | V5597; Boskovice | ZECZVVNTW | PTK VVN | 322001 | PTK VVN | PTK 110 kV TW/22 | 4060 | ECA | EC-OR-CE | ES-OR-CE | EC-OR-CE | EC-OR-CE | ES-OR-CE | 1610113011 | 2013-01-01 | 2021-01-01 | 1.5 | HOD | 1100510 | 885 | CZK | 1 | 885
NPU-V-CEB___-AE_-BU1 | R Čebín CEB - R 110 kV - Běžná údržba - 1/2 (02,03,04,05,06,15,16,22,23,24,25,28,29,31,32) | CE10035332 | CE2AW07A4RCRPS-CEB-AEA04_-VVN.TW/04 | PTK VVN - Běžná údržba | ZC_SE | CE2AW07A | 4R | PTK VVN - Běžná údržba | CRPS-CEB-AEA04_-VVN.TW/04 | R Čebín CEB | V524; Blansko | ZECZVVNTW | PTK VVN | 322001 | PTK VVN | PTK 110 kV TW/04 | 4060 | ECA | EC-OR-CE | ES-OR-CE | EC-OR-CE | EC-OR-CE | ES-OR-CE | 1610113011 | 2013-01-01 | 2021-01-01 | 1.5 | HOD | 1100510 | 885 | CZK | 1 | 885
NPU-V-CEB___-AE_-BU1 | R Čebín CEB - R 110 kV - Běžná údržba - 1/2 (02,03,04,05,06,15,16,22,23,24,25,28,29,31,32) | CE10035331 | CE2AW06A4RCRPS-CEB-AEA15_-VVN.TV/15 | PTN VVN - Běžná údržba | ZC_SE | CE2AW06A | 4R | PTN VVN - Běžná údržba | CRPS-CEB-AEA15_-VVN.TV/15 | R Čebín CEB | V5554; Brno - Bohunice | ZECZVVNTV | PTN VVN | 301001 | PTN VVN | PTN 110 kV TV/15 | 4060 | ECA | EC-OR-CE | ES-OR-CE | EC-OR-CE | EC-OR-CE | ES-OR-CE | 1610113011 | 2013-01-01 | 2021-01-01 | 1.5 | HOD | 1100514 | 885 | CZK | 1 | 885
NPU-V-CEB___-AE_-BU1 | R Čebín CEB - R 110 kV - Běžná údržba - 1/2 (02,03,04,05,06,15,16,22,23,24,25,28,29,31,32) | CE10035330 | CE2AW05A4RCRPS-CEB-AEA31_-VVN.TA/31 | PTP VVN - Běžná údržba | ZC_SE | CE2AW05A | 4R | PTP VVN - Běžná údržba | CRPS-CEB-AEA31_-VVN.TA/31 | R Čebín CEB | SP 2 | ZECZVVNTA | PTP VVN | 302001 | PTP VVN | PTP 110 kV TA/31 | 4060 | ECA | EC-OR-CE | ES-OR-CE | EC-OR-CE | EC-OR-CE | ES-OR-CE | 1610113011 | 2013-01-01 | 2021-01-01 | 1.5 | HOD | 1100518 | 885 | CZK | 1 | 885
NPU-V-CEB___-AE_-BU1 | R Čebín CEB - R 110 kV - Běžná údržba - 1/2 (02,03,04,05,06,15,16,22,23,24,25,28,29,31,32) | CE10035329 | CE2AW05A4RCRPS-CEB-AEA28_-VVN.TA/28 | PTP VVN - Běžná údržba | ZC_SE | CE2AW05A | 4R | PTP VVN - Běžná údržba | CRPS-CEB-AEA28_-VVN.TA/28 | R Čebín CEB | HDO 1 | ZECZVVNTA | PTP VVN | 302001 | PTP VVN | PTP 110 kV TA/28 | 4060 | ECA | EC-OR-CE | ES-OR-CE | EC-OR-CE | EC-OR-CE | ES-OR-CE | 1610113011 | 2013-01-01 | 2021-01-01 | 1.5 | HOD | 1100518 | 885 | CZK | 1 | 885
NPU-V-CEB___-AE_-BU1 | R Čebín CEB - R 110 kV - Běžná údržba - 1/2 (02,03,04,05,06,15,16,22,23,24,25,28,29,31,32) | CE10035328 | CE2AW03A4RCRPS-CEB-AEA04_-VVN.QA/04 | Odpojovač VVN s el./ruč.pohonem - BÚ | ZC_SE | CE2AW03A | 4R | Odpojovač VVN s el./ruč.pohonem - BÚ | CRPS-CEB-AEA04_-VVN.QA/04 | R Čebín CEB | V524; Blansko | ZECZVVNQ | Odpojovač VVN | 305004 | Odpojovač VVN elektrický pohon | Odpojovač 110 kV QA/04 | 4060 | ECA | EC-OR-CE | ES-OR-CE | EC-OR-CE | EC-OR-CE | ES-OR-CE | 1610113011 | 2013-01-01 | 2021-01-01 | 7.5 | HOD | 1100504 | 4425 | CZK | 1 | 4425
NPU-V-CEB___-AE_-BU1 | R Čebín CEB - R 110 kV - Běžná údržba - 1/2 (02,03,04,05,06,15,16,22,23,24,25,28,29,31,32) | CE10035327 | CE2AW03A4RCRPS-CEB-AEA04_-VVN.QC/04 | Odpojovač VVN s el./ruč.pohonem - BÚ | ZC_SE | CE2AW03A | 4R | Odpojovač VVN s el./ruč.pohonem - BÚ | CRPS-CEB-AEA04_-VVN.QC/04 | R Čebín CEB | V524; Blansko | ZECZVVNQ | Odpojovač VVN | 305004 | Odpojovač VVN elektrický pohon | Odpojovač 110 kV QC/04 | 4060 | ECA | EC-OR-CE | ES-OR-CE | EC-OR-CE | EC-OR-CE | ES-OR-CE | 1610113011 | 2013-01-01 | 2021-01-01 | 7.5 | HOD | 1100504 | 4425 | CZK | 1 | 4425
NPU-V-CEB___-AE_-BU1 | R Čebín CEB - R 110 kV - Běžná údržba - 1/2 (02,03,04,05,06,15,16,22,23,24,25,28,29,31,32) | CE10035326 | CE2AW03A4RCRPS-CEB-AEA31_-VVN.QB/31 | Odpojovač VVN s el./ruč.pohonem - BÚ | ZC_SE | CE2AW03A | 4R | Odpojovač VVN s el./ruč.pohonem - BÚ | CRPS-CEB-AEA31_-VVN.QB/31 | R Čebín CEB | SP 2 | ZECZVVNQ | Odpojovač VVN | 305004 | Odpojovač VVN elektrický pohon | Odpojovač 110 kV QB/31 | 4060 | ECA | EC-OR-CE | ES-OR-CE | EC-OR-CE | EC-OR-CE | ES-OR-CE | 1610113011 | 2013-01-01 | 2021-01-01 | 7.5 | HOD | 1100504 | 4425 | CZK | 1 | 4425
NPU-V-CEB___-AE_-BU1 | R Čebín CEB - R 110 kV - Běžná údržba - 1/2 (02,03,04,05,06,15,16,22,23,24,25,28,29,31,32) | CE10035325 | CE2AW03A4RCRPS-CEB-AEA32_-VVN.QB/32 | Odpojovač VVN s el./ruč.pohonem - BÚ | ZC_SE | CE2AW03A | 4R | Odpojovač VVN s el./ruč.pohonem - BÚ | CRPS-CEB-AEA32_-VVN.QB/32 | R Čebín CEB | SP 2 | ZECZVVNQ | Odpojovač VVN | 305004 | Odpojovač VVN elektrický pohon | Odpojovač 110 kV QB/32 | 4060 | ECA | EC-OR-CE | ES-OR-CE | EC-OR-CE | EC-OR-CE | ES-OR-CE | 1610113011 | 2013-01-01 | 2021-01-01 | 7.5 | HOD | 1100504 | 4425 | CZK | 1 | 4425
NPU-V-CEB___-AE_-BU1 | R Čebín CEB - R 110 kV - Běžná údržba - 1/2 (02,03,04,05,06,15,16,22,23,24,25,28,29,31,32) | CE10035324 | CE2AW03A4RCRPS-CEB-AEA25_-VVN.QA/25 | Odpojovač VVN s el./ruč.pohonem - BÚ | ZC_SE | CE2AW03A | 4R | Odpojovač VVN s el./ruč.pohonem - BÚ | CRPS-CEB-AEA25_-VVN.QA/25 | R Čebín CEB | T401 | ZECZVVNQ | Odpojovač VVN | 305004 | Odpojovač VVN elektrický pohon | Odpojovač 110 kV QA/25 | 4060 | ECA | EC-OR-CE | ES-OR-CE | EC-OR-CE | EC-OR-CE | ES-OR-CE | 1610113011 | 2013-01-01 | 2021-01-01 | 7.5 | HOD | 1100504 | 4425 | CZK | 1 | 4425
NPU-V-CEB___-AE_-BU1 | R Čebín CEB - R 110 kV - Běžná údržba - 1/2 (02,03,04,05,06,15,16,22,23,24,25,28,29,31,32) | CE10035323 | CE2AW03A4RCRPS-CEB-AEA25_-VVN.QC/25 | Odpojovač VVN s el./ruč.pohonem - BÚ | ZC_SE | CE2AW03A | 4R | Odpojovač VVN s el./ruč.pohonem - BÚ | CRPS-CEB-AEA25_-VVN.QC/25 | R Čebín CEB | T401 | ZECZVVNQ | Odpojovač VVN | 305004 | Odpojovač VVN elektrický pohon | Odpojovač 110 kV QC/25 | 4060 | ECA | EC-OR-CE | ES-OR-CE | EC-OR-CE | EC-OR-CE | ES-OR-CE | 1610113011 | 2013-01-01 | 2021-01-01 | 7.5 | HOD | 1100504 | 4425 | CZK | 1 | 4425
NPU-V-CEB___-AE_-BU1 | R Čebín CEB - R 110 kV - Běžná údržba - 1/2 (02,03,04,05,06,15,16,22,23,24,25,28,29,31,32) | CE10035322 | CE2AW03A4RCRPS-CEB-AEA22_-VVN.QP/22 | Odpojovač VVN s el./ruč.pohonem - BÚ | ZC_SE | CE2AW03A | 4R | Odpojovač VVN s el./ruč.pohonem - BÚ | CRPS-CEB-AEA22_-VVN.QP/22 | R Čebín CEB | V5597; Boskovice | ZECZVVNQ | Odpojovač VVN | 305004 | Odpojovač VVN elektrický pohon | Odpojovač 110 kV QP/22 | 4060 | ECA | EC-OR-CE | ES-OR-CE | EC-OR-CE | EC-OR-CE | ES-OR-CE | 1610113011 | 2013-01-01 | 2021-01-01 | 7.5 | HOD | 1100504 | 4425 | CZK | 1 | 4425
NPU-V-CEB___-AE_-BU1 | R Čebín CEB - R 110 kV - Běžná údržba - 1/2 (02,03,04,05,06,15,16,22,23,24,25,28,29,31,32) | CE10035321 | CE2AW03A4RCRPS-CEB-AEA22_-VVN.QV,QE/22 | Odpojovač VVN s el./ruč.pohonem - BÚ | ZC_SE | CE2AW03A | 4R | Odpojovač VVN s el./ruč.pohonem - BÚ | CRPS-CEB-AEA22_-VVN.QV,QE/22 | R Čebín CEB | V5597; Boskovice | ZECZVVNQ | Odpojovač VVN | 305004 | Odpojovač VVN elektrický pohon | Odpojovač 110 kV QV,QE/22 | 4060 | ECA | EC-OR-CE | ES-OR-CE | EC-OR-CE | EC-OR-CE | ES-OR-CE | 1610113011 | 2013-01-01 | 2021-01-01 | 7.5 | HOD | 1100504 | 4425 | CZK | 1 | 4425
NPU-V-CEB___-AE_-BU1 | R Čebín CEB - R 110 kV - Běžná údržba - 1/2 (02,03,04,05,06,15,16,22,23,24,25,28,29,31,32) | CE10035320 | CE2AW03A4RCRPS-CEB-AEA23_-VVN.QA/23 | Odpojovač VVN s el./ruč.pohonem - BÚ | ZC_SE | CE2AW03A | 4R | Odpojovač VVN s el./ruč.pohonem - BÚ | CRPS-CEB-AEA23_-VVN.QA/23 | R Čebín CEB | V526; Velké Opatovice | ZECZVVNQ | Odpojovač VVN | 305004 | Odpojovač VVN elektrický pohon | Odpojovač 110 kV QA/23 | 4060 | ECA | EC-OR-CE | ES-OR-CE | EC-OR-CE | EC-OR-CE | ES-OR-CE | 1610113011 | 2013-01-01 | 2021-01-01 | 7.5 | HOD | 1100504 | 4425 | CZK | 1 | 4425
NPU-V-CEB___-AE_-BU1 | R Čebín CEB - R 110 kV - Běžná údržba - 1/2 (02,03,04,05,06,15,16,22,23,24,25,28,29,31,32) | CE10035319 | CE2AW03A4RCRPS-CEB-AEA24_-VVN.QV,QE/24 | Odpojovač VVN s el./ruč.pohonem - BÚ | ZC_SE | CE2AW03A | 4R | Odpojovač VVN s el./ruč.pohonem - BÚ | CRPS-CEB-AEA24_-VVN.QV,QE/24 | R Čebín CEB | V5537; Dolní Rožínka - UD | ZECZVVNQ | Odpojovač VVN | 305004 | Odpojovač VVN elektrický pohon | Odpojovač 110 kV QV,QE/24 | 4060 | ECA | EC-OR-CE | ES-OR-CE | EC-OR-CE | EC-OR-CE | ES-OR-CE | 1610113011 | 2013-01-01 | 2021-01-01 | 7.5 | HOD | 1100504 | 4425 | CZK | 1 | 4425
NPU-V-CEB___-AE_-BU1 | R Čebín CEB - R 110 kV - Běžná údržba - 1/2 (02,03,04,05,06,15,16,22,23,24,25,28,29,31,32) | CE10035318 | CE2AW03A4RCRPS-CEB-AEA28_-VVN.QA/28 | Odpojovač VVN s el./ruč.pohonem - BÚ | ZC_SE | CE2AW03A | 4R | Odpojovač VVN s el./ruč.pohonem - BÚ | CRPS-CEB-AEA28_-VVN.QA/28 | R Čebín CEB | HDO 1 | ZECZVVNQ | Odpojovač VVN | 305004 | Odpojovač VVN elektrický pohon | Odpojovač 110 kV QA/28 | 4060 | ECA | EC-OR-CE | ES-OR-CE | EC-OR-CE | EC-OR-CE | ES-OR-CE | 1610113011 | 2013-01-01 | 2021-01-01 | 7.5 | HOD | 1100504 | 4425 | CZK | 1 | 4425
NPU-V-CEB___-AE_-BU1 | R Čebín CEB - R 110 kV - Běžná údržba - 1/2 (02,03,04,05,06,15,16,22,23,24,25,28,29,31,32) | CE10035317 | CE2AW03A4RCRPS-CEB-AEA16_-VVN.QC/16 | Odpojovač VVN s el./ruč.pohonem - BÚ | ZC_SE | CE2AW03A | 4R | Odpojovač VVN s el./ruč.pohonem - BÚ | CRPS-CEB-AEA16_-VVN.QC/16 | R Čebín CEB | V505; Oslavany | ZECZVVNQ | Odpojovač VVN | 305004 | Odpojovač VVN elektrický pohon | Odpojovač 110 kV QC/16 | 4060 | ECA | EC-OR-CE | ES-OR-CE | EC-OR-CE | EC-OR-CE | ES-OR-CE | 1610113011 | 2013-01-01 | 2021-01-01 | 7.5 | HOD | 1100504 | 4425 | CZK | 1 | 4425
NPU-V-CEB___-AE_-BU1 | R Čebín CEB - R 110 kV - Běžná údržba - 1/2 (02,03,04,05,06,15,16,22,23,24,25,28,29,31,32) | CE10035316 | CE2AW03A4RCRPS-CEB-AEA24_-VVN.QC/24 | Odpojovač VVN s el./ruč.pohonem - BÚ | ZC_SE | CE2AW03A | 4R | Odpojovač VVN s el./ruč.pohonem - BÚ | CRPS-CEB-AEA24_-VVN.QC/24 | R Čebín CEB | V5537; Dolní Rožínka - UD | ZECZVVNQ | Odpojovač VVN | 305004 | Odpojovač VVN elektrický pohon | Odpojovač 110 kV QC/24 | 4060 | ECA | EC-OR-CE | ES-OR-CE | EC-OR-CE | EC-OR-CE | ES-OR-CE | 1610113011 | 2013-01-01 | 2021-01-01 | 7.5 | HOD | 1100504 | 4425 | CZK | 1 | 4425
NPU-V-CEB___-AE_-BU1 | R Čebín CEB - R 110 kV - Běžná údržba - 1/2 (02,03,04,05,06,15,16,22,23,24,25,28,29,31,32) | CE10035315 | CE2AW03A4RCRPS-CEB-AEA05_-VVN.QA/05 | Odpojovač VVN s el./ruč.pohonem - BÚ | ZC_SE | CE2AW03A | 4R | Odpojovač VVN s el./ruč.pohonem - BÚ | CRPS-CEB-AEA05_-VVN.QA/05 | R Čebín CEB | T1 ČD | ZECZVVNQ | Odpojovač VVN | 305004 | Odpojovač VVN elektrický pohon | Odpojovač 110 kV QA/05 | 4060 | ECA | EC-OR-CE | ES-OR-CE | EC-OR-CE | EC-OR-CE | ES-OR-CE | 1610113011 | 2013-01-01 | 2021-01-01 | 7.5 | HOD | 1100504 | 4425 | CZK | 1 | 4425
NPU-V-CEB___-AE_-BU1 | R Čebín CEB - R 110 kV - Běžná údržba - 1/2 (02,03,04,05,06,15,16,22,23,24,25,28,29,31,32) | CE10035314 | CE2AW03A4RCRPS-CEB-AEA16_-VVN.QA/16 | Odpojovač VVN s el./ruč.pohonem - BÚ | ZC_SE | CE2AW03A | 4R | Odpojovač VVN s el./ruč.pohonem - BÚ | CRPS-CEB-AEA16_-VVN.QA/16 | R Čebín CEB | V505; Oslavany | ZECZVVNQ | Odpojovač VVN | 305004 | Odpojovač VVN elektrický pohon | Odpojovač 110 kV QA/16 | 4060 | ECA | EC-OR-CE | ES-OR-CE | EC-OR-CE | EC-OR-CE | ES-OR-CE | 1610113011 | 2013-01-01 | 2021-01-01 | 7.5 | HOD | 1100504 | 4425 | CZK | 1 | 4425
NPU-V-CEB___-AE_-BU1 | R Čebín CEB - R 110 kV - Běžná údržba - 1/2 (02,03,04,05,06,15,16,22,23,24,25,28,29,31,32) | CE10035313 | CE2AW03A4RCRPS-CEB-AEA05_-VVN.QB/05 | Odpojovač VVN s el./ruč.pohonem - BÚ | ZC_SE | CE2AW03A | 4R | Odpojovač VVN s el./ruč.pohonem - BÚ | CRPS-CEB-AEA05_-VVN.QB/05 | R Čebín CEB | T1 ČD | ZECZVVNQ | Odpojovač VVN | 305004 | Odpojovač VVN elektrický pohon | Odpojovač 110 kV QB/05 | 4060 | ECA | EC-OR-CE | ES-OR-CE | EC-OR-CE | EC-OR-CE | ES-OR-CE | 1610113011 | 2013-01-01 | 2021-01-01 | 7.5 | HOD | 1100504 | 4425 | CZK | 1 | 4425
NPU-V-CEB___-AE_-BU1 | R Čebín CEB - R 110 kV - Běžná údržba - 1/2 (02,03,04,05,06,15,16,22,23,24,25,28,29,31,32) | CE10035312 | CE2AW03A4RCRPS-CEB-AEA24_-VVN.QA/24 | Odpojovač VVN s el./ruč.pohonem - BÚ | ZC_SE | CE2AW03A | 4R | Odpojovač VVN s el./ruč.pohonem - BÚ | CRPS-CEB-AEA24_-VVN.QA/24 | R Čebín CEB | V5537; Dolní Rožínka - UD | ZECZVVNQ | Odpojovač VVN | 305004 | Odpojovač VVN elektrický pohon | Odpojovač 110 kV QA/24 | 4060 | ECA | EC-OR-CE | ES-OR-CE | EC-OR-CE | EC-OR-CE | ES-OR-CE | 1610113011 | 2013-01-01 | 2021-01-01 | 7.5 | HOD | 1100504 | 4425 | CZK | 1 | 4425
NPU-V-CEB___-AE_-BU1 | R Čebín CEB - R 110 kV - Běžná údržba - 1/2 (02,03,04,05,06,15,16,22,23,24,25,28,29,31,32) | CE10035311 | CE2AW03A4RCRPS-CEB-AEA15_-VVN.QV,QE/15 | Odpojovač VVN s el./ruč.pohonem - BÚ | ZC_SE | CE2AW03A | 4R | Odpojovač VVN s el./ruč.pohonem - BÚ | CRPS-CEB-AEA15_-VVN.QV,QE/15 | R Čebín CEB | V5554; Brno - Bohunice | ZECZVVNQ | Odpojovač VVN | 305004 | Odpojovač VVN elektrický pohon | Odpojovač 110 kV QV,QE/15 | 4060 | ECA | EC-OR-CE | ES-OR-CE | EC-OR-CE | EC-OR-CE | ES-OR-CE | 1610113011 | 2013-01-01 | 2021-01-01 | 7.5 | HOD | 1100504 | 4425 | CZK | 1 | 4425
NPU-V-CEB___-AE_-BU1 | R Čebín CEB - R 110 kV - Běžná údržba - 1/2 (02,03,04,05,06,15,16,22,23,24,25,28,29,31,32) | CE10035310 | CE2AW03A4RCRPS-CEB-AEA06_-VVN.QB/06 | Odpojovač VVN s el./ruč.pohonem - BÚ | ZC_SE | CE2AW03A | 4R | Odpojovač VVN s el./ruč.pohonem - BÚ | CRPS-CEB-AEA06_-VVN.QB/06 | R Čebín CEB | T2 ČD | ZECZVVNQ | Odpojovač VVN | 305004 | Odpojovač VVN elektrický pohon | Odpojovač 110 kV QB/06 | 4060 | ECA | EC-OR-CE | ES-OR-CE | EC-OR-CE | EC-OR-CE | ES-OR-CE | 1610113011 | 2013-01-01 | 2021-01-01 | 7.5 | HOD | 1100504 | 4425 | CZK | 1 | 4425
NPU-V-CEB___-AE_-BU1 | R Čebín CEB - R 110 kV - Běžná údržba - 1/2 (02,03,04,05,06,15,16,22,23,24,25,28,29,31,32) | CE10035309 | CE2AW03A4RCRPS-CEB-AEA15_-VVN.QP/15 | Odpojovač VVN s el./ruč.pohonem - BÚ | ZC_SE | CE2AW03A | 4R | Odpojovač VVN s el./ruč.pohonem - BÚ | CRPS-CEB-AEA15_-VVN.QP/15 | R Čebín CEB | V5554; Brno - Bohunice | ZECZVVNQ | Odpojovač VVN | 305004 | Odpojovač VVN elektrický pohon | Odpojovač 110 kV QP/15 | 4060 | ECA | EC-OR-CE | ES-OR-CE | EC-OR-CE | EC-OR-CE | ES-OR-CE | 1610113011 | 2013-01-01 | 2021-01-01 | 7.5 | HOD | 1100504 | 4425 | CZK | 1 | 4425
NPU-V-CEB___-AE_-BU1 | R Čebín CEB - R 110 kV - Běžná údržba - 1/2 (02,03,04,05,06,15,16,22,23,24,25,28,29,31,32) | CE10035308 | CE2AW03A4RCRPS-CEB-AEA16_-VVN.QP/16 | Odpojovač VVN s el./ruč.pohonem - BÚ | ZC_SE | CE2AW03A | 4R | Odpojovač VVN s el./ruč.pohonem - BÚ | CRPS-CEB-AEA16_-VVN.QP/16 | R Čebín CEB | V505; Oslavany | ZECZVVNQ | Odpojovač VVN | 305004 | Odpojovač VVN elektrický pohon | Odpojovač 110 kV QP/16 | 4060 | ECA | EC-OR-CE | ES-OR-CE | EC-OR-CE | EC-OR-CE | ES-OR-CE | 1610113011 | 2013-01-01 | 2021-01-01 | 7.5 | HOD | 1100504 | 4425 | CZK | 1 | 4425
NPU-V-CEB___-AE_-BU1 | R Čebín CEB - R 110 kV - Běžná údržba - 1/2 (02,03,04,05,06,15,16,22,23,24,25,28,29,31,32) | CE10035307 | CE2AW03A4RCRPS-CEB-AEA15_-VVN.QB/15 | Odpojovač VVN s el./ruč.pohonem - BÚ | ZC_SE | CE2AW03A | 4R | Odpojovač VVN s el./ruč.pohonem - BÚ | CRPS-CEB-AEA15_-VVN.QB/15 | R Čebín CEB | V5554; Brno - Bohunice | ZECZVVNQ | Odpojovač VVN | 305004 | Odpojovač VVN elektrický pohon | Odpojovač 110 kV QB/15 | 4060 | ECA | EC-OR-CE | ES-OR-CE | EC-OR-CE | EC-OR-CE | ES-OR-CE | 1610113011 | 2013-01-01 | 2021-01-01 | 7.5 | HOD | 1100504 | 4425 | CZK | 1 | 4425
NPU-V-CEB___-AE_-BU1 | R Čebín CEB - R 110 kV - Běžná údržba - 1/2 (02,03,04,05,06,15,16,22,23,24,25,28,29,31,32) | CE10035306 | CE2AW03A4RCRPS-CEB-AEA16_-VVN.QB/16 | Odpojovač VVN s el./ruč.pohonem - BÚ | ZC_SE | CE2AW03A | 4R | Odpojovač VVN s el./ruč.pohonem - BÚ | CRPS-CEB-AEA16_-VVN.QB/16 | R Čebín CEB | V505; Oslavany | ZECZVVNQ | Odpojovač VVN | 305004 | Odpojovač VVN elektrický pohon | Odpojovač 110 kV QB/16 | 4060 | ECA | EC-OR-CE | ES-OR-CE | EC-OR-CE | EC-OR-CE | ES-OR-CE | 1610113011 | 2013-01-01 | 2021-01-01 | 7.5 | HOD | 1100504 | 4425 | CZK | 1 | 4425
NPU-V-CEB___-AE_-BU1 | R Čebín CEB - R 110 kV - Běžná údržba - 1/2 (02,03,04,05,06,15,16,22,23,24,25,28,29,31,32) | CE10035305 | CE2AW03A4RCRPS-CEB-AEA22_-VVN.QC/22 | Odpojovač VVN s el./ruč.pohonem - BÚ | ZC_SE | CE2AW03A | 4R | Odpojovač VVN s el./ruč.pohonem - BÚ | CRPS-CEB-AEA22_-VVN.QC/22 | R Čebín CEB | V5597; Boskovice | ZECZVVNQ | Odpojovač VVN | 305004 | Odpojovač VVN elektrický pohon | Odpojovač 110 kV QC/22 | 4060 | ECA | EC-OR-CE | ES-OR-CE | EC-OR-CE | EC-OR-CE | ES-OR-CE | 1610113011 | 2013-01-01 | 2021-01-01 | 7.5 | HOD | 1100504 | 4425 | CZK | 1 | 4425
NPU-V-CEB___-AE_-BU1 | R Čebín CEB - R 110 kV - Běžná údržba - 1/2 (02,03,04,05,06,15,16,22,23,24,25,28,29,31,32) | CE10035304 | CE2AW03A4RCRPS-CEB-AEA22_-VVN.QB/22 | Odpojovač VVN s el./ruč.pohonem - BÚ | ZC_SE | CE2AW03A | 4R | Odpojovač VVN s el./ruč.pohonem - BÚ | CRPS-CEB-AEA22_-VVN.QB/22 | R Čebín CEB | V5597; Boskovice | ZECZVVNQ | Odpojovač VVN | 305004 | Odpojovač VVN elektrický pohon | Odpojovač 110 kV QB/22 | 4060 | ECA | EC-OR-CE | ES-OR-CE | EC-OR-CE | EC-OR-CE | ES-OR-CE | 1610113011 | 2013-01-01 | 2021-01-01 | 7.5 | HOD | 1100504 | 4425 | CZK | 1 | 4425
NPU-V-CEB___-AE_-BU1 | R Čebín CEB - R 110 kV - Běžná údržba - 1/2 (02,03,04,05,06,15,16,22,23,24,25,28,29,31,32) | CE10035303 | CE2AW03A4RCRPS-CEB-AEA23_-VVN.QC/23 | Odpojovač VVN s el./ruč.pohonem - BÚ | ZC_SE | CE2AW03A | 4R | Odpojovač VVN s el./ruč.pohonem - BÚ | CRPS-CEB-AEA23_-VVN.QC/23 | R Čebín CEB | V526; Velké Opatovice | ZECZVVNQ | Odpojovač VVN | 305004 | Odpojovač VVN elektrický pohon | Odpojovač 110 kV QC/23 | 4060 | ECA | EC-OR-CE | ES-OR-CE | EC-OR-CE | EC-OR-CE | ES-OR-CE | 1610113011 | 2013-01-01 | 2021-01-01 | 7.5 | HOD | 1100504 | 4425 | CZK | 1 | 4425
NPU-V-CEB___-AE_-BU1 | R Čebín CEB - R 110 kV - Běžná údržba - 1/2 (02,03,04,05,06,15,16,22,23,24,25,28,29,31,32) | CE10035302 | CE2AW03A4RCRPS-CEB-AEA24_-VVN.QB/24 | Odpojovač VVN s el./ruč.pohonem - BÚ | ZC_SE | CE2AW03A | 4R | Odpojovač VVN s el./ruč.pohonem - BÚ | CRPS-CEB-AEA24_-VVN.QB/24 | R Čebín CEB | V5537; Dolní Rožínka - UD | ZECZVVNQ | Odpojovač VVN | 305004 | Odpojovač VVN elektrický pohon | Odpojovač 110 kV QB/24 | 4060 | ECA | EC-OR-CE | ES-OR-CE | EC-OR-CE | EC-OR-CE | ES-OR-CE | 1610113011 | 2013-01-01 | 2021-01-01 | 7.5 | HOD | 1100504 | 4425 | CZK | 1 | 4425
NPU-V-CEB___-AE_-BU1 | R Čebín CEB - R 110 kV - Běžná údržba - 1/2 (02,03,04,05,06,15,16,22,23,24,25,28,29,31,32) | CE10035301 | CE2AW03A4RCRPS-CEB-AEA29_-VVN.QB/29 | Odpojovač VVN s el./ruč.pohonem - BÚ | ZC_SE | CE2AW03A | 4R | Odpojovač VVN s el./ruč.pohonem - BÚ | CRPS-CEB-AEA29_-VVN.QB/29 | R Čebín CEB | HDO 2 | ZECZVVNQ | Odpojovač VVN | 305004 | Odpojovač VVN elektrický pohon | Odpojovač 110 kV QB/29 | 4060 | ECA | EC-OR-CE | ES-OR-CE | EC-OR-CE | EC-OR-CE | ES-OR-CE | 1610113011 | 2013-01-01 | 2021-01-01 | 7.5 | HOD | 1100504 | 4425 | CZK | 1 | 4425
NPU-V-CEB___-AE_-BU1 | R Čebín CEB - R 110 kV - Běžná údržba - 1/2 (02,03,04,05,06,15,16,22,23,24,25,28,29,31,32) | CE10035300 | CE2AW02A4RCRPS-CEB-AEA31_-VVN.QM/31 | Vypínač VVN SF6 - Běžná údržba | ZC_SE | CE2AW02A | 4R | Vypínač VVN SF6 - Běžná údržba | CRPS-CEB-AEA31_-VVN.QM/31 | R Čebín CEB | SP 2 | ZECZVVNQM | Vypínač VVN | 303002 | Vypínač VVN SF6 | Vypínač 110 kV QM/31 | 4060 | ECA | EC-OR-CE | ES-OR-CE | EC-OR-CE | EC-OR-CE | ES-OR-CE | 1610113011 | 2013-01-01 | 2021-01-01 | 18.5 | HOD | 1100618 | 10915 | CZK | 1 | 10915
NPU-V-CEB___-AE_-BU1 | R Čebín CEB - R 110 kV - Běžná údržba - 1/2 (02,03,04,05,06,15,16,22,23,24,25,28,29,31,32) | CE10035299 | CE2AW02A4RCRPS-CEB-AEA29_-VVN.QM/29 | Vypínač VVN SF6 - Běžná údržba | ZC_SE | CE2AW02A | 4R | Vypínač VVN SF6 - Běžná údržba | CRPS-CEB-AEA29_-VVN.QM/29 | R Čebín CEB | HDO 2 | ZECZVVNQM | Vypínač VVN | 303002 | Vypínač VVN SF6 | Vypínač 110 kV QM/29 | 4060 | ECA | EC-OR-CE | ES-OR-CE | EC-OR-CE | EC-OR-CE | ES-OR-CE | 1610113011 | 2013-01-01 | 2021-01-01 | 18.5 | HOD | 1100618 | 10915 | CZK | 1 | 10915
NPU-V-BYP___-A__-PR | R Bystřice nad Pernštejnem BYP - Společná část PÚ + Prohlídky za provozu | CE10035290 | CE1AV01E6MCTSV-BYP-AJA20 | Rozváděč VN zapouzdřený - Prohlídka | ZC_SE | CE1AV01E | 6M | Rozváděč VN zapouzdřený - Prohlídka | CTSV-BYP-AJA20 | R Bystřice nad Pernštejnem BYP | VN131 | ZECZVNAJ | Pole VN | 227042 | Skříň VN zapouzdřená NXPLUS | VN131 | 4060 | ECA | EC-OR-CE | ES-OR-CE | EC-OR-CE | EC-OR-CE | ES-OR-CE | 1610123112 | 2015-07-01 | 2021-01-01 | 0.1 | HOD | 1100530 | 59 | CZK | 1 | 59
NPU-V-BYP___-A__-PR | R Bystřice nad Pernštejnem BYP - Společná část PÚ + Prohlídky za provozu | CE10035290 | CE1AV01E6MCTSV-BYP-AJA20 | Rozváděč VN zapouzdřený - Prohlídka | ZC_SE | CE1AV01E | 6M | Rozváděč VN zapouzdřený - Prohlídka | CTSV-BYP-AJA20 | R Bystřice nad Pernštejnem BYP | VN131 | ZECZVNAJ | Pole VN | 227042 | Skříň VN zapouzdřená NXPLUS | VN131 | 4060 | ECA | EC-OR-CE | ES-OR-CE | EC-OR-CE | EC-OR-CE | ES-OR-CE | 1610123112 | 2015-07-01 | 2021-07-01 | 0.1 | HOD | 1100530 | 59 | CZK | 1 | 59
NPU-V-BYP___-A__-PR | R Bystřice nad Pernštejnem BYP - Společná část PÚ + Prohlídky za provozu | CE10035288 | CE1AV01E6MCTSV-BYP-AJA21 | Rozváděč VN zapouzdřený - Prohlídka | ZC_SE | CE1AV01E | 6M | Rozváděč VN zapouzdřený - Prohlídka | CTSV-BYP-AJA21 | R Bystřice nad Pernštejnem BYP | VN144 | ZECZVNAJ | Pole VN | 227042 | Skříň VN zapouzdřená NXPLUS | VN144 | 4060 | ECA | EC-OR-CE | ES-OR-CE | EC-OR-CE | EC-OR-CE | ES-OR-CE | 1610123112 | 2015-07-01 | 2021-01-01 | 0.1 | HOD | 1100530 | 59 | CZK | 1 | 59
NPU-V-BYP___-A__-PR | R Bystřice nad Pernštejnem BYP - Společná část PÚ + Prohlídky za provozu | CE10035288 | CE1AV01E6MCTSV-BYP-AJA21 | Rozváděč VN zapouzdřený - Prohlídka | ZC_SE | CE1AV01E | 6M | Rozváděč VN zapouzdřený - Prohlídka | CTSV-BYP-AJA21 | R Bystřice nad Pernštejnem BYP | VN144 | ZECZVNAJ | Pole VN | 227042 | Skříň VN zapouzdřená NXPLUS | VN144 | 4060 | ECA | EC-OR-CE | ES-OR-CE | EC-OR-CE | EC-OR-CE | ES-OR-CE | 1610123112 | 2015-07-01 | 2021-07-01 | 0.1 | HOD | 1100530 | 59 | CZK | 1 | 59
NPU-V-BYP___-A__-PR | R Bystřice nad Pernštejnem BYP - Společná část PÚ + Prohlídky za provozu | CE10035286 | CE1AV01E6MCTSV-BYP-AJA04 | Rozváděč VN zapouzdřený - Prohlídka | ZC_SE | CE1AV01E | 6M | Rozváděč VN zapouzdřený - Prohlídka | CTSV-BYP-AJA04 | R Bystřice nad Pernštejnem BYP | VN174 | ZECZVNAJ | Pole VN | 227042 | Skříň VN zapouzdřená NXPLUS | VN174 | 4060 | ECA | EC-OR-CE | ES-OR-CE | EC-OR-CE | EC-OR-CE | ES-OR-CE | 1610123112 | 2015-07-01 | 2021-01-01 | 0.1 | HOD | 1100530 | 59 | CZK | 1 | 59
NPU-V-BYP___-A__-PR | R Bystřice nad Pernštejnem BYP - Společná část PÚ + Prohlídky za provozu | CE10035286 | CE1AV01E6MCTSV-BYP-AJA04 | Rozváděč VN zapouzdřený - Prohlídka | ZC_SE | CE1AV01E | 6M | Rozváděč VN zapouzdřený - Prohlídka | CTSV-BYP-AJA04 | R Bystřice nad Pernštejnem BYP | VN174 | ZECZVNAJ | Pole VN | 227042 | Skříň VN zapouzdřená NXPLUS | VN174 | 4060 | ECA | EC-OR-CE | ES-OR-CE | EC-OR-CE | EC-OR-CE | ES-OR-CE | 1610123112 | 2015-07-01 | 2021-07-01 | 0.1 | HOD | 1100530 | 59 | CZK | 1 | 59
NPU-V-BYP___-A__-PR | R Bystřice nad Pernštejnem BYP - Společná část PÚ + Prohlídky za provozu | CE10035283 | CE1AV01E6MCTSV-BYP-AJA06 | Rozváděč VN zapouzdřený - Prohlídka | ZC_SE | CE1AV01E | 6M | Rozváděč VN zapouzdřený - Prohlídka | CTSV-BYP-AJA06 | R Bystřice nad Pernštejnem BYP | VN310 | ZECZVNAJ | Pole VN | 227042 | Skříň VN zapouzdřená NXPLUS | VN310 | 4060 | ECA | EC-OR-CE | ES-OR-CE | EC-OR-CE | EC-OR-CE | ES-OR-CE | 1610123112 | 2015-07-01 | 2021-01-01 | 0.1 | HOD | 1100530 | 59 | CZK | 1 | 59
NPU-V-BYP___-A__-PR | R Bystřice nad Pernštejnem BYP - Společná část PÚ + Prohlídky za provozu | CE10035283 | CE1AV01E6MCTSV-BYP-AJA06 | Rozváděč VN zapouzdřený - Prohlídka | ZC_SE | CE1AV01E | 6M | Rozváděč VN zapouzdřený - Prohlídka | CTSV-BYP-AJA06 | R Bystřice nad Pernštejnem BYP | VN310 | ZECZVNAJ | Pole VN | 227042 | Skříň VN zapouzdřená NXPLUS | VN310 | 4060 | ECA | EC-OR-CE | ES-OR-CE | EC-OR-CE | EC-OR-CE | ES-OR-CE | 1610123112 | 2015-07-01 | 2021-07-01 | 0.1 | HOD | 1100530 | 59 | CZK | 1 | 59
NPU-V-BYP___-A__-PR | R Bystřice nad Pernštejnem BYP - Společná část PÚ + Prohlídky za provozu | CE10035280 | CE2A_02B3MCTSV-BYP | El.stanice VN - Běžná údržba | ZC_SE | CE2A_02B | 3M | El.stanice VN - Běžná údržba | CTSV-BYP | R Bystřice nad Pernštejnem BYP |  | ZECZA | Rozvodna | 246003 | El.stanice VVN/VN | R Bystřice nad Pernštejnem | 4060 | ECA | EC-OR-CE | ES-OR-CE | EC-OR-CE | EC-OR-CE | ES-OR-CE | 1610123112 | 2015-10-01 | 2021-01-01 | 9 | HOD | 1100466 | 5310 | CZK | 1 | 5310
NPU-V-BYP___-A__-PR | R Bystřice nad Pernštejnem BYP - Společná část PÚ + Prohlídky za provozu | CE10035280 | CE2A_02B3MCTSV-BYP | El.stanice VN - Běžná údržba | ZC_SE | CE2A_02B | 3M | El.stanice VN - Běžná údržba | CTSV-BYP | R Bystřice nad Pernštejnem BYP |  | ZECZA | Rozvodna | 246003 | El.stanice VVN/VN | R Bystřice nad Pernštejnem | 4060 | ECA | EC-OR-CE | ES-OR-CE | EC-OR-CE | EC-OR-CE | ES-OR-CE | 1610123112 | 2015-10-01 | 2021-04-01 | 9 | HOD | 1100466 | 5310 | CZK | 1 | 5310
NPU-V-BYP___-A__-PR | R Bystřice nad Pernštejnem BYP - Společná část PÚ + Prohlídky za provozu | CE10035280 | CE2A_02B3MCTSV-BYP | El.stanice VN - Běžná údržba | ZC_SE | CE2A_02B | 3M | El.stanice VN - Běžná údržba | CTSV-BYP | R Bystřice nad Pernštejnem BYP |  | ZECZA | Rozvodna | 246003 | El.stanice VVN/VN | R Bystřice nad Pernštejnem | 4060 | ECA | EC-OR-CE | ES-OR-CE | EC-OR-CE | EC-OR-CE | ES-OR-CE | 1610123112 | 2015-10-01 | 2021-07-01 | 9 | HOD | 1100466 | 5310 | CZK | 1 | 5310
NPU-V-BYP___-A__-PR | R Bystřice nad Pernštejnem BYP - Společná část PÚ + Prohlídky za provozu | CE10035280 | CE2A_02B3MCTSV-BYP | El.stanice VN - Běžná údržba | ZC_SE | CE2A_02B | 3M | El.stanice VN - Běžná údržba | CTSV-BYP | R Bystřice nad Pernštejnem BYP |  | ZECZA | Rozvodna | 246003 | El.stanice VVN/VN | R Bystřice nad Pernštejnem | 4060 | ECA | EC-OR-CE | ES-OR-CE | EC-OR-CE | EC-OR-CE | ES-OR-CE | 1610123112 | 2015-10-01 | 2021-10-01 | 9 | HOD | 1100466 | 5310 | CZK | 1 | 5310
NPU-V-BYP___-A__-PR | R Bystřice nad Pernštejnem BYP - Společná část PÚ + Prohlídky za provozu | CE10035279 | CE1A_01A6MCTSV-BYP | El.stanice VVN - Prohlídka el.stanice | ZC_SE | CE1A_01A | 6M | El.stanice VVN - Prohlídka el.stanice | CTSV-BYP | R Bystřice nad Pernštejnem BYP |  | ZECZA | Rozvodna | 246003 | El.stanice VVN/VN | R Bystřice nad Pernštejnem | 4060 | ECA | EC-OR-CE | ES-OR-CE | EC-OR-CE | EC-OR-CE | ES-OR-CE | 1610123112 | 2015-07-01 | 2021-01-01 | 5 | HOD | 1100475 | 2950 | CZK | 1 | 2950
NPU-V-BYP___-A__-PR | R Bystřice nad Pernštejnem BYP - Společná část PÚ + Prohlídky za provozu | CE10035279 | CE1A_01A6MCTSV-BYP | El.stanice VVN - Prohlídka el.stanice | ZC_SE | CE1A_01A | 6M | El.stanice VVN - Prohlídka el.stanice | CTSV-BYP | R Bystřice nad Pernštejnem BYP |  | ZECZA | Rozvodna | 246003 | El.stanice VVN/VN | R Bystřice nad Pernštejnem | 4060 | ECA | EC-OR-CE | ES-OR-CE | EC-OR-CE | EC-OR-CE | ES-OR-CE | 1610123112 | 2015-07-01 | 2021-07-01 | 5 | HOD | 1100475 | 2950 | CZK | 1 | 2950
NPU-V-BYP___-A__-PR | R Bystřice nad Pernštejnem BYP - Společná část PÚ + Prohlídky za provozu | CE10035278 | CE1AW02A1RCTSV-BYP-AEA09_-VVN.QM/09 | Vypínač VVN - Prohlídka | ZC_SE | CE1AW02A | 1R | Vypínač VVN - Prohlídka | CTSV-BYP-AEA09_-VVN.QM/09 | R Bystřice nad Pernštejnem BYP | V5538; Dolní Rožínka - UD | ZECZVVNQM | Vypínač VVN | 303014 | Vypínač VVN GL 311 F3 | Vypínač 110 kV QM/09 | 4060 | ECA | EC-OR-CE | ES-OR-CE | EC-OR-CE | EC-OR-CE | ES-OR-CE | 1610123112 | 2015-01-01 | 2021-01-01 | 0.5 | HOD | 1100615 | 295 | CZK | 1 | 295
NPU-V-BYP___-A__-PR | R Bystřice nad Pernštejnem BYP - Společná část PÚ + Prohlídky za provozu | CE10035277 | CE1AW02A1RCTSV-BYP-AEA08_-VVN.QM/08 | Vypínač VVN - Prohlídka | ZC_SE | CE1AW02A | 1R | Vypínač VVN - Prohlídka | CTSV-BYP-AEA08_-VVN.QM/08 | R Bystřice nad Pernštejnem BYP | V509; Žďár nad Sázavou | ZECZVVNQM | Vypínač VVN | 303014 | Vypínač VVN GL 311 F3 | Vypínač 110 kV QM/08 | 4060 | ECA | EC-OR-CE | ES-OR-CE | EC-OR-CE | EC-OR-CE | ES-OR-CE | 1610123112 | 2015-01-01 | 2021-01-01 | 0.5 | HOD | 1100615 | 295 | CZK | 1 | 295
NPU-V-BYP___-A__-PR | R Bystřice nad Pernštejnem BYP - Společná část PÚ + Prohlídky za provozu | CE10035276 | CE1AW02A1RCTSV-BYP-AEA07_-VVN.QM/07 | Vypínač VVN - Prohlídka | ZC_SE | CE1AW02A | 1R | Vypínač VVN - Prohlídka | CTSV-BYP-AEA07_-VVN.QM/07 | R Bystřice nad Pernštejnem BYP | V508; Čebín | ZECZVVNQM | Vypínač VVN | 303014 | Vypínač VVN GL 311 F3 | Vypínač 110 kV QM/07 | 4060 | ECA | EC-OR-CE | ES-OR-CE | EC-OR-CE | EC-OR-CE | ES-OR-CE | 1610123112 | 2015-01-01 | 2021-01-01 | 0.5 | HOD | 1100615 | 295 | CZK | 1 | 295
NPU-V-BYP___-A__-PR | R Bystřice nad Pernštejnem BYP - Společná část PÚ + Prohlídky za provozu | CE10035275 | CE1AW02A1RCTSV-BYP-AEA05_-VVN.QM/05 | Vypínač VVN - Prohlídka | ZC_SE | CE1AW02A | 1R | Vypínač VVN - Prohlídka | CTSV-BYP-AEA05_-VVN.QM/05 | R Bystřice nad Pernštejnem BYP | V507; Čebín | ZECZVVNQM | Vypínač VVN | 303014 | Vypínač VVN GL 311 F3 | Vypínač 110 kV QM/05 | 4060 | ECA | EC-OR-CE | ES-OR-CE | EC-OR-CE | EC-OR-CE | ES-OR-CE | 1610123112 | 2015-01-01 | 2021-01-01 | 0.5 | HOD | 1100615 | 295 | CZK | 1 | 295
NPU-V-BYP___-A__-PR | R Bystřice nad Pernštejnem BYP - Společná část PÚ + Prohlídky za provozu | CE10035274 | CE1AW02A1RCTSV-BYP-AEA03_-VVN.QM/03 | Vypínač VVN - Prohlídka | ZC_SE | CE1AW02A | 1R | Vypínač VVN - Prohlídka | CTSV-BYP-AEA03_-VVN.QM/03 | R Bystřice nad Pernštejnem BYP | T101 | ZECZVVNQM | Vypínač VVN | 303013 | Vypínač VVN GL 311 F1 | Vypínač 110 kV QM/03 | 4060 | ECA | EC-OR-CE | ES-OR-CE | EC-OR-CE | EC-OR-CE | ES-OR-CE | 1610123112 | 2015-01-01 | 2021-01-01 | 0.5 | HOD | 1100615 | 295 | CZK | 1 | 295
NPU-V-BYP___-A__-PR | R Bystřice nad Pernštejnem BYP - Společná část PÚ + Prohlídky za provozu | CE10035273 | CE1AW02A1RCTSV-BYP-AEA04_-VVN.QM/04 | Vypínač VVN - Prohlídka | ZC_SE | CE1AW02A | 1R | Vypínač VVN - Prohlídka | CTSV-BYP-AEA04_-VVN.QM/04 | R Bystřice nad Pernštejnem BYP | T102 | ZECZVVNQM | Vypínač VVN | 303013 | Vypínač VVN GL 311 F1 | Vypínač 110 kV QM/04 | 4060 | ECA | EC-OR-CE | ES-OR-CE | EC-OR-CE | EC-OR-CE | ES-OR-CE | 1610123112 | 2015-01-01 | 2021-01-01 | 0.5 | HOD | 1100615 | 295 | CZK | 1 | 295
NPU-V-BYP___-A__-PR | R Bystřice nad Pernštejnem BYP - Společná část PÚ + Prohlídky za provozu | CE10035272 | CE1AW02A1RCTSV-BYP-AEA06_-VVN.QM/06 | Vypínač VVN - Prohlídka | ZC_SE | CE1AW02A | 1R | Vypínač VVN - Prohlídka | CTSV-BYP-AEA06_-VVN.QM/06 | R Bystřice nad Pernštejnem BYP | SP | ZECZVVNQM | Vypínač VVN | 303013 | Vypínač VVN GL 311 F1 | Vypínač 110 kV QM/06 | 4060 | ECA | EC-OR-CE | ES-OR-CE | EC-OR-CE | EC-OR-CE | ES-OR-CE | 1610123112 | 2015-01-01 | 2021-01-01 | 0.5 | HOD | 1100615 | 295 | CZK | 1 | 295
NPU-V-BYP___-A__-PR | R Bystřice nad Pernštejnem BYP - Společná část PÚ + Prohlídky za provozu | CE10035271 | CE1AW08A1RCTSV-BYP-AEA04_-VVN.FVE/04 | Svodič přepětí VVN - Prohlídka | ZC_SE | CE1AW08A | 1R | Svodič přepětí VVN - Prohlídka | CTSV-BYP-AEA04_-VVN.FVE/04 | R Bystřice nad Pernštejnem BYP | T102 | ZECZVVNFV | Svodič přepětí VVN | 313001 | Svodič přepětí VVN (detail) | Svodič přepětí 110 kV FVE/04 | 4060 | ECA | EC-OR-CE | ES-OR-CE | EC-OR-CE | EC-OR-CE | ES-OR-CE | 1610123112 | 2015-01-01 | 2021-01-01 | 0.3 | HOD | 1100551 | 147.5 | CZK | 1 | 147.5
NPU-V-BYP___-A__-PR | R Bystřice nad Pernštejnem BYP - Společná část PÚ + Prohlídky za provozu | CE10035270 | CE1AV03A1RCTSV-BYP-AEA03_-_VN.QL1T1 | Odpojovač VN - Prohlídka | ZC_SE | CE1AV03A | 1R | Odpojovač VN - Prohlídka | CTSV-BYP-AEA03_-_VN.QL1T1 | R Bystřice nad Pernštejnem BYP | T101 | ZECZVNQ | Odpojovač VN | 305010 | Odpojovač VN venkovní | Odpojovač 22 kV QL1T1 | 4060 | ECA | EC-OR-CE | ES-OR-CE | EC-OR-CE | EC-OR-CE | ES-OR-CE | 1610123112 | 2015-01-01 | 2021-01-01 | 0.1 | HOD | 1100499 | 59 | CZK | 1 | 59
NPU-V-BYP___-A__-PR | R Bystřice nad Pernštejnem BYP - Společná část PÚ + Prohlídky za provozu | CE10035268 | CE1AW03A1RCTSV-BYP-AEA03_-VVN.QB,QEB/03 | Odpojovač VVN - Prohlídka | ZC_SE | CE1AW03A | 1R | Odpojovač VVN - Prohlídka | CTSV-BYP-AEA03_-VVN.QB,QEB/03 | R Bystřice nad Pernštejnem BYP | T101 | ZECZVVNQ | Odpojovač VVN | 305004 | Odpojovač VVN elektrický pohon | Odpojovač 110 kV QB,QEB/03 | 4060 | ECA | EC-OR-CE | ES-OR-CE | EC-OR-CE | EC-OR-CE | ES-OR-CE | 1610123112 | 2015-01-01 | 2021-01-01 | 0.5 | HOD | 1100503 | 295 | CZK | 1 | 295
NPU-V-BYP___-A__-PR | R Bystřice nad Pernštejnem BYP - Společná část PÚ + Prohlídky za provozu | CE10035267 | CE1AW03A1RCTSV-BYP-AEA09_-VVN.QB/09 | Odpojovač VVN - Prohlídka | ZC_SE | CE1AW03A | 1R | Odpojovač VVN - Prohlídka | CTSV-BYP-AEA09_-VVN.QB/09 | R Bystřice nad Pernštejnem BYP | V5538; Dolní Rožínka - UD | ZECZVVNQ | Odpojovač VVN | 305004 | Odpojovač VVN elektrický pohon | Odpojovač 110 kV QB/09 | 4060 | ECA | EC-OR-CE | ES-OR-CE | EC-OR-CE | EC-OR-CE | ES-OR-CE | 1610123112 | 2015-01-01 | 2021-01-01 | 0.5 | HOD | 1100503 | 295 | CZK | 1 | 295
NPU-V-BYP___-A__-PR | R Bystřice nad Pernštejnem BYP - Společná část PÚ + Prohlídky za provozu | CE10035266 | CE1AW03A1RCTSV-BYP-AEA08_-VVN.QB/08 | Odpojovač VVN - Prohlídka | ZC_SE | CE1AW03A | 1R | Odpojovač VVN - Prohlídka | CTSV-BYP-AEA08_-VVN.QB/08 | R Bystřice nad Pernštejnem BYP | V509; Žďár nad Sázavou | ZECZVVNQ | Odpojovač VVN | 305004 | Odpojovač VVN elektrický pohon | Odpojovač 110 kV QB/08 | 4060 | ECA | EC-OR-CE | ES-OR-CE | EC-OR-CE | EC-OR-CE | ES-OR-CE | 1610123112 | 2015-01-01 | 2021-01-01 | 0.5 | HOD | 1100503 | 295 | CZK | 1 | 295
NPU-V-BYP___-A__-PR | R Bystřice nad Pernštejnem BYP - Společná část PÚ + Prohlídky za provozu | CE10035265 | CE1AW03A1RCTSV-BYP-AEA07_-VVN.QH/07 | Odpojovač VVN - Prohlídka | ZC_SE | CE1AW03A | 1R | Odpojovač VVN - Prohlídka | CTSV-BYP-AEA07_-VVN.QH/07 | R Bystřice nad Pernštejnem BYP | V508; Čebín | ZECZVVNQ | Odpojovač VVN | 305004 | Odpojovač VVN elektrický pohon | Odpojovač 110 kV QH/07 | 4060 | ECA | EC-OR-CE | ES-OR-CE | EC-OR-CE | EC-OR-CE | ES-OR-CE | 1610123112 | 2015-01-01 | 2021-01-01 | 0.5 | HOD | 1100503 | 295 | CZK | 1 | 295
NPU-V-BYP___-A__-PR | R Bystřice nad Pernštejnem BYP - Společná část PÚ + Prohlídky za provozu | CE10035264 | CE1AW03A1RCTSV-BYP-AEA08_-VVN.QV,QE/08 | Odpojovač VVN - Prohlídka | ZC_SE | CE1AW03A | 1R | Odpojovač VVN - Prohlídka | CTSV-BYP-AEA08_-VVN.QV,QE/08 | R Bystřice nad Pernštejnem BYP | V509; Žďár nad Sázavou | ZECZVVNQ | Odpojovač VVN | 305004 | Odpojovač VVN elektrický pohon | Odpojovač 110 kV QV,QE/08 | 4060 | ECA | EC-OR-CE | ES-OR-CE | EC-OR-CE | EC-OR-CE | ES-OR-CE | 1610123112 | 2015-01-01 | 2021-01-01 | 0.5 | HOD | 1100503 | 295 | CZK | 1 | 295
NPU-V-BYP___-A__-PR | R Bystřice nad Pernštejnem BYP - Společná část PÚ + Prohlídky za provozu | CE10035263 | CE1AW03A1RCTSV-BYP-AEA07_-VVN.QB/07 | Odpojovač VVN - Prohlídka | ZC_SE | CE1AW03A | 1R | Odpojovač VVN - Prohlídka | CTSV-BYP-AEA07_-VVN.QB/07 | R Bystřice nad Pernštejnem BYP | V508; Čebín | ZECZVVNQ | Odpojovač VVN | 305004 | Odpojovač VVN elektrický pohon | Odpojovač 110 kV QB/07 | 4060 | ECA | EC-OR-CE | ES-OR-CE | EC-OR-CE | EC-OR-CE | ES-OR-CE | 1610123112 | 2015-01-01 | 2021-01-01 | 0.5 | HOD | 1100503 | 295 | CZK | 1 | 295
NPU-V-BYP___-A__-PR | R Bystřice nad Pernštejnem BYP - Společná část PÚ + Prohlídky za provozu | CE10035262 | CE1AW03A1RCTSV-BYP-AEA06_-VVN.QA/06 | Odpojovač VVN - Prohlídka | ZC_SE | CE1AW03A | 1R | Odpojovač VVN - Prohlídka | CTSV-BYP-AEA06_-VVN.QA/06 | R Bystřice nad Pernštejnem BYP | SP | ZECZVVNQ | Odpojovač VVN | 305004 | Odpojovač VVN elektrický pohon | Odpojovač 110 kV QA/06 | 4060 | ECA | EC-OR-CE | ES-OR-CE | EC-OR-CE | EC-OR-CE | ES-OR-CE | 1610123112 | 2015-01-01 | 2021-01-01 | 0.5 | HOD | 1100503 | 295 | CZK | 1 | 295
NPU-V-BYP___-A__-PR | R Bystřice nad Pernštejnem BYP - Společná část PÚ + Prohlídky za provozu | CE10035260 | CE1AV01E6MCTSV-BYP-AJA15 | Rozváděč VN zapouzdřený - Prohlídka | ZC_SE | CE1AV01E | 6M | Rozváděč VN zapouzdřený - Prohlídka | CTSV-BYP-AJA15 | R Bystřice nad Pernštejnem BYP | VS T21 | ZECZVNAJ | Pole VN | 227042 | Skříň VN zapouzdřená NXPLUS | VS T21 | 4060 | ECA | EC-OR-CE | ES-OR-CE | EC-OR-CE | EC-OR-CE | ES-OR-CE | 1610123112 | 2015-07-01 | 2021-01-01 | 0.1 | HOD | 1100530 | 59 | CZK | 1 | 59
NPU-V-BYP___-A__-PR | R Bystřice nad Pernštejnem BYP - Společná část PÚ + Prohlídky za provozu | CE10035260 | CE1AV01E6MCTSV-BYP-AJA15 | Rozváděč VN zapouzdřený - Prohlídka | ZC_SE | CE1AV01E | 6M | Rozváděč VN zapouzdřený - Prohlídka | CTSV-BYP-AJA15 | R Bystřice nad Pernštejnem BYP | VS T21 | ZECZVNAJ | Pole VN | 227042 | Skříň VN zapouzdřená NXPLUS | VS T21 | 4060 | ECA | EC-OR-CE | ES-OR-CE | EC-OR-CE | EC-OR-CE | ES-OR-CE | 1610123112 | 2015-07-01 | 2021-07-01 | 0.1 | HOD | 1100530 | 59 | CZK | 1 | 59
NPU-V-BYP___-A__-PR | R Bystřice nad Pernštejnem BYP - Společná část PÚ + Prohlídky za provozu | CE10035258 | CE1AV01E6MCTSV-BYP-AJA17 | Rozváděč VN zapouzdřený - Prohlídka | ZC_SE | CE1AV01E | 6M | Rozváděč VN zapouzdřený - Prohlídka | CTSV-BYP-AJA17 | R Bystřice nad Pernštejnem BYP | VN322 | ZECZVNAJ | Pole VN | 227042 | Skříň VN zapouzdřená NXPLUS | VN322 | 4060 | ECA | EC-OR-CE | ES-OR-CE | EC-OR-CE | EC-OR-CE | ES-OR-CE | 1610123112 | 2015-07-01 | 2021-01-01 | 0.1 | HOD | 1100530 | 59 | CZK | 1 | 59
NPU-V-BYP___-A__-PR | R Bystřice nad Pernštejnem BYP - Společná část PÚ + Prohlídky za provozu | CE10035258 | CE1AV01E6MCTSV-BYP-AJA17 | Rozváděč VN zapouzdřený - Prohlídka | ZC_SE | CE1AV01E | 6M | Rozváděč VN zapouzdřený - Prohlídka | CTSV-BYP-AJA17 | R Bystřice nad Pernštejnem BYP | VN322 | ZECZVNAJ | Pole VN | 227042 | Skříň VN zapouzdřená NXPLUS | VN322 | 4060 | ECA | EC-OR-CE | ES-OR-CE | EC-OR-CE | EC-OR-CE | ES-OR-CE | 1610123112 | 2015-07-01 | 2021-07-01 | 0.1 | HOD | 1100530 | 59 | CZK | 1 | 59
NPU-V-BYP___-A__-PR | R Bystřice nad Pernštejnem BYP - Společná část PÚ + Prohlídky za provozu | CE10035256 | CE1AV01E6MCTSV-BYP-AJA18 | Rozváděč VN zapouzdřený - Prohlídka | ZC_SE | CE1AV01E | 6M | Rozváděč VN zapouzdřený - Prohlídka | CTSV-BYP-AJA18 | R Bystřice nad Pernštejnem BYP | VN185 | ZECZVNAJ | Pole VN | 227042 | Skříň VN zapouzdřená NXPLUS | VN185 | 4060 | ECA | EC-OR-CE | ES-OR-CE | EC-OR-CE | EC-OR-CE | ES-OR-CE | 1610123112 | 2015-07-01 | 2021-01-01 | 0.1 | HOD | 1100530 | 59 | CZK | 1 | 59
NPU-V-BYP___-A__-PR | R Bystřice nad Pernštejnem BYP - Společná část PÚ + Prohlídky za provozu | CE10035256 | CE1AV01E6MCTSV-BYP-AJA18 | Rozváděč VN zapouzdřený - Prohlídka | ZC_SE | CE1AV01E | 6M | Rozváděč VN zapouzdřený - Prohlídka | CTSV-BYP-AJA18 | R Bystřice nad Pernštejnem BYP | VN185 | ZECZVNAJ | Pole VN | 227042 | Skříň VN zapouzdřená NXPLUS | VN185 | 4060 | ECA | EC-OR-CE | ES-OR-CE | EC-OR-CE | EC-OR-CE | ES-OR-CE | 1610123112 | 2015-07-01 | 2021-07-01 | 0.1 | HOD | 1100530 | 59 | CZK | 1 | 59
NPU-V-BYP___-A__-PR | R Bystřice nad Pernštejnem BYP - Společná část PÚ + Prohlídky za provozu | CE10035254 | CE1AV01E6MCTSV-BYP-AJA03 | Rozváděč VN zapouzdřený - Prohlídka | ZC_SE | CE1AV01E | 6M | Rozváděč VN zapouzdřený - Prohlídka | CTSV-BYP-AJA03 | R Bystřice nad Pernštejnem BYP | VN72 | ZECZVNAJ | Pole VN | 227042 | Skříň VN zapouzdřená NXPLUS | VN72 | 4060 | ECA | EC-OR-CE | ES-OR-CE | EC-OR-CE | EC-OR-CE | ES-OR-CE | 1610123112 | 2015-07-01 | 2021-01-01 | 0.1 | HOD | 1100530 | 59 | CZK | 1 | 59
NPU-V-BYP___-A__-PR | R Bystřice nad Pernštejnem BYP - Společná část PÚ + Prohlídky za provozu | CE10035254 | CE1AV01E6MCTSV-BYP-AJA03 | Rozváděč VN zapouzdřený - Prohlídka | ZC_SE | CE1AV01E | 6M | Rozváděč VN zapouzdřený - Prohlídka | CTSV-BYP-AJA03 | R Bystřice nad Pernštejnem BYP | VN72 | ZECZVNAJ | Pole VN | 227042 | Skříň VN zapouzdřená NXPLUS | VN72 | 4060 | ECA | EC-OR-CE | ES-OR-CE | EC-OR-CE | EC-OR-CE | ES-OR-CE | 1610123112 | 2015-07-01 | 2021-07-01 | 0.1 | HOD | 1100530 | 59 | CZK | 1 | 59
NPU-V-BYP___-A__-PR | R Bystřice nad Pernštejnem BYP - Společná část PÚ + Prohlídky za provozu | CE10035252 | CE1AV01E6MCTSV-BYP-AJA08 | Rozváděč VN zapouzdřený - Prohlídka | ZC_SE | CE1AV01E | 6M | Rozváděč VN zapouzdřený - Prohlídka | CTSV-BYP-AJA08 | R Bystřice nad Pernštejnem BYP | T101 | ZECZVNAJ | Pole VN | 227042 | Skříň VN zapouzdřená NXPLUS | T101 | 4060 | ECA | EC-OR-CE | ES-OR-CE | EC-OR-CE | EC-OR-CE | ES-OR-CE | 1610123112 | 2015-07-01 | 2021-01-01 | 0.1 | HOD | 1100530 | 59 | CZK | 1 | 59
NPU-V-BYP___-A__-PR | R Bystřice nad Pernštejnem BYP - Společná část PÚ + Prohlídky za provozu | CE10035252 | CE1AV01E6MCTSV-BYP-AJA08 | Rozváděč VN zapouzdřený - Prohlídka | ZC_SE | CE1AV01E | 6M | Rozváděč VN zapouzdřený - Prohlídka | CTSV-BYP-AJA08 | R Bystřice nad Pernštejnem BYP | T101 | ZECZVNAJ | Pole VN | 227042 | Skříň VN zapouzdřená NXPLUS | T101 | 4060 | ECA | EC-OR-CE | ES-OR-CE | EC-OR-CE | EC-OR-CE | ES-OR-CE | 1610123112 | 2015-07-01 | 2021-07-01 | 0.1 | HOD | 1100530 | 59 | CZK | 1 | 59
NPU-V-BYP___-A__-PR | R Bystřice nad Pernštejnem BYP - Společná část PÚ + Prohlídky za provozu | CE10035251 | CE1AV01E6MCTSV-BYP-AJA09 | Rozváděč VN zapouzdřený - Prohlídka | ZC_SE | CE1AV01E | 6M | Rozváděč VN zapouzdřený - Prohlídka | CTSV-BYP-AJA09 | R Bystřice nad Pernštejnem BYP | T102 | ZECZVNAJ | Pole VN | 227042 | Skříň VN zapouzdřená NXPLUS | T102 | 4060 | ECA | EC-OR-CE | ES-OR-CE | EC-OR-CE | EC-OR-CE | ES-OR-CE | 1610123112 | 2015-07-01 | 2021-01-01 | 0.1 | HOD | 1100530 | 59 | CZK | 1 | 59
NPU-V-BYP___-A__-PR | R Bystřice nad Pernštejnem BYP - Společná část PÚ + Prohlídky za provozu | CE10035251 | CE1AV01E6MCTSV-BYP-AJA09 | Rozváděč VN zapouzdřený - Prohlídka | ZC_SE | CE1AV01E | 6M | Rozváděč VN zapouzdřený - Prohlídka | CTSV-BYP-AJA09 | R Bystřice nad Pernštejnem BYP | T102 | ZECZVNAJ | Pole VN | 227042 | Skříň VN zapouzdřená NXPLUS | T102 | 4060 | ECA | EC-OR-CE | ES-OR-CE | EC-OR-CE | EC-OR-CE | ES-OR-CE | 1610123112 | 2015-07-01 | 2021-07-01 | 0.1 | HOD | 1100530 | 59 | CZK | 1 | 59
NPU-V-BYP___-A__-PR | R Bystřice nad Pernštejnem BYP - Společná část PÚ + Prohlídky za provozu | CE10035249 | CE1AV01E6MCTSV-BYP-AJA10 | Rozváděč VN zapouzdřený - Prohlídka | ZC_SE | CE1AV01E | 6M | Rozváděč VN zapouzdřený - Prohlídka | CTSV-BYP-AJA10 | R Bystřice nad Pernštejnem BYP | VN73 | ZECZVNAJ | Pole VN | 227042 | Skříň VN zapouzdřená NXPLUS | VN73 | 4060 | ECA | EC-OR-CE | ES-OR-CE | EC-OR-CE | EC-OR-CE | ES-OR-CE | 1610123112 | 2015-07-01 | 2021-01-01 | 0.1 | HOD | 1100530 | 59 | CZK | 1 | 59
NPU-V-BYP___-A__-PR | R Bystřice nad Pernštejnem BYP - Společná část PÚ + Prohlídky za provozu | CE10035249 | CE1AV01E6MCTSV-BYP-AJA10 | Rozváděč VN zapouzdřený - Prohlídka | ZC_SE | CE1AV01E | 6M | Rozváděč VN zapouzdřený - Prohlídka | CTSV-BYP-AJA10 | R Bystřice nad Pernštejnem BYP | VN73 | ZECZVNAJ | Pole VN | 227042 | Skříň VN zapouzdřená NXPLUS | VN73 | 4060 | ECA | EC-OR-CE | ES-OR-CE | EC-OR-CE | EC-OR-CE | ES-OR-CE | 1610123112 | 2015-07-01 | 2021-07-01 | 0.1 | HOD | 1100530 | 59 | CZK | 1 | 59
NPU-V-BYP___-A__-PR | R Bystřice nad Pernštejnem BYP - Společná část PÚ + Prohlídky za provozu | CE10035247 | CE1AV01E6MCTSV-BYP-AJA11 | Rozváděč VN zapouzdřený - Prohlídka | ZC_SE | CE1AV01E | 6M | Rozváděč VN zapouzdřený - Prohlídka | CTSV-BYP-AJA11 | R Bystřice nad Pernštejnem BYP | VN134 | ZECZVNAJ | Pole VN | 227042 | Skříň VN zapouzdřená NXPLUS | VN134 | 4060 | ECA | EC-OR-CE | ES-OR-CE | EC-OR-CE | EC-OR-CE | ES-OR-CE | 1610123112 | 2015-07-01 | 2021-01-01 | 0.1 | HOD | 1100530 | 59 | CZK | 1 | 59
NPU-V-BYP___-A__-PR | R Bystřice nad Pernštejnem BYP - Společná část PÚ + Prohlídky za provozu | CE10035247 | CE1AV01E6MCTSV-BYP-AJA11 | Rozváděč VN zapouzdřený - Prohlídka | ZC_SE | CE1AV01E | 6M | Rozváděč VN zapouzdřený - Prohlídka | CTSV-BYP-AJA11 | R Bystřice nad Pernštejnem BYP | VN134 | ZECZVNAJ | Pole VN | 227042 | Skříň VN zapouzdřená NXPLUS | VN134 | 4060 | ECA | EC-OR-CE | ES-OR-CE | EC-OR-CE | EC-OR-CE | ES-OR-CE | 1610123112 | 2015-07-01 | 2021-07-01 | 0.1 | HOD | 1100530 | 59 | CZK | 1 | 59
NPU-V-BYP___-A__-PR | R Bystřice nad Pernštejnem BYP - Společná část PÚ + Prohlídky za provozu | CE10035245 | CE1AV01E6MCTSV-BYP-AJA12 | Rozváděč VN zapouzdřený - Prohlídka | ZC_SE | CE1AV01E | 6M | Rozváděč VN zapouzdřený - Prohlídka | CTSV-BYP-AJA12 | R Bystřice nad Pernštejnem BYP | VN135 | ZECZVNAJ | Pole VN | 227042 | Skříň VN zapouzdřená NXPLUS | VN135 | 4060 | ECA | EC-OR-CE | ES-OR-CE | EC-OR-CE | EC-OR-CE | ES-OR-CE | 1610123112 | 2015-07-01 | 2021-01-01 | 0.1 | HOD | 1100530 | 59 | CZK | 1 | 59
NPU-V-BYP___-A__-PR | R Bystřice nad Pernštejnem BYP - Společná část PÚ + Prohlídky za provozu | CE10035245 | CE1AV01E6MCTSV-BYP-AJA12 | Rozváděč VN zapouzdřený - Prohlídka | ZC_SE | CE1AV01E | 6M | Rozváděč VN zapouzdřený - Prohlídka | CTSV-BYP-AJA12 | R Bystřice nad Pernštejnem BYP | VN135 | ZECZVNAJ | Pole VN | 227042 | Skříň VN zapouzdřená NXPLUS | VN135 | 4060 | ECA | EC-OR-CE | ES-OR-CE | EC-OR-CE | EC-OR-CE | ES-OR-CE | 1610123112 | 2015-07-01 | 2021-07-01 | 0.1 | HOD | 1100530 | 59 | CZK | 1 | 59
NPU-V-BYP___-A__-PR | R Bystřice nad Pernštejnem BYP - Společná část PÚ + Prohlídky za provozu | CE10035243 | CE1AV01E6MCTSV-BYP-AJA13 | Rozváděč VN zapouzdřený - Prohlídka | ZC_SE | CE1AV01E | 6M | Rozváděč VN zapouzdřený - Prohlídka | CTSV-BYP-AJA13 | R Bystřice nad Pernštejnem BYP | SP | ZECZVNAJ | Pole VN | 227042 | Skříň VN zapouzdřená NXPLUS | SP | 4060 | ECA | EC-OR-CE | ES-OR-CE | EC-OR-CE | EC-OR-CE | ES-OR-CE | 1610123112 | 2015-07-01 | 2021-01-01 | 0.1 | HOD | 1100530 | 59 | CZK | 1 | 59
NPU-V-BYP___-A__-PR | R Bystřice nad Pernštejnem BYP - Společná část PÚ + Prohlídky za provozu | CE10035243 | CE1AV01E6MCTSV-BYP-AJA13 | Rozváděč VN zapouzdřený - Prohlídka | ZC_SE | CE1AV01E | 6M | Rozváděč VN zapouzdřený - Prohlídka | CTSV-BYP-AJA13 | R Bystřice nad Pernštejnem BYP | SP | ZECZVNAJ | Pole VN | 227042 | Skříň VN zapouzdřená NXPLUS | SP | 4060 | ECA | EC-OR-CE | ES-OR-CE | EC-OR-CE | EC-OR-CE | ES-OR-CE | 1610123112 | 2015-07-01 | 2021-07-01 | 0.1 | HOD | 1100530 | 59 | CZK | 1 | 59
NPU-V-BYP___-A__-PR | R Bystřice nad Pernštejnem BYP - Společná část PÚ + Prohlídky za provozu | CE10035241 | CE1AV01E6MCTSV-BYP-AJA14 | Rozváděč VN zapouzdřený - Prohlídka | ZC_SE | CE1AV01E | 6M | Rozváděč VN zapouzdřený - Prohlídka | CTSV-BYP-AJA14 | R Bystřice nad Pernštejnem BYP | Měření | ZECZVNAJ | Pole VN | 227042 | Skříň VN zapouzdřená NXPLUS | Měření | 4060 | ECA | EC-OR-CE | ES-OR-CE | EC-OR-CE | EC-OR-CE | ES-OR-CE | 1610123112 | 2015-07-01 | 2021-01-01 | 0.1 | HOD | 1100530 | 59 | CZK | 1 | 59
NPU-V-BYP___-A__-PR | R Bystřice nad Pernštejnem BYP - Společná část PÚ + Prohlídky za provozu | CE10035241 | CE1AV01E6MCTSV-BYP-AJA14 | Rozváděč VN zapouzdřený - Prohlídka | ZC_SE | CE1AV01E | 6M | Rozváděč VN zapouzdřený - Prohlídka | CTSV-BYP-AJA14 | R Bystřice nad Pernštejnem BYP | Měření | ZECZVNAJ | Pole VN | 227042 | Skříň VN zapouzdřená NXPLUS | Měření | 4060 | ECA | EC-OR-CE | ES-OR-CE | EC-OR-CE | EC-OR-CE | ES-OR-CE | 1610123112 | 2015-07-01 | 2021-07-01 | 0.1 | HOD | 1100530 | 59 | CZK | 1 | 59
NPU-V-BYP___-A__-PR | R Bystřice nad Pernštejnem BYP - Společná část PÚ + Prohlídky za provozu | CE10035239 | CE1AV01E6MCTSV-BYP-AJA16 | Rozváděč VN zapouzdřený - Prohlídka | ZC_SE | CE1AV01E | 6M | Rozváděč VN zapouzdřený - Prohlídka | CTSV-BYP-AJA16 | R Bystřice nad Pernštejnem BYP | VN314 | ZECZVNAJ | Pole VN | 227042 | Skříň VN zapouzdřená NXPLUS | VN314 | 4060 | ECA | EC-OR-CE | ES-OR-CE | EC-OR-CE | EC-OR-CE | ES-OR-CE | 1610123112 | 2015-07-01 | 2021-01-01 | 0.1 | HOD | 1100530 | 59 | CZK | 1 | 59
NPU-V-BYP___-A__-PR | R Bystřice nad Pernštejnem BYP - Společná část PÚ + Prohlídky za provozu | CE10035239 | CE1AV01E6MCTSV-BYP-AJA16 | Rozváděč VN zapouzdřený - Prohlídka | ZC_SE | CE1AV01E | 6M | Rozváděč VN zapouzdřený - Prohlídka | CTSV-BYP-AJA16 | R Bystřice nad Pernštejnem BYP | VN314 | ZECZVNAJ | Pole VN | 227042 | Skříň VN zapouzdřená NXPLUS | VN314 | 4060 | ECA | EC-OR-CE | ES-OR-CE | EC-OR-CE | EC-OR-CE | ES-OR-CE | 1610123112 | 2015-07-01 | 2021-07-01 | 0.1 | HOD | 1100530 | 59 | CZK | 1 | 59
NPU-V-BYP___-A__-PR | R Bystřice nad Pernštejnem BYP - Společná část PÚ + Prohlídky za provozu | CE10035237 | CE1AV01E6MCTSV-BYP-AJA05 | Rozváděč VN zapouzdřený - Prohlídka | ZC_SE | CE1AV01E | 6M | Rozváděč VN zapouzdřený - Prohlídka | CTSV-BYP-AJA05 | R Bystřice nad Pernštejnem BYP | VN175 | ZECZVNAJ | Pole VN | 227042 | Skříň VN zapouzdřená NXPLUS | VN175 | 4060 | ECA | EC-OR-CE | ES-OR-CE | EC-OR-CE | EC-OR-CE | ES-OR-CE | 1610123112 | 2015-07-01 | 2021-01-01 | 0.1 | HOD | 1100530 | 59 | CZK | 1 | 59
NPU-V-BYP___-A__-PR | R Bystřice nad Pernštejnem BYP - Společná část PÚ + Prohlídky za provozu | CE10035237 | CE1AV01E6MCTSV-BYP-AJA05 | Rozváděč VN zapouzdřený - Prohlídka | ZC_SE | CE1AV01E | 6M | Rozváděč VN zapouzdřený - Prohlídka | CTSV-BYP-AJA05 | R Bystřice nad Pernštejnem BYP | VN175 | ZECZVNAJ | Pole VN | 227042 | Skříň VN zapouzdřená NXPLUS | VN175 | 4060 | ECA | EC-OR-CE | ES-OR-CE | EC-OR-CE | EC-OR-CE | ES-OR-CE | 1610123112 | 2015-07-01 | 2021-07-01 | 0.1 | HOD | 1100530 | 59 | CZK | 1 | 59
NPU-V-BYP___-A__-PR | R Bystřice nad Pernštejnem BYP - Společná část PÚ + Prohlídky za provozu | CE10035235 | CE1AV01E6MCTSV-BYP-AJA07 | Rozváděč VN zapouzdřený - Prohlídka | ZC_SE | CE1AV01E | 6M | Rozváděč VN zapouzdřený - Prohlídka | CTSV-BYP-AJA07 | R Bystřice nad Pernštejnem BYP | VN71 | ZECZVNAJ | Pole VN | 227042 | Skříň VN zapouzdřená NXPLUS | VN71 | 4060 | ECA | EC-OR-CE | ES-OR-CE | EC-OR-CE | EC-OR-CE | ES-OR-CE | 1610123112 | 2015-07-01 | 2021-01-01 | 0.1 | HOD | 1100530 | 59 | CZK | 1 | 59
NPU-V-BYP___-A__-PR | R Bystřice nad Pernštejnem BYP - Společná část PÚ + Prohlídky za provozu | CE10035235 | CE1AV01E6MCTSV-BYP-AJA07 | Rozváděč VN zapouzdřený - Prohlídka | ZC_SE | CE1AV01E | 6M | Rozváděč VN zapouzdřený - Prohlídka | CTSV-BYP-AJA07 | R Bystřice nad Pernštejnem BYP | VN71 | ZECZVNAJ | Pole VN | 227042 | Skříň VN zapouzdřená NXPLUS | VN71 | 4060 | ECA | EC-OR-CE | ES-OR-CE | EC-OR-CE | EC-OR-CE | ES-OR-CE | 1610123112 | 2015-07-01 | 2021-07-01 | 0.1 | HOD | 1100530 | 59 | CZK | 1 | 59
NPU-V-BYP___-A__-PR | R Bystřice nad Pernštejnem BYP - Společná část PÚ + Prohlídky za provozu | CE10035233 | CE1AV01E6MCTSV-BYP-AJA19 | Rozváděč VN zapouzdřený - Prohlídka | ZC_SE | CE1AV01E | 6M | Rozváděč VN zapouzdřený - Prohlídka | CTSV-BYP-AJA19 | R Bystřice nad Pernštejnem BYP | VN92 | ZECZVNAJ | Pole VN | 227042 | Skříň VN zapouzdřená NXPLUS | VN92 | 4060 | ECA | EC-OR-CE | ES-OR-CE | EC-OR-CE | EC-OR-CE | ES-OR-CE | 1610123112 | 2015-07-01 | 2021-01-01 | 0.1 | HOD | 1100530 | 59 | CZK | 1 | 59
NPU-V-BYP___-A__-PR | R Bystřice nad Pernštejnem BYP - Společná část PÚ + Prohlídky za provozu | CE10035233 | CE1AV01E6MCTSV-BYP-AJA19 | Rozváděč VN zapouzdřený - Prohlídka | ZC_SE | CE1AV01E | 6M | Rozváděč VN zapouzdřený - Prohlídka | CTSV-BYP-AJA19 | R Bystřice nad Pernštejnem BYP | VN92 | ZECZVNAJ | Pole VN | 227042 | Skříň VN zapouzdřená NXPLUS | VN92 | 4060 | ECA | EC-OR-CE | ES-OR-CE | EC-OR-CE | EC-OR-CE | ES-OR-CE | 1610123112 | 2015-07-01 | 2021-07-01 | 0.1 | HOD | 1100530 | 59 | CZK | 1 | 59
NPU-V-BYP___-A__-PR | R Bystřice nad Pernštejnem BYP - Společná část PÚ + Prohlídky za provozu | CE10035232 | CE1AV13B6MCTSV-BYP-AJ_T21-_VN.T21 | TVS olejový - Prohlídka | ZC_SE | CE1AV13B | 6M | TVS olejový - Prohlídka | CTSV-BYP-AJ_T21-_VN.T21 | R Bystřice nad Pernštejnem BYP | T21 | ZECZVNTVS | TVS | 953002 | TVS olejový v provozu | TVS 22/0,4 kV T21 | 4060 | ECA | EC-OR-CE | ES-OR-CE | EC-OR-CE | EC-OR-CE | ES-OR-CE | 1610123112 | 2015-07-01 | 2021-01-01 | 0.5 | HOD | 1101932 | 295 | CZK | 1 | 295
NPU-V-BYP___-A__-PR | R Bystřice nad Pernštejnem BYP - Společná část PÚ + Prohlídky za provozu | CE10035232 | CE1AV13B6MCTSV-BYP-AJ_T21-_VN.T21 | TVS olejový - Prohlídka | ZC_SE | CE1AV13B | 6M | TVS olejový - Prohlídka | CTSV-BYP-AJ_T21-_VN.T21 | R Bystřice nad Pernštejnem BYP | T21 | ZECZVNTVS | TVS | 953002 | TVS olejový v provozu | TVS 22/0,4 kV T21 | 4060 | ECA | EC-OR-CE | ES-OR-CE | EC-OR-CE | EC-OR-CE | ES-OR-CE | 1610123112 | 2015-07-01 | 2021-07-01 | 0.5 | HOD | 1101932 | 295 | CZK | 1 | 295
NPU-V-BYP___-A__-PR | R Bystřice nad Pernštejnem BYP - Společná část PÚ + Prohlídky za provozu | CE10035231 | CE1A_01B6MCTSV-BYP | El.stanice VN - Prohlídka el.stanice | ZC_SE | CE1A_01B | 6M | El.stanice VN - Prohlídka el.stanice | CTSV-BYP | R Bystřice nad Pernštejnem BYP |  | ZECZA | Rozvodna | 246003 | El.stanice VVN/VN | R Bystřice nad Pernštejnem | 4060 | ECA | EC-OR-CE | ES-OR-CE | EC-OR-CE | EC-OR-CE | ES-OR-CE | 1610123112 | 2015-07-01 | 2021-01-01 | 2.3 | HOD | 1100470 | 1327.5 | CZK | 1 | 1327.5
NPU-V-BYP___-A__-PR | R Bystřice nad Pernštejnem BYP - Společná část PÚ + Prohlídky za provozu | CE10035231 | CE1A_01B6MCTSV-BYP | El.stanice VN - Prohlídka el.stanice | ZC_SE | CE1A_01B | 6M | El.stanice VN - Prohlídka el.stanice | CTSV-BYP | R Bystřice nad Pernštejnem BYP |  | ZECZA | Rozvodna | 246003 | El.stanice VVN/VN | R Bystřice nad Pernštejnem | 4060 | ECA | EC-OR-CE | ES-OR-CE | EC-OR-CE | EC-OR-CE | ES-OR-CE | 1610123112 | 2015-07-01 | 2021-07-01 | 2.3 | HOD | 1100470 | 1327.5 | CZK | 1 | 1327.5
NPU-V-BYP___-A__-PR | R Bystřice nad Pernštejnem BYP - Společná část PÚ + Prohlídky za provozu | CE10035229 | CE1AV01A1RCTSV-BYP-AJ_T22 | Rozváděč VN kobkový - Prohlídka | ZC_SE | CE1AV01A | 1R | Rozváděč VN kobkový - Prohlídka | CTSV-BYP-AJ_T22 | R Bystřice nad Pernštejnem BYP | T22 | ZECZVNAJ | Pole VN | 227013 | Kobka/Pole VN - bez RO a ŘSK | T22 | 4060 | ECA | EC-OR-CE | ES-OR-CE | EC-OR-CE | EC-OR-CE | ES-OR-CE | 1610123112 | 2015-01-01 | 2021-01-01 | 0.1 | HOD | 1100523 | 59 | CZK | 1 | 59
NPU-V-BYP___-A__-PR | R Bystřice nad Pernštejnem BYP - Společná část PÚ + Prohlídky za provozu | CE10035228 | CE1AV01A1RCTSV-BYP-AJ_T21 | Rozváděč VN kobkový - Prohlídka | ZC_SE | CE1AV01A | 1R | Rozváděč VN kobkový - Prohlídka | CTSV-BYP-AJ_T21 | R Bystřice nad Pernštejnem BYP | T21 | ZECZVNAJ | Pole VN | 227013 | Kobka/Pole VN - bez RO a ŘSK | T21 | 4060 | ECA | EC-OR-CE | ES-OR-CE | EC-OR-CE | EC-OR-CE | ES-OR-CE | 1610123112 | 2015-01-01 | 2021-01-01 | 0.1 | HOD | 1100523 | 59 | CZK | 1 | 59
NPU-V-BYP___-A__-PR | R Bystřice nad Pernštejnem BYP - Společná část PÚ + Prohlídky za provozu | CE10035227 | CE1AV13B6MCTSV-BYP-AJ_T22-_VN.T22 | TVS olejový - Prohlídka | ZC_SE | CE1AV13B | 6M | TVS olejový - Prohlídka | CTSV-BYP-AJ_T22-_VN.T22 | R Bystřice nad Pernštejnem BYP | T22 | ZECZVNTVS | TVS | 953002 | TVS olejový v provozu | TVS 22/0,4 kV T22 | 4060 | ECA | EC-OR-CE | ES-OR-CE | EC-OR-CE | EC-OR-CE | ES-OR-CE | 1610123112 | 2015-07-01 | 2021-01-01 | 0.5 | HOD | 1101932 | 295 | CZK | 1 | 295
NPU-V-BYP___-A__-PR | R Bystřice nad Pernštejnem BYP - Společná část PÚ + Prohlídky za provozu | CE10035227 | CE1AV13B6MCTSV-BYP-AJ_T22-_VN.T22 | TVS olejový - Prohlídka | ZC_SE | CE1AV13B | 6M | TVS olejový - Prohlídka | CTSV-BYP-AJ_T22-_VN.T22 | R Bystřice nad Pernštejnem BYP | T22 | ZECZVNTVS | TVS | 953002 | TVS olejový v provozu | TVS 22/0,4 kV T22 | 4060 | ECA | EC-OR-CE | ES-OR-CE | EC-OR-CE | EC-OR-CE | ES-OR-CE | 1610123112 | 2015-07-01 | 2021-07-01 | 0.5 | HOD | 1101932 | 295 | CZK | 1 | 295
NPU-V-BYP___-A__-PR | R Bystřice nad Pernštejnem BYP - Společná část PÚ + Prohlídky za provozu | CE10035226 | CE1AW08A1RCTSV-BYP-AEA03_-VVN.FVE/03 | Svodič přepětí VVN - Prohlídka | ZC_SE | CE1AW08A | 1R | Svodič přepětí VVN - Prohlídka | CTSV-BYP-AEA03_-VVN.FVE/03 | R Bystřice nad Pernštejnem BYP | T101 | ZECZVVNFV | Svodič přepětí VVN | 313001 | Svodič přepětí VVN (detail) | Svodič přepětí 110 kV FVE/03 | 4060 | ECA | EC-OR-CE | ES-OR-CE | EC-OR-CE | EC-OR-CE | ES-OR-CE | 1610123112 | 2015-01-01 | 2021-01-01 | 0.3 | HOD | 1100551 | 147.5 | CZK | 1 | 147.5
NPU-V-BYP___-A__-PR | R Bystřice nad Pernštejnem BYP - Společná část PÚ + Prohlídky za provozu | CE10035224 | CE1AV03A1RCTSV-BYP-AEA03_-_VN.QET1E | Odpojovač VN - Prohlídka | ZC_SE | CE1AV03A | 1R | Odpojovač VN - Prohlídka | CTSV-BYP-AEA03_-_VN.QET1E | R Bystřice nad Pernštejnem BYP | T101 | ZECZVNQ | Odpojovač VN | 305010 | Odpojovač VN venkovní | Odpojovač 22 kV QET1E | 4060 | ECA | EC-OR-CE | ES-OR-CE | EC-OR-CE | EC-OR-CE | ES-OR-CE | 1610123112 | 2015-01-01 | 2021-01-01 | 0.1 | HOD | 1100499 | 59 | CZK | 1 | 59
NPU-V-BYP___-A__-PR | R Bystřice nad Pernštejnem BYP - Společná část PÚ + Prohlídky za provozu | CE10035223 | CE1AW03A1RCTSV-BYP-AEA05_-VVN.QH/05 | Odpojovač VVN - Prohlídka | ZC_SE | CE1AW03A | 1R | Odpojovač VVN - Prohlídka | CTSV-BYP-AEA05_-VVN.QH/05 | R Bystřice nad Pernštejnem BYP | V507; Čebín | ZECZVVNQ | Odpojovač VVN | 305004 | Odpojovač VVN elektrický pohon | Odpojovač 110 kV QH/05 | 4060 | ECA | EC-OR-CE | ES-OR-CE | EC-OR-CE | EC-OR-CE | ES-OR-CE | 1610123112 | 2015-01-01 | 2021-01-01 | 0.5 | HOD | 1100503 | 295 | CZK | 1 | 295
NPU-V-BYP___-A__-PR | R Bystřice nad Pernštejnem BYP - Společná část PÚ + Prohlídky za provozu | CE10035222 | CE1AW03A1RCTSV-BYP-AEA09_-VVN.QA/09 | Odpojovač VVN - Prohlídka | ZC_SE | CE1AW03A | 1R | Odpojovač VVN - Prohlídka | CTSV-BYP-AEA09_-VVN.QA/09 | R Bystřice nad Pernštejnem BYP | V5538; Dolní Rožínka - UD | ZECZVVNQ | Odpojovač VVN | 305004 | Odpojovač VVN elektrický pohon | Odpojovač 110 kV QA/09 | 4060 | ECA | EC-OR-CE | ES-OR-CE | EC-OR-CE | EC-OR-CE | ES-OR-CE | 1610123112 | 2015-01-01 | 2021-01-01 | 0.5 | HOD | 1100503 | 295 | CZK | 1 | 295
NPU-V-BYP___-A__-PR | R Bystřice nad Pernštejnem BYP - Společná část PÚ + Prohlídky za provozu | CE10035221 | CE1AW03A1RCTSV-BYP-AEA08_-VVN.QA/08 | Odpojovač VVN - Prohlídka | ZC_SE | CE1AW03A | 1R | Odpojovač VVN - Prohlídka | CTSV-BYP-AEA08_-VVN.QA/08 | R Bystřice nad Pernštejnem BYP | V509; Žďár nad Sázavou | ZECZVVNQ | Odpojovač VVN | 305004 | Odpojovač VVN elektrický pohon | Odpojovač 110 kV QA/08 | 4060 | ECA | EC-OR-CE | ES-OR-CE | EC-OR-CE | EC-OR-CE | ES-OR-CE | 1610123112 | 2015-01-01 | 2021-01-01 | 0.5 | HOD | 1100503 | 295 | CZK | 1 | 295
NPU-V-BYP___-A__-PR | R Bystřice nad Pernštejnem BYP - Společná část PÚ + Prohlídky za provozu | CE10035220 | CE1AW03A1RCTSV-BYP-AEA09_-VVN.QV,QE/09 | Odpojovač VVN - Prohlídka | ZC_SE | CE1AW03A | 1R | Odpojovač VVN - Prohlídka | CTSV-BYP-AEA09_-VVN.QV,QE/09 | R Bystřice nad Pernštejnem BYP | V5538; Dolní Rožínka - UD | ZECZVVNQ | Odpojovač VVN | 305004 | Odpojovač VVN elektrický pohon | Odpojovač 110 kV QV,QE/09 | 4060 | ECA | EC-OR-CE | ES-OR-CE | EC-OR-CE | EC-OR-CE | ES-OR-CE | 1610123112 | 2015-01-01 | 2021-01-01 | 0.5 | HOD | 1100503 | 295 | CZK | 1 | 295
NPU-V-BYP___-A__-PR | R Bystřice nad Pernštejnem BYP - Společná část PÚ + Prohlídky za provozu | CE10035219 | CE1AW03A1RCTSV-BYP-AEA07_-VVN.QV,QE/07 | Odpojovač VVN - Prohlídka | ZC_SE | CE1AW03A | 1R | Odpojovač VVN - Prohlídka | CTSV-BYP-AEA07_-VVN.QV,QE/07 | R Bystřice nad Pernštejnem BYP | V508; Čebín | ZECZVVNQ | Odpojovač VVN | 305004 | Odpojovač VVN elektrický pohon | Odpojovač 110 kV QV,QE/07 | 4060 | ECA | EC-OR-CE | ES-OR-CE | EC-OR-CE | EC-OR-CE | ES-OR-CE | 1610123112 | 2015-01-01 | 2021-01-01 | 0.5 | HOD | 1100503 | 295 | CZK | 1 | 295
NPU-V-BYP___-A__-PR | R Bystřice nad Pernštejnem BYP - Společná část PÚ + Prohlídky za provozu | CE10035218 | CE1AW03A1RCTSV-BYP-AEA05_-VVN.QV,QE/05 | Odpojovač VVN - Prohlídka | ZC_SE | CE1AW03A | 1R | Odpojovač VVN - Prohlídka | CTSV-BYP-AEA05_-VVN.QV,QE/05 | R Bystřice nad Pernštejnem BYP | V507; Čebín | ZECZVVNQ | Odpojovač VVN | 305004 | Odpojovač VVN elektrický pohon | Odpojovač 110 kV QV,QE/05 | 4060 | ECA | EC-OR-CE | ES-OR-CE | EC-OR-CE | EC-OR-CE | ES-OR-CE | 1610123112 | 2015-01-01 | 2021-01-01 | 0.5 | HOD | 1100503 | 295 | CZK | 1 | 295
NPU-V-BYP___-A__-PR | R Bystřice nad Pernštejnem BYP - Společná část PÚ + Prohlídky za provozu | CE10035217 | CE1AW03A1RCTSV-BYP-AEA05_-VVN.QA/05 | Odpojovač VVN - Prohlídka | ZC_SE | CE1AW03A | 1R | Odpojovač VVN - Prohlídka | CTSV-BYP-AEA05_-VVN.QA/05 | R Bystřice nad Pernštejnem BYP | V507; Čebín | ZECZVVNQ | Odpojovač VVN | 305004 | Odpojovač VVN elektrický pohon | Odpojovač 110 kV QA/05 | 4060 | ECA | EC-OR-CE | ES-OR-CE | EC-OR-CE | EC-OR-CE | ES-OR-CE | 1610123112 | 2015-01-01 | 2021-01-01 | 0.5 | HOD | 1100503 | 295 | CZK | 1 | 295
NPU-V-BYP___-A__-PR | R Bystřice nad Pernštejnem BYP - Společná část PÚ + Prohlídky za provozu | CE10035216 | CE1AW03A1RCTSV-BYP-AEA07_-VVN.QA/07 | Odpojovač VVN - Prohlídka | ZC_SE | CE1AW03A | 1R | Odpojovač VVN - Prohlídka | CTSV-BYP-AEA07_-VVN.QA/07 | R Bystřice nad Pernštejnem BYP | V508; Čebín | ZECZVVNQ | Odpojovač VVN | 305004 | Odpojovač VVN elektrický pohon | Odpojovač 110 kV QA/07 | 4060 | ECA | EC-OR-CE | ES-OR-CE | EC-OR-CE | EC-OR-CE | ES-OR-CE | 1610123112 | 2015-01-01 | 2021-01-01 | 0.5 | HOD | 1100503 | 295 | CZK | 1 | 295
NPU-V-BYP___-A__-PR | R Bystřice nad Pernštejnem BYP - Společná část PÚ + Prohlídky za provozu | CE10035215 | CE1AW03A1RCTSV-BYP-AEA06_-VVN.QB/06 | Odpojovač VVN - Prohlídka | ZC_SE | CE1AW03A | 1R | Odpojovač VVN - Prohlídka | CTSV-BYP-AEA06_-VVN.QB/06 | R Bystřice nad Pernštejnem BYP | SP | ZECZVVNQ | Odpojovač VVN | 305004 | Odpojovač VVN elektrický pohon | Odpojovač 110 kV QB/06 | 4060 | ECA | EC-OR-CE | ES-OR-CE | EC-OR-CE | EC-OR-CE | ES-OR-CE | 1610123112 | 2015-01-01 | 2021-01-01 | 0.5 | HOD | 1100503 | 295 | CZK | 1 | 295
NPU-V-BYP___-A__-PR | R Bystřice nad Pernštejnem BYP - Společná část PÚ + Prohlídky za provozu | CE10035214 | CE1AW03A1RCTSV-BYP-AEA04_-VVN.QB/04 | Odpojovač VVN - Prohlídka | ZC_SE | CE1AW03A | 1R | Odpojovač VVN - Prohlídka | CTSV-BYP-AEA04_-VVN.QB/04 | R Bystřice nad Pernštejnem BYP | T102 | ZECZVVNQ | Odpojovač VVN | 305004 | Odpojovač VVN elektrický pohon | Odpojovač 110 kV QB/04 | 4060 | ECA | EC-OR-CE | ES-OR-CE | EC-OR-CE | EC-OR-CE | ES-OR-CE | 1610123112 | 2015-01-01 | 2021-01-01 | 0.5 | HOD | 1100503 | 295 | CZK | 1 | 295
NPU-V-BYP___-A__-PR | R Bystřice nad Pernštejnem BYP - Společná část PÚ + Prohlídky za provozu | CE10035212 | CE1AW05A1RCTSV-BYP-AEA06_-VVN.TA/06 | PTP VVN - Prohlídka | ZC_SE | CE1AW05A | 1R | PTP VVN - Prohlídka | CTSV-BYP-AEA06_-VVN.TA/06 | R Bystřice nad Pernštejnem BYP | SP | ZECZVVNTA | PTP VVN | 302001 | PTP VVN | PTP 110 kV TA/06 | 4060 | ECA | EC-OR-CE | ES-OR-CE | EC-OR-CE | EC-OR-CE | ES-OR-CE | 1610123112 | 2015-01-01 | 2021-01-01 | 0.3 | HOD | 1100520 | 177 | CZK | 1 | 177
NPU-V-BYP___-A__-PR | R Bystřice nad Pernštejnem BYP - Společná část PÚ + Prohlídky za provozu | CE10035211 | CE1AW05A1RCTSV-BYP-AEA03_-VVN.TA/03 | PTP VVN - Prohlídka | ZC_SE | CE1AW05A | 1R | PTP VVN - Prohlídka | CTSV-BYP-AEA03_-VVN.TA/03 | R Bystřice nad Pernštejnem BYP | T101 | ZECZVVNTA | PTP VVN | 302001 | PTP VVN | PTP 110 kV TA/03 | 4060 | ECA | EC-OR-CE | ES-OR-CE | EC-OR-CE | EC-OR-CE | ES-OR-CE | 1610123112 | 2015-01-01 | 2021-01-01 | 0.3 | HOD | 1100520 | 177 | CZK | 1 | 177
NPU-V-BYP___-A__-PR | R Bystřice nad Pernštejnem BYP - Společná část PÚ + Prohlídky za provozu | CE10035210 | CE1AW07A1RCTSV-BYP-AEA09_-VVN.TW/09 | PTK VVN - Prohlídka | ZC_SE | CE1AW07A | 1R | PTK VVN - Prohlídka | CTSV-BYP-AEA09_-VVN.TW/09 | R Bystřice nad Pernštejnem BYP | V5538; Dolní Rožínka - UD | ZECZVVNTW | PTK VVN | 322001 | PTK VVN | PTK 110 kV TW/09 | 4060 | ECA | EC-OR-CE | ES-OR-CE | EC-OR-CE | EC-OR-CE | ES-OR-CE | 1610123112 | 2015-01-01 | 2021-01-01 | 0.3 | HOD | 1100512 | 177 | CZK | 1 | 177
NPU-V-BYP___-A__-PR | R Bystřice nad Pernštejnem BYP - Společná část PÚ + Prohlídky za provozu | CE10035209 | CE1AW07A1RCTSV-BYP-AEA05_-VVN.TW/05 | PTK VVN - Prohlídka | ZC_SE | CE1AW07A | 1R | PTK VVN - Prohlídka | CTSV-BYP-AEA05_-VVN.TW/05 | R Bystřice nad Pernštejnem BYP | V507; Čebín | ZECZVVNTW | PTK VVN | 322001 | PTK VVN | PTK 110 kV TW/05 | 4060 | ECA | EC-OR-CE | ES-OR-CE | EC-OR-CE | EC-OR-CE | ES-OR-CE | 1610123112 | 2015-01-01 | 2021-01-01 | 0.3 | HOD | 1100512 | 177 | CZK | 1 | 177
NPU-V-BYP___-A__-PR | R Bystřice nad Pernštejnem BYP - Společná část PÚ + Prohlídky za provozu | CE10035208 | CE2AW01A1RCTSV-BYP | El.stanice VVN - Běžná údržba rozšířená | ZC_SE | CE2AW01A | 1R | El.stanice VVN - Běžná údržba rozšířená | CTSV-BYP | R Bystřice nad Pernštejnem BYP |  | ZECZA | Rozvodna | 246003 | El.stanice VVN/VN | R Bystřice nad Pernštejnem | 4060 | ECA | EC-OR-CE | ES-OR-CE | EC-OR-CE | EC-OR-CE | ES-OR-CE | 1610123112 | 2015-01-01 | 2021-01-01 | 35.5 | HOD | 1100472 | 20945 | CZK | 1 | 20945
NPU-V-BYP___-A__-PR | R Bystřice nad Pernštejnem BYP - Společná část PÚ + Prohlídky za provozu | CE10035207 | CE1A_00A1MCTSV-BYP | El.stanice VVN - Pochůzka po stanici PRI | ZC_SE | CE1A_00A | 1M | El.stanice VVN - Pochůzka po stanici PRI | CTSV-BYP | R Bystřice nad Pernštejnem BYP |  | ZECZA | Rozvodna | 246003 | El.stanice VVN/VN | R Bystřice nad Pernštejnem | 4060 | ECA | EC-OR-CE | ES-OR-CE | EC-OR-CE | EC-OR-CE | ES-OR-CE | 1610123112 | 2015-12-01 | 2021-01-01 | 14 | HOD | 1100474 | 8260 | CZK | 1 | 8260
NPU-V-BYP___-A__-PR | R Bystřice nad Pernštejnem BYP - Společná část PÚ + Prohlídky za provozu | CE10035207 | CE1A_00A1MCTSV-BYP | El.stanice VVN - Pochůzka po stanici PRI | ZC_SE | CE1A_00A | 1M | El.stanice VVN - Pochůzka po stanici PRI | CTSV-BYP | R Bystřice nad Pernštejnem BYP |  | ZECZA | Rozvodna | 246003 | El.stanice VVN/VN | R Bystřice nad Pernštejnem | 4060 | ECA | EC-OR-CE | ES-OR-CE | EC-OR-CE | EC-OR-CE | ES-OR-CE | 1610123112 | 2015-12-01 | 2021-02-01 | 14 | HOD | 1100474 | 8260 | CZK | 1 | 8260
NPU-V-BYP___-A__-PR | R Bystřice nad Pernštejnem BYP - Společná část PÚ + Prohlídky za provozu | CE10035207 | CE1A_00A1MCTSV-BYP | El.stanice VVN - Pochůzka po stanici PRI | ZC_SE | CE1A_00A | 1M | El.stanice VVN - Pochůzka po stanici PRI | CTSV-BYP | R Bystřice nad Pernštejnem BYP |  | ZECZA | Rozvodna | 246003 | El.stanice VVN/VN | R Bystřice nad Pernštejnem | 4060 | ECA | EC-OR-CE | ES-OR-CE | EC-OR-CE | EC-OR-CE | ES-OR-CE | 1610123112 | 2015-12-01 | 2021-03-01 | 14 | HOD | 1100474 | 8260 | CZK | 1 | 8260
NPU-V-BYP___-A__-PR | R Bystřice nad Pernštejnem BYP - Společná část PÚ + Prohlídky za provozu | CE10035207 | CE1A_00A1MCTSV-BYP | El.stanice VVN - Pochůzka po stanici PRI | ZC_SE | CE1A_00A | 1M | El.stanice VVN - Pochůzka po stanici PRI | CTSV-BYP | R Bystřice nad Pernštejnem BYP |  | ZECZA | Rozvodna | 246003 | El.stanice VVN/VN | R Bystřice nad Pernštejnem | 4060 | ECA | EC-OR-CE | ES-OR-CE | EC-OR-CE | EC-OR-CE | ES-OR-CE | 1610123112 | 2015-12-01 | 2021-04-01 | 14 | HOD | 1100474 | 8260 | CZK | 1 | 8260
NPU-V-BYP___-A__-PR | R Bystřice nad Pernštejnem BYP - Společná část PÚ + Prohlídky za provozu | CE10035207 | CE1A_00A1MCTSV-BYP | El.stanice VVN - Pochůzka po stanici PRI | ZC_SE | CE1A_00A | 1M | El.stanice VVN - Pochůzka po stanici PRI | CTSV-BYP | R Bystřice nad Pernštejnem BYP |  | ZECZA | Rozvodna | 246003 | El.stanice VVN/VN | R Bystřice nad Pernštejnem | 4060 | ECA | EC-OR-CE | ES-OR-CE | EC-OR-CE | EC-OR-CE | ES-OR-CE | 1610123112 | 2015-12-01 | 2021-05-01 | 14 | HOD | 1100474 | 8260 | CZK | 1 | 8260
NPU-V-BYP___-A__-PR | R Bystřice nad Pernštejnem BYP - Společná část PÚ + Prohlídky za provozu | CE10035207 | CE1A_00A1MCTSV-BYP | El.stanice VVN - Pochůzka po stanici PRI | ZC_SE | CE1A_00A | 1M | El.stanice VVN - Pochůzka po stanici PRI | CTSV-BYP | R Bystřice nad Pernštejnem BYP |  | ZECZA | Rozvodna | 246003 | El.stanice VVN/VN | R Bystřice nad Pernštejnem | 4060 | ECA | EC-OR-CE | ES-OR-CE | EC-OR-CE | EC-OR-CE | ES-OR-CE | 1610123112 | 2015-12-01 | 2021-06-01 | 14 | HOD | 1100474 | 8260 | CZK | 1 | 8260
NPU-V-BYP___-A__-PR | R Bystřice nad Pernštejnem BYP - Společná část PÚ + Prohlídky za provozu | CE10035207 | CE1A_00A1MCTSV-BYP | El.stanice VVN - Pochůzka po stanici PRI | ZC_SE | CE1A_00A | 1M | El.stanice VVN - Pochůzka po stanici PRI | CTSV-BYP | R Bystřice nad Pernštejnem BYP |  | ZECZA | Rozvodna | 246003 | El.stanice VVN/VN | R Bystřice nad Pernštejnem | 4060 | ECA | EC-OR-CE | ES-OR-CE | EC-OR-CE | EC-OR-CE | ES-OR-CE | 1610123112 | 2015-12-01 | 2021-07-01 | 14 | HOD | 1100474 | 8260 | CZK | 1 | 8260
NPU-V-BYP___-A__-PR | R Bystřice nad Pernštejnem BYP - Společná část PÚ + Prohlídky za provozu | CE10035207 | CE1A_00A1MCTSV-BYP | El.stanice VVN - Pochůzka po stanici PRI | ZC_SE | CE1A_00A | 1M | El.stanice VVN - Pochůzka po stanici PRI | CTSV-BYP | R Bystřice nad Pernštejnem BYP |  | ZECZA | Rozvodna | 246003 | El.stanice VVN/VN | R Bystřice nad Pernštejnem | 4060 | ECA | EC-OR-CE | ES-OR-CE | EC-OR-CE | EC-OR-CE | ES-OR-CE | 1610123112 | 2015-12-01 | 2021-08-01 | 14 | HOD | 1100474 | 8260 | CZK | 1 | 8260
NPU-V-BYP___-A__-PR | R Bystřice nad Pernštejnem BYP - Společná část PÚ + Prohlídky za provozu | CE10035207 | CE1A_00A1MCTSV-BYP | El.stanice VVN - Pochůzka po stanici PRI | ZC_SE | CE1A_00A | 1M | El.stanice VVN - Pochůzka po stanici PRI | CTSV-BYP | R Bystřice nad Pernštejnem BYP |  | ZECZA | Rozvodna | 246003 | El.stanice VVN/VN | R Bystřice nad Pernštejnem | 4060 | ECA | EC-OR-CE | ES-OR-CE | EC-OR-CE | EC-OR-CE | ES-OR-CE | 1610123112 | 2015-12-01 | 2021-09-01 | 14 | HOD | 1100474 | 8260 | CZK | 1 | 8260
NPU-V-BYP___-A__-PR | R Bystřice nad Pernštejnem BYP - Společná část PÚ + Prohlídky za provozu | CE10035207 | CE1A_00A1MCTSV-BYP | El.stanice VVN - Pochůzka po stanici PRI | ZC_SE | CE1A_00A | 1M | El.stanice VVN - Pochůzka po stanici PRI | CTSV-BYP | R Bystřice nad Pernštejnem BYP |  | ZECZA | Rozvodna | 246003 | El.stanice VVN/VN | R Bystřice nad Pernštejnem | 4060 | ECA | EC-OR-CE | ES-OR-CE | EC-OR-CE | EC-OR-CE | ES-OR-CE | 1610123112 | 2015-12-01 | 2021-10-01 | 14 | HOD | 1100474 | 8260 | CZK | 1 | 8260
NPU-V-BYP___-A__-PR | R Bystřice nad Pernštejnem BYP - Společná část PÚ + Prohlídky za provozu | CE10035207 | CE1A_00A1MCTSV-BYP | El.stanice VVN - Pochůzka po stanici PRI | ZC_SE | CE1A_00A | 1M | El.stanice VVN - Pochůzka po stanici PRI | CTSV-BYP | R Bystřice nad Pernštejnem BYP |  | ZECZA | Rozvodna | 246003 | El.stanice VVN/VN | R Bystřice nad Pernštejnem | 4060 | ECA | EC-OR-CE | ES-OR-CE | EC-OR-CE | EC-OR-CE | ES-OR-CE | 1610123112 | 2015-12-01 | 2021-11-01 | 14 | HOD | 1100474 | 8260 | CZK | 1 | 8260
NPU-V-BYP___-A__-PR | R Bystřice nad Pernštejnem BYP - Společná část PÚ + Prohlídky za provozu | CE10035207 | CE1A_00A1MCTSV-BYP | El.stanice VVN - Pochůzka po stanici PRI | ZC_SE | CE1A_00A | 1M | El.stanice VVN - Pochůzka po stanici PRI | CTSV-BYP | R Bystřice nad Pernštejnem BYP |  | ZECZA | Rozvodna | 246003 | El.stanice VVN/VN | R Bystřice nad Pernštejnem | 4060 | ECA | EC-OR-CE | ES-OR-CE | EC-OR-CE | EC-OR-CE | ES-OR-CE | 1610123112 | 2015-12-01 | 2021-12-01 | 14 | HOD | 1100474 | 8260 | CZK | 1 | 8260
NPU-V-BYP___-A__-PR | R Bystřice nad Pernštejnem BYP - Společná část PÚ + Prohlídky za provozu | CE10035206 | CE1A_00C1MCTSV-BYP | El.stanice VN - Pochůzka po stanici PRI | ZC_SE | CE1A_00C | 1M | El.stanice VN - Pochůzka po stanici PRI | CTSV-BYP | R Bystřice nad Pernštejnem BYP |  | ZECZA | Rozvodna | 246003 | El.stanice VVN/VN | R Bystřice nad Pernštejnem | 4060 | ECA | EC-OR-CE | ES-OR-CE | EC-OR-CE | EC-OR-CE | ES-OR-CE | 1610123112 | 2015-12-01 | 2021-01-01 | 10 | HOD | 1100469 | 5900 | CZK | 1 | 5900
NPU-V-BYP___-A__-PR | R Bystřice nad Pernštejnem BYP - Společná část PÚ + Prohlídky za provozu | CE10035206 | CE1A_00C1MCTSV-BYP | El.stanice VN - Pochůzka po stanici PRI | ZC_SE | CE1A_00C | 1M | El.stanice VN - Pochůzka po stanici PRI | CTSV-BYP | R Bystřice nad Pernštejnem BYP |  | ZECZA | Rozvodna | 246003 | El.stanice VVN/VN | R Bystřice nad Pernštejnem | 4060 | ECA | EC-OR-CE | ES-OR-CE | EC-OR-CE | EC-OR-CE | ES-OR-CE | 1610123112 | 2015-12-01 | 2021-02-01 | 10 | HOD | 1100469 | 5900 | CZK | 1 | 5900
NPU-V-BYP___-A__-PR | R Bystřice nad Pernštejnem BYP - Společná část PÚ + Prohlídky za provozu | CE10035206 | CE1A_00C1MCTSV-BYP | El.stanice VN - Pochůzka po stanici PRI | ZC_SE | CE1A_00C | 1M | El.stanice VN - Pochůzka po stanici PRI | CTSV-BYP | R Bystřice nad Pernštejnem BYP |  | ZECZA | Rozvodna | 246003 | El.stanice VVN/VN | R Bystřice nad Pernštejnem | 4060 | ECA | EC-OR-CE | ES-OR-CE | EC-OR-CE | EC-OR-CE | ES-OR-CE | 1610123112 | 2015-12-01 | 2021-03-01 | 10 | HOD | 1100469 | 5900 | CZK | 1 | 5900
NPU-V-BYP___-A__-PR | R Bystřice nad Pernštejnem BYP - Společná část PÚ + Prohlídky za provozu | CE10035206 | CE1A_00C1MCTSV-BYP | El.stanice VN - Pochůzka po stanici PRI | ZC_SE | CE1A_00C | 1M | El.stanice VN - Pochůzka po stanici PRI | CTSV-BYP | R Bystřice nad Pernštejnem BYP |  | ZECZA | Rozvodna | 246003 | El.stanice VVN/VN | R Bystřice nad Pernštejnem | 4060 | ECA | EC-OR-CE | ES-OR-CE | EC-OR-CE | EC-OR-CE | ES-OR-CE | 1610123112 | 2015-12-01 | 2021-04-01 | 10 | HOD | 1100469 | 5900 | CZK | 1 | 5900
NPU-V-BYP___-A__-PR | R Bystřice nad Pernštejnem BYP - Společná část PÚ + Prohlídky za provozu | CE10035206 | CE1A_00C1MCTSV-BYP | El.stanice VN - Pochůzka po stanici PRI | ZC_SE | CE1A_00C | 1M | El.stanice VN - Pochůzka po stanici PRI | CTSV-BYP | R Bystřice nad Pernštejnem BYP |  | ZECZA | Rozvodna | 246003 | El.stanice VVN/VN | R Bystřice nad Pernštejnem | 4060 | ECA | EC-OR-CE | ES-OR-CE | EC-OR-CE | EC-OR-CE | ES-OR-CE | 1610123112 | 2015-12-01 | 2021-05-01 | 10 | HOD | 1100469 | 5900 | CZK | 1 | 5900
NPU-V-BYP___-A__-PR | R Bystřice nad Pernštejnem BYP - Společná část PÚ + Prohlídky za provozu | CE10035206 | CE1A_00C1MCTSV-BYP | El.stanice VN - Pochůzka po stanici PRI | ZC_SE | CE1A_00C | 1M | El.stanice VN - Pochůzka po stanici PRI | CTSV-BYP | R Bystřice nad Pernštejnem BYP |  | ZECZA | Rozvodna | 246003 | El.stanice VVN/VN | R Bystřice nad Pernštejnem | 4060 | ECA | EC-OR-CE | ES-OR-CE | EC-OR-CE | EC-OR-CE | ES-OR-CE | 1610123112 | 2015-12-01 | 2021-06-01 | 10 | HOD | 1100469 | 5900 | CZK | 1 | 5900
NPU-V-BYP___-A__-PR | R Bystřice nad Pernštejnem BYP - Společná část PÚ + Prohlídky za provozu | CE10035206 | CE1A_00C1MCTSV-BYP | El.stanice VN - Pochůzka po stanici PRI | ZC_SE | CE1A_00C | 1M | El.stanice VN - Pochůzka po stanici PRI | CTSV-BYP | R Bystřice nad Pernštejnem BYP |  | ZECZA | Rozvodna | 246003 | El.stanice VVN/VN | R Bystřice nad Pernštejnem | 4060 | ECA | EC-OR-CE | ES-OR-CE | EC-OR-CE | EC-OR-CE | ES-OR-CE | 1610123112 | 2015-12-01 | 2021-07-01 | 10 | HOD | 1100469 | 5900 | CZK | 1 | 5900
NPU-V-BYP___-A__-PR | R Bystřice nad Pernštejnem BYP - Společná část PÚ + Prohlídky za provozu | CE10035206 | CE1A_00C1MCTSV-BYP | El.stanice VN - Pochůzka po stanici PRI | ZC_SE | CE1A_00C | 1M | El.stanice VN - Pochůzka po stanici PRI | CTSV-BYP | R Bystřice nad Pernštejnem BYP |  | ZECZA | Rozvodna | 246003 | El.stanice VVN/VN | R Bystřice nad Pernštejnem | 4060 | ECA | EC-OR-CE | ES-OR-CE | EC-OR-CE | EC-OR-CE | ES-OR-CE | 1610123112 | 2015-12-01 | 2021-08-01 | 10 | HOD | 1100469 | 5900 | CZK | 1 | 5900
NPU-V-BYP___-A__-PR | R Bystřice nad Pernštejnem BYP - Společná část PÚ + Prohlídky za provozu | CE10035206 | CE1A_00C1MCTSV-BYP | El.stanice VN - Pochůzka po stanici PRI | ZC_SE | CE1A_00C | 1M | El.stanice VN - Pochůzka po stanici PRI | CTSV-BYP | R Bystřice nad Pernštejnem BYP |  | ZECZA | Rozvodna | 246003 | El.stanice VVN/VN | R Bystřice nad Pernštejnem | 4060 | ECA | EC-OR-CE | ES-OR-CE | EC-OR-CE | EC-OR-CE | ES-OR-CE | 1610123112 | 2015-12-01 | 2021-09-01 | 10 | HOD | 1100469 | 5900 | CZK | 1 | 5900
NPU-V-BYP___-A__-PR | R Bystřice nad Pernštejnem BYP - Společná část PÚ + Prohlídky za provozu | CE10035206 | CE1A_00C1MCTSV-BYP | El.stanice VN - Pochůzka po stanici PRI | ZC_SE | CE1A_00C | 1M | El.stanice VN - Pochůzka po stanici PRI | CTSV-BYP | R Bystřice nad Pernštejnem BYP |  | ZECZA | Rozvodna | 246003 | El.stanice VVN/VN | R Bystřice nad Pernštejnem | 4060 | ECA | EC-OR-CE | ES-OR-CE | EC-OR-CE | EC-OR-CE | ES-OR-CE | 1610123112 | 2015-12-01 | 2021-10-01 | 10 | HOD | 1100469 | 5900 | CZK | 1 | 5900
NPU-V-BYP___-A__-PR | R Bystřice nad Pernštejnem BYP - Společná část PÚ + Prohlídky za provozu | CE10035206 | CE1A_00C1MCTSV-BYP | El.stanice VN - Pochůzka po stanici PRI | ZC_SE | CE1A_00C | 1M | El.stanice VN - Pochůzka po stanici PRI | CTSV-BYP | R Bystřice nad Pernštejnem BYP |  | ZECZA | Rozvodna | 246003 | El.stanice VVN/VN | R Bystřice nad Pernštejnem | 4060 | ECA | EC-OR-CE | ES-OR-CE | EC-OR-CE | EC-OR-CE | ES-OR-CE | 1610123112 | 2015-12-01 | 2021-11-01 | 10 | HOD | 1100469 | 5900 | CZK | 1 | 5900
NPU-V-BYP___-A__-PR | R Bystřice nad Pernštejnem BYP - Společná část PÚ + Prohlídky za provozu | CE10035206 | CE1A_00C1MCTSV-BYP | El.stanice VN - Pochůzka po stanici PRI | ZC_SE | CE1A_00C | 1M | El.stanice VN - Pochůzka po stanici PRI | CTSV-BYP | R Bystřice nad Pernštejnem BYP |  | ZECZA | Rozvodna | 246003 | El.stanice VVN/VN | R Bystřice nad Pernštejnem | 4060 | ECA | EC-OR-CE | ES-OR-CE | EC-OR-CE | EC-OR-CE | ES-OR-CE | 1610123112 | 2015-12-01 | 2021-12-01 | 10 | HOD | 1100469 | 5900 | CZK | 1 | 5900
NPU-V-BYP___-A__-PR | R Bystřice nad Pernštejnem BYP - Společná část PÚ + Prohlídky za provozu | CE10035205 | CE2A_02A3MCTSV-BYP | El.stanice VVN - Běžná údržba | ZC_SE | CE2A_02A | 3M | El.stanice VVN - Běžná údržba | CTSV-BYP | R Bystřice nad Pernštejnem BYP |  | ZECZA | Rozvodna | 246003 | El.stanice VVN/VN | R Bystřice nad Pernštejnem | 4060 | ECA | EC-OR-CE | ES-OR-CE | EC-OR-CE | EC-OR-CE | ES-OR-CE | 1610123112 | 2015-10-01 | 2021-01-01 | 9 | HOD | 1100471 | 5310 | CZK | 1 | 5310
NPU-V-BYP___-A__-PR | R Bystřice nad Pernštejnem BYP - Společná část PÚ + Prohlídky za provozu | CE10035205 | CE2A_02A3MCTSV-BYP | El.stanice VVN - Běžná údržba | ZC_SE | CE2A_02A | 3M | El.stanice VVN - Běžná údržba | CTSV-BYP | R Bystřice nad Pernštejnem BYP |  | ZECZA | Rozvodna | 246003 | El.stanice VVN/VN | R Bystřice nad Pernštejnem | 4060 | ECA | EC-OR-CE | ES-OR-CE | EC-OR-CE | EC-OR-CE | ES-OR-CE | 1610123112 | 2015-10-01 | 2021-04-01 | 9 | HOD | 1100471 | 5310 | CZK | 1 | 5310
NPU-V-BYP___-A__-PR | R Bystřice nad Pernštejnem BYP - Společná část PÚ + Prohlídky za provozu | CE10035205 | CE2A_02A3MCTSV-BYP | El.stanice VVN - Běžná údržba | ZC_SE | CE2A_02A | 3M | El.stanice VVN - Běžná údržba | CTSV-BYP | R Bystřice nad Pernštejnem BYP |  | ZECZA | Rozvodna | 246003 | El.stanice VVN/VN | R Bystřice nad Pernštejnem | 4060 | ECA | EC-OR-CE | ES-OR-CE | EC-OR-CE | EC-OR-CE | ES-OR-CE | 1610123112 | 2015-10-01 | 2021-07-01 | 9 | HOD | 1100471 | 5310 | CZK | 1 | 5310
NPU-V-BYP___-A__-PR | R Bystřice nad Pernštejnem BYP - Společná část PÚ + Prohlídky za provozu | CE10035205 | CE2A_02A3MCTSV-BYP | El.stanice VVN - Běžná údržba | ZC_SE | CE2A_02A | 3M | El.stanice VVN - Běžná údržba | CTSV-BYP | R Bystřice nad Pernštejnem BYP |  | ZECZA | Rozvodna | 246003 | El.stanice VVN/VN | R Bystřice nad Pernštejnem | 4060 | ECA | EC-OR-CE | ES-OR-CE | EC-OR-CE | EC-OR-CE | ES-OR-CE | 1610123112 | 2015-10-01 | 2021-10-01 | 9 | HOD | 1100471 | 5310 | CZK | 1 | 5310
NPU-V-BYP___-A__-PR | R Bystřice nad Pernštejnem BYP - Společná část PÚ + Prohlídky za provozu | CE10035204 | CE2A_02C1RCTSV-BYP | El.stanice VN - Běžná údržba rozšířená | ZC_SE | CE2A_02C | 1R | El.stanice VN - Běžná údržba rozšířená | CTSV-BYP | R Bystřice nad Pernštejnem BYP |  | ZECZA | Rozvodna | 246003 | El.stanice VVN/VN | R Bystřice nad Pernštejnem | 4060 | ECA | EC-OR-CE | ES-OR-CE | EC-OR-CE | EC-OR-CE | ES-OR-CE | 1610123112 | 2015-01-01 | 2021-01-01 | 16.5 | HOD | 1100467 | 9735 | CZK | 1 | 9735
NPU-V-BYP___-A__-PR | R Bystřice nad Pernštejnem BYP - Společná část PÚ + Prohlídky za provozu | CE10035202 | CE1AW03A1RCTSV-BYP-AEA04_-VVN.QA/04 | Odpojovač VVN - Prohlídka | ZC_SE | CE1AW03A | 1R | Odpojovač VVN - Prohlídka | CTSV-BYP-AEA04_-VVN.QA/04 | R Bystřice nad Pernštejnem BYP | T102 | ZECZVVNQ | Odpojovač VVN | 305004 | Odpojovač VVN elektrický pohon | Odpojovač 110 kV QA/04 | 4060 | ECA | EC-OR-CE | ES-OR-CE | EC-OR-CE | EC-OR-CE | ES-OR-CE | 1610123112 | 2015-01-01 | 2021-01-01 | 0.5 | HOD | 1100503 | 295 | CZK | 1 | 295
NPU-V-BYP___-A__-PR | R Bystřice nad Pernštejnem BYP - Společná část PÚ + Prohlídky za provozu | CE10035201 | CE1AW03A1RCTSV-BYP-AEA05_-VVN.QB/05 | Odpojovač VVN - Prohlídka | ZC_SE | CE1AW03A | 1R | Odpojovač VVN - Prohlídka | CTSV-BYP-AEA05_-VVN.QB/05 | R Bystřice nad Pernštejnem BYP | V507; Čebín | ZECZVVNQ | Odpojovač VVN | 305004 | Odpojovač VVN elektrický pohon | Odpojovač 110 kV QB/05 | 4060 | ECA | EC-OR-CE | ES-OR-CE | EC-OR-CE | EC-OR-CE | ES-OR-CE | 1610123112 | 2015-01-01 | 2021-01-01 | 0.5 | HOD | 1100503 | 295 | CZK | 1 | 295
NPU-V-BYP___-A__-PR | R Bystřice nad Pernštejnem BYP - Společná část PÚ + Prohlídky za provozu | CE10035200 | CE1AW03A1RCTSV-BYP-AEA03_-VVN.QA/03 | Odpojovač VVN - Prohlídka | ZC_SE | CE1AW03A | 1R | Odpojovač VVN - Prohlídka | CTSV-BYP-AEA03_-VVN.QA/03 | R Bystřice nad Pernštejnem BYP | T101 | ZECZVVNQ | Odpojovač VVN | 305004 | Odpojovač VVN elektrický pohon | Odpojovač 110 kV QA/03 | 4060 | ECA | EC-OR-CE | ES-OR-CE | EC-OR-CE | EC-OR-CE | ES-OR-CE | 1610123112 | 2015-01-01 | 2021-01-01 | 0.5 | HOD | 1100503 | 295 | CZK | 1 | 295
NPU-V-BYP___-A__-PR | R Bystřice nad Pernštejnem BYP - Společná část PÚ + Prohlídky za provozu | CE10035199 | CE1AW05A1RCTSV-BYP-AEA04_-VVN.TA/04 | PTP VVN - Prohlídka | ZC_SE | CE1AW05A | 1R | PTP VVN - Prohlídka | CTSV-BYP-AEA04_-VVN.TA/04 | R Bystřice nad Pernštejnem BYP | T102 | ZECZVVNTA | PTP VVN | 302001 | PTP VVN | PTP 110 kV TA/04 | 4060 | ECA | EC-OR-CE | ES-OR-CE | EC-OR-CE | EC-OR-CE | ES-OR-CE | 1610123112 | 2015-01-01 | 2021-01-01 | 0.3 | HOD | 1100520 | 177 | CZK | 1 | 177
NPU-V-BYP___-A__-PR | R Bystřice nad Pernštejnem BYP - Společná část PÚ + Prohlídky za provozu | CE10035198 | CE1AW07A1RCTSV-BYP-AEA08_-VVN.TW/08 | PTK VVN - Prohlídka | ZC_SE | CE1AW07A | 1R | PTK VVN - Prohlídka | CTSV-BYP-AEA08_-VVN.TW/08 | R Bystřice nad Pernštejnem BYP | V509; Žďár nad Sázavou | ZECZVVNTW | PTK VVN | 322001 | PTK VVN | PTK 110 kV TW/08 | 4060 | ECA | EC-OR-CE | ES-OR-CE | EC-OR-CE | EC-OR-CE | ES-OR-CE | 1610123112 | 2015-01-01 | 2021-01-01 | 0.3 | HOD | 1100512 | 177 | CZK | 1 | 177
NPU-V-BYP___-A__-PR | R Bystřice nad Pernštejnem BYP - Společná část PÚ + Prohlídky za provozu | CE10035197 | CE1AW07A1RCTSV-BYP-AEA07_-VVN.TW/07 | PTK VVN - Prohlídka | ZC_SE | CE1AW07A | 1R | PTK VVN - Prohlídka | CTSV-BYP-AEA07_-VVN.TW/07 | R Bystřice nad Pernštejnem BYP | V508; Čebín | ZECZVVNTW | PTK VVN | 322001 | PTK VVN | PTK 110 kV TW/07 | 4060 | ECA | EC-OR-CE | ES-OR-CE | EC-OR-CE | EC-OR-CE | ES-OR-CE | 1610123112 | 2015-01-01 | 2021-01-01 | 0.3 | HOD | 1100512 | 177 | CZK | 1 | 177
NPU-V-BO____-A__-PR | R Boskovice BO - Společná část PÚ + Prohlídky za provozu | CE10035012 | CE1AW03A1RCTSV-BO_-AEA03_-VVN.QV,QE/03 | Odpojovač VVN - Prohlídka | ZC_SE | CE1AW03A | 1R | Odpojovač VVN - Prohlídka | CTSV-BO_-AEA03_-VVN.QV,QE/03 | R Boskovice BO | V5593; Velké Opatovice | ZECZVVNQ | Odpojovač VVN | 305004 | Odpojovač VVN elektrický pohon | Odpojovač 110 kV QV,QE/03 | 4060 | ECA | EC-OR-CE | ES-OR-CE | EC-OR-CE | EC-OR-CE | ES-OR-CE | 1610123103 | 2015-01-01 | 2021-01-01 | 0.5 | HOD | 1100503 | 295 | CZK | 1 | 295
NPU-V-BO____-A__-PR | R Boskovice BO - Společná část PÚ + Prohlídky za provozu | CE10035011 | CE1AW03A1RCTSV-BO_-AEA05_-VVN.QV,QE/05 | Odpojovač VVN - Prohlídka | ZC_SE | CE1AW03A | 1R | Odpojovač VVN - Prohlídka | CTSV-BO_-AEA05_-VVN.QV,QE/05 | R Boskovice BO | V525; Blansko | ZECZVVNQ | Odpojovač VVN | 305004 | Odpojovač VVN elektrický pohon | Odpojovač 110 kV QV,QE/05 | 4060 | ECA | EC-OR-CE | ES-OR-CE | EC-OR-CE | EC-OR-CE | ES-OR-CE | 1610123103 | 2015-01-01 | 2021-01-01 | 0.5 | HOD | 1100503 | 295 | CZK | 1 | 295
NPU-V-BO____-A__-PR | R Boskovice BO - Společná část PÚ + Prohlídky za provozu | CE10035010 | CE1AW03A1RCTSV-BO_-AEA00_-VVN.QWA2 | Odpojovač VVN - Prohlídka | ZC_SE | CE1AW03A | 1R | Odpojovač VVN - Prohlídka | CTSV-BO_-AEA00_-VVN.QWA2 | R Boskovice BO | PD | ZECZVVNQ | Odpojovač VVN | 305004 | Odpojovač VVN elektrický pohon | Odpojovač 110 kV QWA2 | 4060 | ECA | EC-OR-CE | ES-OR-CE | EC-OR-CE | EC-OR-CE | ES-OR-CE | 1610123103 | 2015-01-01 | 2021-01-01 | 0.5 | HOD | 1100503 | 295 | CZK | 1 | 295
NPU-V-BO____-A__-PR | R Boskovice BO - Společná část PÚ + Prohlídky za provozu | CE10035007 | CE1AV01A1RCTSV-BO_-AJA14 | Rozváděč VN kobkový - Prohlídka | ZC_SE | CE1AV01A | 1R | Rozváděč VN kobkový - Prohlídka | CTSV-BO_-AJA14 | R Boskovice BO | VN291 | ZECZVNAJ | Pole VN | 227001 | Kobka/Pole VN - s RO | VN291 | 4060 | ECA | EC-OR-CE | ES-OR-CE | EC-OR-CE | EC-OR-CE | ES-OR-CE | 1610123103 | 2015-01-01 | 2021-01-01 | 0.1 | HOD | 1100523 | 59 | CZK | 1 | 59
NPU-V-BO____-A__-PR | R Boskovice BO - Společná část PÚ + Prohlídky za provozu | CE10035006 | CE1AV01A1RCTSV-BO_-AJA16 | Rozváděč VN kobkový - Prohlídka | ZC_SE | CE1AV01A | 1R | Rozváděč VN kobkový - Prohlídka | CTSV-BO_-AJA16 | R Boskovice BO | T102 | ZECZVNAJ | Pole VN | 227001 | Kobka/Pole VN - s RO | T102 | 4060 | ECA | EC-OR-CE | ES-OR-CE | EC-OR-CE | EC-OR-CE | ES-OR-CE | 1610123103 | 2015-01-01 | 2021-01-01 | 0.1 | HOD | 1100523 | 59 | CZK | 1 | 59
NPU-V-BO____-A__-PR | R Boskovice BO - Společná část PÚ + Prohlídky za provozu | CE10035005 | CE1AV01A1RCTSV-BO_-AJA18 | Rozváděč VN kobkový - Prohlídka | ZC_SE | CE1AV01A | 1R | Rozváděč VN kobkový - Prohlídka | CTSV-BO_-AJA18 | R Boskovice BO | Měření 2 | ZECZVNAJ | Pole VN | 227001 | Kobka/Pole VN - s RO | Měření 2 | 4060 | ECA | EC-OR-CE | ES-OR-CE | EC-OR-CE | EC-OR-CE | ES-OR-CE | 1610123103 | 2015-01-01 | 2021-01-01 | 0.1 | HOD | 1100523 | 59 | CZK | 1 | 59
NPU-V-BO____-A__-PR | R Boskovice BO - Společná část PÚ + Prohlídky za provozu | CE10034998 | CE1AV01A1RCTSV-BO_-AJA27 | Rozváděč VN kobkový - Prohlídka | ZC_SE | CE1AV01A | 1R | Rozváděč VN kobkový - Prohlídka | CTSV-BO_-AJA27 | R Boskovice BO | SP 1 | ZECZVNAJ | Pole VN | 227001 | Kobka/Pole VN - s RO | SP 1 | 4060 | ECA | EC-OR-CE | ES-OR-CE | EC-OR-CE | EC-OR-CE | ES-OR-CE | 1610123103 | 2015-01-01 | 2021-01-01 | 0.1 | HOD | 1100523 | 59 | CZK | 1 | 59
NPU-V-BO____-A__-PR | R Boskovice BO - Společná část PÚ + Prohlídky za provozu | CE10034997 | CE1AV01A1RCTSV-BO_-AJA25 | Rozváděč VN kobkový - Prohlídka | ZC_SE | CE1AV01A | 1R | Rozváděč VN kobkový - Prohlídka | CTSV-BO_-AJA25 | R Boskovice BO | SPP 1 | ZECZVNAJ | Pole VN | 227001 | Kobka/Pole VN - s RO | SPP 1 | 4060 | ECA | EC-OR-CE | ES-OR-CE | EC-OR-CE | EC-OR-CE | ES-OR-CE | 1610123103 | 2015-01-01 | 2021-01-01 | 0.1 | HOD | 1100523 | 59 | CZK | 1 | 59
NPU-V-BO____-A__-PR | R Boskovice BO - Společná část PÚ + Prohlídky za provozu | CE10034996 | CE1AV01A1RCTSV-BO_-AJA23 | Rozváděč VN kobkový - Prohlídka | ZC_SE | CE1AV01A | 1R | Rozváděč VN kobkový - Prohlídka | CTSV-BO_-AJA23 | R Boskovice BO | VN183 | ZECZVNAJ | Pole VN | 227001 | Kobka/Pole VN - s RO | VN183 | 4060 | ECA | EC-OR-CE | ES-OR-CE | EC-OR-CE | EC-OR-CE | ES-OR-CE | 1610123103 | 2015-01-01 | 2021-01-01 | 0.1 | HOD | 1100523 | 59 | CZK | 1 | 59
NPU-V-BO____-A__-PR | R Boskovice BO - Společná část PÚ + Prohlídky za provozu | CE10034995 | CE1AV01A1RCTSV-BO_-AJA21 | Rozváděč VN kobkový - Prohlídka | ZC_SE | CE1AV01A | 1R | Rozváděč VN kobkový - Prohlídka | CTSV-BO_-AJA21 | R Boskovice BO | VN118 | ZECZVNAJ | Pole VN | 227001 | Kobka/Pole VN - s RO | VN118 | 4060 | ECA | EC-OR-CE | ES-OR-CE | EC-OR-CE | EC-OR-CE | ES-OR-CE | 1610123103 | 2015-01-01 | 2021-01-01 | 0.1 | HOD | 1100523 | 59 | CZK | 1 | 59
NPU-V-BO____-A__-PR | R Boskovice BO - Společná část PÚ + Prohlídky za provozu | CE10034988 | CE1AV03A1RCTSV-BO_-AJA26_-_VN.QA/26 | Odpojovač VN - Prohlídka | ZC_SE | CE1AV03A | 1R | Odpojovač VN - Prohlídka | CTSV-BO_-AJA26_-_VN.QA/26 | R Boskovice BO | SPP 2 | ZECZVNQ | Odpojovač VN | 305019 | Odpojovač VN vnitřní příp. el. pohon | Odpojovač 22 kV QA/26 | 4060 | ECA | EC-OR-CE | ES-OR-CE | EC-OR-CE | EC-OR-CE | ES-OR-CE | 1610123103 | 2015-01-01 | 2021-01-01 | 0.1 | HOD | 1100499 | 59 | CZK | 1 | 59
NPU-V-BO____-A__-PR | R Boskovice BO - Společná část PÚ + Prohlídky za provozu | CE10034987 | CE1AV03A1RCTSV-BO_-AJA25_-_VN.QP/25 | Odpojovač VN - Prohlídka | ZC_SE | CE1AV03A | 1R | Odpojovač VN - Prohlídka | CTSV-BO_-AJA25_-_VN.QP/25 | R Boskovice BO | SPP 1 | ZECZVNQ | Odpojovač VN | 305019 | Odpojovač VN vnitřní příp. el. pohon | Odpojovač 22 kV QP/25 | 4060 | ECA | EC-OR-CE | ES-OR-CE | EC-OR-CE | EC-OR-CE | ES-OR-CE | 1610123103 | 2015-01-01 | 2021-01-01 | 0.1 | HOD | 1100499 | 59 | CZK | 1 | 59
NPU-V-BO____-A__-PR | R Boskovice BO - Společná část PÚ + Prohlídky za provozu | CE10034986 | CE1AV03A1RCTSV-BO_-AJA23_-_VN.QB/23 | Odpojovač VN - Prohlídka | ZC_SE | CE1AV03A | 1R | Odpojovač VN - Prohlídka | CTSV-BO_-AJA23_-_VN.QB/23 | R Boskovice BO | VN183 | ZECZVNQ | Odpojovač VN | 305019 | Odpojovač VN vnitřní příp. el. pohon | Odpojovač 22 kV QB/23 | 4060 | ECA | EC-OR-CE | ES-OR-CE | EC-OR-CE | EC-OR-CE | ES-OR-CE | 1610123103 | 2015-01-01 | 2021-01-01 | 0.1 | HOD | 1100499 | 59 | CZK | 1 | 59
NPU-V-BO____-A__-PR | R Boskovice BO - Společná část PÚ + Prohlídky za provozu | CE10034985 | CE1AV03A1RCTSV-BO_-AJA25_-_VN.QA/25 | Odpojovač VN - Prohlídka | ZC_SE | CE1AV03A | 1R | Odpojovač VN - Prohlídka | CTSV-BO_-AJA25_-_VN.QA/25 | R Boskovice BO | SPP 1 | ZECZVNQ | Odpojovač VN | 305019 | Odpojovač VN vnitřní příp. el. pohon | Odpojovač 22 kV QA/25 | 4060 | ECA | EC-OR-CE | ES-OR-CE | EC-OR-CE | EC-OR-CE | ES-OR-CE | 1610123103 | 2015-01-01 | 2021-01-01 | 0.1 | HOD | 1100499 | 59 | CZK | 1 | 59
NPU-V-BO____-A__-PR | R Boskovice BO - Společná část PÚ + Prohlídky za provozu | CE10034984 | CE1AV03A1RCTSV-BO_-AJA29_-_VN.QWA2/29 | Odpojovač VN - Prohlídka | ZC_SE | CE1AV03A | 1R | Odpojovač VN - Prohlídka | CTSV-BO_-AJA29_-_VN.QWA2/29 | R Boskovice BO | PD WA1-WA2 | ZECZVNQ | Odpojovač VN | 305019 | Odpojovač VN vnitřní příp. el. pohon | Odpojovač 22 kV QWA2/29 | 4060 | ECA | EC-OR-CE | ES-OR-CE | EC-OR-CE | EC-OR-CE | ES-OR-CE | 1610123103 | 2015-01-01 | 2021-01-01 | 0.1 | HOD | 1100499 | 59 | CZK | 1 | 59
NPU-V-BO____-A__-PR | R Boskovice BO - Společná část PÚ + Prohlídky za provozu | CE10034983 | CE1AV03A1RCTSV-BO_-AJA24_-_VN.QA/24 | Odpojovač VN - Prohlídka | ZC_SE | CE1AV03A | 1R | Odpojovač VN - Prohlídka | CTSV-BO_-AJA24_-_VN.QA/24 | R Boskovice BO | VN13 | ZECZVNQ | Odpojovač VN | 305019 | Odpojovač VN vnitřní příp. el. pohon | Odpojovač 22 kV QA/24 | 4060 | ECA | EC-OR-CE | ES-OR-CE | EC-OR-CE | EC-OR-CE | ES-OR-CE | 1610123103 | 2015-01-01 | 2021-01-01 | 0.1 | HOD | 1100499 | 59 | CZK | 1 | 59
NPU-V-BO____-A__-PR | R Boskovice BO - Společná část PÚ + Prohlídky za provozu | CE10034982 | CE1AV03A1RCTSV-BO_-AJA22_-_VN.QV,QE/22 | Odpojovač VN - Prohlídka | ZC_SE | CE1AV03A | 1R | Odpojovač VN - Prohlídka | CTSV-BO_-AJA22_-_VN.QV,QE/22 | R Boskovice BO | VN810 | ZECZVNQ | Odpojovač VN | 305017 | Odpojovač VN vnitřní elektrický pohon | Odpojovač 22 kV QV,QE/22 | 4060 | ECA | EC-OR-CE | ES-OR-CE | EC-OR-CE | EC-OR-CE | ES-OR-CE | 1610123103 | 2015-01-01 | 2021-01-01 | 0.1 | HOD | 1100499 | 59 | CZK | 1 | 59
NPU-V-BO____-A__-PR | R Boskovice BO - Společná část PÚ + Prohlídky za provozu | CE10034981 | CE1AV03A1RCTSV-BO_-AJA27_-_VN.QB/27 | Odpojovač VN - Prohlídka | ZC_SE | CE1AV03A | 1R | Odpojovač VN - Prohlídka | CTSV-BO_-AJA27_-_VN.QB/27 | R Boskovice BO | SP 1 | ZECZVNQ | Odpojovač VN | 305019 | Odpojovač VN vnitřní příp. el. pohon | Odpojovač 22 kV QB/27 | 4060 | ECA | EC-OR-CE | ES-OR-CE | EC-OR-CE | EC-OR-CE | ES-OR-CE | 1610123103 | 2015-01-01 | 2021-01-01 | 0.1 | HOD | 1100499 | 59 | CZK | 1 | 59
NPU-V-BO____-A__-PR | R Boskovice BO - Společná část PÚ + Prohlídky za provozu | CE10034980 | CE1AV03A1RCTSV-BO_-AJA23_-_VN.QP/23 | Odpojovač VN - Prohlídka | ZC_SE | CE1AV03A | 1R | Odpojovač VN - Prohlídka | CTSV-BO_-AJA23_-_VN.QP/23 | R Boskovice BO | VN183 | ZECZVNQ | Odpojovač VN | 305019 | Odpojovač VN vnitřní příp. el. pohon | Odpojovač 22 kV QP/23 | 4060 | ECA | EC-OR-CE | ES-OR-CE | EC-OR-CE | EC-OR-CE | ES-OR-CE | 1610123103 | 2015-01-01 | 2021-01-01 | 0.1 | HOD | 1100499 | 59 | CZK | 1 | 59
NPU-V-BO____-A__-PR | R Boskovice BO - Společná část PÚ + Prohlídky za provozu | CE10034979 | CE1A_01B6MCTSV-BO | El.stanice VN - Prohlídka el.stanice | ZC_SE | CE1A_01B | 6M | El.stanice VN - Prohlídka el.stanice | CTSV-BO | R Boskovice BO |  | ZECZA | Rozvodna | 246003 | El.stanice VVN/VN | R Boskovice | 4060 | ECA | EC-OR-CE | ES-OR-CE | EC-OR-CE | EC-OR-CE | ES-OR-CE | 1610123103 | 2015-07-01 | 2021-01-01 | 2.3 | HOD | 1100470 | 1327.5 | CZK | 1 | 1327.5
NPU-V-BO____-A__-PR | R Boskovice BO - Společná část PÚ + Prohlídky za provozu | CE10034979 | CE1A_01B6MCTSV-BO | El.stanice VN - Prohlídka el.stanice | ZC_SE | CE1A_01B | 6M | El.stanice VN - Prohlídka el.stanice | CTSV-BO | R Boskovice BO |  | ZECZA | Rozvodna | 246003 | El.stanice VVN/VN | R Boskovice | 4060 | ECA | EC-OR-CE | ES-OR-CE | EC-OR-CE | EC-OR-CE | ES-OR-CE | 1610123103 | 2015-07-01 | 2021-07-01 | 2.3 | HOD | 1100470 | 1327.5 | CZK | 1 | 1327.5
NPU-V-BO____-A__-PR | R Boskovice BO - Společná část PÚ + Prohlídky za provozu | CE10034978 | CE1AV03A1RCTSV-BO_-AJA26_-_VN.QP/26 | Odpojovač VN - Prohlídka | ZC_SE | CE1AV03A | 1R | Odpojovač VN - Prohlídka | CTSV-BO_-AJA26_-_VN.QP/26 | R Boskovice BO | SPP 2 | ZECZVNQ | Odpojovač VN | 305019 | Odpojovač VN vnitřní příp. el. pohon | Odpojovač 22 kV QP/26 | 4060 | ECA | EC-OR-CE | ES-OR-CE | EC-OR-CE | EC-OR-CE | ES-OR-CE | 1610123103 | 2015-01-01 | 2021-01-01 | 0.1 | HOD | 1100499 | 59 | CZK | 1 | 59
NPU-V-BO____-A__-PR | R Boskovice BO - Společná část PÚ + Prohlídky za provozu | CE10034977 | CE1AV03A1RCTSV-BO_-AJA28_-_VN.QA/28 | Odpojovač VN - Prohlídka | ZC_SE | CE1AV03A | 1R | Odpojovač VN - Prohlídka | CTSV-BO_-AJA28_-_VN.QA/28 | R Boskovice BO | SP 2 | ZECZVNQ | Odpojovač VN | 305019 | Odpojovač VN vnitřní příp. el. pohon | Odpojovač 22 kV QA/28 | 4060 | ECA | EC-OR-CE | ES-OR-CE | EC-OR-CE | EC-OR-CE | ES-OR-CE | 1610123103 | 2015-01-01 | 2021-01-01 | 0.1 | HOD | 1100499 | 59 | CZK | 1 | 59
NPU-V-BO____-A__-PR | R Boskovice BO - Společná část PÚ + Prohlídky za provozu | CE10034976 | CE1AV13C6MCTSV-BO_-AJ_T21-_VN.T21 | TVS suchý - Prohlídka | ZC_SE | CE1AV13C | 6M | TVS suchý - Prohlídka | CTSV-BO_-AJ_T21-_VN.T21 | R Boskovice BO | T21 | ZECZVNTVS | TVS | 953006 | TVS suchý v provozu | TVS 22/0,4 kV T21 | 4060 | ECA | EC-OR-CE | ES-OR-CE | EC-OR-CE | EC-OR-CE | ES-OR-CE | 1610123103 | 2015-07-01 | 2021-01-01 | 0.5 | HOD | 1101933 | 295 | CZK | 1 | 295
NPU-V-BO____-A__-PR | R Boskovice BO - Společná část PÚ + Prohlídky za provozu | CE10034976 | CE1AV13C6MCTSV-BO_-AJ_T21-_VN.T21 | TVS suchý - Prohlídka | ZC_SE | CE1AV13C | 6M | TVS suchý - Prohlídka | CTSV-BO_-AJ_T21-_VN.T21 | R Boskovice BO | T21 | ZECZVNTVS | TVS | 953006 | TVS suchý v provozu | TVS 22/0,4 kV T21 | 4060 | ECA | EC-OR-CE | ES-OR-CE | EC-OR-CE | EC-OR-CE | ES-OR-CE | 1610123103 | 2015-07-01 | 2021-07-01 | 0.5 | HOD | 1101933 | 295 | CZK | 1 | 295
NPU-V-BO____-A__-PR | R Boskovice BO - Společná část PÚ + Prohlídky za provozu | CE10034975 | CE1AV01A1RCTSV-BO_-AJA06 | Rozváděč VN kobkový - Prohlídka | ZC_SE | CE1AV01A | 1R | Rozváděč VN kobkový - Prohlídka | CTSV-BO_-AJA06 | R Boskovice BO | Rezerva | ZECZVNAJ | Pole VN | 227013 | Kobka/Pole VN - bez RO a ŘSK | Rezerva | 4060 | ECA | EC-OR-CE | ES-OR-CE | EC-OR-CE | EC-OR-CE | ES-OR-CE | 1610123103 | 2015-01-01 | 2021-01-01 | 0.1 | HOD | 1100523 | 59 | CZK | 1 | 59
NPU-V-BO____-A__-PR | R Boskovice BO - Společná část PÚ + Prohlídky za provozu | CE10034972 | CE1AV01A1RCTSV-BO_-AJ_T21 | Rozváděč VN kobkový - Prohlídka | ZC_SE | CE1AV01A | 1R | Rozváděč VN kobkový - Prohlídka | CTSV-BO_-AJ_T21 | R Boskovice BO | T21 | ZECZVNAJ | Pole VN | 227013 | Kobka/Pole VN - bez RO a ŘSK | T21 | 4060 | ECA | EC-OR-CE | ES-OR-CE | EC-OR-CE | EC-OR-CE | ES-OR-CE | 1610123103 | 2015-01-01 | 2021-01-01 | 0.1 | HOD | 1100523 | 59 | CZK | 1 | 59
NPU-V-BO____-A__-PR | R Boskovice BO - Společná část PÚ + Prohlídky za provozu | CE10034967 | CE1AV01A1RCTSV-BO_-AJA03 | Rozváděč VN kobkový - Prohlídka | ZC_SE | CE1AV01A | 1R | Rozváděč VN kobkový - Prohlídka | CTSV-BO_-AJA03 | R Boskovice BO | Rezerva | ZECZVNAJ | Pole VN | 227013 | Kobka/Pole VN - bez RO a ŘSK | Rezerva | 4060 | ECA | EC-OR-CE | ES-OR-CE | EC-OR-CE | EC-OR-CE | ES-OR-CE | 1610123103 | 2015-01-01 | 2021-01-01 | 0.1 | HOD | 1100523 | 59 | CZK | 1 | 59
NPU-V-BO____-A__-PR | R Boskovice BO - Společná část PÚ + Prohlídky za provozu | CE10034966 | CE1AV01A1RCTSV-BO_-AJA01 | Rozváděč VN kobkový - Prohlídka | ZC_SE | CE1AV01A | 1R | Rozváděč VN kobkový - Prohlídka | CTSV-BO_-AJA01 | R Boskovice BO | Rezerva | ZECZVNAJ | Pole VN | 227013 | Kobka/Pole VN - bez RO a ŘSK | Rezerva | 4060 | ECA | EC-OR-CE | ES-OR-CE | EC-OR-CE | EC-OR-CE | ES-OR-CE | 1610123103 | 2015-01-01 | 2021-01-01 | 0.1 | HOD | 1100523 | 59 | CZK | 1 | 59
NPU-V-BO____-A__-PR | R Boskovice BO - Společná část PÚ + Prohlídky za provozu | CE10034965 | CE1AV02A1RCTSV-BO_-AJA16_-_VN.QM/16 | Vypínač VN - Prohlídka | ZC_SE | CE1AV02A | 1R | Vypínač VN - Prohlídka | CTSV-BO_-AJA16_-_VN.QM/16 | R Boskovice BO | T102 | ZECZVNQM | Vypínač VN | 303005 | Vypínač VN vakuový | Vypínač 22 kV QM/16 | 4060 | ECA | EC-OR-CE | ES-OR-CE | EC-OR-CE | EC-OR-CE | ES-OR-CE | 1610123103 | 2015-01-01 | 2021-01-01 | 0.3 | HOD | 1100608 | 147.5 | CZK | 1 | 147.5
NPU-V-BO____-A__-PR | R Boskovice BO - Společná část PÚ + Prohlídky za provozu | CE10034964 | CE1A_00C1MCTSV-BO | El.stanice VN - Pochůzka po stanici PRI | ZC_SE | CE1A_00C | 1M | El.stanice VN - Pochůzka po stanici PRI | CTSV-BO | R Boskovice BO |  | ZECZA | Rozvodna | 246003 | El.stanice VVN/VN | R Boskovice | 4060 | ECA | EC-OR-CE | ES-OR-CE | EC-OR-CE | EC-OR-CE | ES-OR-CE | 1610123103 | 2015-12-01 | 2021-01-01 | 10 | HOD | 1100469 | 5900 | CZK | 1 | 5900
NPU-V-BO____-A__-PR | R Boskovice BO - Společná část PÚ + Prohlídky za provozu | CE10034964 | CE1A_00C1MCTSV-BO | El.stanice VN - Pochůzka po stanici PRI | ZC_SE | CE1A_00C | 1M | El.stanice VN - Pochůzka po stanici PRI | CTSV-BO | R Boskovice BO |  | ZECZA | Rozvodna | 246003 | El.stanice VVN/VN | R Boskovice | 4060 | ECA | EC-OR-CE | ES-OR-CE | EC-OR-CE | EC-OR-CE | ES-OR-CE | 1610123103 | 2015-12-01 | 2021-02-01 | 10 | HOD | 1100469 | 5900 | CZK | 1 | 5900
NPU-V-BO____-A__-PR | R Boskovice BO - Společná část PÚ + Prohlídky za provozu | CE10034964 | CE1A_00C1MCTSV-BO | El.stanice VN - Pochůzka po stanici PRI | ZC_SE | CE1A_00C | 1M | El.stanice VN - Pochůzka po stanici PRI | CTSV-BO | R Boskovice BO |  | ZECZA | Rozvodna | 246003 | El.stanice VVN/VN | R Boskovice | 4060 | ECA | EC-OR-CE | ES-OR-CE | EC-OR-CE | EC-OR-CE | ES-OR-CE | 1610123103 | 2015-12-01 | 2021-03-01 | 10 | HOD | 1100469 | 5900 | CZK | 1 | 5900
NPU-V-BO____-A__-PR | R Boskovice BO - Společná část PÚ + Prohlídky za provozu | CE10034964 | CE1A_00C1MCTSV-BO | El.stanice VN - Pochůzka po stanici PRI | ZC_SE | CE1A_00C | 1M | El.stanice VN - Pochůzka po stanici PRI | CTSV-BO | R Boskovice BO |  | ZECZA | Rozvodna | 246003 | El.stanice VVN/VN | R Boskovice | 4060 | ECA | EC-OR-CE | ES-OR-CE | EC-OR-CE | EC-OR-CE | ES-OR-CE | 1610123103 | 2015-12-01 | 2021-04-01 | 10 | HOD | 1100469 | 5900 | CZK | 1 | 5900
NPU-V-BO____-A__-PR | R Boskovice BO - Společná část PÚ + Prohlídky za provozu | CE10034964 | CE1A_00C1MCTSV-BO | El.stanice VN - Pochůzka po stanici PRI | ZC_SE | CE1A_00C | 1M | El.stanice VN - Pochůzka po stanici PRI | CTSV-BO | R Boskovice BO |  | ZECZA | Rozvodna | 246003 | El.stanice VVN/VN | R Boskovice | 4060 | ECA | EC-OR-CE | ES-OR-CE | EC-OR-CE | EC-OR-CE | ES-OR-CE | 1610123103 | 2015-12-01 | 2021-05-01 | 10 | HOD | 1100469 | 5900 | CZK | 1 | 5900
NPU-V-BO____-A__-PR | R Boskovice BO - Společná část PÚ + Prohlídky za provozu | CE10034964 | CE1A_00C1MCTSV-BO | El.stanice VN - Pochůzka po stanici PRI | ZC_SE | CE1A_00C | 1M | El.stanice VN - Pochůzka po stanici PRI | CTSV-BO | R Boskovice BO |  | ZECZA | Rozvodna | 246003 | El.stanice VVN/VN | R Boskovice | 4060 | ECA | EC-OR-CE | ES-OR-CE | EC-OR-CE | EC-OR-CE | ES-OR-CE | 1610123103 | 2015-12-01 | 2021-06-01 | 10 | HOD | 1100469 | 5900 | CZK | 1 | 5900
NPU-V-BO____-A__-PR | R Boskovice BO - Společná část PÚ + Prohlídky za provozu | CE10034964 | CE1A_00C1MCTSV-BO | El.stanice VN - Pochůzka po stanici PRI | ZC_SE | CE1A_00C | 1M | El.stanice VN - Pochůzka po stanici PRI | CTSV-BO | R Boskovice BO |  | ZECZA | Rozvodna | 246003 | El.stanice VVN/VN | R Boskovice | 4060 | ECA | EC-OR-CE | ES-OR-CE | EC-OR-CE | EC-OR-CE | ES-OR-CE | 1610123103 | 2015-12-01 | 2021-07-01 | 10 | HOD | 1100469 | 5900 | CZK | 1 | 5900
NPU-V-BO____-A__-PR | R Boskovice BO - Společná část PÚ + Prohlídky za provozu | CE10034964 | CE1A_00C1MCTSV-BO | El.stanice VN - Pochůzka po stanici PRI | ZC_SE | CE1A_00C | 1M | El.stanice VN - Pochůzka po stanici PRI | CTSV-BO | R Boskovice BO |  | ZECZA | Rozvodna | 246003 | El.stanice VVN/VN | R Boskovice | 4060 | ECA | EC-OR-CE | ES-OR-CE | EC-OR-CE | EC-OR-CE | ES-OR-CE | 1610123103 | 2015-12-01 | 2021-08-01 | 10 | HOD | 1100469 | 5900 | CZK | 1 | 5900
NPU-V-BO____-A__-PR | R Boskovice BO - Společná část PÚ + Prohlídky za provozu | CE10034964 | CE1A_00C1MCTSV-BO | El.stanice VN - Pochůzka po stanici PRI | ZC_SE | CE1A_00C | 1M | El.stanice VN - Pochůzka po stanici PRI | CTSV-BO | R Boskovice BO |  | ZECZA | Rozvodna | 246003 | El.stanice VVN/VN | R Boskovice | 4060 | ECA | EC-OR-CE | ES-OR-CE | EC-OR-CE | EC-OR-CE | ES-OR-CE | 1610123103 | 2015-12-01 | 2021-09-01 | 10 | HOD | 1100469 | 5900 | CZK | 1 | 5900
NPU-V-BO____-A__-PR | R Boskovice BO - Společná část PÚ + Prohlídky za provozu | CE10034964 | CE1A_00C1MCTSV-BO | El.stanice VN - Pochůzka po stanici PRI | ZC_SE | CE1A_00C | 1M | El.stanice VN - Pochůzka po stanici PRI | CTSV-BO | R Boskovice BO |  | ZECZA | Rozvodna | 246003 | El.stanice VVN/VN | R Boskovice | 4060 | ECA | EC-OR-CE | ES-OR-CE | EC-OR-CE | EC-OR-CE | ES-OR-CE | 1610123103 | 2015-12-01 | 2021-10-01 | 10 | HOD | 1100469 | 5900 | CZK | 1 | 5900
NPU-V-BO____-A__-PR | R Boskovice BO - Společná část PÚ + Prohlídky za provozu | CE10034964 | CE1A_00C1MCTSV-BO | El.stanice VN - Pochůzka po stanici PRI | ZC_SE | CE1A_00C | 1M | El.stanice VN - Pochůzka po stanici PRI | CTSV-BO | R Boskovice BO |  | ZECZA | Rozvodna | 246003 | El.stanice VVN/VN | R Boskovice | 4060 | ECA | EC-OR-CE | ES-OR-CE | EC-OR-CE | EC-OR-CE | ES-OR-CE | 1610123103 | 2015-12-01 | 2021-11-01 | 10 | HOD | 1100469 | 5900 | CZK | 1 | 5900
NPU-V-BO____-A__-PR | R Boskovice BO - Společná část PÚ + Prohlídky za provozu | CE10034964 | CE1A_00C1MCTSV-BO | El.stanice VN - Pochůzka po stanici PRI | ZC_SE | CE1A_00C | 1M | El.stanice VN - Pochůzka po stanici PRI | CTSV-BO | R Boskovice BO |  | ZECZA | Rozvodna | 246003 | El.stanice VVN/VN | R Boskovice | 4060 | ECA | EC-OR-CE | ES-OR-CE | EC-OR-CE | EC-OR-CE | ES-OR-CE | 1610123103 | 2015-12-01 | 2021-12-01 | 10 | HOD | 1100469 | 5900 | CZK | 1 | 5900
NPU-V-BO____-A__-PR | R Boskovice BO - Společná část PÚ + Prohlídky za provozu | CE10034962 | CE1AV03A1RCTSV-BO_-AJA21_-_VN.QV,QE/21 | Odpojovač VN - Prohlídka | ZC_SE | CE1AV03A | 1R | Odpojovač VN - Prohlídka | CTSV-BO_-AJA21_-_VN.QV,QE/21 | R Boskovice BO | VN118 | ZECZVNQ | Odpojovač VN | 305017 | Odpojovač VN vnitřní elektrický pohon | Odpojovač 22 kV QV,QE/21 | 4060 | ECA | EC-OR-CE | ES-OR-CE | EC-OR-CE | EC-OR-CE | ES-OR-CE | 1610123103 | 2015-01-01 | 2021-01-01 | 0.1 | HOD | 1100499 | 59 | CZK | 1 | 59
NPU-V-BO____-A__-PR | R Boskovice BO - Společná část PÚ + Prohlídky za provozu | CE10034960 | CE1AV03A1RCTSV-BO_-AJA22_-_VN.QA/22 | Odpojovač VN - Prohlídka | ZC_SE | CE1AV03A | 1R | Odpojovač VN - Prohlídka | CTSV-BO_-AJA22_-_VN.QA/22 | R Boskovice BO | VN810 | ZECZVNQ | Odpojovač VN | 305019 | Odpojovač VN vnitřní příp. el. pohon | Odpojovač 22 kV QA/22 | 4060 | ECA | EC-OR-CE | ES-OR-CE | EC-OR-CE | EC-OR-CE | ES-OR-CE | 1610123103 | 2015-01-01 | 2021-01-01 | 0.1 | HOD | 1100499 | 59 | CZK | 1 | 59
NPU-V-BO____-A__-PR | R Boskovice BO - Společná část PÚ + Prohlídky za provozu | CE10034959 | CE1AV03A1RCTSV-BO_-AJA23_-_VN.QA/23 | Odpojovač VN - Prohlídka | ZC_SE | CE1AV03A | 1R | Odpojovač VN - Prohlídka | CTSV-BO_-AJA23_-_VN.QA/23 | R Boskovice BO | VN183 | ZECZVNQ | Odpojovač VN | 305019 | Odpojovač VN vnitřní příp. el. pohon | Odpojovač 22 kV QA/23 | 4060 | ECA | EC-OR-CE | ES-OR-CE | EC-OR-CE | EC-OR-CE | ES-OR-CE | 1610123103 | 2015-01-01 | 2021-01-01 | 0.1 | HOD | 1100499 | 59 | CZK | 1 | 59
NPU-V-BO____-A__-PR | R Boskovice BO - Společná část PÚ + Prohlídky za provozu | CE10034958 | CE1AV03A1RCTSV-BO_-AJA27_-_VN.QA/27 | Odpojovač VN - Prohlídka | ZC_SE | CE1AV03A | 1R | Odpojovač VN - Prohlídka | CTSV-BO_-AJA27_-_VN.QA/27 | R Boskovice BO | SP 1 | ZECZVNQ | Odpojovač VN | 305019 | Odpojovač VN vnitřní příp. el. pohon | Odpojovač 22 kV QA/27 | 4060 | ECA | EC-OR-CE | ES-OR-CE | EC-OR-CE | EC-OR-CE | ES-OR-CE | 1610123103 | 2015-01-01 | 2021-01-01 | 0.1 | HOD | 1100499 | 59 | CZK | 1 | 59
NPU-V-BO____-A__-PR | R Boskovice BO - Společná část PÚ + Prohlídky za provozu | CE10034957 | CE1AV03A1RCTSV-BO_-AJA24_-_VN.QP/24 | Odpojovač VN - Prohlídka | ZC_SE | CE1AV03A | 1R | Odpojovač VN - Prohlídka | CTSV-BO_-AJA24_-_VN.QP/24 | R Boskovice BO | VN13 | ZECZVNQ | Odpojovač VN | 305019 | Odpojovač VN vnitřní příp. el. pohon | Odpojovač 22 kV QP/24 | 4060 | ECA | EC-OR-CE | ES-OR-CE | EC-OR-CE | EC-OR-CE | ES-OR-CE | 1610123103 | 2015-01-01 | 2021-01-01 | 0.1 | HOD | 1100499 | 59 | CZK | 1 | 59
NPU-V-BO____-A__-PR | R Boskovice BO - Společná část PÚ + Prohlídky za provozu | CE10034956 | CE1AV03A1RCTSV-BO_-AJA22_-_VN.QP/22 | Odpojovač VN - Prohlídka | ZC_SE | CE1AV03A | 1R | Odpojovač VN - Prohlídka | CTSV-BO_-AJA22_-_VN.QP/22 | R Boskovice BO | VN810 | ZECZVNQ | Odpojovač VN | 305019 | Odpojovač VN vnitřní příp. el. pohon | Odpojovač 22 kV QP/22 | 4060 | ECA | EC-OR-CE | ES-OR-CE | EC-OR-CE | EC-OR-CE | ES-OR-CE | 1610123103 | 2015-01-01 | 2021-01-01 | 0.1 | HOD | 1100499 | 59 | CZK | 1 | 59
NPU-V-BO____-A__-PR | R Boskovice BO - Společná část PÚ + Prohlídky za provozu | CE10034955 | CE1AV02A1RCTSV-BO_-AJA25_-_VN.QM/25 | Vypínač VN - Prohlídka | ZC_SE | CE1AV02A | 1R | Vypínač VN - Prohlídka | CTSV-BO_-AJA25_-_VN.QM/25 | R Boskovice BO | SPP 1 | ZECZVNQM | Vypínač VN | 303005 | Vypínač VN vakuový | Vypínač 22 kV QM/25 | 4060 | ECA | EC-OR-CE | ES-OR-CE | EC-OR-CE | EC-OR-CE | ES-OR-CE | 1610123103 | 2015-01-01 | 2021-01-01 | 0.3 | HOD | 1100608 | 147.5 | CZK | 1 | 147.5
NPU-V-BO____-A__-PR | R Boskovice BO - Společná část PÚ + Prohlídky za provozu | CE10034954 | CE1AV02A1RCTSV-BO_-AJA20_-_VN.QM/20 | Vypínač VN - Prohlídka | ZC_SE | CE1AV02A | 1R | Vypínač VN - Prohlídka | CTSV-BO_-AJA20_-_VN.QM/20 | R Boskovice BO | VN890 | ZECZVNQM | Vypínač VN | 303005 | Vypínač VN vakuový | Vypínač 22 kV QM/20 | 4060 | ECA | EC-OR-CE | ES-OR-CE | EC-OR-CE | EC-OR-CE | ES-OR-CE | 1610123103 | 2015-01-01 | 2021-01-01 | 0.3 | HOD | 1100608 | 147.5 | CZK | 1 | 147.5
NPU-V-BO____-A__-PR | R Boskovice BO - Společná část PÚ + Prohlídky za provozu | CE10034953 | CE1AV02A1RCTSV-BO_-AJA21_-_VN.QM/21 | Vypínač VN - Prohlídka | ZC_SE | CE1AV02A | 1R | Vypínač VN - Prohlídka | CTSV-BO_-AJA21_-_VN.QM/21 | R Boskovice BO | VN118 | ZECZVNQM | Vypínač VN | 303005 | Vypínač VN vakuový | Vypínač 22 kV QM/21 | 4060 | ECA | EC-OR-CE | ES-OR-CE | EC-OR-CE | EC-OR-CE | ES-OR-CE | 1610123103 | 2015-01-01 | 2021-01-01 | 0.3 | HOD | 1100608 | 147.5 | CZK | 1 | 147.5
NPU-V-BO____-A__-PR | R Boskovice BO - Společná část PÚ + Prohlídky za provozu | CE10034952 | CE1AV02A1RCTSV-BO_-AJA26_-_VN.QM/26 | Vypínač VN - Prohlídka | ZC_SE | CE1AV02A | 1R | Vypínač VN - Prohlídka | CTSV-BO_-AJA26_-_VN.QM/26 | R Boskovice BO | SPP 2 | ZECZVNQM | Vypínač VN | 303005 | Vypínač VN vakuový | Vypínač 22 kV QM/26 | 4060 | ECA | EC-OR-CE | ES-OR-CE | EC-OR-CE | EC-OR-CE | ES-OR-CE | 1610123103 | 2015-01-01 | 2021-01-01 | 0.3 | HOD | 1100608 | 147.5 | CZK | 1 | 147.5
NPU-V-BO____-A__-PR | R Boskovice BO - Společná část PÚ + Prohlídky za provozu | CE10034951 | CE1AV02A1RCTSV-BO_-AJA14_-_VN.QM/14 | Vypínač VN - Prohlídka | ZC_SE | CE1AV02A | 1R | Vypínač VN - Prohlídka | CTSV-BO_-AJA14_-_VN.QM/14 | R Boskovice BO | VN291 | ZECZVNQM | Vypínač VN | 303005 | Vypínač VN vakuový | Vypínač 22 kV QM/14 | 4060 | ECA | EC-OR-CE | ES-OR-CE | EC-OR-CE | EC-OR-CE | ES-OR-CE | 1610123103 | 2015-01-01 | 2021-01-01 | 0.3 | HOD | 1100608 | 147.5 | CZK | 1 | 147.5
NPU-V-BO____-A__-PR | R Boskovice BO - Společná část PÚ + Prohlídky za provozu | CE10034950 | CE1AV02A1RCTSV-BO_-AJA10_-_VN.QM/10 | Vypínač VN - Prohlídka | ZC_SE | CE1AV02A | 1R | Vypínač VN - Prohlídka | CTSV-BO_-AJA10_-_VN.QM/10 | R Boskovice BO | VN361 | ZECZVNQM | Vypínač VN | 303005 | Vypínač VN vakuový | Vypínač 22 kV QM/10 | 4060 | ECA | EC-OR-CE | ES-OR-CE | EC-OR-CE | EC-OR-CE | ES-OR-CE | 1610123103 | 2015-01-01 | 2021-01-01 | 0.3 | HOD | 1100608 | 147.5 | CZK | 1 | 147.5
NPU-V-BO____-A__-PR | R Boskovice BO - Společná část PÚ + Prohlídky za provozu | CE10034949 | CE1AV02A1RCTSV-BO_-AJA23_-_VN.QM/23 | Vypínač VN - Prohlídka | ZC_SE | CE1AV02A | 1R | Vypínač VN - Prohlídka | CTSV-BO_-AJA23_-_VN.QM/23 | R Boskovice BO | VN183 | ZECZVNQM | Vypínač VN | 303005 | Vypínač VN vakuový | Vypínač 22 kV QM/23 | 4060 | ECA | EC-OR-CE | ES-OR-CE | EC-OR-CE | EC-OR-CE | ES-OR-CE | 1610123103 | 2015-01-01 | 2021-01-01 | 0.3 | HOD | 1100608 | 147.5 | CZK | 1 | 147.5
NPU-V-BO____-A__-PR | R Boskovice BO - Společná část PÚ + Prohlídky za provozu | CE10034948 | CE1AV02A1RCTSV-BO_-AJA13_-_VN.QM/13 | Vypínač VN - Prohlídka | ZC_SE | CE1AV02A | 1R | Vypínač VN - Prohlídka | CTSV-BO_-AJA13_-_VN.QM/13 | R Boskovice BO | VN344 | ZECZVNQM | Vypínač VN | 303005 | Vypínač VN vakuový | Vypínač 22 kV QM/13 | 4060 | ECA | EC-OR-CE | ES-OR-CE | EC-OR-CE | EC-OR-CE | ES-OR-CE | 1610123103 | 2015-01-01 | 2021-01-01 | 0.3 | HOD | 1100608 | 147.5 | CZK | 1 | 147.5
NPU-V-BO____-A__-PR | R Boskovice BO - Společná část PÚ + Prohlídky za provozu | CE10034947 | CE1AV02A1RCTSV-BO_-AJA28_-_VN.QM/28 | Vypínač VN - Prohlídka | ZC_SE | CE1AV02A | 1R | Vypínač VN - Prohlídka | CTSV-BO_-AJA28_-_VN.QM/28 | R Boskovice BO | SP 2 | ZECZVNQM | Vypínač VN | 303005 | Vypínač VN vakuový | Vypínač 22 kV QM/28 | 4060 | ECA | EC-OR-CE | ES-OR-CE | EC-OR-CE | EC-OR-CE | ES-OR-CE | 1610123103 | 2015-01-01 | 2021-01-01 | 0.3 | HOD | 1100608 | 147.5 | CZK | 1 | 147.5
NPU-V-BO____-A__-PR | R Boskovice BO - Společná část PÚ + Prohlídky za provozu | CE10034946 | CE1AV02A1RCTSV-BO_-AJA27_-_VN.QM/27 | Vypínač VN - Prohlídka | ZC_SE | CE1AV02A | 1R | Vypínač VN - Prohlídka | CTSV-BO_-AJA27_-_VN.QM/27 | R Boskovice BO | SP 1 | ZECZVNQM | Vypínač VN | 303005 | Vypínač VN vakuový | Vypínač 22 kV QM/27 | 4060 | ECA | EC-OR-CE | ES-OR-CE | EC-OR-CE | EC-OR-CE | ES-OR-CE | 1610123103 | 2015-01-01 | 2021-01-01 | 0.3 | HOD | 1100608 | 147.5 | CZK | 1 | 147.5
NPU-V-BO____-A__-PR | R Boskovice BO - Společná část PÚ + Prohlídky za provozu | CE10034945 | CE1AV02A1RCTSV-BO_-AJA22_-_VN.QM/22 | Vypínač VN - Prohlídka | ZC_SE | CE1AV02A | 1R | Vypínač VN - Prohlídka | CTSV-BO_-AJA22_-_VN.QM/22 | R Boskovice BO | VN810 | ZECZVNQM | Vypínač VN | 303005 | Vypínač VN vakuový | Vypínač 22 kV QM/22 | 4060 | ECA | EC-OR-CE | ES-OR-CE | EC-OR-CE | EC-OR-CE | ES-OR-CE | 1610123103 | 2015-01-01 | 2021-01-01 | 0.3 | HOD | 1100608 | 147.5 | CZK | 1 | 147.5
NPU-V-BO____-A__-PR | R Boskovice BO - Společná část PÚ + Prohlídky za provozu | CE10034944 | CE1AV02A1RCTSV-BO_-AJA08_-_VN.QM/08 | Vypínač VN - Prohlídka | ZC_SE | CE1AV02A | 1R | Vypínač VN - Prohlídka | CTSV-BO_-AJA08_-_VN.QM/08 | R Boskovice BO | VN843 | ZECZVNQM | Vypínač VN | 303005 | Vypínač VN vakuový | Vypínač 22 kV QM/08 | 4060 | ECA | EC-OR-CE | ES-OR-CE | EC-OR-CE | EC-OR-CE | ES-OR-CE | 1610123103 | 2015-01-01 | 2021-01-01 | 0.3 | HOD | 1100608 | 147.5 | CZK | 1 | 147.5
NPU-V-BO____-A__-PR | R Boskovice BO - Společná část PÚ + Prohlídky za provozu | CE10034943 | CE1AV02A1RCTSV-BO_-AJA11_-_VN.QM/11 | Vypínač VN - Prohlídka | ZC_SE | CE1AV02A | 1R | Vypínač VN - Prohlídka | CTSV-BO_-AJA11_-_VN.QM/11 | R Boskovice BO | VN56 | ZECZVNQM | Vypínač VN | 303005 | Vypínač VN vakuový | Vypínač 22 kV QM/11 | 4060 | ECA | EC-OR-CE | ES-OR-CE | EC-OR-CE | EC-OR-CE | ES-OR-CE | 1610123103 | 2015-01-01 | 2021-01-01 | 0.3 | HOD | 1100608 | 147.5 | CZK | 1 | 147.5
NPU-V-BO____-A__-PR | R Boskovice BO - Společná část PÚ + Prohlídky za provozu | CE10034941 | CE2A_02B3MCTSV-BO | El.stanice VN - Běžná údržba | ZC_SE | CE2A_02B | 3M | El.stanice VN - Běžná údržba | CTSV-BO | R Boskovice BO |  | ZECZA | Rozvodna | 246003 | El.stanice VVN/VN | R Boskovice | 4060 | ECA | EC-OR-CE | ES-OR-CE | EC-OR-CE | EC-OR-CE | ES-OR-CE | 1610123103 | 2015-10-01 | 2021-01-01 | 9 | HOD | 1100466 | 5310 | CZK | 1 | 5310
NPU-V-BO____-A__-PR | R Boskovice BO - Společná část PÚ + Prohlídky za provozu | CE10034941 | CE2A_02B3MCTSV-BO | El.stanice VN - Běžná údržba | ZC_SE | CE2A_02B | 3M | El.stanice VN - Běžná údržba | CTSV-BO | R Boskovice BO |  | ZECZA | Rozvodna | 246003 | El.stanice VVN/VN | R Boskovice | 4060 | ECA | EC-OR-CE | ES-OR-CE | EC-OR-CE | EC-OR-CE | ES-OR-CE | 1610123103 | 2015-10-01 | 2021-04-01 | 9 | HOD | 1100466 | 5310 | CZK | 1 | 5310
NPU-V-BO____-A__-PR | R Boskovice BO - Společná část PÚ + Prohlídky za provozu | CE10034941 | CE2A_02B3MCTSV-BO | El.stanice VN - Běžná údržba | ZC_SE | CE2A_02B | 3M | El.stanice VN - Běžná údržba | CTSV-BO | R Boskovice BO |  | ZECZA | Rozvodna | 246003 | El.stanice VVN/VN | R Boskovice | 4060 | ECA | EC-OR-CE | ES-OR-CE | EC-OR-CE | EC-OR-CE | ES-OR-CE | 1610123103 | 2015-10-01 | 2021-07-01 | 9 | HOD | 1100466 | 5310 | CZK | 1 | 5310
NPU-V-BO____-A__-PR | R Boskovice BO - Společná část PÚ + Prohlídky za provozu | CE10034941 | CE2A_02B3MCTSV-BO | El.stanice VN - Běžná údržba | ZC_SE | CE2A_02B | 3M | El.stanice VN - Běžná údržba | CTSV-BO | R Boskovice BO |  | ZECZA | Rozvodna | 246003 | El.stanice VVN/VN | R Boskovice | 4060 | ECA | EC-OR-CE | ES-OR-CE | EC-OR-CE | EC-OR-CE | ES-OR-CE | 1610123103 | 2015-10-01 | 2021-10-01 | 9 | HOD | 1100466 | 5310 | CZK | 1 | 5310
NPU-V-BO____-A__-PR | R Boskovice BO - Společná část PÚ + Prohlídky za provozu | CE10034940 | CE1A_01A6MCTSV-BO | El.stanice VVN - Prohlídka el.stanice | ZC_SE | CE1A_01A | 6M | El.stanice VVN - Prohlídka el.stanice | CTSV-BO | R Boskovice BO |  | ZECZA | Rozvodna | 246003 | El.stanice VVN/VN | R Boskovice | 4060 | ECA | EC-OR-CE | ES-OR-CE | EC-OR-CE | EC-OR-CE | ES-OR-CE | 1610123103 | 2015-07-01 | 2021-01-01 | 5 | HOD | 1100475 | 2950 | CZK | 1 | 2950
NPU-V-BO____-A__-PR | R Boskovice BO - Společná část PÚ + Prohlídky za provozu | CE10034940 | CE1A_01A6MCTSV-BO | El.stanice VVN - Prohlídka el.stanice | ZC_SE | CE1A_01A | 6M | El.stanice VVN - Prohlídka el.stanice | CTSV-BO | R Boskovice BO |  | ZECZA | Rozvodna | 246003 | El.stanice VVN/VN | R Boskovice | 4060 | ECA | EC-OR-CE | ES-OR-CE | EC-OR-CE | EC-OR-CE | ES-OR-CE | 1610123103 | 2015-07-01 | 2021-07-01 | 5 | HOD | 1100475 | 2950 | CZK | 1 | 2950
NPU-V-BO____-A__-PR | R Boskovice BO - Společná část PÚ + Prohlídky za provozu | CE10034939 | CE1AV03A1RCTSV-BO_-AJA20_-_VN.QP/20 | Odpojovač VN - Prohlídka | ZC_SE | CE1AV03A | 1R | Odpojovač VN - Prohlídka | CTSV-BO_-AJA20_-_VN.QP/20 | R Boskovice BO | VN890 | ZECZVNQ | Odpojovač VN | 305019 | Odpojovač VN vnitřní příp. el. pohon | Odpojovač 22 kV QP/20 | 4060 | ECA | EC-OR-CE | ES-OR-CE | EC-OR-CE | EC-OR-CE | ES-OR-CE | 1610123103 | 2015-01-01 | 2021-01-01 | 0.1 | HOD | 1100499 | 59 | CZK | 1 | 59
NPU-V-BO____-A__-PR | R Boskovice BO - Společná část PÚ + Prohlídky za provozu | CE10034935 | CE2AW01A1RCTSV-BO | El.stanice VVN - Běžná údržba rozšířená | ZC_SE | CE2AW01A | 1R | El.stanice VVN - Běžná údržba rozšířená | CTSV-BO | R Boskovice BO |  | ZECZA | Rozvodna | 246003 | El.stanice VVN/VN | R Boskovice | 4060 | ECA | EC-OR-CE | ES-OR-CE | EC-OR-CE | EC-OR-CE | ES-OR-CE | 1610123103 | 2015-01-01 | 2021-01-01 | 35.5 | HOD | 1100472 | 20945 | CZK | 1 | 20945
NPU-V-BO____-A__-PR | R Boskovice BO - Společná část PÚ + Prohlídky za provozu | CE10034933 | CE1AV01A1RCTSV-BO_-AJA04 | Rozváděč VN kobkový - Prohlídka | ZC_SE | CE1AV01A | 1R | Rozváděč VN kobkový - Prohlídka | CTSV-BO_-AJA04 | R Boskovice BO | Rezerva | ZECZVNAJ | Pole VN | 227013 | Kobka/Pole VN - bez RO a ŘSK | Rezerva | 4060 | ECA | EC-OR-CE | ES-OR-CE | EC-OR-CE | EC-OR-CE | ES-OR-CE | 1610123103 | 2015-01-01 | 2021-01-01 | 0.1 | HOD | 1100523 | 59 | CZK | 1 | 59
NPU-V-BO____-A__-PR | R Boskovice BO - Společná část PÚ + Prohlídky za provozu | CE10034932 | CE1AV01A1RCTSV-BO_-AJA02 | Rozváděč VN kobkový - Prohlídka | ZC_SE | CE1AV01A | 1R | Rozváděč VN kobkový - Prohlídka | CTSV-BO_-AJA02 | R Boskovice BO | Rezerva | ZECZVNAJ | Pole VN | 227013 | Kobka/Pole VN - bez RO a ŘSK | Rezerva | 4060 | ECA | EC-OR-CE | ES-OR-CE | EC-OR-CE | EC-OR-CE | ES-OR-CE | 1610123103 | 2015-01-01 | 2021-01-01 | 0.1 | HOD | 1100523 | 59 | CZK | 1 | 59
NPU-V-BO____-A__-PR | R Boskovice BO - Společná část PÚ + Prohlídky za provozu | CE10034931 | CE1AV01A1RCTSV-BO_-AJA09 | Rozváděč VN kobkový - Prohlídka | ZC_SE | CE1AV01A | 1R | Rozváděč VN kobkový - Prohlídka | CTSV-BO_-AJA09 | R Boskovice BO | Rezerva | ZECZVNAJ | Pole VN | 227013 | Kobka/Pole VN - bez RO a ŘSK | Rezerva | 4060 | ECA | EC-OR-CE | ES-OR-CE | EC-OR-CE | EC-OR-CE | ES-OR-CE | 1610123103 | 2015-01-01 | 2021-01-01 | 0.1 | HOD | 1100523 | 59 | CZK | 1 | 59
NPU-V-BO____-A__-PR | R Boskovice BO - Společná část PÚ + Prohlídky za provozu | CE10034930 | CE1AV01A1RCTSV-BO_-AJA07 | Rozváděč VN kobkový - Prohlídka | ZC_SE | CE1AV01A | 1R | Rozváděč VN kobkový - Prohlídka | CTSV-BO_-AJA07 | R Boskovice BO | Rezerva | ZECZVNAJ | Pole VN | 227013 | Kobka/Pole VN - bez RO a ŘSK | Rezerva | 4060 | ECA | EC-OR-CE | ES-OR-CE | EC-OR-CE | EC-OR-CE | ES-OR-CE | 1610123103 | 2015-01-01 | 2021-01-01 | 0.1 | HOD | 1100523 | 59 | CZK | 1 | 59
NPU-V-BO____-A__-PR | R Boskovice BO - Společná část PÚ + Prohlídky za provozu | CE10034929 | CE1AV01A1RCTSV-BO_-AJA05 | Rozváděč VN kobkový - Prohlídka | ZC_SE | CE1AV01A | 1R | Rozváděč VN kobkový - Prohlídka | CTSV-BO_-AJA05 | R Boskovice BO | Rezerva | ZECZVNAJ | Pole VN | 227013 | Kobka/Pole VN - bez RO a ŘSK | Rezerva | 4060 | ECA | EC-OR-CE | ES-OR-CE | EC-OR-CE | EC-OR-CE | ES-OR-CE | 1610123103 | 2015-01-01 | 2021-01-01 | 0.1 | HOD | 1100523 | 59 | CZK | 1 | 59
NPU-V-BO____-A__-PR | R Boskovice BO - Společná část PÚ + Prohlídky za provozu | CE10034927 | CE1AV03A1RCTSV-BO_-AJA24_-_VN.QB/24 | Odpojovač VN - Prohlídka | ZC_SE | CE1AV03A | 1R | Odpojovač VN - Prohlídka | CTSV-BO_-AJA24_-_VN.QB/24 | R Boskovice BO | VN13 | ZECZVNQ | Odpojovač VN | 305019 | Odpojovač VN vnitřní příp. el. pohon | Odpojovač 22 kV QB/24 | 4060 | ECA | EC-OR-CE | ES-OR-CE | EC-OR-CE | EC-OR-CE | ES-OR-CE | 1610123103 | 2015-01-01 | 2021-01-01 | 0.1 | HOD | 1100499 | 59 | CZK | 1 | 59
NPU-V-BO____-A__-PR | R Boskovice BO - Společná část PÚ + Prohlídky za provozu | CE10034926 | CE1AV03A1RCTSV-BO_-AJA21_-_VN.QB/21 | Odpojovač VN - Prohlídka | ZC_SE | CE1AV03A | 1R | Odpojovač VN - Prohlídka | CTSV-BO_-AJA21_-_VN.QB/21 | R Boskovice BO | VN118 | ZECZVNQ | Odpojovač VN | 305019 | Odpojovač VN vnitřní příp. el. pohon | Odpojovač 22 kV QB/21 | 4060 | ECA | EC-OR-CE | ES-OR-CE | EC-OR-CE | EC-OR-CE | ES-OR-CE | 1610123103 | 2015-01-01 | 2021-01-01 | 0.1 | HOD | 1100499 | 59 | CZK | 1 | 59
NPU-V-BO____-A__-PR | R Boskovice BO - Společná část PÚ + Prohlídky za provozu | CE10034925 | CE1AV03A1RCTSV-BO_-AJA21_-_VN.QA/21 | Odpojovač VN - Prohlídka | ZC_SE | CE1AV03A | 1R | Odpojovač VN - Prohlídka | CTSV-BO_-AJA21_-_VN.QA/21 | R Boskovice BO | VN118 | ZECZVNQ | Odpojovač VN | 305019 | Odpojovač VN vnitřní příp. el. pohon | Odpojovač 22 kV QA/21 | 4060 | ECA | EC-OR-CE | ES-OR-CE | EC-OR-CE | EC-OR-CE | ES-OR-CE | 1610123103 | 2015-01-01 | 2021-01-01 | 0.1 | HOD | 1100499 | 59 | CZK | 1 | 59
NPU-V-BO____-A__-PR | R Boskovice BO - Společná část PÚ + Prohlídky za provozu | CE10034924 | CE1AV03A1RCTSV-BO_-AJA25_-_VN.QB/25 | Odpojovač VN - Prohlídka | ZC_SE | CE1AV03A | 1R | Odpojovač VN - Prohlídka | CTSV-BO_-AJA25_-_VN.QB/25 | R Boskovice BO | SPP 1 | ZECZVNQ | Odpojovač VN | 305019 | Odpojovač VN vnitřní příp. el. pohon | Odpojovač 22 kV QB/25 | 4060 | ECA | EC-OR-CE | ES-OR-CE | EC-OR-CE | EC-OR-CE | ES-OR-CE | 1610123103 | 2015-01-01 | 2021-01-01 | 0.1 | HOD | 1100499 | 59 | CZK | 1 | 59
NPU-V-BO____-A__-PR | R Boskovice BO - Společná část PÚ + Prohlídky za provozu | CE10034922 | CE1AV02A1RCTSV-BO_-AJA24_-_VN.QM/24 | Vypínač VN - Prohlídka | ZC_SE | CE1AV02A | 1R | Vypínač VN - Prohlídka | CTSV-BO_-AJA24_-_VN.QM/24 | R Boskovice BO | VN13 | ZECZVNQM | Vypínač VN | 303005 | Vypínač VN vakuový | Vypínač 22 kV QM/24 | 4060 | ECA | EC-OR-CE | ES-OR-CE | EC-OR-CE | EC-OR-CE | ES-OR-CE | 1610123103 | 2015-01-01 | 2021-01-01 | 0.3 | HOD | 1100608 | 147.5 | CZK | 1 | 147.5
NPU-V-BO____-A__-PR | R Boskovice BO - Společná část PÚ + Prohlídky za provozu | CE10034921 | CE1AV02A1RCTSV-BO_-AJA12_-_VN.QM/12 | Vypínač VN - Prohlídka | ZC_SE | CE1AV02A | 1R | Vypínač VN - Prohlídka | CTSV-BO_-AJA12_-_VN.QM/12 | R Boskovice BO | VN125 | ZECZVNQM | Vypínač VN | 303005 | Vypínač VN vakuový | Vypínač 22 kV QM/12 | 4060 | ECA | EC-OR-CE | ES-OR-CE | EC-OR-CE | EC-OR-CE | ES-OR-CE | 1610123103 | 2015-01-01 | 2021-01-01 | 0.3 | HOD | 1100608 | 147.5 | CZK | 1 | 147.5
NPU-V-BO____-A__-PR | R Boskovice BO - Společná část PÚ + Prohlídky za provozu | CE10034920 | CE1AV02A1RCTSV-BO_-AJA15_-_VN.QM/15 | Vypínač VN - Prohlídka | ZC_SE | CE1AV02A | 1R | Vypínač VN - Prohlídka | CTSV-BO_-AJA15_-_VN.QM/15 | R Boskovice BO | T101 | ZECZVNQM | Vypínač VN | 303005 | Vypínač VN vakuový | Vypínač 22 kV QM/15 | 4060 | ECA | EC-OR-CE | ES-OR-CE | EC-OR-CE | EC-OR-CE | ES-OR-CE | 1610123103 | 2015-01-01 | 2021-01-01 | 0.3 | HOD | 1100608 | 147.5 | CZK | 1 | 147.5
NPU-V-BO____-A__-PR | R Boskovice BO - Společná část PÚ + Prohlídky za provozu | CE10034919 | CE1A_00A1MCTSV-BO | El.stanice VVN - Pochůzka po stanici PRI | ZC_SE | CE1A_00A | 1M | El.stanice VVN - Pochůzka po stanici PRI | CTSV-BO | R Boskovice BO |  | ZECZA | Rozvodna | 246003 | El.stanice VVN/VN | R Boskovice | 4060 | ECA | EC-OR-CE | ES-OR-CE | EC-OR-CE | EC-OR-CE | ES-OR-CE | 1610123103 | 2015-12-01 | 2021-01-01 | 14 | HOD | 1100474 | 8260 | CZK | 1 | 8260
NPU-V-BO____-A__-PR | R Boskovice BO - Společná část PÚ + Prohlídky za provozu | CE10034919 | CE1A_00A1MCTSV-BO | El.stanice VVN - Pochůzka po stanici PRI | ZC_SE | CE1A_00A | 1M | El.stanice VVN - Pochůzka po stanici PRI | CTSV-BO | R Boskovice BO |  | ZECZA | Rozvodna | 246003 | El.stanice VVN/VN | R Boskovice | 4060 | ECA | EC-OR-CE | ES-OR-CE | EC-OR-CE | EC-OR-CE | ES-OR-CE | 1610123103 | 2015-12-01 | 2021-02-01 | 14 | HOD | 1100474 | 8260 | CZK | 1 | 8260
NPU-V-BO____-A__-PR | R Boskovice BO - Společná část PÚ + Prohlídky za provozu | CE10034919 | CE1A_00A1MCTSV-BO | El.stanice VVN - Pochůzka po stanici PRI | ZC_SE | CE1A_00A | 1M | El.stanice VVN - Pochůzka po stanici PRI | CTSV-BO | R Boskovice BO |  | ZECZA | Rozvodna | 246003 | El.stanice VVN/VN | R Boskovice | 4060 | ECA | EC-OR-CE | ES-OR-CE | EC-OR-CE | EC-OR-CE | ES-OR-CE | 1610123103 | 2015-12-01 | 2021-03-01 | 14 | HOD | 1100474 | 8260 | CZK | 1 | 8260
NPU-V-BO____-A__-PR | R Boskovice BO - Společná část PÚ + Prohlídky za provozu | CE10034919 | CE1A_00A1MCTSV-BO | El.stanice VVN - Pochůzka po stanici PRI | ZC_SE | CE1A_00A | 1M | El.stanice VVN - Pochůzka po stanici PRI | CTSV-BO | R Boskovice BO |  | ZECZA | Rozvodna | 246003 | El.stanice VVN/VN | R Boskovice | 4060 | ECA | EC-OR-CE | ES-OR-CE | EC-OR-CE | EC-OR-CE | ES-OR-CE | 1610123103 | 2015-12-01 | 2021-04-01 | 14 | HOD | 1100474 | 8260 | CZK | 1 | 8260
NPU-V-BO____-A__-PR | R Boskovice BO - Společná část PÚ + Prohlídky za provozu | CE10034919 | CE1A_00A1MCTSV-BO | El.stanice VVN - Pochůzka po stanici PRI | ZC_SE | CE1A_00A | 1M | El.stanice VVN - Pochůzka po stanici PRI | CTSV-BO | R Boskovice BO |  | ZECZA | Rozvodna | 246003 | El.stanice VVN/VN | R Boskovice | 4060 | ECA | EC-OR-CE | ES-OR-CE | EC-OR-CE | EC-OR-CE | ES-OR-CE | 1610123103 | 2015-12-01 | 2021-05-01 | 14 | HOD | 1100474 | 8260 | CZK | 1 | 8260
NPU-V-BO____-A__-PR | R Boskovice BO - Společná část PÚ + Prohlídky za provozu | CE10034919 | CE1A_00A1MCTSV-BO | El.stanice VVN - Pochůzka po stanici PRI | ZC_SE | CE1A_00A | 1M | El.stanice VVN - Pochůzka po stanici PRI | CTSV-BO | R Boskovice BO |  | ZECZA | Rozvodna | 246003 | El.stanice VVN/VN | R Boskovice | 4060 | ECA | EC-OR-CE | ES-OR-CE | EC-OR-CE | EC-OR-CE | ES-OR-CE | 1610123103 | 2015-12-01 | 2021-06-01 | 14 | HOD | 1100474 | 8260 | CZK | 1 | 8260
NPU-V-BO____-A__-PR | R Boskovice BO - Společná část PÚ + Prohlídky za provozu | CE10034919 | CE1A_00A1MCTSV-BO | El.stanice VVN - Pochůzka po stanici PRI | ZC_SE | CE1A_00A | 1M | El.stanice VVN - Pochůzka po stanici PRI | CTSV-BO | R Boskovice BO |  | ZECZA | Rozvodna | 246003 | El.stanice VVN/VN | R Boskovice | 4060 | ECA | EC-OR-CE | ES-OR-CE | EC-OR-CE | EC-OR-CE | ES-OR-CE | 1610123103 | 2015-12-01 | 2021-07-01 | 14 | HOD | 1100474 | 8260 | CZK | 1 | 8260
NPU-V-BO____-A__-PR | R Boskovice BO - Společná část PÚ + Prohlídky za provozu | CE10034919 | CE1A_00A1MCTSV-BO | El.stanice VVN - Pochůzka po stanici PRI | ZC_SE | CE1A_00A | 1M | El.stanice VVN - Pochůzka po stanici PRI | CTSV-BO | R Boskovice BO |  | ZECZA | Rozvodna | 246003 | El.stanice VVN/VN | R Boskovice | 4060 | ECA | EC-OR-CE | ES-OR-CE | EC-OR-CE | EC-OR-CE | ES-OR-CE | 1610123103 | 2015-12-01 | 2021-08-01 | 14 | HOD | 1100474 | 8260 | CZK | 1 | 8260
NPU-V-BO____-A__-PR | R Boskovice BO - Společná část PÚ + Prohlídky za provozu | CE10034919 | CE1A_00A1MCTSV-BO | El.stanice VVN - Pochůzka po stanici PRI | ZC_SE | CE1A_00A | 1M | El.stanice VVN - Pochůzka po stanici PRI | CTSV-BO | R Boskovice BO |  | ZECZA | Rozvodna | 246003 | El.stanice VVN/VN | R Boskovice | 4060 | ECA | EC-OR-CE | ES-OR-CE | EC-OR-CE | EC-OR-CE | ES-OR-CE | 1610123103 | 2015-12-01 | 2021-09-01 | 14 | HOD | 1100474 | 8260 | CZK | 1 | 8260
NPU-V-BO____-A__-PR | R Boskovice BO - Společná část PÚ + Prohlídky za provozu | CE10034919 | CE1A_00A1MCTSV-BO | El.stanice VVN - Pochůzka po stanici PRI | ZC_SE | CE1A_00A | 1M | El.stanice VVN - Pochůzka po stanici PRI | CTSV-BO | R Boskovice BO |  | ZECZA | Rozvodna | 246003 | El.stanice VVN/VN | R Boskovice | 4060 | ECA | EC-OR-CE | ES-OR-CE | EC-OR-CE | EC-OR-CE | ES-OR-CE | 1610123103 | 2015-12-01 | 2021-10-01 | 14 | HOD | 1100474 | 8260 | CZK | 1 | 8260
NPU-V-BO____-A__-PR | R Boskovice BO - Společná část PÚ + Prohlídky za provozu | CE10034919 | CE1A_00A1MCTSV-BO | El.stanice VVN - Pochůzka po stanici PRI | ZC_SE | CE1A_00A | 1M | El.stanice VVN - Pochůzka po stanici PRI | CTSV-BO | R Boskovice BO |  | ZECZA | Rozvodna | 246003 | El.stanice VVN/VN | R Boskovice | 4060 | ECA | EC-OR-CE | ES-OR-CE | EC-OR-CE | EC-OR-CE | ES-OR-CE | 1610123103 | 2015-12-01 | 2021-11-01 | 14 | HOD | 1100474 | 8260 | CZK | 1 | 8260
NPU-V-BO____-A__-PR | R Boskovice BO - Společná část PÚ + Prohlídky za provozu | CE10034919 | CE1A_00A1MCTSV-BO | El.stanice VVN - Pochůzka po stanici PRI | ZC_SE | CE1A_00A | 1M | El.stanice VVN - Pochůzka po stanici PRI | CTSV-BO | R Boskovice BO |  | ZECZA | Rozvodna | 246003 | El.stanice VVN/VN | R Boskovice | 4060 | ECA | EC-OR-CE | ES-OR-CE | EC-OR-CE | EC-OR-CE | ES-OR-CE | 1610123103 | 2015-12-01 | 2021-12-01 | 14 | HOD | 1100474 | 8260 | CZK | 1 | 8260
NPU-V-BO____-A__-PR | R Boskovice BO - Společná část PÚ + Prohlídky za provozu | CE10034917 | CE2A_02A3MCTSV-BO | El.stanice VVN - Běžná údržba | ZC_SE | CE2A_02A | 3M | El.stanice VVN - Běžná údržba | CTSV-BO | R Boskovice BO |  | ZECZA | Rozvodna | 246003 | El.stanice VVN/VN | R Boskovice | 4060 | ECA | EC-OR-CE | ES-OR-CE | EC-OR-CE | EC-OR-CE | ES-OR-CE | 1610123103 | 2015-10-01 | 2021-01-01 | 9 | HOD | 1100471 | 5310 | CZK | 1 | 5310
NPU-V-BO____-A__-PR | R Boskovice BO - Společná část PÚ + Prohlídky za provozu | CE10034917 | CE2A_02A3MCTSV-BO | El.stanice VVN - Běžná údržba | ZC_SE | CE2A_02A | 3M | El.stanice VVN - Běžná údržba | CTSV-BO | R Boskovice BO |  | ZECZA | Rozvodna | 246003 | El.stanice VVN/VN | R Boskovice | 4060 | ECA | EC-OR-CE | ES-OR-CE | EC-OR-CE | EC-OR-CE | ES-OR-CE | 1610123103 | 2015-10-01 | 2021-04-01 | 9 | HOD | 1100471 | 5310 | CZK | 1 | 5310
NPU-V-BO____-A__-PR | R Boskovice BO - Společná část PÚ + Prohlídky za provozu | CE10034917 | CE2A_02A3MCTSV-BO | El.stanice VVN - Běžná údržba | ZC_SE | CE2A_02A | 3M | El.stanice VVN - Běžná údržba | CTSV-BO | R Boskovice BO |  | ZECZA | Rozvodna | 246003 | El.stanice VVN/VN | R Boskovice | 4060 | ECA | EC-OR-CE | ES-OR-CE | EC-OR-CE | EC-OR-CE | ES-OR-CE | 1610123103 | 2015-10-01 | 2021-07-01 | 9 | HOD | 1100471 | 5310 | CZK | 1 | 5310
NPU-V-BO____-A__-PR | R Boskovice BO - Společná část PÚ + Prohlídky za provozu | CE10034917 | CE2A_02A3MCTSV-BO | El.stanice VVN - Běžná údržba | ZC_SE | CE2A_02A | 3M | El.stanice VVN - Běžná údržba | CTSV-BO | R Boskovice BO |  | ZECZA | Rozvodna | 246003 | El.stanice VVN/VN | R Boskovice | 4060 | ECA | EC-OR-CE | ES-OR-CE | EC-OR-CE | EC-OR-CE | ES-OR-CE | 1610123103 | 2015-10-01 | 2021-10-01 | 9 | HOD | 1100471 | 5310 | CZK | 1 | 5310
NPU-V-BO____-A__-PR | R Boskovice BO - Společná část PÚ + Prohlídky za provozu | CE10034916 | CE2A_02C1RCTSV-BO | El.stanice VN - Běžná údržba rozšířená | ZC_SE | CE2A_02C | 1R | El.stanice VN - Běžná údržba rozšířená | CTSV-BO | R Boskovice BO |  | ZECZA | Rozvodna | 246003 | El.stanice VVN/VN | R Boskovice | 4060 | ECA | EC-OR-CE | ES-OR-CE | EC-OR-CE | EC-OR-CE | ES-OR-CE | 1610123103 | 2015-01-01 | 2021-01-01 | 16.5 | HOD | 1100467 | 9735 | CZK | 1 | 9735
NPU-V-BO____-A__-PR | R Boskovice BO - Společná část PÚ + Prohlídky za provozu | CE10034913 | CE1AW08A1RCTSV-BO_-AEA06_-VVN.FVE/06 | Svodič přepětí VVN - Prohlídka | ZC_SE | CE1AW08A | 1R | Svodič přepětí VVN - Prohlídka | CTSV-BO_-AEA06_-VVN.FVE/06 | R Boskovice BO | T102 | ZECZVVNFV | Svodič přepětí VVN | 313001 | Svodič přepětí VVN (detail) | Svodič přepětí 110 kV FVE/06 | 4060 | ECA | EC-OR-CE | ES-OR-CE | EC-OR-CE | EC-OR-CE | ES-OR-CE | 1610123103 | 2015-01-01 | 2021-01-01 | 0.3 | HOD | 1100551 | 147.5 | CZK | 1 | 147.5
NPU-V-BO____-A__-PR | R Boskovice BO - Společná část PÚ + Prohlídky za provozu | CE10034912 | CE1AW05A1RCTSV-BO_-AEA04_-VVN.TA/04 | PTP VVN - Prohlídka | ZC_SE | CE1AW05A | 1R | PTP VVN - Prohlídka | CTSV-BO_-AEA04_-VVN.TA/04 | R Boskovice BO | T101 | ZECZVVNTA | PTP VVN | 302001 | PTP VVN | PTP 110 kV TA/04 | 4060 | ECA | EC-OR-CE | ES-OR-CE | EC-OR-CE | EC-OR-CE | ES-OR-CE | 1610123103 | 2015-01-01 | 2021-01-01 | 0.3 | HOD | 1100520 | 177 | CZK | 1 | 177
NPU-V-BO____-A__-PR | R Boskovice BO - Společná část PÚ + Prohlídky za provozu | CE10034911 | CE1AW05A1RCTSV-BO_-AEA03_-VVN.TA/03 | PTP VVN - Prohlídka | ZC_SE | CE1AW05A | 1R | PTP VVN - Prohlídka | CTSV-BO_-AEA03_-VVN.TA/03 | R Boskovice BO | V5593; Velké Opatovice | ZECZVVNTA | PTP VVN | 302001 | PTP VVN | PTP 110 kV TA/03 | 4060 | ECA | EC-OR-CE | ES-OR-CE | EC-OR-CE | EC-OR-CE | ES-OR-CE | 1610123103 | 2015-01-01 | 2021-01-01 | 0.3 | HOD | 1100520 | 177 | CZK | 1 | 177
NPU-V-BO____-A__-PR | R Boskovice BO - Společná část PÚ + Prohlídky za provozu | CE10034910 | CE1AW06A1RCTSV-BO_-AEA05_-VVN.TV/05 | PTN VVN - Prohlídka | ZC_SE | CE1AW06A | 1R | PTN VVN - Prohlídka | CTSV-BO_-AEA05_-VVN.TV/05 | R Boskovice BO | V525; Blansko | ZECZVVNTV | PTN VVN | 301001 | PTN VVN | PTN 110 kV TV/05 | 4060 | ECA | EC-OR-CE | ES-OR-CE | EC-OR-CE | EC-OR-CE | ES-OR-CE | 1610123103 | 2015-01-01 | 2021-01-01 | 0.3 | HOD | 1100516 | 177 | CZK | 1 | 177
NPU-V-BO____-A__-PR | R Boskovice BO - Společná část PÚ + Prohlídky za provozu | CE10034909 | CE1AW03A1RCTSV-BO_-AEA01_-VVN.QV,QE/01 | Odpojovač VVN - Prohlídka | ZC_SE | CE1AW03A | 1R | Odpojovač VVN - Prohlídka | CTSV-BO_-AEA01_-VVN.QV,QE/01 | R Boskovice BO | V5597; Čebín | ZECZVVNQ | Odpojovač VVN | 305004 | Odpojovač VVN elektrický pohon | Odpojovač 110 kV QV,QE/01 | 4060 | ECA | EC-OR-CE | ES-OR-CE | EC-OR-CE | EC-OR-CE | ES-OR-CE | 1610123103 | 2015-01-01 | 2021-01-01 | 0.5 | HOD | 1100503 | 295 | CZK | 1 | 295
NPU-V-BO____-A__-PR | R Boskovice BO - Společná část PÚ + Prohlídky za provozu | CE10034908 | CE1AW03A1RCTSV-BO_-AEA03_-VVN.QA/03 | Odpojovač VVN - Prohlídka | ZC_SE | CE1AW03A | 1R | Odpojovač VVN - Prohlídka | CTSV-BO_-AEA03_-VVN.QA/03 | R Boskovice BO | V5593; Velké Opatovice | ZECZVVNQ | Odpojovač VVN | 305004 | Odpojovač VVN elektrický pohon | Odpojovač 110 kV QA/03 | 4060 | ECA | EC-OR-CE | ES-OR-CE | EC-OR-CE | EC-OR-CE | ES-OR-CE | 1610123103 | 2015-01-01 | 2021-01-01 | 0.5 | HOD | 1100503 | 295 | CZK | 1 | 295
NPU-V-BO____-A__-PR | R Boskovice BO - Společná část PÚ + Prohlídky za provozu | CE10034907 | CE1AW03A1RCTSV-BO_-AEA05_-VVN.QA/05 | Odpojovač VVN - Prohlídka | ZC_SE | CE1AW03A | 1R | Odpojovač VVN - Prohlídka | CTSV-BO_-AEA05_-VVN.QA/05 | R Boskovice BO | V525; Blansko | ZECZVVNQ | Odpojovač VVN | 305004 | Odpojovač VVN elektrický pohon | Odpojovač 110 kV QA/05 | 4060 | ECA | EC-OR-CE | ES-OR-CE | EC-OR-CE | EC-OR-CE | ES-OR-CE | 1610123103 | 2015-01-01 | 2021-01-01 | 0.5 | HOD | 1100503 | 295 | CZK | 1 | 295
NPU-V-BO____-A__-PR | R Boskovice BO - Společná část PÚ + Prohlídky za provozu | CE10034906 | CE1AV03A1RCTSV-BO_-AJA01_-_VN.QB/01 | Odpojovač VN - Prohlídka | ZC_SE | CE1AV03A | 1R | Odpojovač VN - Prohlídka | CTSV-BO_-AJA01_-_VN.QB/01 | R Boskovice BO | Rezerva | ZECZVNQ | Odpojovač VN | 305019 | Odpojovač VN vnitřní příp. el. pohon | Odpojovač 22 kV QB/01 | 4060 | ECA | EC-OR-CE | ES-OR-CE | EC-OR-CE | EC-OR-CE | ES-OR-CE | 1610123103 | 2015-01-01 | 2021-01-01 | 0.1 | HOD | 1100499 | 59 | CZK | 1 | 59
NPU-V-BO____-A__-PR | R Boskovice BO - Společná část PÚ + Prohlídky za provozu | CE10034905 | CE1AV03A1RCTSV-BO_-AJA16_-_VN.QA/16 | Odpojovač VN - Prohlídka | ZC_SE | CE1AV03A | 1R | Odpojovač VN - Prohlídka | CTSV-BO_-AJA16_-_VN.QA/16 | R Boskovice BO | T102 | ZECZVNQ | Odpojovač VN | 305019 | Odpojovač VN vnitřní příp. el. pohon | Odpojovač 22 kV QA/16 | 4060 | ECA | EC-OR-CE | ES-OR-CE | EC-OR-CE | EC-OR-CE | ES-OR-CE | 1610123103 | 2015-01-01 | 2021-01-01 | 0.1 | HOD | 1100499 | 59 | CZK | 1 | 59
NPU-V-BO____-A__-PR | R Boskovice BO - Společná část PÚ + Prohlídky za provozu | CE10034904 | CE1AV03A1RCTSV-BO_-AJA15_-_VN.QA/15 | Odpojovač VN - Prohlídka | ZC_SE | CE1AV03A | 1R | Odpojovač VN - Prohlídka | CTSV-BO_-AJA15_-_VN.QA/15 | R Boskovice BO | T101 | ZECZVNQ | Odpojovač VN | 305019 | Odpojovač VN vnitřní příp. el. pohon | Odpojovač 22 kV QA/15 | 4060 | ECA | EC-OR-CE | ES-OR-CE | EC-OR-CE | EC-OR-CE | ES-OR-CE | 1610123103 | 2015-01-01 | 2021-01-01 | 0.1 | HOD | 1100499 | 59 | CZK | 1 | 59
NPU-V-BO____-A__-PR | R Boskovice BO - Společná část PÚ + Prohlídky za provozu | CE10034903 | CE1AV03A1RCTSV-BO_-AJA08_-_VN.QP/08 | Odpojovač VN - Prohlídka | ZC_SE | CE1AV03A | 1R | Odpojovač VN - Prohlídka | CTSV-BO_-AJA08_-_VN.QP/08 | R Boskovice BO | VN843 | ZECZVNQ | Odpojovač VN | 305019 | Odpojovač VN vnitřní příp. el. pohon | Odpojovač 22 kV QP/08 | 4060 | ECA | EC-OR-CE | ES-OR-CE | EC-OR-CE | EC-OR-CE | ES-OR-CE | 1610123103 | 2015-01-01 | 2021-01-01 | 0.1 | HOD | 1100499 | 59 | CZK | 1 | 59
NPU-V-BO____-A__-PR | R Boskovice BO - Společná část PÚ + Prohlídky za provozu | CE10034902 | CE1AV03A1RCTSV-BO_-AJA04_-_VN.QB/04 | Odpojovač VN - Prohlídka | ZC_SE | CE1AV03A | 1R | Odpojovač VN - Prohlídka | CTSV-BO_-AJA04_-_VN.QB/04 | R Boskovice BO | Rezerva | ZECZVNQ | Odpojovač VN | 305019 | Odpojovač VN vnitřní příp. el. pohon | Odpojovač 22 kV QB/04 | 4060 | ECA | EC-OR-CE | ES-OR-CE | EC-OR-CE | EC-OR-CE | ES-OR-CE | 1610123103 | 2015-01-01 | 2021-01-01 | 0.1 | HOD | 1100499 | 59 | CZK | 1 | 59
NPU-V-BO____-A__-PR | R Boskovice BO - Společná část PÚ + Prohlídky za provozu | CE10034901 | CE1AV03A1RCTSV-BO_-AJA08_-_VN.QB/08 | Odpojovač VN - Prohlídka | ZC_SE | CE1AV03A | 1R | Odpojovač VN - Prohlídka | CTSV-BO_-AJA08_-_VN.QB/08 | R Boskovice BO | VN843 | ZECZVNQ | Odpojovač VN | 305019 | Odpojovač VN vnitřní příp. el. pohon | Odpojovač 22 kV QB/08 | 4060 | ECA | EC-OR-CE | ES-OR-CE | EC-OR-CE | EC-OR-CE | ES-OR-CE | 1610123103 | 2015-01-01 | 2021-01-01 | 0.1 | HOD | 1100499 | 59 | CZK | 1 | 59
NPU-V-BO____-A__-PR | R Boskovice BO - Společná část PÚ + Prohlídky za provozu | CE10034900 | CE1AV03A1RCTSV-BO_-AJA01_-_VN.QA/01 | Odpojovač VN - Prohlídka | ZC_SE | CE1AV03A | 1R | Odpojovač VN - Prohlídka | CTSV-BO_-AJA01_-_VN.QA/01 | R Boskovice BO | Rezerva | ZECZVNQ | Odpojovač VN | 305019 | Odpojovač VN vnitřní příp. el. pohon | Odpojovač 22 kV QA/01 | 4060 | ECA | EC-OR-CE | ES-OR-CE | EC-OR-CE | EC-OR-CE | ES-OR-CE | 1610123103 | 2015-01-01 | 2021-01-01 | 0.1 | HOD | 1100499 | 59 | CZK | 1 | 59
NPU-V-BO____-A__-PR | R Boskovice BO - Společná část PÚ + Prohlídky za provozu | CE10034899 | CE1AV03A1RCTSV-BO_-AJA04_-_VN.QA/04 | Odpojovač VN - Prohlídka | ZC_SE | CE1AV03A | 1R | Odpojovač VN - Prohlídka | CTSV-BO_-AJA04_-_VN.QA/04 | R Boskovice BO | Rezerva | ZECZVNQ | Odpojovač VN | 305019 | Odpojovač VN vnitřní příp. el. pohon | Odpojovač 22 kV QA/04 | 4060 | ECA | EC-OR-CE | ES-OR-CE | EC-OR-CE | EC-OR-CE | ES-OR-CE | 1610123103 | 2015-01-01 | 2021-01-01 | 0.1 | HOD | 1100499 | 59 | CZK | 1 | 59
NPU-V-BO____-A__-PR | R Boskovice BO - Společná část PÚ + Prohlídky za provozu | CE10034898 | CE1AV03A1RCTSV-BO_-AJA06_-_VN.QA/06 | Odpojovač VN - Prohlídka | ZC_SE | CE1AV03A | 1R | Odpojovač VN - Prohlídka | CTSV-BO_-AJA06_-_VN.QA/06 | R Boskovice BO | Rezerva | ZECZVNQ | Odpojovač VN | 305019 | Odpojovač VN vnitřní příp. el. pohon | Odpojovač 22 kV QA/06 | 4060 | ECA | EC-OR-CE | ES-OR-CE | EC-OR-CE | EC-OR-CE | ES-OR-CE | 1610123103 | 2015-01-01 | 2021-01-01 | 0.1 | HOD | 1100499 | 59 | CZK | 1 | 59
NPU-V-BO____-A__-PR | R Boskovice BO - Společná část PÚ + Prohlídky za provozu | CE10034897 | CE1AV03A1RCTSV-BO_-AJA09_-_VN.QB/09 | Odpojovač VN - Prohlídka | ZC_SE | CE1AV03A | 1R | Odpojovač VN - Prohlídka | CTSV-BO_-AJA09_-_VN.QB/09 | R Boskovice BO | Rezerva | ZECZVNQ | Odpojovač VN | 305019 | Odpojovač VN vnitřní příp. el. pohon | Odpojovač 22 kV QB/09 | 4060 | ECA | EC-OR-CE | ES-OR-CE | EC-OR-CE | EC-OR-CE | ES-OR-CE | 1610123103 | 2015-01-01 | 2021-01-01 | 0.1 | HOD | 1100499 | 59 | CZK | 1 | 59
NPU-V-BO____-A__-PR | R Boskovice BO - Společná část PÚ + Prohlídky za provozu | CE10034896 | CE1AV03A1RCTSV-BO_-AJA30_-_VN.QWB2/30 | Odpojovač VN - Prohlídka | ZC_SE | CE1AV03A | 1R | Odpojovač VN - Prohlídka | CTSV-BO_-AJA30_-_VN.QWB2/30 | R Boskovice BO | PD WB1-WB2 | ZECZVNQ | Odpojovač VN | 305019 | Odpojovač VN vnitřní příp. el. pohon | Odpojovač 22 kV QWB2/30 | 4060 | ECA | EC-OR-CE | ES-OR-CE | EC-OR-CE | EC-OR-CE | ES-OR-CE | 1610123103 | 2015-01-01 | 2021-01-01 | 0.1 | HOD | 1100499 | 59 | CZK | 1 | 59
NPU-V-BO____-A__-PR | R Boskovice BO - Společná část PÚ + Prohlídky za provozu | CE10034895 | CE1AV03A1RCTSV-BO_-AJA16_-_VN.QB/16 | Odpojovač VN - Prohlídka | ZC_SE | CE1AV03A | 1R | Odpojovač VN - Prohlídka | CTSV-BO_-AJA16_-_VN.QB/16 | R Boskovice BO | T102 | ZECZVNQ | Odpojovač VN | 305019 | Odpojovač VN vnitřní příp. el. pohon | Odpojovač 22 kV QB/16 | 4060 | ECA | EC-OR-CE | ES-OR-CE | EC-OR-CE | EC-OR-CE | ES-OR-CE | 1610123103 | 2015-01-01 | 2021-01-01 | 0.1 | HOD | 1100499 | 59 | CZK | 1 | 59
NPU-V-BO____-A__-PR | R Boskovice BO - Společná část PÚ + Prohlídky za provozu | CE10034894 | CE1AV03A1RCTSV-BO_-AJA19_-_VN.QA/19 | Odpojovač VN - Prohlídka | ZC_SE | CE1AV03A | 1R | Odpojovač VN - Prohlídka | CTSV-BO_-AJA19_-_VN.QA/19 | R Boskovice BO | VS T21 | ZECZVNQ | Odpojovač VN | 305019 | Odpojovač VN vnitřní příp. el. pohon | Odpojovač 22 kV QA/19 | 4060 | ECA | EC-OR-CE | ES-OR-CE | EC-OR-CE | EC-OR-CE | ES-OR-CE | 1610123103 | 2015-01-01 | 2021-01-01 | 0.1 | HOD | 1100499 | 59 | CZK | 1 | 59
NPU-V-BO____-A__-PR | R Boskovice BO - Společná část PÚ + Prohlídky za provozu | CE10034892 | CE1AW07A1RCTSV-BO_-AEA01_-VVN.TW/01 | PTK VVN - Prohlídka | ZC_SE | CE1AW07A | 1R | PTK VVN - Prohlídka | CTSV-BO_-AEA01_-VVN.TW/01 | R Boskovice BO | V5597; Čebín | ZECZVVNTW | PTK VVN | 322001 | PTK VVN | PTK 110 kV TW/01 | 4060 | ECA | EC-OR-CE | ES-OR-CE | EC-OR-CE | EC-OR-CE | ES-OR-CE | 1610123103 | 2015-01-01 | 2021-01-01 | 0.3 | HOD | 1100512 | 177 | CZK | 1 | 177
NPU-V-BO____-A__-PR | R Boskovice BO - Společná část PÚ + Prohlídky za provozu | CE10034891 | CE1AW08A1RCTSV-BO_-AEA04_-VVN.FVE/04 | Svodič přepětí VVN - Prohlídka | ZC_SE | CE1AW08A | 1R | Svodič přepětí VVN - Prohlídka | CTSV-BO_-AEA04_-VVN.FVE/04 | R Boskovice BO | T101 | ZECZVVNFV | Svodič přepětí VVN | 313001 | Svodič přepětí VVN (detail) | Svodič přepětí 110 kV FVE/04 | 4060 | ECA | EC-OR-CE | ES-OR-CE | EC-OR-CE | EC-OR-CE | ES-OR-CE | 1610123103 | 2015-01-01 | 2021-01-01 | 0.3 | HOD | 1100551 | 147.5 | CZK | 1 | 147.5
NPU-V-BO____-A__-PR | R Boskovice BO - Společná část PÚ + Prohlídky za provozu | CE10034890 | CE1AW05A1RCTSV-BO_-AEA06_-VVN.TA/06 | PTP VVN - Prohlídka | ZC_SE | CE1AW05A | 1R | PTP VVN - Prohlídka | CTSV-BO_-AEA06_-VVN.TA/06 | R Boskovice BO | T102 | ZECZVVNTA | PTP VVN | 302001 | PTP VVN | PTP 110 kV TA/06 | 4060 | ECA | EC-OR-CE | ES-OR-CE | EC-OR-CE | EC-OR-CE | ES-OR-CE | 1610123103 | 2015-01-01 | 2021-01-01 | 0.3 | HOD | 1100520 | 177 | CZK | 1 | 177
NPU-V-BO____-A__-PR | R Boskovice BO - Společná část PÚ + Prohlídky za provozu | CE10034889 | CE1AW05A1RCTSV-BO_-AEA05_-VVN.TA/05 | PTP VVN - Prohlídka | ZC_SE | CE1AW05A | 1R | PTP VVN - Prohlídka | CTSV-BO_-AEA05_-VVN.TA/05 | R Boskovice BO | V525; Blansko | ZECZVVNTA | PTP VVN | 302001 | PTP VVN | PTP 110 kV TA/05 | 4060 | ECA | EC-OR-CE | ES-OR-CE | EC-OR-CE | EC-OR-CE | ES-OR-CE | 1610123103 | 2015-01-01 | 2021-01-01 | 0.3 | HOD | 1100520 | 177 | CZK | 1 | 177
NPU-V-BO____-A__-PR | R Boskovice BO - Společná část PÚ + Prohlídky za provozu | CE10034888 | CE1AW06A1RCTSV-BO_-AEA03_-VVN.TV/03 | PTN VVN - Prohlídka | ZC_SE | CE1AW06A | 1R | PTN VVN - Prohlídka | CTSV-BO_-AEA03_-VVN.TV/03 | R Boskovice BO | V5593; Velké Opatovice | ZECZVVNTV | PTN VVN | 301001 | PTN VVN | PTN 110 kV TV/03 | 4060 | ECA | EC-OR-CE | ES-OR-CE | EC-OR-CE | EC-OR-CE | ES-OR-CE | 1610123103 | 2015-01-01 | 2021-01-01 | 0.3 | HOD | 1100516 | 177 | CZK | 1 | 177
NPU-V-BO____-A__-PR | R Boskovice BO - Společná část PÚ + Prohlídky za provozu | CE10034887 | CE1AW03A1RCTSV-BO_-AEA01_-VVN.QA/01 | Odpojovač VVN - Prohlídka | ZC_SE | CE1AW03A | 1R | Odpojovač VVN - Prohlídka | CTSV-BO_-AEA01_-VVN.QA/01 | R Boskovice BO | V5597; Čebín | ZECZVVNQ | Odpojovač VVN | 305004 | Odpojovač VVN elektrický pohon | Odpojovač 110 kV QA/01 | 4060 | ECA | EC-OR-CE | ES-OR-CE | EC-OR-CE | EC-OR-CE | ES-OR-CE | 1610123103 | 2015-01-01 | 2021-01-01 | 0.5 | HOD | 1100503 | 295 | CZK | 1 | 295
NPU-V-BO____-A__-PR | R Boskovice BO - Společná část PÚ + Prohlídky za provozu | CE10034886 | CE1AW03A1RCTSV-BO_-AEA00_-VVN.QWA1 | Odpojovač VVN - Prohlídka | ZC_SE | CE1AW03A | 1R | Odpojovač VVN - Prohlídka | CTSV-BO_-AEA00_-VVN.QWA1 | R Boskovice BO | PD | ZECZVVNQ | Odpojovač VVN | 305004 | Odpojovač VVN elektrický pohon | Odpojovač 110 kV QWA1 | 4060 | ECA | EC-OR-CE | ES-OR-CE | EC-OR-CE | EC-OR-CE | ES-OR-CE | 1610123103 | 2015-01-01 | 2021-01-01 | 0.5 | HOD | 1100503 | 295 | CZK | 1 | 295
NPU-V-BO____-A__-PR | R Boskovice BO - Společná část PÚ + Prohlídky za provozu | CE10034885 | CE1AW03A1RCTSV-BO_-AEA06_-VVN.QA/06 | Odpojovač VVN - Prohlídka | ZC_SE | CE1AW03A | 1R | Odpojovač VVN - Prohlídka | CTSV-BO_-AEA06_-VVN.QA/06 | R Boskovice BO | T102 | ZECZVVNQ | Odpojovač VVN | 305004 | Odpojovač VVN elektrický pohon | Odpojovač 110 kV QA/06 | 4060 | ECA | EC-OR-CE | ES-OR-CE | EC-OR-CE | EC-OR-CE | ES-OR-CE | 1610123103 | 2015-01-01 | 2021-01-01 | 0.5 | HOD | 1100503 | 295 | CZK | 1 | 295
NPU-V-BO____-A__-PR | R Boskovice BO - Společná část PÚ + Prohlídky za provozu | CE10034884 | CE1AW03A1RCTSV-BO_-AEA04_-VVN.QA/04 | Odpojovač VVN - Prohlídka | ZC_SE | CE1AW03A | 1R | Odpojovač VVN - Prohlídka | CTSV-BO_-AEA04_-VVN.QA/04 | R Boskovice BO | T101 | ZECZVVNQ | Odpojovač VVN | 305004 | Odpojovač VVN elektrický pohon | Odpojovač 110 kV QA/04 | 4060 | ECA | EC-OR-CE | ES-OR-CE | EC-OR-CE | EC-OR-CE | ES-OR-CE | 1610123103 | 2015-01-01 | 2021-01-01 | 0.5 | HOD | 1100503 | 295 | CZK | 1 | 295
NPU-V-BO____-A__-PR | R Boskovice BO - Společná část PÚ + Prohlídky za provozu | CE10034883 | CE1AW02A1RCTSV-BO_-AEA01_-VVN.QM/01 | Vypínač VVN - Prohlídka | ZC_SE | CE1AW02A | 1R | Vypínač VVN - Prohlídka | CTSV-BO_-AEA01_-VVN.QM/01 | R Boskovice BO | V5597; Čebín | ZECZVVNQM | Vypínač VVN | 303014 | Vypínač VVN GL 311 F3 | Vypínač 110 kV QM/01 | 4060 | ECA | EC-OR-CE | ES-OR-CE | EC-OR-CE | EC-OR-CE | ES-OR-CE | 1610123103 | 2015-01-01 | 2021-01-01 | 0.5 | HOD | 1100615 | 295 | CZK | 1 | 295
NPU-V-BO____-A__-PR | R Boskovice BO - Společná část PÚ + Prohlídky za provozu | CE10034882 | CE1AW02A1RCTSV-BO_-AEA05_-VVN.QM/05 | Vypínač VVN - Prohlídka | ZC_SE | CE1AW02A | 1R | Vypínač VVN - Prohlídka | CTSV-BO_-AEA05_-VVN.QM/05 | R Boskovice BO | V525; Blansko | ZECZVVNQM | Vypínač VVN | 303010 | Vypínač VVN S1 123 F3 | Vypínač 110 kV QM/05 | 4060 | ECA | EC-OR-CE | ES-OR-CE | EC-OR-CE | EC-OR-CE | ES-OR-CE | 1610123103 | 2015-01-01 | 2021-01-01 | 0.5 | HOD | 1100615 | 295 | CZK | 1 | 295
NPU-V-BO____-A__-PR | R Boskovice BO - Společná část PÚ + Prohlídky za provozu | CE10034881 | CE1AW02A1RCTSV-BO_-AEA03_-VVN.QM/03 | Vypínač VVN - Prohlídka | ZC_SE | CE1AW02A | 1R | Vypínač VVN - Prohlídka | CTSV-BO_-AEA03_-VVN.QM/03 | R Boskovice BO | V5593; Velké Opatovice | ZECZVVNQM | Vypínač VVN | 303010 | Vypínač VVN S1 123 F3 | Vypínač 110 kV QM/03 | 4060 | ECA | EC-OR-CE | ES-OR-CE | EC-OR-CE | EC-OR-CE | ES-OR-CE | 1610123103 | 2015-01-01 | 2021-01-01 | 0.5 | HOD | 1100615 | 295 | CZK | 1 | 295
NPU-V-BO____-A__-PR | R Boskovice BO - Společná část PÚ + Prohlídky za provozu | CE10034880 | CE1AW02A1RCTSV-BO_-AEA06_-VVN.QM/06 | Vypínač VVN - Prohlídka | ZC_SE | CE1AW02A | 1R | Vypínač VVN - Prohlídka | CTSV-BO_-AEA06_-VVN.QM/06 | R Boskovice BO | T102 | ZECZVVNQM | Vypínač VVN | 303009 | Vypínač VVN S1 123 F1 | Vypínač 110 kV QM/06 | 4060 | ECA | EC-OR-CE | ES-OR-CE | EC-OR-CE | EC-OR-CE | ES-OR-CE | 1610123103 | 2015-01-01 | 2021-01-01 | 0.5 | HOD | 1100615 | 295 | CZK | 1 | 295
NPU-V-BO____-A__-PR | R Boskovice BO - Společná část PÚ + Prohlídky za provozu | CE10034879 | CE1AW02A1RCTSV-BO_-AEA04_-VVN.QM/04 | Vypínač VVN - Prohlídka | ZC_SE | CE1AW02A | 1R | Vypínač VVN - Prohlídka | CTSV-BO_-AEA04_-VVN.QM/04 | R Boskovice BO | T101 | ZECZVVNQM | Vypínač VVN | 303009 | Vypínač VVN S1 123 F1 | Vypínač 110 kV QM/04 | 4060 | ECA | EC-OR-CE | ES-OR-CE | EC-OR-CE | EC-OR-CE | ES-OR-CE | 1610123103 | 2015-01-01 | 2021-01-01 | 0.5 | HOD | 1100615 | 295 | CZK | 1 | 295
NPU-V-BO____-A__-PR | R Boskovice BO - Společná část PÚ + Prohlídky za provozu | CE10034877 | CE1AV01A1RCTSV-BO_-AJA30 | Rozváděč VN kobkový - Prohlídka | ZC_SE | CE1AV01A | 1R | Rozváděč VN kobkový - Prohlídka | CTSV-BO_-AJA30 | R Boskovice BO | PD WB1-WB2 | ZECZVNAJ | Pole VN | 227001 | Kobka/Pole VN - s RO | PD WB1-WB2 | 4060 | ECA | EC-OR-CE | ES-OR-CE | EC-OR-CE | EC-OR-CE | ES-OR-CE | 1610123103 | 2015-01-01 | 2021-01-01 | 0.1 | HOD | 1100523 | 59 | CZK | 1 | 59
NPU-V-BO____-A__-PR | R Boskovice BO - Společná část PÚ + Prohlídky za provozu | CE10034875 | CE1AV01A1RCTSV-BO_-AJA29 | Rozváděč VN kobkový - Prohlídka | ZC_SE | CE1AV01A | 1R | Rozváděč VN kobkový - Prohlídka | CTSV-BO_-AJA29 | R Boskovice BO | PD WA1-WA2 | ZECZVNAJ | Pole VN | 227001 | Kobka/Pole VN - s RO | PD WA1-WA2 | 4060 | ECA | EC-OR-CE | ES-OR-CE | EC-OR-CE | EC-OR-CE | ES-OR-CE | 1610123103 | 2015-01-01 | 2021-01-01 | 0.1 | HOD | 1100523 | 59 | CZK | 1 | 59
NPU-V-BO____-A__-PR | R Boskovice BO - Společná část PÚ + Prohlídky za provozu | CE10034873 | CE1AV01A1RCTSV-BO_-AJA08 | Rozváděč VN kobkový - Prohlídka | ZC_SE | CE1AV01A | 1R | Rozváděč VN kobkový - Prohlídka | CTSV-BO_-AJA08 | R Boskovice BO | VN843 | ZECZVNAJ | Pole VN | 227001 | Kobka/Pole VN - s RO | VN843 | 4060 | ECA | EC-OR-CE | ES-OR-CE | EC-OR-CE | EC-OR-CE | ES-OR-CE | 1610123103 | 2015-01-01 | 2021-01-01 | 0.1 | HOD | 1100523 | 59 | CZK | 1 | 59
NPU-V-BO____-A__-PR | R Boskovice BO - Společná část PÚ + Prohlídky za provozu | CE10034871 | CE1AV01A1RCTSV-BO_-AJA10 | Rozváděč VN kobkový - Prohlídka | ZC_SE | CE1AV01A | 1R | Rozváděč VN kobkový - Prohlídka | CTSV-BO_-AJA10 | R Boskovice BO | VN361 | ZECZVNAJ | Pole VN | 227001 | Kobka/Pole VN - s RO | VN361 | 4060 | ECA | EC-OR-CE | ES-OR-CE | EC-OR-CE | EC-OR-CE | ES-OR-CE | 1610123103 | 2015-01-01 | 2021-01-01 | 0.1 | HOD | 1100523 | 59 | CZK | 1 | 59
NPU-V-BO____-A__-PR | R Boskovice BO - Společná část PÚ + Prohlídky za provozu | CE10034869 | CE1AV01A1RCTSV-BO_-AJA12 | Rozváděč VN kobkový - Prohlídka | ZC_SE | CE1AV01A | 1R | Rozváděč VN kobkový - Prohlídka | CTSV-BO_-AJA12 | R Boskovice BO | VN125 | ZECZVNAJ | Pole VN | 227001 | Kobka/Pole VN - s RO | VN125 | 4060 | ECA | EC-OR-CE | ES-OR-CE | EC-OR-CE | EC-OR-CE | ES-OR-CE | 1610123103 | 2015-01-01 | 2021-01-01 | 0.1 | HOD | 1100523 | 59 | CZK | 1 | 59
NPU-V-BO____-A__-PR | R Boskovice BO - Společná část PÚ + Prohlídky za provozu | CE10034865 | CE1AV01A1RCTSV-BO_-AJA20 | Rozváděč VN kobkový - Prohlídka | ZC_SE | CE1AV01A | 1R | Rozváděč VN kobkový - Prohlídka | CTSV-BO_-AJA20 | R Boskovice BO | VN890 | ZECZVNAJ | Pole VN | 227001 | Kobka/Pole VN - s RO | VN890 | 4060 | ECA | EC-OR-CE | ES-OR-CE | EC-OR-CE | EC-OR-CE | ES-OR-CE | 1610123103 | 2015-01-01 | 2021-01-01 | 0.1 | HOD | 1100523 | 59 | CZK | 1 | 59
NPU-V-BO____-A__-PR | R Boskovice BO - Společná část PÚ + Prohlídky za provozu | CE10034864 | CE1AV01A1RCTSV-BO_-AJA22 | Rozváděč VN kobkový - Prohlídka | ZC_SE | CE1AV01A | 1R | Rozváděč VN kobkový - Prohlídka | CTSV-BO_-AJA22 | R Boskovice BO | VN810 | ZECZVNAJ | Pole VN | 227001 | Kobka/Pole VN - s RO | VN810 | 4060 | ECA | EC-OR-CE | ES-OR-CE | EC-OR-CE | EC-OR-CE | ES-OR-CE | 1610123103 | 2015-01-01 | 2021-01-01 | 0.1 | HOD | 1100523 | 59 | CZK | 1 | 59
NPU-V-BO____-A__-PR | R Boskovice BO - Společná část PÚ + Prohlídky za provozu | CE10034863 | CE1AV01A1RCTSV-BO_-AJA24 | Rozváděč VN kobkový - Prohlídka | ZC_SE | CE1AV01A | 1R | Rozváděč VN kobkový - Prohlídka | CTSV-BO_-AJA24 | R Boskovice BO | VN13 | ZECZVNAJ | Pole VN | 227001 | Kobka/Pole VN - s RO | VN13 | 4060 | ECA | EC-OR-CE | ES-OR-CE | EC-OR-CE | EC-OR-CE | ES-OR-CE | 1610123103 | 2015-01-01 | 2021-01-01 | 0.1 | HOD | 1100523 | 59 | CZK | 1 | 59
NPU-V-BO____-A__-PR | R Boskovice BO - Společná část PÚ + Prohlídky za provozu | CE10034862 | CE1AV01A1RCTSV-BO_-AJA26 | Rozváděč VN kobkový - Prohlídka | ZC_SE | CE1AV01A | 1R | Rozváděč VN kobkový - Prohlídka | CTSV-BO_-AJA26 | R Boskovice BO | SPP 2 | ZECZVNAJ | Pole VN | 227001 | Kobka/Pole VN - s RO | SPP 2 | 4060 | ECA | EC-OR-CE | ES-OR-CE | EC-OR-CE | EC-OR-CE | ES-OR-CE | 1610123103 | 2015-01-01 | 2021-01-01 | 0.1 | HOD | 1100523 | 59 | CZK | 1 | 59
NPU-V-BO____-A__-PR | R Boskovice BO - Společná část PÚ + Prohlídky za provozu | CE10034861 | CE1AV01A1RCTSV-BO_-AJA28 | Rozváděč VN kobkový - Prohlídka | ZC_SE | CE1AV01A | 1R | Rozváděč VN kobkový - Prohlídka | CTSV-BO_-AJA28 | R Boskovice BO | SP 2 | ZECZVNAJ | Pole VN | 227001 | Kobka/Pole VN - s RO | SP 2 | 4060 | ECA | EC-OR-CE | ES-OR-CE | EC-OR-CE | EC-OR-CE | ES-OR-CE | 1610123103 | 2015-01-01 | 2021-01-01 | 0.1 | HOD | 1100523 | 59 | CZK | 1 | 59
NPU-V-BO____-A__-PR | R Boskovice BO - Společná část PÚ + Prohlídky za provozu | CE10034857 | CE1AV01A1RCTSV-BO_-AJA19 | Rozváděč VN kobkový - Prohlídka | ZC_SE | CE1AV01A | 1R | Rozváděč VN kobkový - Prohlídka | CTSV-BO_-AJA19 | R Boskovice BO | VS T21 | ZECZVNAJ | Pole VN | 227001 | Kobka/Pole VN - s RO | VS T21 | 4060 | ECA | EC-OR-CE | ES-OR-CE | EC-OR-CE | EC-OR-CE | ES-OR-CE | 1610123103 | 2015-01-01 | 2021-01-01 | 0.1 | HOD | 1100523 | 59 | CZK | 1 | 59
NPU-V-BO____-A__-PR | R Boskovice BO - Společná část PÚ + Prohlídky za provozu | CE10034856 | CE1AV01A1RCTSV-BO_-AJA17 | Rozváděč VN kobkový - Prohlídka | ZC_SE | CE1AV01A | 1R | Rozváděč VN kobkový - Prohlídka | CTSV-BO_-AJA17 | R Boskovice BO | Měření 1 | ZECZVNAJ | Pole VN | 227001 | Kobka/Pole VN - s RO | Měření 1 | 4060 | ECA | EC-OR-CE | ES-OR-CE | EC-OR-CE | EC-OR-CE | ES-OR-CE | 1610123103 | 2015-01-01 | 2021-01-01 | 0.1 | HOD | 1100523 | 59 | CZK | 1 | 59
NPU-V-BO____-A__-PR | R Boskovice BO - Společná část PÚ + Prohlídky za provozu | CE10034855 | CE1AV01A1RCTSV-BO_-AJA11 | Rozváděč VN kobkový - Prohlídka | ZC_SE | CE1AV01A | 1R | Rozváděč VN kobkový - Prohlídka | CTSV-BO_-AJA11 | R Boskovice BO | VN56 | ZECZVNAJ | Pole VN | 227001 | Kobka/Pole VN - s RO | VN56 | 4060 | ECA | EC-OR-CE | ES-OR-CE | EC-OR-CE | EC-OR-CE | ES-OR-CE | 1610123103 | 2015-01-01 | 2021-01-01 | 0.1 | HOD | 1100523 | 59 | CZK | 1 | 59
NPU-V-BO____-A__-PR | R Boskovice BO - Společná část PÚ + Prohlídky za provozu | CE10034854 | CE1AV01A1RCTSV-BO_-AJA15 | Rozváděč VN kobkový - Prohlídka | ZC_SE | CE1AV01A | 1R | Rozváděč VN kobkový - Prohlídka | CTSV-BO_-AJA15 | R Boskovice BO | T101 | ZECZVNAJ | Pole VN | 227001 | Kobka/Pole VN - s RO | T101 | 4060 | ECA | EC-OR-CE | ES-OR-CE | EC-OR-CE | EC-OR-CE | ES-OR-CE | 1610123103 | 2015-01-01 | 2021-01-01 | 0.1 | HOD | 1100523 | 59 | CZK | 1 | 59
NPU-V-BO____-A__-PR | R Boskovice BO - Společná část PÚ + Prohlídky za provozu | CE10034853 | CE1AV01A1RCTSV-BO_-AJA13 | Rozváděč VN kobkový - Prohlídka | ZC_SE | CE1AV01A | 1R | Rozváděč VN kobkový - Prohlídka | CTSV-BO_-AJA13 | R Boskovice BO | VN344 | ZECZVNAJ | Pole VN | 227001 | Kobka/Pole VN - s RO | VN344 | 4060 | ECA | EC-OR-CE | ES-OR-CE | EC-OR-CE | EC-OR-CE | ES-OR-CE | 1610123103 | 2015-01-01 | 2021-01-01 | 0.1 | HOD | 1100523 | 59 | CZK | 1 | 59
NPU-V-BO____-A__-PR | R Boskovice BO - Společná část PÚ + Prohlídky za provozu | CE10034852 | CE1AV03A1RCTSV-BO_-AJA26_-_VN.QB/26 | Odpojovač VN - Prohlídka | ZC_SE | CE1AV03A | 1R | Odpojovač VN - Prohlídka | CTSV-BO_-AJA26_-_VN.QB/26 | R Boskovice BO | SPP 2 | ZECZVNQ | Odpojovač VN | 305019 | Odpojovač VN vnitřní příp. el. pohon | Odpojovač 22 kV QB/26 | 4060 | ECA | EC-OR-CE | ES-OR-CE | EC-OR-CE | EC-OR-CE | ES-OR-CE | 1610123103 | 2015-01-01 | 2021-01-01 | 0.1 | HOD | 1100499 | 59 | CZK | 1 | 59
NPU-V-BO____-A__-PR | R Boskovice BO - Společná část PÚ + Prohlídky za provozu | CE10034851 | CE1AV03A1RCTSV-BO_-AJA22_-_VN.QB/22 | Odpojovač VN - Prohlídka | ZC_SE | CE1AV03A | 1R | Odpojovač VN - Prohlídka | CTSV-BO_-AJA22_-_VN.QB/22 | R Boskovice BO | VN810 | ZECZVNQ | Odpojovač VN | 305019 | Odpojovač VN vnitřní příp. el. pohon | Odpojovač 22 kV QB/22 | 4060 | ECA | EC-OR-CE | ES-OR-CE | EC-OR-CE | EC-OR-CE | ES-OR-CE | 1610123103 | 2015-01-01 | 2021-01-01 | 0.1 | HOD | 1100499 | 59 | CZK | 1 | 59
NPU-V-BO____-A__-PR | R Boskovice BO - Společná část PÚ + Prohlídky za provozu | CE10034850 | CE1AV03A1RCTSV-BO_-AJA23_-_VN.QV,QE/23 | Odpojovač VN - Prohlídka | ZC_SE | CE1AV03A | 1R | Odpojovač VN - Prohlídka | CTSV-BO_-AJA23_-_VN.QV,QE/23 | R Boskovice BO | VN183 | ZECZVNQ | Odpojovač VN | 305017 | Odpojovač VN vnitřní elektrický pohon | Odpojovač 22 kV QV,QE/23 | 4060 | ECA | EC-OR-CE | ES-OR-CE | EC-OR-CE | EC-OR-CE | ES-OR-CE | 1610123103 | 2015-01-01 | 2021-01-01 | 0.1 | HOD | 1100499 | 59 | CZK | 1 | 59
NPU-V-BO____-A__-PR | R Boskovice BO - Společná část PÚ + Prohlídky za provozu | CE10034849 | CE1AV03A1RCTSV-BO_-AJA20_-_VN.QV,QE/20 | Odpojovač VN - Prohlídka | ZC_SE | CE1AV03A | 1R | Odpojovač VN - Prohlídka | CTSV-BO_-AJA20_-_VN.QV,QE/20 | R Boskovice BO | VN890 | ZECZVNQ | Odpojovač VN | 305017 | Odpojovač VN vnitřní elektrický pohon | Odpojovač 22 kV QV,QE/20 | 4060 | ECA | EC-OR-CE | ES-OR-CE | EC-OR-CE | EC-OR-CE | ES-OR-CE | 1610123103 | 2015-01-01 | 2021-01-01 | 0.1 | HOD | 1100499 | 59 | CZK | 1 | 59
NPU-V-BO____-A__-PR | R Boskovice BO - Společná část PÚ + Prohlídky za provozu | CE10034848 | CE1AV03A1RCTSV-BO_-AJA21_-_VN.QP/21 | Odpojovač VN - Prohlídka | ZC_SE | CE1AV03A | 1R | Odpojovač VN - Prohlídka | CTSV-BO_-AJA21_-_VN.QP/21 | R Boskovice BO | VN118 | ZECZVNQ | Odpojovač VN | 305019 | Odpojovač VN vnitřní příp. el. pohon | Odpojovač 22 kV QP/21 | 4060 | ECA | EC-OR-CE | ES-OR-CE | EC-OR-CE | EC-OR-CE | ES-OR-CE | 1610123103 | 2015-01-01 | 2021-01-01 | 0.1 | HOD | 1100499 | 59 | CZK | 1 | 59
NPU-V-BO____-A__-PR | R Boskovice BO - Společná část PÚ + Prohlídky za provozu | CE10034847 | CE1AV03A1RCTSV-BO_-AJA20_-_VN.QB/20 | Odpojovač VN - Prohlídka | ZC_SE | CE1AV03A | 1R | Odpojovač VN - Prohlídka | CTSV-BO_-AJA20_-_VN.QB/20 | R Boskovice BO | VN890 | ZECZVNQ | Odpojovač VN | 305019 | Odpojovač VN vnitřní příp. el. pohon | Odpojovač 22 kV QB/20 | 4060 | ECA | EC-OR-CE | ES-OR-CE | EC-OR-CE | EC-OR-CE | ES-OR-CE | 1610123103 | 2015-01-01 | 2021-01-01 | 0.1 | HOD | 1100499 | 59 | CZK | 1 | 59
NPU-V-BO____-A__-PR | R Boskovice BO - Společná část PÚ + Prohlídky za provozu | CE10034846 | CE1AV03A1RCTSV-BO_-AJA24_-_VN.QV,QE/24 | Odpojovač VN - Prohlídka | ZC_SE | CE1AV03A | 1R | Odpojovač VN - Prohlídka | CTSV-BO_-AJA24_-_VN.QV,QE/24 | R Boskovice BO | VN13 | ZECZVNQ | Odpojovač VN | 305017 | Odpojovač VN vnitřní elektrický pohon | Odpojovač 22 kV QV,QE/24 | 4060 | ECA | EC-OR-CE | ES-OR-CE | EC-OR-CE | EC-OR-CE | ES-OR-CE | 1610123103 | 2015-01-01 | 2021-01-01 | 0.1 | HOD | 1100499 | 59 | CZK | 1 | 59
NPU-V-BO____-A__-PR | R Boskovice BO - Společná část PÚ + Prohlídky za provozu | CE10034845 | CE1AV03A1RCTSV-BO_-AJA20_-_VN.QA/20 | Odpojovač VN - Prohlídka | ZC_SE | CE1AV03A | 1R | Odpojovač VN - Prohlídka | CTSV-BO_-AJA20_-_VN.QA/20 | R Boskovice BO | VN890 | ZECZVNQ | Odpojovač VN | 305019 | Odpojovač VN vnitřní příp. el. pohon | Odpojovač 22 kV QA/20 | 4060 | ECA | EC-OR-CE | ES-OR-CE | EC-OR-CE | EC-OR-CE | ES-OR-CE | 1610123103 | 2015-01-01 | 2021-01-01 | 0.1 | HOD | 1100499 | 59 | CZK | 1 | 59
NPU-V-BO____-A__-PR | R Boskovice BO - Společná část PÚ + Prohlídky za provozu | CE10034844 | CE1AV03A1RCTSV-BO_-AJA29_-_VN.QWA1/29 | Odpojovač VN - Prohlídka | ZC_SE | CE1AV03A | 1R | Odpojovač VN - Prohlídka | CTSV-BO_-AJA29_-_VN.QWA1/29 | R Boskovice BO | PD WA1-WA2 | ZECZVNQ | Odpojovač VN | 305019 | Odpojovač VN vnitřní příp. el. pohon | Odpojovač 22 kV QWA1/29 | 4060 | ECA | EC-OR-CE | ES-OR-CE | EC-OR-CE | EC-OR-CE | ES-OR-CE | 1610123103 | 2015-01-01 | 2021-01-01 | 0.1 | HOD | 1100499 | 59 | CZK | 1 | 59
NPU-V-BO____-A__-PR | R Boskovice BO - Společná část PÚ + Prohlídky za provozu | CE10034843 | CE1AV03A1RCTSV-BO_-AJA28_-_VN.QB/28 | Odpojovač VN - Prohlídka | ZC_SE | CE1AV03A | 1R | Odpojovač VN - Prohlídka | CTSV-BO_-AJA28_-_VN.QB/28 | R Boskovice BO | SP 2 | ZECZVNQ | Odpojovač VN | 305019 | Odpojovač VN vnitřní příp. el. pohon | Odpojovač 22 kV QB/28 | 4060 | ECA | EC-OR-CE | ES-OR-CE | EC-OR-CE | EC-OR-CE | ES-OR-CE | 1610123103 | 2015-01-01 | 2021-01-01 | 0.1 | HOD | 1100499 | 59 | CZK | 1 | 59
NPU-V-BO____-A__-PR | R Boskovice BO - Společná část PÚ + Prohlídky za provozu | CE10034842 | CE1AV03A1RCTSV-BO_-AJA13_-_VN.QA/13 | Odpojovač VN - Prohlídka | ZC_SE | CE1AV03A | 1R | Odpojovač VN - Prohlídka | CTSV-BO_-AJA13_-_VN.QA/13 | R Boskovice BO | VN344 | ZECZVNQ | Odpojovač VN | 305019 | Odpojovač VN vnitřní příp. el. pohon | Odpojovač 22 kV QA/13 | 4060 | ECA | EC-OR-CE | ES-OR-CE | EC-OR-CE | EC-OR-CE | ES-OR-CE | 1610123103 | 2015-01-01 | 2021-01-01 | 0.1 | HOD | 1100499 | 59 | CZK | 1 | 59
NPU-V-BO____-A__-PR | R Boskovice BO - Společná část PÚ + Prohlídky za provozu | CE10034841 | CE1AV03A1RCTSV-BO_-AJA15_-_VN.QB/15 | Odpojovač VN - Prohlídka | ZC_SE | CE1AV03A | 1R | Odpojovač VN - Prohlídka | CTSV-BO_-AJA15_-_VN.QB/15 | R Boskovice BO | T101 | ZECZVNQ | Odpojovač VN | 305019 | Odpojovač VN vnitřní příp. el. pohon | Odpojovač 22 kV QB/15 | 4060 | ECA | EC-OR-CE | ES-OR-CE | EC-OR-CE | EC-OR-CE | ES-OR-CE | 1610123103 | 2015-01-01 | 2021-01-01 | 0.1 | HOD | 1100499 | 59 | CZK | 1 | 59
NPU-V-BO____-A__-PR | R Boskovice BO - Společná část PÚ + Prohlídky za provozu | CE10034840 | CE1AV03A1RCTSV-BO_-AJA08_-_VN.QA/08 | Odpojovač VN - Prohlídka | ZC_SE | CE1AV03A | 1R | Odpojovač VN - Prohlídka | CTSV-BO_-AJA08_-_VN.QA/08 | R Boskovice BO | VN843 | ZECZVNQ | Odpojovač VN | 305019 | Odpojovač VN vnitřní příp. el. pohon | Odpojovač 22 kV QA/08 | 4060 | ECA | EC-OR-CE | ES-OR-CE | EC-OR-CE | EC-OR-CE | ES-OR-CE | 1610123103 | 2015-01-01 | 2021-01-01 | 0.1 | HOD | 1100499 | 59 | CZK | 1 | 59
NPU-V-BO____-A__-PR | R Boskovice BO - Společná část PÚ + Prohlídky za provozu | CE10034839 | CE1AV03A1RCTSV-BO_-AJA02_-_VN.QB/02 | Odpojovač VN - Prohlídka | ZC_SE | CE1AV03A | 1R | Odpojovač VN - Prohlídka | CTSV-BO_-AJA02_-_VN.QB/02 | R Boskovice BO | Rezerva | ZECZVNQ | Odpojovač VN | 305019 | Odpojovač VN vnitřní příp. el. pohon | Odpojovač 22 kV QB/02 | 4060 | ECA | EC-OR-CE | ES-OR-CE | EC-OR-CE | EC-OR-CE | ES-OR-CE | 1610123103 | 2015-01-01 | 2021-01-01 | 0.1 | HOD | 1100499 | 59 | CZK | 1 | 59
NPU-V-BO____-A__-PR | R Boskovice BO - Společná část PÚ + Prohlídky za provozu | CE10034838 | CE1AV03A1RCTSV-BO_-AJA12_-_VN.QA/12 | Odpojovač VN - Prohlídka | ZC_SE | CE1AV03A | 1R | Odpojovač VN - Prohlídka | CTSV-BO_-AJA12_-_VN.QA/12 | R Boskovice BO | VN125 | ZECZVNQ | Odpojovač VN | 305019 | Odpojovač VN vnitřní příp. el. pohon | Odpojovač 22 kV QA/12 | 4060 | ECA | EC-OR-CE | ES-OR-CE | EC-OR-CE | EC-OR-CE | ES-OR-CE | 1610123103 | 2015-01-01 | 2021-01-01 | 0.1 | HOD | 1100499 | 59 | CZK | 1 | 59
NPU-V-BO____-A__-PR | R Boskovice BO - Společná část PÚ + Prohlídky za provozu | CE10034837 | CE1AV03A1RCTSV-BO_-AJA10_-_VN.QA/10 | Odpojovač VN - Prohlídka | ZC_SE | CE1AV03A | 1R | Odpojovač VN - Prohlídka | CTSV-BO_-AJA10_-_VN.QA/10 | R Boskovice BO | VN361 | ZECZVNQ | Odpojovač VN | 305019 | Odpojovač VN vnitřní příp. el. pohon | Odpojovač 22 kV QA/10 | 4060 | ECA | EC-OR-CE | ES-OR-CE | EC-OR-CE | EC-OR-CE | ES-OR-CE | 1610123103 | 2015-01-01 | 2021-01-01 | 0.1 | HOD | 1100499 | 59 | CZK | 1 | 59
NPU-V-BO____-A__-PR | R Boskovice BO - Společná část PÚ + Prohlídky za provozu | CE10034836 | CE1AV03A1RCTSV-BO_-AJA10_-_VN.QB/10 | Odpojovač VN - Prohlídka | ZC_SE | CE1AV03A | 1R | Odpojovač VN - Prohlídka | CTSV-BO_-AJA10_-_VN.QB/10 | R Boskovice BO | VN361 | ZECZVNQ | Odpojovač VN | 305019 | Odpojovač VN vnitřní příp. el. pohon | Odpojovač 22 kV QB/10 | 4060 | ECA | EC-OR-CE | ES-OR-CE | EC-OR-CE | EC-OR-CE | ES-OR-CE | 1610123103 | 2015-01-01 | 2021-01-01 | 0.1 | HOD | 1100499 | 59 | CZK | 1 | 59
NPU-V-BO____-A__-PR | R Boskovice BO - Společná část PÚ + Prohlídky za provozu | CE10034835 | CE1AV03A1RCTSV-BO_-AJA14_-_VN.QB/14 | Odpojovač VN - Prohlídka | ZC_SE | CE1AV03A | 1R | Odpojovač VN - Prohlídka | CTSV-BO_-AJA14_-_VN.QB/14 | R Boskovice BO | VN291 | ZECZVNQ | Odpojovač VN | 305019 | Odpojovač VN vnitřní příp. el. pohon | Odpojovač 22 kV QB/14 | 4060 | ECA | EC-OR-CE | ES-OR-CE | EC-OR-CE | EC-OR-CE | ES-OR-CE | 1610123103 | 2015-01-01 | 2021-01-01 | 0.1 | HOD | 1100499 | 59 | CZK | 1 | 59
NPU-V-BO____-A__-PR | R Boskovice BO - Společná část PÚ + Prohlídky za provozu | CE10034834 | CE1AV03A1RCTSV-BO_-AJA14_-_VN.QA/14 | Odpojovač VN - Prohlídka | ZC_SE | CE1AV03A | 1R | Odpojovač VN - Prohlídka | CTSV-BO_-AJA14_-_VN.QA/14 | R Boskovice BO | VN291 | ZECZVNQ | Odpojovač VN | 305019 | Odpojovač VN vnitřní příp. el. pohon | Odpojovač 22 kV QA/14 | 4060 | ECA | EC-OR-CE | ES-OR-CE | EC-OR-CE | EC-OR-CE | ES-OR-CE | 1610123103 | 2015-01-01 | 2021-01-01 | 0.1 | HOD | 1100499 | 59 | CZK | 1 | 59
NPU-V-BO____-A__-PR | R Boskovice BO - Společná část PÚ + Prohlídky za provozu | CE10034833 | CE1AV03A1RCTSV-BO_-AJA09_-_VN.QA/09 | Odpojovač VN - Prohlídka | ZC_SE | CE1AV03A | 1R | Odpojovač VN - Prohlídka | CTSV-BO_-AJA09_-_VN.QA/09 | R Boskovice BO | Rezerva | ZECZVNQ | Odpojovač VN | 305019 | Odpojovač VN vnitřní příp. el. pohon | Odpojovač 22 kV QA/09 | 4060 | ECA | EC-OR-CE | ES-OR-CE | EC-OR-CE | EC-OR-CE | ES-OR-CE | 1610123103 | 2015-01-01 | 2021-01-01 | 0.1 | HOD | 1100499 | 59 | CZK | 1 | 59
NPU-V-BO____-A__-PR | R Boskovice BO - Společná část PÚ + Prohlídky za provozu | CE10034832 | CE1AV03A1RCTSV-BO_-AJA13_-_VN.QB/13 | Odpojovač VN - Prohlídka | ZC_SE | CE1AV03A | 1R | Odpojovač VN - Prohlídka | CTSV-BO_-AJA13_-_VN.QB/13 | R Boskovice BO | VN344 | ZECZVNQ | Odpojovač VN | 305019 | Odpojovač VN vnitřní příp. el. pohon | Odpojovač 22 kV QB/13 | 4060 | ECA | EC-OR-CE | ES-OR-CE | EC-OR-CE | EC-OR-CE | ES-OR-CE | 1610123103 | 2015-01-01 | 2021-01-01 | 0.1 | HOD | 1100499 | 59 | CZK | 1 | 59
NPU-V-BO____-A__-PR | R Boskovice BO - Společná část PÚ + Prohlídky za provozu | CE10034831 | CE1AV03A1RCTSV-BO_-AJA14_-_VN.QP/14 | Odpojovač VN - Prohlídka | ZC_SE | CE1AV03A | 1R | Odpojovač VN - Prohlídka | CTSV-BO_-AJA14_-_VN.QP/14 | R Boskovice BO | VN291 | ZECZVNQ | Odpojovač VN | 305019 | Odpojovač VN vnitřní příp. el. pohon | Odpojovač 22 kV QP/14 | 4060 | ECA | EC-OR-CE | ES-OR-CE | EC-OR-CE | EC-OR-CE | ES-OR-CE | 1610123103 | 2015-01-01 | 2021-01-01 | 0.1 | HOD | 1100499 | 59 | CZK | 1 | 59
NPU-V-BO____-A__-PR | R Boskovice BO - Společná část PÚ + Prohlídky za provozu | CE10034830 | CE1AV03A1RCTSV-BO_-AJA30_-_VN.QWB1/30 | Odpojovač VN - Prohlídka | ZC_SE | CE1AV03A | 1R | Odpojovač VN - Prohlídka | CTSV-BO_-AJA30_-_VN.QWB1/30 | R Boskovice BO | PD WB1-WB2 | ZECZVNQ | Odpojovač VN | 305019 | Odpojovač VN vnitřní příp. el. pohon | Odpojovač 22 kV QWB1/30 | 4060 | ECA | EC-OR-CE | ES-OR-CE | EC-OR-CE | EC-OR-CE | ES-OR-CE | 1610123103 | 2015-01-01 | 2021-01-01 | 0.1 | HOD | 1100499 | 59 | CZK | 1 | 59
NPU-V-BO____-A__-PR | R Boskovice BO - Společná část PÚ + Prohlídky za provozu | CE10034829 | CE1AV03A1RCTSV-BO_-AJA12_-_VN.QP/12 | Odpojovač VN - Prohlídka | ZC_SE | CE1AV03A | 1R | Odpojovač VN - Prohlídka | CTSV-BO_-AJA12_-_VN.QP/12 | R Boskovice BO | VN125 | ZECZVNQ | Odpojovač VN | 305019 | Odpojovač VN vnitřní příp. el. pohon | Odpojovač 22 kV QP/12 | 4060 | ECA | EC-OR-CE | ES-OR-CE | EC-OR-CE | EC-OR-CE | ES-OR-CE | 1610123103 | 2015-01-01 | 2021-01-01 | 0.1 | HOD | 1100499 | 59 | CZK | 1 | 59
NPU-V-BO____-A__-PR | R Boskovice BO - Společná část PÚ + Prohlídky za provozu | CE10034828 | CE1AV03A1RCTSV-BO_-AJA17_-_VN.QB/17 | Odpojovač VN - Prohlídka | ZC_SE | CE1AV03A | 1R | Odpojovač VN - Prohlídka | CTSV-BO_-AJA17_-_VN.QB/17 | R Boskovice BO | Měření 1 | ZECZVNQ | Odpojovač VN | 305019 | Odpojovač VN vnitřní příp. el. pohon | Odpojovač 22 kV QB/17 | 4060 | ECA | EC-OR-CE | ES-OR-CE | EC-OR-CE | EC-OR-CE | ES-OR-CE | 1610123103 | 2015-01-01 | 2021-01-01 | 0.1 | HOD | 1100499 | 59 | CZK | 1 | 59
NPU-V-BO____-A__-PR | R Boskovice BO - Společná část PÚ + Prohlídky za provozu | CE10034827 | CE1AV03A1RCTSV-BO_-AJA02_-_VN.QA/02 | Odpojovač VN - Prohlídka | ZC_SE | CE1AV03A | 1R | Odpojovač VN - Prohlídka | CTSV-BO_-AJA02_-_VN.QA/02 | R Boskovice BO | Rezerva | ZECZVNQ | Odpojovač VN | 305019 | Odpojovač VN vnitřní příp. el. pohon | Odpojovač 22 kV QA/02 | 4060 | ECA | EC-OR-CE | ES-OR-CE | EC-OR-CE | EC-OR-CE | ES-OR-CE | 1610123103 | 2015-01-01 | 2021-01-01 | 0.1 | HOD | 1100499 | 59 | CZK | 1 | 59
NPU-V-BO____-A__-PR | R Boskovice BO - Společná část PÚ + Prohlídky za provozu | CE10034826 | CE1AV03A1RCTSV-BO_-AJA06_-_VN.QB/06 | Odpojovač VN - Prohlídka | ZC_SE | CE1AV03A | 1R | Odpojovač VN - Prohlídka | CTSV-BO_-AJA06_-_VN.QB/06 | R Boskovice BO | Rezerva | ZECZVNQ | Odpojovač VN | 305019 | Odpojovač VN vnitřní příp. el. pohon | Odpojovač 22 kV QB/06 | 4060 | ECA | EC-OR-CE | ES-OR-CE | EC-OR-CE | EC-OR-CE | ES-OR-CE | 1610123103 | 2015-01-01 | 2021-01-01 | 0.1 | HOD | 1100499 | 59 | CZK | 1 | 59
NPU-V-BO____-A__-PR | R Boskovice BO - Společná část PÚ + Prohlídky za provozu | CE10034825 | CE1AV03A1RCTSV-BO_-AJA18_-_VN.QB/18 | Odpojovač VN - Prohlídka | ZC_SE | CE1AV03A | 1R | Odpojovač VN - Prohlídka | CTSV-BO_-AJA18_-_VN.QB/18 | R Boskovice BO | Měření 2 | ZECZVNQ | Odpojovač VN | 305019 | Odpojovač VN vnitřní příp. el. pohon | Odpojovač 22 kV QB/18 | 4060 | ECA | EC-OR-CE | ES-OR-CE | EC-OR-CE | EC-OR-CE | ES-OR-CE | 1610123103 | 2015-01-01 | 2021-01-01 | 0.1 | HOD | 1100499 | 59 | CZK | 1 | 59
NPU-V-BO____-A__-PR | R Boskovice BO - Společná část PÚ + Prohlídky za provozu | CE10034824 | CE1AV03A1RCTSV-BO_-AJA19_-_VN.QB/19 | Odpojovač VN - Prohlídka | ZC_SE | CE1AV03A | 1R | Odpojovač VN - Prohlídka | CTSV-BO_-AJA19_-_VN.QB/19 | R Boskovice BO | VS T21 | ZECZVNQ | Odpojovač VN | 305019 | Odpojovač VN vnitřní příp. el. pohon | Odpojovač 22 kV QB/19 | 4060 | ECA | EC-OR-CE | ES-OR-CE | EC-OR-CE | EC-OR-CE | ES-OR-CE | 1610123103 | 2015-01-01 | 2021-01-01 | 0.1 | HOD | 1100499 | 59 | CZK | 1 | 59
NPU-V-BO____-A__-PR | R Boskovice BO - Společná část PÚ + Prohlídky za provozu | CE10034823 | CE1AV03A1RCTSV-BO_-AJA11_-_VN.QB/11 | Odpojovač VN - Prohlídka | ZC_SE | CE1AV03A | 1R | Odpojovač VN - Prohlídka | CTSV-BO_-AJA11_-_VN.QB/11 | R Boskovice BO | VN56 | ZECZVNQ | Odpojovač VN | 305019 | Odpojovač VN vnitřní příp. el. pohon | Odpojovač 22 kV QB/11 | 4060 | ECA | EC-OR-CE | ES-OR-CE | EC-OR-CE | EC-OR-CE | ES-OR-CE | 1610123103 | 2015-01-01 | 2021-01-01 | 0.1 | HOD | 1100499 | 59 | CZK | 1 | 59
NPU-V-BO____-A__-PR | R Boskovice BO - Společná část PÚ + Prohlídky za provozu | CE10034822 | CE1AV03A1RCTSV-BO_-AJA05_-_VN.QB/05 | Odpojovač VN - Prohlídka | ZC_SE | CE1AV03A | 1R | Odpojovač VN - Prohlídka | CTSV-BO_-AJA05_-_VN.QB/05 | R Boskovice BO | Rezerva | ZECZVNQ | Odpojovač VN | 305019 | Odpojovač VN vnitřní příp. el. pohon | Odpojovač 22 kV QB/05 | 4060 | ECA | EC-OR-CE | ES-OR-CE | EC-OR-CE | EC-OR-CE | ES-OR-CE | 1610123103 | 2015-01-01 | 2021-01-01 | 0.1 | HOD | 1100499 | 59 | CZK | 1 | 59
NPU-V-BO____-A__-PR | R Boskovice BO - Společná část PÚ + Prohlídky za provozu | CE10034821 | CE1AV03A1RCTSV-BO_-AJA08_-_VN.QV,QE/08 | Odpojovač VN - Prohlídka | ZC_SE | CE1AV03A | 1R | Odpojovač VN - Prohlídka | CTSV-BO_-AJA08_-_VN.QV,QE/08 | R Boskovice BO | VN843 | ZECZVNQ | Odpojovač VN | 305017 | Odpojovač VN vnitřní elektrický pohon | Odpojovač 22 kV QV,QE/08 | 4060 | ECA | EC-OR-CE | ES-OR-CE | EC-OR-CE | EC-OR-CE | ES-OR-CE | 1610123103 | 2015-01-01 | 2021-01-01 | 0.1 | HOD | 1100499 | 59 | CZK | 1 | 59
NPU-V-BO____-A__-PR | R Boskovice BO - Společná část PÚ + Prohlídky za provozu | CE10034820 | CE1AV03A1RCTSV-BO_-AJA14_-_VN.QV,QE/14 | Odpojovač VN - Prohlídka | ZC_SE | CE1AV03A | 1R | Odpojovač VN - Prohlídka | CTSV-BO_-AJA14_-_VN.QV,QE/14 | R Boskovice BO | VN291 | ZECZVNQ | Odpojovač VN | 305017 | Odpojovač VN vnitřní elektrický pohon | Odpojovač 22 kV QV,QE/14 | 4060 | ECA | EC-OR-CE | ES-OR-CE | EC-OR-CE | EC-OR-CE | ES-OR-CE | 1610123103 | 2015-01-01 | 2021-01-01 | 0.1 | HOD | 1100499 | 59 | CZK | 1 | 59
NPU-V-BO____-A__-PR | R Boskovice BO - Společná část PÚ + Prohlídky za provozu | CE10034819 | CE1AV03A1RCTSV-BO_-AJA11_-_VN.QV,QE/11 | Odpojovač VN - Prohlídka | ZC_SE | CE1AV03A | 1R | Odpojovač VN - Prohlídka | CTSV-BO_-AJA11_-_VN.QV,QE/11 | R Boskovice BO | VN56 | ZECZVNQ | Odpojovač VN | 305017 | Odpojovač VN vnitřní elektrický pohon | Odpojovač 22 kV QV,QE/11 | 4060 | ECA | EC-OR-CE | ES-OR-CE | EC-OR-CE | EC-OR-CE | ES-OR-CE | 1610123103 | 2015-01-01 | 2021-01-01 | 0.1 | HOD | 1100499 | 59 | CZK | 1 | 59
NPU-V-BO____-A__-PR | R Boskovice BO - Společná část PÚ + Prohlídky za provozu | CE10034818 | CE1AV03A1RCTSV-BO_-AJA17_-_VN.QA/17 | Odpojovač VN - Prohlídka | ZC_SE | CE1AV03A | 1R | Odpojovač VN - Prohlídka | CTSV-BO_-AJA17_-_VN.QA/17 | R Boskovice BO | Měření 1 | ZECZVNQ | Odpojovač VN | 305019 | Odpojovač VN vnitřní příp. el. pohon | Odpojovač 22 kV QA/17 | 4060 | ECA | EC-OR-CE | ES-OR-CE | EC-OR-CE | EC-OR-CE | ES-OR-CE | 1610123103 | 2015-01-01 | 2021-01-01 | 0.1 | HOD | 1100499 | 59 | CZK | 1 | 59
NPU-V-BO____-A__-PR | R Boskovice BO - Společná část PÚ + Prohlídky za provozu | CE10034817 | CE1AV03A1RCTSV-BO_-AJA13_-_VN.QP/13 | Odpojovač VN - Prohlídka | ZC_SE | CE1AV03A | 1R | Odpojovač VN - Prohlídka | CTSV-BO_-AJA13_-_VN.QP/13 | R Boskovice BO | VN344 | ZECZVNQ | Odpojovač VN | 305019 | Odpojovač VN vnitřní příp. el. pohon | Odpojovač 22 kV QP/13 | 4060 | ECA | EC-OR-CE | ES-OR-CE | EC-OR-CE | EC-OR-CE | ES-OR-CE | 1610123103 | 2015-01-01 | 2021-01-01 | 0.1 | HOD | 1100499 | 59 | CZK | 1 | 59
NPU-V-BO____-A__-PR | R Boskovice BO - Společná část PÚ + Prohlídky za provozu | CE10034816 | CE1AV03A1RCTSV-BO_-AJA11_-_VN.QP/11 | Odpojovač VN - Prohlídka | ZC_SE | CE1AV03A | 1R | Odpojovač VN - Prohlídka | CTSV-BO_-AJA11_-_VN.QP/11 | R Boskovice BO | VN56 | ZECZVNQ | Odpojovač VN | 305019 | Odpojovač VN vnitřní příp. el. pohon | Odpojovač 22 kV QP/11 | 4060 | ECA | EC-OR-CE | ES-OR-CE | EC-OR-CE | EC-OR-CE | ES-OR-CE | 1610123103 | 2015-01-01 | 2021-01-01 | 0.1 | HOD | 1100499 | 59 | CZK | 1 | 59
NPU-V-BO____-A__-PR | R Boskovice BO - Společná část PÚ + Prohlídky za provozu | CE10034815 | CE1AV03A1RCTSV-BO_-AJA10_-_VN.QP/10 | Odpojovač VN - Prohlídka | ZC_SE | CE1AV03A | 1R | Odpojovač VN - Prohlídka | CTSV-BO_-AJA10_-_VN.QP/10 | R Boskovice BO | VN361 | ZECZVNQ | Odpojovač VN | 305019 | Odpojovač VN vnitřní příp. el. pohon | Odpojovač 22 kV QP/10 | 4060 | ECA | EC-OR-CE | ES-OR-CE | EC-OR-CE | EC-OR-CE | ES-OR-CE | 1610123103 | 2015-01-01 | 2021-01-01 | 0.1 | HOD | 1100499 | 59 | CZK | 1 | 59
NPU-V-BO____-A__-PR | R Boskovice BO - Společná část PÚ + Prohlídky za provozu | CE10034814 | CE1AV03A1RCTSV-BO_-AJA10_-_VN.QV,QE/10 | Odpojovač VN - Prohlídka | ZC_SE | CE1AV03A | 1R | Odpojovač VN - Prohlídka | CTSV-BO_-AJA10_-_VN.QV,QE/10 | R Boskovice BO | VN361 | ZECZVNQ | Odpojovač VN | 305017 | Odpojovač VN vnitřní elektrický pohon | Odpojovač 22 kV QV,QE/10 | 4060 | ECA | EC-OR-CE | ES-OR-CE | EC-OR-CE | EC-OR-CE | ES-OR-CE | 1610123103 | 2015-01-01 | 2021-01-01 | 0.1 | HOD | 1100499 | 59 | CZK | 1 | 59
NPU-V-BO____-A__-PR | R Boskovice BO - Společná část PÚ + Prohlídky za provozu | CE10034813 | CE1AV03A1RCTSV-BO_-AJA12_-_VN.QV,QE/12 | Odpojovač VN - Prohlídka | ZC_SE | CE1AV03A | 1R | Odpojovač VN - Prohlídka | CTSV-BO_-AJA12_-_VN.QV,QE/12 | R Boskovice BO | VN125 | ZECZVNQ | Odpojovač VN | 305017 | Odpojovač VN vnitřní elektrický pohon | Odpojovač 22 kV QV,QE/12 | 4060 | ECA | EC-OR-CE | ES-OR-CE | EC-OR-CE | EC-OR-CE | ES-OR-CE | 1610123103 | 2015-01-01 | 2021-01-01 | 0.1 | HOD | 1100499 | 59 | CZK | 1 | 59
NPU-V-BO____-A__-PR | R Boskovice BO - Společná část PÚ + Prohlídky za provozu | CE10034812 | CE1AV03A1RCTSV-BO_-AJA03_-_VN.QA/03 | Odpojovač VN - Prohlídka | ZC_SE | CE1AV03A | 1R | Odpojovač VN - Prohlídka | CTSV-BO_-AJA03_-_VN.QA/03 | R Boskovice BO | Rezerva | ZECZVNQ | Odpojovač VN | 305019 | Odpojovač VN vnitřní příp. el. pohon | Odpojovač 22 kV QA/03 | 4060 | ECA | EC-OR-CE | ES-OR-CE | EC-OR-CE | EC-OR-CE | ES-OR-CE | 1610123103 | 2015-01-01 | 2021-01-01 | 0.1 | HOD | 1100499 | 59 | CZK | 1 | 59
NPU-V-BO____-A__-PR | R Boskovice BO - Společná část PÚ + Prohlídky za provozu | CE10034811 | CE1AV03A1RCTSV-BO_-AJA18_-_VN.QA/18 | Odpojovač VN - Prohlídka | ZC_SE | CE1AV03A | 1R | Odpojovač VN - Prohlídka | CTSV-BO_-AJA18_-_VN.QA/18 | R Boskovice BO | Měření 2 | ZECZVNQ | Odpojovač VN | 305019 | Odpojovač VN vnitřní příp. el. pohon | Odpojovač 22 kV QA/18 | 4060 | ECA | EC-OR-CE | ES-OR-CE | EC-OR-CE | EC-OR-CE | ES-OR-CE | 1610123103 | 2015-01-01 | 2021-01-01 | 0.1 | HOD | 1100499 | 59 | CZK | 1 | 59
NPU-V-BO____-A__-PR | R Boskovice BO - Společná část PÚ + Prohlídky za provozu | CE10034810 | CE1AV03A1RCTSV-BO_-AJA13_-_VN.QV,QE/13 | Odpojovač VN - Prohlídka | ZC_SE | CE1AV03A | 1R | Odpojovač VN - Prohlídka | CTSV-BO_-AJA13_-_VN.QV,QE/13 | R Boskovice BO | VN344 | ZECZVNQ | Odpojovač VN | 305017 | Odpojovač VN vnitřní elektrický pohon | Odpojovač 22 kV QV,QE/13 | 4060 | ECA | EC-OR-CE | ES-OR-CE | EC-OR-CE | EC-OR-CE | ES-OR-CE | 1610123103 | 2015-01-01 | 2021-01-01 | 0.1 | HOD | 1100499 | 59 | CZK | 1 | 59
NPU-V-BO____-A__-PR | R Boskovice BO - Společná část PÚ + Prohlídky za provozu | CE10034809 | CE1AV03A1RCTSV-BO_-AJA03_-_VN.QB/03 | Odpojovač VN - Prohlídka | ZC_SE | CE1AV03A | 1R | Odpojovač VN - Prohlídka | CTSV-BO_-AJA03_-_VN.QB/03 | R Boskovice BO | Rezerva | ZECZVNQ | Odpojovač VN | 305019 | Odpojovač VN vnitřní příp. el. pohon | Odpojovač 22 kV QB/03 | 4060 | ECA | EC-OR-CE | ES-OR-CE | EC-OR-CE | EC-OR-CE | ES-OR-CE | 1610123103 | 2015-01-01 | 2021-01-01 | 0.1 | HOD | 1100499 | 59 | CZK | 1 | 59
NPU-V-BO____-A__-PR | R Boskovice BO - Společná část PÚ + Prohlídky za provozu | CE10034808 | CE1AV03A1RCTSV-BO_-AJA05_-_VN.QA/05 | Odpojovač VN - Prohlídka | ZC_SE | CE1AV03A | 1R | Odpojovač VN - Prohlídka | CTSV-BO_-AJA05_-_VN.QA/05 | R Boskovice BO | Rezerva | ZECZVNQ | Odpojovač VN | 305019 | Odpojovač VN vnitřní příp. el. pohon | Odpojovač 22 kV QA/05 | 4060 | ECA | EC-OR-CE | ES-OR-CE | EC-OR-CE | EC-OR-CE | ES-OR-CE | 1610123103 | 2015-01-01 | 2021-01-01 | 0.1 | HOD | 1100499 | 59 | CZK | 1 | 59
NPU-V-BO____-A__-PR | R Boskovice BO - Společná část PÚ + Prohlídky za provozu | CE10034807 | CE1AV03A1RCTSV-BO_-AJA07_-_VN.QB/07 | Odpojovač VN - Prohlídka | ZC_SE | CE1AV03A | 1R | Odpojovač VN - Prohlídka | CTSV-BO_-AJA07_-_VN.QB/07 | R Boskovice BO | Rezerva | ZECZVNQ | Odpojovač VN | 305019 | Odpojovač VN vnitřní příp. el. pohon | Odpojovač 22 kV QB/07 | 4060 | ECA | EC-OR-CE | ES-OR-CE | EC-OR-CE | EC-OR-CE | ES-OR-CE | 1610123103 | 2015-01-01 | 2021-01-01 | 0.1 | HOD | 1100499 | 59 | CZK | 1 | 59
NPU-V-BO____-A__-PR | R Boskovice BO - Společná část PÚ + Prohlídky za provozu | CE10034806 | CE1AV03A1RCTSV-BO_-AJA12_-_VN.QB/12 | Odpojovač VN - Prohlídka | ZC_SE | CE1AV03A | 1R | Odpojovač VN - Prohlídka | CTSV-BO_-AJA12_-_VN.QB/12 | R Boskovice BO | VN125 | ZECZVNQ | Odpojovač VN | 305019 | Odpojovač VN vnitřní příp. el. pohon | Odpojovač 22 kV QB/12 | 4060 | ECA | EC-OR-CE | ES-OR-CE | EC-OR-CE | EC-OR-CE | ES-OR-CE | 1610123103 | 2015-01-01 | 2021-01-01 | 0.1 | HOD | 1100499 | 59 | CZK | 1 | 59
NPU-V-BO____-A__-PR | R Boskovice BO - Společná část PÚ + Prohlídky za provozu | CE10034805 | CE1AV03A1RCTSV-BO_-AJA11_-_VN.QA/11 | Odpojovač VN - Prohlídka | ZC_SE | CE1AV03A | 1R | Odpojovač VN - Prohlídka | CTSV-BO_-AJA11_-_VN.QA/11 | R Boskovice BO | VN56 | ZECZVNQ | Odpojovač VN | 305019 | Odpojovač VN vnitřní příp. el. pohon | Odpojovač 22 kV QA/11 | 4060 | ECA | EC-OR-CE | ES-OR-CE | EC-OR-CE | EC-OR-CE | ES-OR-CE | 1610123103 | 2015-01-01 | 2021-01-01 | 0.1 | HOD | 1100499 | 59 | CZK | 1 | 59
NPU-V-BO____-A__-PR | R Boskovice BO - Společná část PÚ + Prohlídky za provozu | CE10034804 | CE1AV03A1RCTSV-BO_-AJA07_-_VN.QA/07 | Odpojovač VN - Prohlídka | ZC_SE | CE1AV03A | 1R | Odpojovač VN - Prohlídka | CTSV-BO_-AJA07_-_VN.QA/07 | R Boskovice BO | Rezerva | ZECZVNQ | Odpojovač VN | 305019 | Odpojovač VN vnitřní příp. el. pohon | Odpojovač 22 kV QA/07 | 4060 | ECA | EC-OR-CE | ES-OR-CE | EC-OR-CE | EC-OR-CE | ES-OR-CE | 1610123103 | 2015-01-01 | 2021-01-01 | 0.1 | HOD | 1100499 | 59 | CZK | 1 | 59
NPU-V-BK____-A__-PR | R Blansko BK - Společná část PÚ + Prohlídky za provozu | CE10034370 | CE1AW03A1RCTSV-BK_-AEA07_-VVN.QV,QE/07 | Odpojovač VVN - Prohlídka | ZC_SE | CE1AW03A | 1R | Odpojovač VVN - Prohlídka | CTSV-BK_-AEA07_-VVN.QV,QE/07 | R Blansko BK | V5526; Blansko - ČD | ZECZVVNQ | Odpojovač VVN | 305004 | Odpojovač VVN elektrický pohon | Odpojovač 110 kV QV,QE/07 | 4060 | ECA | EC-OR-CE | ES-OR-CE | EC-OR-CE | EC-OR-CE | ES-OR-CE | 1610123102 | 2015-01-01 | 2021-01-01 | 0.5 | HOD | 1100503 | 295 | CZK | 1 | 295
NPU-V-BK____-A__-PR | R Blansko BK - Společná část PÚ + Prohlídky za provozu | CE10034369 | CE1AW03A1RCTSV-BK_-AEA07_-VVN.QA/07 | Odpojovač VVN - Prohlídka | ZC_SE | CE1AW03A | 1R | Odpojovač VVN - Prohlídka | CTSV-BK_-AEA07_-VVN.QA/07 | R Blansko BK | V5526; Blansko - ČD | ZECZVVNQ | Odpojovač VVN | 305004 | Odpojovač VVN elektrický pohon | Odpojovač 110 kV QA/07 | 4060 | ECA | EC-OR-CE | ES-OR-CE | EC-OR-CE | EC-OR-CE | ES-OR-CE | 1610123102 | 2015-01-01 | 2021-01-01 | 0.5 | HOD | 1100503 | 295 | CZK | 1 | 295
NPU-V-BK____-A__-PR | R Blansko BK - Společná část PÚ + Prohlídky za provozu | CE10034368 | CE1AW05A1RCTSV-BK_-AEA07_-VVN.TA/07 | PTP VVN - Prohlídka | ZC_SE | CE1AW05A | 1R | PTP VVN - Prohlídka | CTSV-BK_-AEA07_-VVN.TA/07 | R Blansko BK | V5526; Blansko - ČD | ZECZVVNTA | PTP VVN | 302001 | PTP VVN | PTP 110 kV TA/07 | 4060 | ECA | EC-OR-CE | ES-OR-CE | EC-OR-CE | EC-OR-CE | ES-OR-CE | 1610123102 | 2015-01-01 | 2021-01-01 | 0.3 | HOD | 1100520 | 177 | CZK | 1 | 177
NPU-V-BK____-A__-PR | R Blansko BK - Společná část PÚ + Prohlídky za provozu | CE10034367 | CE1AW06A1RCTSV-BK_-AEA07_-VVN.TV/07 | PTN VVN - Prohlídka | ZC_SE | CE1AW06A | 1R | PTN VVN - Prohlídka | CTSV-BK_-AEA07_-VVN.TV/07 | R Blansko BK | V5526; Blansko - ČD | ZECZVVNTV | PTN VVN | 301001 | PTN VVN | PTN 110 kV TV/07 | 4060 | ECA | EC-OR-CE | ES-OR-CE | EC-OR-CE | EC-OR-CE | ES-OR-CE | 1610123102 | 2015-01-01 | 2021-01-01 | 0.3 | HOD | 1100516 | 177 | CZK | 1 | 177
NPU-V-BK____-A__-PR | R Blansko BK - Společná část PÚ + Prohlídky za provozu | CE10034333 | CE1AW05A1RCTSV-BK_-AEA01_-VVN.TA/01 | PTP VVN - Prohlídka | ZC_SE | CE1AW05A | 1R | PTP VVN - Prohlídka | CTSV-BK_-AEA01_-VVN.TA/01 | R Blansko BK | T101 | ZECZVVNTA | PTP VVN | 302001 | PTP VVN | PTP 110 kV TA/01 | 4060 | ECA | EC-OR-CE | ES-OR-CE | EC-OR-CE | EC-OR-CE | ES-OR-CE | 1610123102 | 2015-01-01 | 2021-01-01 | 0.3 | HOD | 1100520 | 177 | CZK | 1 | 177
NPU-V-BK____-A__-PR | R Blansko BK - Společná část PÚ + Prohlídky za provozu | CE10034332 | CE1AW05A1RCTSV-BK_-AEA08_-VVN.TA/08 | PTP VVN - Prohlídka | ZC_SE | CE1AW05A | 1R | PTP VVN - Prohlídka | CTSV-BK_-AEA08_-VVN.TA/08 | R Blansko BK | V5527; Blansko - ČD | ZECZVVNTA | PTP VVN | 302001 | PTP VVN | PTP 110 kV TA/08 | 4060 | ECA | EC-OR-CE | ES-OR-CE | EC-OR-CE | EC-OR-CE | ES-OR-CE | 1610123102 | 2015-01-01 | 2021-01-01 | 0.3 | HOD | 1100520 | 177 | CZK | 1 | 177
NPU-V-BK____-A__-PR | R Blansko BK - Společná část PÚ + Prohlídky za provozu | CE10034306 | CE1AW03A1RCTSV-BK_-AEA05_-VVN.QV,QE/05 | Odpojovač VVN - Prohlídka | ZC_SE | CE1AW03A | 1R | Odpojovač VVN - Prohlídka | CTSV-BK_-AEA05_-VVN.QV,QE/05 | R Blansko BK | V523; Čebín | ZECZVVNQ | Odpojovač VVN | 305004 | Odpojovač VVN elektrický pohon | Odpojovač 110 kV QV,QE/05 | 4060 | ECA | EC-OR-CE | ES-OR-CE | EC-OR-CE | EC-OR-CE | ES-OR-CE | 1610123102 | 2015-01-01 | 2021-01-01 | 0.5 | HOD | 1100503 | 295 | CZK | 1 | 295
NPU-V-BK____-A__-PR | R Blansko BK - Společná část PÚ + Prohlídky za provozu | CE10034305 | CE1AW03A1RCTSV-BK_-AEA05_-VVN.QA/05 | Odpojovač VVN - Prohlídka | ZC_SE | CE1AW03A | 1R | Odpojovač VVN - Prohlídka | CTSV-BK_-AEA05_-VVN.QA/05 | R Blansko BK | V523; Čebín | ZECZVVNQ | Odpojovač VVN | 305004 | Odpojovač VVN elektrický pohon | Odpojovač 110 kV QA/05 | 4060 | ECA | EC-OR-CE | ES-OR-CE | EC-OR-CE | EC-OR-CE | ES-OR-CE | 1610123102 | 2015-01-01 | 2021-01-01 | 0.5 | HOD | 1100503 | 295 | CZK | 1 | 295
NPU-V-BK____-A__-PR | R Blansko BK - Společná část PÚ + Prohlídky za provozu | CE10034304 | CE1AW03A1RCTSV-BK_-AEA02_-VVN.QA/02 | Odpojovač VVN - Prohlídka | ZC_SE | CE1AW03A | 1R | Odpojovač VVN - Prohlídka | CTSV-BK_-AEA02_-VVN.QA/02 | R Blansko BK | T102 | ZECZVVNQ | Odpojovač VVN | 305004 | Odpojovač VVN elektrický pohon | Odpojovač 110 kV QA/02 | 4060 | ECA | EC-OR-CE | ES-OR-CE | EC-OR-CE | EC-OR-CE | ES-OR-CE | 1610123102 | 2015-01-01 | 2021-01-01 | 0.5 | HOD | 1100503 | 295 | CZK | 1 | 295
NPU-V-BK____-A__-PR | R Blansko BK - Společná část PÚ + Prohlídky za provozu | CE10034303 | CE1AW05A1RCTSV-BK_-AEA02_-VVN.TA/02 | PTP VVN - Prohlídka | ZC_SE | CE1AW05A | 1R | PTP VVN - Prohlídka | CTSV-BK_-AEA02_-VVN.TA/02 | R Blansko BK | T102 | ZECZVVNTA | PTP VVN | 302001 | PTP VVN | PTP 110 kV TA/02 | 4060 | ECA | EC-OR-CE | ES-OR-CE | EC-OR-CE | EC-OR-CE | ES-OR-CE | 1610123102 | 2015-01-01 | 2021-01-01 | 0.3 | HOD | 1100520 | 177 | CZK | 1 | 177
NPU-V-BK____-A__-PR | R Blansko BK - Společná část PÚ + Prohlídky za provozu | CE10034302 | CE1AW06A1RCTSV-BK_-AEA08_-VVN.TV/08 | PTN VVN - Prohlídka | ZC_SE | CE1AW06A | 1R | PTN VVN - Prohlídka | CTSV-BK_-AEA08_-VVN.TV/08 | R Blansko BK | V5527; Blansko - ČD | ZECZVVNTV | PTN VVN | 301001 | PTN VVN | PTN 110 kV TV/08 | 4060 | ECA | EC-OR-CE | ES-OR-CE | EC-OR-CE | EC-OR-CE | ES-OR-CE | 1610123102 | 2015-01-01 | 2021-01-01 | 0.3 | HOD | 1100516 | 177 | CZK | 1 | 177
NPU-V-BK____-A__-PR | R Blansko BK - Společná část PÚ + Prohlídky za provozu | CE10034301 | CE1AW08A1RCTSV-BK_-AEA01_-VVN.FVE/01 | Svodič přepětí VVN - Prohlídka | ZC_SE | CE1AW08A | 1R | Svodič přepětí VVN - Prohlídka | CTSV-BK_-AEA01_-VVN.FVE/01 | R Blansko BK | T101 | ZECZVVNFV | Svodič přepětí VVN | 313001 | Svodič přepětí VVN (detail) | Svodič přepětí 110 kV FVE/01 | 4060 | ECA | EC-OR-CE | ES-OR-CE | EC-OR-CE | EC-OR-CE | ES-OR-CE | 1610123102 | 2015-01-01 | 2021-01-01 | 0.3 | HOD | 1100551 | 147.5 | CZK | 1 | 147.5
NPU-V-BK____-A__-PR | R Blansko BK - Společná část PÚ + Prohlídky za provozu | CE10034300 | CE1AW07A1RCTSV-BK_-AEA04_-VVN.TW/04 | PTK VVN - Prohlídka | ZC_SE | CE1AW07A | 1R | PTK VVN - Prohlídka | CTSV-BK_-AEA04_-VVN.TW/04 | R Blansko BK | V524; Čebín | ZECZVVNTW | PTK VVN | 322001 | PTK VVN | PTK 110 kV TW/04 | 4060 | ECA | EC-OR-CE | ES-OR-CE | EC-OR-CE | EC-OR-CE | ES-OR-CE | 1610123102 | 2015-01-01 | 2021-01-01 | 0.3 | HOD | 1100512 | 177 | CZK | 1 | 177
NPU-V-BK____-A__-PR | R Blansko BK - Společná část PÚ + Prohlídky za provozu | CE10034299 | CE1A_00C1MCTSV-BK | El.stanice VN - Pochůzka po stanici PRI | ZC_SE | CE1A_00C | 1M | El.stanice VN - Pochůzka po stanici PRI | CTSV-BK | R Blansko BK |  | ZECZA | Rozvodna | 246003 | El.stanice VVN/VN | R Blansko | 4060 | ECA | EC-OR-CE | ES-OR-CE | EC-OR-CE | EC-OR-CE | ES-OR-CE | 1610123102 | 2015-12-01 | 2021-01-01 | 10 | HOD | 1100469 | 5900 | CZK | 1 | 5900
NPU-V-BK____-A__-PR | R Blansko BK - Společná část PÚ + Prohlídky za provozu | CE10034299 | CE1A_00C1MCTSV-BK | El.stanice VN - Pochůzka po stanici PRI | ZC_SE | CE1A_00C | 1M | El.stanice VN - Pochůzka po stanici PRI | CTSV-BK | R Blansko BK |  | ZECZA | Rozvodna | 246003 | El.stanice VVN/VN | R Blansko | 4060 | ECA | EC-OR-CE | ES-OR-CE | EC-OR-CE | EC-OR-CE | ES-OR-CE | 1610123102 | 2015-12-01 | 2021-02-01 | 10 | HOD | 1100469 | 5900 | CZK | 1 | 5900
NPU-V-BK____-A__-PR | R Blansko BK - Společná část PÚ + Prohlídky za provozu | CE10034299 | CE1A_00C1MCTSV-BK | El.stanice VN - Pochůzka po stanici PRI | ZC_SE | CE1A_00C | 1M | El.stanice VN - Pochůzka po stanici PRI | CTSV-BK | R Blansko BK |  | ZECZA | Rozvodna | 246003 | El.stanice VVN/VN | R Blansko | 4060 | ECA | EC-OR-CE | ES-OR-CE | EC-OR-CE | EC-OR-CE | ES-OR-CE | 1610123102 | 2015-12-01 | 2021-03-01 | 10 | HOD | 1100469 | 5900 | CZK | 1 | 5900
NPU-V-BK____-A__-PR | R Blansko BK - Společná část PÚ + Prohlídky za provozu | CE10034299 | CE1A_00C1MCTSV-BK | El.stanice VN - Pochůzka po stanici PRI | ZC_SE | CE1A_00C | 1M | El.stanice VN - Pochůzka po stanici PRI | CTSV-BK | R Blansko BK |  | ZECZA | Rozvodna | 246003 | El.stanice VVN/VN | R Blansko | 4060 | ECA | EC-OR-CE | ES-OR-CE | EC-OR-CE | EC-OR-CE | ES-OR-CE | 1610123102 | 2015-12-01 | 2021-04-01 | 10 | HOD | 1100469 | 5900 | CZK | 1 | 5900
NPU-V-BK____-A__-PR | R Blansko BK - Společná část PÚ + Prohlídky za provozu | CE10034299 | CE1A_00C1MCTSV-BK | El.stanice VN - Pochůzka po stanici PRI | ZC_SE | CE1A_00C | 1M | El.stanice VN - Pochůzka po stanici PRI | CTSV-BK | R Blansko BK |  | ZECZA | Rozvodna | 246003 | El.stanice VVN/VN | R Blansko | 4060 | ECA | EC-OR-CE | ES-OR-CE | EC-OR-CE | EC-OR-CE | ES-OR-CE | 1610123102 | 2015-12-01 | 2021-05-01 | 10 | HOD | 1100469 | 5900 | CZK | 1 | 5900
NPU-V-BK____-A__-PR | R Blansko BK - Společná část PÚ + Prohlídky za provozu | CE10034299 | CE1A_00C1MCTSV-BK | El.stanice VN - Pochůzka po stanici PRI | ZC_SE | CE1A_00C | 1M | El.stanice VN - Pochůzka po stanici PRI | CTSV-BK | R Blansko BK |  | ZECZA | Rozvodna | 246003 | El.stanice VVN/VN | R Blansko | 4060 | ECA | EC-OR-CE | ES-OR-CE | EC-OR-CE | EC-OR-CE | ES-OR-CE | 1610123102 | 2015-12-01 | 2021-06-01 | 10 | HOD | 1100469 | 5900 | CZK | 1 | 5900
NPU-V-BK____-A__-PR | R Blansko BK - Společná část PÚ + Prohlídky za provozu | CE10034299 | CE1A_00C1MCTSV-BK | El.stanice VN - Pochůzka po stanici PRI | ZC_SE | CE1A_00C | 1M | El.stanice VN - Pochůzka po stanici PRI | CTSV-BK | R Blansko BK |  | ZECZA | Rozvodna | 246003 | El.stanice VVN/VN | R Blansko | 4060 | ECA | EC-OR-CE | ES-OR-CE | EC-OR-CE | EC-OR-CE | ES-OR-CE | 1610123102 | 2015-12-01 | 2021-07-01 | 10 | HOD | 1100469 | 5900 | CZK | 1 | 5900
NPU-V-BK____-A__-PR | R Blansko BK - Společná část PÚ + Prohlídky za provozu | CE10034299 | CE1A_00C1MCTSV-BK | El.stanice VN - Pochůzka po stanici PRI | ZC_SE | CE1A_00C | 1M | El.stanice VN - Pochůzka po stanici PRI | CTSV-BK | R Blansko BK |  | ZECZA | Rozvodna | 246003 | El.stanice VVN/VN | R Blansko | 4060 | ECA | EC-OR-CE | ES-OR-CE | EC-OR-CE | EC-OR-CE | ES-OR-CE | 1610123102 | 2015-12-01 | 2021-08-01 | 10 | HOD | 1100469 | 5900 | CZK | 1 | 5900
NPU-V-BK____-A__-PR | R Blansko BK - Společná část PÚ + Prohlídky za provozu | CE10034299 | CE1A_00C1MCTSV-BK | El.stanice VN - Pochůzka po stanici PRI | ZC_SE | CE1A_00C | 1M | El.stanice VN - Pochůzka po stanici PRI | CTSV-BK | R Blansko BK |  | ZECZA | Rozvodna | 246003 | El.stanice VVN/VN | R Blansko | 4060 | ECA | EC-OR-CE | ES-OR-CE | EC-OR-CE | EC-OR-CE | ES-OR-CE | 1610123102 | 2015-12-01 | 2021-09-01 | 10 | HOD | 1100469 | 5900 | CZK | 1 | 5900
NPU-V-BK____-A__-PR | R Blansko BK - Společná část PÚ + Prohlídky za provozu | CE10034299 | CE1A_00C1MCTSV-BK | El.stanice VN - Pochůzka po stanici PRI | ZC_SE | CE1A_00C | 1M | El.stanice VN - Pochůzka po stanici PRI | CTSV-BK | R Blansko BK |  | ZECZA | Rozvodna | 246003 | El.stanice VVN/VN | R Blansko | 4060 | ECA | EC-OR-CE | ES-OR-CE | EC-OR-CE | EC-OR-CE | ES-OR-CE | 1610123102 | 2015-12-01 | 2021-10-01 | 10 | HOD | 1100469 | 5900 | CZK | 1 | 5900
NPU-V-BK____-A__-PR | R Blansko BK - Společná část PÚ + Prohlídky za provozu | CE10034299 | CE1A_00C1MCTSV-BK | El.stanice VN - Pochůzka po stanici PRI | ZC_SE | CE1A_00C | 1M | El.stanice VN - Pochůzka po stanici PRI | CTSV-BK | R Blansko BK |  | ZECZA | Rozvodna | 246003 | El.stanice VVN/VN | R Blansko | 4060 | ECA | EC-OR-CE | ES-OR-CE | EC-OR-CE | EC-OR-CE | ES-OR-CE | 1610123102 | 2015-12-01 | 2021-11-01 | 10 | HOD | 1100469 | 5900 | CZK | 1 | 5900
NPU-V-BK____-A__-PR | R Blansko BK - Společná část PÚ + Prohlídky za provozu | CE10034299 | CE1A_00C1MCTSV-BK | El.stanice VN - Pochůzka po stanici PRI | ZC_SE | CE1A_00C | 1M | El.stanice VN - Pochůzka po stanici PRI | CTSV-BK | R Blansko BK |  | ZECZA | Rozvodna | 246003 | El.stanice VVN/VN | R Blansko | 4060 | ECA | EC-OR-CE | ES-OR-CE | EC-OR-CE | EC-OR-CE | ES-OR-CE | 1610123102 | 2015-12-01 | 2021-12-01 | 10 | HOD | 1100469 | 5900 | CZK | 1 | 5900
NPU-V-BK____-A__-PR | R Blansko BK - Společná část PÚ + Prohlídky za provozu | CE10034289 | CE1AW09A6MCTSV-BK_-AEA08 | ŘSK VVN venkovní - Prohlídka | ZC_SE | CE1AW09A | 6M | ŘSK VVN venkovní - Prohlídka | CTSV-BK_-AEA08 | R Blansko BK | V5527; Blansko - ČD | ZECZVVNAE | Pole VVN | 227002 | Pole VVN - s RO a ŘSK venkovní | V5527; Blansko - ČD | 4060 | ECA | EC-OR-CE | ES-OR-CE | EC-OR-CE | EC-OR-CE | ES-OR-CE | 1610123102 | 2015-07-01 | 2021-01-01 | 0.3 | HOD | 1100538 | 147.5 | CZK | 1 | 147.5
NPU-V-BK____-A__-PR | R Blansko BK - Společná část PÚ + Prohlídky za provozu | CE10034289 | CE1AW09A6MCTSV-BK_-AEA08 | ŘSK VVN venkovní - Prohlídka | ZC_SE | CE1AW09A | 6M | ŘSK VVN venkovní - Prohlídka | CTSV-BK_-AEA08 | R Blansko BK | V5527; Blansko - ČD | ZECZVVNAE | Pole VVN | 227002 | Pole VVN - s RO a ŘSK venkovní | V5527; Blansko - ČD | 4060 | ECA | EC-OR-CE | ES-OR-CE | EC-OR-CE | EC-OR-CE | ES-OR-CE | 1610123102 | 2015-07-01 | 2021-07-01 | 0.3 | HOD | 1100538 | 147.5 | CZK | 1 | 147.5
NPU-V-BK____-A__-PR | R Blansko BK - Společná část PÚ + Prohlídky za provozu | CE10034288 | CE1AW09A6MCTSV-BK_-AEA07 | ŘSK VVN venkovní - Prohlídka | ZC_SE | CE1AW09A | 6M | ŘSK VVN venkovní - Prohlídka | CTSV-BK_-AEA07 | R Blansko BK | V5526; Blansko - ČD | ZECZVVNAE | Pole VVN | 227002 | Pole VVN - s RO a ŘSK venkovní | V5526; Blansko - ČD | 4060 | ECA | EC-OR-CE | ES-OR-CE | EC-OR-CE | EC-OR-CE | ES-OR-CE | 1610123102 | 2015-07-01 | 2021-01-01 | 0.3 | HOD | 1100538 | 147.5 | CZK | 1 | 147.5
NPU-V-BK____-A__-PR | R Blansko BK - Společná část PÚ + Prohlídky za provozu | CE10034288 | CE1AW09A6MCTSV-BK_-AEA07 | ŘSK VVN venkovní - Prohlídka | ZC_SE | CE1AW09A | 6M | ŘSK VVN venkovní - Prohlídka | CTSV-BK_-AEA07 | R Blansko BK | V5526; Blansko - ČD | ZECZVVNAE | Pole VVN | 227002 | Pole VVN - s RO a ŘSK venkovní | V5526; Blansko - ČD | 4060 | ECA | EC-OR-CE | ES-OR-CE | EC-OR-CE | EC-OR-CE | ES-OR-CE | 1610123102 | 2015-07-01 | 2021-07-01 | 0.3 | HOD | 1100538 | 147.5 | CZK | 1 | 147.5
NPU-V-BK____-A__-PR | R Blansko BK - Společná část PÚ + Prohlídky za provozu | CE10034279 | CE1AW02A1RCTSV-BK_-AEA02_-VVN.QM/02 | Vypínač VVN - Prohlídka | ZC_SE | CE1AW02A | 1R | Vypínač VVN - Prohlídka | CTSV-BK_-AEA02_-VVN.QM/02 | R Blansko BK | T102 | ZECZVVNQM | Vypínač VVN | 303002 | Vypínač VVN SF6 | Vypínač 110 kV QM/02 | 4060 | ECA | EC-OR-CE | ES-OR-CE | EC-OR-CE | EC-OR-CE | ES-OR-CE | 1610123102 | 2015-01-01 | 2021-01-01 | 0.5 | HOD | 1100615 | 295 | CZK | 1 | 295
NPU-V-BK____-A__-PR | R Blansko BK - Společná část PÚ + Prohlídky za provozu | CE10034278 | CE1AW02A1RCTSV-BK_-AEA05_-VVN.QM/05 | Vypínač VVN - Prohlídka | ZC_SE | CE1AW02A | 1R | Vypínač VVN - Prohlídka | CTSV-BK_-AEA05_-VVN.QM/05 | R Blansko BK | V523; Čebín | ZECZVVNQM | Vypínač VVN | 303014 | Vypínač VVN GL 311 F3 | Vypínač 110 kV QM/05 | 4060 | ECA | EC-OR-CE | ES-OR-CE | EC-OR-CE | EC-OR-CE | ES-OR-CE | 1610123102 | 2015-01-01 | 2021-01-01 | 0.5 | HOD | 1100615 | 295 | CZK | 1 | 295
NPU-V-BK____-A__-PR | R Blansko BK - Společná část PÚ + Prohlídky za provozu | CE10034277 | CE1A_00A1MCTSV-BK | El.stanice VVN - Pochůzka po stanici PRI | ZC_SE | CE1A_00A | 1M | El.stanice VVN - Pochůzka po stanici PRI | CTSV-BK | R Blansko BK |  | ZECZA | Rozvodna | 246003 | El.stanice VVN/VN | R Blansko | 4060 | ECA | EC-OR-CE | ES-OR-CE | EC-OR-CE | EC-OR-CE | ES-OR-CE | 1610123102 | 2015-12-01 | 2021-01-01 | 14 | HOD | 1100474 | 8260 | CZK | 1 | 8260
NPU-V-BK____-A__-PR | R Blansko BK - Společná část PÚ + Prohlídky za provozu | CE10034277 | CE1A_00A1MCTSV-BK | El.stanice VVN - Pochůzka po stanici PRI | ZC_SE | CE1A_00A | 1M | El.stanice VVN - Pochůzka po stanici PRI | CTSV-BK | R Blansko BK |  | ZECZA | Rozvodna | 246003 | El.stanice VVN/VN | R Blansko | 4060 | ECA | EC-OR-CE | ES-OR-CE | EC-OR-CE | EC-OR-CE | ES-OR-CE | 1610123102 | 2015-12-01 | 2021-02-01 | 14 | HOD | 1100474 | 8260 | CZK | 1 | 8260
NPU-V-BK____-A__-PR | R Blansko BK - Společná část PÚ + Prohlídky za provozu | CE10034277 | CE1A_00A1MCTSV-BK | El.stanice VVN - Pochůzka po stanici PRI | ZC_SE | CE1A_00A | 1M | El.stanice VVN - Pochůzka po stanici PRI | CTSV-BK | R Blansko BK |  | ZECZA | Rozvodna | 246003 | El.stanice VVN/VN | R Blansko | 4060 | ECA | EC-OR-CE | ES-OR-CE | EC-OR-CE | EC-OR-CE | ES-OR-CE | 1610123102 | 2015-12-01 | 2021-03-01 | 14 | HOD | 1100474 | 8260 | CZK | 1 | 8260
NPU-V-BK____-A__-PR | R Blansko BK - Společná část PÚ + Prohlídky za provozu | CE10034277 | CE1A_00A1MCTSV-BK | El.stanice VVN - Pochůzka po stanici PRI | ZC_SE | CE1A_00A | 1M | El.stanice VVN - Pochůzka po stanici PRI | CTSV-BK | R Blansko BK |  | ZECZA | Rozvodna | 246003 | El.stanice VVN/VN | R Blansko | 4060 | ECA | EC-OR-CE | ES-OR-CE | EC-OR-CE | EC-OR-CE | ES-OR-CE | 1610123102 | 2015-12-01 | 2021-04-01 | 14 | HOD | 1100474 | 8260 | CZK | 1 | 8260
NPU-V-BK____-A__-PR | R Blansko BK - Společná část PÚ + Prohlídky za provozu | CE10034277 | CE1A_00A1MCTSV-BK | El.stanice VVN - Pochůzka po stanici PRI | ZC_SE | CE1A_00A | 1M | El.stanice VVN - Pochůzka po stanici PRI | CTSV-BK | R Blansko BK |  | ZECZA | Rozvodna | 246003 | El.stanice VVN/VN | R Blansko | 4060 | ECA | EC-OR-CE | ES-OR-CE | EC-OR-CE | EC-OR-CE | ES-OR-CE | 1610123102 | 2015-12-01 | 2021-05-01 | 14 | HOD | 1100474 | 8260 | CZK | 1 | 8260
NPU-V-BK____-A__-PR | R Blansko BK - Společná část PÚ + Prohlídky za provozu | CE10034277 | CE1A_00A1MCTSV-BK | El.stanice VVN - Pochůzka po stanici PRI | ZC_SE | CE1A_00A | 1M | El.stanice VVN - Pochůzka po stanici PRI | CTSV-BK | R Blansko BK |  | ZECZA | Rozvodna | 246003 | El.stanice VVN/VN | R Blansko | 4060 | ECA | EC-OR-CE | ES-OR-CE | EC-OR-CE | EC-OR-CE | ES-OR-CE | 1610123102 | 2015-12-01 | 2021-06-01 | 14 | HOD | 1100474 | 8260 | CZK | 1 | 8260
NPU-V-BK____-A__-PR | R Blansko BK - Společná část PÚ + Prohlídky za provozu | CE10034277 | CE1A_00A1MCTSV-BK | El.stanice VVN - Pochůzka po stanici PRI | ZC_SE | CE1A_00A | 1M | El.stanice VVN - Pochůzka po stanici PRI | CTSV-BK | R Blansko BK |  | ZECZA | Rozvodna | 246003 | El.stanice VVN/VN | R Blansko | 4060 | ECA | EC-OR-CE | ES-OR-CE | EC-OR-CE | EC-OR-CE | ES-OR-CE | 1610123102 | 2015-12-01 | 2021-07-01 | 14 | HOD | 1100474 | 8260 | CZK | 1 | 8260
NPU-V-BK____-A__-PR | R Blansko BK - Společná část PÚ + Prohlídky za provozu | CE10034277 | CE1A_00A1MCTSV-BK | El.stanice VVN - Pochůzka po stanici PRI | ZC_SE | CE1A_00A | 1M | El.stanice VVN - Pochůzka po stanici PRI | CTSV-BK | R Blansko BK |  | ZECZA | Rozvodna | 246003 | El.stanice VVN/VN | R Blansko | 4060 | ECA | EC-OR-CE | ES-OR-CE | EC-OR-CE | EC-OR-CE | ES-OR-CE | 1610123102 | 2015-12-01 | 2021-08-01 | 14 | HOD | 1100474 | 8260 | CZK | 1 | 8260
NPU-V-BK____-A__-PR | R Blansko BK - Společná část PÚ + Prohlídky za provozu | CE10034277 | CE1A_00A1MCTSV-BK | El.stanice VVN - Pochůzka po stanici PRI | ZC_SE | CE1A_00A | 1M | El.stanice VVN - Pochůzka po stanici PRI | CTSV-BK | R Blansko BK |  | ZECZA | Rozvodna | 246003 | El.stanice VVN/VN | R Blansko | 4060 | ECA | EC-OR-CE | ES-OR-CE | EC-OR-CE | EC-OR-CE | ES-OR-CE | 1610123102 | 2015-12-01 | 2021-09-01 | 14 | HOD | 1100474 | 8260 | CZK | 1 | 8260
NPU-V-BK____-A__-PR | R Blansko BK - Společná část PÚ + Prohlídky za provozu | CE10034277 | CE1A_00A1MCTSV-BK | El.stanice VVN - Pochůzka po stanici PRI | ZC_SE | CE1A_00A | 1M | El.stanice VVN - Pochůzka po stanici PRI | CTSV-BK | R Blansko BK |  | ZECZA | Rozvodna | 246003 | El.stanice VVN/VN | R Blansko | 4060 | ECA | EC-OR-CE | ES-OR-CE | EC-OR-CE | EC-OR-CE | ES-OR-CE | 1610123102 | 2015-12-01 | 2021-10-01 | 14 | HOD | 1100474 | 8260 | CZK | 1 | 8260
NPU-V-BK____-A__-PR | R Blansko BK - Společná část PÚ + Prohlídky za provozu | CE10034277 | CE1A_00A1MCTSV-BK | El.stanice VVN - Pochůzka po stanici PRI | ZC_SE | CE1A_00A | 1M | El.stanice VVN - Pochůzka po stanici PRI | CTSV-BK | R Blansko BK |  | ZECZA | Rozvodna | 246003 | El.stanice VVN/VN | R Blansko | 4060 | ECA | EC-OR-CE | ES-OR-CE | EC-OR-CE | EC-OR-CE | ES-OR-CE | 1610123102 | 2015-12-01 | 2021-11-01 | 14 | HOD | 1100474 | 8260 | CZK | 1 | 8260
NPU-V-BK____-A__-PR | R Blansko BK - Společná část PÚ + Prohlídky za provozu | CE10034277 | CE1A_00A1MCTSV-BK | El.stanice VVN - Pochůzka po stanici PRI | ZC_SE | CE1A_00A | 1M | El.stanice VVN - Pochůzka po stanici PRI | CTSV-BK | R Blansko BK |  | ZECZA | Rozvodna | 246003 | El.stanice VVN/VN | R Blansko | 4060 | ECA | EC-OR-CE | ES-OR-CE | EC-OR-CE | EC-OR-CE | ES-OR-CE | 1610123102 | 2015-12-01 | 2021-12-01 | 14 | HOD | 1100474 | 8260 | CZK | 1 | 8260
NPU-V-BK____-A__-PR | R Blansko BK - Společná část PÚ + Prohlídky za provozu | CE10034275 | CE2A_02A3MCTSV-BK | El.stanice VVN - Běžná údržba | ZC_SE | CE2A_02A | 3M | El.stanice VVN - Běžná údržba | CTSV-BK | R Blansko BK |  | ZECZA | Rozvodna | 246003 | El.stanice VVN/VN | R Blansko | 4060 | ECA | EC-OR-CE | ES-OR-CE | EC-OR-CE | EC-OR-CE | ES-OR-CE | 1610123102 | 2015-10-01 | 2021-01-01 | 9 | HOD | 1100471 | 5310 | CZK | 1 | 5310
NPU-V-BK____-A__-PR | R Blansko BK - Společná část PÚ + Prohlídky za provozu | CE10034275 | CE2A_02A3MCTSV-BK | El.stanice VVN - Běžná údržba | ZC_SE | CE2A_02A | 3M | El.stanice VVN - Běžná údržba | CTSV-BK | R Blansko BK |  | ZECZA | Rozvodna | 246003 | El.stanice VVN/VN | R Blansko | 4060 | ECA | EC-OR-CE | ES-OR-CE | EC-OR-CE | EC-OR-CE | ES-OR-CE | 1610123102 | 2015-10-01 | 2021-04-01 | 9 | HOD | 1100471 | 5310 | CZK | 1 | 5310
NPU-V-BK____-A__-PR | R Blansko BK - Společná část PÚ + Prohlídky za provozu | CE10034275 | CE2A_02A3MCTSV-BK | El.stanice VVN - Běžná údržba | ZC_SE | CE2A_02A | 3M | El.stanice VVN - Běžná údržba | CTSV-BK | R Blansko BK |  | ZECZA | Rozvodna | 246003 | El.stanice VVN/VN | R Blansko | 4060 | ECA | EC-OR-CE | ES-OR-CE | EC-OR-CE | EC-OR-CE | ES-OR-CE | 1610123102 | 2015-10-01 | 2021-07-01 | 9 | HOD | 1100471 | 5310 | CZK | 1 | 5310
NPU-V-BK____-A__-PR | R Blansko BK - Společná část PÚ + Prohlídky za provozu | CE10034275 | CE2A_02A3MCTSV-BK | El.stanice VVN - Běžná údržba | ZC_SE | CE2A_02A | 3M | El.stanice VVN - Běžná údržba | CTSV-BK | R Blansko BK |  | ZECZA | Rozvodna | 246003 | El.stanice VVN/VN | R Blansko | 4060 | ECA | EC-OR-CE | ES-OR-CE | EC-OR-CE | EC-OR-CE | ES-OR-CE | 1610123102 | 2015-10-01 | 2021-10-01 | 9 | HOD | 1100471 | 5310 | CZK | 1 | 5310
NPU-V-BK____-A__-PR | R Blansko BK - Společná část PÚ + Prohlídky za provozu | CE10034273 | CE1AV13B6MCTSV-BK_-AJ_T21-_VN.T21 | TVS olejový - Prohlídka | ZC_SE | CE1AV13B | 6M | TVS olejový - Prohlídka | CTSV-BK_-AJ_T21-_VN.T21 | R Blansko BK | T21 | ZECZVNTVS | TVS | 953002 | TVS olejový v provozu | TVS 22/0,42 kV T21 | 4060 | ECA | EC-OR-CE | ES-OR-CE | EC-OR-CE | EC-OR-CE | ES-OR-CE | 1610123102 | 2015-07-01 | 2021-01-01 | 0.5 | HOD | 1101932 | 295 | CZK | 1 | 295
NPU-V-BK____-A__-PR | R Blansko BK - Společná část PÚ + Prohlídky za provozu | CE10034273 | CE1AV13B6MCTSV-BK_-AJ_T21-_VN.T21 | TVS olejový - Prohlídka | ZC_SE | CE1AV13B | 6M | TVS olejový - Prohlídka | CTSV-BK_-AJ_T21-_VN.T21 | R Blansko BK | T21 | ZECZVNTVS | TVS | 953002 | TVS olejový v provozu | TVS 22/0,42 kV T21 | 4060 | ECA | EC-OR-CE | ES-OR-CE | EC-OR-CE | EC-OR-CE | ES-OR-CE | 1610123102 | 2015-07-01 | 2021-07-01 | 0.5 | HOD | 1101932 | 295 | CZK | 1 | 295
NPU-V-BK____-A__-PR | R Blansko BK - Společná část PÚ + Prohlídky za provozu | CE10034255 | CE1AW08A1RCTSV-BK_-AEA02_-VVN.FVE/02 | Svodič přepětí VVN - Prohlídka | ZC_SE | CE1AW08A | 1R | Svodič přepětí VVN - Prohlídka | CTSV-BK_-AEA02_-VVN.FVE/02 | R Blansko BK | T102 | ZECZVVNFV | Svodič přepětí VVN | 313001 | Svodič přepětí VVN (detail) | Svodič přepětí 110 kV FVE/02 | 4060 | ECA | EC-OR-CE | ES-OR-CE | EC-OR-CE | EC-OR-CE | ES-OR-CE | 1610123102 | 2015-01-01 | 2021-01-01 | 0.3 | HOD | 1100551 | 147.5 | CZK | 1 | 147.5
NPU-V-BK____-A__-PR | R Blansko BK - Společná část PÚ + Prohlídky za provozu | CE10034254 | CE1AW03A1RCTSV-BK_-AEA04_-VVN.QV,QE/04 | Odpojovač VVN - Prohlídka | ZC_SE | CE1AW03A | 1R | Odpojovač VVN - Prohlídka | CTSV-BK_-AEA04_-VVN.QV,QE/04 | R Blansko BK | V524; Čebín | ZECZVVNQ | Odpojovač VVN | 305004 | Odpojovač VVN elektrický pohon | Odpojovač 110 kV QV,QE/04 | 4060 | ECA | EC-OR-CE | ES-OR-CE | EC-OR-CE | EC-OR-CE | ES-OR-CE | 1610123102 | 2015-01-01 | 2021-01-01 | 0.5 | HOD | 1100503 | 295 | CZK | 1 | 295
NPU-V-BK____-A__-PR | R Blansko BK - Společná část PÚ + Prohlídky za provozu | CE10034253 | CE1AW03A1RCTSV-BK_-AEA03_-VVN.QV,QE/03 | Odpojovač VVN - Prohlídka | ZC_SE | CE1AW03A | 1R | Odpojovač VVN - Prohlídka | CTSV-BK_-AEA03_-VVN.QV,QE/03 | R Blansko BK | V525; Boskovice | ZECZVVNQ | Odpojovač VVN | 305004 | Odpojovač VVN elektrický pohon | Odpojovač 110 kV QV,QE/03 | 4060 | ECA | EC-OR-CE | ES-OR-CE | EC-OR-CE | EC-OR-CE | ES-OR-CE | 1610123102 | 2015-01-01 | 2021-01-01 | 0.5 | HOD | 1100503 | 295 | CZK | 1 | 295
NPU-V-BK____-A__-PR | R Blansko BK - Společná část PÚ + Prohlídky za provozu | CE10034252 | CE1AW03A1RCTSV-BK_-AEA04_-VVN.QA/04 | Odpojovač VVN - Prohlídka | ZC_SE | CE1AW03A | 1R | Odpojovač VVN - Prohlídka | CTSV-BK_-AEA04_-VVN.QA/04 | R Blansko BK | V524; Čebín | ZECZVVNQ | Odpojovač VVN | 305004 | Odpojovač VVN elektrický pohon | Odpojovač 110 kV QA/04 | 4060 | ECA | EC-OR-CE | ES-OR-CE | EC-OR-CE | EC-OR-CE | ES-OR-CE | 1610123102 | 2015-01-01 | 2021-01-01 | 0.5 | HOD | 1100503 | 295 | CZK | 1 | 295
NPU-V-BK____-A__-PR | R Blansko BK - Společná část PÚ + Prohlídky za provozu | CE10034251 | CE1AW03A1RCTSV-BK_-AEA01_-VVN.QA/01 | Odpojovač VVN - Prohlídka | ZC_SE | CE1AW03A | 1R | Odpojovač VVN - Prohlídka | CTSV-BK_-AEA01_-VVN.QA/01 | R Blansko BK | T101 | ZECZVVNQ | Odpojovač VVN | 305004 | Odpojovač VVN elektrický pohon | Odpojovač 110 kV QA/01 | 4060 | ECA | EC-OR-CE | ES-OR-CE | EC-OR-CE | EC-OR-CE | ES-OR-CE | 1610123102 | 2015-01-01 | 2021-01-01 | 0.5 | HOD | 1100503 | 295 | CZK | 1 | 295
NPU-V-BK____-A__-PR | R Blansko BK - Společná část PÚ + Prohlídky za provozu | CE10034250 | CE1AW07A1RCTSV-BK_-AEA05_-VVN.TW/05 | PTK VVN - Prohlídka | ZC_SE | CE1AW07A | 1R | PTK VVN - Prohlídka | CTSV-BK_-AEA05_-VVN.TW/05 | R Blansko BK | V523; Čebín | ZECZVVNTW | PTK VVN | 322001 | PTK VVN | PTK 110 kV TW/05 | 4060 | ECA | EC-OR-CE | ES-OR-CE | EC-OR-CE | EC-OR-CE | ES-OR-CE | 1610123102 | 2015-01-01 | 2021-01-01 | 0.3 | HOD | 1100512 | 177 | CZK | 1 | 177
NPU-V-BK____-A__-PR | R Blansko BK - Společná část PÚ + Prohlídky za provozu | CE10034249 | CE1AW07A1RCTSV-BK_-AEA03_-VVN.TW/03 | PTK VVN - Prohlídka | ZC_SE | CE1AW07A | 1R | PTK VVN - Prohlídka | CTSV-BK_-AEA03_-VVN.TW/03 | R Blansko BK | V525; Boskovice | ZECZVVNTW | PTK VVN | 322001 | PTK VVN | PTK 110 kV TW/03 | 4060 | ECA | EC-OR-CE | ES-OR-CE | EC-OR-CE | EC-OR-CE | ES-OR-CE | 1610123102 | 2015-01-01 | 2021-01-01 | 0.3 | HOD | 1100512 | 177 | CZK | 1 | 177
NPU-V-BK____-A__-PR | R Blansko BK - Společná část PÚ + Prohlídky za provozu | CE10034248 | CE2A_02B3MCTSV-BK | El.stanice VN - Běžná údržba | ZC_SE | CE2A_02B | 3M | El.stanice VN - Běžná údržba | CTSV-BK | R Blansko BK |  | ZECZA | Rozvodna | 246003 | El.stanice VVN/VN | R Blansko | 4060 | ECA | EC-OR-CE | ES-OR-CE | EC-OR-CE | EC-OR-CE | ES-OR-CE | 1610123102 | 2015-10-01 | 2021-01-01 | 9 | HOD | 1100466 | 5310 | CZK | 1 | 5310
NPU-V-BK____-A__-PR | R Blansko BK - Společná část PÚ + Prohlídky za provozu | CE10034248 | CE2A_02B3MCTSV-BK | El.stanice VN - Běžná údržba | ZC_SE | CE2A_02B | 3M | El.stanice VN - Běžná údržba | CTSV-BK | R Blansko BK |  | ZECZA | Rozvodna | 246003 | El.stanice VVN/VN | R Blansko | 4060 | ECA | EC-OR-CE | ES-OR-CE | EC-OR-CE | EC-OR-CE | ES-OR-CE | 1610123102 | 2015-10-01 | 2021-04-01 | 9 | HOD | 1100466 | 5310 | CZK | 1 | 5310
NPU-V-BK____-A__-PR | R Blansko BK - Společná část PÚ + Prohlídky za provozu | CE10034248 | CE2A_02B3MCTSV-BK | El.stanice VN - Běžná údržba | ZC_SE | CE2A_02B | 3M | El.stanice VN - Běžná údržba | CTSV-BK | R Blansko BK |  | ZECZA | Rozvodna | 246003 | El.stanice VVN/VN | R Blansko | 4060 | ECA | EC-OR-CE | ES-OR-CE | EC-OR-CE | EC-OR-CE | ES-OR-CE | 1610123102 | 2015-10-01 | 2021-07-01 | 9 | HOD | 1100466 | 5310 | CZK | 1 | 5310
NPU-V-BK____-A__-PR | R Blansko BK - Společná část PÚ + Prohlídky za provozu | CE10034248 | CE2A_02B3MCTSV-BK | El.stanice VN - Běžná údržba | ZC_SE | CE2A_02B | 3M | El.stanice VN - Běžná údržba | CTSV-BK | R Blansko BK |  | ZECZA | Rozvodna | 246003 | El.stanice VVN/VN | R Blansko | 4060 | ECA | EC-OR-CE | ES-OR-CE | EC-OR-CE | EC-OR-CE | ES-OR-CE | 1610123102 | 2015-10-01 | 2021-10-01 | 9 | HOD | 1100466 | 5310 | CZK | 1 | 5310
NPU-V-BK____-A__-PR | R Blansko BK - Společná část PÚ + Prohlídky za provozu | CE10034247 | CE1A_01B6MCTSV-BK | El.stanice VN - Prohlídka el.stanice | ZC_SE | CE1A_01B | 6M | El.stanice VN - Prohlídka el.stanice | CTSV-BK | R Blansko BK |  | ZECZA | Rozvodna | 246003 | El.stanice VVN/VN | R Blansko | 4060 | ECA | EC-OR-CE | ES-OR-CE | EC-OR-CE | EC-OR-CE | ES-OR-CE | 1610123102 | 2015-07-01 | 2021-01-01 | 2.3 | HOD | 1100470 | 1327.5 | CZK | 1 | 1327.5
NPU-V-BK____-A__-PR | R Blansko BK - Společná část PÚ + Prohlídky za provozu | CE10034247 | CE1A_01B6MCTSV-BK | El.stanice VN - Prohlídka el.stanice | ZC_SE | CE1A_01B | 6M | El.stanice VN - Prohlídka el.stanice | CTSV-BK | R Blansko BK |  | ZECZA | Rozvodna | 246003 | El.stanice VVN/VN | R Blansko | 4060 | ECA | EC-OR-CE | ES-OR-CE | EC-OR-CE | EC-OR-CE | ES-OR-CE | 1610123102 | 2015-07-01 | 2021-07-01 | 2.3 | HOD | 1100470 | 1327.5 | CZK | 1 | 1327.5
NPU-V-BK____-A__-PR | R Blansko BK - Společná část PÚ + Prohlídky za provozu | CE10034245 | CE1AV03A1RCTSV-BK_-AEA02_-_VN.QL2T2 | Odpojovač VN - Prohlídka | ZC_SE | CE1AV03A | 1R | Odpojovač VN - Prohlídka | CTSV-BK_-AEA02_-_VN.QL2T2 | R Blansko BK | T102 | ZECZVNQ | Odpojovač VN | 305010 | Odpojovač VN venkovní | Odpojovač 22 kV QL2T2 | 4060 | ECA | EC-OR-CE | ES-OR-CE | EC-OR-CE | EC-OR-CE | ES-OR-CE | 1610123102 | 2015-01-01 | 2021-01-01 | 0.1 | HOD | 1100499 | 59 | CZK | 1 | 59
NPU-V-BK____-A__-PR | R Blansko BK - Společná část PÚ + Prohlídky za provozu | CE10034244 | CE1AV03A1RCTSV-BK_-AEA01_-_VN.QL1T1 | Odpojovač VN - Prohlídka | ZC_SE | CE1AV03A | 1R | Odpojovač VN - Prohlídka | CTSV-BK_-AEA01_-_VN.QL1T1 | R Blansko BK | T101 | ZECZVNQ | Odpojovač VN | 305010 | Odpojovač VN venkovní | Odpojovač 22 kV QL1T1 | 4060 | ECA | EC-OR-CE | ES-OR-CE | EC-OR-CE | EC-OR-CE | ES-OR-CE | 1610123102 | 2015-01-01 | 2021-01-01 | 0.1 | HOD | 1100499 | 59 | CZK | 1 | 59
NPU-V-BK____-A__-PR | R Blansko BK - Společná část PÚ + Prohlídky za provozu | CE10034222 | CE1AW09A6MCTSV-BK_-AEA05 | ŘSK VVN venkovní - Prohlídka | ZC_SE | CE1AW09A | 6M | ŘSK VVN venkovní - Prohlídka | CTSV-BK_-AEA05 | R Blansko BK | V523; Čebín | ZECZVVNAE | Pole VVN | 227002 | Pole VVN - s RO a ŘSK venkovní | V523; Čebín | 4060 | ECA | EC-OR-CE | ES-OR-CE | EC-OR-CE | EC-OR-CE | ES-OR-CE | 1610123102 | 2015-07-01 | 2021-01-01 | 0.3 | HOD | 1100538 | 147.5 | CZK | 1 | 147.5
NPU-V-BK____-A__-PR | R Blansko BK - Společná část PÚ + Prohlídky za provozu | CE10034222 | CE1AW09A6MCTSV-BK_-AEA05 | ŘSK VVN venkovní - Prohlídka | ZC_SE | CE1AW09A | 6M | ŘSK VVN venkovní - Prohlídka | CTSV-BK_-AEA05 | R Blansko BK | V523; Čebín | ZECZVVNAE | Pole VVN | 227002 | Pole VVN - s RO a ŘSK venkovní | V523; Čebín | 4060 | ECA | EC-OR-CE | ES-OR-CE | EC-OR-CE | EC-OR-CE | ES-OR-CE | 1610123102 | 2015-07-01 | 2021-07-01 | 0.3 | HOD | 1100538 | 147.5 | CZK | 1 | 147.5
NPU-V-BK____-A__-PR | R Blansko BK - Společná část PÚ + Prohlídky za provozu | CE10034221 | CE1AW09A6MCTSV-BK_-AEA04 | ŘSK VVN venkovní - Prohlídka | ZC_SE | CE1AW09A | 6M | ŘSK VVN venkovní - Prohlídka | CTSV-BK_-AEA04 | R Blansko BK | V524; Čebín | ZECZVVNAE | Pole VVN | 227002 | Pole VVN - s RO a ŘSK venkovní | V524; Čebín | 4060 | ECA | EC-OR-CE | ES-OR-CE | EC-OR-CE | EC-OR-CE | ES-OR-CE | 1610123102 | 2015-07-01 | 2021-01-01 | 0.3 | HOD | 1100538 | 147.5 | CZK | 1 | 147.5
NPU-V-BK____-A__-PR | R Blansko BK - Společná část PÚ + Prohlídky za provozu | CE10034221 | CE1AW09A6MCTSV-BK_-AEA04 | ŘSK VVN venkovní - Prohlídka | ZC_SE | CE1AW09A | 6M | ŘSK VVN venkovní - Prohlídka | CTSV-BK_-AEA04 | R Blansko BK | V524; Čebín | ZECZVVNAE | Pole VVN | 227002 | Pole VVN - s RO a ŘSK venkovní | V524; Čebín | 4060 | ECA | EC-OR-CE | ES-OR-CE | EC-OR-CE | EC-OR-CE | ES-OR-CE | 1610123102 | 2015-07-01 | 2021-07-01 | 0.3 | HOD | 1100538 | 147.5 | CZK | 1 | 147.5
NPU-V-BK____-A__-PR | R Blansko BK - Společná část PÚ + Prohlídky za provozu | CE10034220 | CE1AW09A6MCTSV-BK_-AEA03 | ŘSK VVN venkovní - Prohlídka | ZC_SE | CE1AW09A | 6M | ŘSK VVN venkovní - Prohlídka | CTSV-BK_-AEA03 | R Blansko BK | V525; Boskovice | ZECZVVNAE | Pole VVN | 227002 | Pole VVN - s RO a ŘSK venkovní | V525; Boskovice | 4060 | ECA | EC-OR-CE | ES-OR-CE | EC-OR-CE | EC-OR-CE | ES-OR-CE | 1610123102 | 2015-07-01 | 2021-01-01 | 0.3 | HOD | 1100538 | 147.5 | CZK | 1 | 147.5
NPU-V-BK____-A__-PR | R Blansko BK - Společná část PÚ + Prohlídky za provozu | CE10034220 | CE1AW09A6MCTSV-BK_-AEA03 | ŘSK VVN venkovní - Prohlídka | ZC_SE | CE1AW09A | 6M | ŘSK VVN venkovní - Prohlídka | CTSV-BK_-AEA03 | R Blansko BK | V525; Boskovice | ZECZVVNAE | Pole VVN | 227002 | Pole VVN - s RO a ŘSK venkovní | V525; Boskovice | 4060 | ECA | EC-OR-CE | ES-OR-CE | EC-OR-CE | EC-OR-CE | ES-OR-CE | 1610123102 | 2015-07-01 | 2021-07-01 | 0.3 | HOD | 1100538 | 147.5 | CZK | 1 | 147.5
NPU-V-BK____-A__-PR | R Blansko BK - Společná část PÚ + Prohlídky za provozu | CE10034219 | CE1AW09A6MCTSV-BK_-AEA02 | ŘSK VVN venkovní - Prohlídka | ZC_SE | CE1AW09A | 6M | ŘSK VVN venkovní - Prohlídka | CTSV-BK_-AEA02 | R Blansko BK | T102 | ZECZVVNAE | Pole VVN | 227002 | Pole VVN - s RO a ŘSK venkovní | T102 | 4060 | ECA | EC-OR-CE | ES-OR-CE | EC-OR-CE | EC-OR-CE | ES-OR-CE | 1610123102 | 2015-07-01 | 2021-01-01 | 0.3 | HOD | 1100538 | 147.5 | CZK | 1 | 147.5
NPU-V-BK____-A__-PR | R Blansko BK - Společná část PÚ + Prohlídky za provozu | CE10034219 | CE1AW09A6MCTSV-BK_-AEA02 | ŘSK VVN venkovní - Prohlídka | ZC_SE | CE1AW09A | 6M | ŘSK VVN venkovní - Prohlídka | CTSV-BK_-AEA02 | R Blansko BK | T102 | ZECZVVNAE | Pole VVN | 227002 | Pole VVN - s RO a ŘSK venkovní | T102 | 4060 | ECA | EC-OR-CE | ES-OR-CE | EC-OR-CE | EC-OR-CE | ES-OR-CE | 1610123102 | 2015-07-01 | 2021-07-01 | 0.3 | HOD | 1100538 | 147.5 | CZK | 1 | 147.5
NPU-V-BK____-A__-PR | R Blansko BK - Společná část PÚ + Prohlídky za provozu | CE10034218 | CE1AW09A6MCTSV-BK_-AEA01 | ŘSK VVN venkovní - Prohlídka | ZC_SE | CE1AW09A | 6M | ŘSK VVN venkovní - Prohlídka | CTSV-BK_-AEA01 | R Blansko BK | T101 | ZECZVVNAE | Pole VVN | 227002 | Pole VVN - s RO a ŘSK venkovní | T101 | 4060 | ECA | EC-OR-CE | ES-OR-CE | EC-OR-CE | EC-OR-CE | ES-OR-CE | 1610123102 | 2015-07-01 | 2021-01-01 | 0.3 | HOD | 1100538 | 147.5 | CZK | 1 | 147.5
NPU-V-BK____-A__-PR | R Blansko BK - Společná část PÚ + Prohlídky za provozu | CE10034218 | CE1AW09A6MCTSV-BK_-AEA01 | ŘSK VVN venkovní - Prohlídka | ZC_SE | CE1AW09A | 6M | ŘSK VVN venkovní - Prohlídka | CTSV-BK_-AEA01 | R Blansko BK | T101 | ZECZVVNAE | Pole VVN | 227002 | Pole VVN - s RO a ŘSK venkovní | T101 | 4060 | ECA | EC-OR-CE | ES-OR-CE | EC-OR-CE | EC-OR-CE | ES-OR-CE | 1610123102 | 2015-07-01 | 2021-07-01 | 0.3 | HOD | 1100538 | 147.5 | CZK | 1 | 147.5
NPU-V-BK____-A__-PR | R Blansko BK - Společná část PÚ + Prohlídky za provozu | CE10034208 | CE1AW02A1RCTSV-BK_-AEA08_-VVN.QM/08 | Vypínač VVN - Prohlídka | ZC_SE | CE1AW02A | 1R | Vypínač VVN - Prohlídka | CTSV-BK_-AEA08_-VVN.QM/08 | R Blansko BK | V5527; Blansko - ČD | ZECZVVNQM | Vypínač VVN | 303002 | Vypínač VVN SF6 | Vypínač 110 kV QM/08 | 4060 | ECA | EC-OR-CE | ES-OR-CE | EC-OR-CE | EC-OR-CE | ES-OR-CE | 1610123102 | 2015-01-01 | 2021-01-01 | 0.5 | HOD | 1100615 | 295 | CZK | 1 | 295
NPU-V-BK____-A__-PR | R Blansko BK - Společná část PÚ + Prohlídky za provozu | CE10034207 | CE1AW02A1RCTSV-BK_-AEA07_-VVN.QM/07 | Vypínač VVN - Prohlídka | ZC_SE | CE1AW02A | 1R | Vypínač VVN - Prohlídka | CTSV-BK_-AEA07_-VVN.QM/07 | R Blansko BK | V5526; Blansko - ČD | ZECZVVNQM | Vypínač VVN | 303002 | Vypínač VVN SF6 | Vypínač 110 kV QM/07 | 4060 | ECA | EC-OR-CE | ES-OR-CE | EC-OR-CE | EC-OR-CE | ES-OR-CE | 1610123102 | 2015-01-01 | 2021-01-01 | 0.5 | HOD | 1100615 | 295 | CZK | 1 | 295
NPU-V-BK____-A__-PR | R Blansko BK - Společná část PÚ + Prohlídky za provozu | CE10034206 | CE1AW02A1RCTSV-BK_-AEA03_-VVN.QM/03 | Vypínač VVN - Prohlídka | ZC_SE | CE1AW02A | 1R | Vypínač VVN - Prohlídka | CTSV-BK_-AEA03_-VVN.QM/03 | R Blansko BK | V525; Boskovice | ZECZVVNQM | Vypínač VVN | 303014 | Vypínač VVN GL 311 F3 | Vypínač 110 kV QM/03 | 4060 | ECA | EC-OR-CE | ES-OR-CE | EC-OR-CE | EC-OR-CE | ES-OR-CE | 1610123102 | 2015-01-01 | 2021-01-01 | 0.5 | HOD | 1100615 | 295 | CZK | 1 | 295
NPU-V-BK____-A__-PR | R Blansko BK - Společná část PÚ + Prohlídky za provozu | CE10034205 | CE1AW02A1RCTSV-BK_-AEA01_-VVN.QM/01 | Vypínač VVN - Prohlídka | ZC_SE | CE1AW02A | 1R | Vypínač VVN - Prohlídka | CTSV-BK_-AEA01_-VVN.QM/01 | R Blansko BK | T101 | ZECZVVNQM | Vypínač VVN | 303013 | Vypínač VVN GL 311 F1 | Vypínač 110 kV QM/01 | 4060 | ECA | EC-OR-CE | ES-OR-CE | EC-OR-CE | EC-OR-CE | ES-OR-CE | 1610123102 | 2015-01-01 | 2021-01-01 | 0.5 | HOD | 1100615 | 295 | CZK | 1 | 295
NPU-V-BK____-A__-PR | R Blansko BK - Společná část PÚ + Prohlídky za provozu | CE10034204 | CE1A_01A6MCTSV-BK | El.stanice VVN - Prohlídka el.stanice | ZC_SE | CE1A_01A | 6M | El.stanice VVN - Prohlídka el.stanice | CTSV-BK | R Blansko BK |  | ZECZA | Rozvodna | 246003 | El.stanice VVN/VN | R Blansko | 4060 | ECA | EC-OR-CE | ES-OR-CE | EC-OR-CE | EC-OR-CE | ES-OR-CE | 1610123102 | 2015-07-01 | 2021-01-01 | 5 | HOD | 1100475 | 2950 | CZK | 1 | 2950
NPU-V-BK____-A__-PR | R Blansko BK - Společná část PÚ + Prohlídky za provozu | CE10034204 | CE1A_01A6MCTSV-BK | El.stanice VVN - Prohlídka el.stanice | ZC_SE | CE1A_01A | 6M | El.stanice VVN - Prohlídka el.stanice | CTSV-BK | R Blansko BK |  | ZECZA | Rozvodna | 246003 | El.stanice VVN/VN | R Blansko | 4060 | ECA | EC-OR-CE | ES-OR-CE | EC-OR-CE | EC-OR-CE | ES-OR-CE | 1610123102 | 2015-07-01 | 2021-07-01 | 5 | HOD | 1100475 | 2950 | CZK | 1 | 2950
NPU-V-BK____-A__-PR | R Blansko BK - Společná část PÚ + Prohlídky za provozu | CE10034196 | CE2A_02C1RCTSV-BK | El.stanice VN - Běžná údržba rozšířená | ZC_SE | CE2A_02C | 1R | El.stanice VN - Běžná údržba rozšířená | CTSV-BK | R Blansko BK |  | ZECZA | Rozvodna | 246003 | El.stanice VVN/VN | R Blansko | 4060 | ECA | EC-OR-CE | ES-OR-CE | EC-OR-CE | EC-OR-CE | ES-OR-CE | 1610123102 | 2015-01-01 | 2021-01-01 | 16.5 | HOD | 1100467 | 9735 | CZK | 1 | 9735
NPU-V-BK____-A__-PR | R Blansko BK - Společná část PÚ + Prohlídky za provozu | CE10034189 | CE2AW01A1RCTSV-BK | El.stanice VVN - Běžná údržba rozšířená | ZC_SE | CE2AW01A | 1R | El.stanice VVN - Běžná údržba rozšířená | CTSV-BK | R Blansko BK |  | ZECZA | Rozvodna | 246003 | El.stanice VVN/VN | R Blansko | 4060 | ECA | EC-OR-CE | ES-OR-CE | EC-OR-CE | EC-OR-CE | ES-OR-CE | 1610123102 | 2015-01-01 | 2021-01-01 | 35.5 | HOD | 1100472 | 20945 | CZK | 1 | 20945
NPU-V-BK____-A__-PR | R Blansko BK - Společná část PÚ + Prohlídky za provozu | CE10034188 | CE1AW03A1RCTSV-BK_-AEA08_-VVN.QA/08 | Odpojovač VVN - Prohlídka | ZC_SE | CE1AW03A | 1R | Odpojovač VVN - Prohlídka | CTSV-BK_-AEA08_-VVN.QA/08 | R Blansko BK | V5527; Blansko - ČD | ZECZVVNQ | Odpojovač VVN | 305004 | Odpojovač VVN elektrický pohon | Odpojovač 110 kV QA/08 | 4060 | ECA | EC-OR-CE | ES-OR-CE | EC-OR-CE | EC-OR-CE | ES-OR-CE | 1610123102 | 2015-01-01 | 2021-01-01 | 0.5 | HOD | 1100503 | 295 | CZK | 1 | 295
NPU-V-BK____-A__-PR | R Blansko BK - Společná část PÚ + Prohlídky za provozu | CE10034187 | CE1AW03A1RCTSV-BK_-AEA08_-VVN.QV,QE/08 | Odpojovač VVN - Prohlídka | ZC_SE | CE1AW03A | 1R | Odpojovač VVN - Prohlídka | CTSV-BK_-AEA08_-VVN.QV,QE/08 | R Blansko BK | V5527; Blansko - ČD | ZECZVVNQ | Odpojovač VVN | 305004 | Odpojovač VVN elektrický pohon | Odpojovač 110 kV QV,QE/08 | 4060 | ECA | EC-OR-CE | ES-OR-CE | EC-OR-CE | EC-OR-CE | ES-OR-CE | 1610123102 | 2015-01-01 | 2021-01-01 | 0.5 | HOD | 1100503 | 295 | CZK | 1 | 295
NPU-V-BK____-A__-PR | R Blansko BK - Společná část PÚ + Prohlídky za provozu | CE10034186 | CE1AW03A1RCTSV-BK_-AEA03_-VVN.QA/03 | Odpojovač VVN - Prohlídka | ZC_SE | CE1AW03A | 1R | Odpojovač VVN - Prohlídka | CTSV-BK_-AEA03_-VVN.QA/03 | R Blansko BK | V525; Boskovice | ZECZVVNQ | Odpojovač VVN | 305004 | Odpojovač VVN elektrický pohon | Odpojovač 110 kV QA/03 | 4060 | ECA | EC-OR-CE | ES-OR-CE | EC-OR-CE | EC-OR-CE | ES-OR-CE | 1610123102 | 2015-01-01 | 2021-01-01 | 0.5 | HOD | 1100503 | 295 | CZK | 1 | 295
NPU-V-BK____-A__-PR | R Blansko BK - Společná část PÚ + Prohlídky za provozu | CE10034174 | CE1AW02A1RCTSV-BK_-AEA04_-VVN.QM/04 | Vypínač VVN - Prohlídka | ZC_SE | CE1AW02A | 1R | Vypínač VVN - Prohlídka | CTSV-BK_-AEA04_-VVN.QM/04 | R Blansko BK | V524; Čebín | ZECZVVNQM | Vypínač VVN | 303002 | Vypínač VVN SF6 | Vypínač 110 kV QM/04 | 4060 | ECA | EC-OR-CE | ES-OR-CE | EC-OR-CE | EC-OR-CE | ES-OR-CE | 1610123102 | 2015-01-01 | 2021-01-01 | 0.5 | HOD | 1100615 | 295 | CZK | 1 | 295
NPU-V-VOP___-DT_-RU | R Velké Opatovice VOP - R 110 kV - Vypínače VVN DT1 123 - Běžná údržba rozšířená | CE10011345 | CE2AW02H12CTSV-VOP-AEA05_-VVN.QM/05 | Vypínač VVN DT1 123 F3 - BÚ rozšířená | ZC_SE | CE2AW02H | 12 | Vypínač VVN DT1 123 F3 - BÚ rozšířená | CTSV-VOP-AEA05_-VVN.QM/05 | R Velké Opatovice VOP | V1147; Moravská Třebová - ČEZ | ZECZVVNQM | Vypínač VVN | 303016 | Vypínač VVN DT1 123 F3 | Vypínač 110 kV QM/05 | 4060 | ECA | EC-OR-CE | ES-OR-CE | EC-OR-CE | EC-OR-CE | ES-OR-CE | 1610123117 | 2009-01-01 | 2021-01-01 | 69 | HOD | 1101580 | 42422 | CZK | 1 | 42422
NPU-V-BO____-GL_-RU | R Boskovice BO - R 110 kV - Vypínače VVN GL 311 - Běžná údržba rozšířená | CE10011203 | CE2AW02F12CTSV-BO_-AEA01_-VVN.QM/01 | Vypínač VVN GL 311 F3 - BÚ rozšířená | ZC_SE | CE2AW02F | 12 | Vypínač VVN GL 311 F3 - BÚ rozšířená | CTSV-BO_-AEA01_-VVN.QM/01 | R Boskovice BO | V5597; Čebín | ZECZVVNQM | Vypínač VVN | 303014 | Vypínač VVN GL 311 F3 | Vypínač 110 kV QM/01 | 4060 | ECA | EC-OR-CE | ES-OR-CE | EC-OR-CE | EC-OR-CE | ES-OR-CE | 1610123103 | 2009-01-01 | 2021-01-01 | 69 | HOD | 1101578 | 42422 | CZK | 1 | 42422
NPU-V-MZR___-SPN-BU | R Žďár nad Sázavou MZR - Společné provozy AC nezajištěné | CE10007144 | CE2AP01A1RCTSV-MZR-SP.AC | Vlastní spotřeba AC nezaj.- Běžná údržba | ZC_SE | CE2AP01A | 1R | Vlastní spotřeba AC nezaj.- Běžná údržba | CTSV-MZR-SP.AC | R Žďár nad Sázavou MZR | VS AC nezajištěná | ZECZSPAC | Vl.spotřeba AC nezaj | 112001 | Vl.spotřeba AC nezajištěná | Vlastní spotřeba AC nezajištěná MZR | 4060 | ECA | EC-OR-CE | ES-OR-CE | EC-OR-CE | EC-OR-CE | ES-OR-CE | 1610123118 | 2013-01-01 | 2021-01-01 | 25 | HOD | 1100624 | 14750 | CZK | 1 | 14750
NPU-V-MZR___-SPN-BU | R Žďár nad Sázavou MZR - Společné provozy AC nezajištěné | CE10007143 | CE1AP01A6MCTSV-MZR-SP.AC | Vlastní spotřeba AC nezaj.- Prohlídka | ZC_SE | CE1AP01A | 6M | Vlastní spotřeba AC nezaj.- Prohlídka | CTSV-MZR-SP.AC | R Žďár nad Sázavou MZR | VS AC nezajištěná | ZECZSPAC | Vl.spotřeba AC nezaj | 112001 | Vl.spotřeba AC nezajištěná | Vlastní spotřeba AC nezajištěná MZR | 4060 | ECA | EC-OR-CE | ES-OR-CE | EC-OR-CE | EC-OR-CE | ES-OR-CE | 1610123118 | 2013-07-01 | 2021-01-01 | 1 | HOD | 1100623 | 590 | CZK | 1 | 590
NPU-V-MZR___-SPN-BU | R Žďár nad Sázavou MZR - Společné provozy AC nezajištěné | CE10007143 | CE1AP01A6MCTSV-MZR-SP.AC | Vlastní spotřeba AC nezaj.- Prohlídka | ZC_SE | CE1AP01A | 6M | Vlastní spotřeba AC nezaj.- Prohlídka | CTSV-MZR-SP.AC | R Žďár nad Sázavou MZR | VS AC nezajištěná | ZECZSPAC | Vl.spotřeba AC nezaj | 112001 | Vl.spotřeba AC nezajištěná | Vlastní spotřeba AC nezajištěná MZR | 4060 | ECA | EC-OR-CE | ES-OR-CE | EC-OR-CE | EC-OR-CE | ES-OR-CE | 1610123118 | 2013-07-01 | 2021-07-01 | 1 | HOD | 1100623 | 590 | CZK | 1 | 590
NPU-V-VOP___-SPN-BU | R Velké Opatovice VOP - Společné provozy AC nezajištěné | CE10006792 | CE2AP01A1RCTSV-VOP-SP.AC | Vlastní spotřeba AC nezaj.- Běžná údržba | ZC_SE | CE2AP01A | 1R | Vlastní spotřeba AC nezaj.- Běžná údržba | CTSV-VOP-SP.AC | R Velké Opatovice VOP | VS AC nezajištěná | ZECZSPAC | Vl.spotřeba AC nezaj | 112001 | Vl.spotřeba AC nezajištěná | Vlastní spotřeba AC nezajištěná VOP | 4060 | ECA | EC-OR-CE | ES-OR-CE | EC-OR-CE | EC-OR-CE | ES-OR-CE | 1610123117 | 2013-01-01 | 2021-01-01 | 25 | HOD | 1100624 | 14750 | CZK | 1 | 14750
NPU-V-VOP___-SPN-BU | R Velké Opatovice VOP - Společné provozy AC nezajištěné | CE10006791 | CE1AP01A6MCTSV-VOP-SP.AC | Vlastní spotřeba AC nezaj.- Prohlídka | ZC_SE | CE1AP01A | 6M | Vlastní spotřeba AC nezaj.- Prohlídka | CTSV-VOP-SP.AC | R Velké Opatovice VOP | VS AC nezajištěná | ZECZSPAC | Vl.spotřeba AC nezaj | 112001 | Vl.spotřeba AC nezajištěná | Vlastní spotřeba AC nezajištěná VOP | 4060 | ECA | EC-OR-CE | ES-OR-CE | EC-OR-CE | EC-OR-CE | ES-OR-CE | 1610123117 | 2013-07-01 | 2021-01-01 | 1 | HOD | 1100623 | 590 | CZK | 1 | 590
NPU-V-VOP___-SPN-BU | R Velké Opatovice VOP - Společné provozy AC nezajištěné | CE10006791 | CE1AP01A6MCTSV-VOP-SP.AC | Vlastní spotřeba AC nezaj.- Prohlídka | ZC_SE | CE1AP01A | 6M | Vlastní spotřeba AC nezaj.- Prohlídka | CTSV-VOP-SP.AC | R Velké Opatovice VOP | VS AC nezajištěná | ZECZSPAC | Vl.spotřeba AC nezaj | 112001 | Vl.spotřeba AC nezajištěná | Vlastní spotřeba AC nezajištěná VOP | 4060 | ECA | EC-OR-CE | ES-OR-CE | EC-OR-CE | EC-OR-CE | ES-OR-CE | 1610123117 | 2013-07-01 | 2021-07-01 | 1 | HOD | 1100623 | 590 | CZK | 1 | 590
NPU-V-VMZ___-SPN-BU | R Velké Meziříčí VMZ - Společné provozy AC nezajištěné | CE10006755 | CE2AP01A1RCTSV-VMZ-SP.AC | Vlastní spotřeba AC nezaj.- Běžná údržba | ZC_SE | CE2AP01A | 1R | Vlastní spotřeba AC nezaj.- Běžná údržba | CTSV-VMZ-SP.AC | R Velké Meziříčí VMZ | VS AC nezajištěná | ZECZSPAC | Vl.spotřeba AC nezaj | 112001 | Vl.spotřeba AC nezajištěná | Vlastní spotřeba AC nezajištěná VMZ | 4060 | ECA | EC-OR-CE | ES-OR-CE | EC-OR-CE | EC-OR-CE | ES-OR-CE | 1610123116 | 2013-01-01 | 2021-01-01 | 25 | HOD | 1100624 | 14750 | CZK | 1 | 14750
NPU-V-VMZ___-SPN-BU | R Velké Meziříčí VMZ - Společné provozy AC nezajištěné | CE10006754 | CE1AP01A6MCTSV-VMZ-SP.AC | Vlastní spotřeba AC nezaj.- Prohlídka | ZC_SE | CE1AP01A | 6M | Vlastní spotřeba AC nezaj.- Prohlídka | CTSV-VMZ-SP.AC | R Velké Meziříčí VMZ | VS AC nezajištěná | ZECZSPAC | Vl.spotřeba AC nezaj | 112001 | Vl.spotřeba AC nezajištěná | Vlastní spotřeba AC nezajištěná VMZ | 4060 | ECA | EC-OR-CE | ES-OR-CE | EC-OR-CE | EC-OR-CE | ES-OR-CE | 1610123116 | 2013-07-01 | 2021-01-01 | 1 | HOD | 1100623 | 590 | CZK | 1 | 590
NPU-V-VMZ___-SPN-BU | R Velké Meziříčí VMZ - Společné provozy AC nezajištěné | CE10006754 | CE1AP01A6MCTSV-VMZ-SP.AC | Vlastní spotřeba AC nezaj.- Prohlídka | ZC_SE | CE1AP01A | 6M | Vlastní spotřeba AC nezaj.- Prohlídka | CTSV-VMZ-SP.AC | R Velké Meziříčí VMZ | VS AC nezajištěná | ZECZSPAC | Vl.spotřeba AC nezaj | 112001 | Vl.spotřeba AC nezajištěná | Vlastní spotřeba AC nezajištěná VMZ | 4060 | ECA | EC-OR-CE | ES-OR-CE | EC-OR-CE | EC-OR-CE | ES-OR-CE | 1610123116 | 2013-07-01 | 2021-07-01 | 1 | HOD | 1100623 | 590 | CZK | 1 | 590
NPU-V-VBT___-SPN-BU | R Velká Bíteš - ČEPRO VBT - Společné provozy AC nezajištěné | CE10006698 | CE2AP01A1RCTSV-VBT-SP.AC | Vlastní spotřeba AC nezaj.- Běžná údržba | ZC_SE | CE2AP01A | 1R | Vlastní spotřeba AC nezaj.- Běžná údržba | CTSV-VBT-SP.AC | R Velká Bíteš - ČEPRO VBT | VS AC nezajištěná | ZECZSPAC | Vl.spotřeba AC nezaj | 112001 | Vl.spotřeba AC nezajištěná | Vlastní spotřeba AC nezajištěná VBT | 4060 | ECA | EC-OR-CE | ES-OR-CE | EC-OR-CE | EC-OR-CE | ES-OR-CE | 1610123115 | 2013-01-01 | 2021-01-01 | 25 | HOD | 1100624 | 14750 | CZK | 1 | 14750
NPU-V-VBT___-SPN-BU | R Velká Bíteš - ČEPRO VBT - Společné provozy AC nezajištěné | CE10006697 | CE1AP01A6MCTSV-VBT-SP.AC | Vlastní spotřeba AC nezaj.- Prohlídka | ZC_SE | CE1AP01A | 6M | Vlastní spotřeba AC nezaj.- Prohlídka | CTSV-VBT-SP.AC | R Velká Bíteš - ČEPRO VBT | VS AC nezajištěná | ZECZSPAC | Vl.spotřeba AC nezaj | 112001 | Vl.spotřeba AC nezajištěná | Vlastní spotřeba AC nezajištěná VBT | 4060 | ECA | EC-OR-CE | ES-OR-CE | EC-OR-CE | EC-OR-CE | ES-OR-CE | 1610123115 | 2013-07-01 | 2021-01-01 | 1 | HOD | 1100623 | 590 | CZK | 1 | 590
NPU-V-VBT___-SPN-BU | R Velká Bíteš - ČEPRO VBT - Společné provozy AC nezajištěné | CE10006697 | CE1AP01A6MCTSV-VBT-SP.AC | Vlastní spotřeba AC nezaj.- Prohlídka | ZC_SE | CE1AP01A | 6M | Vlastní spotřeba AC nezaj.- Prohlídka | CTSV-VBT-SP.AC | R Velká Bíteš - ČEPRO VBT | VS AC nezajištěná | ZECZSPAC | Vl.spotřeba AC nezaj | 112001 | Vl.spotřeba AC nezajištěná | Vlastní spotřeba AC nezajištěná VBT | 4060 | ECA | EC-OR-CE | ES-OR-CE | EC-OR-CE | EC-OR-CE | ES-OR-CE | 1610123115 | 2013-07-01 | 2021-07-01 | 1 | HOD | 1100623 | 590 | CZK | 1 | 590
NPU-V-OS____-SPN-BU | R Oslavany OS - Společné provozy AC nezajištěné | CE10005390 | CE2AP01A1RCTSV-OS_-SP.AC | Vlastní spotřeba AC nezaj.- Běžná údržba | ZC_SE | CE2AP01A | 1R | Vlastní spotřeba AC nezaj.- Běžná údržba | CTSV-OS_-SP.AC | R Oslavany OS | VS AC nezajištěná | ZECZSPAC | Vl.spotřeba AC nezaj | 112001 | Vl.spotřeba AC nezajištěná | Vlastní spotřeba AC nezajištěná OS | 4060 | ECA | EC-OR-CE | ES-OR-CE | EC-OR-CE | EC-OR-CE | ES-OR-CE | 1610123114 | 2013-01-01 | 2021-01-01 | 25 | HOD | 1100624 | 14750 | CZK | 1 | 14750
NPU-V-OS____-SPN-BU | R Oslavany OS - Společné provozy AC nezajištěné | CE10005389 | CE1AP01A6MCTSV-OS_-SP.AC | Vlastní spotřeba AC nezaj.- Prohlídka | ZC_SE | CE1AP01A | 6M | Vlastní spotřeba AC nezaj.- Prohlídka | CTSV-OS_-SP.AC | R Oslavany OS | VS AC nezajištěná | ZECZSPAC | Vl.spotřeba AC nezaj | 112001 | Vl.spotřeba AC nezajištěná | Vlastní spotřeba AC nezajištěná OS | 4060 | ECA | EC-OR-CE | ES-OR-CE | EC-OR-CE | EC-OR-CE | ES-OR-CE | 1610123114 | 2013-07-01 | 2021-01-01 | 1 | HOD | 1100623 | 590 | CZK | 1 | 590
NPU-V-OS____-SPN-BU | R Oslavany OS - Společné provozy AC nezajištěné | CE10005389 | CE1AP01A6MCTSV-OS_-SP.AC | Vlastní spotřeba AC nezaj.- Prohlídka | ZC_SE | CE1AP01A | 6M | Vlastní spotřeba AC nezaj.- Prohlídka | CTSV-OS_-SP.AC | R Oslavany OS | VS AC nezajištěná | ZECZSPAC | Vl.spotřeba AC nezaj | 112001 | Vl.spotřeba AC nezajištěná | Vlastní spotřeba AC nezajištěná OS | 4060 | ECA | EC-OR-CE | ES-OR-CE | EC-OR-CE | EC-OR-CE | ES-OR-CE | 1610123114 | 2013-07-01 | 2021-07-01 | 1 | HOD | 1100623 | 590 | CZK | 1 | 590
NPU-V-NAO___-SPN-BU | R Náměšť nad Oslavou NAO - Společné provozy AC nezajištěné | CE10005357 | CE2AP01A1RCTSV-NAO-SP.AC | Vlastní spotřeba AC nezaj.- Běžná údržba | ZC_SE | CE2AP01A | 1R | Vlastní spotřeba AC nezaj.- Běžná údržba | CTSV-NAO-SP.AC | R Náměšť nad Oslavou NAO | VS AC nezajištěná | ZECZSPAC | Vl.spotřeba AC nezaj | 112001 | Vl.spotřeba AC nezajištěná | Vlastní spotřeba AC nezajištěná NAO | 4060 | ECA | EC-OR-CE | ES-OR-CE | EC-OR-CE | EC-OR-CE | ES-OR-CE | 1610123119 | 2013-01-01 | 2021-01-01 | 25 | HOD | 1100624 | 14750 | CZK | 1 | 14750
NPU-V-NAO___-SPN-BU | R Náměšť nad Oslavou NAO - Společné provozy AC nezajištěné | CE10005356 | CE1AP01A6MCTSV-NAO-SP.AC | Vlastní spotřeba AC nezaj.- Prohlídka | ZC_SE | CE1AP01A | 6M | Vlastní spotřeba AC nezaj.- Prohlídka | CTSV-NAO-SP.AC | R Náměšť nad Oslavou NAO | VS AC nezajištěná | ZECZSPAC | Vl.spotřeba AC nezaj | 112001 | Vl.spotřeba AC nezajištěná | Vlastní spotřeba AC nezajištěná NAO | 4060 | ECA | EC-OR-CE | ES-OR-CE | EC-OR-CE | EC-OR-CE | ES-OR-CE | 1610123119 | 2013-07-01 | 2021-01-01 | 1 | HOD | 1100623 | 590 | CZK | 1 | 590
NPU-V-NAO___-SPN-BU | R Náměšť nad Oslavou NAO - Společné provozy AC nezajištěné | CE10005356 | CE1AP01A6MCTSV-NAO-SP.AC | Vlastní spotřeba AC nezaj.- Prohlídka | ZC_SE | CE1AP01A | 6M | Vlastní spotřeba AC nezaj.- Prohlídka | CTSV-NAO-SP.AC | R Náměšť nad Oslavou NAO | VS AC nezajištěná | ZECZSPAC | Vl.spotřeba AC nezaj | 112001 | Vl.spotřeba AC nezajištěná | Vlastní spotřeba AC nezajištěná NAO | 4060 | ECA | EC-OR-CE | ES-OR-CE | EC-OR-CE | EC-OR-CE | ES-OR-CE | 1610123119 | 2013-07-01 | 2021-07-01 | 1 | HOD | 1100623 | 590 | CZK | 1 | 590
NPU-V-CEB___-SPN-BU | R Čebín CEB - Společné provozy AC nezajištěné | CE10004135 | CE2AP01A1RCRPS-CEB-SP.AC | Vlastní spotřeba AC nezaj.- Běžná údržba | ZC_SE | CE2AP01A | 1R | Vlastní spotřeba AC nezaj.- Běžná údržba | CRPS-CEB-SP.AC | R Čebín CEB | VS AC nezajištěná | ZECZSPAC | Vl.spotřeba AC nezaj | 112001 | Vl.spotřeba AC nezajištěná | Vlastní spotřeba AC nezajištěná CEB | 4060 | ECA | EC-OR-CE | ES-OR-CE | EC-OR-CE | EC-OR-CE | ES-OR-CE | 1610113011 | 2013-01-01 | 2021-01-01 | 25 | HOD | 1100624 | 14750 | CZK | 1 | 14750
NPU-V-CEB___-SPN-BU | R Čebín CEB - Společné provozy AC nezajištěné | CE10004134 | CE1AP01A6MCRPS-CEB-SP.AC | Vlastní spotřeba AC nezaj.- Prohlídka | ZC_SE | CE1AP01A | 6M | Vlastní spotřeba AC nezaj.- Prohlídka | CRPS-CEB-SP.AC | R Čebín CEB | VS AC nezajištěná | ZECZSPAC | Vl.spotřeba AC nezaj | 112001 | Vl.spotřeba AC nezajištěná | Vlastní spotřeba AC nezajištěná CEB | 4060 | ECA | EC-OR-CE | ES-OR-CE | EC-OR-CE | EC-OR-CE | ES-OR-CE | 1610113011 | 2013-07-01 | 2021-01-01 | 1 | HOD | 1100623 | 590 | CZK | 1 | 590
NPU-V-CEB___-SPN-BU | R Čebín CEB - Společné provozy AC nezajištěné | CE10004134 | CE1AP01A6MCRPS-CEB-SP.AC | Vlastní spotřeba AC nezaj.- Prohlídka | ZC_SE | CE1AP01A | 6M | Vlastní spotřeba AC nezaj.- Prohlídka | CRPS-CEB-SP.AC | R Čebín CEB | VS AC nezajištěná | ZECZSPAC | Vl.spotřeba AC nezaj | 112001 | Vl.spotřeba AC nezajištěná | Vlastní spotřeba AC nezajištěná CEB | 4060 | ECA | EC-OR-CE | ES-OR-CE | EC-OR-CE | EC-OR-CE | ES-OR-CE | 1610113011 | 2013-07-01 | 2021-07-01 | 1 | HOD | 1100623 | 590 | CZK | 1 | 590
NPU-V-BYP___-SPN-BU | R Bystřice nad Pernštejnem BYP - Společné provozy AC nezajištěné | CE10003769 | CE2AP01A1RCTSV-BYP-SP.AC | Vlastní spotřeba AC nezaj.- Běžná údržba | ZC_SE | CE2AP01A | 1R | Vlastní spotřeba AC nezaj.- Běžná údržba | CTSV-BYP-SP.AC | R Bystřice nad Pernštejnem BYP | VS AC nezajištěná | ZECZSPAC | Vl.spotřeba AC nezaj | 112001 | Vl.spotřeba AC nezajištěná | Vlastní spotřeba AC nezajištěná BYP | 4060 | ECA | EC-OR-CE | ES-OR-CE | EC-OR-CE | EC-OR-CE | ES-OR-CE | 1610123112 | 2013-01-01 | 2021-01-01 | 25 | HOD | 1100624 | 14750 | CZK | 1 | 14750
NPU-V-BYP___-SPN-BU | R Bystřice nad Pernštejnem BYP - Společné provozy AC nezajištěné | CE10003768 | CE1AP01A6MCTSV-BYP-SP.AC | Vlastní spotřeba AC nezaj.- Prohlídka | ZC_SE | CE1AP01A | 6M | Vlastní spotřeba AC nezaj.- Prohlídka | CTSV-BYP-SP.AC | R Bystřice nad Pernštejnem BYP | VS AC nezajištěná | ZECZSPAC | Vl.spotřeba AC nezaj | 112001 | Vl.spotřeba AC nezajištěná | Vlastní spotřeba AC nezajištěná BYP | 4060 | ECA | EC-OR-CE | ES-OR-CE | EC-OR-CE | EC-OR-CE | ES-OR-CE | 1610123112 | 2013-07-01 | 2021-01-01 | 1 | HOD | 1100623 | 590 | CZK | 1 | 590
NPU-V-BYP___-SPN-BU | R Bystřice nad Pernštejnem BYP - Společné provozy AC nezajištěné | CE10003768 | CE1AP01A6MCTSV-BYP-SP.AC | Vlastní spotřeba AC nezaj.- Prohlídka | ZC_SE | CE1AP01A | 6M | Vlastní spotřeba AC nezaj.- Prohlídka | CTSV-BYP-SP.AC | R Bystřice nad Pernštejnem BYP | VS AC nezajištěná | ZECZSPAC | Vl.spotřeba AC nezaj | 112001 | Vl.spotřeba AC nezajištěná | Vlastní spotřeba AC nezajištěná BYP | 4060 | ECA | EC-OR-CE | ES-OR-CE | EC-OR-CE | EC-OR-CE | ES-OR-CE | 1610123112 | 2013-07-01 | 2021-07-01 | 1 | HOD | 1100623 | 590 | CZK | 1 | 590
NPU-V-BO____-SPN-BU | R Boskovice BO - Společné provozy AC nezajištěné | CE10003134 | CE2AP01A1RCTSV-BO_-SP.AC | Vlastní spotřeba AC nezaj.- Běžná údržba | ZC_SE | CE2AP01A | 1R | Vlastní spotřeba AC nezaj.- Běžná údržba | CTSV-BO_-SP.AC | R Boskovice BO | VS AC nezajištěná | ZECZSPAC | Vl.spotřeba AC nezaj | 112001 | Vl.spotřeba AC nezajištěná | Vlastní spotřeba AC nezajištěná BO | 4060 | ECA | EC-OR-CE | ES-OR-CE | EC-OR-CE | EC-OR-CE | ES-OR-CE | 1610123103 | 2013-01-01 | 2021-01-01 | 25 | HOD | 1100624 | 14750 | CZK | 1 | 14750
NPU-V-BO____-SPN-BU | R Boskovice BO - Společné provozy AC nezajištěné | CE10003133 | CE1AP01A6MCTSV-BO_-SP.AC | Vlastní spotřeba AC nezaj.- Prohlídka | ZC_SE | CE1AP01A | 6M | Vlastní spotřeba AC nezaj.- Prohlídka | CTSV-BO_-SP.AC | R Boskovice BO | VS AC nezajištěná | ZECZSPAC | Vl.spotřeba AC nezaj | 112001 | Vl.spotřeba AC nezajištěná | Vlastní spotřeba AC nezajištěná BO | 4060 | ECA | EC-OR-CE | ES-OR-CE | EC-OR-CE | EC-OR-CE | ES-OR-CE | 1610123103 | 2013-07-01 | 2021-01-01 | 1 | HOD | 1100623 | 590 | CZK | 1 | 590
NPU-V-BO____-SPN-BU | R Boskovice BO - Společné provozy AC nezajištěné | CE10003133 | CE1AP01A6MCTSV-BO_-SP.AC | Vlastní spotřeba AC nezaj.- Prohlídka | ZC_SE | CE1AP01A | 6M | Vlastní spotřeba AC nezaj.- Prohlídka | CTSV-BO_-SP.AC | R Boskovice BO | VS AC nezajištěná | ZECZSPAC | Vl.spotřeba AC nezaj | 112001 | Vl.spotřeba AC nezajištěná | Vlastní spotřeba AC nezajištěná BO | 4060 | ECA | EC-OR-CE | ES-OR-CE | EC-OR-CE | EC-OR-CE | ES-OR-CE | 1610123103 | 2013-07-01 | 2021-07-01 | 1 | HOD | 1100623 | 590 | CZK | 1 | 590
NPU-V-BK____-SPN-BU | R Blansko BK - Společné provozy AC nezajištěné | CE10003086 | CE2AP01A1RCTSV-BK_-SP.AC | Vlastní spotřeba AC nezaj.- Běžná údržba | ZC_SE | CE2AP01A | 1R | Vlastní spotřeba AC nezaj.- Běžná údržba | CTSV-BK_-SP.AC | R Blansko BK | VS AC nezajištěná | ZECZSPAC | Vl.spotřeba AC nezaj | 112001 | Vl.spotřeba AC nezajištěná | Vlastní spotřeba AC nezajištěná BK | 4060 | ECA | EC-OR-CE | ES-OR-CE | EC-OR-CE | EC-OR-CE | ES-OR-CE | 1610123102 | 2013-01-01 | 2021-01-01 | 25 | HOD | 1100624 | 14750 | CZK | 1 | 14750
NPU-V-BK____-SPN-BU | R Blansko BK - Společné provozy AC nezajištěné | CE10003085 | CE1AP01A6MCTSV-BK_-SP.AC | Vlastní spotřeba AC nezaj.- Prohlídka | ZC_SE | CE1AP01A | 6M | Vlastní spotřeba AC nezaj.- Prohlídka | CTSV-BK_-SP.AC | R Blansko BK | VS AC nezajištěná | ZECZSPAC | Vl.spotřeba AC nezaj | 112001 | Vl.spotřeba AC nezajištěná | Vlastní spotřeba AC nezajištěná BK | 4060 | ECA | EC-OR-CE | ES-OR-CE | EC-OR-CE | EC-OR-CE | ES-OR-CE | 1610123102 | 2013-07-01 | 2021-01-01 | 1 | HOD | 1100623 | 590 | CZK | 1 | 590
NPU-V-BK____-SPN-BU | R Blansko BK - Společné provozy AC nezajištěné | CE10003085 | CE1AP01A6MCTSV-BK_-SP.AC | Vlastní spotřeba AC nezaj.- Prohlídka | ZC_SE | CE1AP01A | 6M | Vlastní spotřeba AC nezaj.- Prohlídka | CTSV-BK_-SP.AC | R Blansko BK | VS AC nezajištěná | ZECZSPAC | Vl.spotřeba AC nezaj | 112001 | Vl.spotřeba AC nezajištěná | Vlastní spotřeba AC nezajištěná BK | 4060 | ECA | EC-OR-CE | ES-OR-CE | EC-OR-CE | EC-OR-CE | ES-OR-CE | 1610123102 | 2013-07-01 | 2021-07-01 | 1 | HOD | 1100623 | 590 | CZK | 1 | 590
NPU-S-VMZ___-___-PO | Vedení VVN - Pochůzka Velké Meziříčí | CE10439953 | CE1WV01J1RCWV-1022445141 | Vedení VVN - Pochůzka (po trase) | ZC_SE | CE1WV01J | 1R | Vedení VVN - Pochůzka (po trase) | CWV-1022445141 | JI/HEO/BEJ/MIR | V1317,V1318,V5524,V5529 | ZECZVVNVEN | Agregace VVN venkovn | 913001 | Agregace VVN venkovní | V1317,V1318,V5524,V5529 | 4060 | ECV | EC-VV-ST | ES-VV-VM | EC-VV-ST | EC-VV-ST | ES-VV-VM | 1610111001 | 2020-01-01 | 2021-01-01 | 140.1 | HOD | 1100710 | 1968 | CZK | 46.708 | 91921.34
NPU-S-VMZ___-___-PE | Vedení VVN - Pochůzka (exp. úseky) Velké Meziříčí | CE10439952 | CE1WV01K1RCWV-1022445141 | Vedení VVN - Pochůzka (exp.úseky) | ZC_SE | CE1WV01K | 1R | Vedení VVN - Pochůzka (exp.úseky) | CWV-1022445141 | JI/HEO/BEJ/MIR | V1317,V1318,V5524,V5529 | ZECZVVNVEN | Agregace VVN venkovn | 913001 | Agregace VVN venkovní | V1317,V1318,V5524,V5529 | 4060 | ECV | EC-VV-ST | ES-VV-VM | EC-VV-ST | EC-VV-ST | ES-VV-VM | 1610111001 | 2020-01-01 | 2021-01-01 | 32.7 | HOD | 1100712 | 459.2 | CZK | 46.708 | 21448.31
NPU-S-VMZ___-___-TE | Vedení VVN - Termovize Velké Meziříčí | CE10439951 | CE9WV01L8RCWV-1022445141 | Vedení VVN - Diagnostika termovizí | ZC_SE | CE9WV01L | 8R | Vedení VVN - Diagnostika termovizí | CWV-1022445141 | JI/HEO/BEJ/MIR | V1317,V1318,V5524,V5529 | ZECZVVNVEN | Agregace VVN venkovn | 913001 | Agregace VVN venkovní | V1317,V1318,V5524,V5529 | 4060 | ECV | EC-VV-ST | ES-VV-VM | EC-VV-ST | EC-VV-ST | ES-DIAG | 1610111001 | 2013-01-01 | 2021-01-01 | 79.4 | HOD | 1100719 | 1254.6 | CZK | 46.708 | 58599.86
NPU-S-BRN___-___-RZ | Vedení VVN - Revize vedení zachycovače pádu Brno | CE10422037 | CE1WV01I1RCWV-1028160145 | Revize vedení zachycovače pádu | ZC_SE | CE1WV01I | 1R | Revize vedení zachycovače pádu | CWV-1028160145 | LI/ZET | V5559,V5560 | ZECZVVNVEN | Agregace VVN venkovn | 913001 | Agregace VVN venkovní | V5559,V5560 | 4060 | ECV | EC-VV-ST | ES-VV-BN | EC-VV-ST | EC-VV-ST | ES-VV-BN | 1610111001 | 2018-01-01 | 2021-01-01 | 0 | HOD | 1101819 | 1536 | CZK | 0 | 0
NPU-S-BRN___-___-PO | Vedení VVN - Pochůzka Brno | CE10422034 | CE1WV01A1RCWV-1028160145 | Vedení VVN jedn. - Pochůzka (po trase) | ZC_SE | CE1WV01A | 1R | Vedení VVN jedn. - Pochůzka (po trase) | CWV-1028160145 | LI/ZET | V5559,V5560 | ZECZVVNVEN | Agregace VVN venkovn | 913001 | Agregace VVN venkovní | V5559,V5560 | 4060 | ECV | EC-VV-ST | ES-VV-BN | EC-VV-ST | EC-VV-ST | ES-VV-BN | 1610111001 | 2018-01-01 | 2021-01-01 | 2.8 | HOD | 1100709 | 1836.8 | CZK | 1 | 1836.8
NPU-S-BRN___-___-PO | Vedení VVN - Pochůzka Brno | CE10422033 | CE1WV01B1RCWV-1028160145 | Vedení VVN dvoj. - Pochůzka (po trase) | ZC_SE | CE1WV01B | 1R | Vedení VVN dvoj. - Pochůzka (po trase) | CWV-1028160145 | LI/ZET | V5559,V5560 | ZECZVVNVEN | Agregace VVN venkovn | 913001 | Agregace VVN venkovní | V5559,V5560 | 4060 | ECV | EC-VV-ST | ES-VV-BN | EC-VV-ST | EC-VV-ST | ES-VV-BN | 1610111001 | 2018-01-01 | 2021-01-01 | 3 | HOD | 1100710 | 1968 | CZK | 1 | 1968
NPU-S-BRN___-___-PO | Vedení VVN - Pochůzka Brno | CE10422032 | CE1WV01C1RCWV-1028160145 | Vedení VVN troj. - Pochůzka (po trase) | ZC_SE | CE1WV01C | 1R | Vedení VVN troj. - Pochůzka (po trase) | CWV-1028160145 | LI/ZET | V5559,V5560 | ZECZVVNVEN | Agregace VVN venkovn | 913001 | Agregace VVN venkovní | V5559,V5560 | 4060 | ECV | EC-VV-ST | ES-VV-BN | EC-VV-ST | EC-VV-ST | ES-VV-BN | 1610111001 | 2018-01-01 | 2021-01-01 | 3.2 | HOD | 1100711 | 2099.2 | CZK | 1 | 2099.2
NPU-S-BRN___-___-PE | Vedení VVN - Pochůzka (exp. úseky) Brno | CE10422031 | CE1WV01D1RCWV-1028160145 | Vedení VVN jedn. - Pochůzka (exp.úseky) | ZC_SE | CE1WV01D | 1R | Vedení VVN jedn. - Pochůzka (exp.úseky) | CWV-1028160145 | LI/ZET | V5559,V5560 | ZECZVVNVEN | Agregace VVN venkovn | 913001 | Agregace VVN venkovní | V5559,V5560 | 4060 | ECV | EC-VV-ST | ES-VV-BN | EC-VV-ST | EC-VV-ST | ES-VV-BN | 1610111001 | 2018-01-01 | 2021-01-01 | 0.7 | HOD | 1100712 | 459.2 | CZK | 1 | 459.2
NPU-S-BRN___-___-PE | Vedení VVN - Pochůzka (exp. úseky) Brno | CE10422030 | CE1WV01E1RCWV-1028160145 | Vedení VVN dvoj. - Pochůzka (exp.úseky) | ZC_SE | CE1WV01E | 1R | Vedení VVN dvoj. - Pochůzka (exp.úseky) | CWV-1028160145 | LI/ZET | V5559,V5560 | ZECZVVNVEN | Agregace VVN venkovn | 913001 | Agregace VVN venkovní | V5559,V5560 | 4060 | ECV | EC-VV-ST | ES-VV-BN | EC-VV-ST | EC-VV-ST | ES-VV-BN | 1610111001 | 2018-01-01 | 2021-01-01 | 0.8 | HOD | 1100713 | 492 | CZK | 1 | 492
NPU-S-BRN___-___-PE | Vedení VVN - Pochůzka (exp. úseky) Brno | CE10422029 | CE1WV01F1RCWV-1028160145 | Vedení VVN troj. - Pochůzka (exp.úseky) | ZC_SE | CE1WV01F | 1R | Vedení VVN troj. - Pochůzka (exp.úseky) | CWV-1028160145 | LI/ZET | V5559,V5560 | ZECZVVNVEN | Agregace VVN venkovn | 913001 | Agregace VVN venkovní | V5559,V5560 | 4060 | ECV | EC-VV-ST | ES-VV-BN | EC-VV-ST | EC-VV-ST | ES-VV-BN | 1610111001 | 2018-01-01 | 2021-01-01 | 0.8 | HOD | 1100714 | 524.8 | CZK | 1 | 524.8
NPU-S-BRN___-___-RZ | Vedení VVN - Revize vedení zachycovače pádu Brno | CE10422022 | CE1WV01I1RCWV-1026539591 | Revize vedení zachycovače pádu | ZC_SE | CE1WV01I | 1R | Revize vedení zachycovače pádu | CWV-1026539591 | HUV/VMA | V5547,V5548 | ZECZVVNVEN | Agregace VVN venkovn | 913001 | Agregace VVN venkovní | V5547,V5548 | 4060 | ECV | EC-VV-ST | ES-VV-BN | EC-VV-ST | EC-VV-ST | ES-VV-BN | 1610111001 | 2018-01-01 | 2021-01-01 | 0 | HOD | 1101819 | 1536 | CZK | 0 | 0
NPU-S-BRN___-___-PE | Vedení VVN - Pochůzka (exp. úseky) Brno | CE10422021 | CE1WV01D1RCWV-1026539591 | Vedení VVN jedn. - Pochůzka (exp.úseky) | ZC_SE | CE1WV01D | 1R | Vedení VVN jedn. - Pochůzka (exp.úseky) | CWV-1026539591 | HUV/VMA | V5547,V5548 | ZECZVVNVEN | Agregace VVN venkovn | 913001 | Agregace VVN venkovní | V5547,V5548 | 4060 | ECV | EC-VV-ST | ES-VV-BN | EC-VV-ST | EC-VV-ST | ES-VV-BN | 1610111001 | 2018-01-01 | 2021-01-01 | 0.7 | HOD | 1100712 | 459.2 | CZK | 1 | 459.2
NPU-S-BRN___-___-PE | Vedení VVN - Pochůzka (exp. úseky) Brno | CE10422020 | CE1WV01E1RCWV-1026539591 | Vedení VVN dvoj. - Pochůzka (exp.úseky) | ZC_SE | CE1WV01E | 1R | Vedení VVN dvoj. - Pochůzka (exp.úseky) | CWV-1026539591 | HUV/VMA | V5547,V5548 | ZECZVVNVEN | Agregace VVN venkovn | 913001 | Agregace VVN venkovní | V5547,V5548 | 4060 | ECV | EC-VV-ST | ES-VV-BN | EC-VV-ST | EC-VV-ST | ES-VV-BN | 1610111001 | 2018-01-01 | 2021-01-01 | 0.8 | HOD | 1100713 | 492 | CZK | 1 | 492
NPU-S-BRN___-___-PE | Vedení VVN - Pochůzka (exp. úseky) Brno | CE10422019 | CE1WV01F1RCWV-1026539591 | Vedení VVN troj. - Pochůzka (exp.úseky) | ZC_SE | CE1WV01F | 1R | Vedení VVN troj. - Pochůzka (exp.úseky) | CWV-1026539591 | HUV/VMA | V5547,V5548 | ZECZVVNVEN | Agregace VVN venkovn | 913001 | Agregace VVN venkovní | V5547,V5548 | 4060 | ECV | EC-VV-ST | ES-VV-BN | EC-VV-ST | EC-VV-ST | ES-VV-BN | 1610111001 | 2018-01-01 | 2021-01-01 | 0.8 | HOD | 1100714 | 524.8 | CZK | 1 | 524.8
NPU-S-BRN___-___-PO | Vedení VVN - Pochůzka Brno | CE10422018 | CE1WV01A1RCWV-1026539591 | Vedení VVN jedn. - Pochůzka (po trase) | ZC_SE | CE1WV01A | 1R | Vedení VVN jedn. - Pochůzka (po trase) | CWV-1026539591 | HUV/VMA | V5547,V5548 | ZECZVVNVEN | Agregace VVN venkovn | 913001 | Agregace VVN venkovní | V5547,V5548 | 4060 | ECV | EC-VV-ST | ES-VV-BN | EC-VV-ST | EC-VV-ST | ES-VV-BN | 1610111001 | 2018-01-01 | 2021-01-01 | 2.8 | HOD | 1100709 | 1836.8 | CZK | 1 | 1836.8
NPU-S-BRN___-___-PO | Vedení VVN - Pochůzka Brno | CE10422017 | CE1WV01B1RCWV-1026539591 | Vedení VVN dvoj. - Pochůzka (po trase) | ZC_SE | CE1WV01B | 1R | Vedení VVN dvoj. - Pochůzka (po trase) | CWV-1026539591 | HUV/VMA | V5547,V5548 | ZECZVVNVEN | Agregace VVN venkovn | 913001 | Agregace VVN venkovní | V5547,V5548 | 4060 | ECV | EC-VV-ST | ES-VV-BN | EC-VV-ST | EC-VV-ST | ES-VV-BN | 1610111001 | 2018-01-01 | 2021-01-01 | 3 | HOD | 1100710 | 1968 | CZK | 1 | 1968
NPU-S-BRN___-___-PO | Vedení VVN - Pochůzka Brno | CE10422016 | CE1WV01C1RCWV-1026539591 | Vedení VVN troj. - Pochůzka (po trase) | ZC_SE | CE1WV01C | 1R | Vedení VVN troj. - Pochůzka (po trase) | CWV-1026539591 | HUV/VMA | V5547,V5548 | ZECZVVNVEN | Agregace VVN venkovn | 913001 | Agregace VVN venkovní | V5547,V5548 | 4060 | ECV | EC-VV-ST | ES-VV-BN | EC-VV-ST | EC-VV-ST | ES-VV-BN | 1610111001 | 2018-01-01 | 2021-01-01 | 3.2 | HOD | 1100711 | 2099.2 | CZK | 1 | 2099.2
NPU-S-BRN___-___-RZ | Vedení VVN - Revize vedení zachycovače pádu Brno | CE10422013 | CE1WV01I1RCWV-1028159962 | Revize vedení zachycovače pádu | ZC_SE | CE1WV01I | 1R | Revize vedení zachycovače pádu | CWV-1028159962 | HUV/KPO | V5531,V5532 | ZECZVVNVEN | Agregace VVN venkovn | 913001 | Agregace VVN venkovní | V5531,V5532 | 4060 | ECV | EC-VV-ST | ES-VV-BN | EC-VV-ST | EC-VV-ST | ES-VV-BN | 1610111001 | 2018-01-01 | 2021-01-01 | 0 | HOD | 1101819 | 1536 | CZK | 0 | 0
NPU-S-BRN___-___-PE | Vedení VVN - Pochůzka (exp. úseky) Brno | CE10421888 | CE1WV01D1RCWV-1028159962 | Vedení VVN jedn. - Pochůzka (exp.úseky) | ZC_SE | CE1WV01D | 1R | Vedení VVN jedn. - Pochůzka (exp.úseky) | CWV-1028159962 | HUV/KPO | V5531,V5532 | ZECZVVNVEN | Agregace VVN venkovn | 913001 | Agregace VVN venkovní | V5531,V5532 | 4060 | ECV | EC-VV-ST | ES-VV-BN | EC-VV-ST | EC-VV-ST | ES-VV-BN | 1610111001 | 2018-01-01 | 2021-01-01 | 0.7 | HOD | 1100712 | 459.2 | CZK | 1 | 459.2
NPU-S-BRN___-___-PE | Vedení VVN - Pochůzka (exp. úseky) Brno | CE10421887 | CE1WV01E1RCWV-1028159962 | Vedení VVN dvoj. - Pochůzka (exp.úseky) | ZC_SE | CE1WV01E | 1R | Vedení VVN dvoj. - Pochůzka (exp.úseky) | CWV-1028159962 | HUV/KPO | V5531,V5532 | ZECZVVNVEN | Agregace VVN venkovn | 913001 | Agregace VVN venkovní | V5531,V5532 | 4060 | ECV | EC-VV-ST | ES-VV-BN | EC-VV-ST | EC-VV-ST | ES-VV-BN | 1610111001 | 2018-01-01 | 2021-01-01 | 0.8 | HOD | 1100713 | 492 | CZK | 1 | 492
NPU-S-BRN___-___-PE | Vedení VVN - Pochůzka (exp. úseky) Brno | CE10421886 | CE1WV01F1RCWV-1028159962 | Vedení VVN troj. - Pochůzka (exp.úseky) | ZC_SE | CE1WV01F | 1R | Vedení VVN troj. - Pochůzka (exp.úseky) | CWV-1028159962 | HUV/KPO | V5531,V5532 | ZECZVVNVEN | Agregace VVN venkovn | 913001 | Agregace VVN venkovní | V5531,V5532 | 4060 | ECV | EC-VV-ST | ES-VV-BN | EC-VV-ST | EC-VV-ST | ES-VV-BN | 1610111001 | 2018-01-01 | 2021-01-01 | 0.8 | HOD | 1100714 | 524.8 | CZK | 1 | 524.8
NPU-S-BRN___-___-PO | Vedení VVN - Pochůzka Brno | CE10421885 | CE1WV01A1RCWV-1028159962 | Vedení VVN jedn. - Pochůzka (po trase) | ZC_SE | CE1WV01A | 1R | Vedení VVN jedn. - Pochůzka (po trase) | CWV-1028159962 | HUV/KPO | V5531,V5532 | ZECZVVNVEN | Agregace VVN venkovn | 913001 | Agregace VVN venkovní | V5531,V5532 | 4060 | ECV | EC-VV-ST | ES-VV-BN | EC-VV-ST | EC-VV-ST | ES-VV-BN | 1610111001 | 2018-01-01 | 2021-01-01 | 2.8 | HOD | 1100709 | 1836.8 | CZK | 1 | 1836.8
NPU-S-BRN___-___-PO | Vedení VVN - Pochůzka Brno | CE10421884 | CE1WV01B1RCWV-1028159962 | Vedení VVN dvoj. - Pochůzka (po trase) | ZC_SE | CE1WV01B | 1R | Vedení VVN dvoj. - Pochůzka (po trase) | CWV-1028159962 | HUV/KPO | V5531,V5532 | ZECZVVNVEN | Agregace VVN venkovn | 913001 | Agregace VVN venkovní | V5531,V5532 | 4060 | ECV | EC-VV-ST | ES-VV-BN | EC-VV-ST | EC-VV-ST | ES-VV-BN | 1610111001 | 2018-01-01 | 2021-01-01 | 3 | HOD | 1100710 | 1968 | CZK | 1 | 1968
NPU-S-BRN___-___-PO | Vedení VVN - Pochůzka Brno | CE10421883 | CE1WV01C1RCWV-1028159962 | Vedení VVN troj. - Pochůzka (po trase) | ZC_SE | CE1WV01C | 1R | Vedení VVN troj. - Pochůzka (po trase) | CWV-1028159962 | HUV/KPO | V5531,V5532 | ZECZVVNVEN | Agregace VVN venkovn | 913001 | Agregace VVN venkovní | V5531,V5532 | 4060 | ECV | EC-VV-ST | ES-VV-BN | EC-VV-ST | EC-VV-ST | ES-VV-BN | 1610111001 | 2018-01-01 | 2021-01-01 | 3.2 | HOD | 1100711 | 2099.2 | CZK | 1 | 2099.2
NPU-S-BRN___-___-RZ | Vedení VVN - Revize vedení zachycovače pádu Brno | CE10421882 | CE1WV01I1RCWV-1028159901 | Revize vedení zachycovače pádu | ZC_SE | CE1WV01I | 1R | Revize vedení zachycovače pádu | CWV-1028159901 | BK/BKD | V5526,V5527 | ZECZVVNVEN | Agregace VVN venkovn | 913001 | Agregace VVN venkovní | V5526,V5527 | 4060 | ECV | EC-VV-ST | ES-VV-BN | EC-VV-ST | EC-VV-ST | ES-VV-BN | 1610111001 | 2018-01-01 | 2021-01-01 | 0 | HOD | 1101819 | 1536 | CZK | 0 | 0
NPU-S-BRN___-___-TE | Vedení VVN - Termovize Brno | CE10421881 | CE9WV01A8RCWV-1028159901 | Vedení VVN jedn. - Diagnostika termovizí | ZC_SE | CE9WV01A | 8R | Vedení VVN jedn. - Diagnostika termovizí | CWV-1028159901 | BK/BKD | V5526,V5527 | ZECZVVNVEN | Agregace VVN venkovn | 913001 | Agregace VVN venkovní | V5526,V5527 | 4060 | ECV | EC-VV-ST | ES-VV-BN | EC-VV-ST | EC-DIAG | ES-DIAG | 1610111001 | 2013-01-01 | 2021-01-01 | 1.6 | HOD | 1100718 | 1115.2 | CZK | 1 | 1115.2
NPU-S-BRN___-___-TE | Vedení VVN - Termovize Brno | CE10421880 | CE9WV01B8RCWV-1028159901 | Vedení VVN dvoj. - Diagnostika termovizí | ZC_SE | CE9WV01B | 8R | Vedení VVN dvoj. - Diagnostika termovizí | CWV-1028159901 | BK/BKD | V5526,V5527 | ZECZVVNVEN | Agregace VVN venkovn | 913001 | Agregace VVN venkovní | V5526,V5527 | 4060 | ECV | EC-VV-ST | ES-VV-BN | EC-VV-ST | EC-DIAG | ES-DIAG | 1610111001 | 2013-01-01 | 2021-01-01 | 1.8 | HOD | 1100719 | 1254.6 | CZK | 1 | 1254.6
NPU-S-BRN___-___-TE | Vedení VVN - Termovize Brno | CE10421879 | CE9WV01C8RCWV-1028159901 | Vedení VVN troj. - Diagnostika termovizí | ZC_SE | CE9WV01C | 8R | Vedení VVN troj. - Diagnostika termovizí | CWV-1028159901 | BK/BKD | V5526,V5527 | ZECZVVNVEN | Agregace VVN venkovn | 913001 | Agregace VVN venkovní | V5526,V5527 | 4060 | ECV | EC-VV-ST | ES-VV-BN | EC-VV-ST | EC-DIAG | ES-DIAG | 1610111001 | 2013-01-01 | 2021-01-01 | 2 | HOD | 1100720 | 1394 | CZK | 1 | 1394
NPU-S-BRN___-___-DI | Vedení VVN - Diagnostika uzemnění Brno | CE10421878 | CE3WV01A8RCWV-1028159901 | Vedení VVN venk. - Diagnostika uzemnění | ZC_SE | CE3WV01A | 8R | Vedení VVN venk. - Diagnostika uzemnění | CWV-1028159901 | BK/BKD | V5526,V5527 | ZECZVVNVEN | Agregace VVN venkovn | 913001 | Agregace VVN venkovní | V5526,V5527 | 4060 | ECV | EC-VV-ST | ES-VV-BN | EC-VV-ST | EC-VV-ST | ES-VV-BN | 1610111001 | 2013-01-01 | 2021-01-01 | 9.4 | HOD | 1100717 | 787.2 | CZK | 2 | 1574.4
NPU-S-BRN___-___-LE | Vedení VVN - Lezecká prohlídka Brno | CE10421877 | CE1WV01G4RCWV-1028159901 | Vedení VVN venk. - Lezecká prohlídka | ZC_SE | CE1WV01G | 4R | Vedení VVN venk. - Lezecká prohlídka | CWV-1028159901 | BK/BKD | V5526,V5527 | ZECZVVNVEN | Agregace VVN venkovn | 913001 | Agregace VVN venkovní | V5526,V5527 | 4060 | ECV | EC-VV-ST | ES-VV-BN | EC-VV-ST | EC-VV-ST | ES-VV-BN | 1610111001 | 2017-01-01 | 2021-01-01 | 15 | HOD | 1100715 | 3280 | CZK | 3 | 9840
NPU-S-BRN___-___-LE | Vedení VVN - Lezecká prohlídka Brno | CE10421876 | CE1WV01H4RCWV-1028159901 | Vedení VVN venk. - Lezecká prohl.-Sedlák | ZC_SE | CE1WV01H | 4R | Vedení VVN venk. - Lezecká prohl.-Sedlák | CWV-1028159901 | BK/BKD | V5526,V5527 | ZECZVVNVEN | Agregace VVN venkovn | 913001 | Agregace VVN venkovní | V5526,V5527 | 4060 | ECV | EC-VV-ST | ES-VV-BN | EC-VV-ST | EC-VV-ST | ES-VV-BN | 1610111001 | 2017-01-01 | 2021-01-01 | 0 | HOD | 1100716 | 1804 | CZK | 0 | 0
NPU-S-BRN___-___-PE | Vedení VVN - Pochůzka (exp. úseky) Brno | CE10421875 | CE1WV01D1RCWV-1028159901 | Vedení VVN jedn. - Pochůzka (exp.úseky) | ZC_SE | CE1WV01D | 1R | Vedení VVN jedn. - Pochůzka (exp.úseky) | CWV-1028159901 | BK/BKD | V5526,V5527 | ZECZVVNVEN | Agregace VVN venkovn | 913001 | Agregace VVN venkovní | V5526,V5527 | 4060 | ECV | EC-VV-ST | ES-VV-BN | EC-VV-ST | EC-VV-ST | ES-VV-BN | 1610111001 | 2018-01-01 | 2021-01-01 | 0.7 | HOD | 1100712 | 459.2 | CZK | 1 | 459.2
NPU-S-BRN___-___-PE | Vedení VVN - Pochůzka (exp. úseky) Brno | CE10421874 | CE1WV01E1RCWV-1028159901 | Vedení VVN dvoj. - Pochůzka (exp.úseky) | ZC_SE | CE1WV01E | 1R | Vedení VVN dvoj. - Pochůzka (exp.úseky) | CWV-1028159901 | BK/BKD | V5526,V5527 | ZECZVVNVEN | Agregace VVN venkovn | 913001 | Agregace VVN venkovní | V5526,V5527 | 4060 | ECV | EC-VV-ST | ES-VV-BN | EC-VV-ST | EC-VV-ST | ES-VV-BN | 1610111001 | 2018-01-01 | 2021-01-01 | 0.8 | HOD | 1100713 | 492 | CZK | 1 | 492
NPU-S-BRN___-___-PE | Vedení VVN - Pochůzka (exp. úseky) Brno | CE10421873 | CE1WV01F1RCWV-1028159901 | Vedení VVN troj. - Pochůzka (exp.úseky) | ZC_SE | CE1WV01F | 1R | Vedení VVN troj. - Pochůzka (exp.úseky) | CWV-1028159901 | BK/BKD | V5526,V5527 | ZECZVVNVEN | Agregace VVN venkovn | 913001 | Agregace VVN venkovní | V5526,V5527 | 4060 | ECV | EC-VV-ST | ES-VV-BN | EC-VV-ST | EC-VV-ST | ES-VV-BN | 1610111001 | 2018-01-01 | 2021-01-01 | 0.8 | HOD | 1100714 | 524.8 | CZK | 1 | 524.8
NPU-S-BRN___-___-PO | Vedení VVN - Pochůzka Brno | CE10421872 | CE1WV01A1RCWV-1028159901 | Vedení VVN jedn. - Pochůzka (po trase) | ZC_SE | CE1WV01A | 1R | Vedení VVN jedn. - Pochůzka (po trase) | CWV-1028159901 | BK/BKD | V5526,V5527 | ZECZVVNVEN | Agregace VVN venkovn | 913001 | Agregace VVN venkovní | V5526,V5527 | 4060 | ECV | EC-VV-ST | ES-VV-BN | EC-VV-ST | EC-VV-ST | ES-VV-BN | 1610111001 | 2018-01-01 | 2021-01-01 | 2.8 | HOD | 1100709 | 1836.8 | CZK | 1 | 1836.8
NPU-S-BRN___-___-PO | Vedení VVN - Pochůzka Brno | CE10421871 | CE1WV01B1RCWV-1028159901 | Vedení VVN dvoj. - Pochůzka (po trase) | ZC_SE | CE1WV01B | 1R | Vedení VVN dvoj. - Pochůzka (po trase) | CWV-1028159901 | BK/BKD | V5526,V5527 | ZECZVVNVEN | Agregace VVN venkovn | 913001 | Agregace VVN venkovní | V5526,V5527 | 4060 | ECV | EC-VV-ST | ES-VV-BN | EC-VV-ST | EC-VV-ST | ES-VV-BN | 1610111001 | 2018-01-01 | 2021-01-01 | 3 | HOD | 1100710 | 1968 | CZK | 1 | 1968
NPU-S-BRN___-___-PO | Vedení VVN - Pochůzka Brno | CE10421870 | CE1WV01C1RCWV-1028159901 | Vedení VVN troj. - Pochůzka (po trase) | ZC_SE | CE1WV01C | 1R | Vedení VVN troj. - Pochůzka (po trase) | CWV-1028159901 | BK/BKD | V5526,V5527 | ZECZVVNVEN | Agregace VVN venkovn | 913001 | Agregace VVN venkovní | V5526,V5527 | 4060 | ECV | EC-VV-ST | ES-VV-BN | EC-VV-ST | EC-VV-ST | ES-VV-BN | 1610111001 | 2018-01-01 | 2021-01-01 | 3.2 | HOD | 1100711 | 2099.2 | CZK | 1 | 2099.2
NPU-S-BRN___-___-RZ | Vedení VVN - Revize vedení zachycovače pádu Brno | CE10416416 | CE1WV01I1RCWV-1023762011 | Revize vedení zachycovače pádu | ZC_SE | CE1WV01I | 1R | Revize vedení zachycovače pádu | CWV-1023762011 | OS/SUZ | V501 na PB197 | ZECZVVNVEN | Agregace VVN venkovn | 913001 | Agregace VVN venkovní | V501 na PB197 | 4060 | ECV | EC-VV-ST | ES-VV-BN | EC-VV-ST | EC-VV-ST | ES-VV-BN | 1610111001 | 2017-01-01 | 2021-01-01 | 0 | HOD | 1101819 | 1536 | CZK | 0 | 0
NPU-S-BRN___-___-RZ | Vedení VVN - Revize vedení zachycovače pádu Brno | CE10416414 | CE1WV01I1RCWV-1023759931 | Revize vedení zachycovače pádu | ZC_SE | CE1WV01I | 1R | Revize vedení zachycovače pádu | CWV-1023759931 | OS/CEB | V505,V506 | ZECZVVNVEN | Agregace VVN venkovn | 913001 | Agregace VVN venkovní | V505,V506 | 4060 | ECV | EC-VV-ST | ES-VV-BN | EC-VV-ST | EC-VV-ST | ES-VV-BN | 1610111001 | 2017-01-01 | 2021-01-01 | 0 | HOD | 1101819 | 1536 | CZK | 0 | 0
NPU-S-VMZ___-___-RZ | Vedení VVN - Revize vedení zachycovače pádu Velké Meziříčí | CE10416411 | CE1WV01I1RCWV-1022445163 | Revize vedení zachycovače pádu | ZC_SE | CE1WV01I | 1R | Revize vedení zachycovače pádu | CWV-1022445163 | MZR/BYP | V509 | ZECZVVNVEN | Agregace VVN venkovn | 913001 | Agregace VVN venkovní | V509 | 4060 | ECV | EC-VV-ST | ES-VV-VM | EC-VV-ST | EC-VV-ST | ES-VV-VM | 1610111001 | 2017-01-01 | 2021-01-01 | 0 | HOD | 1101819 | 1536 | CZK | 0 | 0
NPU-S-BRN___-___-RZ | Vedení VVN - Revize vedení zachycovače pádu Brno | CE10416410 | CE1WV01I1RCWV-1022445215 | Revize vedení zachycovače pádu | ZC_SE | CE1WV01I | 1R | Revize vedení zachycovače pádu | CWV-1022445215 | SOK/HO | V535,V536 na PB83 | ZECZVVNVEN | Agregace VVN venkovn | 913001 | Agregace VVN venkovní | V535,V536 na PB83 | 4060 | ECV | EC-VV-ST | ES-VV-BN | EC-VV-VY | EC-VV-VY | ES-VV-BN | 1610111001 | 2017-01-01 | 2021-01-01 | 0 | HOD | 1101819 | 1536 | CZK | 0 | 0
NPU-S-BRN___-___-RZ | Vedení VVN - Revize vedení zachycovače pádu Brno | CE10416408 | CE1WV01I1RCWV-1022445195 | Revize vedení zachycovače pádu | ZC_SE | CE1WV01I | 1R | Revize vedení zachycovače pádu | CWV-1022445195 | SLV/DK/OSL | V5584,V5585,V5586,V5587 | ZECZVVNVEN | Agregace VVN venkovn | 913001 | Agregace VVN venkovní | V5584,V5585,V5586,V5587 | 4060 | ECV | EC-VV-ST | ES-VV-BN | EC-VV-ST | EC-VV-ST | ES-VV-BN | 1610111001 | 2017-01-01 | 2021-01-01 | 0 | HOD | 1101819 | 1536 | CZK | 0 | 0
NPU-S-BRN___-___-RZ | Vedení VVN - Revize vedení zachycovače pádu Brno | CE10416406 | CE1WV01I1RCWV-1022445172 | Revize vedení zachycovače pádu | ZC_SE | CE1WV01I | 1R | Revize vedení zachycovače pádu | CWV-1022445172 | KV/BNC/LI | V5543,V5544,V5545 | ZECZVVNVEN | Agregace VVN venkovn | 913001 | Agregace VVN venkovní | V5543,V5544,V5545 | 4060 | ECV | EC-VV-ST | ES-VV-BN | EC-VV-ST | EC-VV-ST | ES-VV-BN | 1610111001 | 2017-01-01 | 2021-01-01 | 0 | HOD | 1101819 | 1536 | CZK | 0 | 0
NPU-S-BRN___-___-RZ | Vedení VVN - Revize vedení zachycovače pádu Brno | CE10416405 | CE1WV01I1RCWV-1022950253 | Revize vedení zachycovače pádu | ZC_SE | CE1WV01I | 1R | Revize vedení zachycovače pádu | CWV-1022950253 | SOK/MED/KV/BNT | V510,V513,V514,V515,V5549 | ZECZVVNVEN | Agregace VVN venkovn | 913001 | Agregace VVN venkovní | V510,V513,V514,V515,V5549 | 4060 | ECV | EC-VV-ST | ES-VV-BN | EC-VV-ST | EC-VV-ST | ES-VV-BN | 1610111001 | 2017-01-01 | 2021-01-01 | 0 | HOD | 1101819 | 1536 | CZK | 0 | 0
NPU-S-BRN___-___-RZ | Vedení VVN - Revize vedení zachycovače pádu Brno | CE10416404 | CE1WV01I1RCWV-1022445216 | Revize vedení zachycovače pádu | ZC_SE | CE1WV01I | 1R | Revize vedení zachycovače pádu | CWV-1022445216 | BK/BO | V525 | ZECZVVNVEN | Agregace VVN venkovn | 913001 | Agregace VVN venkovní | V525 | 4060 | ECV | EC-VV-ST | ES-VV-BN | EC-VV-ST | EC-VV-ST | ES-VV-BN | 1610111001 | 2017-01-01 | 2021-01-01 | 0 | HOD | 1101819 | 1536 | CZK | 0 | 0
NPU-S-BRN___-___-RZ | Vedení VVN - Revize vedení zachycovače pádu Brno | CE10416400 | CE1WV01I1RCWV-1022445186 | Revize vedení zachycovače pádu | ZC_SE | CE1WV01I | 1R | Revize vedení zachycovače pádu | CWV-1022445186 | BO/TS_LET | V5530 | ZECZVVNVEN | Agregace VVN venkovn | 913001 | Agregace VVN venkovní | V5530 | 4060 | ECV | EC-VV-ST | ES-VV-BN | EC-VV-ST | EC-VV-ST | ES-VV-BN | 1610111001 | 2017-01-01 | 2021-01-01 | 0 | HOD | 1101819 | 1536 | CZK | 0 | 0
NPU-S-BRN___-___-RZ | Vedení VVN - Revize vedení zachycovače pádu Brno | CE10416391 | CE1WV01I1RCWV-1022445217 | Revize vedení zachycovače pádu | ZC_SE | CE1WV01I | 1R | Revize vedení zachycovače pádu | CWV-1022445217 | CEB/BO/VOP | V526,V5593,V5597 | ZECZVVNVEN | Agregace VVN venkovn | 913001 | Agregace VVN venkovní | V526,V5593,V5597 | 4060 | ECV | EC-VV-ST | ES-VV-BN | EC-VV-ST | EC-VV-ST | ES-VV-BN | 1610111001 | 2017-01-01 | 2021-01-01 | 0 | HOD | 1101819 | 1536 | CZK | 0 | 0
NPU-S-VMZ___-___-RZ | Vedení VVN - Revize vedení zachycovače pádu Velké Meziříčí | CE10416390 | CE1WV01I1RCWV-1022445181 | Revize vedení zachycovače pádu | ZC_SE | CE1WV01I | 1R | Revize vedení zachycovače pádu | CWV-1022445181 | RIP/MBU/TEL | V5522,V5523 | ZECZVVNVEN | Agregace VVN venkovn | 913001 | Agregace VVN venkovní | V5522,V5523 | 4060 | ECV | EC-VV-ST | ES-VV-VM | EC-VV-ST | EC-VV-ST | ES-VV-VM | 1610111001 | 2017-01-01 | 2021-01-01 | 0 | HOD | 1101819 | 1536 | CZK | 0 | 0
NPU-S-BRN___-___-RZ | Vedení VVN - Revize vedení zachycovače pádu Brno | CE10416389 | CE1WV01I1RCWV-1022445175 | Revize vedení zachycovače pádu | ZC_SE | CE1WV01I | 1R | Revize vedení zachycovače pádu | CWV-1022445175 | SOK/SLB | V537,V538,V5561 na PB92 | ZECZVVNVEN | Agregace VVN venkovn | 913001 | Agregace VVN venkovní | V537,V538,V5561 na PB92 | 4060 | ECV | EC-VV-ST | ES-VV-BN | EC-VV-ST | EC-VV-ST | ES-VV-BN | 1610111001 | 2017-01-01 | 2021-01-01 | 0 | HOD | 1101819 | 1536 | CZK | 0 | 0
NPU-S-BRN___-___-RZ | Vedení VVN - Revize vedení zachycovače pádu Brno | CE10416388 | CE1WV01I1RCWV-1022445170 | Revize vedení zachycovače pádu | ZC_SE | CE1WV01I | 1R | Revize vedení zachycovače pádu | CWV-1022445170 | CEB/AD/HUV | V521,V522 | ZECZVVNVEN | Agregace VVN venkovn | 913001 | Agregace VVN venkovní | V521,V522 | 4060 | ECV | EC-VV-ST | ES-VV-BN | EC-VV-ST | EC-VV-ST | ES-VV-BN | 1610111001 | 2017-01-01 | 2021-01-01 | 0 | HOD | 1101819 | 1536 | CZK | 0 | 0
NPU-S-VMZ___-___-RZ | Vedení VVN - Revize vedení zachycovače pádu Velké Meziříčí | CE10416377 | CE1WV01I1RCWV-1022445168 | Revize vedení zachycovače pádu | ZC_SE | CE1WV01I | 1R | Revize vedení zachycovače pádu | CWV-1022445168 | MZR/OV | V5511,V5512 | ZECZVVNVEN | Agregace VVN venkovn | 913001 | Agregace VVN venkovní | V5511,V5512 | 4060 | ECV | EC-VV-ST | ES-VV-VM | EC-VV-ST | EC-VV-ST | ES-VV-VM | 1610111001 | 2017-01-01 | 2021-01-01 | 0 | HOD | 1101819 | 1536 | CZK | 0 | 0
NPU-S-VMZ___-___-RZ | Vedení VVN - Revize vedení zachycovače pádu Velké Meziříčí | CE10416376 | CE1WV01I1RCWV-1022445153 | Revize vedení zachycovače pádu | ZC_SE | CE1WV01I | 1R | Revize vedení zachycovače pádu | CWV-1022445153 | RIP/SLV | V5580,V5581 | ZECZVVNVEN | Agregace VVN venkovn | 913001 | Agregace VVN venkovní | V5580,V5581 | 4060 | ECV | EC-VV-ST | ES-VV-VM | EC-VV-ST | EC-VV-ST | ES-VV-VM | 1610111001 | 2017-01-01 | 2021-01-01 | 0 | HOD | 1101819 | 1536 | CZK | 0 | 0
NPU-S-BRN___-___-RZ | Vedení VVN - Revize vedení zachycovače pádu Brno | CE10416371 | CE1WV01I1RCWV-1022445171 | Revize vedení zachycovače pádu | ZC_SE | CE1WV01I | 1R | Revize vedení zachycovače pádu | CWV-1022445171 | CEB/BK | V523,V524,V5526,V5527 | ZECZVVNVEN | Agregace VVN venkovn | 913001 | Agregace VVN venkovní | V523,V524,V5526,V5527 | 4060 | ECV | EC-VV-ST | ES-VV-BN | EC-VV-ST | EC-VV-ST | ES-VV-BN | 1610111001 | 2017-01-01 | 2021-01-01 | 0 | HOD | 1101819 | 1536 | CZK | 0 | 0
NPU-S-VMZ___-___-RZ | Vedení VVN - Revize vedení zachycovače pádu Velké Meziříčí | CE10416369 | CE1WV01I1RCWV-1022445160 | Revize vedení zachycovače pádu | ZC_SE | CE1WV01I | 1R | Revize vedení zachycovače pádu | CWV-1022445160 | TEL/JI | V520 | ZECZVVNVEN | Agregace VVN venkovn | 913001 | Agregace VVN venkovní | V520 | 4060 | ECV | EC-VV-ST | ES-VV-VM | EC-VV-ST | EC-VV-ST | ES-VV-VM | 1610111001 | 2017-01-01 | 2021-01-01 | 0 | HOD | 1101819 | 1536 | CZK | 0 | 0
NPU-S-BRN___-___-RZ | Vedení VVN - Revize vedení zachycovače pádu Brno | CE10416368 | CE1WV01I1RCWV-1022445156 | Revize vedení zachycovače pádu | ZC_SE | CE1WV01I | 1R | Revize vedení zachycovače pádu | CWV-1022445156 | BK/TS_CKD | V104,V105 | ZECZVVNVEN | Agregace VVN venkovn | 913001 | Agregace VVN venkovní | V104,V105 | 4060 | ECV | EC-VV-ST | ES-VV-BN | EC-VV-ST | EC-VV-ST | ES-VV-BN | 1610111001 | 2017-01-01 | 2021-01-01 | 0 | HOD | 1101819 | 1536 | CZK | 0 | 0
NPU-S-BRN___-___-RZ | Vedení VVN - Revize vedení zachycovače pádu Brno | CE10416367 | CE1WV01I1RCWV-1022445152 | Revize vedení zachycovače pádu | ZC_SE | CE1WV01I | 1R | Revize vedení zachycovače pádu | CWV-1022445152 | OS/SOK | V511,V512,R SOK | ZECZVVNVEN | Agregace VVN venkovn | 913001 | Agregace VVN venkovní | V511,V512,R SOK | 4060 | ECV | EC-VV-ST | ES-VV-BN | EC-VV-ST | EC-VV-ST | ES-VV-BN | 1610111001 | 2017-01-01 | 2021-01-01 | 0 | HOD | 1101819 | 1536 | CZK | 0 | 0
NPU-S-BRN___-___-RZ | Vedení VVN - Revize vedení zachycovače pádu Brno | CE10416365 | CE1WV01I1RCWV-1022950298 | Revize vedení zachycovače pádu | ZC_SE | CE1WV01I | 1R | Revize vedení zachycovače pádu | CWV-1022950298 | BNT/ZBB/HUV/KPO/VMA | V5541,V5542,V5531,V5532,V5547,V5548 | ZECZVVNVEN | Agregace VVN venkovn | 913001 | Agregace VVN venkovní | V5541,V5542,V5531,V5532,V5547,V5548 | 4060 | ECV | EC-VV-ST | ES-VV-BN | EC-VV-ST | EC-VV-ST | ES-VV-BN | 1610111001 | 2017-01-01 | 2021-01-01 | 0 | HOD | 1101819 | 1536 | CZK | 0 | 0
NPU-S-VMZ___-___-RZ | Vedení VVN - Revize vedení zachycovače pádu Velké Meziříčí | CE10416358 | CE1WV01I1RCWV-1022445162 | Revize vedení zachycovače pádu | ZC_SE | CE1WV01I | 1R | Revize vedení zachycovače pádu | CWV-1022445162 | CEB/RON/BYP | V5537,V5538 | ZECZVVNVEN | Agregace VVN venkovn | 913001 | Agregace VVN venkovní | V5537,V5538 | 4060 | ECV | EC-VV-ST | ES-VV-VM | EC-VV-ST | EC-VV-ST | ES-VV-VM | 1610111001 | 2017-01-01 | 2021-01-01 | 0 | HOD | 1101819 | 1536 | CZK | 0 | 0
NPU-S-VMZ___-___-RZ | Vedení VVN - Revize vedení zachycovače pádu Velké Meziříčí | CE10416357 | CE1WV01I1RCWV-1022445158 | Revize vedení zachycovače pádu | ZC_SE | CE1WV01I | 1R | Revize vedení zachycovače pádu | CWV-1022445158 | RIP/NAO/OS | V502,V503 | ZECZVVNVEN | Agregace VVN venkovn | 913001 | Agregace VVN venkovní | V502,V503 | 4060 | ECV | EC-VV-ST | ES-VV-VM | EC-VV-ST | EC-VV-ST | ES-VV-VM | 1610111001 | 2017-01-01 | 2021-01-01 | 0 | HOD | 1101819 | 1536 | CZK | 0 | 0
NPU-S-VMZ___-___-RZ | Vedení VVN - Revize vedení zachycovače pádu Velké Meziříčí | CE10416356 | CE1WV01I1RCWV-1022445154 | Revize vedení zachycovače pádu | ZC_SE | CE1WV01I | 1R | Revize vedení zachycovače pádu | CWV-1022445154 | RIP/JI | V504,V549 | ZECZVVNVEN | Agregace VVN venkovn | 913001 | Agregace VVN venkovní | V504,V549 | 4060 | ECV | EC-VV-ST | ES-VV-VM | EC-VV-ST | EC-VV-ST | ES-VV-VM | 1610111001 | 2017-01-01 | 2021-01-01 | 0 | HOD | 1101819 | 1536 | CZK | 0 | 0
NPU-S-VMZ___-___-RZ | Vedení VVN - Revize vedení zachycovače pádu Velké Meziříčí | CE10416353 | CE1WV01I1RCWV-1022445161 | Revize vedení zachycovače pádu | ZC_SE | CE1WV01I | 1R | Revize vedení zachycovače pádu | CWV-1022445161 | CEB/BYP | V507,V508 | ZECZVVNVEN | Agregace VVN venkovn | 913001 | Agregace VVN venkovní | V507,V508 | 4060 | ECV | EC-VV-ST | ES-VV-VM | EC-VV-ST | EC-VV-ST | ES-VV-VM | 1610111001 | 2017-01-01 | 2021-01-01 | 0 | HOD | 1101819 | 1536 | CZK | 0 | 0
NPU-S-BRN___-___-RZ | Vedení VVN - Revize vedení zachycovače pádu Brno | CE10416347 | CE1WV01I1RCWV-1022445146 | Revize vedení zachycovače pádu | ZC_SE | CE1WV01I | 1R | Revize vedení zachycovače pádu | CWV-1022445146 | CEB/MEY/BOB/MOB/KV | V5553,V5554,V5556,V5557,V5558 | ZECZVVNVEN | Agregace VVN venkovn | 913001 | Agregace VVN venkovní | V5553,V5554,V5556,V5557,V5558 | 4060 | ECV | EC-VV-ST | ES-VV-BN | EC-VV-ST | EC-VV-ST | ES-VV-BN | 1610111001 | 2017-01-01 | 2021-01-01 | 0 | HOD | 1101819 | 1536 | CZK | 0 | 0
NPU-S-VMZ___-___-RZ | Vedení VVN - Revize vedení zachycovače pádu Velké Meziříčí | CE10416345 | CE1WV01I1RCWV-1022445164 | Revize vedení zachycovače pádu | ZC_SE | CE1WV01I | 1R | Revize vedení zachycovače pádu | CWV-1022445164 | MZR/ZDA/HBM | V1310,V1311,V5536 | ZECZVVNVEN | Agregace VVN venkovn | 913001 | Agregace VVN venkovní | V1310,V1311,V5536 | 4060 | ECV | EC-VV-ST | ES-VV-VM | EC-VV-ST | EC-VV-ST | ES-VV-VM | 1610111001 | 2017-01-01 | 2021-01-01 | 0 | HOD | 1101819 | 1536 | CZK | 0 | 0
NPU-S-BRN___-___-RZ | Vedení VVN - Revize vedení zachycovače pádu Brno | CE10416343 | CE1WV01I1RCWV-1022445173 | Revize vedení zachycovače pádu | ZC_SE | CE1WV01I | 1R | Revize vedení zachycovače pádu | CWV-1022445173 | HUV/LI/ZET/MQ | V528,V538,V539,V5561 na PB93 | ZECZVVNVEN | Agregace VVN venkovn | 913001 | Agregace VVN venkovní | V528,V538,V539,V5561 na PB93 | 4060 | ECV | EC-VV-ST | ES-VV-BN | EC-VV-ST | EC-VV-ST | ES-VV-BN | 1610111001 | 2017-01-01 | 2021-01-01 | 0 | HOD | 1101819 | 1536 | CZK | 0 | 0
NPU-S-VMZ___-___-RZ | Vedení VVN - Revize vedení zachycovače pádu Velké Meziříčí | CE10416341 | CE1WV01I1RCWV-1022445159 | Revize vedení zachycovače pádu | ZC_SE | CE1WV01I | 1R | Revize vedení zachycovače pádu | CWV-1022445159 | CEB/VBT/VMZ/PTA/RIP | V516,V5525,V5533,V5534,V5539 | ZECZVVNVEN | Agregace VVN venkovn | 913001 | Agregace VVN venkovní | V516,V5525,V5533,V5534,V5539 | 4060 | ECV | EC-VV-ST | ES-VV-VM | EC-VV-ST | EC-VV-ST | ES-VV-VM | 1610111001 | 2017-01-01 | 2021-01-01 | 0 | HOD | 1101819 | 1536 | CZK | 0 | 0
NPU-S-BRN___-___-PK | Vedení VVN - Pochůzka kabely Brno | CE10383053 | CE1WK01A1RCWK-1026539591 | Vedení VVN kabel. - Prohlídka pochůzková | ZC_SE | CE1WK01A | 1R | Vedení VVN kabel. - Prohlídka pochůzková | CWK-1026539591 | HUV/VMA | V5547,V5548 | ZECZVVNKAB | Agregace VVN kabelov | 914001 | Agregace VVN kabelová | V5547,V5548 | 4060 | ECV | EC-VV-ST | ES-VV-BN | EC-VV-ST | EC-VV-ST | ES-VV-BN | 1610112001 | 2016-01-01 | 2021-01-01 | 3 | HOD | 1100708 | 1640 | CZK | 1.209 | 1982.76
NPU-S-BRN___-___-PK | Vedení VVN - Pochůzka kabely Brno | CE10381110 | CE1WK01A1RCWK-1022445213 | Vedení VVN kabel. - Prohlídka pochůzková | ZC_SE | CE1WK01A | 1R | Vedení VVN kabel. - Prohlídka pochůzková | CWK-1022445213 | MEY/CML/BNP/BNO/BNT | V5055,V5053,V5052,V5051 | ZECZVVNKAB | Agregace VVN kabelov | 914001 | Agregace VVN kabelová | V5055,V5053,V5052,V5051 | 4060 | ECV | EC-VV-ST | ES-VV-BN | EC-VV-ST | EC-VV-ST | ES-VV-BN | 1610112001 | 2016-01-01 | 2021-01-01 | 27.4 | HOD | 1100708 | 1640 | CZK | 10.962 | 17977.68
NPU-S-BRN___-___-TE | Vedení VVN - Termovize Brno | CE10012238 | CE9WV01A8RCWV-1022445216 | Vedení VVN jedn. - Diagnostika termovizí | ZC_SE | CE9WV01A | 8R | Vedení VVN jedn. - Diagnostika termovizí | CWV-1022445216 | BK/BO | V525 | ZECZVVNVEN | Agregace VVN venkovn | 913001 | Agregace VVN venkovní | V525 | 4060 | ECV | EC-VV-ST | ES-VV-BN | EC-VV-ST | EC-DIAG | ES-DIAG | 1610111001 | 2013-01-01 | 2021-01-01 | 1.6 | HOD | 1100718 | 1115.2 | CZK | 1 | 1115.2
NPU-S-BRN___-___-TE | Vedení VVN - Termovize Brno | CE10012237 | CE9WV01C8RCWV-1022445216 | Vedení VVN troj. - Diagnostika termovizí | ZC_SE | CE9WV01C | 8R | Vedení VVN troj. - Diagnostika termovizí | CWV-1022445216 | BK/BO | V525 | ZECZVVNVEN | Agregace VVN venkovn | 913001 | Agregace VVN venkovní | V525 | 4060 | ECV | EC-VV-ST | ES-VV-BN | EC-VV-ST | EC-DIAG | ES-DIAG | 1610111001 | 2013-01-01 | 2021-01-01 | 2 | HOD | 1100720 | 1394 | CZK | 1 | 1394
NPU-S-BRN___-___-TE | Vedení VVN - Termovize Brno | CE10012236 | CE9WV01B8RCWV-1022445216 | Vedení VVN dvoj. - Diagnostika termovizí | ZC_SE | CE9WV01B | 8R | Vedení VVN dvoj. - Diagnostika termovizí | CWV-1022445216 | BK/BO | V525 | ZECZVVNVEN | Agregace VVN venkovn | 913001 | Agregace VVN venkovní | V525 | 4060 | ECV | EC-VV-ST | ES-VV-BN | EC-VV-ST | EC-DIAG | ES-DIAG | 1610111001 | 2013-01-01 | 2021-01-01 | 1.8 | HOD | 1100719 | 1254.6 | CZK | 1 | 1254.6
NPU-S-BRN___-___-TE | Vedení VVN - Termovize Brno | CE10012235 | CE9WV01C8RCWV-1022445171 | Vedení VVN troj. - Diagnostika termovizí | ZC_SE | CE9WV01C | 8R | Vedení VVN troj. - Diagnostika termovizí | CWV-1022445171 | CEB/BK | V523,V524,V5526,V5527 | ZECZVVNVEN | Agregace VVN venkovn | 913001 | Agregace VVN venkovní | V523,V524,V5526,V5527 | 4060 | ECV | EC-VV-ST | ES-VV-BN | EC-VV-ST | EC-DIAG | ES-DIAG | 1610111001 | 2013-01-01 | 2021-01-01 | 2 | HOD | 1100720 | 1394 | CZK | 1 | 1394
NPU-S-BRN___-___-TE | Vedení VVN - Termovize Brno | CE10012234 | CE9WV01B8RCWV-1022445171 | Vedení VVN dvoj. - Diagnostika termovizí | ZC_SE | CE9WV01B | 8R | Vedení VVN dvoj. - Diagnostika termovizí | CWV-1022445171 | CEB/BK | V523,V524,V5526,V5527 | ZECZVVNVEN | Agregace VVN venkovn | 913001 | Agregace VVN venkovní | V523,V524,V5526,V5527 | 4060 | ECV | EC-VV-ST | ES-VV-BN | EC-VV-ST | EC-DIAG | ES-DIAG | 1610111001 | 2013-01-01 | 2021-01-01 | 1.8 | HOD | 1100719 | 1254.6 | CZK | 1 | 1254.6
NPU-S-BRN___-___-TE | Vedení VVN - Termovize Brno | CE10012233 | CE9WV01A8RCWV-1022445171 | Vedení VVN jedn. - Diagnostika termovizí | ZC_SE | CE9WV01A | 8R | Vedení VVN jedn. - Diagnostika termovizí | CWV-1022445171 | CEB/BK | V523,V524,V5526,V5527 | ZECZVVNVEN | Agregace VVN venkovn | 913001 | Agregace VVN venkovní | V523,V524,V5526,V5527 | 4060 | ECV | EC-VV-ST | ES-VV-BN | EC-VV-ST | EC-DIAG | ES-DIAG | 1610111001 | 2013-01-01 | 2021-01-01 | 1.6 | HOD | 1100718 | 1115.2 | CZK | 1 | 1115.2
NPU-S-VMZ___-___-TE | Vedení VVN - Termovize Velké Meziříčí | CE10012214 | CE9WV01A8RCWV-1022445164 | Vedení VVN jedn. - Diagnostika termovizí | ZC_SE | CE9WV01A | 8R | Vedení VVN jedn. - Diagnostika termovizí | CWV-1022445164 | MZR/ZDA/HBM | V1310,V1311,V5536 | ZECZVVNVEN | Agregace VVN venkovn | 913001 | Agregace VVN venkovní | V1310,V1311,V5536 | 4060 | ECV | EC-VV-ST | ES-VV-VM | EC-VV-ST | EC-DIAG | ES-DIAG | 1610111001 | 2013-01-01 | 2021-01-01 | 1.6 | HOD | 1100718 | 1115.2 | CZK | 1 | 1115.2
NPU-S-VMZ___-___-TE | Vedení VVN - Termovize Velké Meziříčí | CE10012213 | CE9WV01C8RCWV-1022445164 | Vedení VVN troj. - Diagnostika termovizí | ZC_SE | CE9WV01C | 8R | Vedení VVN troj. - Diagnostika termovizí | CWV-1022445164 | MZR/ZDA/HBM | V1310,V1311,V5536 | ZECZVVNVEN | Agregace VVN venkovn | 913001 | Agregace VVN venkovní | V1310,V1311,V5536 | 4060 | ECV | EC-VV-ST | ES-VV-VM | EC-VV-ST | EC-DIAG | ES-DIAG | 1610111001 | 2013-01-01 | 2021-01-01 | 2 | HOD | 1100720 | 1394 | CZK | 1 | 1394
NPU-S-VMZ___-___-TE | Vedení VVN - Termovize Velké Meziříčí | CE10012212 | CE9WV01B8RCWV-1022445164 | Vedení VVN dvoj. - Diagnostika termovizí | ZC_SE | CE9WV01B | 8R | Vedení VVN dvoj. - Diagnostika termovizí | CWV-1022445164 | MZR/ZDA/HBM | V1310,V1311,V5536 | ZECZVVNVEN | Agregace VVN venkovn | 913001 | Agregace VVN venkovní | V1310,V1311,V5536 | 4060 | ECV | EC-VV-ST | ES-VV-VM | EC-VV-ST | EC-DIAG | ES-DIAG | 1610111001 | 2013-01-01 | 2021-01-01 | 1.8 | HOD | 1100719 | 1254.6 | CZK | 1 | 1254.6
NPU-S-BRN___-___-TE | Vedení VVN - Termovize Brno | CE10012154 | CE9WV01C8RCWV-1022445215 | Vedení VVN troj. - Diagnostika termovizí | ZC_SE | CE9WV01C | 8R | Vedení VVN troj. - Diagnostika termovizí | CWV-1022445215 | SOK/HO | V535,V536 na PB83 | ZECZVVNVEN | Agregace VVN venkovn | 913001 | Agregace VVN venkovní | V535,V536 na PB83 | 4060 | ECV | EC-VV-ST | ES-VV-BN | EC-VV-VY | EC-DIAG | ES-DIAG | 1610111001 | 2013-01-01 | 2021-01-01 | 2 | HOD | 1100720 | 1394 | CZK | 1 | 1394
NPU-S-BRN___-___-TE | Vedení VVN - Termovize Brno | CE10012153 | CE9WV01A8RCWV-1022445215 | Vedení VVN jedn. - Diagnostika termovizí | ZC_SE | CE9WV01A | 8R | Vedení VVN jedn. - Diagnostika termovizí | CWV-1022445215 | SOK/HO | V535,V536 na PB83 | ZECZVVNVEN | Agregace VVN venkovn | 913001 | Agregace VVN venkovní | V535,V536 na PB83 | 4060 | ECV | EC-VV-ST | ES-VV-BN | EC-VV-VY | EC-DIAG | ES-DIAG | 1610111001 | 2013-01-01 | 2021-01-01 | 1.6 | HOD | 1100718 | 1115.2 | CZK | 1 | 1115.2
NPU-S-BRN___-___-TE | Vedení VVN - Termovize Brno | CE10012152 | CE9WV01B8RCWV-1022445215 | Vedení VVN dvoj. - Diagnostika termovizí | ZC_SE | CE9WV01B | 8R | Vedení VVN dvoj. - Diagnostika termovizí | CWV-1022445215 | SOK/HO | V535,V536 na PB83 | ZECZVVNVEN | Agregace VVN venkovn | 913001 | Agregace VVN venkovní | V535,V536 na PB83 | 4060 | ECV | EC-VV-ST | ES-VV-BN | EC-VV-VY | EC-DIAG | ES-DIAG | 1610111001 | 2013-01-01 | 2021-01-01 | 1.8 | HOD | 1100719 | 1254.6 | CZK | 1 | 1254.6
NPU-S-BRN___-___-TE | Vedení VVN - Termovize Brno | CE10012142 | CE9WV01C8RCWV-1022445152 | Vedení VVN troj. - Diagnostika termovizí | ZC_SE | CE9WV01C | 8R | Vedení VVN troj. - Diagnostika termovizí | CWV-1022445152 | OS/SOK | V511,V512,R SOK | ZECZVVNVEN | Agregace VVN venkovn | 913001 | Agregace VVN venkovní | V511,V512,R SOK | 4060 | ECV | EC-VV-ST | ES-VV-BN | EC-VV-ST | EC-DIAG | ES-DIAG | 1610111001 | 2013-01-01 | 2021-01-01 | 2 | HOD | 1100720 | 1394 | CZK | 1 | 1394
NPU-S-BRN___-___-TE | Vedení VVN - Termovize Brno | CE10012141 | CE9WV01B8RCWV-1022445152 | Vedení VVN dvoj. - Diagnostika termovizí | ZC_SE | CE9WV01B | 8R | Vedení VVN dvoj. - Diagnostika termovizí | CWV-1022445152 | OS/SOK | V511,V512,R SOK | ZECZVVNVEN | Agregace VVN venkovn | 913001 | Agregace VVN venkovní | V511,V512,R SOK | 4060 | ECV | EC-VV-ST | ES-VV-BN | EC-VV-ST | EC-DIAG | ES-DIAG | 1610111001 | 2013-01-01 | 2021-01-01 | 1.8 | HOD | 1100719 | 1254.6 | CZK | 1 | 1254.6
NPU-S-BRN___-___-TE | Vedení VVN - Termovize Brno | CE10012140 | CE9WV01A8RCWV-1022445152 | Vedení VVN jedn. - Diagnostika termovizí | ZC_SE | CE9WV01A | 8R | Vedení VVN jedn. - Diagnostika termovizí | CWV-1022445152 | OS/SOK | V511,V512,R SOK | ZECZVVNVEN | Agregace VVN venkovn | 913001 | Agregace VVN venkovní | V511,V512,R SOK | 4060 | ECV | EC-VV-ST | ES-VV-BN | EC-VV-ST | EC-DIAG | ES-DIAG | 1610111001 | 2013-01-01 | 2021-01-01 | 1.6 | HOD | 1100718 | 1115.2 | CZK | 1 | 1115.2
NPU-S-VMZ___-___-PO | Vedení VVN - Pochůzka Velké Meziříčí | CE10012133 | CE1WV01C1RCWV-1022445163 | Vedení VVN troj. - Pochůzka (po trase) | ZC_SE | CE1WV01C | 1R | Vedení VVN troj. - Pochůzka (po trase) | CWV-1022445163 | MZR/BYP | V509 | ZECZVVNVEN | Agregace VVN venkovn | 913001 | Agregace VVN venkovní | V509 | 4060 | ECV | EC-VV-ST | ES-VV-VM | EC-VV-ST | EC-VV-ST | ES-VV-VM | 1610111001 | 2015-01-01 | 2021-01-01 | 3.2 | HOD | 1100711 | 2099.2 | CZK | 1 | 2099.2
NPU-S-VMZ___-___-PO | Vedení VVN - Pochůzka Velké Meziříčí | CE10012132 | CE1WV01B1RCWV-1022445161 | Vedení VVN dvoj. - Pochůzka (po trase) | ZC_SE | CE1WV01B | 1R | Vedení VVN dvoj. - Pochůzka (po trase) | CWV-1022445161 | CEB/BYP | V507,V508 | ZECZVVNVEN | Agregace VVN venkovn | 913001 | Agregace VVN venkovní | V507,V508 | 4060 | ECV | EC-VV-ST | ES-VV-VM | EC-VV-ST | EC-VV-ST | ES-VV-VM | 1610111001 | 2015-01-01 | 2021-01-01 | 3 | HOD | 1100710 | 1968 | CZK | 1 | 1968
NPU-S-VMZ___-___-PO | Vedení VVN - Pochůzka Velké Meziříčí | CE10012131 | CE1WV01A1RCWV-1022445161 | Vedení VVN jedn. - Pochůzka (po trase) | ZC_SE | CE1WV01A | 1R | Vedení VVN jedn. - Pochůzka (po trase) | CWV-1022445161 | CEB/BYP | V507,V508 | ZECZVVNVEN | Agregace VVN venkovn | 913001 | Agregace VVN venkovní | V507,V508 | 4060 | ECV | EC-VV-ST | ES-VV-VM | EC-VV-ST | EC-VV-ST | ES-VV-VM | 1610111001 | 2015-01-01 | 2021-01-01 | 2.8 | HOD | 1100709 | 1836.8 | CZK | 1 | 1836.8
NPU-S-VMZ___-___-PO | Vedení VVN - Pochůzka Velké Meziříčí | CE10012130 | CE1WV01C1RCWV-1022445153 | Vedení VVN troj. - Pochůzka (po trase) | ZC_SE | CE1WV01C | 1R | Vedení VVN troj. - Pochůzka (po trase) | CWV-1022445153 | RIP/SLV | V5580,V5581 | ZECZVVNVEN | Agregace VVN venkovn | 913001 | Agregace VVN venkovní | V5580,V5581 | 4060 | ECV | EC-VV-ST | ES-VV-VM | EC-VV-ST | EC-VV-ST | ES-VV-VM | 1610111001 | 2015-01-01 | 2021-01-01 | 3.2 | HOD | 1100711 | 2099.2 | CZK | 1 | 2099.2
NPU-S-VMZ___-___-PO | Vedení VVN - Pochůzka Velké Meziříčí | CE10012129 | CE1WV01B1RCWV-1022445153 | Vedení VVN dvoj. - Pochůzka (po trase) | ZC_SE | CE1WV01B | 1R | Vedení VVN dvoj. - Pochůzka (po trase) | CWV-1022445153 | RIP/SLV | V5580,V5581 | ZECZVVNVEN | Agregace VVN venkovn | 913001 | Agregace VVN venkovní | V5580,V5581 | 4060 | ECV | EC-VV-ST | ES-VV-VM | EC-VV-ST | EC-VV-ST | ES-VV-VM | 1610111001 | 2015-01-01 | 2021-01-01 | 3 | HOD | 1100710 | 1968 | CZK | 1 | 1968
NPU-S-VMZ___-___-PO | Vedení VVN - Pochůzka Velké Meziříčí | CE10012128 | CE1WV01A1RCWV-1022445153 | Vedení VVN jedn. - Pochůzka (po trase) | ZC_SE | CE1WV01A | 1R | Vedení VVN jedn. - Pochůzka (po trase) | CWV-1022445153 | RIP/SLV | V5580,V5581 | ZECZVVNVEN | Agregace VVN venkovn | 913001 | Agregace VVN venkovní | V5580,V5581 | 4060 | ECV | EC-VV-ST | ES-VV-VM | EC-VV-ST | EC-VV-ST | ES-VV-VM | 1610111001 | 2015-01-01 | 2021-01-01 | 2.8 | HOD | 1100709 | 1836.8 | CZK | 1 | 1836.8
NPU-S-BRN___-___-PO | Vedení VVN - Pochůzka Brno | CE10012127 | CE1WV01C1RCWV-1022445186 | Vedení VVN troj. - Pochůzka (po trase) | ZC_SE | CE1WV01C | 1R | Vedení VVN troj. - Pochůzka (po trase) | CWV-1022445186 | BO/TS_LET | V5530 | ZECZVVNVEN | Agregace VVN venkovn | 913001 | Agregace VVN venkovní | V5530 | 4060 | ECV | EC-VV-ST | ES-VV-BN | EC-VV-ST | EC-VV-ST | ES-VV-BN | 1610111001 | 2015-01-01 | 2021-01-01 | 3.2 | HOD | 1100711 | 2099.2 | CZK | 1 | 2099.2
NPU-S-BRN___-___-PO | Vedení VVN - Pochůzka Brno | CE10012126 | CE1WV01B1RCWV-1022445186 | Vedení VVN dvoj. - Pochůzka (po trase) | ZC_SE | CE1WV01B | 1R | Vedení VVN dvoj. - Pochůzka (po trase) | CWV-1022445186 | BO/TS_LET | V5530 | ZECZVVNVEN | Agregace VVN venkovn | 913001 | Agregace VVN venkovní | V5530 | 4060 | ECV | EC-VV-ST | ES-VV-BN | EC-VV-ST | EC-VV-ST | ES-VV-BN | 1610111001 | 2015-01-01 | 2021-01-01 | 3 | HOD | 1100710 | 1968 | CZK | 1 | 1968
NPU-S-BRN___-___-PO | Vedení VVN - Pochůzka Brno | CE10012125 | CE1WV01A1RCWV-1022445186 | Vedení VVN jedn. - Pochůzka (po trase) | ZC_SE | CE1WV01A | 1R | Vedení VVN jedn. - Pochůzka (po trase) | CWV-1022445186 | BO/TS_LET | V5530 | ZECZVVNVEN | Agregace VVN venkovn | 913001 | Agregace VVN venkovní | V5530 | 4060 | ECV | EC-VV-ST | ES-VV-BN | EC-VV-ST | EC-VV-ST | ES-VV-BN | 1610111001 | 2015-01-01 | 2021-01-01 | 2.8 | HOD | 1100709 | 1836.8 | CZK | 1 | 1836.8
NPU-S-VMZ___-___-PO | Vedení VVN - Pochůzka Velké Meziříčí | CE10012124 | CE1WV01C1RCWV-1022445159 | Vedení VVN troj. - Pochůzka (po trase) | ZC_SE | CE1WV01C | 1R | Vedení VVN troj. - Pochůzka (po trase) | CWV-1022445159 | CEB/VBT/VMZ/PTA/RIP | V516,V5525,V5533,V5534,V5539 | ZECZVVNVEN | Agregace VVN venkovn | 913001 | Agregace VVN venkovní | V516,V5525,V5533,V5534,V5539 | 4060 | ECV | EC-VV-ST | ES-VV-VM | EC-VV-ST | EC-VV-ST | ES-VV-VM | 1610111001 | 2015-01-01 | 2021-01-01 | 3.2 | HOD | 1100711 | 2099.2 | CZK | 1 | 2099.2
NPU-S-VMZ___-___-PO | Vedení VVN - Pochůzka Velké Meziříčí | CE10012123 | CE1WV01B1RCWV-1022445159 | Vedení VVN dvoj. - Pochůzka (po trase) | ZC_SE | CE1WV01B | 1R | Vedení VVN dvoj. - Pochůzka (po trase) | CWV-1022445159 | CEB/VBT/VMZ/PTA/RIP | V516,V5525,V5533,V5534,V5539 | ZECZVVNVEN | Agregace VVN venkovn | 913001 | Agregace VVN venkovní | V516,V5525,V5533,V5534,V5539 | 4060 | ECV | EC-VV-ST | ES-VV-VM | EC-VV-ST | EC-VV-ST | ES-VV-VM | 1610111001 | 2015-01-01 | 2021-01-01 | 3 | HOD | 1100710 | 1968 | CZK | 1 | 1968
NPU-S-VMZ___-___-PO | Vedení VVN - Pochůzka Velké Meziříčí | CE10012122 | CE1WV01A1RCWV-1022445159 | Vedení VVN jedn. - Pochůzka (po trase) | ZC_SE | CE1WV01A | 1R | Vedení VVN jedn. - Pochůzka (po trase) | CWV-1022445159 | CEB/VBT/VMZ/PTA/RIP | V516,V5525,V5533,V5534,V5539 | ZECZVVNVEN | Agregace VVN venkovn | 913001 | Agregace VVN venkovní | V516,V5525,V5533,V5534,V5539 | 4060 | ECV | EC-VV-ST | ES-VV-VM | EC-VV-ST | EC-VV-ST | ES-VV-VM | 1610111001 | 2015-01-01 | 2021-01-01 | 2.8 | HOD | 1100709 | 1836.8 | CZK | 1 | 1836.8
NPU-S-VMZ___-___-PO | Vedení VVN - Pochůzka Velké Meziříčí | CE10012121 | CE1WV01C1RCWV-1022445168 | Vedení VVN troj. - Pochůzka (po trase) | ZC_SE | CE1WV01C | 1R | Vedení VVN troj. - Pochůzka (po trase) | CWV-1022445168 | MZR/OV | V5511,V5512 | ZECZVVNVEN | Agregace VVN venkovn | 913001 | Agregace VVN venkovní | V5511,V5512 | 4060 | ECV | EC-VV-ST | ES-VV-VM | EC-VV-ST | EC-VV-ST | ES-VV-VM | 1610111001 | 2015-01-01 | 2021-01-01 | 3.2 | HOD | 1100711 | 2099.2 | CZK | 1 | 2099.2
NPU-S-VMZ___-___-PO | Vedení VVN - Pochůzka Velké Meziříčí | CE10012120 | CE1WV01B1RCWV-1022445168 | Vedení VVN dvoj. - Pochůzka (po trase) | ZC_SE | CE1WV01B | 1R | Vedení VVN dvoj. - Pochůzka (po trase) | CWV-1022445168 | MZR/OV | V5511,V5512 | ZECZVVNVEN | Agregace VVN venkovn | 913001 | Agregace VVN venkovní | V5511,V5512 | 4060 | ECV | EC-VV-ST | ES-VV-VM | EC-VV-ST | EC-VV-ST | ES-VV-VM | 1610111001 | 2015-01-01 | 2021-01-01 | 3 | HOD | 1100710 | 1968 | CZK | 1 | 1968
NPU-S-VMZ___-___-PO | Vedení VVN - Pochůzka Velké Meziříčí | CE10012119 | CE1WV01A1RCWV-1022445168 | Vedení VVN jedn. - Pochůzka (po trase) | ZC_SE | CE1WV01A | 1R | Vedení VVN jedn. - Pochůzka (po trase) | CWV-1022445168 | MZR/OV | V5511,V5512 | ZECZVVNVEN | Agregace VVN venkovn | 913001 | Agregace VVN venkovní | V5511,V5512 | 4060 | ECV | EC-VV-ST | ES-VV-VM | EC-VV-ST | EC-VV-ST | ES-VV-VM | 1610111001 | 2015-01-01 | 2021-01-01 | 2.8 | HOD | 1100709 | 1836.8 | CZK | 1 | 1836.8
NPU-S-VMZ___-___-PO | Vedení VVN - Pochůzka Velké Meziříčí | CE10012118 | CE1WV01C1RCWV-1022445181 | Vedení VVN troj. - Pochůzka (po trase) | ZC_SE | CE1WV01C | 1R | Vedení VVN troj. - Pochůzka (po trase) | CWV-1022445181 | RIP/MBU/TEL | V5522,V5523 | ZECZVVNVEN | Agregace VVN venkovn | 913001 | Agregace VVN venkovní | V5522,V5523 | 4060 | ECV | EC-VV-ST | ES-VV-VM | EC-VV-ST | EC-VV-ST | ES-VV-VM | 1610111001 | 2015-01-01 | 2021-01-01 | 3.2 | HOD | 1100711 | 2099.2 | CZK | 1 | 2099.2
NPU-S-VMZ___-___-PO | Vedení VVN - Pochůzka Velké Meziříčí | CE10012117 | CE1WV01B1RCWV-1022445181 | Vedení VVN dvoj. - Pochůzka (po trase) | ZC_SE | CE1WV01B | 1R | Vedení VVN dvoj. - Pochůzka (po trase) | CWV-1022445181 | RIP/MBU/TEL | V5522,V5523 | ZECZVVNVEN | Agregace VVN venkovn | 913001 | Agregace VVN venkovní | V5522,V5523 | 4060 | ECV | EC-VV-ST | ES-VV-VM | EC-VV-ST | EC-VV-ST | ES-VV-VM | 1610111001 | 2015-01-01 | 2021-01-01 | 3 | HOD | 1100710 | 1968 | CZK | 1 | 1968
NPU-S-VMZ___-___-PO | Vedení VVN - Pochůzka Velké Meziříčí | CE10012116 | CE1WV01A1RCWV-1022445181 | Vedení VVN jedn. - Pochůzka (po trase) | ZC_SE | CE1WV01A | 1R | Vedení VVN jedn. - Pochůzka (po trase) | CWV-1022445181 | RIP/MBU/TEL | V5522,V5523 | ZECZVVNVEN | Agregace VVN venkovn | 913001 | Agregace VVN venkovní | V5522,V5523 | 4060 | ECV | EC-VV-ST | ES-VV-VM | EC-VV-ST | EC-VV-ST | ES-VV-VM | 1610111001 | 2015-01-01 | 2021-01-01 | 2.8 | HOD | 1100709 | 1836.8 | CZK | 1 | 1836.8
NPU-S-VMZ___-___-PO | Vedení VVN - Pochůzka Velké Meziříčí | CE10012115 | CE1WV01C1RCWV-1022445164 | Vedení VVN troj. - Pochůzka (po trase) | ZC_SE | CE1WV01C | 1R | Vedení VVN troj. - Pochůzka (po trase) | CWV-1022445164 | MZR/ZDA/HBM | V1310,V1311,V5536 | ZECZVVNVEN | Agregace VVN venkovn | 913001 | Agregace VVN venkovní | V1310,V1311,V5536 | 4060 | ECV | EC-VV-ST | ES-VV-VM | EC-VV-ST | EC-VV-ST | ES-VV-VM | 1610111001 | 2015-01-01 | 2021-01-01 | 3.2 | HOD | 1100711 | 2099.2 | CZK | 1 | 2099.2
NPU-S-VMZ___-___-PO | Vedení VVN - Pochůzka Velké Meziříčí | CE10012114 | CE1WV01B1RCWV-1022445164 | Vedení VVN dvoj. - Pochůzka (po trase) | ZC_SE | CE1WV01B | 1R | Vedení VVN dvoj. - Pochůzka (po trase) | CWV-1022445164 | MZR/ZDA/HBM | V1310,V1311,V5536 | ZECZVVNVEN | Agregace VVN venkovn | 913001 | Agregace VVN venkovní | V1310,V1311,V5536 | 4060 | ECV | EC-VV-ST | ES-VV-VM | EC-VV-ST | EC-VV-ST | ES-VV-VM | 1610111001 | 2015-01-01 | 2021-01-01 | 3 | HOD | 1100710 | 1968 | CZK | 1 | 1968
NPU-S-VMZ___-___-PO | Vedení VVN - Pochůzka Velké Meziříčí | CE10012113 | CE1WV01A1RCWV-1022445164 | Vedení VVN jedn. - Pochůzka (po trase) | ZC_SE | CE1WV01A | 1R | Vedení VVN jedn. - Pochůzka (po trase) | CWV-1022445164 | MZR/ZDA/HBM | V1310,V1311,V5536 | ZECZVVNVEN | Agregace VVN venkovn | 913001 | Agregace VVN venkovní | V1310,V1311,V5536 | 4060 | ECV | EC-VV-ST | ES-VV-VM | EC-VV-ST | EC-VV-ST | ES-VV-VM | 1610111001 | 2015-01-01 | 2021-01-01 | 2.8 | HOD | 1100709 | 1836.8 | CZK | 1 | 1836.8
NPU-S-VMZ___-___-PO | Vedení VVN - Pochůzka Velké Meziříčí | CE10012112 | CE1WV01C1RCWV-1022445158 | Vedení VVN troj. - Pochůzka (po trase) | ZC_SE | CE1WV01C | 1R | Vedení VVN troj. - Pochůzka (po trase) | CWV-1022445158 | RIP/NAO/OS | V502,V503 | ZECZVVNVEN | Agregace VVN venkovn | 913001 | Agregace VVN venkovní | V502,V503 | 4060 | ECV | EC-VV-ST | ES-VV-VM | EC-VV-ST | EC-VV-ST | ES-VV-VM | 1610111001 | 2015-01-01 | 2021-01-01 | 3.2 | HOD | 1100711 | 2099.2 | CZK | 1 | 2099.2
NPU-S-VMZ___-___-PO | Vedení VVN - Pochůzka Velké Meziříčí | CE10012111 | CE1WV01B1RCWV-1022445158 | Vedení VVN dvoj. - Pochůzka (po trase) | ZC_SE | CE1WV01B | 1R | Vedení VVN dvoj. - Pochůzka (po trase) | CWV-1022445158 | RIP/NAO/OS | V502,V503 | ZECZVVNVEN | Agregace VVN venkovn | 913001 | Agregace VVN venkovní | V502,V503 | 4060 | ECV | EC-VV-ST | ES-VV-VM | EC-VV-ST | EC-VV-ST | ES-VV-VM | 1610111001 | 2015-01-01 | 2021-01-01 | 3 | HOD | 1100710 | 1968 | CZK | 1 | 1968
NPU-S-VMZ___-___-PO | Vedení VVN - Pochůzka Velké Meziříčí | CE10012110 | CE1WV01A1RCWV-1022445158 | Vedení VVN jedn. - Pochůzka (po trase) | ZC_SE | CE1WV01A | 1R | Vedení VVN jedn. - Pochůzka (po trase) | CWV-1022445158 | RIP/NAO/OS | V502,V503 | ZECZVVNVEN | Agregace VVN venkovn | 913001 | Agregace VVN venkovní | V502,V503 | 4060 | ECV | EC-VV-ST | ES-VV-VM | EC-VV-ST | EC-VV-ST | ES-VV-VM | 1610111001 | 2015-01-01 | 2021-01-01 | 2.8 | HOD | 1100709 | 1836.8 | CZK | 1 | 1836.8
NPU-S-BRN___-___-PO | Vedení VVN - Pochůzka Brno | CE10012109 | CE1WV01C1RCWV-1022445171 | Vedení VVN troj. - Pochůzka (po trase) | ZC_SE | CE1WV01C | 1R | Vedení VVN troj. - Pochůzka (po trase) | CWV-1022445171 | CEB/BK | V523,V524,V5526,V5527 | ZECZVVNVEN | Agregace VVN venkovn | 913001 | Agregace VVN venkovní | V523,V524,V5526,V5527 | 4060 | ECV | EC-VV-ST | ES-VV-BN | EC-VV-ST | EC-VV-ST | ES-VV-BN | 1610111001 | 2015-01-01 | 2021-01-01 | 3.2 | HOD | 1100711 | 2099.2 | CZK | 1 | 2099.2
NPU-S-BRN___-___-PO | Vedení VVN - Pochůzka Brno | CE10012108 | CE1WV01B1RCWV-1022445171 | Vedení VVN dvoj. - Pochůzka (po trase) | ZC_SE | CE1WV01B | 1R | Vedení VVN dvoj. - Pochůzka (po trase) | CWV-1022445171 | CEB/BK | V523,V524,V5526,V5527 | ZECZVVNVEN | Agregace VVN venkovn | 913001 | Agregace VVN venkovní | V523,V524,V5526,V5527 | 4060 | ECV | EC-VV-ST | ES-VV-BN | EC-VV-ST | EC-VV-ST | ES-VV-BN | 1610111001 | 2015-01-01 | 2021-01-01 | 3 | HOD | 1100710 | 1968 | CZK | 1 | 1968
NPU-S-BRN___-___-PO | Vedení VVN - Pochůzka Brno | CE10012107 | CE1WV01A1RCWV-1022445171 | Vedení VVN jedn. - Pochůzka (po trase) | ZC_SE | CE1WV01A | 1R | Vedení VVN jedn. - Pochůzka (po trase) | CWV-1022445171 | CEB/BK | V523,V524,V5526,V5527 | ZECZVVNVEN | Agregace VVN venkovn | 913001 | Agregace VVN venkovní | V523,V524,V5526,V5527 | 4060 | ECV | EC-VV-ST | ES-VV-BN | EC-VV-ST | EC-VV-ST | ES-VV-BN | 1610111001 | 2015-01-01 | 2021-01-01 | 2.8 | HOD | 1100709 | 1836.8 | CZK | 1 | 1836.8
NPU-S-VMZ___-___-PO | Vedení VVN - Pochůzka Velké Meziříčí | CE10012106 | CE1WV01C1RCWV-1022445162 | Vedení VVN troj. - Pochůzka (po trase) | ZC_SE | CE1WV01C | 1R | Vedení VVN troj. - Pochůzka (po trase) | CWV-1022445162 | CEB/RON/BYP | V5537,V5538 | ZECZVVNVEN | Agregace VVN venkovn | 913001 | Agregace VVN venkovní | V5537,V5538 | 4060 | ECV | EC-VV-ST | ES-VV-VM | EC-VV-ST | EC-VV-ST | ES-VV-VM | 1610111001 | 2015-01-01 | 2021-01-01 | 3.2 | HOD | 1100711 | 2099.2 | CZK | 1 | 2099.2
NPU-S-VMZ___-___-PO | Vedení VVN - Pochůzka Velké Meziříčí | CE10012105 | CE1WV01B1RCWV-1022445162 | Vedení VVN dvoj. - Pochůzka (po trase) | ZC_SE | CE1WV01B | 1R | Vedení VVN dvoj. - Pochůzka (po trase) | CWV-1022445162 | CEB/RON/BYP | V5537,V5538 | ZECZVVNVEN | Agregace VVN venkovn | 913001 | Agregace VVN venkovní | V5537,V5538 | 4060 | ECV | EC-VV-ST | ES-VV-VM | EC-VV-ST | EC-VV-ST | ES-VV-VM | 1610111001 | 2015-01-01 | 2021-01-01 | 3 | HOD | 1100710 | 1968 | CZK | 1 | 1968
NPU-S-VMZ___-___-PO | Vedení VVN - Pochůzka Velké Meziříčí | CE10012104 | CE1WV01A1RCWV-1022445162 | Vedení VVN jedn. - Pochůzka (po trase) | ZC_SE | CE1WV01A | 1R | Vedení VVN jedn. - Pochůzka (po trase) | CWV-1022445162 | CEB/RON/BYP | V5537,V5538 | ZECZVVNVEN | Agregace VVN venkovn | 913001 | Agregace VVN venkovní | V5537,V5538 | 4060 | ECV | EC-VV-ST | ES-VV-VM | EC-VV-ST | EC-VV-ST | ES-VV-VM | 1610111001 | 2015-01-01 | 2021-01-01 | 2.8 | HOD | 1100709 | 1836.8 | CZK | 1 | 1836.8
NPU-S-BRN___-___-PO | Vedení VVN - Pochůzka Brno | CE10012103 | CE1WV01C1RCWV-1022445156 | Vedení VVN troj. - Pochůzka (po trase) | ZC_SE | CE1WV01C | 1R | Vedení VVN troj. - Pochůzka (po trase) | CWV-1022445156 | BK/TS_CKD | V104,V105 | ZECZVVNVEN | Agregace VVN venkovn | 913001 | Agregace VVN venkovní | V104,V105 | 4060 | ECV | EC-VV-ST | ES-VV-BN | EC-VV-ST | EC-VV-ST | ES-VV-BN | 1610111001 | 2015-01-01 | 2021-01-01 | 3.2 | HOD | 1100711 | 2099.2 | CZK | 1 | 2099.2
NPU-S-BRN___-___-PO | Vedení VVN - Pochůzka Brno | CE10012102 | CE1WV01B1RCWV-1022445156 | Vedení VVN dvoj. - Pochůzka (po trase) | ZC_SE | CE1WV01B | 1R | Vedení VVN dvoj. - Pochůzka (po trase) | CWV-1022445156 | BK/TS_CKD | V104,V105 | ZECZVVNVEN | Agregace VVN venkovn | 913001 | Agregace VVN venkovní | V104,V105 | 4060 | ECV | EC-VV-ST | ES-VV-BN | EC-VV-ST | EC-VV-ST | ES-VV-BN | 1610111001 | 2015-01-01 | 2021-01-01 | 3 | HOD | 1100710 | 1968 | CZK | 1 | 1968
NPU-S-BRN___-___-PO | Vedení VVN - Pochůzka Brno | CE10012101 | CE1WV01A1RCWV-1022445156 | Vedení VVN jedn. - Pochůzka (po trase) | ZC_SE | CE1WV01A | 1R | Vedení VVN jedn. - Pochůzka (po trase) | CWV-1022445156 | BK/TS_CKD | V104,V105 | ZECZVVNVEN | Agregace VVN venkovn | 913001 | Agregace VVN venkovní | V104,V105 | 4060 | ECV | EC-VV-ST | ES-VV-BN | EC-VV-ST | EC-VV-ST | ES-VV-BN | 1610111001 | 2015-01-01 | 2021-01-01 | 2.8 | HOD | 1100709 | 1836.8 | CZK | 1 | 1836.8
NPU-S-VMZ___-___-PO | Vedení VVN - Pochůzka Velké Meziříčí | CE10012100 | CE1WV01C1RCWV-1022445160 | Vedení VVN troj. - Pochůzka (po trase) | ZC_SE | CE1WV01C | 1R | Vedení VVN troj. - Pochůzka (po trase) | CWV-1022445160 | TEL/JI | V520 | ZECZVVNVEN | Agregace VVN venkovn | 913001 | Agregace VVN venkovní | V520 | 4060 | ECV | EC-VV-ST | ES-VV-VM | EC-VV-ST | EC-VV-ST | ES-VV-VM | 1610111001 | 2015-01-01 | 2021-01-01 | 3.2 | HOD | 1100711 | 2099.2 | CZK | 1 | 2099.2
NPU-S-VMZ___-___-PO | Vedení VVN - Pochůzka Velké Meziříčí | CE10012099 | CE1WV01B1RCWV-1022445160 | Vedení VVN dvoj. - Pochůzka (po trase) | ZC_SE | CE1WV01B | 1R | Vedení VVN dvoj. - Pochůzka (po trase) | CWV-1022445160 | TEL/JI | V520 | ZECZVVNVEN | Agregace VVN venkovn | 913001 | Agregace VVN venkovní | V520 | 4060 | ECV | EC-VV-ST | ES-VV-VM | EC-VV-ST | EC-VV-ST | ES-VV-VM | 1610111001 | 2015-01-01 | 2021-01-01 | 3 | HOD | 1100710 | 1968 | CZK | 1 | 1968
NPU-S-VMZ___-___-PO | Vedení VVN - Pochůzka Velké Meziříčí | CE10012098 | CE1WV01A1RCWV-1022445160 | Vedení VVN jedn. - Pochůzka (po trase) | ZC_SE | CE1WV01A | 1R | Vedení VVN jedn. - Pochůzka (po trase) | CWV-1022445160 | TEL/JI | V520 | ZECZVVNVEN | Agregace VVN venkovn | 913001 | Agregace VVN venkovní | V520 | 4060 | ECV | EC-VV-ST | ES-VV-VM | EC-VV-ST | EC-VV-ST | ES-VV-VM | 1610111001 | 2015-01-01 | 2021-01-01 | 2.8 | HOD | 1100709 | 1836.8 | CZK | 1 | 1836.8
NPU-S-VMZ___-___-PO | Vedení VVN - Pochůzka Velké Meziříčí | CE10012097 | CE1WV01C1RCWV-1022445154 | Vedení VVN troj. - Pochůzka (po trase) | ZC_SE | CE1WV01C | 1R | Vedení VVN troj. - Pochůzka (po trase) | CWV-1022445154 | RIP/JI | V504,V549 | ZECZVVNVEN | Agregace VVN venkovn | 913001 | Agregace VVN venkovní | V504,V549 | 4060 | ECV | EC-VV-ST | ES-VV-VM | EC-VV-ST | EC-VV-ST | ES-VV-VM | 1610111001 | 2015-01-01 | 2021-01-01 | 3.2 | HOD | 1100711 | 2099.2 | CZK | 1 | 2099.2
NPU-S-VMZ___-___-PO | Vedení VVN - Pochůzka Velké Meziříčí | CE10012096 | CE1WV01B1RCWV-1022445154 | Vedení VVN dvoj. - Pochůzka (po trase) | ZC_SE | CE1WV01B | 1R | Vedení VVN dvoj. - Pochůzka (po trase) | CWV-1022445154 | RIP/JI | V504,V549 | ZECZVVNVEN | Agregace VVN venkovn | 913001 | Agregace VVN venkovní | V504,V549 | 4060 | ECV | EC-VV-ST | ES-VV-VM | EC-VV-ST | EC-VV-ST | ES-VV-VM | 1610111001 | 2015-01-01 | 2021-01-01 | 3 | HOD | 1100710 | 1968 | CZK | 1 | 1968
NPU-S-VMZ___-___-PO | Vedení VVN - Pochůzka Velké Meziříčí | CE10012095 | CE1WV01A1RCWV-1022445154 | Vedení VVN jedn. - Pochůzka (po trase) | ZC_SE | CE1WV01A | 1R | Vedení VVN jedn. - Pochůzka (po trase) | CWV-1022445154 | RIP/JI | V504,V549 | ZECZVVNVEN | Agregace VVN venkovn | 913001 | Agregace VVN venkovní | V504,V549 | 4060 | ECV | EC-VV-ST | ES-VV-VM | EC-VV-ST | EC-VV-ST | ES-VV-VM | 1610111001 | 2015-01-01 | 2021-01-01 | 2.8 | HOD | 1100709 | 1836.8 | CZK | 1 | 1836.8
NPU-S-VMZ___-___-PO | Vedení VVN - Pochůzka Velké Meziříčí | CE10012094 | CE1WV01C1RCWV-1022445141 | Vedení VVN troj. - Pochůzka (po trase) | ZC_SE | CE1WV01C | 1R | Vedení VVN troj. - Pochůzka (po trase) | CWV-1022445141 | JI/HEO/BEJ/MIR | V1317,V1318,V5524,V5529 | ZECZVVNVEN | Agregace VVN venkovn | 913001 | Agregace VVN venkovní | V1317,V1318,V5524,V5529 | 4060 | ECV | EC-VV-ST | ES-VV-VM | EC-VV-ST | EC-VV-ST | ES-VV-VM | 1610111001 | 2015-01-01 | 2021-01-01 | 3.2 | HOD | 1100711 | 2099.2 | CZK | 1 | 2099.2
NPU-S-VMZ___-___-PO | Vedení VVN - Pochůzka Velké Meziříčí | CE10012093 | CE1WV01B1RCWV-1022445141 | Vedení VVN dvoj. - Pochůzka (po trase) | ZC_SE | CE1WV01B | 1R | Vedení VVN dvoj. - Pochůzka (po trase) | CWV-1022445141 | JI/HEO/BEJ/MIR | V1317,V1318,V5524,V5529 | ZECZVVNVEN | Agregace VVN venkovn | 913001 | Agregace VVN venkovní | V1317,V1318,V5524,V5529 | 4060 | ECV | EC-VV-ST | ES-VV-VM | EC-VV-ST | EC-VV-ST | ES-VV-VM | 1610111001 | 2015-01-01 | 2021-01-01 | 3 | HOD | 1100710 | 1968 | CZK | 1 | 1968
NPU-S-VMZ___-___-PO | Vedení VVN - Pochůzka Velké Meziříčí | CE10012092 | CE1WV01A1RCWV-1022445141 | Vedení VVN jedn. - Pochůzka (po trase) | ZC_SE | CE1WV01A | 1R | Vedení VVN jedn. - Pochůzka (po trase) | CWV-1022445141 | JI/HEO/BEJ/MIR | V1317,V1318,V5524,V5529 | ZECZVVNVEN | Agregace VVN venkovn | 913001 | Agregace VVN venkovní | V1317,V1318,V5524,V5529 | 4060 | ECV | EC-VV-ST | ES-VV-VM | EC-VV-ST | EC-VV-ST | ES-VV-VM | 1610111001 | 2015-01-01 | 2021-01-01 | 2.8 | HOD | 1100709 | 1836.8 | CZK | 1 | 1836.8
NPU-S-BRN___-___-PO | Vedení VVN - Pochůzka Brno | CE10012091 | CE1WV01C1RCWV-1022445216 | Vedení VVN troj. - Pochůzka (po trase) | ZC_SE | CE1WV01C | 1R | Vedení VVN troj. - Pochůzka (po trase) | CWV-1022445216 | BK/BO | V525 | ZECZVVNVEN | Agregace VVN venkovn | 913001 | Agregace VVN venkovní | V525 | 4060 | ECV | EC-VV-ST | ES-VV-BN | EC-VV-ST | EC-VV-ST | ES-VV-BN | 1610111001 | 2015-01-01 | 2021-01-01 | 3.2 | HOD | 1100711 | 2099.2 | CZK | 1 | 2099.2
NPU-S-BRN___-___-PO | Vedení VVN - Pochůzka Brno | CE10012090 | CE1WV01B1RCWV-1022445216 | Vedení VVN dvoj. - Pochůzka (po trase) | ZC_SE | CE1WV01B | 1R | Vedení VVN dvoj. - Pochůzka (po trase) | CWV-1022445216 | BK/BO | V525 | ZECZVVNVEN | Agregace VVN venkovn | 913001 | Agregace VVN venkovní | V525 | 4060 | ECV | EC-VV-ST | ES-VV-BN | EC-VV-ST | EC-VV-ST | ES-VV-BN | 1610111001 | 2015-01-01 | 2021-01-01 | 3 | HOD | 1100710 | 1968 | CZK | 1 | 1968
NPU-S-BRN___-___-PO | Vedení VVN - Pochůzka Brno | CE10012089 | CE1WV01A1RCWV-1022445216 | Vedení VVN jedn. - Pochůzka (po trase) | ZC_SE | CE1WV01A | 1R | Vedení VVN jedn. - Pochůzka (po trase) | CWV-1022445216 | BK/BO | V525 | ZECZVVNVEN | Agregace VVN venkovn | 913001 | Agregace VVN venkovní | V525 | 4060 | ECV | EC-VV-ST | ES-VV-BN | EC-VV-ST | EC-VV-ST | ES-VV-BN | 1610111001 | 2015-01-01 | 2021-01-01 | 2.8 | HOD | 1100709 | 1836.8 | CZK | 1 | 1836.8
NPU-S-BRN___-___-PO | Vedení VVN - Pochůzka Brno | CE10012088 | CE1WV01C1RCWV-1022445217 | Vedení VVN troj. - Pochůzka (po trase) | ZC_SE | CE1WV01C | 1R | Vedení VVN troj. - Pochůzka (po trase) | CWV-1022445217 | CEB/BO/VOP | V526,V5593,V5597 | ZECZVVNVEN | Agregace VVN venkovn | 913001 | Agregace VVN venkovní | V526,V5593,V5597 | 4060 | ECV | EC-VV-ST | ES-VV-BN | EC-VV-ST | EC-VV-ST | ES-VV-BN | 1610111001 | 2015-01-01 | 2021-01-01 | 3.2 | HOD | 1100711 | 2099.2 | CZK | 1 | 2099.2
NPU-S-VMZ___-___-PO | Vedení VVN - Pochůzka Velké Meziříčí | CE10012087 | CE1WV01A1RCWV-1022445163 | Vedení VVN jedn. - Pochůzka (po trase) | ZC_SE | CE1WV01A | 1R | Vedení VVN jedn. - Pochůzka (po trase) | CWV-1022445163 | MZR/BYP | V509 | ZECZVVNVEN | Agregace VVN venkovn | 913001 | Agregace VVN venkovní | V509 | 4060 | ECV | EC-VV-ST | ES-VV-VM | EC-VV-ST | EC-VV-ST | ES-VV-VM | 1610111001 | 2015-01-01 | 2021-01-01 | 2.8 | HOD | 1100709 | 1836.8 | CZK | 1 | 1836.8
NPU-S-BRN___-___-PO | Vedení VVN - Pochůzka Brno | CE10012086 | CE1WV01B1RCWV-1022445217 | Vedení VVN dvoj. - Pochůzka (po trase) | ZC_SE | CE1WV01B | 1R | Vedení VVN dvoj. - Pochůzka (po trase) | CWV-1022445217 | CEB/BO/VOP | V526,V5593,V5597 | ZECZVVNVEN | Agregace VVN venkovn | 913001 | Agregace VVN venkovní | V526,V5593,V5597 | 4060 | ECV | EC-VV-ST | ES-VV-BN | EC-VV-ST | EC-VV-ST | ES-VV-BN | 1610111001 | 2015-01-01 | 2021-01-01 | 3 | HOD | 1100710 | 1968 | CZK | 1 | 1968
NPU-S-BRN___-___-PO | Vedení VVN - Pochůzka Brno | CE10012085 | CE1WV01A1RCWV-1022445217 | Vedení VVN jedn. - Pochůzka (po trase) | ZC_SE | CE1WV01A | 1R | Vedení VVN jedn. - Pochůzka (po trase) | CWV-1022445217 | CEB/BO/VOP | V526,V5593,V5597 | ZECZVVNVEN | Agregace VVN venkovn | 913001 | Agregace VVN venkovní | V526,V5593,V5597 | 4060 | ECV | EC-VV-ST | ES-VV-BN | EC-VV-ST | EC-VV-ST | ES-VV-BN | 1610111001 | 2015-01-01 | 2021-01-01 | 2.8 | HOD | 1100709 | 1836.8 | CZK | 1 | 1836.8
NPU-S-VMZ___-___-PO | Vedení VVN - Pochůzka Velké Meziříčí | CE10012084 | CE1WV01C1RCWV-1022445161 | Vedení VVN troj. - Pochůzka (po trase) | ZC_SE | CE1WV01C | 1R | Vedení VVN troj. - Pochůzka (po trase) | CWV-1022445161 | CEB/BYP | V507,V508 | ZECZVVNVEN | Agregace VVN venkovn | 913001 | Agregace VVN venkovní | V507,V508 | 4060 | ECV | EC-VV-ST | ES-VV-VM | EC-VV-ST | EC-VV-ST | ES-VV-VM | 1610111001 | 2015-01-01 | 2021-01-01 | 3.2 | HOD | 1100711 | 2099.2 | CZK | 1 | 2099.2
NPU-S-VMZ___-___-PO | Vedení VVN - Pochůzka Velké Meziříčí | CE10012083 | CE1WV01B1RCWV-1022445163 | Vedení VVN dvoj. - Pochůzka (po trase) | ZC_SE | CE1WV01B | 1R | Vedení VVN dvoj. - Pochůzka (po trase) | CWV-1022445163 | MZR/BYP | V509 | ZECZVVNVEN | Agregace VVN venkovn | 913001 | Agregace VVN venkovní | V509 | 4060 | ECV | EC-VV-ST | ES-VV-VM | EC-VV-ST | EC-VV-ST | ES-VV-VM | 1610111001 | 2015-01-01 | 2021-01-01 | 3 | HOD | 1100710 | 1968 | CZK | 1 | 1968
NPU-S-VMZ___-___-PE | Vedení VVN - Pochůzka (exp. úseky) Velké Meziříčí | CE10012082 | CE1WV01F1RCWV-1022445161 | Vedení VVN troj. - Pochůzka (exp.úseky) | ZC_SE | CE1WV01F | 1R | Vedení VVN troj. - Pochůzka (exp.úseky) | CWV-1022445161 | CEB/BYP | V507,V508 | ZECZVVNVEN | Agregace VVN venkovn | 913001 | Agregace VVN venkovní | V507,V508 | 4060 | ECV | EC-VV-ST | ES-VV-VM | EC-VV-ST | EC-VV-ST | ES-VV-VM | 1610111001 | 2015-01-01 | 2021-01-01 | 0.8 | HOD | 1100714 | 524.8 | CZK | 1 | 524.8
NPU-S-BRN___-___-PE | Vedení VVN - Pochůzka (exp. úseky) Brno | CE10012081 | CE1WV01D1RCWV-1022445171 | Vedení VVN jedn. - Pochůzka (exp.úseky) | ZC_SE | CE1WV01D | 1R | Vedení VVN jedn. - Pochůzka (exp.úseky) | CWV-1022445171 | CEB/BK | V523,V524,V5526,V5527 | ZECZVVNVEN | Agregace VVN venkovn | 913001 | Agregace VVN venkovní | V523,V524,V5526,V5527 | 4060 | ECV | EC-VV-ST | ES-VV-BN | EC-VV-ST | EC-VV-ST | ES-VV-BN | 1610111001 | 2015-01-01 | 2021-01-01 | 0.7 | HOD | 1100712 | 459.2 | CZK | 1 | 459.2
NPU-S-VMZ___-___-PE | Vedení VVN - Pochůzka (exp. úseky) Velké Meziříčí | CE10012080 | CE1WV01F1RCWV-1022445153 | Vedení VVN troj. - Pochůzka (exp.úseky) | ZC_SE | CE1WV01F | 1R | Vedení VVN troj. - Pochůzka (exp.úseky) | CWV-1022445153 | RIP/SLV | V5580,V5581 | ZECZVVNVEN | Agregace VVN venkovn | 913001 | Agregace VVN venkovní | V5580,V5581 | 4060 | ECV | EC-VV-ST | ES-VV-VM | EC-VV-ST | EC-VV-ST | ES-VV-VM | 1610111001 | 2015-01-01 | 2021-01-01 | 0.8 | HOD | 1100714 | 524.8 | CZK | 1 | 524.8
NPU-S-VMZ___-___-PE | Vedení VVN - Pochůzka (exp. úseky) Velké Meziříčí | CE10012079 | CE1WV01E1RCWV-1022445153 | Vedení VVN dvoj. - Pochůzka (exp.úseky) | ZC_SE | CE1WV01E | 1R | Vedení VVN dvoj. - Pochůzka (exp.úseky) | CWV-1022445153 | RIP/SLV | V5580,V5581 | ZECZVVNVEN | Agregace VVN venkovn | 913001 | Agregace VVN venkovní | V5580,V5581 | 4060 | ECV | EC-VV-ST | ES-VV-VM | EC-VV-ST | EC-VV-ST | ES-VV-VM | 1610111001 | 2015-01-01 | 2021-01-01 | 0.8 | HOD | 1100713 | 492 | CZK | 1 | 492
NPU-S-VMZ___-___-PE | Vedení VVN - Pochůzka (exp. úseky) Velké Meziříčí | CE10012078 | CE1WV01D1RCWV-1022445153 | Vedení VVN jedn. - Pochůzka (exp.úseky) | ZC_SE | CE1WV01D | 1R | Vedení VVN jedn. - Pochůzka (exp.úseky) | CWV-1022445153 | RIP/SLV | V5580,V5581 | ZECZVVNVEN | Agregace VVN venkovn | 913001 | Agregace VVN venkovní | V5580,V5581 | 4060 | ECV | EC-VV-ST | ES-VV-VM | EC-VV-ST | EC-VV-ST | ES-VV-VM | 1610111001 | 2015-01-01 | 2021-01-01 | 0.7 | HOD | 1100712 | 459.2 | CZK | 1 | 459.2
NPU-S-BRN___-___-PE | Vedení VVN - Pochůzka (exp. úseky) Brno | CE10012077 | CE1WV01F1RCWV-1022445186 | Vedení VVN troj. - Pochůzka (exp.úseky) | ZC_SE | CE1WV01F | 1R | Vedení VVN troj. - Pochůzka (exp.úseky) | CWV-1022445186 | BO/TS_LET | V5530 | ZECZVVNVEN | Agregace VVN venkovn | 913001 | Agregace VVN venkovní | V5530 | 4060 | ECV | EC-VV-ST | ES-VV-BN | EC-VV-ST | EC-VV-ST | ES-VV-BN | 1610111001 | 2015-01-01 | 2021-01-01 | 0.8 | HOD | 1100714 | 524.8 | CZK | 1 | 524.8
NPU-S-BRN___-___-PE | Vedení VVN - Pochůzka (exp. úseky) Brno | CE10012076 | CE1WV01E1RCWV-1022445186 | Vedení VVN dvoj. - Pochůzka (exp.úseky) | ZC_SE | CE1WV01E | 1R | Vedení VVN dvoj. - Pochůzka (exp.úseky) | CWV-1022445186 | BO/TS_LET | V5530 | ZECZVVNVEN | Agregace VVN venkovn | 913001 | Agregace VVN venkovní | V5530 | 4060 | ECV | EC-VV-ST | ES-VV-BN | EC-VV-ST | EC-VV-ST | ES-VV-BN | 1610111001 | 2015-01-01 | 2021-01-01 | 0.8 | HOD | 1100713 | 492 | CZK | 1 | 492
NPU-S-BRN___-___-PE | Vedení VVN - Pochůzka (exp. úseky) Brno | CE10012075 | CE1WV01D1RCWV-1022445186 | Vedení VVN jedn. - Pochůzka (exp.úseky) | ZC_SE | CE1WV01D | 1R | Vedení VVN jedn. - Pochůzka (exp.úseky) | CWV-1022445186 | BO/TS_LET | V5530 | ZECZVVNVEN | Agregace VVN venkovn | 913001 | Agregace VVN venkovní | V5530 | 4060 | ECV | EC-VV-ST | ES-VV-BN | EC-VV-ST | EC-VV-ST | ES-VV-BN | 1610111001 | 2015-01-01 | 2021-01-01 | 0.7 | HOD | 1100712 | 459.2 | CZK | 1 | 459.2
NPU-S-VMZ___-___-PE | Vedení VVN - Pochůzka (exp. úseky) Velké Meziříčí | CE10012074 | CE1WV01F1RCWV-1022445168 | Vedení VVN troj. - Pochůzka (exp.úseky) | ZC_SE | CE1WV01F | 1R | Vedení VVN troj. - Pochůzka (exp.úseky) | CWV-1022445168 | MZR/OV | V5511,V5512 | ZECZVVNVEN | Agregace VVN venkovn | 913001 | Agregace VVN venkovní | V5511,V5512 | 4060 | ECV | EC-VV-ST | ES-VV-VM | EC-VV-ST | EC-VV-ST | ES-VV-VM | 1610111001 | 2015-01-01 | 2021-01-01 | 0.8 | HOD | 1100714 | 524.8 | CZK | 1 | 524.8
NPU-S-VMZ___-___-PE | Vedení VVN - Pochůzka (exp. úseky) Velké Meziříčí | CE10012073 | CE1WV01D1RCWV-1022445161 | Vedení VVN jedn. - Pochůzka (exp.úseky) | ZC_SE | CE1WV01D | 1R | Vedení VVN jedn. - Pochůzka (exp.úseky) | CWV-1022445161 | CEB/BYP | V507,V508 | ZECZVVNVEN | Agregace VVN venkovn | 913001 | Agregace VVN venkovní | V507,V508 | 4060 | ECV | EC-VV-ST | ES-VV-VM | EC-VV-ST | EC-VV-ST | ES-VV-VM | 1610111001 | 2015-01-01 | 2021-01-01 | 0.7 | HOD | 1100712 | 459.2 | CZK | 1 | 459.2
NPU-S-VMZ___-___-PE | Vedení VVN - Pochůzka (exp. úseky) Velké Meziříčí | CE10012072 | CE1WV01F1RCWV-1022445163 | Vedení VVN troj. - Pochůzka (exp.úseky) | ZC_SE | CE1WV01F | 1R | Vedení VVN troj. - Pochůzka (exp.úseky) | CWV-1022445163 | MZR/BYP | V509 | ZECZVVNVEN | Agregace VVN venkovn | 913001 | Agregace VVN venkovní | V509 | 4060 | ECV | EC-VV-ST | ES-VV-VM | EC-VV-ST | EC-VV-ST | ES-VV-VM | 1610111001 | 2015-01-01 | 2021-01-01 | 0.8 | HOD | 1100714 | 524.8 | CZK | 1 | 524.8
NPU-S-VMZ___-___-PE | Vedení VVN - Pochůzka (exp. úseky) Velké Meziříčí | CE10012071 | CE1WV01E1RCWV-1022445163 | Vedení VVN dvoj. - Pochůzka (exp.úseky) | ZC_SE | CE1WV01E | 1R | Vedení VVN dvoj. - Pochůzka (exp.úseky) | CWV-1022445163 | MZR/BYP | V509 | ZECZVVNVEN | Agregace VVN venkovn | 913001 | Agregace VVN venkovní | V509 | 4060 | ECV | EC-VV-ST | ES-VV-VM | EC-VV-ST | EC-VV-ST | ES-VV-VM | 1610111001 | 2015-01-01 | 2021-01-01 | 0.8 | HOD | 1100713 | 492 | CZK | 1 | 492
NPU-S-VMZ___-___-PE | Vedení VVN - Pochůzka (exp. úseky) Velké Meziříčí | CE10012070 | CE1WV01D1RCWV-1022445163 | Vedení VVN jedn. - Pochůzka (exp.úseky) | ZC_SE | CE1WV01D | 1R | Vedení VVN jedn. - Pochůzka (exp.úseky) | CWV-1022445163 | MZR/BYP | V509 | ZECZVVNVEN | Agregace VVN venkovn | 913001 | Agregace VVN venkovní | V509 | 4060 | ECV | EC-VV-ST | ES-VV-VM | EC-VV-ST | EC-VV-ST | ES-VV-VM | 1610111001 | 2015-01-01 | 2021-01-01 | 0.7 | HOD | 1100712 | 459.2 | CZK | 1 | 459.2
NPU-S-BRN___-___-PE | Vedení VVN - Pochůzka (exp. úseky) Brno | CE10012069 | CE1WV01F1RCWV-1022445171 | Vedení VVN troj. - Pochůzka (exp.úseky) | ZC_SE | CE1WV01F | 1R | Vedení VVN troj. - Pochůzka (exp.úseky) | CWV-1022445171 | CEB/BK | V523,V524,V5526,V5527 | ZECZVVNVEN | Agregace VVN venkovn | 913001 | Agregace VVN venkovní | V523,V524,V5526,V5527 | 4060 | ECV | EC-VV-ST | ES-VV-BN | EC-VV-ST | EC-VV-ST | ES-VV-BN | 1610111001 | 2015-01-01 | 2021-01-01 | 0.8 | HOD | 1100714 | 524.8 | CZK | 1 | 524.8
NPU-S-VMZ___-___-PE | Vedení VVN - Pochůzka (exp. úseky) Velké Meziříčí | CE10012068 | CE1WV01F1RCWV-1022445159 | Vedení VVN troj. - Pochůzka (exp.úseky) | ZC_SE | CE1WV01F | 1R | Vedení VVN troj. - Pochůzka (exp.úseky) | CWV-1022445159 | CEB/VBT/VMZ/PTA/RIP | V516,V5525,V5533,V5534,V5539 | ZECZVVNVEN | Agregace VVN venkovn | 913001 | Agregace VVN venkovní | V516,V5525,V5533,V5534,V5539 | 4060 | ECV | EC-VV-ST | ES-VV-VM | EC-VV-ST | EC-VV-ST | ES-VV-VM | 1610111001 | 2015-01-01 | 2021-01-01 | 0.8 | HOD | 1100714 | 524.8 | CZK | 1 | 524.8
NPU-S-VMZ___-___-PE | Vedení VVN - Pochůzka (exp. úseky) Velké Meziříčí | CE10012067 | CE1WV01D1RCWV-1022445159 | Vedení VVN jedn. - Pochůzka (exp.úseky) | ZC_SE | CE1WV01D | 1R | Vedení VVN jedn. - Pochůzka (exp.úseky) | CWV-1022445159 | CEB/VBT/VMZ/PTA/RIP | V516,V5525,V5533,V5534,V5539 | ZECZVVNVEN | Agregace VVN venkovn | 913001 | Agregace VVN venkovní | V516,V5525,V5533,V5534,V5539 | 4060 | ECV | EC-VV-ST | ES-VV-VM | EC-VV-ST | EC-VV-ST | ES-VV-VM | 1610111001 | 2015-01-01 | 2021-01-01 | 0.7 | HOD | 1100712 | 459.2 | CZK | 1 | 459.2
NPU-S-VMZ___-___-PE | Vedení VVN - Pochůzka (exp. úseky) Velké Meziříčí | CE10012066 | CE1WV01E1RCWV-1022445159 | Vedení VVN dvoj. - Pochůzka (exp.úseky) | ZC_SE | CE1WV01E | 1R | Vedení VVN dvoj. - Pochůzka (exp.úseky) | CWV-1022445159 | CEB/VBT/VMZ/PTA/RIP | V516,V5525,V5533,V5534,V5539 | ZECZVVNVEN | Agregace VVN venkovn | 913001 | Agregace VVN venkovní | V516,V5525,V5533,V5534,V5539 | 4060 | ECV | EC-VV-ST | ES-VV-VM | EC-VV-ST | EC-VV-ST | ES-VV-VM | 1610111001 | 2015-01-01 | 2021-01-01 | 0.8 | HOD | 1100713 | 492 | CZK | 1 | 492
NPU-S-VMZ___-___-PE | Vedení VVN - Pochůzka (exp. úseky) Velké Meziříčí | CE10012065 | CE1WV01E1RCWV-1022445168 | Vedení VVN dvoj. - Pochůzka (exp.úseky) | ZC_SE | CE1WV01E | 1R | Vedení VVN dvoj. - Pochůzka (exp.úseky) | CWV-1022445168 | MZR/OV | V5511,V5512 | ZECZVVNVEN | Agregace VVN venkovn | 913001 | Agregace VVN venkovní | V5511,V5512 | 4060 | ECV | EC-VV-ST | ES-VV-VM | EC-VV-ST | EC-VV-ST | ES-VV-VM | 1610111001 | 2015-01-01 | 2021-01-01 | 0.8 | HOD | 1100713 | 492 | CZK | 1 | 492
NPU-S-VMZ___-___-PE | Vedení VVN - Pochůzka (exp. úseky) Velké Meziříčí | CE10012064 | CE1WV01D1RCWV-1022445168 | Vedení VVN jedn. - Pochůzka (exp.úseky) | ZC_SE | CE1WV01D | 1R | Vedení VVN jedn. - Pochůzka (exp.úseky) | CWV-1022445168 | MZR/OV | V5511,V5512 | ZECZVVNVEN | Agregace VVN venkovn | 913001 | Agregace VVN venkovní | V5511,V5512 | 4060 | ECV | EC-VV-ST | ES-VV-VM | EC-VV-ST | EC-VV-ST | ES-VV-VM | 1610111001 | 2015-01-01 | 2021-01-01 | 0.7 | HOD | 1100712 | 459.2 | CZK | 1 | 459.2
NPU-S-VMZ___-___-PE | Vedení VVN - Pochůzka (exp. úseky) Velké Meziříčí | CE10012063 | CE1WV01F1RCWV-1022445181 | Vedení VVN troj. - Pochůzka (exp.úseky) | ZC_SE | CE1WV01F | 1R | Vedení VVN troj. - Pochůzka (exp.úseky) | CWV-1022445181 | RIP/MBU/TEL | V5522,V5523 | ZECZVVNVEN | Agregace VVN venkovn | 913001 | Agregace VVN venkovní | V5522,V5523 | 4060 | ECV | EC-VV-ST | ES-VV-VM | EC-VV-ST | EC-VV-ST | ES-VV-VM | 1610111001 | 2015-01-01 | 2021-01-01 | 0.8 | HOD | 1100714 | 524.8 | CZK | 1 | 524.8
NPU-S-VMZ___-___-PE | Vedení VVN - Pochůzka (exp. úseky) Velké Meziříčí | CE10012062 | CE1WV01E1RCWV-1022445181 | Vedení VVN dvoj. - Pochůzka (exp.úseky) | ZC_SE | CE1WV01E | 1R | Vedení VVN dvoj. - Pochůzka (exp.úseky) | CWV-1022445181 | RIP/MBU/TEL | V5522,V5523 | ZECZVVNVEN | Agregace VVN venkovn | 913001 | Agregace VVN venkovní | V5522,V5523 | 4060 | ECV | EC-VV-ST | ES-VV-VM | EC-VV-ST | EC-VV-ST | ES-VV-VM | 1610111001 | 2015-01-01 | 2021-01-01 | 0.8 | HOD | 1100713 | 492 | CZK | 1 | 492
NPU-S-VMZ___-___-PE | Vedení VVN - Pochůzka (exp. úseky) Velké Meziříčí | CE10012061 | CE1WV01D1RCWV-1022445181 | Vedení VVN jedn. - Pochůzka (exp.úseky) | ZC_SE | CE1WV01D | 1R | Vedení VVN jedn. - Pochůzka (exp.úseky) | CWV-1022445181 | RIP/MBU/TEL | V5522,V5523 | ZECZVVNVEN | Agregace VVN venkovn | 913001 | Agregace VVN venkovní | V5522,V5523 | 4060 | ECV | EC-VV-ST | ES-VV-VM | EC-VV-ST | EC-VV-ST | ES-VV-VM | 1610111001 | 2015-01-01 | 2021-01-01 | 0.7 | HOD | 1100712 | 459.2 | CZK | 1 | 459.2
NPU-S-VMZ___-___-PE | Vedení VVN - Pochůzka (exp. úseky) Velké Meziříčí | CE10012060 | CE1WV01F1RCWV-1022445164 | Vedení VVN troj. - Pochůzka (exp.úseky) | ZC_SE | CE1WV01F | 1R | Vedení VVN troj. - Pochůzka (exp.úseky) | CWV-1022445164 | MZR/ZDA/HBM | V1310,V1311,V5536 | ZECZVVNVEN | Agregace VVN venkovn | 913001 | Agregace VVN venkovní | V1310,V1311,V5536 | 4060 | ECV | EC-VV-ST | ES-VV-VM | EC-VV-ST | EC-VV-ST | ES-VV-VM | 1610111001 | 2015-01-01 | 2021-01-01 | 0.8 | HOD | 1100714 | 524.8 | CZK | 1 | 524.8
NPU-S-VMZ___-___-PE | Vedení VVN - Pochůzka (exp. úseky) Velké Meziříčí | CE10012059 | CE1WV01E1RCWV-1022445164 | Vedení VVN dvoj. - Pochůzka (exp.úseky) | ZC_SE | CE1WV01E | 1R | Vedení VVN dvoj. - Pochůzka (exp.úseky) | CWV-1022445164 | MZR/ZDA/HBM | V1310,V1311,V5536 | ZECZVVNVEN | Agregace VVN venkovn | 913001 | Agregace VVN venkovní | V1310,V1311,V5536 | 4060 | ECV | EC-VV-ST | ES-VV-VM | EC-VV-ST | EC-VV-ST | ES-VV-VM | 1610111001 | 2015-01-01 | 2021-01-01 | 0.8 | HOD | 1100713 | 492 | CZK | 1 | 492
NPU-S-VMZ___-___-PE | Vedení VVN - Pochůzka (exp. úseky) Velké Meziříčí | CE10012058 | CE1WV01D1RCWV-1022445164 | Vedení VVN jedn. - Pochůzka (exp.úseky) | ZC_SE | CE1WV01D | 1R | Vedení VVN jedn. - Pochůzka (exp.úseky) | CWV-1022445164 | MZR/ZDA/HBM | V1310,V1311,V5536 | ZECZVVNVEN | Agregace VVN venkovn | 913001 | Agregace VVN venkovní | V1310,V1311,V5536 | 4060 | ECV | EC-VV-ST | ES-VV-VM | EC-VV-ST | EC-VV-ST | ES-VV-VM | 1610111001 | 2015-01-01 | 2021-01-01 | 0.7 | HOD | 1100712 | 459.2 | CZK | 1 | 459.2
NPU-S-VMZ___-___-PE | Vedení VVN - Pochůzka (exp. úseky) Velké Meziříčí | CE10012057 | CE1WV01F1RCWV-1022445158 | Vedení VVN troj. - Pochůzka (exp.úseky) | ZC_SE | CE1WV01F | 1R | Vedení VVN troj. - Pochůzka (exp.úseky) | CWV-1022445158 | RIP/NAO/OS | V502,V503 | ZECZVVNVEN | Agregace VVN venkovn | 913001 | Agregace VVN venkovní | V502,V503 | 4060 | ECV | EC-VV-ST | ES-VV-VM | EC-VV-ST | EC-VV-ST | ES-VV-VM | 1610111001 | 2015-01-01 | 2021-01-01 | 0.8 | HOD | 1100714 | 524.8 | CZK | 1 | 524.8
NPU-S-VMZ___-___-PE | Vedení VVN - Pochůzka (exp. úseky) Velké Meziříčí | CE10012056 | CE1WV01E1RCWV-1022445158 | Vedení VVN dvoj. - Pochůzka (exp.úseky) | ZC_SE | CE1WV01E | 1R | Vedení VVN dvoj. - Pochůzka (exp.úseky) | CWV-1022445158 | RIP/NAO/OS | V502,V503 | ZECZVVNVEN | Agregace VVN venkovn | 913001 | Agregace VVN venkovní | V502,V503 | 4060 | ECV | EC-VV-ST | ES-VV-VM | EC-VV-ST | EC-VV-ST | ES-VV-VM | 1610111001 | 2015-01-01 | 2021-01-01 | 0.8 | HOD | 1100713 | 492 | CZK | 1 | 492
NPU-S-VMZ___-___-PE | Vedení VVN - Pochůzka (exp. úseky) Velké Meziříčí | CE10012055 | CE1WV01D1RCWV-1022445158 | Vedení VVN jedn. - Pochůzka (exp.úseky) | ZC_SE | CE1WV01D | 1R | Vedení VVN jedn. - Pochůzka (exp.úseky) | CWV-1022445158 | RIP/NAO/OS | V502,V503 | ZECZVVNVEN | Agregace VVN venkovn | 913001 | Agregace VVN venkovní | V502,V503 | 4060 | ECV | EC-VV-ST | ES-VV-VM | EC-VV-ST | EC-VV-ST | ES-VV-VM | 1610111001 | 2015-01-01 | 2021-01-01 | 0.7 | HOD | 1100712 | 459.2 | CZK | 1 | 459.2
NPU-S-VMZ___-___-PE | Vedení VVN - Pochůzka (exp. úseky) Velké Meziříčí | CE10012054 | CE1WV01F1RCWV-1022445162 | Vedení VVN troj. - Pochůzka (exp.úseky) | ZC_SE | CE1WV01F | 1R | Vedení VVN troj. - Pochůzka (exp.úseky) | CWV-1022445162 | CEB/RON/BYP | V5537,V5538 | ZECZVVNVEN | Agregace VVN venkovn | 913001 | Agregace VVN venkovní | V5537,V5538 | 4060 | ECV | EC-VV-ST | ES-VV-VM | EC-VV-ST | EC-VV-ST | ES-VV-VM | 1610111001 | 2015-01-01 | 2021-01-01 | 0.8 | HOD | 1100714 | 524.8 | CZK | 1 | 524.8
NPU-S-VMZ___-___-PE | Vedení VVN - Pochůzka (exp. úseky) Velké Meziříčí | CE10012053 | CE1WV01E1RCWV-1022445162 | Vedení VVN dvoj. - Pochůzka (exp.úseky) | ZC_SE | CE1WV01E | 1R | Vedení VVN dvoj. - Pochůzka (exp.úseky) | CWV-1022445162 | CEB/RON/BYP | V5537,V5538 | ZECZVVNVEN | Agregace VVN venkovn | 913001 | Agregace VVN venkovní | V5537,V5538 | 4060 | ECV | EC-VV-ST | ES-VV-VM | EC-VV-ST | EC-VV-ST | ES-VV-VM | 1610111001 | 2015-01-01 | 2021-01-01 | 0.8 | HOD | 1100713 | 492 | CZK | 1 | 492
NPU-S-VMZ___-___-PE | Vedení VVN - Pochůzka (exp. úseky) Velké Meziříčí | CE10012052 | CE1WV01D1RCWV-1022445162 | Vedení VVN jedn. - Pochůzka (exp.úseky) | ZC_SE | CE1WV01D | 1R | Vedení VVN jedn. - Pochůzka (exp.úseky) | CWV-1022445162 | CEB/RON/BYP | V5537,V5538 | ZECZVVNVEN | Agregace VVN venkovn | 913001 | Agregace VVN venkovní | V5537,V5538 | 4060 | ECV | EC-VV-ST | ES-VV-VM | EC-VV-ST | EC-VV-ST | ES-VV-VM | 1610111001 | 2015-01-01 | 2021-01-01 | 0.7 | HOD | 1100712 | 459.2 | CZK | 1 | 459.2
NPU-S-BRN___-___-PE | Vedení VVN - Pochůzka (exp. úseky) Brno | CE10012051 | CE1WV01F1RCWV-1022445156 | Vedení VVN troj. - Pochůzka (exp.úseky) | ZC_SE | CE1WV01F | 1R | Vedení VVN troj. - Pochůzka (exp.úseky) | CWV-1022445156 | BK/TS_CKD | V104,V105 | ZECZVVNVEN | Agregace VVN venkovn | 913001 | Agregace VVN venkovní | V104,V105 | 4060 | ECV | EC-VV-ST | ES-VV-BN | EC-VV-ST | EC-VV-ST | ES-VV-BN | 1610111001 | 2015-01-01 | 2021-01-01 | 0.8 | HOD | 1100714 | 524.8 | CZK | 1 | 524.8
NPU-S-BRN___-___-PE | Vedení VVN - Pochůzka (exp. úseky) Brno | CE10012050 | CE1WV01E1RCWV-1022445156 | Vedení VVN dvoj. - Pochůzka (exp.úseky) | ZC_SE | CE1WV01E | 1R | Vedení VVN dvoj. - Pochůzka (exp.úseky) | CWV-1022445156 | BK/TS_CKD | V104,V105 | ZECZVVNVEN | Agregace VVN venkovn | 913001 | Agregace VVN venkovní | V104,V105 | 4060 | ECV | EC-VV-ST | ES-VV-BN | EC-VV-ST | EC-VV-ST | ES-VV-BN | 1610111001 | 2015-01-01 | 2021-01-01 | 0.8 | HOD | 1100713 | 492 | CZK | 1 | 492
NPU-S-BRN___-___-PE | Vedení VVN - Pochůzka (exp. úseky) Brno | CE10012049 | CE1WV01D1RCWV-1022445156 | Vedení VVN jedn. - Pochůzka (exp.úseky) | ZC_SE | CE1WV01D | 1R | Vedení VVN jedn. - Pochůzka (exp.úseky) | CWV-1022445156 | BK/TS_CKD | V104,V105 | ZECZVVNVEN | Agregace VVN venkovn | 913001 | Agregace VVN venkovní | V104,V105 | 4060 | ECV | EC-VV-ST | ES-VV-BN | EC-VV-ST | EC-VV-ST | ES-VV-BN | 1610111001 | 2015-01-01 | 2021-01-01 | 0.7 | HOD | 1100712 | 459.2 | CZK | 1 | 459.2
NPU-S-VMZ___-___-PE | Vedení VVN - Pochůzka (exp. úseky) Velké Meziříčí | CE10012048 | CE1WV01F1RCWV-1022445160 | Vedení VVN troj. - Pochůzka (exp.úseky) | ZC_SE | CE1WV01F | 1R | Vedení VVN troj. - Pochůzka (exp.úseky) | CWV-1022445160 | TEL/JI | V520 | ZECZVVNVEN | Agregace VVN venkovn | 913001 | Agregace VVN venkovní | V520 | 4060 | ECV | EC-VV-ST | ES-VV-VM | EC-VV-ST | EC-VV-ST | ES-VV-VM | 1610111001 | 2015-01-01 | 2021-01-01 | 0.8 | HOD | 1100714 | 524.8 | CZK | 1 | 524.8
NPU-S-VMZ___-___-PE | Vedení VVN - Pochůzka (exp. úseky) Velké Meziříčí | CE10012047 | CE1WV01E1RCWV-1022445160 | Vedení VVN dvoj. - Pochůzka (exp.úseky) | ZC_SE | CE1WV01E | 1R | Vedení VVN dvoj. - Pochůzka (exp.úseky) | CWV-1022445160 | TEL/JI | V520 | ZECZVVNVEN | Agregace VVN venkovn | 913001 | Agregace VVN venkovní | V520 | 4060 | ECV | EC-VV-ST | ES-VV-VM | EC-VV-ST | EC-VV-ST | ES-VV-VM | 1610111001 | 2015-01-01 | 2021-01-01 | 0.8 | HOD | 1100713 | 492 | CZK | 1 | 492
NPU-S-VMZ___-___-PE | Vedení VVN - Pochůzka (exp. úseky) Velké Meziříčí | CE10012046 | CE1WV01D1RCWV-1022445160 | Vedení VVN jedn. - Pochůzka (exp.úseky) | ZC_SE | CE1WV01D | 1R | Vedení VVN jedn. - Pochůzka (exp.úseky) | CWV-1022445160 | TEL/JI | V520 | ZECZVVNVEN | Agregace VVN venkovn | 913001 | Agregace VVN venkovní | V520 | 4060 | ECV | EC-VV-ST | ES-VV-VM | EC-VV-ST | EC-VV-ST | ES-VV-VM | 1610111001 | 2015-01-01 | 2021-01-01 | 0.7 | HOD | 1100712 | 459.2 | CZK | 1 | 459.2
NPU-S-VMZ___-___-PE | Vedení VVN - Pochůzka (exp. úseky) Velké Meziříčí | CE10012045 | CE1WV01F1RCWV-1022445154 | Vedení VVN troj. - Pochůzka (exp.úseky) | ZC_SE | CE1WV01F | 1R | Vedení VVN troj. - Pochůzka (exp.úseky) | CWV-1022445154 | RIP/JI | V504,V549 | ZECZVVNVEN | Agregace VVN venkovn | 913001 | Agregace VVN venkovní | V504,V549 | 4060 | ECV | EC-VV-ST | ES-VV-VM | EC-VV-ST | EC-VV-ST | ES-VV-VM | 1610111001 | 2015-01-01 | 2021-01-01 | 0.8 | HOD | 1100714 | 524.8 | CZK | 1 | 524.8
NPU-S-VMZ___-___-PE | Vedení VVN - Pochůzka (exp. úseky) Velké Meziříčí | CE10012044 | CE1WV01E1RCWV-1022445154 | Vedení VVN dvoj. - Pochůzka (exp.úseky) | ZC_SE | CE1WV01E | 1R | Vedení VVN dvoj. - Pochůzka (exp.úseky) | CWV-1022445154 | RIP/JI | V504,V549 | ZECZVVNVEN | Agregace VVN venkovn | 913001 | Agregace VVN venkovní | V504,V549 | 4060 | ECV | EC-VV-ST | ES-VV-VM | EC-VV-ST | EC-VV-ST | ES-VV-VM | 1610111001 | 2015-01-01 | 2021-01-01 | 0.8 | HOD | 1100713 | 492 | CZK | 1 | 492
NPU-S-VMZ___-___-PE | Vedení VVN - Pochůzka (exp. úseky) Velké Meziříčí | CE10012043 | CE1WV01D1RCWV-1022445154 | Vedení VVN jedn. - Pochůzka (exp.úseky) | ZC_SE | CE1WV01D | 1R | Vedení VVN jedn. - Pochůzka (exp.úseky) | CWV-1022445154 | RIP/JI | V504,V549 | ZECZVVNVEN | Agregace VVN venkovn | 913001 | Agregace VVN venkovní | V504,V549 | 4060 | ECV | EC-VV-ST | ES-VV-VM | EC-VV-ST | EC-VV-ST | ES-VV-VM | 1610111001 | 2015-01-01 | 2021-01-01 | 0.7 | HOD | 1100712 | 459.2 | CZK | 1 | 459.2
NPU-S-VMZ___-___-PE | Vedení VVN - Pochůzka (exp. úseky) Velké Meziříčí | CE10012042 | CE1WV01F1RCWV-1022445141 | Vedení VVN troj. - Pochůzka (exp.úseky) | ZC_SE | CE1WV01F | 1R | Vedení VVN troj. - Pochůzka (exp.úseky) | CWV-1022445141 | JI/HEO/BEJ/MIR | V1317,V1318,V5524,V5529 | ZECZVVNVEN | Agregace VVN venkovn | 913001 | Agregace VVN venkovní | V1317,V1318,V5524,V5529 | 4060 | ECV | EC-VV-ST | ES-VV-VM | EC-VV-ST | EC-VV-ST | ES-VV-VM | 1610111001 | 2015-01-01 | 2021-01-01 | 0.8 | HOD | 1100714 | 524.8 | CZK | 1 | 524.8
NPU-S-BRN___-___-PE | Vedení VVN - Pochůzka (exp. úseky) Brno | CE10012039 | CE1WV01F1RCWV-1022445217 | Vedení VVN troj. - Pochůzka (exp.úseky) | ZC_SE | CE1WV01F | 1R | Vedení VVN troj. - Pochůzka (exp.úseky) | CWV-1022445217 | CEB/BO/VOP | V526,V5593,V5597 | ZECZVVNVEN | Agregace VVN venkovn | 913001 | Agregace VVN venkovní | V526,V5593,V5597 | 4060 | ECV | EC-VV-ST | ES-VV-BN | EC-VV-ST | EC-VV-ST | ES-VV-BN | 1610111001 | 2015-01-01 | 2021-01-01 | 0.8 | HOD | 1100714 | 524.8 | CZK | 1 | 524.8
NPU-S-BRN___-___-PE | Vedení VVN - Pochůzka (exp. úseky) Brno | CE10012038 | CE1WV01E1RCWV-1022445217 | Vedení VVN dvoj. - Pochůzka (exp.úseky) | ZC_SE | CE1WV01E | 1R | Vedení VVN dvoj. - Pochůzka (exp.úseky) | CWV-1022445217 | CEB/BO/VOP | V526,V5593,V5597 | ZECZVVNVEN | Agregace VVN venkovn | 913001 | Agregace VVN venkovní | V526,V5593,V5597 | 4060 | ECV | EC-VV-ST | ES-VV-BN | EC-VV-ST | EC-VV-ST | ES-VV-BN | 1610111001 | 2015-01-01 | 2021-01-01 | 0.8 | HOD | 1100713 | 492 | CZK | 1 | 492
NPU-S-BRN___-___-PE | Vedení VVN - Pochůzka (exp. úseky) Brno | CE10012037 | CE1WV01D1RCWV-1022445217 | Vedení VVN jedn. - Pochůzka (exp.úseky) | ZC_SE | CE1WV01D | 1R | Vedení VVN jedn. - Pochůzka (exp.úseky) | CWV-1022445217 | CEB/BO/VOP | V526,V5593,V5597 | ZECZVVNVEN | Agregace VVN venkovn | 913001 | Agregace VVN venkovní | V526,V5593,V5597 | 4060 | ECV | EC-VV-ST | ES-VV-BN | EC-VV-ST | EC-VV-ST | ES-VV-BN | 1610111001 | 2015-01-01 | 2021-01-01 | 0.7 | HOD | 1100712 | 459.2 | CZK | 1 | 459.2
NPU-S-BRN___-___-PE | Vedení VVN - Pochůzka (exp. úseky) Brno | CE10012036 | CE1WV01F1RCWV-1022445216 | Vedení VVN troj. - Pochůzka (exp.úseky) | ZC_SE | CE1WV01F | 1R | Vedení VVN troj. - Pochůzka (exp.úseky) | CWV-1022445216 | BK/BO | V525 | ZECZVVNVEN | Agregace VVN venkovn | 913001 | Agregace VVN venkovní | V525 | 4060 | ECV | EC-VV-ST | ES-VV-BN | EC-VV-ST | EC-VV-ST | ES-VV-BN | 1610111001 | 2015-01-01 | 2021-01-01 | 0.8 | HOD | 1100714 | 524.8 | CZK | 1 | 524.8
NPU-S-BRN___-___-PE | Vedení VVN - Pochůzka (exp. úseky) Brno | CE10012035 | CE1WV01E1RCWV-1022445216 | Vedení VVN dvoj. - Pochůzka (exp.úseky) | ZC_SE | CE1WV01E | 1R | Vedení VVN dvoj. - Pochůzka (exp.úseky) | CWV-1022445216 | BK/BO | V525 | ZECZVVNVEN | Agregace VVN venkovn | 913001 | Agregace VVN venkovní | V525 | 4060 | ECV | EC-VV-ST | ES-VV-BN | EC-VV-ST | EC-VV-ST | ES-VV-BN | 1610111001 | 2015-01-01 | 2021-01-01 | 0.8 | HOD | 1100713 | 492 | CZK | 1 | 492
NPU-S-BRN___-___-PE | Vedení VVN - Pochůzka (exp. úseky) Brno | CE10012034 | CE1WV01D1RCWV-1022445216 | Vedení VVN jedn. - Pochůzka (exp.úseky) | ZC_SE | CE1WV01D | 1R | Vedení VVN jedn. - Pochůzka (exp.úseky) | CWV-1022445216 | BK/BO | V525 | ZECZVVNVEN | Agregace VVN venkovn | 913001 | Agregace VVN venkovní | V525 | 4060 | ECV | EC-VV-ST | ES-VV-BN | EC-VV-ST | EC-VV-ST | ES-VV-BN | 1610111001 | 2015-01-01 | 2021-01-01 | 0.7 | HOD | 1100712 | 459.2 | CZK | 1 | 459.2
NPU-S-BRN___-___-PE | Vedení VVN - Pochůzka (exp. úseky) Brno | CE10012033 | CE1WV01E1RCWV-1022445171 | Vedení VVN dvoj. - Pochůzka (exp.úseky) | ZC_SE | CE1WV01E | 1R | Vedení VVN dvoj. - Pochůzka (exp.úseky) | CWV-1022445171 | CEB/BK | V523,V524,V5526,V5527 | ZECZVVNVEN | Agregace VVN venkovn | 913001 | Agregace VVN venkovní | V523,V524,V5526,V5527 | 4060 | ECV | EC-VV-ST | ES-VV-BN | EC-VV-ST | EC-VV-ST | ES-VV-BN | 1610111001 | 2015-01-01 | 2021-01-01 | 0.8 | HOD | 1100713 | 492 | CZK | 1 | 492
NPU-S-VMZ___-___-PE | Vedení VVN - Pochůzka (exp. úseky) Velké Meziříčí | CE10012032 | CE1WV01E1RCWV-1022445161 | Vedení VVN dvoj. - Pochůzka (exp.úseky) | ZC_SE | CE1WV01E | 1R | Vedení VVN dvoj. - Pochůzka (exp.úseky) | CWV-1022445161 | CEB/BYP | V507,V508 | ZECZVVNVEN | Agregace VVN venkovn | 913001 | Agregace VVN venkovní | V507,V508 | 4060 | ECV | EC-VV-ST | ES-VV-VM | EC-VV-ST | EC-VV-ST | ES-VV-VM | 1610111001 | 2015-01-01 | 2021-01-01 | 0.8 | HOD | 1100713 | 492 | CZK | 1 | 492
NPU-S-BRN___-___-PE | Vedení VVN - Pochůzka (exp. úseky) Brno | CE10012031 | CE1WV01F1RCWV-1022445175 | Vedení VVN troj. - Pochůzka (exp.úseky) | ZC_SE | CE1WV01F | 1R | Vedení VVN troj. - Pochůzka (exp.úseky) | CWV-1022445175 | SOK/SLB | V537,V538,V5561 na PB92 | ZECZVVNVEN | Agregace VVN venkovn | 913001 | Agregace VVN venkovní | V537,V538,V5561 na PB92 | 4060 | ECV | EC-VV-ST | ES-VV-BN | EC-VV-ST | EC-VV-ST | ES-VV-BN | 1610111001 | 2015-01-01 | 2021-01-01 | 0.8 | HOD | 1100714 | 524.8 | CZK | 1 | 524.8
NPU-S-BRN___-___-PE | Vedení VVN - Pochůzka (exp. úseky) Brno | CE10012030 | CE1WV01E1RCWV-1022445175 | Vedení VVN dvoj. - Pochůzka (exp.úseky) | ZC_SE | CE1WV01E | 1R | Vedení VVN dvoj. - Pochůzka (exp.úseky) | CWV-1022445175 | SOK/SLB | V537,V538,V5561 na PB92 | ZECZVVNVEN | Agregace VVN venkovn | 913001 | Agregace VVN venkovní | V537,V538,V5561 na PB92 | 4060 | ECV | EC-VV-ST | ES-VV-BN | EC-VV-ST | EC-VV-ST | ES-VV-BN | 1610111001 | 2015-01-01 | 2021-01-01 | 0.8 | HOD | 1100713 | 492 | CZK | 1 | 492
NPU-S-BRN___-___-PE | Vedení VVN - Pochůzka (exp. úseky) Brno | CE10012029 | CE1WV01D1RCWV-1022445175 | Vedení VVN jedn. - Pochůzka (exp.úseky) | ZC_SE | CE1WV01D | 1R | Vedení VVN jedn. - Pochůzka (exp.úseky) | CWV-1022445175 | SOK/SLB | V537,V538,V5561 na PB92 | ZECZVVNVEN | Agregace VVN venkovn | 913001 | Agregace VVN venkovní | V537,V538,V5561 na PB92 | 4060 | ECV | EC-VV-ST | ES-VV-BN | EC-VV-ST | EC-VV-ST | ES-VV-BN | 1610111001 | 2015-01-01 | 2021-01-01 | 0.7 | HOD | 1100712 | 459.2 | CZK | 1 | 459.2
NPU-S-BRN___-___-PE | Vedení VVN - Pochůzka (exp. úseky) Brno | CE10012028 | CE1WV01F1RCWV-1022445195 | Vedení VVN troj. - Pochůzka (exp.úseky) | ZC_SE | CE1WV01F | 1R | Vedení VVN troj. - Pochůzka (exp.úseky) | CWV-1022445195 | SLV/DK/OSL | V5584,V5585,V5586,V5587 | ZECZVVNVEN | Agregace VVN venkovn | 913001 | Agregace VVN venkovní | V5584,V5585,V5586,V5587 | 4060 | ECV | EC-VV-ST | ES-VV-BN | EC-VV-ST | EC-VV-ST | ES-VV-BN | 1610111001 | 2015-01-01 | 2021-01-01 | 0.8 | HOD | 1100714 | 524.8 | CZK | 1 | 524.8
NPU-S-BRN___-___-PE | Vedení VVN - Pochůzka (exp. úseky) Brno | CE10012027 | CE1WV01E1RCWV-1022445195 | Vedení VVN dvoj. - Pochůzka (exp.úseky) | ZC_SE | CE1WV01E | 1R | Vedení VVN dvoj. - Pochůzka (exp.úseky) | CWV-1022445195 | SLV/DK/OSL | V5584,V5585,V5586,V5587 | ZECZVVNVEN | Agregace VVN venkovn | 913001 | Agregace VVN venkovní | V5584,V5585,V5586,V5587 | 4060 | ECV | EC-VV-ST | ES-VV-BN | EC-VV-ST | EC-VV-ST | ES-VV-BN | 1610111001 | 2015-01-01 | 2021-01-01 | 0.8 | HOD | 1100713 | 492 | CZK | 1 | 492
NPU-S-BRN___-___-PE | Vedení VVN - Pochůzka (exp. úseky) Brno | CE10012026 | CE1WV01D1RCWV-1022445195 | Vedení VVN jedn. - Pochůzka (exp.úseky) | ZC_SE | CE1WV01D | 1R | Vedení VVN jedn. - Pochůzka (exp.úseky) | CWV-1022445195 | SLV/DK/OSL | V5584,V5585,V5586,V5587 | ZECZVVNVEN | Agregace VVN venkovn | 913001 | Agregace VVN venkovní | V5584,V5585,V5586,V5587 | 4060 | ECV | EC-VV-ST | ES-VV-BN | EC-VV-ST | EC-VV-ST | ES-VV-BN | 1610111001 | 2015-01-01 | 2021-01-01 | 0.7 | HOD | 1100712 | 459.2 | CZK | 1 | 459.2
NPU-S-BRN___-___-PE | Vedení VVN - Pochůzka (exp. úseky) Brno | CE10012025 | CE1WV01F1RCWV-1022445173 | Vedení VVN troj. - Pochůzka (exp.úseky) | ZC_SE | CE1WV01F | 1R | Vedení VVN troj. - Pochůzka (exp.úseky) | CWV-1022445173 | HUV/LI/ZET/MQ | V528,V538,V539,V5561 na PB93 | ZECZVVNVEN | Agregace VVN venkovn | 913001 | Agregace VVN venkovní | V528,V538,V539,V5561 na PB93 | 4060 | ECV | EC-VV-ST | ES-VV-BN | EC-VV-ST | EC-VV-ST | ES-VV-BN | 1610111001 | 2015-01-01 | 2021-01-01 | 0.8 | HOD | 1100714 | 524.8 | CZK | 1 | 524.8
NPU-S-BRN___-___-PE | Vedení VVN - Pochůzka (exp. úseky) Brno | CE10012024 | CE1WV01E1RCWV-1022445173 | Vedení VVN dvoj. - Pochůzka (exp.úseky) | ZC_SE | CE1WV01E | 1R | Vedení VVN dvoj. - Pochůzka (exp.úseky) | CWV-1022445173 | HUV/LI/ZET/MQ | V528,V538,V539,V5561 na PB93 | ZECZVVNVEN | Agregace VVN venkovn | 913001 | Agregace VVN venkovní | V528,V538,V539,V5561 na PB93 | 4060 | ECV | EC-VV-ST | ES-VV-BN | EC-VV-ST | EC-VV-ST | ES-VV-BN | 1610111001 | 2015-01-01 | 2021-01-01 | 0.8 | HOD | 1100713 | 492 | CZK | 1 | 492
NPU-S-BRN___-___-PE | Vedení VVN - Pochůzka (exp. úseky) Brno | CE10012023 | CE1WV01D1RCWV-1022445173 | Vedení VVN jedn. - Pochůzka (exp.úseky) | ZC_SE | CE1WV01D | 1R | Vedení VVN jedn. - Pochůzka (exp.úseky) | CWV-1022445173 | HUV/LI/ZET/MQ | V528,V538,V539,V5561 na PB93 | ZECZVVNVEN | Agregace VVN venkovn | 913001 | Agregace VVN venkovní | V528,V538,V539,V5561 na PB93 | 4060 | ECV | EC-VV-ST | ES-VV-BN | EC-VV-ST | EC-VV-ST | ES-VV-BN | 1610111001 | 2015-01-01 | 2021-01-01 | 0.7 | HOD | 1100712 | 459.2 | CZK | 1 | 459.2
NPU-S-BRN___-___-PE | Vedení VVN - Pochůzka (exp. úseky) Brno | CE10012022 | CE1WV01F1RCWV-1022445172 | Vedení VVN troj. - Pochůzka (exp.úseky) | ZC_SE | CE1WV01F | 1R | Vedení VVN troj. - Pochůzka (exp.úseky) | CWV-1022445172 | KV/BNC/LI | V5543,V5544,V5545 | ZECZVVNVEN | Agregace VVN venkovn | 913001 | Agregace VVN venkovní | V5543,V5544,V5545 | 4060 | ECV | EC-VV-ST | ES-VV-BN | EC-VV-ST | EC-VV-ST | ES-VV-BN | 1610111001 | 2015-01-01 | 2021-01-01 | 0.8 | HOD | 1100714 | 524.8 | CZK | 1 | 524.8
NPU-S-BRN___-___-PE | Vedení VVN - Pochůzka (exp. úseky) Brno | CE10012021 | CE1WV01E1RCWV-1022445172 | Vedení VVN dvoj. - Pochůzka (exp.úseky) | ZC_SE | CE1WV01E | 1R | Vedení VVN dvoj. - Pochůzka (exp.úseky) | CWV-1022445172 | KV/BNC/LI | V5543,V5544,V5545 | ZECZVVNVEN | Agregace VVN venkovn | 913001 | Agregace VVN venkovní | V5543,V5544,V5545 | 4060 | ECV | EC-VV-ST | ES-VV-BN | EC-VV-ST | EC-VV-ST | ES-VV-BN | 1610111001 | 2015-01-01 | 2021-01-01 | 0.8 | HOD | 1100713 | 492 | CZK | 1 | 492
NPU-S-BRN___-___-PE | Vedení VVN - Pochůzka (exp. úseky) Brno | CE10012020 | CE1WV01D1RCWV-1022445172 | Vedení VVN jedn. - Pochůzka (exp.úseky) | ZC_SE | CE1WV01D | 1R | Vedení VVN jedn. - Pochůzka (exp.úseky) | CWV-1022445172 | KV/BNC/LI | V5543,V5544,V5545 | ZECZVVNVEN | Agregace VVN venkovn | 913001 | Agregace VVN venkovní | V5543,V5544,V5545 | 4060 | ECV | EC-VV-ST | ES-VV-BN | EC-VV-ST | EC-VV-ST | ES-VV-BN | 1610111001 | 2015-01-01 | 2021-01-01 | 0.7 | HOD | 1100712 | 459.2 | CZK | 1 | 459.2