NPU-S-BRN___-___-PE | Vedení VVN - Pochůzka (exp. úseky) Brno | CE10012019 | CE1WV01F1RCWV-1022445146 | Vedení VVN troj. - Pochůzka (exp.úseky) | ZC_SE | CE1WV01F | 1R | Vedení VVN troj. - Pochůzka (exp.úseky) | CWV-1022445146 | CEB/MEY/BOB/MOB/KV | V5553,V5554,V5556,V5557,V5558 | ZECZVVNVEN | Agregace VVN venkovn | 913001 | Agregace VVN venkovní | V5553,V5554,V5556,V5557,V5558 | 4060 | ECV | EC-VV-ST | ES-VV-BN | EC-VV-ST | EC-VV-ST | ES-VV-BN | 1610111001 | 2015-01-01 | 2021-01-01 | 0.8 | HOD | 1100714 | 524.8 | CZK | 1 | 524.8
NPU-S-BRN___-___-PE | Vedení VVN - Pochůzka (exp. úseky) Brno | CE10012018 | CE1WV01E1RCWV-1022445146 | Vedení VVN dvoj. - Pochůzka (exp.úseky) | ZC_SE | CE1WV01E | 1R | Vedení VVN dvoj. - Pochůzka (exp.úseky) | CWV-1022445146 | CEB/MEY/BOB/MOB/KV | V5553,V5554,V5556,V5557,V5558 | ZECZVVNVEN | Agregace VVN venkovn | 913001 | Agregace VVN venkovní | V5553,V5554,V5556,V5557,V5558 | 4060 | ECV | EC-VV-ST | ES-VV-BN | EC-VV-ST | EC-VV-ST | ES-VV-BN | 1610111001 | 2015-01-01 | 2021-01-01 | 0.8 | HOD | 1100713 | 492 | CZK | 1 | 492
NPU-S-BRN___-___-PE | Vedení VVN - Pochůzka (exp. úseky) Brno | CE10012017 | CE1WV01D1RCWV-1022445146 | Vedení VVN jedn. - Pochůzka (exp.úseky) | ZC_SE | CE1WV01D | 1R | Vedení VVN jedn. - Pochůzka (exp.úseky) | CWV-1022445146 | CEB/MEY/BOB/MOB/KV | V5553,V5554,V5556,V5557,V5558 | ZECZVVNVEN | Agregace VVN venkovn | 913001 | Agregace VVN venkovní | V5553,V5554,V5556,V5557,V5558 | 4060 | ECV | EC-VV-ST | ES-VV-BN | EC-VV-ST | EC-VV-ST | ES-VV-BN | 1610111001 | 2015-01-01 | 2021-01-01 | 0.7 | HOD | 1100712 | 459.2 | CZK | 1 | 459.2
NPU-S-BRN___-___-PE | Vedení VVN - Pochůzka (exp. úseky) Brno | CE10012016 | CE1WV01F1RCWV-1022445170 | Vedení VVN troj. - Pochůzka (exp.úseky) | ZC_SE | CE1WV01F | 1R | Vedení VVN troj. - Pochůzka (exp.úseky) | CWV-1022445170 | CEB/AD/HUV | V521,V522 | ZECZVVNVEN | Agregace VVN venkovn | 913001 | Agregace VVN venkovní | V521,V522 | 4060 | ECV | EC-VV-ST | ES-VV-BN | EC-VV-ST | EC-VV-ST | ES-VV-BN | 1610111001 | 2015-01-01 | 2021-01-01 | 0.8 | HOD | 1100714 | 524.8 | CZK | 1 | 524.8
NPU-S-BRN___-___-PE | Vedení VVN - Pochůzka (exp. úseky) Brno | CE10012015 | CE1WV01E1RCWV-1022445170 | Vedení VVN dvoj. - Pochůzka (exp.úseky) | ZC_SE | CE1WV01E | 1R | Vedení VVN dvoj. - Pochůzka (exp.úseky) | CWV-1022445170 | CEB/AD/HUV | V521,V522 | ZECZVVNVEN | Agregace VVN venkovn | 913001 | Agregace VVN venkovní | V521,V522 | 4060 | ECV | EC-VV-ST | ES-VV-BN | EC-VV-ST | EC-VV-ST | ES-VV-BN | 1610111001 | 2015-01-01 | 2021-01-01 | 0.8 | HOD | 1100713 | 492 | CZK | 1 | 492
NPU-S-BRN___-___-PE | Vedení VVN - Pochůzka (exp. úseky) Brno | CE10012014 | CE1WV01D1RCWV-1022445170 | Vedení VVN jedn. - Pochůzka (exp.úseky) | ZC_SE | CE1WV01D | 1R | Vedení VVN jedn. - Pochůzka (exp.úseky) | CWV-1022445170 | CEB/AD/HUV | V521,V522 | ZECZVVNVEN | Agregace VVN venkovn | 913001 | Agregace VVN venkovní | V521,V522 | 4060 | ECV | EC-VV-ST | ES-VV-BN | EC-VV-ST | EC-VV-ST | ES-VV-BN | 1610111001 | 2015-01-01 | 2021-01-01 | 0.7 | HOD | 1100712 | 459.2 | CZK | 1 | 459.2
NPU-S-BRN___-___-PE | Vedení VVN - Pochůzka (exp. úseky) Brno | CE10012013 | CE1WV01F1RCWV-1022950253 | Vedení VVN troj. - Pochůzka (exp.úseky) | ZC_SE | CE1WV01F | 1R | Vedení VVN troj. - Pochůzka (exp.úseky) | CWV-1022950253 | SOK/MED/KV/BNT | V510,V513,V514,V515,V5549 | ZECZVVNVEN | Agregace VVN venkovn | 913001 | Agregace VVN venkovní | V510,V513,V514,V515,V5549 | 4060 | ECV | EC-VV-ST | ES-VV-BN | EC-VV-ST | EC-VV-ST | ES-VV-BN | 1610111001 | 2015-01-01 | 2021-01-01 | 0.8 | HOD | 1100714 | 524.8 | CZK | 1 | 524.8
NPU-S-BRN___-___-PE | Vedení VVN - Pochůzka (exp. úseky) Brno | CE10012012 | CE1WV01E1RCWV-1022950253 | Vedení VVN dvoj. - Pochůzka (exp.úseky) | ZC_SE | CE1WV01E | 1R | Vedení VVN dvoj. - Pochůzka (exp.úseky) | CWV-1022950253 | SOK/MED/KV/BNT | V510,V513,V514,V515,V5549 | ZECZVVNVEN | Agregace VVN venkovn | 913001 | Agregace VVN venkovní | V510,V513,V514,V515,V5549 | 4060 | ECV | EC-VV-ST | ES-VV-BN | EC-VV-ST | EC-VV-ST | ES-VV-BN | 1610111001 | 2015-01-01 | 2021-01-01 | 0.8 | HOD | 1100713 | 492 | CZK | 1 | 492
NPU-S-BRN___-___-PE | Vedení VVN - Pochůzka (exp. úseky) Brno | CE10012011 | CE1WV01D1RCWV-1022950253 | Vedení VVN jedn. - Pochůzka (exp.úseky) | ZC_SE | CE1WV01D | 1R | Vedení VVN jedn. - Pochůzka (exp.úseky) | CWV-1022950253 | SOK/MED/KV/BNT | V510,V513,V514,V515,V5549 | ZECZVVNVEN | Agregace VVN venkovn | 913001 | Agregace VVN venkovní | V510,V513,V514,V515,V5549 | 4060 | ECV | EC-VV-ST | ES-VV-BN | EC-VV-ST | EC-VV-ST | ES-VV-BN | 1610111001 | 2015-01-01 | 2021-01-01 | 0.7 | HOD | 1100712 | 459.2 | CZK | 1 | 459.2
NPU-S-BRN___-___-PE | Vedení VVN - Pochůzka (exp. úseky) Brno | CE10012010 | CE1WV01F1RCWV-1022950298 | Vedení VVN troj. - Pochůzka (exp.úseky) | ZC_SE | CE1WV01F | 1R | Vedení VVN troj. - Pochůzka (exp.úseky) | CWV-1022950298 | BNT/ZBB/HUV/KPO/VMA | V5541,V5542,V5531,V5532,V5547,V5548 | ZECZVVNVEN | Agregace VVN venkovn | 913001 | Agregace VVN venkovní | V5541,V5542,V5531,V5532,V5547,V5548 | 4060 | ECV | EC-VV-ST | ES-VV-BN | EC-VV-ST | EC-VV-ST | ES-VV-BN | 1610111001 | 2015-01-01 | 2021-01-01 | 0.8 | HOD | 1100714 | 524.8 | CZK | 1 | 524.8
NPU-S-BRN___-___-PE | Vedení VVN - Pochůzka (exp. úseky) Brno | CE10012009 | CE1WV01E1RCWV-1022950298 | Vedení VVN dvoj. - Pochůzka (exp.úseky) | ZC_SE | CE1WV01E | 1R | Vedení VVN dvoj. - Pochůzka (exp.úseky) | CWV-1022950298 | BNT/ZBB/HUV/KPO/VMA | V5541,V5542,V5531,V5532,V5547,V5548 | ZECZVVNVEN | Agregace VVN venkovn | 913001 | Agregace VVN venkovní | V5541,V5542,V5531,V5532,V5547,V5548 | 4060 | ECV | EC-VV-ST | ES-VV-BN | EC-VV-ST | EC-VV-ST | ES-VV-BN | 1610111001 | 2015-01-01 | 2021-01-01 | 0.8 | HOD | 1100713 | 492 | CZK | 1 | 492
NPU-S-BRN___-___-PE | Vedení VVN - Pochůzka (exp. úseky) Brno | CE10012008 | CE1WV01D1RCWV-1022950298 | Vedení VVN jedn. - Pochůzka (exp.úseky) | ZC_SE | CE1WV01D | 1R | Vedení VVN jedn. - Pochůzka (exp.úseky) | CWV-1022950298 | BNT/ZBB/HUV/KPO/VMA | V5541,V5542,V5531,V5532,V5547,V5548 | ZECZVVNVEN | Agregace VVN venkovn | 913001 | Agregace VVN venkovní | V5541,V5542,V5531,V5532,V5547,V5548 | 4060 | ECV | EC-VV-ST | ES-VV-BN | EC-VV-ST | EC-VV-ST | ES-VV-BN | 1610111001 | 2015-01-01 | 2021-01-01 | 0.7 | HOD | 1100712 | 459.2 | CZK | 1 | 459.2
NPU-S-BRN___-___-PE | Vedení VVN - Pochůzka (exp. úseky) Brno | CE10012007 | CE1WV01F1RCWV-1022445152 | Vedení VVN troj. - Pochůzka (exp.úseky) | ZC_SE | CE1WV01F | 1R | Vedení VVN troj. - Pochůzka (exp.úseky) | CWV-1022445152 | OS/SOK | V511,V512,R SOK | ZECZVVNVEN | Agregace VVN venkovn | 913001 | Agregace VVN venkovní | V511,V512,R SOK | 4060 | ECV | EC-VV-ST | ES-VV-BN | EC-VV-ST | EC-VV-ST | ES-VV-BN | 1610111001 | 2015-01-01 | 2021-01-01 | 0.8 | HOD | 1100714 | 524.8 | CZK | 1 | 524.8
NPU-S-BRN___-___-PE | Vedení VVN - Pochůzka (exp. úseky) Brno | CE10012006 | CE1WV01E1RCWV-1022445152 | Vedení VVN dvoj. - Pochůzka (exp.úseky) | ZC_SE | CE1WV01E | 1R | Vedení VVN dvoj. - Pochůzka (exp.úseky) | CWV-1022445152 | OS/SOK | V511,V512,R SOK | ZECZVVNVEN | Agregace VVN venkovn | 913001 | Agregace VVN venkovní | V511,V512,R SOK | 4060 | ECV | EC-VV-ST | ES-VV-BN | EC-VV-ST | EC-VV-ST | ES-VV-BN | 1610111001 | 2015-01-01 | 2021-01-01 | 0.8 | HOD | 1100713 | 492 | CZK | 1 | 492
NPU-S-BRN___-___-PE | Vedení VVN - Pochůzka (exp. úseky) Brno | CE10012005 | CE1WV01D1RCWV-1022445152 | Vedení VVN jedn. - Pochůzka (exp.úseky) | ZC_SE | CE1WV01D | 1R | Vedení VVN jedn. - Pochůzka (exp.úseky) | CWV-1022445152 | OS/SOK | V511,V512,R SOK | ZECZVVNVEN | Agregace VVN venkovn | 913001 | Agregace VVN venkovní | V511,V512,R SOK | 4060 | ECV | EC-VV-ST | ES-VV-BN | EC-VV-ST | EC-VV-ST | ES-VV-BN | 1610111001 | 2015-01-01 | 2021-01-01 | 0.7 | HOD | 1100712 | 459.2 | CZK | 1 | 459.2
NPU-S-BRN___-___-PE | Vedení VVN - Pochůzka (exp. úseky) Brno | CE10012004 | CE1WV01F1RCWV-1022445215 | Vedení VVN troj. - Pochůzka (exp.úseky) | ZC_SE | CE1WV01F | 1R | Vedení VVN troj. - Pochůzka (exp.úseky) | CWV-1022445215 | SOK/HO | V535,V536 na PB83 | ZECZVVNVEN | Agregace VVN venkovn | 913001 | Agregace VVN venkovní | V535,V536 na PB83 | 4060 | ECV | EC-VV-ST | ES-VV-BN | EC-VV-VY | EC-VV-VY | ES-VV-BN | 1610111001 | 2015-01-01 | 2021-01-01 | 0.8 | HOD | 1100714 | 524.8 | CZK | 1 | 524.8
NPU-S-BRN___-___-PE | Vedení VVN - Pochůzka (exp. úseky) Brno | CE10012003 | CE1WV01E1RCWV-1022445215 | Vedení VVN dvoj. - Pochůzka (exp.úseky) | ZC_SE | CE1WV01E | 1R | Vedení VVN dvoj. - Pochůzka (exp.úseky) | CWV-1022445215 | SOK/HO | V535,V536 na PB83 | ZECZVVNVEN | Agregace VVN venkovn | 913001 | Agregace VVN venkovní | V535,V536 na PB83 | 4060 | ECV | EC-VV-ST | ES-VV-BN | EC-VV-VY | EC-VV-VY | ES-VV-BN | 1610111001 | 2015-01-01 | 2021-01-01 | 0.8 | HOD | 1100713 | 492 | CZK | 1 | 492
NPU-S-BRN___-___-PE | Vedení VVN - Pochůzka (exp. úseky) Brno | CE10012002 | CE1WV01D1RCWV-1022445215 | Vedení VVN jedn. - Pochůzka (exp.úseky) | ZC_SE | CE1WV01D | 1R | Vedení VVN jedn. - Pochůzka (exp.úseky) | CWV-1022445215 | SOK/HO | V535,V536 na PB83 | ZECZVVNVEN | Agregace VVN venkovn | 913001 | Agregace VVN venkovní | V535,V536 na PB83 | 4060 | ECV | EC-VV-ST | ES-VV-BN | EC-VV-VY | EC-VV-VY | ES-VV-BN | 1610111001 | 2015-01-01 | 2021-01-01 | 0.7 | HOD | 1100712 | 459.2 | CZK | 1 | 459.2
NPU-S-BRN___-___-PE | Vedení VVN - Pochůzka (exp. úseky) Brno | CE10012001 | CE1WV01F1RCWV-1023762011 | Vedení VVN troj. - Pochůzka (exp.úseky) | ZC_SE | CE1WV01F | 1R | Vedení VVN troj. - Pochůzka (exp.úseky) | CWV-1023762011 | OS/SUZ | V501 na PB197 | ZECZVVNVEN | Agregace VVN venkovn | 913001 | Agregace VVN venkovní | V501 na PB197 | 4060 | ECV | EC-VV-ST | ES-VV-BN | EC-VV-ST | EC-VV-ST | ES-VV-BN | 1610111001 | 2015-01-01 | 2021-01-01 | 0.8 | HOD | 1100714 | 524.8 | CZK | 1 | 524.8
NPU-S-BRN___-___-PE | Vedení VVN - Pochůzka (exp. úseky) Brno | CE10012000 | CE1WV01E1RCWV-1023762011 | Vedení VVN dvoj. - Pochůzka (exp.úseky) | ZC_SE | CE1WV01E | 1R | Vedení VVN dvoj. - Pochůzka (exp.úseky) | CWV-1023762011 | OS/SUZ | V501 na PB197 | ZECZVVNVEN | Agregace VVN venkovn | 913001 | Agregace VVN venkovní | V501 na PB197 | 4060 | ECV | EC-VV-ST | ES-VV-BN | EC-VV-ST | EC-VV-ST | ES-VV-BN | 1610111001 | 2015-01-01 | 2021-01-01 | 0.8 | HOD | 1100713 | 492 | CZK | 1 | 492
NPU-S-BRN___-___-PE | Vedení VVN - Pochůzka (exp. úseky) Brno | CE10011999 | CE1WV01D1RCWV-1023762011 | Vedení VVN jedn. - Pochůzka (exp.úseky) | ZC_SE | CE1WV01D | 1R | Vedení VVN jedn. - Pochůzka (exp.úseky) | CWV-1023762011 | OS/SUZ | V501 na PB197 | ZECZVVNVEN | Agregace VVN venkovn | 913001 | Agregace VVN venkovní | V501 na PB197 | 4060 | ECV | EC-VV-ST | ES-VV-BN | EC-VV-ST | EC-VV-ST | ES-VV-BN | 1610111001 | 2015-01-01 | 2021-01-01 | 0.7 | HOD | 1100712 | 459.2 | CZK | 1 | 459.2
NPU-S-BRN___-___-PE | Vedení VVN - Pochůzka (exp. úseky) Brno | CE10011998 | CE1WV01F1RCWV-1023759931 | Vedení VVN troj. - Pochůzka (exp.úseky) | ZC_SE | CE1WV01F | 1R | Vedení VVN troj. - Pochůzka (exp.úseky) | CWV-1023759931 | OS/CEB | V505,V506 | ZECZVVNVEN | Agregace VVN venkovn | 913001 | Agregace VVN venkovní | V505,V506 | 4060 | ECV | EC-VV-ST | ES-VV-BN | EC-VV-ST | EC-VV-ST | ES-VV-BN | 1610111001 | 2015-01-01 | 2021-01-01 | 0.8 | HOD | 1100714 | 524.8 | CZK | 1 | 524.8
NPU-S-BRN___-___-PE | Vedení VVN - Pochůzka (exp. úseky) Brno | CE10011997 | CE1WV01E1RCWV-1023759931 | Vedení VVN dvoj. - Pochůzka (exp.úseky) | ZC_SE | CE1WV01E | 1R | Vedení VVN dvoj. - Pochůzka (exp.úseky) | CWV-1023759931 | OS/CEB | V505,V506 | ZECZVVNVEN | Agregace VVN venkovn | 913001 | Agregace VVN venkovní | V505,V506 | 4060 | ECV | EC-VV-ST | ES-VV-BN | EC-VV-ST | EC-VV-ST | ES-VV-BN | 1610111001 | 2015-01-01 | 2021-01-01 | 0.8 | HOD | 1100713 | 492 | CZK | 1 | 492
NPU-S-BRN___-___-PE | Vedení VVN - Pochůzka (exp. úseky) Brno | CE10011996 | CE1WV01D1RCWV-1023759931 | Vedení VVN jedn. - Pochůzka (exp.úseky) | ZC_SE | CE1WV01D | 1R | Vedení VVN jedn. - Pochůzka (exp.úseky) | CWV-1023759931 | OS/CEB | V505,V506 | ZECZVVNVEN | Agregace VVN venkovn | 913001 | Agregace VVN venkovní | V505,V506 | 4060 | ECV | EC-VV-ST | ES-VV-BN | EC-VV-ST | EC-VV-ST | ES-VV-BN | 1610111001 | 2015-01-01 | 2021-01-01 | 0.7 | HOD | 1100712 | 459.2 | CZK | 1 | 459.2
NPU-S-BRN___-___-PO | Vedení VVN - Pochůzka Brno | CE10011995 | CE1WV01B1RCWV-1023762011 | Vedení VVN dvoj. - Pochůzka (po trase) | ZC_SE | CE1WV01B | 1R | Vedení VVN dvoj. - Pochůzka (po trase) | CWV-1023762011 | OS/SUZ | V501 na PB197 | ZECZVVNVEN | Agregace VVN venkovn | 913001 | Agregace VVN venkovní | V501 na PB197 | 4060 | ECV | EC-VV-ST | ES-VV-BN | EC-VV-ST | EC-VV-ST | ES-VV-BN | 1610111001 | 2015-01-01 | 2021-01-01 | 3 | HOD | 1100710 | 1968 | CZK | 1 | 1968
NPU-S-BRN___-___-PO | Vedení VVN - Pochůzka Brno | CE10011994 | CE1WV01A1RCWV-1023762011 | Vedení VVN jedn. - Pochůzka (po trase) | ZC_SE | CE1WV01A | 1R | Vedení VVN jedn. - Pochůzka (po trase) | CWV-1023762011 | OS/SUZ | V501 na PB197 | ZECZVVNVEN | Agregace VVN venkovn | 913001 | Agregace VVN venkovní | V501 na PB197 | 4060 | ECV | EC-VV-ST | ES-VV-BN | EC-VV-ST | EC-VV-ST | ES-VV-BN | 1610111001 | 2015-01-01 | 2021-01-01 | 2.8 | HOD | 1100709 | 1836.8 | CZK | 1 | 1836.8
NPU-S-BRN___-___-PO | Vedení VVN - Pochůzka Brno | CE10011993 | CE1WV01B1RCWV-1023759931 | Vedení VVN dvoj. - Pochůzka (po trase) | ZC_SE | CE1WV01B | 1R | Vedení VVN dvoj. - Pochůzka (po trase) | CWV-1023759931 | OS/CEB | V505,V506 | ZECZVVNVEN | Agregace VVN venkovn | 913001 | Agregace VVN venkovní | V505,V506 | 4060 | ECV | EC-VV-ST | ES-VV-BN | EC-VV-ST | EC-VV-ST | ES-VV-BN | 1610111001 | 2015-01-01 | 2021-01-01 | 3 | HOD | 1100710 | 1968 | CZK | 1 | 1968
NPU-S-BRN___-___-PO | Vedení VVN - Pochůzka Brno | CE10011992 | CE1WV01A1RCWV-1023759931 | Vedení VVN jedn. - Pochůzka (po trase) | ZC_SE | CE1WV01A | 1R | Vedení VVN jedn. - Pochůzka (po trase) | CWV-1023759931 | OS/CEB | V505,V506 | ZECZVVNVEN | Agregace VVN venkovn | 913001 | Agregace VVN venkovní | V505,V506 | 4060 | ECV | EC-VV-ST | ES-VV-BN | EC-VV-ST | EC-VV-ST | ES-VV-BN | 1610111001 | 2015-01-01 | 2021-01-01 | 2.8 | HOD | 1100709 | 1836.8 | CZK | 1 | 1836.8
NPU-S-BRN___-___-PO | Vedení VVN - Pochůzka Brno | CE10011991 | CE1WV01C1RCWV-1022445175 | Vedení VVN troj. - Pochůzka (po trase) | ZC_SE | CE1WV01C | 1R | Vedení VVN troj. - Pochůzka (po trase) | CWV-1022445175 | SOK/SLB | V537,V538,V5561 na PB92 | ZECZVVNVEN | Agregace VVN venkovn | 913001 | Agregace VVN venkovní | V537,V538,V5561 na PB92 | 4060 | ECV | EC-VV-ST | ES-VV-BN | EC-VV-ST | EC-VV-ST | ES-VV-BN | 1610111001 | 2015-01-01 | 2021-01-01 | 3.2 | HOD | 1100711 | 2099.2 | CZK | 1 | 2099.2
NPU-S-BRN___-___-PO | Vedení VVN - Pochůzka Brno | CE10011990 | CE1WV01B1RCWV-1022445175 | Vedení VVN dvoj. - Pochůzka (po trase) | ZC_SE | CE1WV01B | 1R | Vedení VVN dvoj. - Pochůzka (po trase) | CWV-1022445175 | SOK/SLB | V537,V538,V5561 na PB92 | ZECZVVNVEN | Agregace VVN venkovn | 913001 | Agregace VVN venkovní | V537,V538,V5561 na PB92 | 4060 | ECV | EC-VV-ST | ES-VV-BN | EC-VV-ST | EC-VV-ST | ES-VV-BN | 1610111001 | 2015-01-01 | 2021-01-01 | 3 | HOD | 1100710 | 1968 | CZK | 1 | 1968
NPU-S-BRN___-___-PO | Vedení VVN - Pochůzka Brno | CE10011989 | CE1WV01A1RCWV-1022445175 | Vedení VVN jedn. - Pochůzka (po trase) | ZC_SE | CE1WV01A | 1R | Vedení VVN jedn. - Pochůzka (po trase) | CWV-1022445175 | SOK/SLB | V537,V538,V5561 na PB92 | ZECZVVNVEN | Agregace VVN venkovn | 913001 | Agregace VVN venkovní | V537,V538,V5561 na PB92 | 4060 | ECV | EC-VV-ST | ES-VV-BN | EC-VV-ST | EC-VV-ST | ES-VV-BN | 1610111001 | 2015-01-01 | 2021-01-01 | 2.8 | HOD | 1100709 | 1836.8 | CZK | 1 | 1836.8
NPU-S-BRN___-___-PO | Vedení VVN - Pochůzka Brno | CE10011988 | CE1WV01C1RCWV-1022445195 | Vedení VVN troj. - Pochůzka (po trase) | ZC_SE | CE1WV01C | 1R | Vedení VVN troj. - Pochůzka (po trase) | CWV-1022445195 | SLV/DK/OSL | V5584,V5585,V5586,V5587 | ZECZVVNVEN | Agregace VVN venkovn | 913001 | Agregace VVN venkovní | V5584,V5585,V5586,V5587 | 4060 | ECV | EC-VV-ST | ES-VV-BN | EC-VV-ST | EC-VV-ST | ES-VV-BN | 1610111001 | 2015-01-01 | 2021-01-01 | 3.2 | HOD | 1100711 | 2099.2 | CZK | 1 | 2099.2
NPU-S-BRN___-___-PO | Vedení VVN - Pochůzka Brno | CE10011987 | CE1WV01B1RCWV-1022445195 | Vedení VVN dvoj. - Pochůzka (po trase) | ZC_SE | CE1WV01B | 1R | Vedení VVN dvoj. - Pochůzka (po trase) | CWV-1022445195 | SLV/DK/OSL | V5584,V5585,V5586,V5587 | ZECZVVNVEN | Agregace VVN venkovn | 913001 | Agregace VVN venkovní | V5584,V5585,V5586,V5587 | 4060 | ECV | EC-VV-ST | ES-VV-BN | EC-VV-ST | EC-VV-ST | ES-VV-BN | 1610111001 | 2015-01-01 | 2021-01-01 | 3 | HOD | 1100710 | 1968 | CZK | 1 | 1968
NPU-S-BRN___-___-PO | Vedení VVN - Pochůzka Brno | CE10011986 | CE1WV01A1RCWV-1022445195 | Vedení VVN jedn. - Pochůzka (po trase) | ZC_SE | CE1WV01A | 1R | Vedení VVN jedn. - Pochůzka (po trase) | CWV-1022445195 | SLV/DK/OSL | V5584,V5585,V5586,V5587 | ZECZVVNVEN | Agregace VVN venkovn | 913001 | Agregace VVN venkovní | V5584,V5585,V5586,V5587 | 4060 | ECV | EC-VV-ST | ES-VV-BN | EC-VV-ST | EC-VV-ST | ES-VV-BN | 1610111001 | 2015-01-01 | 2021-01-01 | 2.8 | HOD | 1100709 | 1836.8 | CZK | 1 | 1836.8
NPU-S-BRN___-___-PO | Vedení VVN - Pochůzka Brno | CE10011985 | CE1WV01C1RCWV-1022445173 | Vedení VVN troj. - Pochůzka (po trase) | ZC_SE | CE1WV01C | 1R | Vedení VVN troj. - Pochůzka (po trase) | CWV-1022445173 | HUV/LI/ZET/MQ | V528,V538,V539,V5561 na PB93 | ZECZVVNVEN | Agregace VVN venkovn | 913001 | Agregace VVN venkovní | V528,V538,V539,V5561 na PB93 | 4060 | ECV | EC-VV-ST | ES-VV-BN | EC-VV-ST | EC-VV-ST | ES-VV-BN | 1610111001 | 2015-01-01 | 2021-01-01 | 3.2 | HOD | 1100711 | 2099.2 | CZK | 1 | 2099.2
NPU-S-BRN___-___-PO | Vedení VVN - Pochůzka Brno | CE10011984 | CE1WV01B1RCWV-1022445173 | Vedení VVN dvoj. - Pochůzka (po trase) | ZC_SE | CE1WV01B | 1R | Vedení VVN dvoj. - Pochůzka (po trase) | CWV-1022445173 | HUV/LI/ZET/MQ | V528,V538,V539,V5561 na PB93 | ZECZVVNVEN | Agregace VVN venkovn | 913001 | Agregace VVN venkovní | V528,V538,V539,V5561 na PB93 | 4060 | ECV | EC-VV-ST | ES-VV-BN | EC-VV-ST | EC-VV-ST | ES-VV-BN | 1610111001 | 2015-01-01 | 2021-01-01 | 3 | HOD | 1100710 | 1968 | CZK | 1 | 1968
NPU-S-BRN___-___-PO | Vedení VVN - Pochůzka Brno | CE10011983 | CE1WV01A1RCWV-1022445173 | Vedení VVN jedn. - Pochůzka (po trase) | ZC_SE | CE1WV01A | 1R | Vedení VVN jedn. - Pochůzka (po trase) | CWV-1022445173 | HUV/LI/ZET/MQ | V528,V538,V539,V5561 na PB93 | ZECZVVNVEN | Agregace VVN venkovn | 913001 | Agregace VVN venkovní | V528,V538,V539,V5561 na PB93 | 4060 | ECV | EC-VV-ST | ES-VV-BN | EC-VV-ST | EC-VV-ST | ES-VV-BN | 1610111001 | 2015-01-01 | 2021-01-01 | 2.8 | HOD | 1100709 | 1836.8 | CZK | 1 | 1836.8
NPU-S-BRN___-___-PO | Vedení VVN - Pochůzka Brno | CE10011982 | CE1WV01C1RCWV-1022445172 | Vedení VVN troj. - Pochůzka (po trase) | ZC_SE | CE1WV01C | 1R | Vedení VVN troj. - Pochůzka (po trase) | CWV-1022445172 | KV/BNC/LI | V5543,V5544,V5545 | ZECZVVNVEN | Agregace VVN venkovn | 913001 | Agregace VVN venkovní | V5543,V5544,V5545 | 4060 | ECV | EC-VV-ST | ES-VV-BN | EC-VV-ST | EC-VV-ST | ES-VV-BN | 1610111001 | 2015-01-01 | 2021-01-01 | 3.2 | HOD | 1100711 | 2099.2 | CZK | 1 | 2099.2
NPU-S-BRN___-___-PO | Vedení VVN - Pochůzka Brno | CE10011981 | CE1WV01B1RCWV-1022445172 | Vedení VVN dvoj. - Pochůzka (po trase) | ZC_SE | CE1WV01B | 1R | Vedení VVN dvoj. - Pochůzka (po trase) | CWV-1022445172 | KV/BNC/LI | V5543,V5544,V5545 | ZECZVVNVEN | Agregace VVN venkovn | 913001 | Agregace VVN venkovní | V5543,V5544,V5545 | 4060 | ECV | EC-VV-ST | ES-VV-BN | EC-VV-ST | EC-VV-ST | ES-VV-BN | 1610111001 | 2015-01-01 | 2021-01-01 | 3 | HOD | 1100710 | 1968 | CZK | 1 | 1968
NPU-S-BRN___-___-PO | Vedení VVN - Pochůzka Brno | CE10011980 | CE1WV01A1RCWV-1022445172 | Vedení VVN jedn. - Pochůzka (po trase) | ZC_SE | CE1WV01A | 1R | Vedení VVN jedn. - Pochůzka (po trase) | CWV-1022445172 | KV/BNC/LI | V5543,V5544,V5545 | ZECZVVNVEN | Agregace VVN venkovn | 913001 | Agregace VVN venkovní | V5543,V5544,V5545 | 4060 | ECV | EC-VV-ST | ES-VV-BN | EC-VV-ST | EC-VV-ST | ES-VV-BN | 1610111001 | 2015-01-01 | 2021-01-01 | 2.8 | HOD | 1100709 | 1836.8 | CZK | 1 | 1836.8
NPU-S-BRN___-___-PO | Vedení VVN - Pochůzka Brno | CE10011979 | CE1WV01C1RCWV-1022445146 | Vedení VVN troj. - Pochůzka (po trase) | ZC_SE | CE1WV01C | 1R | Vedení VVN troj. - Pochůzka (po trase) | CWV-1022445146 | CEB/MEY/BOB/MOB/KV | V5553,V5554,V5556,V5557,V5558 | ZECZVVNVEN | Agregace VVN venkovn | 913001 | Agregace VVN venkovní | V5553,V5554,V5556,V5557,V5558 | 4060 | ECV | EC-VV-ST | ES-VV-BN | EC-VV-ST | EC-VV-ST | ES-VV-BN | 1610111001 | 2015-01-01 | 2021-01-01 | 3.2 | HOD | 1100711 | 2099.2 | CZK | 1 | 2099.2
NPU-S-BRN___-___-PO | Vedení VVN - Pochůzka Brno | CE10011978 | CE1WV01B1RCWV-1022445146 | Vedení VVN dvoj. - Pochůzka (po trase) | ZC_SE | CE1WV01B | 1R | Vedení VVN dvoj. - Pochůzka (po trase) | CWV-1022445146 | CEB/MEY/BOB/MOB/KV | V5553,V5554,V5556,V5557,V5558 | ZECZVVNVEN | Agregace VVN venkovn | 913001 | Agregace VVN venkovní | V5553,V5554,V5556,V5557,V5558 | 4060 | ECV | EC-VV-ST | ES-VV-BN | EC-VV-ST | EC-VV-ST | ES-VV-BN | 1610111001 | 2015-01-01 | 2021-01-01 | 3 | HOD | 1100710 | 1968 | CZK | 1 | 1968
NPU-S-BRN___-___-PO | Vedení VVN - Pochůzka Brno | CE10011977 | CE1WV01A1RCWV-1022445146 | Vedení VVN jedn. - Pochůzka (po trase) | ZC_SE | CE1WV01A | 1R | Vedení VVN jedn. - Pochůzka (po trase) | CWV-1022445146 | CEB/MEY/BOB/MOB/KV | V5553,V5554,V5556,V5557,V5558 | ZECZVVNVEN | Agregace VVN venkovn | 913001 | Agregace VVN venkovní | V5553,V5554,V5556,V5557,V5558 | 4060 | ECV | EC-VV-ST | ES-VV-BN | EC-VV-ST | EC-VV-ST | ES-VV-BN | 1610111001 | 2015-01-01 | 2021-01-01 | 2.8 | HOD | 1100709 | 1836.8 | CZK | 1 | 1836.8
NPU-S-BRN___-___-PO | Vedení VVN - Pochůzka Brno | CE10011976 | CE1WV01C1RCWV-1022445170 | Vedení VVN troj. - Pochůzka (po trase) | ZC_SE | CE1WV01C | 1R | Vedení VVN troj. - Pochůzka (po trase) | CWV-1022445170 | CEB/AD/HUV | V521,V522 | ZECZVVNVEN | Agregace VVN venkovn | 913001 | Agregace VVN venkovní | V521,V522 | 4060 | ECV | EC-VV-ST | ES-VV-BN | EC-VV-ST | EC-VV-ST | ES-VV-BN | 1610111001 | 2015-01-01 | 2021-01-01 | 3.2 | HOD | 1100711 | 2099.2 | CZK | 1 | 2099.2
NPU-S-BRN___-___-PO | Vedení VVN - Pochůzka Brno | CE10011975 | CE1WV01B1RCWV-1022445170 | Vedení VVN dvoj. - Pochůzka (po trase) | ZC_SE | CE1WV01B | 1R | Vedení VVN dvoj. - Pochůzka (po trase) | CWV-1022445170 | CEB/AD/HUV | V521,V522 | ZECZVVNVEN | Agregace VVN venkovn | 913001 | Agregace VVN venkovní | V521,V522 | 4060 | ECV | EC-VV-ST | ES-VV-BN | EC-VV-ST | EC-VV-ST | ES-VV-BN | 1610111001 | 2015-01-01 | 2021-01-01 | 3 | HOD | 1100710 | 1968 | CZK | 1 | 1968
NPU-S-BRN___-___-PO | Vedení VVN - Pochůzka Brno | CE10011974 | CE1WV01A1RCWV-1022445170 | Vedení VVN jedn. - Pochůzka (po trase) | ZC_SE | CE1WV01A | 1R | Vedení VVN jedn. - Pochůzka (po trase) | CWV-1022445170 | CEB/AD/HUV | V521,V522 | ZECZVVNVEN | Agregace VVN venkovn | 913001 | Agregace VVN venkovní | V521,V522 | 4060 | ECV | EC-VV-ST | ES-VV-BN | EC-VV-ST | EC-VV-ST | ES-VV-BN | 1610111001 | 2015-01-01 | 2021-01-01 | 2.8 | HOD | 1100709 | 1836.8 | CZK | 1 | 1836.8
NPU-S-BRN___-___-PO | Vedení VVN - Pochůzka Brno | CE10011973 | CE1WV01C1RCWV-1022950253 | Vedení VVN troj. - Pochůzka (po trase) | ZC_SE | CE1WV01C | 1R | Vedení VVN troj. - Pochůzka (po trase) | CWV-1022950253 | SOK/MED/KV/BNT | V510,V513,V514,V515,V5549 | ZECZVVNVEN | Agregace VVN venkovn | 913001 | Agregace VVN venkovní | V510,V513,V514,V515,V5549 | 4060 | ECV | EC-VV-ST | ES-VV-BN | EC-VV-ST | EC-VV-ST | ES-VV-BN | 1610111001 | 2015-01-01 | 2021-01-01 | 3.2 | HOD | 1100711 | 2099.2 | CZK | 1 | 2099.2
NPU-S-BRN___-___-PO | Vedení VVN - Pochůzka Brno | CE10011972 | CE1WV01B1RCWV-1022950253 | Vedení VVN dvoj. - Pochůzka (po trase) | ZC_SE | CE1WV01B | 1R | Vedení VVN dvoj. - Pochůzka (po trase) | CWV-1022950253 | SOK/MED/KV/BNT | V510,V513,V514,V515,V5549 | ZECZVVNVEN | Agregace VVN venkovn | 913001 | Agregace VVN venkovní | V510,V513,V514,V515,V5549 | 4060 | ECV | EC-VV-ST | ES-VV-BN | EC-VV-ST | EC-VV-ST | ES-VV-BN | 1610111001 | 2015-01-01 | 2021-01-01 | 3 | HOD | 1100710 | 1968 | CZK | 1 | 1968
NPU-S-BRN___-___-PO | Vedení VVN - Pochůzka Brno | CE10011971 | CE1WV01A1RCWV-1022950253 | Vedení VVN jedn. - Pochůzka (po trase) | ZC_SE | CE1WV01A | 1R | Vedení VVN jedn. - Pochůzka (po trase) | CWV-1022950253 | SOK/MED/KV/BNT | V510,V513,V514,V515,V5549 | ZECZVVNVEN | Agregace VVN venkovn | 913001 | Agregace VVN venkovní | V510,V513,V514,V515,V5549 | 4060 | ECV | EC-VV-ST | ES-VV-BN | EC-VV-ST | EC-VV-ST | ES-VV-BN | 1610111001 | 2015-01-01 | 2021-01-01 | 2.8 | HOD | 1100709 | 1836.8 | CZK | 1 | 1836.8
NPU-S-BRN___-___-PO | Vedení VVN - Pochůzka Brno | CE10011970 | CE1WV01C1RCWV-1022950298 | Vedení VVN troj. - Pochůzka (po trase) | ZC_SE | CE1WV01C | 1R | Vedení VVN troj. - Pochůzka (po trase) | CWV-1022950298 | BNT/ZBB/HUV/KPO/VMA | V5541,V5542,V5531,V5532,V5547,V5548 | ZECZVVNVEN | Agregace VVN venkovn | 913001 | Agregace VVN venkovní | V5541,V5542,V5531,V5532,V5547,V5548 | 4060 | ECV | EC-VV-ST | ES-VV-BN | EC-VV-ST | EC-VV-ST | ES-VV-BN | 1610111001 | 2015-01-01 | 2021-01-01 | 3.2 | HOD | 1100711 | 2099.2 | CZK | 1 | 2099.2
NPU-S-BRN___-___-PO | Vedení VVN - Pochůzka Brno | CE10011969 | CE1WV01B1RCWV-1022950298 | Vedení VVN dvoj. - Pochůzka (po trase) | ZC_SE | CE1WV01B | 1R | Vedení VVN dvoj. - Pochůzka (po trase) | CWV-1022950298 | BNT/ZBB/HUV/KPO/VMA | V5541,V5542,V5531,V5532,V5547,V5548 | ZECZVVNVEN | Agregace VVN venkovn | 913001 | Agregace VVN venkovní | V5541,V5542,V5531,V5532,V5547,V5548 | 4060 | ECV | EC-VV-ST | ES-VV-BN | EC-VV-ST | EC-VV-ST | ES-VV-BN | 1610111001 | 2015-01-01 | 2021-01-01 | 3 | HOD | 1100710 | 1968 | CZK | 1 | 1968
NPU-S-BRN___-___-PO | Vedení VVN - Pochůzka Brno | CE10011968 | CE1WV01A1RCWV-1022950298 | Vedení VVN jedn. - Pochůzka (po trase) | ZC_SE | CE1WV01A | 1R | Vedení VVN jedn. - Pochůzka (po trase) | CWV-1022950298 | BNT/ZBB/HUV/KPO/VMA | V5541,V5542,V5531,V5532,V5547,V5548 | ZECZVVNVEN | Agregace VVN venkovn | 913001 | Agregace VVN venkovní | V5541,V5542,V5531,V5532,V5547,V5548 | 4060 | ECV | EC-VV-ST | ES-VV-BN | EC-VV-ST | EC-VV-ST | ES-VV-BN | 1610111001 | 2015-01-01 | 2021-01-01 | 2.8 | HOD | 1100709 | 1836.8 | CZK | 1 | 1836.8
NPU-S-BRN___-___-PO | Vedení VVN - Pochůzka Brno | CE10011967 | CE1WV01C1RCWV-1022445152 | Vedení VVN troj. - Pochůzka (po trase) | ZC_SE | CE1WV01C | 1R | Vedení VVN troj. - Pochůzka (po trase) | CWV-1022445152 | OS/SOK | V511,V512,R SOK | ZECZVVNVEN | Agregace VVN venkovn | 913001 | Agregace VVN venkovní | V511,V512,R SOK | 4060 | ECV | EC-VV-ST | ES-VV-BN | EC-VV-ST | EC-VV-ST | ES-VV-BN | 1610111001 | 2015-01-01 | 2021-01-01 | 3.2 | HOD | 1100711 | 2099.2 | CZK | 1 | 2099.2
NPU-S-BRN___-___-PO | Vedení VVN - Pochůzka Brno | CE10011966 | CE1WV01B1RCWV-1022445152 | Vedení VVN dvoj. - Pochůzka (po trase) | ZC_SE | CE1WV01B | 1R | Vedení VVN dvoj. - Pochůzka (po trase) | CWV-1022445152 | OS/SOK | V511,V512,R SOK | ZECZVVNVEN | Agregace VVN venkovn | 913001 | Agregace VVN venkovní | V511,V512,R SOK | 4060 | ECV | EC-VV-ST | ES-VV-BN | EC-VV-ST | EC-VV-ST | ES-VV-BN | 1610111001 | 2015-01-01 | 2021-01-01 | 3 | HOD | 1100710 | 1968 | CZK | 1 | 1968
NPU-S-BRN___-___-PO | Vedení VVN - Pochůzka Brno | CE10011965 | CE1WV01A1RCWV-1022445152 | Vedení VVN jedn. - Pochůzka (po trase) | ZC_SE | CE1WV01A | 1R | Vedení VVN jedn. - Pochůzka (po trase) | CWV-1022445152 | OS/SOK | V511,V512,R SOK | ZECZVVNVEN | Agregace VVN venkovn | 913001 | Agregace VVN venkovní | V511,V512,R SOK | 4060 | ECV | EC-VV-ST | ES-VV-BN | EC-VV-ST | EC-VV-ST | ES-VV-BN | 1610111001 | 2015-01-01 | 2021-01-01 | 2.8 | HOD | 1100709 | 1836.8 | CZK | 1 | 1836.8
NPU-S-BRN___-___-PO | Vedení VVN - Pochůzka Brno | CE10011964 | CE1WV01C1RCWV-1022445215 | Vedení VVN troj. - Pochůzka (po trase) | ZC_SE | CE1WV01C | 1R | Vedení VVN troj. - Pochůzka (po trase) | CWV-1022445215 | SOK/HO | V535,V536 na PB83 | ZECZVVNVEN | Agregace VVN venkovn | 913001 | Agregace VVN venkovní | V535,V536 na PB83 | 4060 | ECV | EC-VV-ST | ES-VV-BN | EC-VV-VY | EC-VV-VY | ES-VV-BN | 1610111001 | 2015-01-01 | 2021-01-01 | 3.2 | HOD | 1100711 | 2099.2 | CZK | 1 | 2099.2
NPU-S-BRN___-___-PO | Vedení VVN - Pochůzka Brno | CE10011963 | CE1WV01B1RCWV-1022445215 | Vedení VVN dvoj. - Pochůzka (po trase) | ZC_SE | CE1WV01B | 1R | Vedení VVN dvoj. - Pochůzka (po trase) | CWV-1022445215 | SOK/HO | V535,V536 na PB83 | ZECZVVNVEN | Agregace VVN venkovn | 913001 | Agregace VVN venkovní | V535,V536 na PB83 | 4060 | ECV | EC-VV-ST | ES-VV-BN | EC-VV-VY | EC-VV-VY | ES-VV-BN | 1610111001 | 2015-01-01 | 2021-01-01 | 3 | HOD | 1100710 | 1968 | CZK | 1 | 1968
NPU-S-BRN___-___-PO | Vedení VVN - Pochůzka Brno | CE10011962 | CE1WV01A1RCWV-1022445215 | Vedení VVN jedn. - Pochůzka (po trase) | ZC_SE | CE1WV01A | 1R | Vedení VVN jedn. - Pochůzka (po trase) | CWV-1022445215 | SOK/HO | V535,V536 na PB83 | ZECZVVNVEN | Agregace VVN venkovn | 913001 | Agregace VVN venkovní | V535,V536 na PB83 | 4060 | ECV | EC-VV-ST | ES-VV-BN | EC-VV-VY | EC-VV-VY | ES-VV-BN | 1610111001 | 2015-01-01 | 2021-01-01 | 2.8 | HOD | 1100709 | 1836.8 | CZK | 1 | 1836.8
NPU-S-BRN___-___-PO | Vedení VVN - Pochůzka Brno | CE10011961 | CE1WV01C1RCWV-1023762011 | Vedení VVN troj. - Pochůzka (po trase) | ZC_SE | CE1WV01C | 1R | Vedení VVN troj. - Pochůzka (po trase) | CWV-1023762011 | OS/SUZ | V501 na PB197 | ZECZVVNVEN | Agregace VVN venkovn | 913001 | Agregace VVN venkovní | V501 na PB197 | 4060 | ECV | EC-VV-ST | ES-VV-BN | EC-VV-ST | EC-VV-ST | ES-VV-BN | 1610111001 | 2015-01-01 | 2021-01-01 | 3.2 | HOD | 1100711 | 2099.2 | CZK | 1 | 2099.2
NPU-S-BRN___-___-DI | Vedení VVN - Diagnostika uzemnění Brno | CE10011937 | CE3WV01A8RCWV-1022445171 | Vedení VVN venk. - Diagnostika uzemnění | ZC_SE | CE3WV01A | 8R | Vedení VVN venk. - Diagnostika uzemnění | CWV-1022445171 | CEB/BK | V523,V524,V5526,V5527 | ZECZVVNVEN | Agregace VVN venkovn | 913001 | Agregace VVN venkovní | V523,V524,V5526,V5527 | 4060 | ECV | EC-VV-ST | ES-VV-BN | EC-VV-ST | EC-VV-ST | ES-VV-BN | 1610111001 | 2013-01-01 | 2021-01-01 | 338.4 | HOD | 1100717 | 787.2 | CZK | 72 | 56678.4
NPU-S-VMZ___-___-DI | Vedení VVN - Diagnostika uzemnění Velké Meziříčí | CE10011933 | CE3WV01A8RCWV-1022445154 | Vedení VVN venk. - Diagnostika uzemnění | ZC_SE | CE3WV01A | 8R | Vedení VVN venk. - Diagnostika uzemnění | CWV-1022445154 | RIP/JI | V504,V549 | ZECZVVNVEN | Agregace VVN venkovn | 913001 | Agregace VVN venkovní | V504,V549 | 4060 | ECV | EC-VV-ST | ES-VV-VM | EC-VV-ST | EC-VV-ST | ES-VV-VM | 1610111001 | 2013-01-01 | 2021-01-01 | 728.5 | HOD | 1100717 | 787.2 | CZK | 155 | 122016
NPU-S-BRN___-___-DI | Vedení VVN - Diagnostika uzemnění Brno | CE10011915 | CE3WV01A8RCWV-1022445195 | Vedení VVN venk. - Diagnostika uzemnění | ZC_SE | CE3WV01A | 8R | Vedení VVN venk. - Diagnostika uzemnění | CWV-1022445195 | SLV/DK/OSL | V5584,V5585,V5586,V5587 | ZECZVVNVEN | Agregace VVN venkovn | 913001 | Agregace VVN venkovní | V5584,V5585,V5586,V5587 | 4060 | ECV | EC-VV-ST | ES-VV-BN | EC-VV-ST | EC-VV-ST | ES-VV-BN | 1610111001 | 2013-01-01 | 2021-01-01 | 493.5 | HOD | 1100717 | 787.2 | CZK | 105 | 82656
NPU-S-BRN___-___-DI | Vedení VVN - Diagnostika uzemnění Brno | CE10011914 | CE3WV01A8RCWV-1022445146 | Vedení VVN venk. - Diagnostika uzemnění | ZC_SE | CE3WV01A | 8R | Vedení VVN venk. - Diagnostika uzemnění | CWV-1022445146 | CEB/MEY/BOB/MOB/KV | V5553,V5554,V5556,V5557,V5558 | ZECZVVNVEN | Agregace VVN venkovn | 913001 | Agregace VVN venkovní | V5553,V5554,V5556,V5557,V5558 | 4060 | ECV | EC-VV-ST | ES-VV-BN | EC-VV-ST | EC-VV-ST | ES-VV-BN | 1610111001 | 2013-01-01 | 2021-01-01 | 648.6 | HOD | 1100717 | 787.2 | CZK | 138 | 108633.6
NPU-S-VMZ___-___-LE | Vedení VVN - Lezecká prohlídka Velké Meziříčí | CE10011873 | CE1WV01H4RCWV-1022445153 | Vedení VVN venk. - Lezecká prohl.-Sedlák | ZC_SE | CE1WV01H | 4R | Vedení VVN venk. - Lezecká prohl.-Sedlák | CWV-1022445153 | RIP/SLV | V5580,V5581 | ZECZVVNVEN | Agregace VVN venkovn | 913001 | Agregace VVN venkovní | V5580,V5581 | 4060 | ECV | EC-VV-ST | ES-VV-VM | EC-VV-ST | EC-VV-ST | ES-VV-VM | 1610111001 | 2013-01-01 | 2021-01-01 | 0 | HOD | 1100716 | 1804 | CZK | 0 | 0
NPU-S-VMZ___-___-LE | Vedení VVN - Lezecká prohlídka Velké Meziříčí | CE10011872 | CE1WV01G4RCWV-1022445153 | Vedení VVN venk. - Lezecká prohlídka | ZC_SE | CE1WV01G | 4R | Vedení VVN venk. - Lezecká prohlídka | CWV-1022445153 | RIP/SLV | V5580,V5581 | ZECZVVNVEN | Agregace VVN venkovn | 913001 | Agregace VVN venkovní | V5580,V5581 | 4060 | ECV | EC-VV-ST | ES-VV-VM | EC-VV-ST | EC-VV-ST | ES-VV-VM | 1610111001 | 2013-01-01 | 2021-01-01 | 530 | HOD | 1100715 | 3280 | CZK | 106 | 347680
NPU-S-VMZ___-___-LE | Vedení VVN - Lezecká prohlídka Velké Meziříčí | CE10011865 | CE1WV01G4RCWV-1022445168 | Vedení VVN venk. - Lezecká prohlídka | ZC_SE | CE1WV01G | 4R | Vedení VVN venk. - Lezecká prohlídka | CWV-1022445168 | MZR/OV | V5511,V5512 | ZECZVVNVEN | Agregace VVN venkovn | 913001 | Agregace VVN venkovní | V5511,V5512 | 4060 | ECV | EC-VV-ST | ES-VV-VM | EC-VV-ST | EC-VV-ST | ES-VV-VM | 1610111001 | 2013-01-01 | 2021-01-01 | 150 | HOD | 1100715 | 3280 | CZK | 30 | 98400
NPU-S-VMZ___-___-LE | Vedení VVN - Lezecká prohlídka Velké Meziříčí | CE10011864 | CE1WV01H4RCWV-1022445168 | Vedení VVN venk. - Lezecká prohl.-Sedlák | ZC_SE | CE1WV01H | 4R | Vedení VVN venk. - Lezecká prohl.-Sedlák | CWV-1022445168 | MZR/OV | V5511,V5512 | ZECZVVNVEN | Agregace VVN venkovn | 913001 | Agregace VVN venkovní | V5511,V5512 | 4060 | ECV | EC-VV-ST | ES-VV-VM | EC-VV-ST | EC-VV-ST | ES-VV-VM | 1610111001 | 2013-01-01 | 2021-01-01 | 0 | HOD | 1100716 | 1804 | CZK | 0 | 0
NPU-S-BRN___-___-LE | Vedení VVN - Lezecká prohlídka Brno | CE10011859 | CE1WV01H4RCWV-1022445171 | Vedení VVN venk. - Lezecká prohl.-Sedlák | ZC_SE | CE1WV01H | 4R | Vedení VVN venk. - Lezecká prohl.-Sedlák | CWV-1022445171 | CEB/BK | V523,V524,V5526,V5527 | ZECZVVNVEN | Agregace VVN venkovn | 913001 | Agregace VVN venkovní | V523,V524,V5526,V5527 | 4060 | ECV | EC-VV-ST | ES-VV-BN | EC-VV-ST | EC-VV-ST | ES-VV-BN | 1610111001 | 2013-01-01 | 2021-01-01 | 0 | HOD | 1100716 | 1804 | CZK | 0 | 0
NPU-S-BRN___-___-LE | Vedení VVN - Lezecká prohlídka Brno | CE10011858 | CE1WV01G4RCWV-1022445171 | Vedení VVN venk. - Lezecká prohlídka | ZC_SE | CE1WV01G | 4R | Vedení VVN venk. - Lezecká prohlídka | CWV-1022445171 | CEB/BK | V523,V524,V5526,V5527 | ZECZVVNVEN | Agregace VVN venkovn | 913001 | Agregace VVN venkovní | V523,V524,V5526,V5527 | 4060 | ECV | EC-VV-ST | ES-VV-BN | EC-VV-ST | EC-VV-ST | ES-VV-BN | 1610111001 | 2013-01-01 | 2021-01-01 | 360 | HOD | 1100715 | 3280 | CZK | 72 | 236160
NPU-S-VMZ___-___-LE | Vedení VVN - Lezecká prohlídka Velké Meziříčí | CE10011853 | CE1WV01G4RCWV-1022445161 | Vedení VVN venk. - Lezecká prohlídka | ZC_SE | CE1WV01G | 4R | Vedení VVN venk. - Lezecká prohlídka | CWV-1022445161 | CEB/BYP | V507,V508 | ZECZVVNVEN | Agregace VVN venkovn | 913001 | Agregace VVN venkovní | V507,V508 | 4060 | ECV | EC-VV-ST | ES-VV-VM | EC-VV-ST | EC-VV-ST | ES-VV-VM | 1610111001 | 2013-01-01 | 2021-01-01 | 660 | HOD | 1100715 | 3280 | CZK | 132 | 432960
NPU-S-VMZ___-___-LE | Vedení VVN - Lezecká prohlídka Velké Meziříčí | CE10011852 | CE1WV01H4RCWV-1022445161 | Vedení VVN venk. - Lezecká prohl.-Sedlák | ZC_SE | CE1WV01H | 4R | Vedení VVN venk. - Lezecká prohl.-Sedlák | CWV-1022445161 | CEB/BYP | V507,V508 | ZECZVVNVEN | Agregace VVN venkovn | 913001 | Agregace VVN venkovní | V507,V508 | 4060 | ECV | EC-VV-ST | ES-VV-VM | EC-VV-ST | EC-VV-ST | ES-VV-VM | 1610111001 | 2013-01-01 | 2021-01-01 | 0 | HOD | 1100716 | 1804 | CZK | 0 | 0
NPU-S-VMZ___-___-LE | Vedení VVN - Lezecká prohlídka Velké Meziříčí | CE10011851 | CE1WV01H4RCWV-1022445154 | Vedení VVN venk. - Lezecká prohl.-Sedlák | ZC_SE | CE1WV01H | 4R | Vedení VVN venk. - Lezecká prohl.-Sedlák | CWV-1022445154 | RIP/JI | V504,V549 | ZECZVVNVEN | Agregace VVN venkovn | 913001 | Agregace VVN venkovní | V504,V549 | 4060 | ECV | EC-VV-ST | ES-VV-VM | EC-VV-ST | EC-VV-ST | ES-VV-VM | 1610111001 | 2013-01-01 | 2021-01-01 | 0 | HOD | 1100716 | 1804 | CZK | 0 | 0
NPU-S-VMZ___-___-LE | Vedení VVN - Lezecká prohlídka Velké Meziříčí | CE10011850 | CE1WV01G4RCWV-1022445154 | Vedení VVN venk. - Lezecká prohlídka | ZC_SE | CE1WV01G | 4R | Vedení VVN venk. - Lezecká prohlídka | CWV-1022445154 | RIP/JI | V504,V549 | ZECZVVNVEN | Agregace VVN venkovn | 913001 | Agregace VVN venkovní | V504,V549 | 4060 | ECV | EC-VV-ST | ES-VV-VM | EC-VV-ST | EC-VV-ST | ES-VV-VM | 1610111001 | 2013-01-01 | 2021-01-01 | 775 | HOD | 1100715 | 3280 | CZK | 155 | 508400
NPU-S-BRN___-___-LE | Vedení VVN - Lezecká prohlídka Brno | CE10011815 | CE1WV01G4RCWV-1022445195 | Vedení VVN venk. - Lezecká prohlídka | ZC_SE | CE1WV01G | 4R | Vedení VVN venk. - Lezecká prohlídka | CWV-1022445195 | SLV/DK/OSL | V5584,V5585,V5586,V5587 | ZECZVVNVEN | Agregace VVN venkovn | 913001 | Agregace VVN venkovní | V5584,V5585,V5586,V5587 | 4060 | ECV | EC-VV-ST | ES-VV-BN | EC-VV-ST | EC-VV-ST | ES-VV-BN | 1610111001 | 2013-01-01 | 2021-01-01 | 525 | HOD | 1100715 | 3280 | CZK | 105 | 344400
NPU-S-BRN___-___-LE | Vedení VVN - Lezecká prohlídka Brno | CE10011814 | CE1WV01H4RCWV-1022445195 | Vedení VVN venk. - Lezecká prohl.-Sedlák | ZC_SE | CE1WV01H | 4R | Vedení VVN venk. - Lezecká prohl.-Sedlák | CWV-1022445195 | SLV/DK/OSL | V5584,V5585,V5586,V5587 | ZECZVVNVEN | Agregace VVN venkovn | 913001 | Agregace VVN venkovní | V5584,V5585,V5586,V5587 | 4060 | ECV | EC-VV-ST | ES-VV-BN | EC-VV-ST | EC-VV-ST | ES-VV-BN | 1610111001 | 2013-01-01 | 2021-01-01 | 0 | HOD | 1100716 | 1804 | CZK | 0 | 0
NPU-S-BRN___-___-LE | Vedení VVN - Lezecká prohlídka Brno | CE10011797 | CE1WV01G4RCWV-1022445152 | Vedení VVN venk. - Lezecká prohlídka | ZC_SE | CE1WV01G | 4R | Vedení VVN venk. - Lezecká prohlídka | CWV-1022445152 | OS/SOK | V511,V512,R SOK | ZECZVVNVEN | Agregace VVN venkovn | 913001 | Agregace VVN venkovní | V511,V512,R SOK | 4060 | ECV | EC-VV-ST | ES-VV-BN | EC-VV-ST | EC-VV-ST | ES-VV-BN | 1610111001 | 2013-01-01 | 2021-01-01 | 650 | HOD | 1100715 | 3280 | CZK | 130 | 426400
NPU-S-BRN___-___-LE | Vedení VVN - Lezecká prohlídka Brno | CE10011796 | CE1WV01H4RCWV-1022445152 | Vedení VVN venk. - Lezecká prohl.-Sedlák | ZC_SE | CE1WV01H | 4R | Vedení VVN venk. - Lezecká prohl.-Sedlák | CWV-1022445152 | OS/SOK | V511,V512,R SOK | ZECZVVNVEN | Agregace VVN venkovn | 913001 | Agregace VVN venkovní | V511,V512,R SOK | 4060 | ECV | EC-VV-ST | ES-VV-BN | EC-VV-ST | EC-VV-ST | ES-VV-BN | 1610111001 | 2013-01-01 | 2021-01-01 | 0 | HOD | 1100716 | 1804 | CZK | 0 | 0
NPU-S-BRN___-___-LE | Vedení VVN - Lezecká prohlídka Brno | CE10011793 | CE1WV01H4RCWV-1023762011 | Vedení VVN venk. - Lezecká prohl.-Sedlák | ZC_SE | CE1WV01H | 4R | Vedení VVN venk. - Lezecká prohl.-Sedlák | CWV-1023762011 | OS/SUZ | V501 na PB197 | ZECZVVNVEN | Agregace VVN venkovn | 913001 | Agregace VVN venkovní | V501 na PB197 | 4060 | ECV | EC-VV-ST | ES-VV-BN | EC-VV-ST | EC-VV-ST | ES-VV-BN | 1610111001 | 2013-01-01 | 2021-01-01 | 0 | HOD | 1100716 | 1804 | CZK | 0 | 0
NPU-S-BRN___-___-PO | Vedení VVN - Pochůzka Brno | CE10011792 | CE1WV01C1RCWV-1023759931 | Vedení VVN troj. - Pochůzka (po trase) | ZC_SE | CE1WV01C | 1R | Vedení VVN troj. - Pochůzka (po trase) | CWV-1023759931 | OS/CEB | V505,V506 | ZECZVVNVEN | Agregace VVN venkovn | 913001 | Agregace VVN venkovní | V505,V506 | 4060 | ECV | EC-VV-ST | ES-VV-BN | EC-VV-ST | EC-VV-ST | ES-VV-BN | 1610111001 | 2015-01-01 | 2021-01-01 | 3.2 | HOD | 1100711 | 2099.2 | CZK | 1 | 2099.2
NPU-S-BRN___-___-LE | Vedení VVN - Lezecká prohlídka Brno | CE10011791 | CE1WV01G4RCWV-1023762011 | Vedení VVN venk. - Lezecká prohlídka | ZC_SE | CE1WV01G | 4R | Vedení VVN venk. - Lezecká prohlídka | CWV-1023762011 | OS/SUZ | V501 na PB197 | ZECZVVNVEN | Agregace VVN venkovn | 913001 | Agregace VVN venkovní | V501 na PB197 | 4060 | ECV | EC-VV-ST | ES-VV-BN | EC-VV-ST | EC-VV-ST | ES-VV-BN | 1610111001 | 2013-01-01 | 2021-01-01 | 145 | HOD | 1100715 | 3280 | CZK | 29 | 95120

## Seznam
Objekt | Druh
Druh techn. objektu | číselník
Subtyp | číselník
Technická místa | kmen. data
Plán. skupina | číselník
Pracoviště | číselník
Návod | číselník
Priorita | číselník
Zakázky | pohyb. data
Zaměstnanci | kmen. data
Nepřítomnosti | pohyb. data
Přiřazení | pohyb. data

## Druh techn. objektu
Druh techn.objektu | Text druhu objektu
ZECZA | Rozvodna
ZECZMSKNN | Místní síť KNN
ZECZMSVNN | Místní síť VNN
ZECZSPAC | Vl.spotřeba AC nezaj
ZECZTS | Transformační stanic
ZECZTSTVS | TVS (TS)
ZECZVNAJ | Pole VN
ZECZVNC | Kondenzátor VN
ZECZVNFV | Svodič přepětí VN
ZECZVNKAB | Úsek VN kabel.agre
ZECZVNQ | Odpojovač VN
ZECZVNQM | Vypínač VN
ZECZVNQS | Odpínač VN
ZECZVNTA | PTP VN
ZECZVNTV | PTN VN
ZECZVNTVS | TVS
ZECZVNVEN | Úsek VN venk.agre
ZECZVNVUO | Úsek. odpojovač vVN
ZECZVNVUZ | Uzemnění vVN
ZECZVVNAE | Pole VVN
ZECZVVNC | Kondenzátor VVN
ZECZVVNFV | Svodič přepětí VVN
ZECZVVNKAB | Agregace VVN kabelov
ZECZVVNQ | Odpojovač VVN
ZECZVVNQM | Vypínač VVN
ZECZVVNTA | PTP VVN
ZECZVVNTQ | Transf.vazeb.HDO VVN
ZECZVVNTV | PTN VVN
ZECZVVNTW | PTK VVN
ZECZVVNVEN | Agregace VVN venkovn

## Subtyp
Subtyp PTE | Subtyp popis
112001 | Vl.spotřeba AC nezajištěná
209001 | Uzemnění
214001 | TS vnitřní-rozváděč VN s izolací vzduch
214002 | TS venkovní
214003 | TS vnitřní-rozváděč VN s izolací plynem
214091 | TS (VS T22) venkovní
227001 | Kobka/Pole VN - s RO
227002 | Pole VVN - s RO a ŘSK venkovní
227007 | Skříň VN vzduch stará - s RO
227013 | Kobka/Pole VN - bez RO a ŘSK
227017 | Skříň VN vzduch stará - bez RO
227021 | Skříň VN zapouzdřená 8DC11
227023 | Skříň VN zapouzdřená 8DJ20
227026 | Skříň VN zapouzdřená NXPLUS C
227033 | Skříň VN zapouzdřená GA
227037 | Pole VVN - bez RO a s ŘSK venkovní
227042 | Skříň VN zapouzdřená NXPLUS
244001 | Úsekový odpojovač - ostatní
244002 | Úsekový odpojovač - komorový
244003 | Úsekový odpojovač - komorový D
244004 | Úsekový odpojovač - Recloser
246003 | El.stanice VVN/VN
246006 | El.st.VVN+el.st.VN
301001 | PTN VVN
301003 | PTN VN
302001 | PTP VVN
302003 | PTP VN
303002 | Vypínač VVN SF6
303004 | Vypínač VN SF6
303005 | Vypínač VN vakuový
303009 | Vypínač VVN S1 123 F1
303010 | Vypínač VVN S1 123 F3
303013 | Vypínač VVN GL 311 F1
303014 | Vypínač VVN GL 311 F3
303015 | Vypínač VVN DT1 123 F1
303016 | Vypínač VVN DT1 123 F3
305001 | Odpojovač VN venkovní elektrický pohon
305003 | Odpojovač VN vnitřní
305004 | Odpojovač VVN elektrický pohon
305010 | Odpojovač VN venkovní
305015 | Odpojovač VVN ruční pohon
305017 | Odpojovač VN vnitřní elektrický pohon
305018 | Odpojovač VN vnitřní přípojnicový
305019 | Odpojovač VN vnitřní příp. el. pohon
311003 | Kondenzátorová baterie VVN
311005 | Dělič pro signalizaci napětí VN v zap.
313001 | Svodič přepětí VVN (detail)
313002 | Svodič přepětí VN (detail)
314001 | Odpínač VN vnitřní nový
322001 | PTK VVN
907001 | S. vzdušné NN
908001 | S. kabelové NN
909001 | Agregace VN venkovní
910001 | Agregace VN kabelové
913001 | Agregace VVN venkovní
914001 | Agregace VVN kabelová
953002 | TVS olejový v provozu
953004 | Transformátor vazební HDO VVN
953006 | TVS suchý v provozu

## Technická místa
Technické místo | Označení techn.místa | Název 1 | Název 2 | Druh techn.objektu | Subtyp PTE | GPS-LAT | GPS-LON
CTS-705855 | Kožichovice: KOTELNA VÝCHOD | Kožichovice, TS:705855 | KOTELNA VÝCHOD | ZECZTS | 214003 | 49.2107 | 15.9144
CTS-705756 | Pyšel: OBEC | Pyšel, TS:705756 | OBEC | ZECZTS | 214003 | 49.2506 | 16.0678
CTS-705716 | Třebíč: U LÍPY | Třebíč, TS:705716 | U LÍPY | ZECZTS | 214003 | 49.2073 | 15.8957
CTS-705516 | Kralice: MOJE VODA | Kralice, TS:705516 | MOJE VODA | ZECZTS | 214003 | 49.2129 | 16.205
CTS-705474 | Hartvíkovice: RANČ | Hartvíkovice, TS:705474 | RANČ | ZECZTS | 214003 | 49.168 | 16.1057
CTS-704278 | Náměšť: PAVLÍČEK | Náměšť, TS:704278 | PAVLÍČEK | ZECZTS | 214003 | 49.2056 | 16.1581
CTS-705873 | Třebíč: ROTEX | Třebíč, TS:705873 | ROTEX | ZECZTS | 214003 | 49.2179 | 15.8713
CTS-705568 | Hartvíkovice: PRŮMYSLOVÁ | Hartvíkovice, TS:705568 | PRŮMYSLOVÁ | ZECZTS | 214002 | 49.1729 | 16.0955
CNN-6763_.VNN | Číměř nad Jihlavou_V | Číměř nad Jihlavou_V |  | ZECZMSVNN | 907001 | 49.1943 | 15.9998
CNN-6763_.KNN | Číměř nad Jihlavou_K | Číměř nad Jihlavou_K |  | ZECZMSKNN | 908001 | 49.1943 | 15.9998
CTS-705709 | Jasenice: VYSÍLAČ | Jasenice, TS:705709 | VYSÍLAČ | ZECZTS | 214003 | 49.2596 | 16.1612
CTS-705375 | Třebíč: LIDL U ŘEKY | Třebíč, TS:705375 | LIDL U ŘEKY | ZECZTS | 214003 | 49.216 | 15.8976
CTS-601893 | Třebíč: ODĚVA | Třebíč, TS:601893 | ODĚVA | ZECZTS | 214003 | 49.2156 | 15.896
CVK-25738 | TS:601761 TS:601763 | Stařeč, U HŘBITOVA Stařeč, U MOSTU | TS:U HŘBITOVA TS:U MOSTU | ZECZVNKAB | 910001 | 49.1979 | 15.8309
CVK-25694 | US:TR1413 TS:701798 | TR1413,VN77, p.Valeč Brandíra Valeč, U KOHOUTA | US:TR1413 TS:U KOHOUTA | ZECZVNKAB | 910001 | 49.1455 | 16.0394
CVK-26095 | US:TR2769 TS:705709 | TR2769,VN193 Jasenice, VYSÍLAČ | US:TR2769 TS:VYSÍLAČ | ZECZVNKAB | 910001 | 49.2604 | 16.1601
CVK-25817 | US:TR2759 TS:601453 | TR2759,VN182 Mohelno, U HŘIŠTĚ | US:TR2759 TS:U HŘIŠTĚ | ZECZVNKAB | 910001 | 49.1138 | 16.1806
CVK-25934 | US:TR2692 TS:602134 | TR2692,VN132, p.Trnava Boldáška Trnava, BOLDÁŠKA | US:TR2692 TS:BOLDÁŠKA | ZECZVNKAB | 910001 | 49.2503 | 15.9267
CVK-26021 | TS:601819 TS:704915 | Třebíč, D.DŮCHODCŮ Třebíč, U STADIONU | TS:D.DŮCHODCŮ TS:U STADIONU | ZECZVNKAB | 910001 | 49.2267 | 15.8902
CVK-25980 | US:TR1190 TS:601487 | TR1190,VN187, o.Nao Červené Domky Náměšť, STADION | US:TR1190 TS:STADION | ZECZVNKAB | 910001 | 49.2111 | 16.1571
CVK-25947 | TS:601478 TS:602229 | Náměšť, NAD TRATÍ Náměšť, NÁDRAŽNÍ | TS:NAD TRATÍ TS:NÁDRAŽNÍ | ZECZVNKAB | 910001 | 49.2041 | 16.1539
CVK-26022 | TS:704915 TS:601857 | Třebíč, U STADIONU Třebíč, HU2 | TS:U STADIONU TS:HU2 | ZECZVNKAB | 910001 | 49.2261 | 15.8927
CVK-26020 | - TS:704915 | - Třebíč, U STADIONU | - TS:U STADIONU | ZECZVNKAB | 910001 | 49.2262 | 15.8935
CVK-25979 | PB:2 TS:601487 | PB:2,VN187, o.Nao Červené Domky Náměšť, STADION | PB:2 TS:STADION | ZECZVNKAB | 910001 | 49.2132 | 16.1518
CVK-25915 | US:TR2774 TS:705147 | TR2774,VN193 Číkov, NA HLOŽCÍCH | US:TR2774 TS:NA HLOŽCÍCH | ZECZVNKAB | 910001 | 49.2694 | 16.147
CVK-25948 | TS:601476 TS:601478 | Náměšť, NA KLINKÁCH Náměšť, NAD TRATÍ | TS:NA KLINKÁCH TS:NAD TRATÍ | ZECZVNKAB | 910001 | 49.2041 | 16.1539
CVK-26065 | TS:601461 TS:704278 | Náměšť, DŮM SLUŽEB Náměšť, PAVLÍČEK | TS:DŮM SLUŽEB TS:PAVLÍČEK | ZECZVNKAB | 910001 | 49.2055 | 16.1574
CVK-26055 | US:TR2791 TS:705212 | TR2791,VN132 Trnava, KOPEČKY | US:TR2791 TS:KOPEČKY | ZECZVNKAB | 910001 | 49.2628 | 15.9294
CVK-26067 | TS:703547 TS:705375 | Třebíč, CIHLÁŘSKÁ Třebíč, LIDL U ŘEKY | TS:CIHLÁŘSKÁ TS:LIDL U ŘEKY | ZECZVNKAB | 910001 | 49.2158 | 15.8975
CVK-26064 | TS:601484 TS:704278 | Náměšť, PODHRADÍ-ZZN Náměšť, PAVLÍČEK | TS:PODHRADÍ-ZZN TS:PAVLÍČEK | ZECZVNKAB | 910001 | 49.2059 | 16.1586
CVK-26072 | US:TR2777 TS:601701 | TR2777,VN184 Opatov, U HŘIŠTĚ | US:TR2777 TS:U HŘIŠTĚ | ZECZVNKAB | 910001 | 49.2204 | 15.663
CVV-28423_______.TR2769 | TŘČ_VN193_A3.TR2769 | VN193 | PB:4, US:TR2769 | ZECZVNVUO | 244001 | 49.2604 | 16.1601
CVV-28423_______.TR3714U | TŘČ_VN193_A3.TR3714 | VN193, o.Jasenice ZD | PB:4 | ZECZVNVUZ | 209001 | 49.2604 | 16.1601
CVV-28422_______.TR2774 | TŘČ_VN193_A2.TR2774 | VN193 | PB:42, US:TR2774 | ZECZVNVUO | 244001 | 49.2694 | 16.147
CVV-28422_______.TR3707U | TŘČ_VN193_A2.TR3707 | VN193, o.Jasenice | PB:42 | ZECZVNVUZ | 209001 | 49.2694 | 16.147
CTS-601619 | Čihalín: CHATY ZEJDOV | Čihalín, TS:601619 | CHATY ZEJDOV | ZECZTS | 214002 | 49.2692 | 15.7837
CTS-705212 | Trnava: KOPEČKY | Trnava, TS:705212 | KOPEČKY | ZECZTS | 214003 | 49.2624 | 15.9296
CTS-704915 | Třebíč: U STADIONU | Třebíč, TS:704915 | U STADIONU | ZECZTS | 214003 | 49.2261 | 15.8927
CTS-705147 | Číkov: NA HLOŽCÍCH | Číkov, TS:705147 | NA HLOŽCÍCH | ZECZTS | 214003 | 49.2672 | 16.1458
CTS-704799 | Třebíč: RAFAELOVA | Třebíč, TS:704799 | RAFAELOVA | ZECZTS | 214003 | 49.2203 | 15.9012
CTS-601856 | Třebíč: HU1 | Třebíč, TS:601856 | HU1 | ZECZTS | 214003 | 49.2193 | 15.8908
CNN-16351.VNN | Mohelno východ_V | Mohelno východ_V |  | ZECZMSVNN | 907001 | 49.1057 | 16.2351
CNN-16519.VNN | Rokytnice nad Rokytnou Průmyslová, Obe_V | Rokytnice nad Rokytnou Průmyslová, Obec_V |  | ZECZMSVNN | 907001 | 49.1732 | 15.7913
CNN-16744.KNN | Výčapy Mikulovická_K | Výčapy Mikulovická_K |  | ZECZMSKNN | 908001 | 49.1514 | 15.8809
CNN-16351.KNN | Mohelno východ_K | Mohelno východ_K |  | ZECZMSKNN | 908001 | 49.1057 | 16.2351
CNN-16067.KNN | Budišov Pyšelák-Holeje_K | Budišov Pyšelák-Holeje_K |  | ZECZMSKNN | 908001 | 49.2574 | 16.0352
CNN-16532.KNN | Rudíkov Obec a Na Vyhlídce_K | Rudíkov Obec a Na Vyhlídce_K |  | ZECZMSKNN | 908001 | 49.2794 | 15.9427
CNN-16478.KNN | Předín U rybníka_K | Předín U rybníka_K |  | ZECZMSKNN | 908001 | 49.1893 | 15.6657
CNN-16521.KNN | Rouchovany sever_K | Rouchovany sever_K |  | ZECZMSKNN | 908001 | 49.0542 | 16.1138
CNN-16714.KNN | Vladislav sever_K | Vladislav sever_K |  | ZECZMSKNN | 908001 | 49.2165 | 15.982
CNN-16059.KNN | Březník TS U sadu a TS Mlýn_K | Březník TS U sadu a TS Mlýn_K |  | ZECZMSKNN | 908001 | 49.163 | 16.1951
CNN-16575.KNN | Stařeč Červená Hospoda_K | Stařeč Červená Hospoda_K |  | ZECZMSKNN | 908001 | 49.2123 | 15.829
CNN-16478.VNN | Předín U rybníka_V | Předín U rybníka_V |  | ZECZMSVNN | 907001 | 49.1893 | 15.6657
CNN-16521.VNN | Rouchovany sever_V | Rouchovany sever_V |  | ZECZMSVNN | 907001 | 49.0542 | 16.1138
CNN-16068.KNN | Budišov západ_K | Budišov západ_K |  | ZECZMSKNN | 908001 | 49.2761 | 15.9939
CNN-16519.KNN | Rokytnice nad Rokytnou Průmyslová, Obe_K | Rokytnice nad Rokytnou Průmyslová, Obec_K |  | ZECZMSKNN | 908001 | 49.1732 | 15.7913
CNN-16350.KNN | Mohelno U Hřiště a Kozí Hora_K | Mohelno U Hřiště a Kozí Hora_K |  | ZECZMSKNN | 908001 | 49.1079 | 16.1646
CNN-16066.KNN | Budišov- Kundelov_K | Budišov- Kundelov_K |  | ZECZMSKNN | 908001 | 49.2852 | 16.0227
CNN-16744.VNN | Výčapy Mikulovická_V | Výčapy Mikulovická_V |  | ZECZMSVNN | 907001 | 49.1514 | 15.8809
CNN-16643.KNN | Trnava u Třebíče Opatůvka a Boldáška_K | Trnava u Třebíče Opatůvka a Boldáška_K |  | ZECZMSKNN | 908001 | 49.247 | 15.9331
CNN-16068.VNN | Budišov západ_V | Budišov západ_V |  | ZECZMSVNN | 907001 | 49.2761 | 15.9939
CNN-16575.VNN | Stařeč Červená Hospoda_V | Stařeč Červená Hospoda_V |  | ZECZMSVNN | 907001 | 49.2123 | 15.829
CNN-16059.VNN | Březník TS U sadu a TS Mlýn_V | Březník TS U sadu a TS Mlýn_V |  | ZECZMSVNN | 907001 | 49.163 | 16.1951
CNN-16350.VNN | Mohelno U Hřiště a Kozí Hora_V | Mohelno U Hřiště a Kozí Hora_V |  | ZECZMSVNN | 907001 | 49.1079 | 16.1646
CNN-16532.VNN | Rudíkov Obec a Na Vyhlídce_V | Rudíkov Obec a Na Vyhlídce_V |  | ZECZMSVNN | 907001 | 49.2794 | 15.9427
CNN-16643.VNN | Trnava u Třebíče Opatůvka a Boldáška_V | Trnava u Třebíče Opatůvka a Boldáška_V |  | ZECZMSVNN | 907001 | 49.247 | 15.9331
CNN-16714.VNN | Vladislav sever_V | Vladislav sever_V |  | ZECZMSVNN | 907001 | 49.2165 | 15.982
CNN-16066.VNN | Budišov- Kundelov_V | Budišov- Kundelov_V |  | ZECZMSVNN | 907001 | 49.2852 | 16.0227
CNN-16425.VNN | Opatov na Moravě U Potoka, Traktorka_V | Opatov na Moravě U Potoka, Traktorka_V |  | ZECZMSVNN | 907001 | 49.2229 | 15.6722
CNN-16425.KNN | Opatov na Moravě U Potoka, Traktorka_K | Opatov na Moravě U Potoka, Traktorka_K |  | ZECZMSKNN | 908001 | 49.2229 | 15.6722
CNN-16576.KNN | Stařeč Nádraží ZD Nivy U hřbitova Zahr_K | Stařeč Nádraží ZD Nivy U hřbitova Zahradní_K |  | ZECZMSKNN | 908001 | 49.1888 | 15.8137
CNN-16576.VNN | Stařeč Nádraží ZD Nivy U hřbitova Zahr_V | Stařeč Nádraží ZD Nivy U hřbitova Zahradní_V |  | ZECZMSVNN | 907001 | 49.1888 | 15.8137
CTS-602134 | Trnava: BOLDÁŠKA | Trnava, TS:602134 | BOLDÁŠKA | ZECZTS | 214003 | 49.2518 | 15.9305
CTS-601888 | Třebíč: NEMOCNICE | Třebíč, TS:601888 | NEMOCNICE | ZECZTS | 214003 | 49.213 | 15.8909
CTS-601887 | Třebíč: NAD VSÍ | Třebíč, TS:601887 | NAD VSÍ | ZECZTS | 214003 | 49.225 | 15.8721
CTS-601859 | Třebíč: SPOJENCŮ | Třebíč, TS:601859 | SPOJENCŮ | ZECZTS | 214003 | 49.2074 | 15.8564
CTS-601763 | Stařeč: U MOSTU | Stařeč, TS:601763 | U MOSTU | ZECZTS | 214003 | 49.1973 | 15.8282
CTS-601701 | Opatov: U HŘIŠTĚ | Opatov, TS:601701 | U HŘIŠTĚ | ZECZTS | 214003 | 49.2206 | 15.6628
CTS-601487 | Náměšť: STADION | Náměšť, TS:601487 | STADION | ZECZTS | 214003 | 49.2111 | 16.1587
CTS-601478 | Náměšť: NAD TRATÍ | Náměšť, TS:601478 | NAD TRATÍ | ZECZTS | 214003 | 49.2041 | 16.1539
CTS-601453 | Mohelno: U HŘIŠTĚ | Mohelno, TS:601453 | U HŘIŠTĚ | ZECZTS | 214003 | 49.1132 | 16.1834
CTS-601761 | Stařeč: U HŘBITOVA | Stařeč, TS:601761 | U HŘBITOVA | ZECZTS | 214003 | 49.1979 | 15.831
CVK-25355 | PB:21 TS:702762 | PB:21,VN220, k. Třebíč, NA KOPCÍCH | PB:21 TS:NA KOPCÍCH | ZECZVNKAB | 910001 | 49.2213 | 15.9031
CVK-25276 | TS:602028 US:TR1931 | Klučov, televizní vysílač TR1931,VN77 | TS:televizní vysílač US:TR1931 | ZECZVNKAB | 910001 | 49.1686 | 15.9257
CVK-25274 | US:TR2698 TS:703789 | TR2698,VN1 Kuroslepy, KALIMETA | US:TR2698 TS:KALIMETA | ZECZVNKAB | 910001 | 49.1567 | 16.2109
CVK-25359 | US:ZN2697 TS:704767 | ZN2697,VN173 Rozkoš, HÁJENKA | US:ZN2697 TS:HÁJENKA | ZECZVNKAB | 910001 | 49.0296 | 15.9763
CVK-25593 | TS:704799 TS:702762 | Třebíč, RAFAELOVA Třebíč, NA KOPCÍCH | TS:RAFAELOVA TS:NA KOPCÍCH | ZECZVNKAB | 910001 | 49.22 | 15.9027
CVK-25592 | TS:601805 TS:704799 | Třebíč, BRN-T10 Třebíč, RAFAELOVA | TS:BRN-T10 TS:RAFAELOVA | ZECZVNKAB | 910001 | 49.2199 | 15.9031
CVV-28563_______.TR2070U | TŘČ_VN77_A9.TR2070 | VN77, o.Lipník | PB:6 | ZECZVNVUZ | 209001 | 49.1528 | 15.9548
CVV-28561_______.TR2267U | TŘČ_VN77_A5.TR2267 | VN77, o.Petrůvky | PB:2 | ZECZVNVUZ | 209001 | 49.1601 | 15.8867
CVV-28561_______.TR2091U | TŘČ_VN77_A5.TR2091 | VN77, o.Petrůvky | PB:59 | ZECZVNVUZ | 209001 | 49.1554 | 15.9414
CVV-28561_______.TR1402 | TŘČ_VN77_A5.TR1402 | VN77, o.Petrůvky | PB:59, US:TR1402 | ZECZVNVUO | 244002 | 49.1554 | 15.9414
CVV-28560_______.TR1403 | TŘČ_VN98_C8.TR1403 | VN98, o.Okrašovice | PB:110, US:TR1403 | ZECZVNVUO | 244002 | 49.1565 | 15.9408
CVV-28502_______.TR2754 | TŘČ_VN192_A4.TR2754 | VN192, p.Naloučany Na nivách | PB:8, US:TR2754 | ZECZVNVUO | 244001 | 49.2417 | 16.1252
CTS-704767 | Rozkoš: HÁJENKA | Rozkoš, TS:704767 | HÁJENKA | ZECZTS | 214003 | 49.0297 | 15.9592
CTS-601968 | Třebíč: SZŠ | Třebíč, TS:601968 | SZŠ | ZECZTS | 214003 | 49.223 | 15.8659
CTS-703789 | Kuroslepy: KALIMETA | Kuroslepy, TS:703789 | KALIMETA | ZECZTS | 214003 | 49.1572 | 16.2187
CVV-28502_______.TR3697U | TŘČ_VN192_A4.TR3697 | VN192, p.Naloučany Na nivách | PB:1 | ZECZVNVUZ | 209001 | 49.237 | 16.1235
CVV-28502_______.TR3698U | TŘČ_VN192_A4.TR3698 | VN192, p.Naloučany Na nivách | PB:3 | ZECZVNVUZ | 209001 | 49.2384 | 16.124
CVV-28502_______.TR3699U | TŘČ_VN192_A4.TR3699 | VN192, p.Naloučany Na nivách | PB:8 | ZECZVNVUZ | 209001 | 49.2417 | 16.1252
CVV-28407_______.TR3701U | TŘČ_VN192_A7.TR3701 | VN192, p.Zahrádka Pila Dubecký | PB:1 | ZECZVNVUZ | 209001 | 49.2456 | 16.1039
CVK-24477 | TS:704458 TS:700388 | Třebíč, SŽDC Třebíč, NÁDRAŽNÍ | TS:SŽDC TS:NÁDRAŽNÍ | ZECZVNKAB | 910001 | 49.2117 | 15.884
CVK-24816 | TS:601855 TS:601859 | Třebíč, HOROVA Třebíč, SPOJENCŮ | TS:HOROVA TS:SPOJENCŮ | ZECZVNKAB | 910001 | 49.2099 | 15.8559
CVK-24691 | US:TR1397 TS:602048 | TR1397,VN77 Lipník, TS:602048 | US:TR1397 TS:BOŇOVSKÁ | ZECZVNKAB | 910001 | 49.1407 | 15.952
CVK-24476 | TS:601936 TS:704458 | Třebíč, ŠAFAŘÍKOVA Třebíč, SŽDC | TS:ŠAFAŘÍKOVA TS:SŽDC | ZECZVNKAB | 910001 | 49.2108 | 15.8835
CVK-24827 | TS:601816 TS:601901 | Třebíč, TS:601816 Třebíč, TS:601901 | TS:DIVADLO TS:FORUM | ZECZVNKAB | 910001 | 49.2134 | 15.8795
CVK-25269 | US:TR2758 TS:601886 | TR2758,VN370 Třebíč, NA PŘÍKOPECH | US:TR2758 TS:NA PŘÍKOPECH | ZECZVNKAB | 910001 | 49.2241 | 15.8622
CVK-25270 | TS:601880 TS:601822 | Třebíč, LIPOVÁ Třebíč, DR.SUZY | TS:LIPOVÁ TS:DR.SUZY | ZECZVNKAB | 910001 | 49.2215 | 15.8646
CVK-24456 | TS:700707 TS:704352 | Třebíč, HYPERNOVA Střítež, stop shop | TS:HYPERNOVA TS:STOP SHOP | ZECZVNKAB | 910001 | 49.2022 | 15.8902
CVK-24457 | TS:700708 TS:704352 | Střítež, NÁKUPNÍ CENTRUM Střítež, stop shop | TS:NÁKUPNÍ CENTRUM TS:STOP SHOP | ZECZVNKAB | 910001 | 49.1996 | 15.8912
CVK-25271 | TS:601886 TS:601968 | Třebíč, NA PŘÍKOPECH Třebíč, szš | TS:NA PŘÍKOPECH TS:SZŠ | ZECZVNKAB | 910001 | 49.223 | 15.866
CVK-25268 | TS:601968 TS:601880 | Třebíč, szš Třebíč, LIPOVÁ | TS:SZŠ TS:LIPOVÁ | ZECZVNKAB | 910001 | 49.2214 | 15.8647
CVK-24801 | US:TR1289 TS:601353 | TR1289,VN16, o.Dukovany Školka Dukovany, TS:601353 | US:TR1289 TS:ZÁMEK | ZECZVNKAB | 910001 | 49.0823 | 16.1966
CVK-24800 | TS:601349 TS:601353 | Dukovany, TS:601349 Dukovany, TS:601353 | TS:ŠKOLKA TS:ZÁMEK | ZECZVNKAB | 910001 | 49.0823 | 16.1964
CVK-24826 | US:TR2707 TS:601855 | TR2707,VN149, k. Třebíč, TS:601855 | US:TR2707 TS:HOROVA | ZECZVNKAB | 910001 | 49.21 | 15.8528
CVK-24815 | TS:601855 TS:700900 | Třebíč, HOROVA Třebíč, PLUS | TS:HOROVA TS:PLUS | ZECZVNKAB | 910001 | 49.21 | 15.8561
CVK-24845 | US:TR2713 TS:704248 | TR2713,VN188 Kouty, TS:704248 | US:TR2713 TS:U HŘIŠTĚ | ZECZVNKAB | 910001 | 49.3125 | 15.7952
CVK-24436 | TS:704438 TS:601775 | Třebíč, TRADO Třebíč, 1 brno | TS:TRADO TS:1 brno | ZECZVNKAB | 910001 | 49.2098 | 15.8941
CVK-24848 | US:TR2664 TS:601382 | TR2664,VN173 Hrotovice, TS:601382 | US:TR2664 TS:TŘEBÍČSKÁ | ZECZVNKAB | 910001 | 49.1112 | 16.0633
CVK-24828 | TS:601935 TS:601901 | Třebíč, TS:601935 Třebíč, TS:601901 | TS:TĚLOCVIČNA TS:FORUM | ZECZVNKAB | 910001 | 49.2127 | 15.8759
CVK-24438 | TS:700911 TS:704353 | Třebíč, ENVINET Střítež, JOOP | TS:ENVINET TS:JOOP | ZECZVNKAB | 910001 | 49.202 | 15.8945
CVV-28550_______.TR2765 | TŘČ_VN192_A6.TR2765 | VN192 | PB:35, US:TR2765 | ZECZVNVUO | 244001 | 49.2327 | 16.0846
CVV-28502_______.TR2753 | TŘČ_VN192_A4.TR2753 | VN192, p.Naloučany Na nivách | PB:1, US:TR2753 | ZECZVNVUO | 244001 | 49.237 | 16.1235
CVV-28407_______.TR2685 | TŘČ_VN192_A7.TR2685 | VN192, p.Zahrádka Pila Dubecký | PB:1, US:TR2685 | ZECZVNVUO | 244001 | 49.2456 | 16.1039
CTS-601828 | Třebíč: HARTMANNOVA | Třebíč, TS:601828 | HARTMANNOVA | ZECZTS | 214003 | 49.2057 | 15.8884
CTS-704758 | Naloučany: NA NIVÁCH | Naloučany, TS:704758 | NA NIVÁCH | ZECZTS | 214002 | 49.2421 | 16.1254
CTS-704497 | Kramolín: HÁJENKA | Kramolín, TS:704497 | HÁJENKA | ZECZTS | 214002 | 49.151 | 16.131
CTS-704248 | Kouty: U HŘIŠTĚ | Kouty, TS:704248 | U HŘIŠTĚ | ZECZTS | 214003 | 49.3159 | 15.795
CTS-601435 | Kuroslepy: VE VILÁCH | Kuroslepy, TS:601435 | VE VILÁCH | ZECZTS | 214002 | 49.1505 | 16.2039
CTS-601382 | Hrotovice: TŘEBÍČSKÁ | Hrotovice, TS:601382 | TŘEBÍČSKÁ | ZECZTS | 214003 | 49.1097 | 16.0615
CTS-704458 | Třebíč: SŽDC | Třebíč, TS:704458 | SŽDC | ZECZTS | 214003 | 49.2117 | 15.8839
CTS-601973 | Třebíč: ZON | Třebíč, TS:601973 | ZON | ZECZTS | 214003 | 49.2152 | 15.8742
CTS-704438 | Třebíč: TRADO | Třebíč, TS:704438 | TRADO | ZECZTS | 214003 | 49.2099 | 15.8945
CTS-601954 | Třebíč: VRCHLICKÉHO | Třebíč, TS:601954 | VRCHLICKÉHO | ZECZTS | 214003 | 49.206 | 15.8519
CTS-704353 | Střítež: JOOP | Střítež, TS:704353 | JOOP | ZECZTS | 214003 | 49.2017 | 15.8934
CTS-704352 | Střítež: STOP SHOP | Střítež, TS:704352 | STOP SHOP | ZECZTS | 214003 | 49.1995 | 15.8912
CTS-601533 | Sedlec: BABÍ HORA | Sedlec, TS:601533 | BABÍ HORA | ZECZTS | 214002 | 49.1877 | 16.1162
CTS-601484 | Náměšť: PODHRADÍ-ZZN | Náměšť, TS:601484 | PODHRADÍ-ZZN | ZECZTS | 214003 | 49.2073 | 16.1607
CTS-602048 | Lipník: BOŇOVSKÁ | Lipník, TS:602048 | BOŇOVSKÁ | ZECZTS | 214003 | 49.142 | 15.9467
CTS-601464 | Náměšť: HABŘÍ | Náměšť, TS:601464 | HABŘÍ | ZECZTS | 214003 | 49.2034 | 16.1604
CTS-602154 | Vlčatín: ZD | Vlčatín, TS:602154 | ZD | ZECZTS | 214002 | 49.3072 | 15.948
CTS-704345 | Petrovice: MLÝNEK | Petrovice, TS:704345 | MLÝNEK | ZECZTS | 214002 | 49.2362 | 15.7851
CTS-601353 | Dukovany: ZÁMEK | Dukovany, TS:601353 | ZÁMEK | ZECZTS | 214003 | 49.0824 | 16.1961
CTS-601855 | Třebíč: HOROVA | Třebíč, TS:601855 | HOROVA | ZECZTS | 214003 | 49.2099 | 15.8559
CTS-704429 | Vladislav: U PŘEJEZDU | Vladislav, TS:704429 | U PŘEJEZDU | ZECZTS | 214002 | 49.2124 | 15.9664
CTS-703949 | Budišov: BRDCE | Budišov, TS:703949 | BRDCE | ZECZTS | 214002 | 49.2765 | 16.0031
CTS-602238 | Horní Újezd: DOHNAL | Horní Újezd, TS:602238 | DOHNAL | ZECZTS | 214003 | 49.1448 | 15.8426
CTS-601944 | Třebíč: 1TRČ2-KAPLIČKA | Třebíč, TS:601944 | 1TRČ2-KAPLIČKA | ZECZTS | 214003 | 49.2093 | 15.8606
CTS-601833 | Třebíč: H-T11 | Třebíč, TS:601833 | H-T11 | ZECZTS | 214003 | 49.2214 | 15.8833
CTS-601800 | Třebíč: BRN-T2 | Třebíč, TS:601800 | BRN-T2 | ZECZTS | 214003 | 49.2168 | 15.8956
CTS-601792 | Třebíč: BT6 | Třebíč, TS:601792 | BT6 | ZECZTS | 214003 | 49.2074 | 15.8463
CTS-601791 | Třebíč: BT5 | Třebíč, TS:601791 | BT5 | ZECZTS | 214003 | 49.2067 | 15.8465
CTS-601347 | Dukovany: SEDUK | Dukovany, TS:601347 | SEDUK | ZECZTS | 214003 | 49.077 | 16.1909
CVK-24363 | TS:601468 TS:704004 | Náměšť, JIRÁSKOVA Náměšť, PENZION | TS:JIRÁSKOVA TS:PENZION | ZECZVNKAB | 910001 | 49.21 | 16.1538
CVK-24364 | TS:601461 TS:704004 | Náměšť, DŮM SLUŽEB Náměšť, PENZION | TS:DŮM SLUŽEB TS:PENZION | ZECZVNKAB | 910001 | 49.2055 | 16.1553
CTS-704004 | Náměšť: PENZION | Náměšť, TS:704004 | PENZION | ZECZTS | 214003 | 49.2086 | 16.1541
CNN-15063.VNN | Hrotovice - Zákostelní_V | Hrotovice - Zákostelní_V |  | ZECZMSVNN | 907001 | 49.089 | 16.0494
CNN-15063.KNN | Hrotovice - Zákostelní_K | Hrotovice - Zákostelní_K |  | ZECZMSKNN | 908001 | 49.089 | 16.0494
CNN-15058.VNN | Hrotovice - Třebíčská_V | Hrotovice - Třebíčská_V |  | ZECZMSVNN | 907001 | 49.1172 | 16.0536
CNN-15058.KNN | Hrotovice - Třebíčská_K | Hrotovice - Třebíčská_K |  | ZECZMSKNN | 908001 | 49.1172 | 16.0536
CNN-15025.VNN | Hrotovice - Brněnská_V | Hrotovice - Brněnská_V |  | ZECZMSVNN | 907001 | 49.1048 | 16.0673
CNN-15025.KNN | Hrotovice - Brněnská_K | Hrotovice - Brněnská_K |  | ZECZMSKNN | 908001 | 49.1048 | 16.0673
CVV-28424_______.TR2716 | TŘČ_VN193_A4.TR2716 | VN193, p.Čikov Niva | PB:8, US:TR2716 | ZECZVNVUO | 244001 | 49.2687 | 16.132
CTS-704266 | Ptáčov: TÁBORSKÝ MLÝN | Ptáčov, TS:704266 | TÁBORSKÝ MLÝN | ZECZTS | 214002 | 49.2148 | 15.9278
CTS-704145 | Myslibořice: HÁJENKA | Myslibořice, TS:704145 | HÁJENKA | ZECZTS | 214002 | 49.0961 | 15.972
CTS-602084 | Ptáčov: RUK ZÁVODY | Ptáčov, TS:602084 | RUK ZÁVODY | ZECZTS | 214002 | 49.2157 | 15.9335
CTS-601437 | Lesní Jakubov: OBEC | Lesní Jakubov, TS:601437 | OBEC | ZECZTS | 214002 | 49.2051 | 16.2392
CVV-28424_______.TR3666U | TŘČ_VN193_A4.TR3666 | VN193, o.Čikov ZD | PB:8 | ZECZVNVUZ | 209001 | 49.2687 | 16.132
CTS-601847 | Třebíč: H-T6 | Třebíč, TS:601847 | H-T6 | ZECZTS | 214003 | 49.2234 | 15.884
CVK-22465 | TS:601376 US:TR2636 | Hrotovice, LETNÁ TR2636,VN173, p.Hrotovice Letná | TS:LETNÁ US:TR2636 | ZECZVNKAB | 910001 | 49.1045 | 16.0666
CTS-704293 | Třebíč: KATEŘINY Z VALDŠTEJNA | Třebíč, TS:704293 | KATEŘINY Z VALDŠTEJNA | ZECZTS | 214003 | 49.2137 | 15.8845
CVK-22931 | TS:601949 TS:703549 | Kožichovice, UP NÁBYTEK Třebíč, FOKUS | TS:UP NÁBYTEK TS:FOKUS | ZECZVNKAB | 910001 | 49.2092 | 15.9137
CTS-601744 | Rokytnice: PRŮMYSLOVÁ | Rokytnice, TS:601744 | PRŮMYSLOVÁ | ZECZTS | 214002 | 49.1812 | 15.7722
CTS-703974 | Šemíkovice: ŠABATŮV MLÝN | Šemíkovice, TS:703974 | ŠABATŮV MLÝN | ZECZTS | 214002 | 49.0551 | 16.1295
CVK-22718 | PB:2 TS:601941 | PB:2,VN380, p.TRC FVE Třebíč Kožichovice, tipa mr.krémy | PB:2 TS:TIPA MR.KRÉMY | ZECZVNKAB | 910001 | 49.204 | 15.9063
CTS-601941 | Kožichovice: TIPA MR.KRÉMY | Kožichovice, TS:601941 | TIPA MR.KRÉMY | ZECZTS | 214003 | 49.2061 | 15.9076
CVK-21247 | TS:601944 TS:601915 | Třebíč, 1TRČ2-KAPLIČKA Třebíč, PRAŽSKÁ | TS:1TRČ2-KAPLIČKA TS:PRAŽSKÁ | ZECZVNKAB | 910001 | 49.2092 | 15.8608
CVK-21122 | TS:601797 TS:703548 | Třebíč, BOPO Třebíč, BAŤA | TS:BOPO TS:BAŤA | ZECZVNKAB | 910001 | 49.2064 | 15.8584
CVK-21291 | US:TR2661 TS:703536 | TR2661,VN173 Hrotovice, U kapličky | US:TR2661 TS:U KAPLIČKY | ZECZVNKAB | 910001 | 49.1023 | 16.0573
CVK-21146 | TS:703550 TS:701950 | Třebíč, ŽĎÁRSKÉHO Třebíč, NOVÁTOR | TS:ŽĎÁRSKÉHO TS:NOVÁTOR | ZECZVNKAB | 910001 | 49.2023 | 15.903
CVK-21402 | US:TR2667 TS:703583 | TR2667,VN184 Čáslavice, U ŠKOLY | US:TR2667 TS:U ŠKOLY | ZECZVNKAB | 910001 | 49.1488 | 15.7767
CVK-21145 | US:TR2683 TS:703550 | TR2683,VN380 Třebíč, ŽĎÁRSKÉHO | US:TR2683 TS:ŽĎÁRSKÉHO | ZECZVNKAB | 910001 | 49.2039 | 15.906
CVK-21276 | TS:601847 TS:601834 | Třebíč, H-T6 Třebíč, H-T12 | TS:H-T6 TS:H-T12 | ZECZVNKAB | 910001 | 49.2234 | 15.884
CVK-21283 | TS:601836 TS:601842 | Třebíč, H-T14 Třebíč, H-T18 | TS:H-T14 TS:H-T18 | ZECZVNKAB | 910001 | 49.2225 | 15.8901
CVK-21273 | TS:601834 TS:601838 | Třebíč, H-T12 Třebíč, BAZÉN | TS:H-T12 TS:BAZÉN | ZECZVNKAB | 910001 | 49.2231 | 15.8853
CVK-21271 | TS:601832 TS:601850 | Třebíč, H-T10 Třebíč, H-T9 | TS:H-T10 TS:H-T9 | ZECZVNKAB | 910001 | 49.221 | 15.882
CVK-21229 | TS:601939 TS:601802 | Třebíč, ŠKOLNÍ Třebíč, BRN-T4 | TS:ŠKOLNÍ TS:BRN-T4 | ZECZVNKAB | 910001 | 49.2186 | 15.8985
CVK-21230 | TS:601877 TS:601802 | Třebíč, KYJEVSKÁ Třebíč, BRN-T4 | TS:KYJEVSKÁ TS:BRN-T4 | ZECZVNKAB | 910001 | 49.2177 | 15.8981
CVK-21250 | TS:701873 US:TR1167 | Náměšť, POD KŘIŠŤÁLOVEM TR1167,VN341, p.NAO Lidunas | TS:POD KŘIŠŤÁLOVEM US:TR1167 | ZECZVNKAB | 910001 | 49.2015 | 16.1553
CVK-21282 | TS:601842 TS:601956 | Třebíč, H-T18 Třebíč, VRND | TS:H-T18 TS:VRND | ZECZVNKAB | 910001 | 49.2217 | 15.8894
CVK-21121 | TS:703548 TS:601784 | Třebíč, BAŤA Třebíč, DĚLNICKÉ NÁMĚSTÍ | TS:BAŤA TS:DĚLNICKÉ NÁMĚSTÍ | ZECZVNKAB | 910001 | 49.2071 | 15.8622
CVK-21284 | TS:601838 TS:601842 | Třebíč, BAZÉN Třebíč, H-T18 | TS:BAZÉN TS:H-T18 | ZECZVNKAB | 910001 | 49.2213 | 15.8867
CVK-21275 | TS:601800 TS:601799 | Třebíč, BRN-T2 Třebíč, BRN-T1 | TS:BRN-T2 TS:BRN-T1 | ZECZVNKAB | 910001 | 49.2167 | 15.8956
CVK-21270 | TS:601849 TS:601841 | Třebíč, H-T8 Třebíč, H-T17 | TS:H-T8 TS:H-T17 | ZECZVNKAB | 910001 | 49.223 | 15.8805
CVK-21227 | TS:601803 TS:601802 | Třebíč, BRN-T5 Třebíč, BRN-T4 | TS:BRN-T5 TS:BRN-T4 | ZECZVNKAB | 910001 | 49.2186 | 15.9022
CVK-21274 | TS:601802 TS:601799 | Třebíč, BRN-T4 Třebíč, BRN-T1 | TS:BRN-T4 TS:BRN-T1 | ZECZVNKAB | 910001 | 49.217 | 15.8975
CVK-21269 | TS:601850 TS:601841 | Třebíč, H-T9 Třebíč, H-T17 | TS:H-T9 TS:H-T17 | ZECZVNKAB | 910001 | 49.2221 | 15.8814
CVK-21246 | TS:601915 TS:601796 | Třebíč, PRAŽSKÁ Třebíč, U GARÁŽÍ | TS:PRAŽSKÁ TS:U GARÁŽÍ | ZECZVNKAB | 910001 | 49.2107 | 15.8632
CVK-21046 | TS:700388 TS:601853 | Třebíč, NÁDRAŽNÍ Třebíč, HELIADOVA | TS:NÁDRAŽNÍ TS:HELIADOVA | ZECZVNKAB | 910001 | 49.2121 | 15.8826
CVK-21045 | TS:601827 TS:601828 | Třebíč, G1 Třebíč, HARTMANNOVA | TS:G1 TS:HARTMANNOVA | ZECZVNKAB | 910001 | 49.2052 | 15.8859
CVK-21044 | TS:601814 TS:601858 | Třebíč, DEMLOVA ZÁPAD Třebíč, VLTAVÍNSKÁ | TS:DEMLOVA ZÁPAD TS:VLTAVÍNSKÁ | ZECZVNKAB | 910001 | 49.2068 | 15.8816
CVK-21043 | TS:601814 TS:601827 | Třebíč, DEMLOVA ZÁPAD Třebíč, G1 | TS:DEMLOVA ZÁPAD TS:G1 | ZECZVNKAB | 910001 | 49.2061 | 15.881
CVK-21042 | TS:700387 TS:601827 | Třebíč, LIDL Třebíč, G1 | TS:LIDL TS:G1 | ZECZVNKAB | 910001 | 49.204 | 15.8864
CVK-20933 | TS:601903 TS:602232 | Třebíč, MIKULÁŠKOVA Třebíč, kotelna TTS | TS:MIKULÁŠKOVA TS:kotelna TTS | ZECZVNKAB | 910001 | 49.2209 | 15.893
CVK-20948 | TS:601856 TS:601903 | Třebíč, HU1 Třebíč, MIKULÁŠKOVA | TS:HU1 TS:MIKULÁŠKOVA | ZECZVNKAB | 910001 | 49.2193 | 15.8908
CVK-20953 | TS:601956 TS:601903 | Třebíč, VRND Třebíč, MIKULÁŠKOVA | TS:VRND TS:MIKULÁŠKOVA | ZECZVNKAB | 910001 | 49.2211 | 15.8913
CVK-20926 | TS:601808 TS:601905 | Třebíč, ČAJKOVSKÉHO Třebíč, PEKÁRNA | TS:ČAJKOVSKÉHO TS:PEKÁRNA | ZECZVNKAB | 910001 | 49.2211 | 15.8961
CVK-20925 | TS:601956 TS:601808 | Třebíč, VRND Třebíč, ČAJKOVSKÉHO | TS:VRND TS:ČAJKOVSKÉHO | ZECZVNKAB | 910001 | 49.2213 | 15.8913
CVK-20927 | TS:601808 TS:601877 | Třebíč, ČAJKOVSKÉHO Třebíč, KYJEVSKÁ | TS:ČAJKOVSKÉHO TS:KYJEVSKÁ | ZECZVNKAB | 910001 | 49.221 | 15.8961
CVK-20977 | TS:703547 TS:601893 | Třebíč, CIHLÁŘSKÁ Třebíč, ODĚVA | TS:CIHLÁŘSKÁ TS:ODĚVA | ZECZVNKAB | 910001 | 49.2158 | 15.8975
CVK-20810 | TS:601476 TS:701873 | Náměšť, NA KLINKÁCH Náměšť, POD KŘIŠŤÁLOVEM | TS:NA KLINKÁCH TS:POD KŘIŠŤÁLOVEM | ZECZVNKAB | 910001 | 49.2015 | 16.1553
CVK-20744 | US:TR2673 TS:601476 | TR2673,VN391 Náměšť, NA KLINKÁCH | US:TR2673 TS:NA KLINKÁCH | ZECZVNKAB | 910001 | 49.2052 | 16.1484
CVK-20482 | PB:56 TS:601694 | PB:56,VN188, o.Okříšky Okříšky, V ZAHRADÁCH | PB:56 TS:V ZAHRADÁCH | ZECZVNKAB | 910001 | 49.2463 | 15.7749
CVK-20481 | TS:601695 TS:703441 | Okříšky, TS:601695 Okříšky, TS:703441 | TS:VUB TS:V ZAHRADÁCH | ZECZVNKAB | 910001 | 49.2456 | 15.7686
CVK-19689 | - TS:601945 | - Třebíč, POLANKA | - TS:POLANKA | ZECZVNKAB | 910001 | 49.2148 | 15.8692
CVK-19802 | PB:8 TS:601993 | PB:8,VN132, p. Budišov MŠ Budišov, MŠ | PB:8 TS:MŠ | ZECZVNKAB | 910001 | 49.2708 | 16.0093
CVK-19402 | TS:703239 TS:601838 | Třebíč, LAGUNA Třebíč, BAZÉN | TS:LAGUNA TS:BAZÉN | ZECZVNKAB | 910001 | 49.2213 | 15.8867
CVK-19185 | TS:601472 TS:601466 | Náměšť, LESNÍ Náměšť, HUSOVA | TS:LESNÍ TS:HUSOVA | ZECZVNKAB | 910001 | 49.2132 | 16.1454
CVK-19477 | TS:601858 TS:703230 | Třebíč, VLTAVÍNSKÁ Třebíč, SKALKA | TS:VLTAVÍNSKÁ TS:SKALKA | ZECZVNKAB | 910001 | 49.2049 | 15.8779
CVK-19249 | TS:601472 TS:601480 | Náměšť, LESNÍ Náměšť, P.KŘIČKY | TS:LESNÍ TS:P.KŘIČKY | ZECZVNKAB | 910001 | 49.2132 | 16.1455
CVK-18620 | US:TR1719 TS:602131 | TR1719,VN132 Trnava, BYTOVKY | US:TR1719 TS:BYTOVKY | ZECZVNKAB | 910001 | 49.2509 | 15.9228
CTS-601376 | Hrotovice: LETNÁ | Hrotovice, TS:601376 | LETNÁ | ZECZTS | 214003 | 49.1045 | 16.0666
CTS-601476 | Náměšť: NA KLINKÁCH | Náměšť, TS:601476 | NA KLINKÁCH | ZECZTS | 214003 | 49.2039 | 16.1518
CTS-621072 | Rozkoš: NA KOPEČKU | Rozkoš, TS:621072 | NA KOPEČKU | ZECZTS | 214002 | 49.0269 | 15.9789
CVK-17693 | PB:2 TS:602114 | PB:2,VN365, p.Střítež ZD Střítež, ZD | PB:2 TS:ZD | ZECZVNKAB | 910001 | 49.1873 | 15.8912
CVK-17694 | US:TR1773 TS:601742 | TR1773,VN184 Rokytnice, U MŠ | US:TR1773 TS:U MŠ | ZECZVNKAB | 910001 | 49.1825 | 15.7691
CVK-19478 | TS:601908 TS:703230 | Třebíč, poliklinika Třebíč, SKALKA | TS:poliklinika TS:SKALKA | ZECZVNKAB | 910001 | 49.2046 | 15.8782
CVK-18807 | US:TR2635 TS:703102 | TR2635,VN98 Kožichovice, BARÁCKÁ | US:TR2635 TS:BARÁCKÁ | ZECZVNKAB | 910001 | 49.1992 | 15.9158
CVK-22062 | TS:601925 TS:601858 | Třebíč, S.K.NEUMANA Třebíč, VLTAVÍNSKÁ | TS:S.K.NEUMANA TS:VLTAVÍNSKÁ | ZECZVNKAB | 910001 | 49.2074 | 15.8797
CVK-22243 | TS:601828 TS:601812 | Třebíč, HARTMANNOVA Třebíč, DEMLOVA VÝCHOD | TS:HARTMANNOVA TS:DEMLOVA VÝCHOD | ZECZVNKAB | 910001 | 49.2057 | 15.8884
CVK-22225 | TS:601812 TS:601969 | Třebíč, DEMLOVA VÝCHOD Třebíč, zesilovací stanice | TS:DEMLOVA VÝCHOD TS:zesilovací stanice | ZECZVNKAB | 910001 | 49.2068 | 15.8838
CVK-22096 | TS:601832 TS:601833 | Třebíč, H-T10 Třebíč, H-T11 | TS:H-T10 TS:H-T11 | ZECZVNKAB | 910001 | 49.2214 | 15.8832
CVK-22207 | TS:601950 TS:703549 | Třebíč, up průmyslova Třebíč, FOKUS | TS:up průmyslova TS:FOKUS | ZECZVNKAB | 910001 | 49.2104 | 15.8969
CVK-22095 | TS:601833 TS:601839 | Třebíč, H-T11 Třebíč, H-T16 | TS:H-T11 TS:H-T16 | ZECZVNKAB | 910001 | 49.2215 | 15.884
CVV-30010_______.TR1966 | TŘČ_VN138_A3.TR1966 | VN138, o.Horní Újezd Obec | PB:5, US:TR1966 | ZECZVNVUO | 244002 | 49.1449 | 15.845
CVV-30010_______.TR1965 | TŘČ_VN138_A3.TR1965 | VN138, p.Horní Újezd ZD | PB:1, US:TR1965 | ZECZVNVUO | 244001 | 49.1436 | 15.8453
CVV-30009_______.TR2354U | TŘČ_VN138_A2.TR2354 | VN138, k. | PB:100 | ZECZVNVUZ | 209001 | 49.1396 | 15.8475
CVV-30009_______.TR1967 | TŘČ_VN138_A2.TR1967 | VN138, k. | PB:100, US:TR1967 | ZECZVNVUO | 244002 | 49.1396 | 15.8475
CVV-29902_______.TR2615 | TŘČ_VN77_A3.TR2615 | VN77 | PB:7, US:TR2615 | ZECZVNVUO | 244002 | 49.1397 | 15.8818
CVV-29902_______.TR2614 | TŘČ_VN77_A3.TR2614 | VN77 | PB:7, US:TR2614 | ZECZVNVUO | 244002 | 49.1396 | 15.8818
CVV-29899_______.TR2301U | TŘČ_VN138_A1.TR2301 | VN138, k. | PB:45 | ZECZVNVUZ | 209001 | 49.1772 | 15.8344
CVV-28629_______.TR1781 | TŘČ_VN177_A1.TR1781 | VN177, p.Krahulov ČD | PB:1, US:TR1781 | ZECZVNVUO | 244001 | 49.2175 | 15.8071
CVV-28577_______.TR0511U | TŘČ_VN132_B1.TR0511 | VN132, o.Budišov | PB:88 | ZECZVNVUZ | 209001 | 49.2738 | 16.0568
CVV-28567_______.TR3612U | TŘČ_VN77_B3.TR3612 | VN77, p.Stropešín ZD | PB:8 | ZECZVNVUZ | 209001 | 49.1502 | 16.0803
CVV-28567_______.TR2646 | TŘČ_VN77_B3.TR2646 | VN77, p.Stropešín ZD | PB:TS, US:TR2646 | ZECZVNVUO | 244001 | 49.1502 | 16.0801
CVV-28567_______.TR2645 | TŘČ_VN77_B3.TR2645 | VN77, p.Stropešín ZD | PB:8, US:TR2645 | ZECZVNVUO | 244001 | 49.1502 | 16.0803
CVV-28567_______.TR1445 | TŘČ_VN77_B3.TR1445 | VN77, o.Dalešice Dolánky | PB:5, US:TR1445 | ZECZVNVUO | 244001 | 49.1306 | 16.0791
CVV-28567_______.TR1443 | TŘČ_VN77_B3.TR1443 | VN77, p.Dalešice Pivovar | PB:4, US:TR1443 | ZECZVNVUO | 244001 | 49.1305 | 16.0789
CVV-28566_______.TR3600U | TŘČ_VN77_B5.TR3600 | VN77, o.Valeč Obec | PB:40 | ZECZVNVUZ | 209001 | 49.1426 | 16.0439
CVV-28566_______.TR2641 | TŘČ_VN77_B5.TR2641 | VN77 | PB:40, US:TR2641 | ZECZVNVUO | 244002 | 49.1426 | 16.0439
CVV-28566_______.TR1420 | TŘČ_VN77_B5.TR1420 | VN77, o.Valeč Obec | PB:6, US:TR1420 | ZECZVNVUO | 244002 | 49.1308 | 16.0674
CVV-28566_______.TR1414 | TŘČ_VN77_B5.TR1414 | VN77, p.Valeč Brandíra | PB:1, US:TR1414 | ZECZVNVUO | 244002 | 49.1455 | 16.0394
CVV-28566_______.TR1413 | TŘČ_VN77_B5.TR1413 | VN77, p.Valeč Brandíra | PB:1, US:TR1413 | ZECZVNVUO | 244002 | 49.1455 | 16.0394
CVV-28565_______.TR1421 | TŘČ_VN77_B2.TR1421 | VN77, o.Petrůvky | PB:202, US:TR1421 | ZECZVNVUO | 244002 | 49.1534 | 16.0665
CVV-28564_______.TR3594U | TŘČ_VN77_B1.TR3594 | VN77, p.Dolní Vilémovice Cihelna | PB:6 | ZECZVNVUZ | 209001 | 49.153 | 15.9942
CVV-28564_______.TR1440 | TŘČ_VN77_B1.TR1440 | VN77, o.Petrůvky | PB:134, US:TR1440 | ZECZVNVUO | 244003 | 49.1628 | 16.0091
CVV-28562_______.TR2616 | TŘČ_VN77_A8.TR2616 | VN77, p. D. Vilémovice Nad Lipkami | PB:94, US:TR2616 | ZECZVNVUO | 244001 | 49.1578 | 15.9759
CVV-28561_______.TR3634U | TŘČ_VN77_A5.TR3634 | VN77, p.Klučov ZD | PB:1 | ZECZVNVUZ | 209001 | 49.1537 | 15.9371
CVV-28561_______.TR2733 | TŘČ_VN77_A5.TR2733 | VN77, p.Klučov ZD | PB:1, US:TR2733 | ZECZVNVUO | 244001 | 49.1537 | 15.9371
CVV-28561_______.TR2628 | TŘČ_VN77_A5.TR2628 | VN77, p.Petrůvky ČOV | PB:1, US:TR2628 | ZECZVNVUO | 244001 | 49.1567 | 15.902
CVV-28561_______.TR1930 | TŘČ_VN77_A5.TR1930 | VN77, p.Petrůvky Skládka Tko | PB:11, US:TR1930 | ZECZVNVUO | 244001 | 49.1655 | 15.9006
CVV-28561_______.TR1928 | TŘČ_VN77_A5.TR1928 | VN77, p.Petrůvky Skládka Tko | PB:1, US:TR1928 | ZECZVNVUO | 244001 | 49.1594 | 15.8993
CVV-28550_______.TR1322 | TŘČ_VN192_A6.TR1322 | VN192, p.Častotice Livela | PB:29, US:TR1322 | ZECZVNVUO | 244002 | 49.2318 | 16.0876
CVV-28550_______.TR1056 | TŘČ_VN192_A6.TR1056 | VN192 | PB:35, US:TR1056 | ZECZVNVUO | 244002 | 49.2327 | 16.0846
CVV-28548_______.TR3641U | TŘČ_VN313_A9.TR3641 | VN313, p.Slavětice Vodárna | PB:5 | ZECZVNVUZ | 209001 | 49.1077 | 16.118
CVV-28529_______.TR1852U | MBU_VN16_A1.TR1852 | VN16, o.Přešovice | PB:4 | ZECZVNVUZ | 209001 | 49.0535 | 16.0567
CVV-28529_______.TR1847U | MBU_VN16_A1.TR1847 | VN16, p.Litovany Obec | PB:1 | ZECZVNVUZ | 209001 | 49.0563 | 16.0463
CVV-28528_______.TR1816U | MBU_VN16_A2.TR1816 | VN16, p.Přešovice Obec | PB:3 | ZECZVNVUZ | 209001 | 49.0512 | 16.0595
CVV-28525_______.TR3660U | TŘČ_VN16_B5.TR3660 | VN16, o.Rouchovany | PB:53 | ZECZVNVUZ | 209001 | 49.0756 | 16.0954
CVV-28525_______.TR3659U | TŘČ_VN16_B5.TR3659 | VN16, p.Rouchovany Nové Dvory | PB:3 | ZECZVNVUZ | 209001 | 49.0776 | 16.0891
CVV-28525_______.TR3658U | TŘČ_VN16_B5.TR3658 | VN16, o.Rouchovany | PB:44 | ZECZVNVUZ | 209001 | 49.0746 | 16.1031
CVV-28524_______.TR1555 | TŘČ_VN16_B4.TR1555 | VN16, o.Rouchovany | PB:37, US:TR1555 | ZECZVNVUO | 244002 | 49.0728 | 16.1101
CVV-28523_______.TR3645U | TŘČ_VN16_B9.TR3645 | VN16, p. Šabatův Mlýn | PB:12 | ZECZVNVUZ | 209001 | 49.0548 | 16.1293
CVV-28523_______.TR3644U | TŘČ_VN16_B9.TR3644 | VN16, p. Šabatův Mlýn | PB:5 | ZECZVNVUZ | 209001 | 49.0512 | 16.127
CVV-28523_______.TR3643U | TŘČ_VN16_B9.TR3643 | VN16, p.Šabatův Mlýn | PB:1 | ZECZVNVUZ | 209001 | 49.0492 | 16.1265
CVV-28523_______.TR2696 | TŘČ_VN16_B9.TR2696 | VN16, p. Šabatův Mlýn | PB:12, US:TR2696 | ZECZVNVUO | 244001 | 49.0548 | 16.1293
CVV-28523_______.TR2695 | TŘČ_VN16_B9.TR2695 | VN16, p.Šabatův Mlýn | PB:1, US:TR2695 | ZECZVNVUO | 244001 | 49.0492 | 16.1265
CVV-28522_______.TR1689U | TŘČ_VN16_B8.TR1689 | VN16, o.Šemíkovice Obec | PB:5 | ZECZVNVUZ | 209001 | 49.0659 | 16.1207
CVV-28522_______.TR1545 | TŘČ_VN16_B8.TR1545 | VN16, p.FVE PURE POWER | PB:5, US:TR1545 | ZECZVNVUO | 244001 | 49.0659 | 16.1207
CVV-28488_______.TR2633 | TŘČ_VN1_A1.TR2633 | VN1 | PB:190, US:TR2633 | ZECZVNVUO | 244002 | 49.1911 | 16.1622
CVV-28488_______.TR0109U | TŘČ_VN1_A1.TR0109 | VN341, k. | PB:38 | ZECZVNVUZ | 209001 | 49.1964 | 16.1448
CVV-28485_______.TR1128 | TŘČ_VN1_A2.TR1128 | VN1, k. | PB:139, US:TR1128 | ZECZVNVUO | 244003 | 49.1734 | 16.2021
CVV-28483_______.TR3559U | TŘČ_VN1_A6.TR3559 | VN1, p.Kralice ZD | PB:5 | ZECZVNVUZ | 209001 | 49.1938 | 16.2133
CVV-28483_______.TR3558U | TŘČ_VN1_A6.TR3558 | VN1, o.Kralice Nutria | PB:29 | ZECZVNVUZ | 209001 | 49.1891 | 16.2089
CVV-28482_______.BO2004U | TŘČ_VN1_A4.BO2004 | VN1, k. | PB:90 | ZECZVNVUZ | 209001 | 49.1648 | 16.2574
CVV-28449_______.ZN1788U | TŘČ_VN16_A9.ZN1788 | VN16, p.Rešice ZD | PB:12 | ZECZVNVUZ | 209001 | 49.0493 | 16.1628
CVV-28442_______.TR3601U | TŘČ_VN16_A6.TR3601 | VN16, o.Dukovany ČOV | PB:8 | ZECZVNVUZ | 209001 | 49.0828 | 16.1989
CVV-28442_______.TR1599U | TŘČ_VN16_A6.TR1599 | VN16, o.Dukovany ČOV | PB:17 | ZECZVNVUZ | 209001 | 49.0791 | 16.1955
CVV-28442_______.TR1289 | TŘČ_VN16_A6.TR1289 | VN16, o.Dukovany Školka | PB:3, US:TR1289 | ZECZVNVUO | 244001 | 49.0823 | 16.1966
CVV-28427_______.TR1136 | TŘČ_VN1_A7.TR1136 | VN1 | PB:7a, US:TR1136 | ZECZVNVUO | 244002 | 49.1706 | 16.2002
CVV-28412_______.TR3624U | TŘČ_VN193_A1.TR3624 | VN193, k.73-130 | PB:80 | ZECZVNVUZ | 209001 | 49.2548 | 16.1832
CVV-28412_______.TR3603U | TŘČ_VN193_A1.TR3603 | VN193, p.Jedov Obec | PB:10 | ZECZVNVUZ | 209001 | 49.2278 | 16.1503
CVV-28412_______.TR2682 | TŘČ_VN193_A1.TR2682 | VN193, k. | PB:53, US:TR2682 | ZECZVNVUO | 244002 | 49.2447 | 16.1617
CVV-28412_______.TR1157 | TŘČ_VN193_A1.TR1157 | VN193, p.Pucov FVE Almando | PB:5, US:TR1157 | ZECZVNVUO | 244002 | 49.2496 | 16.1769
CVV-28412_______.TR1155 | TŘČ_VN193_A1.TR1155 | VN193, p.FVE Gaves Sun | PB:54, US:TR1155 | ZECZVNVUO | 244002 | 49.2453 | 16.1625
CVV-28412_______.TR1076 | TŘČ_VN193_A1.TR1076 | VN193, k.73-130 | PB:80, US:TR1076 | ZECZVNVUO | 244003 | 49.2548 | 16.1832
CVV-28412_______.TR1073 | TŘČ_VN193_A1.TR1073 | VN193, o.Jasenice | PB:1, US:TR1073 | ZECZVNVUO | 244002 | 49.2512 | 16.17
CVV-28411_______.TR1080 | TŘČ_VN192_A2.TR1080 | VN192, p.Pucov Uran | PB:7, US:TR1080 | ZECZVNVUO | 244001 | 49.2494 | 16.1587
CVV-28411_______.TR1077 | TŘČ_VN192_A2.TR1077 | VN192, k. | PB:78, US:TR1077 | ZECZVNVUO | 244003 | 49.2552 | 16.1839
CVV-29947_______.TR1877 | MBU_VN77_B2.TR1877 | VN77, o.Vacenovice Obec | PB:1, US:TR1877 | ZECZVNVUO | 244001 | 49.1265 | 15.8881
CVV-29948_______.TR2300 | MBU_VN77_B1.TR2300 | VN77, k. | PB:183, US:TR2300 | ZECZVNVUO | 244002 | 49.0998 | 15.8978
CVV-29946_______.TR1871 | MBU_VN77_B3.TR1871 | VN77, p.Boňov Obec | PB:27, US:TR1871 | ZECZVNVUO | 244001 | 49.1154 | 15.9189
CVV-29903_______.TR1874 | MBU_VN77_B5.TR1874 | VN77, p.Vacenovice Okály | PB:2, US:TR1874 | ZECZVNVUO | 244001 | 49.1228 | 15.8705
CVV-29945_______.TR1879 | MBU_VN77_B4.TR1879 | VN77, o.Ratibořice Obec | PB:12, US:TR1879 | ZECZVNVUO | 244001 | 49.129 | 15.902
CVV-29903_______.TR1873 | MBU_VN77_B5.TR1873 | VN77, p.Vacenovice Obec | PB:32, US:TR1873 | ZECZVNVUO | 244001 | 49.1218 | 15.867
CVV-29946_______.TR1872 | MBU_VN77_B3.TR1872 | VN77, p.Boňov U Kravína | PB:7, US:TR1872 | ZECZVNVUO | 244001 | 49.1171 | 15.9164
CVV-29945_______.TR1850 | MBU_VN77_B4.TR1850 | VN77, p.Ratibořice Obec | PB:20, US:TR1850 | ZECZVNVUO | 244001 | 49.1319 | 15.9051
CVV-29945_______.TR1880 | MBU_VN77_B4.TR1880 | VN77, p.Ratibořice SDP | PB:1, US:TR1880 | ZECZVNVUO | 244001 | 49.1316 | 15.9038
CVV-29903_______.TR1878 | MBU_VN77_B5.TR1878 | VN77, p.Vacenovice Závlaha | PB:8, US:TR1878 | ZECZVNVUO | 244001 | 49.1251 | 15.8651
CVV-29945_______.TR1851 | MBU_VN77_B4.TR1851 | VN77, p.Ratibořice Kulturák | PB:9, US:TR1851 | ZECZVNVUO | 244001 | 49.135 | 15.9052
CVV-29947_______.TR1869 | MBU_VN77_B2.TR1869 | VN77, o.Boňov Obec | PB:2, US:TR1869 | ZECZVNVUO | 244001 | 49.109 | 15.9006
CVV-29903_______.TR1876 | MBU_VN77_B5.TR1876 | VN77, o.Vacenovice Obec | PB:16, US:TR1876 | ZECZVNVUO | 244001 | 49.1251 | 15.8786
CVV-29903_______.TR1875 | MBU_VN77_B5.TR1875 | VN77, p.Štěpánovice Obec | PB:3, US:TR1875 | ZECZVNVUO | 244001 | 49.1252 | 15.8876
CTS-601006 | Boňov: OBEC | Boňov, TS:601006 | OBEC | ZECZTS | 214001 | 49.1164 | 15.9202
CTS-601277 | Ratibořice: OBEC | Ratibořice, TS:601277 | OBEC | ZECZTS | 214001 | 49.132 | 15.9052
CTS-601007 | Boňov: U KRAVÍNA | Boňov, TS:601007 | U KRAVÍNA | ZECZTS | 214002 | 49.1174 | 15.9167
CTS-601297 | Vacenovice: OBEC | Vacenovice, TS:601297 | OBEC | ZECZTS | 214002 | 49.1218 | 15.8666
CTS-601288 | Štěpánovice: OBEC | Štěpánovice, TS:601288 | OBEC | ZECZTS | 214002 | 49.1239 | 15.8867
CTS-601279 | Ratibořice: KULTURÁK | Ratibořice, TS:601279 | KULTURÁK | ZECZTS | 214002 | 49.1353 | 15.9058
CTS-601298 | Vacenovice: OKÁLY | Vacenovice, TS:601298 | OKÁLY | ZECZTS | 214002 | 49.1231 | 15.8701
CTS-601227 | Myslibořice: ZNZP | Myslibořice, TS:601227 | ZNZP | ZECZTS | 214002 | 49.1054 | 15.98
CTS-601224 | Myslibořice: VOSTRÝ | Myslibořice, TS:601224 | VOSTRÝ | ZECZTS | 214002 | 49.1165 | 15.953
CTS-601225 | Myslibořice: ZÁPAD | Myslibořice, TS:601225 | ZÁPAD | ZECZTS | 214002 | 49.1052 | 15.9717
CVV-28605_______.TR1610 | TŘČ_VN189_A4.TR1610 | VN189, o.Hrbov | PB:123, US:TR1610 | ZECZVNVUO | 244003 | 49.3178 | 15.9089
CVV-28605_______.TR1140U | TŘČ_VN189_A4.TR1140 | VN189, o.Hrbov | PB:123 | ZECZVNVUZ | 209001 | 49.3178 | 15.9089
CVV-28504_______.TR1379U | TŘČ_VN177_A3.TR1379 | VN177, k. | PB:112 | ZECZVNVUZ | 209001 | 49.2475 | 15.7448
CVV-28629_______.TR1015U | TŘČ_VN177_A1.TR1015 | VN177, spojka VN190/VN177 | PB:601 | ZECZVNVUZ | 209001 | 49.2164 | 15.8101
CVV-28506_______.JI0308U | TŘČ_VN177_A5.JI0308 | VN177, p.Radonín Obec | PB:3 | ZECZVNVUZ | 209001 | 49.2805 | 15.7
CVV-28506_______.TR1382U | TŘČ_VN177_A5.TR1382 | VN177, p.Radonín Obec | PB:24 | ZECZVNVUZ | 209001 | 49.2796 | 15.7175
CVV-28503_______.TR1073U | TŘČ_VN177_A2.TR1073 | VN177, k. | PB:95 | ZECZVNVUZ | 209001 | 49.2369 | 15.7545
CVV-28629_______.TR1076U | TŘČ_VN177_A1.TR1076 | VN177, k. | PB:93 | ZECZVNVUZ | 209001 | 49.2363 | 15.7558
CVV-28504_______.TR1377U | TŘČ_VN177_A3.TR1377 | VN177, k. | PB:117 | ZECZVNVUZ | 209001 | 49.2572 | 15.7345
CVV-28629_______.TR1021U | TŘČ_VN177_A1.TR1021 | VN177, k. | PB:36 | ZECZVNVUZ | 209001 | 49.2178 | 15.8065
CVV-28505_______.JI0307U | TŘČ_VN177_A4.JI0307 | VN177, p.Radonín Obec | PB:1 | ZECZVNVUZ | 209001 | 49.2805 | 15.6988
CVV-28629_______.TR1080U | TŘČ_VN177_A1.TR1080 | VN177, k. | PB:90 | ZECZVNVUZ | 209001 | 49.2353 | 15.758
CVV-28503_______.TR1071U | TŘČ_VN177_A2.TR1071 | VN177, k. | PB:96 | ZECZVNVUZ | 209001 | 49.2374 | 15.7533
CVV-28505_______.JI0292U | TŘČ_VN177_A4.JI0292 | VN177, k. | PB:189 | ZECZVNVUZ | 209001 | 49.2932 | 15.6861
CVV-28504_______.TR1378U | TŘČ_VN177_A3.TR1378 | VN177, k. | PB:113 | ZECZVNVUZ | 209001 | 49.2483 | 15.7442
CVV-28629_______.TR1040U | TŘČ_VN177_A1.TR1040 | VN177, k. | PB:65 | ZECZVNVUZ | 209001 | 49.2252 | 15.7802
CVV-28629_______.TR1014U | TŘČ_VN177_A1.TR1014 | VN177, k. | PB:32 | ZECZVNVUZ | 209001 | 49.2164 | 15.8102
CVV-28505_______.TR1394U | TŘČ_VN177_A4.TR1394 | VN177, k. | PB:142 | ZECZVNVUZ | 209001 | 49.2642 | 15.7116
CVV-28505_______.TR1391U | TŘČ_VN177_A4.TR1391 | VN177, k. | PB:163 | ZECZVNVUZ | 209001 | 49.2763 | 15.7024
CVV-28629_______.TR1007U | TŘČ_VN177_A1.TR1007 | VN177, k. | PB:27 | ZECZVNVUZ | 209001 | 49.2144 | 15.8149
CVV-28629_______.TR0873U | TŘČ_VN177_A1.TR0873 | VN177, k. | PB:1 | ZECZVNVUZ | 209001 | 49.2101 | 15.8395
CVV-28629_______.TR0958U | TŘČ_VN177_A1.TR0958 | VN177, k. | PB:4 | ZECZVNVUZ | 209001 | 49.2103 | 15.8375
CVV-28629_______.TR0870U | TŘČ_VN177_A1.TR0870 | VN177, k. | PB:2 | ZECZVNVUZ | 209001 | 49.2101 | 15.8391
CVV-28505_______.TR1373U | TŘČ_VN177_A4.TR1373 | VN177, k. | PB:120 | ZECZVNVUZ | 209001 | 49.258 | 15.7319
CVV-28504_______.TR1380U | TŘČ_VN177_A3.TR1380 | VN177, k. | PB:111 | ZECZVNVUZ | 209001 | 49.2469 | 15.7454
CVV-28504_______.TR1067U | TŘČ_VN177_A3.TR1067 | VN177, k. | PB:98 | ZECZVNVUZ | 209001 | 49.2382 | 15.7526
CVV-28629_______.TR0951U | TŘČ_VN177_A1.TR0951 | VN177, k. | PB:6 | ZECZVNVUZ | 209001 | 49.2105 | 15.8359
CVV-28629_______.TR0944U | TŘČ_VN177_A1.TR0944 | VN177, k. | PB:13 | ZECZVNVUZ | 209001 | 49.2108 | 15.8298
CVV-28629_______.TR0975U | TŘČ_VN177_A1.TR0975 | VN177, k. | PB:44 | ZECZVNVUZ | 209001 | 49.2191 | 15.7992
CVV-28629_______.TR0974U | TŘČ_VN177_A1.TR0974 | VN177, k. | PB:43 | ZECZVNVUZ | 209001 | 49.2189 | 15.7996
CVV-28629_______.TR1019U | TŘČ_VN177_A1.TR1019 | VN177, k. | PB:35 | ZECZVNVUZ | 209001 | 49.2177 | 15.8074
CVV-28629_______.TR1018U | TŘČ_VN177_A1.TR1018 | VN177, p.Krahulov ČD | PB:1 | ZECZVNVUZ | 209001 | 49.2175 | 15.8071
CVV-28505_______.TR1392U | TŘČ_VN177_A4.TR1392 | VN177, k. | PB:160 | ZECZVNVUZ | 209001 | 49.2748 | 15.7044
CVV-28506_______.TR1383U | TŘČ_VN177_A5.TR1383 | VN177, p.Radonín Obec | PB:34 | ZECZVNVUZ | 209001 | 49.2809 | 15.7247
CVV-28629_______.TR1017U | TŘČ_VN177_A1.TR1017 | VN177, k. | PB:33 | ZECZVNVUZ | 209001 | 49.2167 | 15.8097
CVV-28629_______.TR1078U | TŘČ_VN177_A1.TR1078 | VN177, k. | PB:91 | ZECZVNVUZ | 209001 | 49.2356 | 15.7574
CVV-28505_______.TR1395U | TŘČ_VN177_A4.TR1395 | VN177, p.Zašovice Obec | PB:4 | ZECZVNVUZ | 209001 | 49.2596 | 15.7204
CVV-28505_______.JI0304U | TŘČ_VN177_A4.JI0304 | VN177, k. | PB:188 | ZECZVNVUZ | 209001 | 49.2912 | 15.688
CVV-28503_______.TR1069U | TŘČ_VN177_A2.TR1069 | VN177, k. | PB:97 | ZECZVNVUZ | 209001 | 49.2378 | 15.7529
CVV-28505_______.TR1393U | TŘČ_VN177_A4.TR1393 | VN177, p.Nová Brtnice Obec | PB:1 | ZECZVNVUZ | 209001 | 49.2702 | 15.7071
CVV-28505_______.JI0306U | TŘČ_VN177_A4.JI0306 | VN177, k. | PB:170 | ZECZVNVUZ | 209001 | 49.2805 | 15.6982
CVV-28504_______.TR1381U | TŘČ_VN177_A3.TR1381 | VN177, k. | PB:110 | ZECZVNVUZ | 209001 | 49.2462 | 15.7459
CVV-28629_______.TR0973U | TŘČ_VN177_A1.TR0973 | VN177, k. | PB:41 | ZECZVNVUZ | 209001 | 49.2184 | 15.8014
CVV-28505_______.TR1396U | TŘČ_VN177_A4.TR1396 | VN177, p.Zašovice Za Kulturákem | PB:1 | ZECZVNVUZ | 209001 | 49.2593 | 15.7271
CVV-28422_______.TR0366U | TŘČ_VN193_A2.TR0366 | VN193, p.Jasenice Jih | PB:1 | ZECZVNVUZ | 209001 | 49.2549 | 16.1615
CVV-28423_______.TR0344U | TŘČ_VN193_A3.TR0344 | VN193, p.Jasenice Sever | PB:1 | ZECZVNVUZ | 209001 | 49.2629 | 16.1674
CVV-28424_______.TR0335U | TŘČ_VN193_A4.TR0335 | VN193, o.Čikov ZD | PB:6 | ZECZVNVUZ | 209001 | 49.2697 | 16.1329
CVV-28422_______.ZR2554U | TŘČ_VN193_A2.ZR2554 | VN193, o.Jasenice | PB:72 | ZECZVNVUZ | 209001 | 49.2845 | 16.1389
CVV-28424_______.TR0337U | TŘČ_VN193_A4.TR0337 | VN193, p.Čikov Obec | PB:6 | ZECZVNVUZ | 209001 | 49.2716 | 16.1379
CVV-28423_______.TR0349U | TŘČ_VN193_A3.TR0349 | VN193, p.Jasenice ČSav | PB:1 | ZECZVNVUZ | 209001 | 49.2595 | 16.1583
CVV-28412_______.TR0367U | TŘČ_VN193_A1.TR0367 | VN193, p.Pucov Obec | PB:3 | ZECZVNVUZ | 209001 | 49.2501 | 16.1717
CVV-28422_______.TR0340U | TŘČ_VN193_A2.TR0340 | VN193, o.Jasenice | PB:47 | ZECZVNVUZ | 209001 | 49.2723 | 16.1448
CVV-28422_______.TR0333U | TŘČ_VN193_A2.TR0333 | VN193, o.Jasenice | PB:65 | ZECZVNVUZ | 209001 | 49.2806 | 16.1419
CVV-28423_______.TR0345U | TŘČ_VN193_A3.TR0345 | VN193, o.Jasenice ZD | PB:12 | ZECZVNVUZ | 209001 | 49.2634 | 16.1675
CVV-28550_______.TR0408U | TŘČ_VN192_A6.TR0408 | VN192, o.Častotice Hranečník | PB:3 | ZECZVNVUZ | 209001 | 49.239 | 16.1038
CVV-28407_______.TR0354U | TŘČ_VN192_A7.TR0354 | VN192, o.Naloučany Jeřábek | PB:2 | ZECZVNVUZ | 209001 | 49.2452 | 16.1035
CVV-28407_______.TR0352U | TŘČ_VN192_A7.TR0352 | VN192, p.Zahrádka Obec | PB:1 | ZECZVNVUZ | 209001 | 49.2436 | 16.1021
CVV-28552_______.TR0497U | TŘČ_VN192_A8.TR0497 | VN192, o.Vaneč Obec | PB:19 | ZECZVNVUZ | 209001 | 49.2606 | 16.0891
CVV-28425_______.TR0001U | TŘČ_VN192_A3.TR0001 | VN192, p.Ocmanice Placký Dvůr | PB:2 | ZECZVNVUZ | 209001 | 49.2161 | 16.1239
CVV-28425_______.TR0005U | TŘČ_VN192_A3.TR0005 | VN192, o.Ocmanice Mlýn Padrta | PB:2 | ZECZVNVUZ | 209001 | 49.2154 | 16.1349
CVV-28425_______.TR1524U | TŘČ_VN192_A3.TR1524 | VN192, p.Ocmanice Placký Dvůr | PB:14 | ZECZVNVUZ | 209001 | 49.2177 | 16.1155
CVV-28551_______.TR0389U | TŘČ_VN192_A5.TR0389 | VN192, p.Ocmanice ZD | PB:1 | ZECZVNVUZ | 209001 | 49.2365 | 16.1164
CVV-28407_______.TR0356U | TŘČ_VN192_A7.TR0356 | VN192, o.Naloučany Jeřábek | PB:14 | ZECZVNVUZ | 209001 | 49.2472 | 16.1138
CVV-28410_______.TR0416U | TŘČ_VN192_A1.TR0416 | VN192, k. | PB:11 | ZECZVNVUZ | 209001 | 49.2144 | 16.1368
CVV-28502_______.TR0390U | TŘČ_VN192_A4.TR0390 | VN192, p.Naloučany Obec | PB:3 | ZECZVNVUZ | 209001 | 49.2336 | 16.138
CVV-28551_______.TR0407U | TŘČ_VN192_A5.TR0407 | VN192, o.Naloučany | PB:37 | ZECZVNVUZ | 209001 | 49.2374 | 16.111
CVV-28410_______.TR0012U | TŘČ_VN192_A1.TR0012 | VN192, o.Ocmanice Mlýn Padrta | PB:1 | ZECZVNVUZ | 209001 | 49.2151 | 16.1354
CVV-28407_______.TR0412U | TŘČ_VN192_A7.TR0412 | VN192, o.Naloučany | PB:48 | ZECZVNVUZ | 209001 | 49.2415 | 16.1031
CVV-28407_______.TR0506U | TŘČ_VN192_A7.TR0506 | VN192, p.Zahrádka Hájenka | PB:3 | ZECZVNVUZ | 209001 | 49.253 | 16.0866
CVV-28552_______.TR0496U | TŘČ_VN192_A8.TR0496 | VN192, o.Vaneč Obec | PB:11 | ZECZVNVUZ | 209001 | 49.259 | 16.0832
CVV-28551_______.TR0383U | TŘČ_VN192_A5.TR0383 | VN192, p.Ocmanice U Hřiště | PB:2 | ZECZVNVUZ | 209001 | 49.2352 | 16.1219
CVV-28408_______.TR0490U | TŘČ_VN192_A9.TR0490 | VN192, o.Naloučany | PB:84 | ZECZVNVUZ | 209001 | 49.255 | 16.0751
CVV-28409_______.TR0509U | TŘČ_VN192_B1.TR0509 | VN192, o.Naloučany | PB:135 | ZECZVNVUZ | 209001 | 49.2703 | 16.0522
CVV-28408_______.TR0520U | TŘČ_VN192_A9.TR0520 | VN192, o.Naloučany | PB:91 | ZECZVNVUZ | 209001 | 49.2533 | 16.0688
CVV-28411_______.TR0375U | TŘČ_VN192_A2.TR0375 | VN192, k. | PB:78 | ZECZVNVUZ | 209001 | 49.2552 | 16.1839
CVV-28410_______.TR0358U | TŘČ_VN192_A1.TR0358 | VN192, k. | PB:55 | ZECZVNVUZ | 209001 | 49.2456 | 16.1625
CVV-28550_______.TR0502U | TŘČ_VN192_A6.TR0502 | VN192, p.Častotice Hranečník | PB:48 | ZECZVNVUZ | 209001 | 49.2346 | 16.0747
CVV-28502_______.TR0391U | TŘČ_VN192_A4.TR0391 | VN192, o.Naloučany | PB:7 | ZECZVNVUZ | 209001 | 49.2343 | 16.1395
CVV-28410_______.TR0415U | TŘČ_VN192_A1.TR0415 | VN192, p.Ocmanice Majka | PB:1 | ZECZVNVUZ | 209001 | 49.2145 | 16.1378
CVV-28502_______.TR0381U | TŘČ_VN192_A4.TR0381 | VN192, p.Naloučany ZD | PB:1 | ZECZVNVUZ | 209001 | 49.235 | 16.1376
CVV-28407_______.TR0351U | TŘČ_VN192_A7.TR0351 | VN192, p.Zahrádka ZD | PB:1 | ZECZVNVUZ | 209001 | 49.2456 | 16.1006
CVV-28410_______.TR0417U | TŘČ_VN192_A1.TR0417 | VN192, k. | PB:12 | ZECZVNVUZ | 209001 | 49.2148 | 16.136
CVV-28409_______.TR0515U | TŘČ_VN192_B1.TR0515 | VN192, o.Naloučany | PB:110 | ZECZVNVUZ | 209001 | 49.2565 | 16.0628
CVV-28407_______.TR0494U | TŘČ_VN192_A7.TR0494 | VN192, o.Vaneč Obec | PB:1 | ZECZVNVUZ | 209001 | 49.2555 | 16.0777
CVV-28551_______.TR0410U | TŘČ_VN192_A5.TR0410 | VN192, o.Naloučany | PB:43 | ZECZVNVUZ | 209001 | 49.2392 | 16.1058
CVV-28407_______.TR0491U | TŘČ_VN192_A7.TR0491 | VN192, o.Naloučany | PB:83 | ZECZVNVUZ | 209001 | 49.2551 | 16.0757
CVV-28407_______.TR0350U | TŘČ_VN192_A7.TR0350 | VN192, o.Naloučany | PB:61 | ZECZVNVUZ | 209001 | 49.2484 | 16.0943
CVV-28407_______.TR0353U | TŘČ_VN192_A7.TR0353 | VN192, o.Naloučany | PB:53 | ZECZVNVUZ | 209001 | 49.245 | 16.1019
CVV-28410_______.TR0393U | TŘČ_VN192_A1.TR0393 | VN192, o.Naloučany | PB:5 | ZECZVNVUZ | 209001 | 49.2341 | 16.1412
CVV-28410_______.TR0013U | TŘČ_VN192_A1.TR0013 | VN192, p.Ocmanice Silnice | PB:2 | ZECZVNVUZ | 209001 | 49.2153 | 16.1378
CVV-28551_______.TR0419U | TŘČ_VN192_A5.TR0419 | VN192, p.Ocmanice Pod Strážným | PB:17 | ZECZVNVUZ | 209001 | 49.2309 | 16.1244
CVV-28412_______.TR0397U | TŘČ_VN193_A1.TR0397 | VN193, k. | PB:53 | ZECZVNVUZ | 209001 | 49.2447 | 16.1617
CVV-28424_______.TR0338U | TŘČ_VN193_A4.TR0338 | VN193, o.Čikov ZD | PB:5 | ZECZVNVUZ | 209001 | 49.2719 | 16.138
CVV-28422_______.TR0348U | TŘČ_VN193_A2.TR0348 | VN193, o.Jasenice ZD | PB:1 | ZECZVNVUZ | 209001 | 49.2592 | 16.1573
CVV-28423_______.TR0343U | TŘČ_VN193_A3.TR0343 | VN193, p.Jasenice Sever | PB:2 | ZECZVNVUZ | 209001 | 49.2627 | 16.1672
CVV-28412_______.TR0011U | TŘČ_VN193_A1.TR0011 | VN193, p.Pucov Obec | PB:1 | ZECZVNVUZ | 209001 | 49.2507 | 16.1708
CVV-28422_______.TR0364U | TŘČ_VN193_A2.TR0364 | VN193, o.Jasenice | PB:5 | ZECZVNVUZ | 209001 | 49.2526 | 16.1672
CVV-28422_______.TR0347U | TŘČ_VN193_A2.TR0347 | VN193, o.Jasenice ZD | PB:23 | ZECZVNVUZ | 209001 | 49.259 | 16.1568
CVV-28422_______.TR0363U | TŘČ_VN193_A2.TR0363 | VN193, o.Jasenice | PB:6 | ZECZVNVUZ | 209001 | 49.2528 | 16.1667
CVV-28423_______.TR0342U | TŘČ_VN193_A3.TR0342 | VN193, o.Jasenice ZD | PB:9 | ZECZVNVUZ | 209001 | 49.2619 | 16.1638
CVV-28412_______.TR0370U | TŘČ_VN193_A1.TR0370 | VN193, k. | PB:69 | ZECZVNVUZ | 209001 | 49.2522 | 16.1742
CVV-28423_______.TR0346U | TŘČ_VN193_A3.TR0346 | VN193, p.Jasenice ZD | PB:15 | ZECZVNVUZ | 209001 | 49.2629 | 16.1696
CVV-28422_______.TR0365U | TŘČ_VN193_A2.TR0365 | VN193, o.Jasenice | PB:13 | ZECZVNVUZ | 209001 | 49.2545 | 16.1618
CVV-28422_______.TR0341U | TŘČ_VN193_A2.TR0341 | VN193, o.Jasenice | PB:33 | ZECZVNVUZ | 209001 | 49.2641 | 16.151
CVV-28412_______.TR0371U | TŘČ_VN193_A1.TR0371 | VN193, o.Jasenice | PB:1 | ZECZVNVUZ | 209001 | 49.2512 | 16.17
CVV-28422_______.TR0339U | TŘČ_VN193_A2.TR0339 | VN193, o.Čikov Obec | PB:4 | ZECZVNVUZ | 209001 | 49.2724 | 16.1382
CVV-28422_______.TR0332U | TŘČ_VN193_A2.TR0332 | VN193, o.Čikov Obec | PB:54 | ZECZVNVUZ | 209001 | 49.2746 | 16.1393
CVV-28411_______.TR0369U | TŘČ_VN192_A2.TR0369 | VN192, k. | PB:65 | ZECZVNVUZ | 209001 | 49.2512 | 16.1702
CVV-28407_______.TR0505U | TŘČ_VN192_A7.TR0505 | VN192, o.Naloučany | PB:69 | ZECZVNVUZ | 209001 | 49.2516 | 16.0861
CVV-28410_______.TR0396U | TŘČ_VN192_A1.TR0396 | VN192, k. | PB:38 | ZECZVNVUZ | 209001 | 49.2335 | 16.1458
CVV-28408_______.TR0516U | TŘČ_VN192_A9.TR0516 | VN192, o.Naloučany | PB:109 | ZECZVNVUZ | 209001 | 49.2559 | 16.0635
CVV-28412_______.TR0398U | TŘČ_VN193_A1.TR0398 | VN193, p.Jedov Obec | PB:1 | ZECZVNVUZ | 209001 | 49.2327 | 16.1462
CVV-28412_______.TR0373U | TŘČ_VN193_A1.TR0373 | VN193, p.Pucov ZD | PB:6 | ZECZVNVUZ | 209001 | 49.2491 | 16.1775
CVV-28412_______.TR0031U | TŘČ_VN193_A1.TR0031 | VN193, p.Jedov Obec | PB:17 | ZECZVNVUZ | 209001 | 49.225 | 16.1538
CVV-28412_______.TR0372U | TŘČ_VN193_A1.TR0372 | VN193, o.Pucov ZD | PB:5 | ZECZVNVUZ | 209001 | 49.2496 | 16.1769
CVV-28412_______.TR0357U | TŘČ_VN193_A1.TR0357 | VN193, k. | PB:54 | ZECZVNVUZ | 209001 | 49.2453 | 16.1625
CVV-28424_______.TR0336U | TŘČ_VN193_A4.TR0336 | VN193, o.Čikov ZD | PB:1 | ZECZVNVUZ | 209001 | 49.2716 | 16.1372
CVV-28424_______.TR0334U | TŘČ_VN193_A4.TR0334 | VN193, p.Čikov ZD | PB:9 | ZECZVNVUZ | 209001 | 49.2683 | 16.1317
CVV-28551_______.TR0418U | TŘČ_VN192_A5.TR0418 | VN192, p.Ocmanice Pod Strážným | PB:19 | ZECZVNVUZ | 209001 | 49.2306 | 16.1252
CVV-28407_______.TR0493U | TŘČ_VN192_A7.TR0493 | VN192, o.Naloučany | PB:81 | ZECZVNVUZ | 209001 | 49.255 | 16.0775
CVV-28425_______.TR0004U | TŘČ_VN192_A3.TR0004 | VN192, o.Ocmanice Mlýn Padrta | PB:14 | ZECZVNVUZ | 209001 | 49.2162 | 16.1265
CVV-28550_______.TR0504U | TŘČ_VN192_A6.TR0504 | VN192, o.Častotice Hranečník | PB:29 | ZECZVNVUZ | 209001 | 49.2318 | 16.0876
CVV-28550_______.TR0503U | TŘČ_VN192_A6.TR0503 | VN192, o.Častotice Hranečník | PB:35 | ZECZVNVUZ | 209001 | 49.2327 | 16.0846
CVV-28410_______.TR0421U | TŘČ_VN192_A1.TR0421 | VN192, k. | PB:19 | ZECZVNVUZ | 209001 | 49.2184 | 16.1413
CVV-28410_______.TR0006U | TŘČ_VN192_A1.TR0006 | VN192, k. | PB:25 | ZECZVNVUZ | 209001 | 49.2216 | 16.1421
CVV-28411_______.TR0359U | TŘČ_VN192_A2.TR0359 | VN192, o.Pucov Uran | PB:7 | ZECZVNVUZ | 209001 | 49.2494 | 16.1587
CVV-28407_______.TR0411U | TŘČ_VN192_A7.TR0411 | VN192, o.Naloučany | PB:47 | ZECZVNVUZ | 209001 | 49.241 | 16.1034
CVV-28551_______.TR0385U | TŘČ_VN192_A5.TR0385 | VN192, o.Naloučany | PB:25 | ZECZVNVUZ | 209001 | 49.2364 | 16.123
CVV-28410_______.TR0010U | TŘČ_VN192_A1.TR0010 | VN192, k. | PB:26 | ZECZVNVUZ | 209001 | 49.2242 | 16.144
CVV-28409_______.TR0508U | TŘČ_VN192_B1.TR0508 | VN192, o.Naloučany | PB:136 | ZECZVNVUZ | 209001 | 49.2707 | 16.052
CVV-28552_______.TR0498U | TŘČ_VN192_A8.TR0498 | VN192, p.Vaneč Mavet | PB:1 | ZECZVNVUZ | 209001 | 49.2614 | 16.0913
CVV-28502_______.TR0382U | TŘČ_VN192_A4.TR0382 | VN192, o.Naloučany | PB:11 | ZECZVNVUZ | 209001 | 49.2359 | 16.1361
CVV-28502_______.TR0386U | TŘČ_VN192_A4.TR0386 | VN192, o.Naloučany | PB:24 | ZECZVNVUZ | 209001 | 49.2364 | 16.1238
CVV-28502_______.TR0387U | TŘČ_VN192_A4.TR0387 | VN192, o.Naloučany | PB:17 | ZECZVNVUZ | 209001 | 49.237 | 16.1302
CVV-28552_______.TR0499U | TŘČ_VN192_A8.TR0499 | VN192, p.Vaneč Obec | PB:27 | ZECZVNVUZ | 209001 | 49.2637 | 16.0926
CVV-28551_______.TR0384U | TŘČ_VN192_A5.TR0384 | VN192, o.Naloučany | PB:26 | ZECZVNVUZ | 209001 | 49.2363 | 16.1223
CVV-28551_______.TR0406U | TŘČ_VN192_A5.TR0406 | VN192, p.Ocmanice Pod Strážným | PB:1 | ZECZVNVUZ | 209001 | 49.2368 | 16.1115
CVV-28550_______.TR0405U | TŘČ_VN192_A6.TR0405 | VN192, p.Častotice Obec | PB:1 | ZECZVNVUZ | 209001 | 49.2336 | 16.0925
CVV-28410_______.TR0414U | TŘČ_VN192_A1.TR0414 | VN192, k. | PB:10 | ZECZVNVUZ | 209001 | 49.2143 | 16.1375
CVV-28408_______.TR0517U | TŘČ_VN192_A9.TR0517 | VN192, p.Pyšel ZD | PB:2 | ZECZVNVUZ | 209001 | 49.254 | 16.0643
CVV-28407_______.TR0413U | TŘČ_VN192_A7.TR0413 | VN192, o.Naloučany | PB:50 | ZECZVNVUZ | 209001 | 49.2429 | 16.1027
CVV-28550_______.TR0409U | TŘČ_VN192_A6.TR0409 | VN192, o.Častotice Hranečník | PB:2 | ZECZVNVUZ | 209001 | 49.239 | 16.1043
CVV-28411_______.TR0361U | TŘČ_VN192_A2.TR0361 | VN192, p.Pucov Uran | PB:8 | ZECZVNVUZ | 209001 | 49.2495 | 16.1585
CVV-28551_______.TR0420U | TŘČ_VN192_A5.TR0420 | VN192, p.Ocmanice Pod Strážným | PB:16 | ZECZVNVUZ | 209001 | 49.2312 | 16.1235
CVV-28425_______.TR0002U | TŘČ_VN192_A3.TR0002 | VN192, p.Ocmanice Placký Dvůr | PB:1 | ZECZVNVUZ | 209001 | 49.2158 | 16.1245
CVV-28410_______.TR0392U | TŘČ_VN192_A1.TR0392 | VN192, o.Naloučany | PB:6 | ZECZVNVUZ | 209001 | 49.2342 | 16.1404
CVV-28407_______.TR0492U | TŘČ_VN192_A7.TR0492 | VN192, o.Naloučany | PB:82 | ZECZVNVUZ | 209001 | 49.2552 | 16.0764
CVV-28408_______.TR0518U | TŘČ_VN192_A9.TR0518 | VN192, o.Naloučany | PB:95 | ZECZVNVUZ | 209001 | 49.2541 | 16.0655
CVV-28577_______.TR0507U | TŘČ_VN132_B1.TR0507 | VN192, o.Naloučany | PB:137 | ZECZVNVUZ | 209001 | 49.2712 | 16.0517
CVV-28410_______.TR0395U | TŘČ_VN192_A1.TR0395 | VN192, k. | PB:37 | ZECZVNVUZ | 209001 | 49.2331 | 16.1457
CVV-28552_______.TR0495U | TŘČ_VN192_A8.TR0495 | VN192, o.Vaneč Obec | PB:2 | ZECZVNVUZ | 209001 | 49.2559 | 16.0779
CVV-28408_______.TR0513U | TŘČ_VN192_A9.TR0513 | VN192, p.Pyšel U Hřiště | PB:7 | ZECZVNVUZ | 209001 | 49.2524 | 16.0617
CVV-28425_______.TR0003U | TŘČ_VN192_A3.TR0003 | VN192, o.Ocmanice Mlýn Padrta | PB:17 | ZECZVNVUZ | 209001 | 49.2155 | 16.1247
CVV-28503_______.TR2254 | TŘČ_VN177_A2.TR2254 | VN177, k. | PB:97, US:TR2254 | ZECZVNVUO | 244002 | 49.2378 | 15.7529
CVV-29902_______.TR1924 | TŘČ_VN77_A3.TR1924 | VN77, k. | PB:119, US:TR1924 | ZECZVNVUO | 244002 | 49.1403 | 15.8869
CVV-28505_______.TR2247 | TŘČ_VN177_A4.TR2247 | VN177, p.Zašovice Za Kulturákem | PB:1, US:TR2247 | ZECZVNVUO | 244001 | 49.2593 | 15.7271
CVV-28505_______.TR2263 | TŘČ_VN177_A4.TR2263 | VN177, p.Zašovice Obec | PB:4, US:TR2263 | ZECZVNVUO | 244001 | 49.2596 | 15.7204
CVV-28505_______.JI1300 | TŘČ_VN177_A4.JI1300 | VN177, p.Radonín Obec | PB:1, US:JI1300 | ZECZVNVUO | 244001 | 49.2805 | 15.6988
CVV-28506_______.TR2188 | TŘČ_VN177_A5.TR2188 | VN177, p.Radonín Obec | PB:34, US:TR2188 | ZECZVNVUO | 244001 | 49.2809 | 15.7247
CVV-28505_______.TR2262 | TŘČ_VN177_A4.TR2262 | VN177, p.Nová Brtnice Obec | PB:1, US:TR2262 | ZECZVNVUO | 244001 | 49.2702 | 15.7071
CVV-28629_______.TR1947 | TŘČ_VN177_A1.TR1947 | VN177, k. | PB:2, US:TR1947 | ZECZVNVUO | 244002 | 49.2101 | 15.8391
CVV-28629_______.TR2258 | TŘČ_VN177_A1.TR2258 | VN177, k. | PB:93, US:TR2258 | ZECZVNVUO | 244002 | 49.2363 | 15.7558
CVV-28505_______.TR2249 | TŘČ_VN177_A4.TR2249 | VN177, k. | PB:120, US:TR2249 | ZECZVNVUO | 244002 | 49.258 | 15.7319
CVV-28423_______.TR1075 | TŘČ_VN193_A3.TR1075 | VN193, p.Jasenice ZD | PB:15, US:TR1075 | ZECZVNVUO | 244001 | 49.2629 | 16.1696
CVV-28407_______.TR1057 | TŘČ_VN192_A7.TR1057 | VN192, p.Zahrádka Hájenka | PB:3, US:TR1057 | ZECZVNVUO | 244001 | 49.253 | 16.0866
CVV-28412_______.TR1165 | TŘČ_VN193_A1.TR1165 | VN193, p.Jedov Obec | PB:1, US:TR1165 | ZECZVNVUO | 244001 | 49.2327 | 16.1462
CVV-28423_______.TR1084 | TŘČ_VN193_A3.TR1084 | VN193, p.Jasenice ČSav | PB:1, US:TR1084 | ZECZVNVUO | 244001 | 49.2595 | 16.1583
CVV-28423_______.TR1072 | TŘČ_VN193_A3.TR1072 | VN193, p.Jasenice Sever | PB:2, US:TR1072 | ZECZVNVUO | 244001 | 49.2627 | 16.1672
CVV-28550_______.TR1064 | TŘČ_VN192_A6.TR1064 | VN192, o.Častotice Hranečník | PB:2, US:TR1064 | ZECZVNVUO | 244001 | 49.239 | 16.1043
CVV-28550_______.TR1053 | TŘČ_VN192_A6.TR1053 | VN192, p.Častotice Hranečník | PB:48, US:TR1053 | ZECZVNVUO | 244001 | 49.2346 | 16.0747
CVV-28410_______.TR1197 | TŘČ_VN192_A1.TR1197 | VN192, o.Ocmanice Mlýn Padrta | PB:1, US:TR1197 | ZECZVNVUO | 244001 | 49.2151 | 16.1354
CVV-28408_______.TR1045 | TŘČ_VN192_A9.TR1045 | VN192, o.Naloučany | PB:109, US:TR1045 | ZECZVNVUO | 244001 | 49.2559 | 16.0635
CVV-28410_______.TR1198 | TŘČ_VN192_A1.TR1198 | VN192, p.Ocmanice Majka | PB:1, US:TR1198 | ZECZVNVUO | 244001 | 49.2145 | 16.1378
CVV-28409_______.TR1050 | TŘČ_VN192_B1.TR1050 | VN192, o.Naloučany | PB:136, US:TR1050 | ZECZVNVUO | 244002 | 49.2707 | 16.052
CVV-28550_______.TR1058 | TŘČ_VN192_A6.TR1058 | VN192, p.Častotice Obec | PB:1, US:TR1058 | ZECZVNVUO | 244001 | 49.2336 | 16.0925
CVV-28502_______.TR1208 | TŘČ_VN192_A4.TR1208 | VN192, p.Naloučany ZD | PB:1, US:TR1208 | ZECZVNVUO | 244001 | 49.235 | 16.1376
CVV-28407_______.TR1062 | TŘČ_VN192_A7.TR1062 | VN192, p.Zahrádka Obec | PB:1, US:TR1062 | ZECZVNVUO | 244001 | 49.2436 | 16.1021
CVV-28407_______.TR1065 | TŘČ_VN192_A7.TR1065 | VN192, o.Naloučany Jeřábek | PB:2, US:TR1065 | ZECZVNVUO | 244001 | 49.2452 | 16.1035
CVV-28407_______.TR1067 | TŘČ_VN192_A7.TR1067 | VN192, o.Naloučany Jeřábek | PB:14, US:TR1067 | ZECZVNVUO | 244001 | 49.2472 | 16.1138
CVV-28407_______.TR1055 | TŘČ_VN192_A7.TR1055 | VN192, o.Vaneč Obec | PB:1, US:TR1055 | ZECZVNVUO | 244001 | 49.2555 | 16.0777
CVV-28422_______.TR1071 | TŘČ_VN193_A2.TR1071 | VN193, o.Čikov Obec | PB:4, US:TR1071 | ZECZVNVUO | 244001 | 49.2724 | 16.1382
CVV-28422_______.ZR2124 | TŘČ_VN193_A2.ZR2124 | VN193, o.Jasenice | PB:72, US:ZR2124 | ZECZVNVUO | 244002 | 49.2845 | 16.1389
CVV-28424_______.TR1069 | TŘČ_VN193_A4.TR1069 | VN193, p.Čikov ZD | PB:9, US:TR1069 | ZECZVNVUO | 244001 | 49.2683 | 16.1317
CVV-28424_______.TR1070 | TŘČ_VN193_A4.TR1070 | VN193, p.Čikov Obec | PB:6, US:TR1070 | ZECZVNVUO | 244001 | 49.2716 | 16.1379
CVV-28412_______.TR1074 | TŘČ_VN193_A1.TR1074 | VN193, p.Pucov Obec | PB:3, US:TR1074 | ZECZVNVUO | 244001 | 49.2501 | 16.1717
CVV-28412_______.TR1156 | TŘČ_VN193_A1.TR1156 | VN193, p.Pucov ZD | PB:6, US:TR1156 | ZECZVNVUO | 244001 | 49.2491 | 16.1775
CVV-28422_______.TR1082 | TŘČ_VN193_A2.TR1082 | VN193, p.Jasenice Jih | PB:1, US:TR1082 | ZECZVNVUO | 244001 | 49.2549 | 16.1615
CVV-28422_______.TR1083 | TŘČ_VN193_A2.TR1083 | VN193, o.Jasenice ZD | PB:2, US:TR1083 | ZECZVNVUO | 244001 | 49.2592 | 16.1573
CVV-28412_______.TR1164 | TŘČ_VN193_A1.TR1164 | VN193, p.Jedov Obec | PB:17, US:TR1164 | ZECZVNVUO | 244001 | 49.225 | 16.1538
CVV-28502_______.TR1206 | TŘČ_VN192_A4.TR1206 | VN192, p.Naloučany Obec | PB:3, US:TR1206 | ZECZVNVUO | 244001 | 49.2336 | 16.138
CVV-28551_______.TR1209 | TŘČ_VN192_A5.TR1209 | VN192, p.Ocmanice U Hřiště | PB:2, US:TR1209 | ZECZVNVUO | 244001 | 49.2352 | 16.1219
CVV-28551_______.TR1068 | TŘČ_VN192_A5.TR1068 | VN192, p.Ocmanice ZD | PB:1, US:TR1068 | ZECZVNVUO | 244001 | 49.2365 | 16.1164
CVV-28551_______.TR1066 | TŘČ_VN192_A5.TR1066 | VN192, p.Ocmanice Pod Strážným | PB:1, US:TR1066 | ZECZVNVUO | 244001 | 49.2368 | 16.1115
CVV-28551_______.TR1205 | TŘČ_VN192_A5.TR1205 | VN192, p.Ocmanice Pod Strážným | PB:17, US:TR1205 | ZECZVNVUO | 244001 | 49.2309 | 16.1244
CVV-28407_______.TR1061 | TŘČ_VN192_A7.TR1061 | VN192, p.Zahrádka ZD | PB:1, US:TR1061 | ZECZVNVUO | 244001 | 49.2456 | 16.1006
CVV-28411_______.TR1081 | TŘČ_VN192_A2.TR1081 | VN192, p.Pucov Uran | PB:8, US:TR1081 | ZECZVNVUO | 244001 | 49.2495 | 16.1585
CVV-28410_______.TR1207 | TŘČ_VN192_A1.TR1207 | VN192, o.Naloučany | PB:6, US:TR1207 | ZECZVNVUO | 244002 | 49.2342 | 16.1404
CVV-28551_______.TR1210 | TŘČ_VN192_A5.TR1210 | VN192, o.Naloučany | PB:25, US:TR1210 | ZECZVNVUO | 244001 | 49.2364 | 16.123
CVV-28407_______.TR1063 | TŘČ_VN192_A7.TR1063 | VN192, o.Naloučany | PB:47, US:TR1063 | ZECZVNVUO | 244001 | 49.241 | 16.1034
CVV-28407_______.TR1054 | TŘČ_VN192_A7.TR1054 | VN192, o.Naloučany | PB:83, US:TR1054 | ZECZVNVUO | 244001 | 49.2551 | 16.0757
CVV-28552_______.TR1060 | TŘČ_VN192_A8.TR1060 | VN192, p.Vaneč Obec | PB:27, US:TR1060 | ZECZVNVUO | 244001 | 49.2637 | 16.0926
CVV-28552_______.TR1059 | TŘČ_VN192_A8.TR1059 | VN192, p.Vaneč Mavet | PB:1, US:TR1059 | ZECZVNVUO | 244001 | 49.2614 | 16.0913
CVV-28408_______.TR1044 | TŘČ_VN192_A9.TR1044 | VN192, p.Pyšel ZD | PB:2, US:TR1044 | ZECZVNVUO | 244001 | 49.254 | 16.0643
CVV-28410_______.TR1200 | TŘČ_VN192_A1.TR1200 | VN192, k. | PB:19, US:TR1200 | ZECZVNVUO | 244002 | 49.2184 | 16.1413
CVV-28410_______.TR1079 | TŘČ_VN192_A1.TR1079 | VN192, k. | PB:55, US:TR1079 | ZECZVNVUO | 244002 | 49.2456 | 16.1625
CVV-28410_______.TR1199 | TŘČ_VN192_A1.TR1199 | VN192, p.Ocmanice Silnice | PB:2, US:TR1199 | ZECZVNVUO | 244001 | 49.2153 | 16.1378
CVV-28425_______.TR1325 | TŘČ_VN192_A3.TR1325 | VN192, p.Ocmanice Placký Dvůr | PB:14, US:TR1325 | ZECZVNVUO | 244001 | 49.2177 | 16.1155
CVV-28425_______.TR1204 | TŘČ_VN192_A3.TR1204 | VN192, o.Ocmanice Mlýn Padrta | PB:17, US:TR1204 | ZECZVNVUO | 244001 | 49.2155 | 16.1247
CVV-28408_______.TR1043 | TŘČ_VN192_A9.TR1043 | VN192, p.Pyšel U Hřiště | PB:7, US:TR1043 | ZECZVNVUO | 244001 | 49.2524 | 16.0617
CTS-702591 | Třebíč: VARIANT | Třebíč, TS:702591 | VARIANT | ZECZTS | 214003 | 49.218 | 15.8696
CTS-601842 | Třebíč: H-T18 | Třebíč, TS:601842 | H-T18 | ZECZTS | 214003 | 49.2217 | 15.8894
CTS-601789 | Třebíč: BT3 | Třebíč, TS:601789 | BT3 | ZECZTS | 214003 | 49.2058 | 15.8437
CTS-601801 | Třebíč: BRN-T3 | Třebíč, TS:601801 | BRN-T3 | ZECZTS | 214003 | 49.2164 | 15.8942
CTS-601790 | Třebíč: BT4 | Třebíč, TS:601790 | BT4 | ZECZTS | 214003 | 49.2054 | 15.8466
CTS-601831 | Třebíč: H-T1 | Třebíč, TS:601831 | H-T1 | ZECZTS | 214003 | 49.2244 | 15.8873
CTS-601844 | Třebíč: H-T3 | Třebíč, TS:601844 | H-T3 | ZECZTS | 214003 | 49.2271 | 15.8844
CTS-601843 | Třebíč: H-T2 | Třebíč, TS:601843 | H-T2 | ZECZTS | 214003 | 49.2251 | 15.8862
CTS-601841 | Třebíč: H-T17 | Třebíč, TS:601841 | H-T17 | ZECZTS | 214003 | 49.2233 | 15.8793
CTS-601799 | Třebíč: BRN-T1 | Třebíč, TS:601799 | BRN-T1 | ZECZTS | 214003 | 49.2171 | 15.8975
CTS-601849 | Třebíč: H-T8 | Třebíč, TS:601849 | H-T8 | ZECZTS | 214003 | 49.223 | 15.8805
CTS-601804 | Třebíč: BRN-T6 | Třebíč, TS:601804 | BRN-T6 | ZECZTS | 214001 | 49.2182 | 15.9041
CTS-601803 | Třebíč: BRN-T5 | Třebíč, TS:601803 | BRN-T5 | ZECZTS | 214001 | 49.2186 | 15.9022
CTS-601784 | Třebíč: DĚLNICKÉ NÁMĚSTÍ | Třebíč, TS:601784 | DĚLNICKÉ NÁMĚSTÍ | ZECZTS | 214001 | 49.2093 | 15.8654
CTS-601936 | Třebíč: ŠAFAŘÍKOVA | Třebíč, TS:601936 | ŠAFAŘÍKOVA | ZECZTS | 214003 | 49.2104 | 15.8817
CTS-601796 | Třebíč: U GARÁŽÍ | Třebíč, TS:601796 | U GARÁŽÍ | ZECZTS | 214003 | 49.2096 | 15.8682
CTS-601945 | Třebíč: POLANKA | Třebíč, TS:601945 | POLANKA | ZECZTS | 214003 | 49.2146 | 15.8696
CTS-601869 | Třebíč: MARKET U ŘEKY | Třebíč, TS:601869 | MARKET U ŘEKY | ZECZTS | 214003 | 49.2149 | 15.8945
CTS-601865 | Třebíč: JINDŘICHOVA | Třebíč, TS:601865 | JINDŘICHOVA | ZECZTS | 214003 | 49.2269 | 15.8687
CTS-703239 | Třebíč: LAGUNA | Třebíč, TS:703239 | LAGUNA | ZECZTS | 214003 | 49.2211 | 15.8866
CTS-601884 | Třebíč: MLÝNSKÁ | Třebíč, TS:601884 | MLÝNSKÁ | ZECZTS | 214001 | 49.2139 | 15.8752
CTS-601838 | Třebíč: BAZÉN | Třebíč, TS:601838 | BAZÉN | ZECZTS | 214003 | 49.2213 | 15.8867
CTS-601835 | Třebíč: H-T13 | Třebíč, TS:601835 | H-T13 | ZECZTS | 214001 | 49.2236 | 15.8887
CTS-702622 | Třebíč: SILNICE | Třebíč, TS:702622 | SILNICE | ZECZTS | 214003 | 49.2034 | 15.8974
CTS-702621 | Třebíč: KAUFLAND | Třebíč, TS:702621 | KAUFLAND | ZECZTS | 214003 | 49.2147 | 15.8945
CTS-601814 | Třebíč: DEMLOVA ZÁPAD | Třebíč, TS:601814 | DEMLOVA ZÁPAD | ZECZTS | 214001 | 49.2068 | 15.8816
CTS-601868 | Třebíč: KARLOVO NÁM. | Třebíč, TS:601868 | KARLOVO NÁM. | ZECZTS | 214003 | 49.2162 | 15.8828
CTS-601812 | Třebíč: DEMLOVA VÝCHOD | Třebíč, TS:601812 | DEMLOVA VÝCHOD | ZECZTS | 214001 | 49.2063 | 15.8839
CTS-601923 | Třebíč: RUSKÁ | Třebíč, TS:601923 | RUSKÁ | ZECZTS | 214001 | 49.2102 | 15.8776
CTS-601925 | Třebíč: S.K.NEUMANA | Třebíč, TS:601925 | S.K.NEUMANA | ZECZTS | 214001 | 49.2082 | 15.8793
CTS-601802 | Třebíč: BRN-T4 | Třebíč, TS:601802 | BRN-T4 | ZECZTS | 214003 | 49.2177 | 15.8982
CTS-602092 | Rohy: OBEC | Rohy, TS:602092 | OBEC | ZECZTS | 214001 | 49.3057 | 16.0024
CTS-602074 | Pozdatín: OBEC | Pozdatín, TS:602074 | OBEC | ZECZTS | 214001 | 49.2353 | 16.0365
CTS-601991 | Budišov: MIČKA | Budišov, TS:601991 | MIČKA | ZECZTS | 214001 | 49.274 | 16.0084
CTS-602058 | Nárameč: OBEC | Nárameč, TS:602058 | OBEC | ZECZTS | 214001 | 49.2629 | 15.9758
CTS-601993 | Budišov: MŠ | Budišov, TS:601993 | MŠ | ZECZTS | 214001 | 49.2711 | 16.0072
CTS-602107 | Smrk: OBEC | Smrk, TS:602107 | OBEC | ZECZTS | 214001 | 49.2274 | 16.0011
CTS-601694 | Okříšky: V ZAHRADÁCH | Okříšky, TS:703441 | V ZAHRADÁCH | ZECZTS | 214003 | 49.246 | 15.7754
CTS-602144 | Vladislav: OBEC | Vladislav, TS:602144 | OBEC | ZECZTS | 214001 | 49.2103 | 15.9921
CTS-601935 | Třebíč: TĚLOCVIČNA | Třebíč, TS:601935 | TĚLOCVIČNA | ZECZTS | 214003 | 49.2127 | 15.8759
CTS-601857 | Třebíč: HU2 | Třebíč, TS:601857 | HU2 | ZECZTS | 214003 | 49.2256 | 15.892
CTS-601870 | Třebíč: MODŘÍNOVÁ | Třebíč, TS:601870 | MODŘÍNOVÁ | ZECZTS | 214001 | 49.2182 | 15.8949
CTS-601861 | Třebíč: J.JEŽKA | Třebíč, TS:601861 | J.JEŽKA | ZECZTS | 214001 | 49.2257 | 15.8702
CTS-601816 | Třebíč: DIVADLO | Třebíč, TS:601816 | DIVADLO | ZECZTS | 214001 | 49.2134 | 15.8801
CTS-703230 | Třebíč: SKALKA | Třebíč, TS:703230 | SKALKA | ZECZTS | 214003 | 49.205 | 15.8738
CTS-601778 | Třebíč: A3 | Třebíč, TS:601778 | A3 | ZECZTS | 214003 | 49.2199 | 15.8673
CTS-702762 | Třebíč: NA KOPCÍCH | Třebíč, TS:702762 | NA KOPCÍCH | ZECZTS | 214003 | 49.2205 | 15.9032
CTS-601920 | Třebíč: PURKYŇOVA | Třebíč, TS:601920 | PURKYŇOVA | ZECZTS | 214001 | 49.2114 | 15.8897
CTS-601929 | Třebíč: SLÁVIE | Třebíč, TS:601929 | SLÁVIE | ZECZTS | 214003 | 49.2166 | 15.879
CTS-601827 | Třebíč: G1 | Třebíč, TS:601827 | G1 | ZECZTS | 214001 | 49.2056 | 15.8809
CTS-601858 | Třebíč: VLTAVÍNSKÁ | Třebíč, TS:601858 | VLTAVÍNSKÁ | ZECZTS | 214001 | 49.206 | 15.8778
CTS-601877 | Třebíč: KYJEVSKÁ | Třebíč, TS:601877 | KYJEVSKÁ | ZECZTS | 214001 | 49.2186 | 15.8984
CTS-601872 | Třebíč: KOSMÁKOVA | Třebíč, TS:601872 | KOSMÁKOVA | ZECZTS | 214001 | 49.2084 | 15.8862
CTS-601960 | Třebíč: ZÁHUMENICE | Třebíč, TS:601960 | ZÁHUMENICE | ZECZTS | 214001 | 49.2236 | 15.8763
CTS-601817 | Třebíč: DOMÁCÍ POTŘEBY | Třebíč, TS:601817 | DOMÁCÍ POTŘEBY | ZECZTS | 214001 | 49.2154 | 15.8778
CTS-601933 | Třebíč: SOUKENICKÁ | Třebíč, TS:601933 | SOUKENICKÁ | ZECZTS | 214003 | 49.2159 | 15.884
CTS-601776 | Třebíč: A1 | Třebíč, TS:601776 | A1 | ZECZTS | 214003 | 49.2212 | 15.8662
CTS-601882 | Třebíč: MATĚJÍČEK | Třebíč, TS:601882 | MATĚJÍČEK | ZECZTS | 214003 | 49.2178 | 15.8739
CTS-601974 | Třebíč: TÝNSKÁ | Třebíč, TS:601974 | TÝNSKÁ | ZECZTS | 214001 | 49.2195 | 15.876
CTS-601939 | Třebíč: ŠKOLNÍ | Třebíč, TS:601939 | ŠKOLNÍ | ZECZTS | 214001 | 49.2199 | 15.8978
CTS-601901 | Třebíč: FORUM | Třebíč, TS:601901 | FORUM | ZECZTS | 214001 | 49.2136 | 15.8785
CTS-601820 | Třebíč: DON | Třebíč, TS:601820 | DON | ZECZTS | 214001 | 49.2188 | 15.8939
CTS-601881 | Třebíč: LUČNÍ | Třebíč, TS:601881 | LUČNÍ | ZECZTS | 214001 | 49.2217 | 15.8763
CTS-601942 | Třebíč: TKALCOVSKÁ | Třebíč, TS:601942 | TKALCOVSKÁ | ZECZTS | 214001 | 49.2152 | 15.8901
CTS-601780 | Třebíč: BANKA | Třebíč, TS:601780 | BANKA | ZECZTS | 214001 | 49.2145 | 15.8817
CTS-601880 | Třebíč: LIPOVÁ | Třebíč, TS:601880 | LIPOVÁ | ZECZTS | 214003 | 49.2215 | 15.8647
CTS-601684 | Okříšky: MŠ | Okříšky, TS:601684 | MŠ | ZECZTS | 214001 | 49.2448 | 15.7727
CTS-602131 | Trnava: BYTOVKY | Trnava, TS:602131 | BYTOVKY | ZECZTS | 214003 | 49.2525 | 15.9245
CTS-601975 | Třebíč: ZVĚŘINOVA | Třebíč, TS:601975 | ZVĚŘINOVA | ZECZTS | 214001 | 49.2163 | 15.8884
CTS-601948 | Třebíč: U OBŮRKY | Třebíč, TS:601948 | U OBŮRKY | ZECZTS | 214003 | 49.2167 | 15.8662
CTS-601918 | Třebíč: PŘEROVSKÉHO | Třebíč, TS:601918 | PŘEROVSKÉHO | ZECZTS | 214003 | 49.2153 | 15.8808
CTS-601788 | Třebíč: BT2 | Třebíč, TS:601788 | BT2 | ZECZTS | 214003 | 49.2062 | 15.845
CTS-601786 | Třebíč: BT1 | Třebíč, TS:601786 | BT1 | ZECZTS | 214003 | 49.2067 | 15.844
CTS-601787 | Třebíč: BT10 | Třebíč, TS:601787 | BT10 | ZECZTS | 214003 | 49.2066 | 15.849
CTS-601794 | Třebíč: BT8 | Třebíč, TS:601794 | BT8 | ZECZTS | 214003 | 49.2072 | 15.8436
CTS-601793 | Třebíč: BT7 | Třebíč, TS:601793 | BT7 | ZECZTS | 214003 | 49.2077 | 15.8445
CTS-601852 | Třebíč: HÁLKOVA | Třebíč, TS:601852 | HÁLKOVA | ZECZTS | 214003 | 49.2104 | 15.8853
CTS-700900 | Třebíč: PLUS | Třebíč, TS:700900 | PLUS | ZECZTS | 214003 | 49.2101 | 15.8583
CTS-700708 | Střítež: NÁKUPNÍ CENTRUM | Střítež, TS:700708 | NÁKUPNÍ CENTRUM | ZECZTS | 214003 | 49.1996 | 15.8912
CTS-700707 | Třebíč: HYPERNOVA | Třebíč, TS:700707 | HYPERNOVA | ZECZTS | 214003 | 49.2022 | 15.8902
CTS-601874 | Třebíč: KOTELNA ELITEX | Třebíč, TS:601874 | KOTELNA ELITEX | ZECZTS | 214003 | 49.2062 | 15.8942
CTS-601949 | Kožichovice: UP NÁBYTEK | Kožichovice, TS:601949 | UP NÁBYTEK | ZECZTS | 214003 | 49.2093 | 15.9137
CTS-601905 | Třebíč: PEKÁRNA | Třebíč, TS:601905 | PEKÁRNA | ZECZTS | 214001 | 49.2237 | 15.8967
CTS-601908 | Třebíč: poliklinika | Třebíč, TS:601908 | poliklinika | ZECZTS | 214001 | 49.2046 | 15.8782
CTS-601894 | Třebíč: OKRAJOVÁ | Třebíč, TS:601894 | OKRAJOVÁ | ZECZTS | 214001 | 49.2076 | 15.8905
CTS-601811 | Třebíč: DELVITA | Třebíč, TS:601811 | DELVITA | ZECZTS | 214001 | 49.2157 | 15.8849
CTS-601891 | Třebíč: OBRÁNCŮ MÍRU | Třebíč, TS:601891 | OBRÁNCŮ MÍRU | ZECZTS | 214001 | 49.2181 | 15.889
CTS-601782 | Třebíč: BEZRUČOVA | Třebíč, TS:601782 | BEZRUČOVA | ZECZTS | 214001 | 49.2081 | 15.8848
CTS-601805 | Třebíč: BRN-T10 | Třebíč, TS:601805 | BRN-T10 | ZECZTS | 214001 | 49.2194 | 15.9043
CTS-601727 | Přibyslavice: OBEC | Přibyslavice, TS:601727 | OBEC | ZECZTS | 214001 | 49.2608 | 15.779
CTS-601659 | Krahulov: OBEC | Krahulov, TS:601659 | OBEC | ZECZTS | 214001 | 49.2224 | 15.8071
CTS-602150 | Vladislav: U HŘIŠTĚ | Vladislav, TS:602150 | U HŘIŠTĚ | ZECZTS | 214001 | 49.2147 | 15.9886
CTS-601832 | Třebíč: H-T10 | Třebíč, TS:601832 | H-T10 | ZECZTS | 214003 | 49.221 | 15.8819
CTS-703548 | Třebíč: BAŤA | Třebíč, TS:703548 | BAŤA | ZECZTS | 214003 | 49.2071 | 15.8623
CTS-601806 | Třebíč: INKUBÁTOR | Třebíč, TS:601806 | INKUBÁTOR | ZECZTS | 214003 | 49.217 | 15.8708
CTS-601850 | Třebíč: H-T9 | Třebíč, TS:601850 | H-T9 | ZECZTS | 214003 | 49.2221 | 15.8814
CTS-601834 | Třebíč: H-T12 | Třebíč, TS:601834 | H-T12 | ZECZTS | 214003 | 49.2231 | 15.8853
CTS-703550 | Třebíč: ŽĎÁRSKÉHO | Třebíč, TS:703550 | ŽĎÁRSKÉHO | ZECZTS | 214003 | 49.2023 | 15.903
CTS-601845 | Třebíč: H-T4 | Třebíč, TS:601845 | H-T4 | ZECZTS | 214003 | 49.2258 | 15.8821
CTS-601797 | Třebíč: BOPO | Třebíč, TS:601797 | BOPO | ZECZTS | 214001 | 49.2063 | 15.8585
CTS-601927 | Třebíč: SIROTČÍ | Třebíč, TS:601927 | SIROTČÍ | ZECZTS | 214003 | 49.2136 | 15.8819
CTS-700478 | Třebíč: BRN-T9 | Třebíč, TS:700478 | BRN-T9 | ZECZTS | 214003 | 49.2175 | 15.9074
CTS-700468 | Třebíč: INTERSPAR | Třebíč, TS:700468 | INTERSPAR | ZECZTS | 214003 | 49.2025 | 15.8845
CTS-700022 | Třebíč: KOVOVÝROBA | Třebíč, TS:700022 | KOVOVÝROBA | ZECZTS | 214003 | 49.2036 | 15.8955
CTS-601952 | Třebíč: ÚVOZ | Třebíč, TS:601952 | ÚVOZ | ZECZTS | 214003 | 49.2107 | 15.8873
CTS-601947 | Třebíč: U KUCHYŇKY | Třebíč, TS:601947 | U KUCHYŇKY | ZECZTS | 214003 | 49.2227 | 15.8707
CTS-700021 | Třebíč: TEDOM | Třebíč, TS:700021 | TEDOM | ZECZTS | 214003 | 49.2017 | 15.8972
CTS-700387 | Třebíč: LIDL | Třebíč, TS:700387 | LIDL | ZECZTS | 214003 | 49.2038 | 15.8865
CTS-601853 | Třebíč: HELIADOVA | Třebíč, TS:601853 | HELIADOVA | ZECZTS | 214003 | 49.2123 | 15.8819
CTS-602275 | Třebíč: PRŮMYSLOVÁ ZÓNA | Třebíč, TS:602275 | PRŮMYSLOVÁ ZÓNA | ZECZTS | 214003 | 49.2033 | 15.8965
CTS-601848 | Třebíč: H-T7 | Třebíč, TS:601848 | H-T7 | ZECZTS | 214003 | 49.2241 | 15.8815
CTS-601795 | Třebíč: BT9 | Třebíč, TS:601795 | BT9 | ZECZTS | 214003 | 49.2075 | 15.842
CTS-601899 | Třebíč: HROTOVICKÁ | Třebíč, TS:601899 | HROTOVICKÁ | ZECZTS | 214003 | 49.209 | 15.8938
CTS-602247 | Třebíč: TÝN | Třebíč, TS:602247 | TÝN | ZECZTS | 214003 | 49.2274 | 15.8783
CTS-602232 | Třebíč: kotelna TTS | Třebíč, TS:602232 | kotelna TTS | ZECZTS | 214003 | 49.2246 | 15.8957
CTS-601915 | Třebíč: PRAŽSKÁ | Třebíč, TS:601915 | PRAŽSKÁ | ZECZTS | 214003 | 49.2107 | 15.8632
CTS-601839 | Třebíč: H-T16 | Třebíč, TS:601839 | H-T16 | ZECZTS | 214001 | 49.2198 | 15.8848
CTS-601963 | Třebíč: ZÁMOSTÍ | Třebíč, TS:601963 | ZÁMOSTÍ | ZECZTS | 214001 | 49.2175 | 15.8798
CTS-601937 | Třebíč: ŠKOLA K.KONRÁDA | Třebíč, TS:601937 | ŠKOLA K.KONRÁDA | ZECZTS | 214001 | 49.207 | 15.8908
CTS-601956 | Třebíč: VRND | Třebíč, TS:601956 | VRND | ZECZTS | 214003 | 49.2213 | 15.8914
CTS-601903 | Třebíč: MIKULÁŠKOVA | Třebíč, TS:601903 | MIKULÁŠKOVA | ZECZTS | 214003 | 49.2209 | 15.8929
CTS-601846 | Třebíč: H-T5 | Třebíč, TS:601846 | H-T5 | ZECZTS | 214003 | 49.2248 | 15.884
CTS-601808 | Třebíč: ČAJKOVSKÉHO | Třebíč, TS:601808 | ČAJKOVSKÉHO | ZECZTS | 214003 | 49.221 | 15.8961
CTS-703547 | Třebíč: CIHLÁŘSKÁ | Třebíč, TS:703547 | CIHLÁŘSKÁ | ZECZTS | 214003 | 49.2158 | 15.8975
CTS-703549 | Třebíč: FOKUS | Třebíč, TS:703549 | FOKUS | ZECZTS | 214003 | 49.2104 | 15.9024
CTS-601836 | Třebíč: H-T14 | Třebíč, TS:601836 | H-T14 | ZECZTS | 214003 | 49.2225 | 15.8901
CTS-700911 | Třebíč: ENVINET | Třebíč, TS:700911 | ENVINET | ZECZTS | 214003 | 49.202 | 15.8945
CTS-701356 | Třebíč: KAŠTANOVÁ | Třebíč, TS:701356 | KAŠTANOVÁ | ZECZTS | 214003 | 49.2145 | 15.8641
CTS-701950 | Třebíč: NOVÁTOR | Třebíč, TS:701950 | NOVÁTOR | ZECZTS | 214003 | 49.2009 | 15.8998
CTS-601977 | Třebíč: ŽEROTÍNOVO NÁM. | Třebíč, TS:601977 | ŽEROTÍNOVO NÁM. | ZECZTS | 214001 | 49.2172 | 15.8764
CTS-601895 | Třebíč: TÁBORSKÁ | Třebíč, TS:601895 | TÁBORSKÁ | ZECZTS | 214001 | 49.2277 | 15.8779
CTS-601921 | Třebíč: REVOLUČNÍ | Třebíč, TS:601921 | REVOLUČNÍ | ZECZTS | 214003 | 49.2084 | 15.858
CTS-601819 | Třebíč: D.DŮCHODCŮ | Třebíč, TS:601819 | D.DŮCHODCŮ | ZECZTS | 214003 | 49.2267 | 15.8902
CTS-700388 | Třebíč: NÁDRAŽNÍ | Třebíč, TS:700388 | NÁDRAŽNÍ | ZECZTS | 214003 | 49.2118 | 15.885
CTS-601724 | Přibyslavice: BYTOVKY | Přibyslavice, TS:601724 | BYTOVKY | ZECZTS | 214003 | 49.2573 | 15.7766
CTS-601590 | Bransouze: OBEC | Bransouze, TS:601590 | OBEC | ZECZTS | 214001 | 49.3036 | 15.7516
CTS-601695 | Okříšky: VUB | Okříšky, TS:601695 | VUB | ZECZTS | 214001 | 49.2456 | 15.7686
CTS-602111 | Sokolí: OBEC | Sokolí, TS:602111 | OBEC | ZECZTS | 214002 | 49.2265 | 15.8288
CTS-601959 | Třebíč: POD BOROVÍM | Třebíč, TS:601959 | POD BOROVÍM | ZECZTS | 214002 | 49.2178 | 15.8492
CTS-601830 | Kožichovice: HAD | Kožichovice, TS:601830 | HAD | ZECZTS | 214002 | 49.2143 | 15.9122
CTS-601958 | Ptáčov: ŽLEB | Ptáčov, TS:601958 | ŽLEB | ZECZTS | 214002 | 49.2204 | 15.9128
CTS-601966 | Třebíč: TRC ZELENÝ KOPEC | Třebíč, TS:601966 | TRC ZELENÝ KOPEC | ZECZTS | 214002 | 49.1983 | 15.8712
CTS-601807 | Třebíč: BUDÍKOVICKÁ | Třebíč, TS:601807 | BUDÍKOVICKÁ | ZECZTS | 214002 | 49.2288 | 15.8714
CTS-601875 | Třebíč: KOTRBOV | Třebíč, TS:601875 | KOTRBOV | ZECZTS | 214002 | 49.2007 | 15.8833
CTS-601826 | Třebíč: FIAT ŠAFRÁNEK | Třebíč, TS:601826 | FIAT ŠAFRÁNEK | ZECZTS | 214002 | 49.203 | 15.8871
CTS-601854 | Třebíč: HOLEČEK | Třebíč, TS:601854 | HOLEČEK | ZECZTS | 214002 | 49.2293 | 15.8859
CTS-602246 | Sokolí: PALEČKŮV MLÝN | Sokolí, TS:602246 | PALEČKŮV MLÝN | ZECZTS | 214002 | 49.2246 | 15.8357
CTS-602110 | Sokolí: CHATY | Sokolí, TS:602110 | CHATY | ZECZTS | 214002 | 49.235 | 15.8191
CTS-601823 | Kožichovice: DROGERIE | Kožichovice, TS:601823 | DROGERIE | ZECZTS | 214002 | 49.2044 | 15.9062
CTS-601962 | Třebíč: ZÁMIŠ | Třebíč, TS:601962 | ZÁMIŠ | ZECZTS | 214002 | 49.2297 | 15.8616
CTS-601926 | Třebíč: SAUNA | Třebíč, TS:601926 | SAUNA | ZECZTS | 214002 | 49.2157 | 15.8549
CTS-601785 | Třebíč: U Kaple | Třebíč, TS:601785 | U Kaple | ZECZTS | 214002 | 49.2233 | 15.8588
CTS-602002 | Číměř: OBEC | Číměř, TS:602002 | OBEC | ZECZTS | 214002 | 49.2009 | 15.9971
CTS-601982 | Bochovice: OBEC | Bochovice, TS:601982 | OBEC | ZECZTS | 214002 | 49.3203 | 15.8982
CTS-602120 | Svatoslav: OBEC | Svatoslav, TS:602120 | OBEC | ZECZTS | 214002 | 49.3178 | 15.8506
CTS-601981 | Benetice: PRAHA | Benetice, TS:601981 | PRAHA | ZECZTS | 214002 | 49.2963 | 15.8695
CTS-601979 | Batouchovice: OBEC | Batouchovice, TS:601979 | OBEC | ZECZTS | 214002 | 49.3117 | 15.9064
CTS-601679 | Okříšky: ČOV | Okříšky, TS:601679 | ČOV | ZECZTS | 214002 | 49.2404 | 15.7758
CTS-602121 | Svatoslav: PILA | Svatoslav, TS:602121 | PILA | ZECZTS | 214002 | 49.3255 | 15.8619
CTS-701338 | Rudíkov: NA VYHLÍDCE | Rudíkov, TS:701338 | NA VYHLÍDCE | ZECZTS | 214002 | 49.2835 | 15.9467
CTS-602124 | Svatoslav: ZD | Svatoslav, TS:602124 | ZD | ZECZTS | 214002 | 49.3173 | 15.8501
CTS-601980 | Benetice: OBEC | Benetice, TS:601980 | OBEC | ZECZTS | 214002 | 49.2981 | 15.8646
CTS-601650 | Kněžice: ZA JEDNOTOU | Kněžice, TS:601650 | ZA JEDNOTOU | ZECZTS | 214002 | 49.2709 | 15.6713
CTS-602080 | Přeckov: OBEC | Přeckov, TS:602080 | OBEC | ZECZTS | 214002 | 49.275 | 15.9161
CTS-601625 | Číchov: U MOSTU | Číchov, TS:601625 | U MOSTU | ZECZTS | 214002 | 49.2814 | 15.7616
CTS-602088 | Račerovice: BRAMBORÁRNA | Račerovice, TS:602088 | BRAMBORÁRNA | ZECZTS | 214002 | 49.2476 | 15.8331
CTS-602122 | Svatoslav: BYTOVKY | Svatoslav, TS:602122 | BYTOVKY | ZECZTS | 214002 | 49.3203 | 15.8456
CTS-601669 | Nová Brtnice: OBEC | Nová Brtnice, TS:601669 | OBEC | ZECZTS | 214002 | 49.2697 | 15.7067
CTS-602014 | Horní Vilémovice: OBEC | Horní Vilémovice, TS:602014 | OBEC | ZECZTS | 214002 | 49.2915 | 15.8786
CTS-601985 | Budíkovice: ČOV | Budíkovice, TS:601985 | ČOV | ZECZTS | 214002 | 49.2534 | 15.8719
CTS-601989 | Budišov: KRAVÍN | Budišov, TS:601989 | KRAVÍN | ZECZTS | 214002 | 49.2765 | 16.0162
CTS-602137 | Valdíkov: OBEC | Valdíkov, TS:602137 | OBEC | ZECZTS | 214002 | 49.2446 | 15.9858
CTS-601994 | Budišov: NA VÝHONECH | Budišov, TS:601994 | NA VÝHONECH | ZECZTS | 214002 | 49.2715 | 15.997
CTS-602138 | Valdíkov: OPATSKÝ RYBNÍK | Valdíkov, TS:602138 | OPATSKÝ RYBNÍK | ZECZTS | 214002 | 49.2367 | 15.9892
CTS-602030 | Kojatín: OBEC | Kojatín, TS:602030 | OBEC | ZECZTS | 214002 | 49.2421 | 16.0091
CTS-602015 | Hostákov: OBEC | Hostákov, TS:602015 | OBEC | ZECZTS | 214002 | 49.232 | 15.9752
CTS-601992 | Budišov: MIHOUKOVICE | Budišov, TS:601992 | MIHOUKOVICE | ZECZTS | 214002 | 49.269 | 16.0314
CTS-602018 | Hroznatín: OBEC | Hroznatín, TS:602018 | OBEC | ZECZTS | 214002 | 49.2983 | 15.909
CTS-601990 | Budišov: KUNDELOV | Budišov, TS:601990 | KUNDELOV | ZECZTS | 214002 | 49.2861 | 16.0189
CTS-602031 | Kojatín: SPÁLENÝ DVŮR | Kojatín, TS:602031 | SPÁLENÝ DVŮR | ZECZTS | 214002 | 49.2545 | 16.0092
CTS-602016 | Hostákov: VODÁRNA | Hostákov, TS:602016 | VODÁRNA | ZECZTS | 214002 | 49.2341 | 15.9724
CTS-602059 | Nárameč: PASTVISKA | Nárameč, TS:602059 | PASTVISKA | ZECZTS | 214002 | 49.2629 | 15.968
CTS-601988 | Budišov: KBV | Budišov, TS:601988 | KBV | ZECZTS | 214002 | 49.2727 | 16.0004
CTS-602135 | Valdíkov: DOUBRAVA | Valdíkov, TS:602135 | DOUBRAVA | ZECZTS | 214002 | 49.2573 | 16
CTS-602126 | Trnava: DVOREK | Trnava, TS:602126 | DVOREK | ZECZTS | 214002 | 49.2705 | 15.9597
CTS-602118 | Studnice: OBEC | Studnice, TS:602118 | OBEC | ZECZTS | 214002 | 49.2908 | 16.0272
CTS-601495 | Ocmanice: SILNICE | Ocmanice, TS:601495 | SILNICE | ZECZTS | 214002 | 49.2155 | 16.1379
CTS-701874 | Vladislav: U KŘÍŽE | Vladislav, TS:701874 | U KŘÍŽE | ZECZTS | 214002 | 49.2136 | 15.9954
CTS-602119 | Studnice: K TASOVU | Studnice, TS:602119 | K TASOVU | ZECZTS | 214002 | 49.2909 | 16.0317
CTS-601513 | Pucov: OBEC | Pucov, TS:601513 | OBEC | ZECZTS | 214002 | 49.2493 | 16.1728
CTS-601515 | Pucov: ZD | Pucov, TS:601515 | ZD | ZECZTS | 214002 | 49.2486 | 16.178
CTS-601987 | Budišov: HOLEJE | Budišov, TS:601987 | HOLEJE | ZECZTS | 214002 | 49.259 | 16.037
CTS-601995 | Budišov: PYŠELÁK | Budišov, TS:601995 | PYŠELÁK | ZECZTS | 214002 | 49.2614 | 16.0279
CTS-601997 | Budišov: SLEZINGER | Budišov, TS:601997 | SLEZINGER | ZECZTS | 214002 | 49.2688 | 16.0067
CTS-601996 | Budišov: REJDŮVEŇ | Budišov, TS:601996 | REJDŮVEŇ | ZECZTS | 214002 | 49.2729 | 16.0211
CTS-701428 | Pucov: BEDNÁŘ | Pucov, TS:701428 | BEDNÁŘ | ZECZTS | 214002 | 49.2494 | 16.1587
CTS-701093 | Ptáčov: ZA ROZVODNOU | Ptáčov, TS:701093 | ZA ROZVODNOU | ZECZTS | 214002 | 49.2173 | 15.919
CTS-602224 | Třebíč: POČÍTAČ | Třebíč, TS:602224 | POČÍTAČ | ZECZTS | 214002 | 49.2048 | 15.8548
CTS-602099 | Řípov: VS T22 RIP | Řípov, TS:602099 | VS T22 RIP | ZECZTS | 214002 | 49.2107 | 15.8407
CTS-601754 | Řípov: ŘÍPOV OBEC | Řípov, TS:601754 | ŘÍPOV OBEC | ZECZTS | 214002 | 49.2162 | 15.8475
CTS-601822 | Třebíč: DR.SUZY | Třebíč, TS:601822 | DR.SUZY | ZECZTS | 214002 | 49.2208 | 15.8618
CTS-601824 | Třebíč: EL. POUŠOV | Třebíč, TS:601824 | EL. POUŠOV | ZECZTS | 214002 | 49.216 | 15.8575
CTS-602083 | Ptáčov: OBEC | Ptáčov, TS:602083 | OBEC | ZECZTS | 214002 | 49.2295 | 15.9248
CTS-601825 | Třebíč: EXICO | Třebíč, TS:601825 | EXICO | ZECZTS | 214002 | 49.208 | 15.8482
CTS-601898 | Třebíč: OSADA LIBUŠE | Třebíč, TS:601898 | OSADA LIBUŠE | ZECZTS | 214002 | 49.2001 | 15.8743
CTS-601718 | Předín: KNOFLÍKÁŘI | Předín, TS:601718 | KNOFLÍKÁŘI | ZECZTS | 214002 | 49.2002 | 15.6715
CTS-601721 | Předín: U RYBNÍKA | Předín, TS:601721 | U RYBNÍKA | ZECZTS | 214002 | 49.1971 | 15.6713
CTS-631264 | Okříšky: TOVÁRNÍ | Okříšky, TS:631264 | TOVÁRNÍ | ZECZTS | 214002 | 49.2505 | 15.782
CTS-602123 | Svatoslav: ZÁMEČEK | Svatoslav, TS:602123 | ZÁMEČEK | ZECZTS | 214002 | 49.3306 | 15.8234
CTS-601592 | Bransouze: VYSÍLAČ | Bransouze, TS:601592 | VYSÍLAČ | ZECZTS | 214002 | 49.3054 | 15.744
CTS-601595 | Brodce: OBEC | Brodce, TS:601595 | OBEC | ZECZTS | 214002 | 49.2567 | 15.6679
CTS-601984 | Budíkovice: ZA JEDNOTOU | Budíkovice, TS:601984 | ZA JEDNOTOU | ZECZTS | 214002 | 49.2557 | 15.8765
CTS-601986 | Budíkovice: ZD | Budíkovice, TS:601986 | ZD | ZECZTS | 214002 | 49.2566 | 15.8773
CTS-601591 | Bransouze: CHATY | Bransouze, TS:601591 | CHATY | ZECZTS | 214002 | 49.2987 | 15.755
CTS-601593 | Bransouze: ZA MOSTEM | Bransouze, TS:601593 | ZA MOSTEM | ZECZTS | 214002 | 49.2992 | 15.7515
CTS-703195 | Opatov: VIDLÁK | Opatov, TS:703195 | VIDLÁK | ZECZTS | 214002 | 49.2096 | 15.6551
CTS-601707 | Opatov: ZD | Opatov, TS:601707 | ZD | ZECZTS | 214002 | 49.2188 | 15.659
CTS-601700 | Opatov: KARLÍN | Opatov, TS:601700 | KARLÍN | ZECZTS | 214002 | 49.2391 | 15.6529
CTS-601703 | Opatov: SÍDLIŠTĚ | Opatov, TS:601703 | SÍDLIŠTĚ | ZECZTS | 214002 | 49.2233 | 15.6554
CTS-602091 | Račerovice: OBEC | Račerovice, TS:602091 | OBEC | ZECZTS | 214002 | 49.2495 | 15.8308
CTS-601692 | Okříšky: U RYBNÍKA | Okříšky, TS:601692 | U RYBNÍKA | ZECZTS | 214002 | 49.2418 | 15.7713
CTS-601617 | Červená Lhota: OBEC | Červená Lhota, TS:601617 | OBEC | ZECZTS | 214002 | 49.286 | 15.8052
CTS-601705 | Opatov: U POTOKA | Opatov, TS:601705 | U POTOKA | ZECZTS | 214002 | 49.2247 | 15.6619
CTS-601616 | Červená Lhota: DT-BYTEX | Červená Lhota, TS:601616 | DT-BYTEX | ZECZTS | 214002 | 49.274 | 15.7799
CTS-601690 | Okříšky: SÍDLIŠTĚ | Okříšky, TS:601690 | SÍDLIŠTĚ | ZECZTS | 214002 | 49.2451 | 15.7747
CTS-700996 | Číchov: KLOKOČKA | Číchov, TS:700996 | KLOKOČKA | ZECZTS | 214002 | 49.2836 | 15.7735
CTS-601596 | Brodce: PT | Brodce, TS:601596 | PT | ZECZTS | 214002 | 49.2557 | 15.663
CTS-602061 | Nárameč: KRAVÍN | Nárameč, TS:602061 | KRAVÍN | ZECZTS | 214002 | 49.2659 | 15.9775
CTS-602076 | Pozdatín: ZD | Pozdatín, TS:602076 | ZD | ZECZTS | 214002 | 49.2376 | 16.0341
CTS-602075 | Pozdatín: VRBINEC | Pozdatín, TS:602075 | VRBINEC | ZECZTS | 214002 | 49.2288 | 16.0423
CTS-602021 | Kamenná: OBEC | Kamenná, TS:602021 | OBEC | ZECZTS | 214002 | 49.2732 | 16.0593
CTS-602245 | Smrk: DOLNÍ | Smrk, TS:602245 | DOLNÍ | ZECZTS | 214002 | 49.2228 | 16.002
CTS-702963 | Hodov: NA HŘEBAČKÁCH | Hodov, TS:702963 | NA HŘEBAČKÁCH | ZECZTS | 214002 | 49.2929 | 15.9793
CTS-602023 | Kamenná: SALAŠ | Kamenná, TS:602023 | SALAŠ | ZECZTS | 214002 | 49.2728 | 16.0646
CTS-601867 | Slavice: TERŮVKY | Slavice, TS:601867 | TERŮVKY | ZECZTS | 214002 | 49.1976 | 15.8774
CTS-602072 | Pocoucov: U SILNICE | Pocoucov, TS:602072 | U SILNICE | ZECZTS | 214002 | 49.2402 | 15.897
CTS-602071 | Pocoucov: OBEC | Pocoucov, TS:602071 | OBEC | ZECZTS | 214002 | 49.2434 | 15.8969
CTS-601886 | Třebíč: NA PŘÍKOPECH | Třebíč, TS:601886 | NA PŘÍKOPECH | ZECZTS | 214003 | 49.2241 | 15.8622
CTS-602128 | Trnava: OBEC | Trnava, TS:602128 | OBEC | ZECZTS | 214002 | 49.256 | 15.9226
CTS-602132 | Trnava: ŠKOLKA | Trnava, TS:602132 | ŠKOLKA | ZECZTS | 214002 | 49.2512 | 15.9258
CTS-602129 | Trnava: OPATŮVKA | Trnava, TS:602129 | OPATŮVKA | ZECZTS | 214002 | 49.2474 | 15.9175
CTS-700899 | Třebíč: ŽIŽKA | Třebíč, TS:700899 | ŽIŽKA | ZECZTS | 214002 | 49.2009 | 15.8597
CTS-601910 | Třebíč: KOUPALIŠTĚ | Třebíč, TS:601910 | KOUPALIŠTĚ | ZECZTS | 214002 | 49.2142 | 15.8652
CTS-601655 | Krahulov: BYTOVKY | Krahulov, TS:601655 | BYTOVKY | ZECZTS | 214002 | 49.2214 | 15.8074
CTS-601657 | Krahulov: ČSSS | Krahulov, TS:601657 | ČSSS | ZECZTS | 214002 | 49.2233 | 15.8101
CTS-601656 | Krahulov: ČD | Krahulov, TS:601656 | ČD | ZECZTS | 214002 | 49.2172 | 15.8066
CTS-700717 | Řípov: CARRYBOY | Řípov, TS:700717 | CARRYBOY | ZECZTS | 214002 | 49.2107 | 15.8373
CTS-601670 | Nová Ves: CIHELNA | Nová Ves, TS:601670 | CIHELNA | ZECZTS | 214002 | 49.2531 | 15.8036
CTS-601674 | Nová Ves: OBEC | Nová Ves, TS:601674 | OBEC | ZECZTS | 214002 | 49.25 | 15.8015
CTS-602066 | Okřešice: VARTEMBERK | Okřešice, TS:602066 | VARTEMBERK | ZECZTS | 214002 | 49.2751 | 15.8398
CTS-602241 | Čihalín: ČÍHALÍN VYSÍLAČ | Čihalín, TS:602241 | ČÍHALÍN VYSÍLAČ | ZECZTS | 214002 | 49.2631 | 15.7822
CTS-602065 | Okřešice: OBEC | Okřešice, TS:602065 | OBEC | ZECZTS | 214002 | 49.258 | 15.8548
CTS-601611 | Čechtín: OBEC | Čechtín, TS:601611 | OBEC | ZECZTS | 214002 | 49.2945 | 15.8174
CTS-601731 | Přibyslavice: ZD | Přibyslavice, TS:601731 | ZD | ZECZTS | 214002 | 49.2649 | 15.7782
CTS-601648 | Kněžice: ŠKOLKA | Kněžice, TS:601648 | ŠKOLKA | ZECZTS | 214002 | 49.2675 | 15.6708
CTS-601704 | Opatov: TRAKTORKA | Opatov, TS:601704 | TRAKTORKA | ZECZTS | 214002 | 49.2184 | 15.6658
CTS-601610 | Čechtín: CIHELNA | Čechtín, TS:601610 | CIHELNA | ZECZTS | 214002 | 49.2929 | 15.817
CTS-601676 | Petrovice: ZÁVLAHA | Petrovice, TS:601676 | ZÁVLAHA | ZECZTS | 214002 | 49.2459 | 15.7918
CTS-601732 | Přibyslavice: ŽLEB | Přibyslavice, TS:601732 | ŽLEB | ZECZTS | 214002 | 49.2558 | 15.7757
CTS-601642 | Chlum: PAVLOVSKÝ MLÝN | Chlum, TS:601642 | PAVLOVSKÝ MLÝN | ZECZTS | 214002 | 49.3237 | 15.7769
CTS-601709 | Nová Ves: ČERVENÝ MLÝN | Nová Ves, TS:601709 | ČERVENÝ MLÝN | ZECZTS | 214002 | 49.2428 | 15.8122
CTS-601712 | Petrovice: ŽLÍBKY | Petrovice, TS:601712 | ŽLÍBKY | ZECZTS | 214002 | 49.2436 | 15.7869
CTS-601710 | Petrovice: OBEC | Petrovice, TS:601710 | OBEC | ZECZTS | 214002 | 49.2398 | 15.7858
CTS-601620 | Čihalín: OBEC | Čihalín, TS:601620 | OBEC | ZECZTS | 214002 | 49.2665 | 15.809
CTS-601641 | Chlum: OBEC | Chlum, TS:601641 | OBEC | ZECZTS | 214002 | 49.313 | 15.7686
CTS-601726 | Nová Ves: KOLONKA | Nová Ves, TS:601726 | KOLONKA | ZECZTS | 214002 | 49.2547 | 15.7854
CTS-601725 | Přibyslavice: CHALUPY | Přibyslavice, TS:601725 | CHALUPY | ZECZTS | 214002 | 49.2628 | 15.7757
CTS-601677 | Nová Ves: ZD | Nová Ves, TS:601677 | ZD | ZECZTS | 214002 | 49.2476 | 15.7999
CTS-601675 | Nová Ves: U SOKOLOVNY | Nová Ves, TS:601675 | U SOKOLOVNY | ZECZTS | 214002 | 49.247 | 15.805
CTS-601729 | Přibyslavice: VODÁRNA | Přibyslavice, TS:601729 | VODÁRNA | ZECZTS | 214002 | 49.2592 | 15.78
CTS-601708 | Petrovice: BARÁKY | Petrovice, TS:601708 | BARÁKY | ZECZTS | 214002 | 49.2409 | 15.7924
CTS-602140 | Věstonovice: OBEC | Věstonovice, TS:602140 | OBEC | ZECZTS | 214002 | 49.2883 | 15.8662
CTS-601612 | Čechtín: U KOUPALIŠTĚ | Čechtín, TS:601612 | U KOUPALIŠTĚ | ZECZTS | 214002 | 49.2941 | 15.8242
CTS-601330 | Častotice: OBEC | Častotice, TS:601330 | OBEC | ZECZTS | 214002 | 49.2336 | 16.0921
CTS-601457 | Naloučany: ZD | Naloučany, TS:601457 | ZD | ZECZTS | 214002 | 49.2349 | 16.1375
CTS-601455 | Naloučany: JEŘÁBEK | Naloučany, TS:601455 | JEŘÁBEK | ZECZTS | 214002 | 49.2474 | 16.1144
CTS-601586 | Zahrádka: OBEC | Zahrádka, TS:601586 | OBEC | ZECZTS | 214002 | 49.2432 | 16.1014
CTS-601587 | Zahrádka: ZD | Zahrádka, TS:601587 | ZD | ZECZTS | 214002 | 49.2456 | 16.1006
CTS-602098 | Rudíkov: ZD | Rudíkov, TS:602098 | ZD | ZECZTS | 214002 | 49.2826 | 15.9421
CTS-602094 | Rudíkov: ČSD | Rudíkov, TS:602094 | ČSD | ZECZTS | 214002 | 49.2969 | 15.9513
CTS-601498 | Ocmanice: POD STRÁŽNÝM | Ocmanice, TS:601498 | POD STRÁŽNÝM | ZECZTS | 214002 | 49.2302 | 16.126
CTS-602095 | Rudíkov: HROZNATÍNSKÁ | Rudíkov, TS:602095 | HROZNATÍNSKÁ | ZECZTS | 214002 | 49.2913 | 15.946
CTS-602056 | Nárameč: LIHOVAR | Nárameč, TS:602056 | LIHOVAR | ZECZTS | 214002 | 49.261 | 15.9806
CTS-601585 | Zahrádka: HÁJENKA | Zahrádka, TS:601585 | HÁJENKA | ZECZTS | 214002 | 49.2532 | 16.0866
CTS-601494 | Ocmanice: PLACKÝ DVŮR | Ocmanice, TS:601494 | PLACKÝ DVŮR | ZECZTS | 214002 | 49.2176 | 16.115
CTS-601492 | Ocmanice: MAJKA | Ocmanice, TS:601492 | MAJKA | ZECZTS | 214002 | 49.2145 | 16.1378
CTS-601329 | Pyšel: HRANEČNÍK | Pyšel, TS:601329 | HRANEČNÍK | ZECZTS | 214002 | 49.2346 | 16.0744
CTS-601496 | Ocmanice: U HŘIŠTĚ | Ocmanice, TS:601496 | U HŘIŠTĚ | ZECZTS | 214002 | 49.2346 | 16.1216
CTS-601493 | Ocmanice: MLÝN PADRTA | Ocmanice, TS:601493 | MLÝN PADRTA | ZECZTS | 214002 | 49.2153 | 16.1246
CTS-601499 | Ocmanice: ZD | Ocmanice, TS:601499 | ZD | ZECZTS | 214002 | 49.2364 | 16.1164
CTS-601456 | Naloučany: OBEC | Naloučany, TS:601456 | OBEC | ZECZTS | 214002 | 49.2335 | 16.1376
CTS-602009 | Hodov: OBEC | Hodov, TS:602009 | OBEC | ZECZTS | 214002 | 49.2937 | 15.9881
CTS-601576 | Vaneč: OBEC | Vaneč, TS:601576 | OBEC | ZECZTS | 214002 | 49.264 | 16.0929
CTS-601517 | Pyšel: U HŘIŠTĚ | Pyšel, TS:601517 | U HŘIŠTĚ | ZECZTS | 214002 | 49.2521 | 16.062
CTS-602096 | Rudíkov: OBEC | Rudíkov, TS:602096 | OBEC | ZECZTS | 214002 | 49.2871 | 15.9479
CTS-602097 | Rudíkov: ŠKOLA | Rudíkov, TS:602097 | ŠKOLA | ZECZTS | 214002 | 49.2894 | 15.9521
CTS-700897 | Rudíkov: ŠUMAVA | Rudíkov, TS:700897 | ŠUMAVA | ZECZTS | 214002 | 49.2913 | 15.9431
CTS-601798 | Třebíč: RYBNÍK | Třebíč, TS:601798 | RYBNÍK | ZECZTS | 214002 | 49.2043 | 15.8505
CTS-602090 | Třebíč: LESY | Třebíč, TS:602090 | LESY | ZECZTS | 214002 | 49.2341 | 15.85
CTS-601615 | Řípov: ČERVENÁ HOSPODA U BYTOVEK | Řípov, TS:601615 | ČERVENÁ HOSPODA U BYTOVEK | ZECZTS | 214002 | 49.2113 | 15.8309
CTS-601614 | Stařeč: ČERVENÁ HOSPODA OBEC | Stařeč, TS:601614 | ČERVENÁ HOSPODA OBEC | ZECZTS | 214002 | 49.2131 | 15.8265
CTS-702390 | Vladislav: SOKOLOVNA | Vladislav, TS:702390 | SOKOLOVNA | ZECZTS | 214002 | 49.2081 | 15.991
CTS-601722 | Předín: U ŠKOLY | Předín, TS:601722 | U ŠKOLY | ZECZTS | 214002 | 49.1967 | 15.6788
CTS-602151 | Vladislav: PŘÍHRADOVÁ | Vladislav, TS:602151 | PŘÍHRADOVÁ | ZECZTS | 214002 | 49.2113 | 15.9807
CTS-602146 | Pozdátky: REK.STŘ.MOCHOVKA | Pozdátky, TS:602146 | REK.STŘ.MOCHOVKA | ZECZTS | 214002 | 49.2106 | 15.9651
CTS-602142 | Vladislav: HRADČANY | Vladislav, TS:602142 | HRADČANY | ZECZTS | 214002 | 49.2124 | 15.9955
CTS-601720 | Předín: U JEDNOTY | Předín, TS:601720 | U JEDNOTY | ZECZTS | 214002 | 49.1968 | 15.6772
CTS-601719 | Předín: U HŘBITOVA | Předín, TS:601719 | U HŘBITOVA | ZECZTS | 214002 | 49.2013 | 15.6757
CTS-601649 | Kněžice: VÍSKY | Kněžice, TS:601649 | VÍSKY | ZECZTS | 214002 | 49.2711 | 15.6778
CTS-601633 | Horní Smrčné: OBEC | Horní Smrčné, TS:601633 | OBEC | ZECZTS | 214002 | 49.33 | 15.7581
CTS-700023 | Číchov: HYNKOV HÁJENKA | Číchov, TS:700023 | HYNKOV HÁJENKA | ZECZTS | 214002 | 49.2701 | 15.7519
CTS-601647 | Kněžice: SÝPKY | Kněžice, TS:601647 | SÝPKY | ZECZTS | 214002 | 49.2662 | 15.6686
CTS-601635 | Hrutov: OBEC | Hrutov, TS:601635 | OBEC | ZECZTS | 214002 | 49.2555 | 15.6777
CTS-601626 | Číchov: ZD | Číchov, TS:601626 | ZD | ZECZTS | 214002 | 49.2861 | 15.7619
CTS-700010 | Okříšky: ZA NÁDRAŽÍM | Okříšky, TS:700010 | ZA NÁDRAŽÍM | ZECZTS | 214002 | 49.249 | 15.7699
CTS-601734 | Radošov: CHATY KAZDA | Radošov, TS:601734 | CHATY KAZDA | ZECZTS | 214002 | 49.3315 | 15.7715
CTS-601686 | Okříšky: OBS | Okříšky, TS:601686 | OBS | ZECZTS | 214002 | 49.2441 | 15.7586
CTS-601773 | Zašovice: OBEC | Zašovice, TS:601773 | OBEC | ZECZTS | 214002 | 49.2592 | 15.7203
CTS-601745 | Rychlov: OBEC | Rychlov, TS:601745 | OBEC | ZECZTS | 214002 | 49.2843 | 15.6806
CTS-601733 | Radonín: OBEC | Radonín, TS:601733 | OBEC | ZECZTS | 214002 | 49.2808 | 15.7252
CTS-601735 | Radošov: OBEC | Radošov, TS:601735 | OBEC | ZECZTS | 214002 | 49.334 | 15.7842
CTS-601624 | Číchov: OBEC | Číchov, TS:601624 | OBEC | ZECZTS | 214002 | 49.2842 | 15.7617
CTS-700399 | Račerovice: TŘEBÍČSKÁ | Račerovice, TS:700399 | TŘEBÍČSKÁ | ZECZTS | 214002 | 49.2468 | 15.8373
CTS-601693 | Okříšky: U PŘEJEZDU | Okříšky, TS:601693 | U PŘEJEZDU | ZECZTS | 214002 | 49.2424 | 15.7637
CTS-601646 | Kněžice: SÍDLIŠTĚ | Kněžice, TS:601646 | SÍDLIŠTĚ | ZECZTS | 214002 | 49.2635 | 15.6684
CTS-702147 | Kouty: ZÁHUMENICE | Kouty, TS:702147 | ZÁHUMENICE | ZECZTS | 214002 | 49.3176 | 15.7904
CTS-601774 | Zašovice: ZA KULTURÁKEM | Zašovice, TS:601774 | ZA KULTURÁKEM | ZECZTS | 214002 | 49.2591 | 15.7269
CTS-601645 | Kněžice: PILA | Kněžice, TS:601645 | PILA | ZECZTS | 214002 | 49.2742 | 15.6721
CTS-601688 | Okříšky: PARTYZÁNSKÁ | Okříšky, TS:601688 | PARTYZÁNSKÁ | ZECZTS | 214002 | 49.2477 | 15.778
CTS-601622 | Číchov: HYNKOV | Číchov, TS:601622 | HYNKOV | ZECZTS | 214002 | 49.2707 | 15.7612
CTS-601392 | Jasenice: ZD | Jasenice, TS:601392 | ZD | ZECZTS | 214002 | 49.2629 | 16.1698
CTS-601627 | Číkov: OBEC | Číkov, TS:601627 | OBEC | ZECZTS | 214002 | 49.2714 | 16.1379
CTS-601628 | Číkov: ZD | Číkov, TS:601628 | ZD | ZECZTS | 214002 | 49.2682 | 16.1316
CTS-601393 | Jedov: OBEC | Jedov, TS:601393 | OBEC | ZECZTS | 214002 | 49.2248 | 16.1544
CTS-601390 | Jasenice: JIH | Jasenice, TS:601390 | JIH | ZECZTS | 214002 | 49.255 | 16.1616
CTS-601391 | Jasenice: SEVER | Jasenice, TS:601391 | SEVER | ZECZTS | 214002 | 49.2623 | 16.167
CTS-602153 | Vlčatín: OBEC | Vlčatín, TS:602153 | OBEC | ZECZTS | 214002 | 49.3048 | 15.9473
CTS-601310 | Zárubice: U TEXLA | Zárubice, TS:601310 | U TEXLA | ZECZTS | 214002 | 49.1256 | 15.9815
CTS-601309 | Zárubice: OBEC | Zárubice, TS:601309 | OBEC | ZECZTS | 214002 | 49.1235 | 15.9832
CTS-601308 | Zárubice: HÁJENKA | Zárubice, TS:601308 | HÁJENKA | ZECZTS | 214002 | 49.1206 | 15.9734
CVK-18718 | TS:601788 TS:601790 | Třebíč, BT2 Třebíč, BT4 | TS:BT2 TS:BT4 | ZECZVNKAB | 910001 | 49.2062 | 15.8451
CVK-18714 | TS:601789 TS:601794 | Třebíč, BT3 Třebíč, BT8 | TS:BT3 TS:BT8 | ZECZVNKAB | 910001 | 49.2058 | 15.8437
CVK-13843 | TS:601793 TS:601790 | Třebíč, BT7 Třebíč, BT4 | TS:BT7 TS:BT4 | ZECZVNKAB | 910001 | 49.2077 | 15.8444
CVK-18256 | TS:700707 US:TR1895 | Třebíč, HYPERNOVA TR1895,VN319, k. | TS:HYPERNOVA US:TR1895 | ZECZVNKAB | 910001 | 49.2031 | 15.8907
CVK-11786 | TS:601788 TS:601792 | Třebíč, BT2 Třebíč, BT6 | TS:BT2 TS:BT6 | ZECZVNKAB | 910001 | 49.2062 | 15.8451
CVK-16194 | TS:601963 TS:601882 | Třebíč, TS:601963 Třebíč, TS:601882 | TS:ZÁMOSTÍ TS:MATĚJÍČEK | ZECZVNKAB | 910001 | 49.217 | 15.8759
CVK-16404 | TS:601899 TS:601920 | Třebíč, HROTOVICKÁ Třebíč, PURKYŇOVA | TS:HROTOVICKÁ TS:PURKYŇOVA | ZECZVNKAB | 910001 | 49.2091 | 15.8939
CVK-16403 | TS:601909 TS:601899 | Třebíč, meinl Třebíč, HROTOVICKÁ | TS:meinl TS:HROTOVICKÁ | ZECZVNKAB | 910001 | 49.2091 | 15.8939
CVK-12480 | TS:601944 TS:700900 | Třebíč, 1TRČ2-KAPLIČKA Třebíč, PLUS | TS:1TRČ2-KAPLIČKA TS:PLUS | ZECZVNKAB | 910001 | 49.2098 | 15.8607
CVK-12443 | TS:601909 TS:601775 | Třebíč, meinl Třebíč, 1 brno | TS:meinl TS:1 brno | ZECZVNKAB | 910001 | 49.2104 | 15.8962
CVK-11692 | TS:601852 TS:601936 | Třebíč, HÁLKOVA Třebíč, ŠAFAŘÍKOVA | TS:HÁLKOVA TS:ŠAFAŘÍKOVA | ZECZVNKAB | 910001 | 49.2104 | 15.8854
CVK-13191 | TS:601881 TS:601974 | Třebíč, LUČNÍ Třebíč, TÝNSKÁ | TS:LUČNÍ TS:TÝNSKÁ | ZECZVNKAB | 910001 | 49.2217 | 15.8763
CVK-12701 | TS:601806 TS:702591 | Třebíč, INKUBÁTOR Třebíč, VARIANT | TS:INKUBÁTOR TS:VARIANT | ZECZVNKAB | 910001 | 49.217 | 15.8708
CVK-13757 | TS:700468 US:TR1798 | Třebíč, INTERSPAR TR1798,VN318 | TS:INTERSPAR US:TR1798 | ZECZVNKAB | 910001 | 49.2035 | 15.8869
CVK-18259 | TS:601844 TS:601843 | Třebíč, H-T3 Třebíč, H-T2 | TS:H-T3 TS:H-T2 | ZECZVNKAB | 910001 | 49.227 | 15.8844
CVK-13197 | TS:601960 TS:601881 | Třebíč, ZÁHUMENICE Třebíč, LUČNÍ | TS:ZÁHUMENICE TS:LUČNÍ | ZECZVNKAB | 910001 | 49.2231 | 15.8759
CVK-14587 | TS:601952 TS:601782 | Třebíč, ÚVOZ Třebíč, BEZRUČOVA | TS:ÚVOZ TS:BEZRUČOVA | ZECZVNKAB | 910001 | 49.2104 | 15.8854
CVK-16275 | TS:601975 TS:601942 | Třebíč, ZVĚŘINOVA Třebíč, TKALCOVSKÁ | TS:ZVĚŘINOVA TS:TKALCOVSKÁ | ZECZVNKAB | 910001 | 49.2152 | 15.89
CVK-11785 | TS:601791 TS:601790 | Třebíč, BT5 Třebíč, BT4 | TS:BT5 TS:BT4 | ZECZVNKAB | 910001 | 49.2067 | 15.8465
CVK-10955 | TS:601801 TS:601893 | Třebíč, BRN-T3 Třebíč, ODĚVA | TS:BRN-T3 TS:ODĚVA | ZECZVNKAB | 910001 | 49.2164 | 15.8942
CVK-12470 | TS:601786 R:ŘIP 9 | Třebíč, BT1 R Řípov | TS:BT1 R:ŘIP 9 | ZECZVNKAB | 910001 | 49.2067 | 15.844
CVK-12044 | PB:2 TS:601597 | PB:2,VN184, o.Brodce Sklárny bod4 Brodce, sklárny | PB:2 TS:sklárny | ZECZVNKAB | 910001 | 49.2558 | 15.6636
CVK-16454 | TS:601797 PB:27 | Třebíč, BOPO PB:27,VN157, k. | TS:BOPO PB:27 | ZECZVNKAB | 910001 | 49.2064 | 15.8583
CVK-14680 | TS:601868 TS:601929 | Třebíč, KARLOVO NÁM. Třebíč, SLÁVIE | TS:KARLOVO NÁM. TS:SLÁVIE | ZECZVNKAB | 910001 | 49.216 | 15.8826
CVK-13012 | TS:601795 TS:601786 | Třebíč, BT9 Třebíč, BT1 | TS:BT9 TS:BT1 | ZECZVNKAB | 910001 | 49.2068 | 15.844
CVK-12960 | TS:601787 TS:601954 | Třebíč, BT10 Třebíč, VRCHLICKÉHO | TS:BT10 TS:VRCHLICKÉHO | ZECZVNKAB | 910001 | 49.2059 | 15.8519
CVK-15187 | TS:601899 US:TR1894 | Třebíč, HROTOVICKÁ TR1894,VN318 | TS:HROTOVICKÁ US:TR1894 | ZECZVNKAB | 910001 | 49.2065 | 15.8951
CVK-9774 | TS:601848 TS:602247 | Třebíč, H-T7 Třebíč, TÝN | TS:H-T7 TS:TÝN | ZECZVNKAB | 910001 | 49.2241 | 15.8815
CVK-14117 | TS:601888 TS:601920 | Třebíč, TS:601888 Třebíč, TS:601920 | TS:NEMOCNICE TS:PURKYŇOVA | ZECZVNKAB | 910001 | 49.213 | 15.8909
CVK-14750 | PB:57 TS:601684 | PB:57,N/A Okříšky, MŠ | PB:57 TS:MŠ | ZECZVNKAB | 910001 | 49.2452 | 15.775
CVK-14033 | TS:601939 TS:601956 | Třebíč, ŠKOLNÍ Třebíč, VRND | TS:ŠKOLNÍ TS:VRND | ZECZVNKAB | 910001 | 49.2209 | 15.8959
CVK-18260 | TS:601845 TS:601844 | Třebíč, H-T4 Třebíč, H-T3 | TS:H-T4 TS:H-T3 | ZECZVNKAB | 910001 | 49.2258 | 15.8821
CVK-19400 | TS:601839 TS:703239 | Třebíč, H-T16 Třebíč, LAGUNA | TS:H-T16 TS:LAGUNA | ZECZVNKAB | 910001 | 49.2204 | 15.8852
CVK-18253 | TS:700707 TS:601874 | Třebíč, HYPERNOVA Třebíč, KOTELNA ELITEX | TS:HYPERNOVA TS:KOTELNA ELITEX | ZECZVNKAB | 910001 | 49.2031 | 15.8907
CVK-11770 | TS:601897 TS:601945 | Třebíč, tipa b Třebíč, POLANKA | TS:tipa b TS:POLANKA | ZECZVNKAB | 910001 | 49.2148 | 15.872
CVK-16763 | TS:601947 TS:601861 | Třebíč, U KUCHYŇKY Třebíč, J.JEŽKA | TS:U KUCHYŇKY TS:J.JEŽKA | ZECZVNKAB | 910001 | 49.2227 | 15.8708
CVK-11812 | TS:601921 TS:601784 | Třebíč, REVOLUČNÍ Třebíč, DĚLNICKÉ NÁMĚSTÍ | TS:REVOLUČNÍ TS:DĚLNICKÉ NÁMĚSTÍ | ZECZVNKAB | 910001 | 49.2086 | 15.8578
CVK-15275 | TS:601973 TS:601817 | Třebíč, TS:601973 Třebíč, TS:601817 | TS:ZON TS:DOMÁCÍ POTŘEBY | ZECZVNKAB | 910001 | 49.2152 | 15.8742
CVK-13541 | TS:601927 TS:601853 | Třebíč, SIROTČÍ Třebíč, HELIADOVA | TS:SIROTČÍ TS:HELIADOVA | ZECZVNKAB | 910001 | 49.2122 | 15.8825
CVK-15523 | TS:700022 TS:700911 | Třebíč, KOVOVÝROBA Třebíč, ENVINET | TS:KOVOVÝROBA TS:ENVINET | ZECZVNKAB | 910001 | 49.2036 | 15.8955
CVK-13010 | TS:601786 TS:601794 | Třebíč, BT1 Třebíč, BT8 | TS:BT1 TS:BT8 | ZECZVNKAB | 910001 | 49.2068 | 15.844
CVK-11003 | TS:601945 TS:601944 | Třebíč, POLANKA Třebíč, 1TRČ2-KAPLIČKA | TS:POLANKA TS:1TRČ2-KAPLIČKA | ZECZVNKAB | 910001 | 49.2146 | 15.8694
CVK-12275 | TS:702622 TS:701950 | Třebíč, SILNICE Třebíč, NOVÁTOR | TS:SILNICE TS:NOVÁTOR | ZECZVNKAB | 910001 | 49.2034 | 15.8974
CVK-12274 | TS:700021 TS:701950 | Třebíč, TEDOM Třebíč, NOVÁTOR | TS:TEDOM TS:NOVÁTOR | ZECZVNKAB | 910001 | 49.2018 | 15.8972
CVK-11818 | TS:601921 TS:601859 | Třebíč, REVOLUČNÍ Třebíč, SPOJENCŮ | TS:REVOLUČNÍ TS:SPOJENCŮ | ZECZVNKAB | 910001 | 49.2084 | 15.858
CVK-15046 | PB:10 TS:601810 | PB:10,N/A Ptáčov, čov | PB:10 TS:čov | ZECZVNKAB | 910001 | 49.2143 | 15.9141
CVK-14034 | TS:601835 TS:601956 | Třebíč, H-T13 Třebíč, VRND | TS:H-T13 TS:VRND | ZECZVNKAB | 910001 | 49.2236 | 15.8887
CVK-14032 | PB:11 TS:601956 | PB:11,N/A Třebíč, VRND | PB:11 TS:VRND | ZECZVNKAB | 910001 | 49.2268 | 15.8913
CVK-14713 | TS:601937 TS:601828 | Třebíč, ŠKOLA K.KONRÁDA Třebíč, HARTMANNOVA | TS:ŠKOLA K.KONRÁDA TS:HARTMANNOVA | ZECZVNKAB | 910001 | 49.2061 | 15.8882
CVK-18262 | TS:601848 TS:601846 | Třebíč, H-T7 Třebíč, H-T5 | TS:H-T7 TS:H-T5 | ZECZVNKAB | 910001 | 49.2241 | 15.8816
CVK-13198 | TS:601776 TS:601880 | Třebíč, A1 Třebíč, LIPOVÁ | TS:A1 TS:LIPOVÁ | ZECZVNKAB | 910001 | 49.2214 | 15.8647
CVK-14728 | PB:2 TS:601819 | PB:2,N/A Třebíč, D.DŮCHODCŮ | PB:2 TS:D.DŮCHODCŮ | ZECZVNKAB | 910001 | 49.2267 | 15.8902
CVK-13186 | TS:601882 TS:601974 | Třebíč, MATĚJÍČEK Třebíč, TÝNSKÁ | TS:MATĚJÍČEK TS:TÝNSKÁ | ZECZVNKAB | 910001 | 49.2195 | 15.876
CVK-14145 | TS:601790 TS:601954 | Třebíč, BT4 Třebíč, VRCHLICKÉHO | TS:BT4 TS:VRCHLICKÉHO | ZECZVNKAB | 910001 | 49.2054 | 15.8466
CVK-13046 | TS:700911 TS:700021 | Třebíč, ENVINET Třebíč, TEDOM | TS:ENVINET TS:TEDOM | ZECZVNKAB | 910001 | 49.203 | 15.8962
CVK-13173 | TS:601905 TS:601877 | Třebíč, PEKÁRNA Třebíč, KYJEVSKÁ | TS:PEKÁRNA TS:KYJEVSKÁ | ZECZVNKAB | 910001 | 49.2237 | 15.8967
CVK-13548 | TS:601933 TS:601868 | Třebíč, SOUKENICKÁ Třebíč, KARLOVO NÁM. | TS:SOUKENICKÁ TS:KARLOVO NÁM. | ZECZVNKAB | 910001 | 49.2159 | 15.884
CVK-14030 | TS:601820 TS:601956 | Třebíč, DON Třebíč, VRND | TS:DON TS:VRND | ZECZVNKAB | 910001 | 49.2188 | 15.8939
CVK-18274 | TS:601778 TS:601776 | Třebíč, A3 Třebíč, A1 | TS:A3 TS:A1 | ZECZVNKAB | 910001 | 49.2199 | 15.8672
CVK-13742 | TS:601801 TS:601800 | Třebíč, BRN-T3 Třebíč, BRN-T2 | TS:BRN-T3 TS:BRN-T2 | ZECZVNKAB | 910001 | 49.2164 | 15.8942
CVK-13476 | TS:601820 TS:601870 | Třebíč, DON Třebíč, MODŘÍNOVÁ | TS:DON TS:MODŘÍNOVÁ | ZECZVNKAB | 910001 | 49.2188 | 15.8939
CVK-16767 | TS:601851 TS:601831 | Třebíč, tkb Třebíč, H-T1 | TS:tkb TS:H-T1 | ZECZVNKAB | 910001 | 49.2243 | 15.8891
CVK-8910 | TS:601775 TS:601950 | Třebíč, 1 brno Třebíč, up průmyslova | TS:1 brno TS:up průmyslova | ZECZVNKAB | 910001 | 49.2108 | 15.899
CVK-13009 | TS:601884 TS:601935 | Třebíč, MLÝNSKÁ Třebíč, TĚLOCVIČNA | TS:MLÝNSKÁ TS:TĚLOCVIČNA | ZECZVNKAB | 910001 | 49.2139 | 15.8752
CVK-14031 | PB:10 TS:601956 | PB:10,VN364, o.TRC Vrnd Třebíč, VRND | PB:10 TS:VRND | ZECZVNKAB | 910001 | 49.227 | 15.8909
CVK-12072 | TS:601884 TS:601945 | Třebíč, TS:601884 Třebíč, TS:601945 | TS:MLÝNSKÁ TS:POLANKA | ZECZVNKAB | 910001 | 49.2139 | 15.8752
CVK-18261 | TS:601846 TS:601845 | Třebíč, H-T5 Třebíč, H-T4 | TS:H-T5 TS:H-T4 | ZECZVNKAB | 910001 | 49.2248 | 15.884
CVK-12493 | TS:601789 TS:601791 | Třebíč, BT3 Třebíč, BT5 | TS:BT3 TS:BT5 | ZECZVNKAB | 910001 | 49.2058 | 15.8437
CVK-16225 | TS:601897 TS:601973 | Třebíč, TS:601897 Třebíč, TS:601973 | TS:tipa b TS:ZON | ZECZVNKAB | 910001 | 49.2148 | 15.872
CVK-12452 | TS:701356 US:TR1853 | Třebíč, KAŠTANOVÁ TR1853,VN54, k. | TS:KAŠTANOVÁ US:TR1853 | ZECZVNKAB | 910001 | 49.2141 | 15.8599
CVK-15279 | TS:601801 TS:601869 | Třebíč, BRN-T3 Třebíč, MARKET U ŘEKY | TS:BRN-T3 TS:MARKET U ŘEKY | ZECZVNKAB | 910001 | 49.2164 | 15.8942
CVK-12690 | TS:601942 TS:702621 | Třebíč, TKALCOVSKÁ Třebíč, KAUFLAND | TS:TKALCOVSKÁ TS:KAUFLAND | ZECZVNKAB | 910001 | 49.2152 | 15.8901
CVK-14583 | TS:601852 TS:601952 | Třebíč, HÁLKOVA Třebíč, ÚVOZ | TS:HÁLKOVA TS:ÚVOZ | ZECZVNKAB | 910001 | 49.2104 | 15.8854
CVK-18808 | PB:2 TS:601786 | PB:2,VN380, o.TRC Borovina T1 Třebíč, BT1 | PB:2 TS:BT1 | ZECZVNKAB | 910001 | 49.2057 | 15.843
CVK-13771 | TS:601874 US:TR1800 | Třebíč, KOTELNA ELITEX TR1800,VN380, VN380 p.b.č.46 - TS Kotelna Elitex | TS:KOTELNA ELITEX US:TR1800 | ZECZVNKAB | 910001 | 49.2062 | 15.8942
CVK-18265 | TS:601835 TS:601847 | Třebíč, H-T13 Třebíč, H-T6 | TS:H-T13 TS:H-T6 | ZECZVNKAB | 910001 | 49.2236 | 15.8887
CVK-13150 | TS:601857 TS:602232 | Třebíč, HU2 Třebíč, kotelna TTS | TS:HU2 TS:kotelna TTS | ZECZVNKAB | 910001 | 49.223 | 15.8935
CVK-14250 | TS:601877 TS:601870 | Třebíč, KYJEVSKÁ Třebíč, MODŘÍNOVÁ | TS:KYJEVSKÁ TS:MODŘÍNOVÁ | ZECZVNKAB | 910001 | 49.2182 | 15.8949
CVK-13754 | PB:6 TS:601597 | PB:6,VN184, o.Brodce Sklárny bod111 Brodce, sklárny | PB:6 TS:sklárny | ZECZVNKAB | 910001 | 49.2558 | 15.6633
CVK-13474 | TS:601891 TS:601870 | Třebíč, OBRÁNCŮ MÍRU Třebíč, MODŘÍNOVÁ | TS:OBRÁNCŮ MÍRU TS:MODŘÍNOVÁ | ZECZVNKAB | 910001 | 49.2181 | 15.8891
CVK-18252 | TS:601831 TS:601843 | Třebíč, H-T1 Třebíč, H-T2 | TS:H-T1 TS:H-T2 | ZECZVNKAB | 910001 | 49.2244 | 15.8872
CVK-16769 | TS:601925 TS:601923 | Třebíč, S.K.NEUMANA Třebíč, RUSKÁ | TS:S.K.NEUMANA TS:RUSKÁ | ZECZVNKAB | 910001 | 49.2082 | 15.8793
CVK-12342 | TS:601724 US:TR1663 | Přibyslavice, BYTOVKY TR1663,VN188, Přibyslavice US0 bod 16 - TS Bytovky | TS:BYTOVKY US:TR1663 | ZECZVNKAB | 910001 | 49.2573 | 15.7758
CVK-15993 | TS:601816 TS:601927 | Třebíč, DIVADLO Třebíč, SIROTČÍ | TS:DIVADLO TS:SIROTČÍ | ZECZVNKAB | 910001 | 49.2135 | 15.8795
CVK-13583 | TS:601811 TS:601933 | Třebíč, DELVITA Třebíč, SOUKENICKÁ | TS:DELVITA TS:SOUKENICKÁ | ZECZVNKAB | 910001 | 49.2152 | 15.8844
CVK-14723 | TS:601872 TS:601782 | Třebíč, KOSMÁKOVA Třebíč, BEZRUČOVA | TS:KOSMÁKOVA TS:BEZRUČOVA | ZECZVNKAB | 910001 | 49.2084 | 15.8862
CVK-15273 | TS:601817 TS:601780 | Třebíč, TS:601817 Třebíč, TS:601780 | TS:DOMÁCÍ POTŘEBY TS:BANKA | ZECZVNKAB | 910001 | 49.2145 | 15.8817
CVK-15669 | TS:601942 TS:601933 | Třebíč, TKALCOVSKÁ Třebíč, SOUKENICKÁ | TS:TKALCOVSKÁ TS:SOUKENICKÁ | ZECZVNKAB | 910001 | 49.2152 | 15.89
CVK-12513 | TS:601975 TS:601891 | Třebíč, ZVĚŘINOVA Třebíč, OBRÁNCŮ MÍRU | TS:ZVĚŘINOVA TS:OBRÁNCŮ MÍRU | ZECZVNKAB | 910001 | 49.2163 | 15.8884
CVK-12494 | TS:601792 TS:601795 | Třebíč, BT6 Třebíč, BT9 | TS:BT6 TS:BT9 | ZECZVNKAB | 910001 | 49.2074 | 15.8463
CVK-16004 | TS:601836 TS:601851 | Třebíč, H-T14 Třebíč, tkb | TS:H-T14 TS:tkb | ZECZVNKAB | 910001 | 49.2225 | 15.8901
CVK-17336 | TS:700468 TS:700387 | Třebíč, INTERSPAR Třebíč, LIDL | TS:INTERSPAR TS:LIDL | ZECZVNKAB | 910001 | 49.2035 | 15.8869
CVK-12454 | TS:601960 TS:601887 | Třebíč, ZÁHUMENICE Třebíč, NAD VSÍ | TS:ZÁHUMENICE TS:NAD VSÍ | ZECZVNKAB | 910001 | 49.2231 | 15.8759
CVK-15905 | TS:601796 TS:601784 | Třebíč, U GARÁŽÍ Třebíč, DĚLNICKÉ NÁMĚSTÍ | TS:U GARÁŽÍ TS:DĚLNICKÉ NÁMĚSTÍ | ZECZVNKAB | 910001 | 49.2096 | 15.8682
CVK-11701 | TS:601969 TS:601872 | Třebíč, zesilovací stanice Třebíč, KOSMÁKOVA | TS:zesilovací stanice TS:KOSMÁKOVA | ZECZVNKAB | 910001 | 49.2078 | 15.8858
CVK-10876 | TS:702622 US:TR1803 | Třebíč, SILNICE TR1803,VN380, TRC US0B - TS SILNICE | TS:SILNICE US:TR1803 | ZECZVNKAB | 910001 | 49.2035 | 15.8971
CVK-14943 | TS:601935 TS:601923 | Třebíč, TĚLOCVIČNA Třebíč, RUSKÁ | TS:TĚLOCVIČNA TS:RUSKÁ | ZECZVNKAB | 910001 | 49.2113 | 15.8778
CVK-14142 | PB:2 TS:601865 | PB:2,VN370, o.TRC Jindřichova Třebíč, JINDŘICHOVA | PB:2 TS:JINDŘICHOVA | ZECZVNKAB | 910001 | 49.2274 | 15.8684
CVK-19384 | PB:15 TS:601908 | PB:15,VN365, o.TRC Poliklinika Třebíč, poliklinika | PB:15 TS:poliklinika | ZECZVNKAB | 910001 | 49.2034 | 15.88
CVK-13013 | TS:601793 TS:601786 | Třebíč, BT7 Třebíč, BT1 | TS:BT7 TS:BT1 | ZECZVNKAB | 910001 | 49.2068 | 15.844
CVK-18267 | TS:601848 TS:601849 | Třebíč, H-T7 Třebíč, H-T8 | TS:H-T7 TS:H-T8 | ZECZVNKAB | 910001 | 49.2241 | 15.8816
CVK-15208 | TS:601869 TS:702621 | Třebíč, MARKET U ŘEKY Třebíč, KAUFLAND | TS:MARKET U ŘEKY TS:KAUFLAND | ZECZVNKAB | 910001 | 49.2147 | 15.8945
CVK-13458 | TS:601865 TS:601861 | Třebíč, JINDŘICHOVA Třebíč, J.JEŽKA | TS:JINDŘICHOVA TS:J.JEŽKA | ZECZVNKAB | 910001 | 49.2269 | 15.8687
CVK-18275 | TS:601948 TS:601778 | Třebíč, U OBŮRKY Třebíč, A3 | TS:U OBŮRKY TS:A3 | ZECZVNKAB | 910001 | 49.2192 | 15.868
CVK-15925 | PB:6 TS:601993 | PB:6,VN132, o.Budišov MŠ Budišov, MŠ | PB:6 TS:MŠ | ZECZVNKAB | 910001 | 49.2712 | 16.0072
CVK-12961 | US:TR1970 TS:601787 | TR1970,VN149 Třebíč, BT10 | US:TR1970 TS:BT10 | ZECZVNKAB | 910001 | 49.2081 | 15.8482
CVK-13182 | TS:601929 TS:601977 | Třebíč, TS:601929 Třebíč, TS:601977 | TS:SLÁVIE TS:ŽEROTÍNOVO NÁM. | ZECZVNKAB | 910001 | 49.2166 | 15.879
CVK-12700 | TS:601948 TS:702591 | Třebíč, U OBŮRKY Třebíč, VARIANT | TS:U OBŮRKY TS:VARIANT | ZECZVNKAB | 910001 | 49.2192 | 15.868
CVK-15048 | PB:9 TS:601810 | PB:9,VN365, o.TRC ČOV Ptáčov, čov | PB:9 TS:čov | ZECZVNKAB | 910001 | 49.2142 | 15.9142
CVK-15533 | PB:4 TS:601863 | PB:4,VN380, o.TRC Jatky Kožichovice, jatky | PB:4 | ZECZVNKAB | 910001 | 49.2061 | 15.9024
CVK-12918 | TS:601947 TS:601887 | Třebíč, U KUCHYŇKY Třebíč, NAD VSÍ | TS:U KUCHYŇKY TS:NAD VSÍ | ZECZVNKAB | 910001 | 49.2227 | 15.8708
CVK-9775 | TS:601895 TS:602247 | Třebíč, TÁBORSKÁ Třebíč, TÝN | TS:TÁBORSKÁ TS:TÝN | ZECZVNKAB | 910001 | 49.2276 | 15.8782
CVK-14181 | TS:601684 TS:601695 | Okříšky, MŠ Okříšky, VUB | TS:MŠ TS:VUB | ZECZVNKAB | 910001 | 49.2448 | 15.7726
CVK-14725 | TS:601805 TS:601804 | Třebíč, BRN-T10 Třebíč, BRN-T6 | TS:BRN-T10 TS:BRN-T6 | ZECZVNKAB | 910001 | 49.2194 | 15.9043
CVK-16644 | TS:700478 TS:601803 | Třebíč, BRN-T9 Třebíč, BRN-T5 | TS:BRN-T9 TS:BRN-T5 | ZECZVNKAB | 910001 | 49.2175 | 15.9074
CVK-12529 | TS:601891 TS:601856 | Třebíč, OBRÁNCŮ MÍRU Třebíč, HU1 | TS:OBRÁNCŮ MÍRU TS:HU1 | ZECZVNKAB | 910001 | 49.2181 | 15.889
CVK-15901 | TS:601937 TS:601894 | Třebíč, ŠKOLA K.KONRÁDA Třebíč, OKRAJOVÁ | TS:ŠKOLA K.KONRÁDA TS:OKRAJOVÁ | ZECZVNKAB | 910001 | 49.207 | 15.8908
CVK-10875 | TS:602275 US:TR1802 | Třebíč, PRŮMYSLOVÁ ZÓNA TR1802,VN380, TRC PRŮMYSLOVÁ ZÓNA | TS:PRŮMYSLOVÁ ZÓNA US:TR1802 | ZECZVNKAB | 910001 | 49.2047 | 15.8961
CVK-15303 | US:TR1767 TS:601895 | TR1767,VN370, o.TRC Táborská Třebíč, TÁBORSKÁ | US:TR1767 TS:TÁBORSKÁ | ZECZVNKAB | 910001 | 49.2301 | 15.8753
CVK-13623 | TS:601929 TS:601918 | Třebíč, SLÁVIE Třebíč, PŘEROVSKÉHO | TS:SLÁVIE TS:PŘEROVSKÉHO | ZECZVNKAB | 910001 | 49.2166 | 15.879
CVK-15524 | TS:602275 TS:700022 | Třebíč, PRŮMYSLOVÁ ZÓNA Třebíč, KOVOVÝROBA | TS:PRŮMYSLOVÁ ZÓNA TS:KOVOVÝROBA | ZECZVNKAB | 910001 | 49.2036 | 15.8955
CVK-17459 | TS:601804 TS:700478 | Třebíč, BRN-T6 Třebíč, BRN-T9 | TS:BRN-T6 TS:BRN-T9 | ZECZVNKAB | 910001 | 49.2175 | 15.9074
CVK-16456 | PB:17 TS:601797 | PB:17,VN380, o.TRC Bopo Třebíč, BOPO | PB:17 TS:BOPO | ZECZVNKAB | 910001 | 49.2064 | 15.8584
CVK-12453 | TS:701356 US:TR1854 | Třebíč, KAŠTANOVÁ TR1854,VN54, k. | TS:KAŠTANOVÁ US:TR1854 | ZECZVNKAB | 910001 | 49.2145 | 15.8641
CVK-17243 | TS:601977 TS:601963 | Třebíč, ŽEROTÍNOVO NÁM. Třebíč, ZÁMOSTÍ | TS:ŽEROTÍNOVO NÁM. TS:ZÁMOSTÍ | ZECZVNKAB | 910001 | 49.2172 | 15.8763
CTS-601222 | Myslibořice: U JEDNOTY | Myslibořice, TS:601222 | U JEDNOTY | ZECZTS | 214002 | 49.1032 | 15.985
CTS-601226 | Myslibořice: ZD | Myslibořice, TS:601226 | ZD | ZECZTS | 214002 | 49.1024 | 15.9886
CVV-28485_______.TR0150U | TŘČ_VN1_A2.TR0150 | VN1, k. | PB:150 | ZECZVNVUZ | 209001 | 49.1774 | 16.1937
CVV-28485_______.TR0251U | TŘČ_VN1_A2.TR0251 | VN1, k. | PB:139 | ZECZVNVUZ | 209001 | 49.1734 | 16.2021
CVV-28482_______.TR0255U | TŘČ_VN1_A4.TR0255 | VN1, k. | PB:135 | ZECZVNVUZ | 209001 | 49.1722 | 16.2055
CVV-28482_______.BO1999U | TŘČ_VN1_A4.BO1999 | VN1, k. | PB:114 | ZECZVNVUZ | 209001 | 49.1659 | 16.23
CVV-28482_______.BO2000U | TŘČ_VN1_A4.BO2000 | VN1, k. | PB:111 | ZECZVNVUZ | 209001 | 49.1653 | 16.2331
CVV-28482_______.BO2003U | TŘČ_VN1_A4.BO2003 | VN1, k. | PB:98 | ZECZVNVUZ | 209001 | 49.1673 | 16.2497
CVV-28488_______.TR0083U | TŘČ_VN1_A1.TR0083 | VN1, k. | PB:209 | ZECZVNVUZ | 209001 | 49.2045 | 16.1378
CVV-28484_______.TR0217U | TŘČ_VN1_A5.TR0217 | VN1, o.Kralice | PB:24 | ZECZVNVUZ | 209001 | 49.1953 | 16.19
CVV-28488_______.TR0088U | TŘČ_VN1_A1.TR0088 | VN1, k. | PB:210 | ZECZVNVUZ | 209001 | 49.2062 | 16.1399
CVV-28488_______.TR0108U | TŘČ_VN1_A1.TR0108 | VN1, k. | PB:200 | ZECZVNVUZ | 209001 | 49.1963 | 16.1442
CVV-28486_______.TR0278U | TŘČ_VN1_A8.TR0278 | VN1, p.Kuroslepy Na Kopci | PB:3 | ZECZVNVUZ | 209001 | 49.1567 | 16.2112
CVV-28488_______.TR0098U | TŘČ_VN1_A1.TR0098 | VN1, k. | PB:208 | ZECZVNVUZ | 209001 | 49.2025 | 16.1377
CVV-28488_______.TR0072U | TŘČ_VN1_A1.TR0072 | VN1, k. | PB:214 | ZECZVNVUZ | 209001 | 49.2087 | 16.1414
CVV-28484_______.TR0213U | TŘČ_VN1_A5.TR0213 | VN1, o.Kralice | PB:43 | ZECZVNVUZ | 209001 | 49.2036 | 16.2035
CVV-28485_______.TR0135U | TŘČ_VN1_A2.TR0135 | VN1, k. | PB:175 | ZECZVNVUZ | 209001 | 49.1862 | 16.1714
CVV-28482_______.TR0257U | TŘČ_VN1_A4.TR0257 | VN1, k. | PB:129 | ZECZVNVUZ | 209001 | 49.1697 | 16.2123
CVV-28482_______.BO2002U | TŘČ_VN1_A4.BO2002 | VN1, k. | PB:107 | ZECZVNVUZ | 209001 | 49.1653 | 16.2403
CVV-28427_______.TR0246U | TŘČ_VN1_A7.TR0246 | VN1, o.Březník | PB:7a | ZECZVNVUZ | 209001 | 49.1706 | 16.2003
CVV-28488_______.TR0124U | TŘČ_VN1_A1.TR0124 | VN1, k. | PB:194 | ZECZVNVUZ | 209001 | 49.1932 | 16.1572
CVV-28488_______.TR0111U | TŘČ_VN1_A1.TR0111 | VN1, k. | PB:199 | ZECZVNVUZ | 209001 | 49.1947 | 16.1471
CVV-28484_______.TR0214U | TŘČ_VN1_A5.TR0214 | VN1, p.Kralice Pecenov | PB:10 | ZECZVNVUZ | 209001 | 49.1995 | 16.2055
CVV-28485_______.TR0159U | TŘČ_VN1_A2.TR0159 | VN1, p.Březník U Sadu | PB:8 | ZECZVNVUZ | 209001 | 49.1737 | 16.1897
CVV-28484_______.TR0145U | TŘČ_VN1_A5.TR0145 | VN1, o.Kralice | PB:3 | ZECZVNVUZ | 209001 | 49.1903 | 16.1708
CVV-28481_______.TR0254U | TŘČ_VN1_A3.TR0254 | VN1, p.Březník ZD Kravín | PB:1 | ZECZVNVUZ | 209001 | 49.1724 | 16.2045
CVV-28485_______.TR0151U | TŘČ_VN1_A2.TR0151 | VN1, p.Březník Horka | PB:1 | ZECZVNVUZ | 209001 | 49.1778 | 16.1943
CVV-28485_______.TR0238U | TŘČ_VN1_A2.TR0238 | VN1, k. | PB:140 | ZECZVNVUZ | 209001 | 49.1737 | 16.2015
CVV-28427_______.TR0156U | TŘČ_VN1_A7.TR0156 | VN1, p.Březník U Školy | PB:1 | ZECZVNVUZ | 209001 | 49.1719 | 16.1989
CVV-28427_______.TR0250U | TŘČ_VN1_A7.TR0250 | VN1, o.Březník | PB:1 | ZECZVNVUZ | 209001 | 49.1729 | 16.2021
CVV-28483_______.TR0241U | TŘČ_VN1_A6.TR0241 | VN1, p.Kralice ČSD | PB:6 | ZECZVNVUZ | 209001 | 49.1917 | 16.2055
CVV-28481_______.TR0253U | TŘČ_VN1_A3.TR0253 | VN1, o.Kralice Nutria | PB:1 | ZECZVNVUZ | 209001 | 49.1735 | 16.2028
CVV-28484_______.TR0219U | TŘČ_VN1_A5.TR0219 | VN1, p.Kralice Bytovky | PB:6 | ZECZVNVUZ | 209001 | 49.1945 | 16.1962
CVV-28485_______.TR0144U | TŘČ_VN1_A2.TR0144 | VN1, o.Kralice | PB:2 | ZECZVNVUZ | 209001 | 49.1901 | 16.1705
CVV-28488_______.TR0128U | TŘČ_VN1_A1.TR0128 | VN1, k. | PB:193 | ZECZVNVUZ | 209001 | 49.1929 | 16.1596
CVV-28485_______.TR0146U | TŘČ_VN1_A2.TR0146 | VN1, k. | PB:168 | ZECZVNVUZ | 209001 | 49.183 | 16.1772
CVV-28485_______.TR0134U | TŘČ_VN1_A2.TR0134 | VN1, k. | PB:172 | ZECZVNVUZ | 209001 | 49.1844 | 16.1729
CVV-28486_______.TR0277U | TŘČ_VN1_A8.TR0277 | VN1, o.Kuroslepy Na Kopci | PB:2 | ZECZVNVUZ | 209001 | 49.1567 | 16.2109
CVV-28488_______.TR0121U | TŘČ_VN1_A1.TR0121 | VN1, k. | PB:195 | ZECZVNVUZ | 209001 | 49.1937 | 16.1529
CVV-28486_______.TR0280U | TŘČ_VN1_A8.TR0280 | VN1, o.Březník | PB:41 | ZECZVNVUZ | 209001 | 49.1506 | 16.2038
CVV-28484_______.TR0220U | TŘČ_VN1_A5.TR0220 | VN1, p.Kralice Obec | PB:2 | ZECZVNVUZ | 209001 | 49.199 | 16.1975
CVV-28427_______.TR0249U | TŘČ_VN1_A7.TR0249 | VN1, o.Březník | PB:2 | ZECZVNVUZ | 209001 | 49.1727 | 16.2015
CVV-28485_______.TR0152U | TŘČ_VN1_A2.TR0152 | VN1, p.Březník Horka | PB:2 | ZECZVNVUZ | 209001 | 49.1782 | 16.1948
CVV-28427_______.TR0155U | TŘČ_VN1_A7.TR0155 | VN1, p.Březník Mlýn | PB:7 | ZECZVNVUZ | 209001 | 49.169 | 16.1971
CVV-28486_______.TR0247U | TŘČ_VN1_A8.TR0247 | VN1, o.Březník | PB:9 | ZECZVNVUZ | 209001 | 49.1702 | 16.2006
CVV-28483_______.TR0215U | TŘČ_VN1_A6.TR0215 | VN1, p.Kralice ZD | PB:10 | ZECZVNVUZ | 209001 | 49.1964 | 16.2127
CVV-28483_______.TR0240U | TŘČ_VN1_A6.TR0240 | VN1, p.Kralice Nutria | PB:37 | ZECZVNVUZ | 209001 | 49.1908 | 16.214
CVV-28484_______.TR0218U | TŘČ_VN1_A5.TR0218 | VN1, p.Kralice Bytovky | PB:3 | ZECZVNVUZ | 209001 | 49.195 | 16.1942
CVV-28484_______.TR0125U | TŘČ_VN1_A5.TR0125 | VN1, p.Kralice Velké Pole | PB:1 | ZECZVNVUZ | 209001 | 49.1913 | 16.1722
CVV-28485_______.TR0141U | TŘČ_VN1_A2.TR0141 | VN1, o.Kralice | PB:1 | ZECZVNVUZ | 209001 | 49.1899 | 16.1701
CVV-28485_______.TR0140U | TŘČ_VN1_A2.TR0140 | VN1, k. | PB:181 | ZECZVNVUZ | 209001 | 49.1897 | 16.1698
CVV-28485_______.TR0148U | TŘČ_VN1_A2.TR0148 | VN1, k. | PB:167 | ZECZVNVUZ | 209001 | 49.1828 | 16.178
CVV-28485_______.TR0157U | TŘČ_VN1_A2.TR0157 | VN1, k. | PB:144 | ZECZVNVUZ | 209001 | 49.175 | 16.1981
CVV-28481_______.TR0252U | TŘČ_VN1_A3.TR0252 | VN1, k. | PB:138 | ZECZVNVUZ | 209001 | 49.1732 | 16.2027
CVV-28482_______.TR0258U | TŘČ_VN1_A4.TR0258 | VN1, k. | PB:115 | ZECZVNVUZ | 209001 | 49.1665 | 16.2264
CVV-28482_______.BO2001U | TŘČ_VN1_A4.BO2001 | VN1, k. | PB:110 | ZECZVNVUZ | 209001 | 49.1646 | 16.2371
CVV-28486_______.TR0275U | TŘČ_VN1_A8.TR0275 | VN1, p.Kuroslepy Obec | PB:8 | ZECZVNVUZ | 209001 | 49.1561 | 16.2086
CVV-28484_______.TR0211U | TŘČ_VN1_A5.TR0211 | VN1, o.Kralice | PB:51 | ZECZVNVUZ | 209001 | 49.2083 | 16.2012
CVV-28488_______.TR0032U | TŘČ_VN1_A1.TR0032 | VN1, k. | PB:215 | ZECZVNVUZ | 209001 | 49.2091 | 16.142
CVV-28486_______.TR0276U | TŘČ_VN1_A8.TR0276 | VN1, o.Kuroslepy Na Kopci | PB:1 | ZECZVNVUZ | 209001 | 49.1566 | 16.2092
CVV-28488_______.TR0034U | TŘČ_VN1_A1.TR0034 | VN1, k. | PB:216 | ZECZVNVUZ | 209001 | 49.2094 | 16.1426
CVV-28488_______.TR0039U | TŘČ_VN1_A1.TR0039 | VN1, k. | PB:217 | ZECZVNVUZ | 209001 | 49.2104 | 16.1428
CVV-28485_______.TR0138U | TŘČ_VN1_A2.TR0138 | VN1, k. | PB:178 | ZECZVNVUZ | 209001 | 49.188 | 16.1701
CVV-28482_______.TR0256U | TŘČ_VN1_A4.TR0256 | VN1, k. | PB:134 | ZECZVNVUZ | 209001 | 49.1719 | 16.2063
CVV-28482_______.TR0279U | TŘČ_VN1_A4.TR0279 | VN1, k. | PB:119 | ZECZVNVUZ | 209001 | 49.166 | 16.2227
CVV-28488_______.TR0126U | TŘČ_VN1_A1.TR0126 | VN1, k. | PB:190 | ZECZVNVUZ | 209001 | 49.1911 | 16.1622
CVV-28485_______.TR0149U | TŘČ_VN1_A2.TR0149 | VN1, k. | PB:157 | ZECZVNVUZ | 209001 | 49.1798 | 16.1875
CVV-28483_______.TR1115 | TŘČ_VN1_A6.TR1115 | VN1, p.Kralice ZD | PB:10, US:TR1115 | ZECZVNVUO | 244001 | 49.1964 | 16.2127
CVV-28485_______.TR1142 | TŘČ_VN1_A2.TR1142 | VN1, o.Kralice | PB:2, US:TR1142 | ZECZVNVUO | 244001 | 49.1901 | 16.1705
CVV-28482_______.TR1125 | TŘČ_VN1_A4.TR1125 | VN1, k. | PB:135, US:TR1125 | ZECZVNVUO | 244001 | 49.1722 | 16.2055
CVV-28486_______.TR1229 | TŘČ_VN1_A8.TR1229 | VN1, p.Kuroslepy Obec | PB:8, US:TR1229 | ZECZVNVUO | 244001 | 49.1561 | 16.2086
CVV-28427_______.TR1127 | TŘČ_VN1_A7.TR1127 | VN1, o.Březník | PB:1, US:TR1127 | ZECZVNVUO | 244001 | 49.1729 | 16.2021
CVV-28481_______.TR1126 | TŘČ_VN1_A3.TR1126 | VN1, p.Březník ZD Kravín | PB:1, US:TR1126 | ZECZVNVUO | 244001 | 49.1724 | 16.2045
CVV-28486_______.TR1228 | TŘČ_VN1_A8.TR1228 | VN1, p.Kuroslepy zděná | PB:41, US:TR1228 | ZECZVNVUO | 244001 | 49.1506 | 16.2038
CVV-28485_______.TR1139 | TŘČ_VN1_A2.TR1139 | VN1, p.Březník U Sokolovny | PB:144, US:TR1139 | ZECZVNVUO | 244001 | 49.175 | 16.1981
CVV-28427_______.TR1135 | TŘČ_VN1_A7.TR1135 | VN1, p.Březník U Školy | PB:1, US:TR1135 | ZECZVNVUO | 244001 | 49.1719 | 16.1989
CVV-28481_______.TR1129 | TŘČ_VN1_A3.TR1129 | VN1, o.Kralice Nutria | PB:1, US:TR1129 | ZECZVNVUO | 244001 | 49.1735 | 16.2028
CVV-28485_______.TR1138 | TŘČ_VN1_A2.TR1138 | VN1, p.Březník U Sadu | PB:8, US:TR1138 | ZECZVNVUO | 244001 | 49.1737 | 16.1897
CVV-28483_______.TR1114 | TŘČ_VN1_A6.TR1114 | VN1, p.Kralice Nutria | PB:37, US:TR1114 | ZECZVNVUO | 244001 | 49.1908 | 16.214
CVV-28484_______.TR1131 | TŘČ_VN1_A5.TR1131 | VN1, p.Kralice Pecenov | PB:10, US:TR1131 | ZECZVNVUO | 244001 | 49.1995 | 16.2055
CVV-28484_______.TR1132 | TŘČ_VN1_A5.TR1132 | VN1, p.Kralice Obec | PB:2, US:TR1132 | ZECZVNVUO | 244001 | 49.199 | 16.1975
CVV-28484_______.TR1144 | TŘČ_VN1_A5.TR1144 | VN1, p.Kralice Bytovky | PB:6, US:TR1144 | ZECZVNVUO | 244001 | 49.1945 | 16.1962
CVV-28484_______.TR1143 | TŘČ_VN1_A5.TR1143 | VN1, p.Kralice Velké Pole | PB:1, US:TR1143 | ZECZVNVUO | 244001 | 49.1913 | 16.1722
CVV-28413_______.TR1119 | TŘČ_VN187_A4.TR1119 | VN1, o.Kralice | PB:52, US:TR1119 | ZECZVNVUO | 244001 | 49.2086 | 16.2011
CVV-28485_______.TR1140 | TŘČ_VN1_A2.TR1140 | VN1, p.Březník Horka | PB:2, US:TR1140 | ZECZVNVUO | 244001 | 49.1782 | 16.1948
CVV-28488_______.TR1226 | TŘČ_VN1_A1.TR1226 | VN1, k. | PB:215, US:TR1226 | ZECZVNVUO | 244001 | 49.2091 | 16.142
CVV-28483_______.TR1130 | TŘČ_VN1_A6.TR1130 | VN1, p.Kralice ČSD | PB:6, US:TR1130 | ZECZVNVUO | 244001 | 49.1917 | 16.2055
CVV-28486_______.TR1230 | TŘČ_VN1_A8.TR1230 | VN1, p.Kuroslepy Na Kopci | PB:3, US:TR1230 | ZECZVNVUO | 244001 | 49.1567 | 16.2112
CVV-28427_______.TR1134 | TŘČ_VN1_A7.TR1134 | VN1, p.Březník Mlýn | PB:7, US:TR1134 | ZECZVNVUO | 244001 | 49.169 | 16.1971
CVV-28485_______.TR1141 | TŘČ_VN1_A2.TR1141 | VN1 | PB:181, US:TR1141 | ZECZVNVUO | 244001 | 49.1897 | 16.1698
CVV-28489_______.TR1184 | TŘČ_VN391_A1.TR1184 | VN1, spojka VN391/VN1 | PB:611, US:TR1184 | ZECZVNVUO | 244001 | 49.2088 | 16.1422
CVV-29902_______.TR2246U | TŘČ_VN77_A3.TR2246 | VN77, p.Výčapy ZD | PB:3 | ZECZVNVUZ | 209001 | 49.1428 | 15.8816
CVV-28562_______.TR2072U | TŘČ_VN77_A8.TR2072 | VN77, o.Petrůvky | PB:78 | ZECZVNVUZ | 209001 | 49.1558 | 15.9609
CVV-28563_______.TR2066U | TŘČ_VN77_A9.TR2066 | VN77, p.Lipník Obec | PB:1 | ZECZVNVUZ | 209001 | 49.1434 | 15.9543
CVV-29900_______.TR2224U | TŘČ_VN77_A2.TR2224 | VN77, p.Slavice Statek | PB:3 | ZECZVNVUZ | 209001 | 49.1774 | 15.8817
CVV-28562_______.TR2093U | TŘČ_VN77_A8.TR2093 | VN77, o.Petrůvky | PB:60 | ZECZVNVUZ | 209001 | 49.1554 | 15.9422
CVV-28564_______.TR2032U | TŘČ_VN77_B1.TR2032 | VN77, p.Dolní Vilémovice MŠ | PB:3 | ZECZVNVUZ | 209001 | 49.1558 | 15.9787
CVV-28561_______.TR2102U | TŘČ_VN77_A5.TR2102 | VN77, p.Ostašov Obec | PB:4 | ZECZVNVUZ | 209001 | 49.1548 | 15.9216
CVV-28561_______.TR2171U | TŘČ_VN77_A5.TR2171 | VN77, p.Ostašov Obec | PB:6 | ZECZVNVUZ | 209001 | 49.1543 | 15.9209
CVV-28563_______.TR2064U | TŘČ_VN77_A9.TR2064 | VN77, p.Lipník U Kovárny | PB:5 | ZECZVNVUZ | 209001 | 49.1475 | 15.9503
CVV-29900_______.TR2222U | TŘČ_VN77_A2.TR2222 | VN77, p.Slavice Statek | PB:1 | ZECZVNVUZ | 209001 | 49.1774 | 15.8831
CVV-29901_______.TR2264U | TŘČ_VN77_A4.TR2264 | VN77, p.Výčapy Mikulovická | PB:2 | ZECZVNVUZ | 209001 | 49.1547 | 15.8727
CVV-28565_______.TR2025U | TŘČ_VN77_B2.TR2025 | VN77, o.Petrůvky | PB:142 | ZECZVNVUZ | 209001 | 49.1672 | 16.0121
CVV-28565_______.TR2020U | TŘČ_VN77_B2.TR2020 | VN77, o.Petrůvky | PB:135 | ZECZVNVUZ | 209001 | 49.1629 | 16.0095
CVV-29898_______.TR2228U | TŘČ_VN77_A1.TR2228 | VN77, k. | PB:59 | ZECZVNVUZ | 209001 | 49.1794 | 15.8836
CVV-29900_______.TR2227U | TŘČ_VN77_A2.TR2227 | VN77, k. | PB:60 | ZECZVNVUZ | 209001 | 49.1788 | 15.8837
CVV-28565_______.TR1972U | TŘČ_VN77_B2.TR1972 | VN77, o.Petrůvky | PB:203 | ZECZVNVUZ | 209001 | 49.1532 | 16.0671
CVV-29900_______.TR2269U | TŘČ_VN77_A2.TR2269 | VN77, k. | PB:89 | ZECZVNVUZ | 209001 | 49.1603 | 15.8851
CVV-28567_______.TR1786U | TŘČ_VN77_B3.TR1786 | VN77, p.Dalešice U Hřbitova | PB:1 | ZECZVNVUZ | 209001 | 49.1254 | 16.0731
CVV-28561_______.TR2165U | TŘČ_VN77_A5.TR2165 | VN77, p.Petrůvky Obec | PB:4 | ZECZVNVUZ | 209001 | 49.1591 | 15.9
CVV-28567_______.TR1787U | TŘČ_VN77_B3.TR1787 | VN77, o.Petrůvky | PB:257 | ZECZVNVUZ | 209001 | 49.1236 | 16.0737
CVV-30009_______.TR2326U | TŘČ_VN138_A2.TR2326 | VN138, p.Mikulovice Vodojem | PB:1 | ZECZVNVUZ | 209001 | 49.1542 | 15.8527
CVV-30010_______.TR2321U | TŘČ_VN138_A3.TR2321 | VN138, o.Horní Újezd Obec | PB:1 | ZECZVNVUZ | 209001 | 49.1454 | 15.8477
CVV-30009_______.TR2318U | TŘČ_VN138_A2.TR2318 | VN138, k. | PB:99 | ZECZVNVUZ | 209001 | 49.1399 | 15.8476
CVV-29898_______.TR0915U | TŘČ_VN77_A1.TR0915 | VN77, k. | PB:11 | ZECZVNVUZ | 209001 | 49.2014 | 15.8438
CVV-29899_______.TR0875U | TŘČ_VN138_A1.TR0875 | VN138, k. | PB:1 | ZECZVNVUZ | 209001 | 49.21 | 15.8397
CVV-29899_______.TR2300U | TŘČ_VN138_A1.TR2300 | VN138, k. | PB:64 | ZECZVNVUZ | 209001 | 49.1651 | 15.8511
CVV-29899_______.TR0957U | TŘČ_VN138_A1.TR0957 | VN138, k. | PB:4 | ZECZVNVUZ | 209001 | 49.2082 | 15.8378
CVV-29899_______.TR0921U | TŘČ_VN138_A1.TR0921 | VN138, k. | PB:22 | ZECZVNVUZ | 209001 | 49.1946 | 15.8332
CVV-29900_______.TR2262U | TŘČ_VN77_A2.TR2262 | VN77, k. | PB:97 | ZECZVNVUZ | 209001 | 49.1547 | 15.8855
CVV-28567_______.TR1987U | TŘČ_VN77_B3.TR1987 | VN77, o.Petrůvky | PB:220 | ZECZVNVUZ | 209001 | 49.1467 | 16.0703
CVV-28567_______.TR1795U | TŘČ_VN77_B3.TR1795 | VN77, o.Dalešice Dolánky | PB:3 | ZECZVNVUZ | 209001 | 49.1305 | 16.0785
CVV-28559_______.TR2110U | TŘČ_VN98_C7.TR2110 | VN77, spojka VN77 -US614 o.Okrašovice | PB:614 | ZECZVNVUZ | 209001 | 49.1684 | 15.9265
CVV-28564_______.TR2006U | TŘČ_VN77_B1.TR2006 | VN77, p.Dolní Vilémovice ZD | PB:16 | ZECZVNVUZ | 209001 | 49.1487 | 15.9802
CVV-29900_______.TR2225U | TŘČ_VN77_A2.TR2225 | VN77, k. | PB:61 | ZECZVNVUZ | 209001 | 49.1783 | 15.8837
CVV-29902_______.TR2258U | TŘČ_VN77_A3.TR2258 | VN77, k. | PB:98 | ZECZVNVUZ | 209001 | 49.1541 | 15.8856
CVV-28566_______.TR1980U | TŘČ_VN77_B5.TR1980 | VN77, p.Valeč Obec | PB:49 | ZECZVNVUZ | 209001 | 49.1452 | 16.0387
CVV-28564_______.TR2016U | TŘČ_VN77_B1.TR2016 | VN77, p.Dolní Vilémovice Cihelna | PB:12 | ZECZVNVUZ | 209001 | 49.1503 | 15.9951
CVV-28564_______.TR2011U | TŘČ_VN77_B1.TR2011 | VN77, o.Dolní Vilémovice Obec | PB:4 | ZECZVNVUZ | 209001 | 49.1541 | 15.9836
CVV-28563_______.TR2068U | TŘČ_VN77_A9.TR2068 | VN77, o.Lipník | PB:15 | ZECZVNVUZ | 209001 | 49.148 | 15.9553
CVV-28562_______.TR2067U | TŘČ_VN77_A8.TR2067 | VN77, o.Petrůvky | PB:70 | ZECZVNVUZ | 209001 | 49.1552 | 15.9522
CVV-28561_______.TR2103U | TŘČ_VN77_A5.TR2103 | VN77, p.Ostašov Obec | PB:3 | ZECZVNVUZ | 209001 | 49.1552 | 15.9221
CVV-28565_______.TR1979U | TŘČ_VN77_B2.TR1979 | VN77, p.Třebenice ZD | PB:2 | ZECZVNVUZ | 209001 | 49.1663 | 16.0169
CVV-30010_______.TR2319U | TŘČ_VN138_A3.TR2319 | VN138, o.Horní Újezd Obec | PB:5 | ZECZVNVUZ | 209001 | 49.1449 | 15.845
CVV-30010_______.TR2317U | TŘČ_VN138_A3.TR2317 | VN138, p.Horní Újezd ZD | PB:1 | ZECZVNVUZ | 209001 | 49.1436 | 15.8453
CVV-30010_______.TR2316U | TŘČ_VN138_A3.TR2316 | VN138, p.Horní Újezd Obec | PB:9 | ZECZVNVUZ | 209001 | 49.1433 | 15.8448
CVV-30009_______.TR2276U | TŘČ_VN138_A2.TR2276 | VN138, k. | PB:74 | ZECZVNVUZ | 209001 | 49.1582 | 15.8541
CVV-30010_______.TR2320U | TŘČ_VN138_A3.TR2320 | VN138, o.Horní Újezd Obec | PB:2 | ZECZVNVUZ | 209001 | 49.1453 | 15.8474
CVV-29899_______.TR2278U | TŘČ_VN138_A1.TR2278 | VN138, p.Kracovice Obec | PB:1 | ZECZVNVUZ | 209001 | 49.1951 | 15.8336
CVV-29899_______.TR2302U | TŘČ_VN138_A1.TR2302 | VN138, k. | PB:41 | ZECZVNVUZ | 209001 | 49.18 | 15.8334
CVV-29899_______.TR2280U | TŘČ_VN138_A1.TR2280 | VN138, k. | PB:20 | ZECZVNVUZ | 209001 | 49.1956 | 15.8332
CVV-29899_______.TR0961U | TŘČ_VN138_A1.TR0961 | VN138, k. | PB:3 | ZECZVNVUZ | 209001 | 49.2089 | 15.8382
CVV-29899_______.TR2277U | TŘČ_VN138_A1.TR2277 | VN138, p.Kracovice Obec | PB:2 | ZECZVNVUZ | 209001 | 49.195 | 15.8341
CVV-28561_______.TR2170U | TŘČ_VN77_A5.TR2170 | VN77, o.Petrůvky | PB:32 | ZECZVNVUZ | 209001 | 49.1572 | 15.9163
CVV-28564_______.TR2008U | TŘČ_VN77_B1.TR2008 | VN77, o.Petrůvky | PB:99 | ZECZVNVUZ | 209001 | 49.1576 | 15.9787
CVV-29901_______.TR2255U | TŘČ_VN77_A4.TR2255 | VN77, p.Výčapy Mikulovická | PB:15 | ZECZVNVUZ | 209001 | 49.1477 | 15.8758
CVV-29900_______.TR2270U | TŘČ_VN77_A2.TR2270 | VN77, k. | PB:88 | ZECZVNVUZ | 209001 | 49.1611 | 15.885
CVV-29902_______.TR2219U | TŘČ_VN77_A3.TR2219 | VN77, o.Výčapy Trading | PB:2 | ZECZVNVUZ | 209001 | 49.1404 | 15.8856
CVV-28564_______.TR2013U | TŘČ_VN77_B1.TR2013 | VN77, p.Dolní Vilémovice ZD | PB:2 | ZECZVNVUZ | 209001 | 49.1536 | 15.9842
CVV-28563_______.TR2065U | TŘČ_VN77_A9.TR2065 | VN77, o.Lipník | PB:28 | ZECZVNVUZ | 209001 | 49.1409 | 15.9532
CVV-29900_______.TR2221U | TŘČ_VN77_A2.TR2221 | VN77, k. | PB:63 | ZECZVNVUZ | 209001 | 49.1774 | 15.8838
CVV-28561_______.TR2104U | TŘČ_VN77_A5.TR2104 | VN77, o.Petrůvky | PB:40 | ZECZVNVUZ | 209001 | 49.1565 | 15.9239
CVV-29902_______.TR2259U | TŘČ_VN77_A3.TR2259 | VN77, spojka VN138/VN77 | PB:2 | ZECZVNVUZ | 209001 | 49.1539 | 15.8839
CVV-28565_______.TR2021U | TŘČ_VN77_B2.TR2021 | VN77, p.Třebenice Obec | PB:2 | ZECZVNVUZ | 209001 | 49.1628 | 16.0107
CVV-29898_______.TR0846U | TŘČ_VN77_A1.TR0846 | VN77, k. | PB:16 | ZECZVNVUZ | 209001 | 49.1983 | 15.8479
CVV-29898_______.TR0876U | TŘČ_VN77_A1.TR0876 | VN77, k. | PB:3 | ZECZVNVUZ | 209001 | 49.2091 | 15.8399
CVV-29902_______.TR2216U | TŘČ_VN77_A3.TR2216 | VN77, p.Výčapy Mrchy | PB:7 | ZECZVNVUZ | 209001 | 49.1394 | 15.8912
CVV-28561_______.TR2162U | TŘČ_VN77_A5.TR2162 | VN77, o.Petrůvky | PB:12A | ZECZVNVUZ | 209001 | 49.1584 | 15.8974
CVV-28566_______.TR1782U | TŘČ_VN77_B5.TR1782 | VN77, o.Valeč Obec | PB:6 | ZECZVNVUZ | 209001 | 49.1308 | 16.0674
CVV-29902_______.TR2260U | TŘČ_VN77_A3.TR2260 | VN77, spojka VN138/VN77 | PB:603 | ZECZVNVUZ | 209001 | 49.1541 | 15.8831
CVV-28565_______.TR1975U | TŘČ_VN77_B2.TR1975 | VN77, p.Chroustov Obec | PB:1 | ZECZVNVUZ | 209001 | 49.1612 | 16.0484
CVV-28566_______.TR1986U | TŘČ_VN77_B5.TR1986 | VN77, o.Valeč Obec | PB:36 | ZECZVNVUZ | 209001 | 49.1414 | 16.0464
CVV-29898_______.TR0877U | TŘČ_VN77_A1.TR0877 | VN77, k. | PB:4 | ZECZVNVUZ | 209001 | 49.2083 | 15.84
CVV-29900_______.TR2226U | TŘČ_VN77_A2.TR2226 | VN77, p.Slavice Statek | PB:6 | ZECZVNVUZ | 209001 | 49.1782 | 15.8798
CVV-28564_______.TR2014U | TŘČ_VN77_B1.TR2014 | VN77, o.Petrůvky | PB:107 | ZECZVNVUZ | 209001 | 49.1556 | 15.9865
CVV-29898_______.TR0878U | TŘČ_VN77_A1.TR0878 | VN77, k. | PB:1 | ZECZVNVUZ | 209001 | 49.21 | 15.8398
CVV-29902_______.TR2245U | TŘČ_VN77_A3.TR2245 | VN77, k. | PB:118 | ZECZVNVUZ | 209001 | 49.1409 | 15.8868
CVV-28561_______.TR2169U | TŘČ_VN77_A5.TR2169 | VN77, o.Petrůvky | PB:24 | ZECZVNVUZ | 209001 | 49.1577 | 15.9081
CVV-29901_______.TR2261U | TŘČ_VN77_A4.TR2261 | VN77, spojka VN138/VN77 | PB:4 | ZECZVNVUZ | 209001 | 49.1542 | 15.8824
CVV-28565_______.TR1978U | TŘČ_VN77_B2.TR1978 | VN77, o.Petrůvky | PB:148 | ZECZVNVUZ | 209001 | 49.1658 | 16.0166
CVV-28561_______.TR2112U | TŘČ_VN77_A5.TR2112 | VN77, o.Petrůvky | PB:45 | ZECZVNVUZ | 209001 | 49.1551 | 15.9293
CVV-28561_______.TR2167U | TŘČ_VN77_A5.TR2167 | VN77, o.Petrůvky | PB:18 | ZECZVNVUZ | 209001 | 49.1575 | 15.9035
CVV-28567_______.TR1988U | TŘČ_VN77_B3.TR1988 | VN77, o.Petrůvky | PB:229 | ZECZVNVUZ | 209001 | 49.1408 | 16.0716
CVV-28565_______.TR2023U | TŘČ_VN77_B2.TR2023 | VN77, o.Petrůvky | PB:139 | ZECZVNVUZ | 209001 | 49.1653 | 16.0112
CVV-28567_______.TR1785U | TŘČ_VN77_B3.TR1785 | VN77, o.Petrůvky | PB:256 | ZECZVNVUZ | 209001 | 49.124 | 16.0733
CVV-28567_______.TR1789U | TŘČ_VN77_B3.TR1789 | VN77, o.Petrůvky | PB:247 | ZECZVNVUZ | 209001 | 49.1293 | 16.0753
CVV-29902_______.TR2256U | TŘČ_VN77_A3.TR2256 | VN77, k. | PB:105 | ZECZVNVUZ | 209001 | 49.1494 | 15.8859
CVV-28561_______.TR3564U | TŘČ_VN77_A5.TR3564 | VN77, p.Petrůvky ČOV | PB:1 | ZECZVNVUZ | 209001 | 49.1567 | 15.902
CVV-29902_______.TR2257U | TŘČ_VN77_A3.TR2257 | VN77, k. | PB:99 | ZECZVNVUZ | 209001 | 49.1536 | 15.8856
CVV-29898_______.TR0923U | TŘČ_VN77_A1.TR0923 | VN77, k. | PB:10 | ZECZVNVUZ | 209001 | 49.2033 | 15.8412
CVV-28597_______.TR1790U | TŘČ_VN77_B4.TR1790 | VN77, o.Dalešice Suška | PB:1 | ZECZVNVUZ | 209001 | 49.122 | 16.0762
CVV-29900_______.TR2223U | TŘČ_VN77_A2.TR2223 | VN77, p.Slavice Statek | PB:2 | ZECZVNVUZ | 209001 | 49.1774 | 15.8825
CVV-28562_______.TR2071U | TŘČ_VN77_A8.TR2071 | VN77, o.Lipník | PB:5 | ZECZVNVUZ | 209001 | 49.1533 | 15.9548
CVV-28566_______.TR1985U | TŘČ_VN77_B5.TR1985 | VN77, p.Valeč VKK | PB:1 | ZECZVNVUZ | 209001 | 49.1429 | 16.0442
CVV-28597_______.TR1788U | TŘČ_VN77_B4.TR1788 | VN77, o.Petrůvky | PB:258 | ZECZVNVUZ | 209001 | 49.1231 | 16.0742
CVV-28561_______.TR2101U | TŘČ_VN77_A5.TR2101 | VN77, p.Ostašov Obec | PB:5 | ZECZVNVUZ | 209001 | 49.1546 | 15.9212
CVV-29898_______.TR0907U | TŘČ_VN77_A1.TR0907 | VN77, k. | PB:5 | ZECZVNVUZ | 209001 | 49.2074 | 15.8403
CVV-30009_______.TR2272U | TŘČ_VN138_A2.TR2272 | VN77, spojka VN138/VN77 | PB:604 | ZECZVNVUZ | 209001 | 49.159 | 15.8551
CVV-28564_______.TR2009U | TŘČ_VN77_B1.TR2009 | VN77, o.Petrůvky | PB:100 | ZECZVNVUZ | 209001 | 49.1572 | 15.9794
CVV-28563_______.TR2069U | TŘČ_VN77_A9.TR2069 | VN77, o.Lipník | PB:8 | ZECZVNVUZ | 209001 | 49.1517 | 15.9549
CVV-28564_______.TR2010U | TŘČ_VN77_B1.TR2010 | VN77, p.Dolní Vilémovice Obec | PB:5 | ZECZVNVUZ | 209001 | 49.154 | 15.9833
CVV-28567_______.TR1793U | TŘČ_VN77_B3.TR1793 | VN77, p.Dalešice Obec | PB:1 | ZECZVNVUZ | 209001 | 49.1295 | 16.0771
CVV-28567_______.TR1989U | TŘČ_VN77_B3.TR1989 | VN77, o.Petrůvky | PB:210 | ZECZVNVUZ | 209001 | 49.1511 | 16.0739
CVV-28562_______.TR2031U | TŘČ_VN77_A8.TR2031 | VN77, o.Petrůvky | PB:97 | ZECZVNVUZ | 209001 | 49.1579 | 15.9782
CVV-28566_______.TR1984U | TŘČ_VN77_B5.TR1984 | VN77, p.Valeč Zemanka | PB:3 | ZECZVNVUZ | 209001 | 49.1414 | 16.0427
CVV-28565_______.TR2024U | TŘČ_VN77_B2.TR2024 | VN77, p.Třebenice Výhon | PB:2 | ZECZVNVUZ | 209001 | 49.1651 | 16.0123
CVV-28565_______.TR1569U | TŘČ_VN77_B2.TR1569 | VN77, p.Stropešín U Chvátala | PB:11 | ZECZVNVUZ | 209001 | 49.1554 | 16.0776
CVV-28565_______.TR1976U | TŘČ_VN77_B2.TR1976 | VN77, p.Plešice Obec | PB:1 | ZECZVNVUZ | 209001 | 49.1625 | 16.038
CVV-28565_______.TR2022U | TŘČ_VN77_B2.TR2022 | VN77, p.Třebenice Obec | PB:3 | ZECZVNVUZ | 209001 | 49.1627 | 16.0114
CVV-28563_______.TR2063U | TŘČ_VN77_A9.TR2063 | VN77, p.Lipník U Kovárny | PB:6 | ZECZVNVUZ | 209001 | 49.1474 | 15.9491
CVV-28597_______.TR1763U | TŘČ_VN77_B4.TR1763 | VN77, o.Dalešice Suška | PB:18 | ZECZVNVUZ | 209001 | 49.1303 | 16.088
CVV-28567_______.TR1990U | TŘČ_VN77_B3.TR1990 | VN77, p.Dalešice Kordula | PB:6 | ZECZVNVUZ | 209001 | 49.1336 | 16.0795
CVV-28561_______.TR2116U | TŘČ_VN77_A5.TR2116 | VN77, o.Petrůvky | PB:51 | ZECZVNVUZ | 209001 | 49.1534 | 15.9349
CVV-28563_______.TR2095U | TŘČ_VN77_A9.TR2095 | VN77, p.Lipník U Kovárny | PB:7 | ZECZVNVUZ | 209001 | 49.1474 | 15.9486
CVV-29898_______.TR2231U | TŘČ_VN77_A1.TR2231 | VN77, k. | PB:38 | ZECZVNVUZ | 209001 | 49.1887 | 15.8707
CVV-28567_______.TR1794U | TŘČ_VN77_B3.TR1794 | VN77, p.Dalešice Obec | PB:2 | ZECZVNVUZ | 209001 | 49.1291 | 16.0778
CVV-30009_______.TR2273U | TŘČ_VN138_A2.TR2273 | VN138, k. | PB:84 | ZECZVNVUZ | 209001 | 49.1504 | 15.8505
CVV-28564_______.TR2017U | TŘČ_VN77_B1.TR2017 | VN77, o.Petrůvky | PB:123 | ZECZVNVUZ | 209001 | 49.1602 | 16.0017
CVV-28566_______.TR1981U | TŘČ_VN77_B5.TR1981 | VN77, o.Valeč Brandíra | PB:1 | ZECZVNVUZ | 209001 | 49.1455 | 16.0394
CVV-28565_______.TR1971U | TŘČ_VN77_B2.TR1971 | VN77, o.Petrůvky | PB:206 | ZECZVNVUZ | 209001 | 49.1522 | 16.0704
CVV-28561_______.TR2164U | TŘČ_VN77_A5.TR2164 | VN77, p.Petrůvky Skládka Tko | PB:1 | ZECZVNVUZ | 209001 | 49.1594 | 15.8993
CVV-28597_______.TR1791U | TŘČ_VN77_B4.TR1791 | VN77, o.Petrůvky | PB:265 | ZECZVNVUZ | 209001 | 49.1184 | 16.078
CVV-28565_______.TR1973U | TŘČ_VN77_B2.TR1973 | VN77, p.Stropešín U Chvátala | PB:5 | ZECZVNVUZ | 209001 | 49.1537 | 16.0746
CVV-29902_______.TR2217U | TŘČ_VN77_A3.TR2217 | VN77, o.Výčapy Trading | PB:7 | ZECZVNVUZ | 209001 | 49.1397 | 15.8818
CVV-28561_______.TR2086U | TŘČ_VN77_A5.TR2086 | VN77, o.Petrůvky | PB:57 | ZECZVNVUZ | 209001 | 49.1552 | 15.94
CVV-28562_______.TR2073U | TŘČ_VN77_A8.TR2073 | VN77, o.Petrůvky | PB:88 | ZECZVNVUZ | 209001 | 49.1566 | 15.9709
CVV-28564_______.TR2015U | TŘČ_VN77_B1.TR2015 | VN77, o.Petrůvky | PB:114 | ZECZVNVUZ | 209001 | 49.1562 | 15.9932
CVV-28565_______.TR1974U | TŘČ_VN77_B2.TR1974 | VN77, o.Petrůvky | PB:202 | ZECZVNVUZ | 209001 | 49.1534 | 16.0665
CVV-28561_______.TR2166U | TŘČ_VN77_A5.TR2166 | VN77, p.Petrůvky Skládka Tko | PB:11 | ZECZVNVUZ | 209001 | 49.1655 | 15.9006
CVV-28564_______.TR2019U | TŘČ_VN77_B1.TR2019 | VN77, o.Petrůvky | PB:134 | ZECZVNVUZ | 209001 | 49.1628 | 16.0091
CVV-29902_______.TR2244U | TŘČ_VN77_A3.TR2244 | VN77, o.Výčapy Trading | PB:1 | ZECZVNVUZ | 209001 | 49.1407 | 15.8862
CVV-29900_______.TR2220U | TŘČ_VN77_A2.TR2220 | VN77, p.Slavice Obec | PB:4 | ZECZVNVUZ | 209001 | 49.1763 | 15.8812
CVV-28561_______.TR2266U | TŘČ_VN77_A5.TR2266 | VN77, o.Petrůvky | PB:7 | ZECZVNVUZ | 209001 | 49.1594 | 15.8923
CVV-28563_______.TR2094U | TŘČ_VN77_A9.TR2094 | VN77, p.Lipník Boňovská | PB:29 | ZECZVNVUZ | 209001 | 49.1407 | 15.952
CVV-29901_______.TR2265U | TŘČ_VN77_A4.TR2265 | VN77, spojka VN138/VN77 | PB:14 | ZECZVNVUZ | 209001 | 49.1559 | 15.8728
CVV-28597_______.TR1762U | TŘČ_VN77_B4.TR1762 | VN77, o.Dalešice Suška | PB:10 | ZECZVNVUZ | 209001 | 49.1254 | 16.0833
CVV-28562_______.TR2030U | TŘČ_VN77_A8.TR2030 | VN77, o.Petrůvky | PB:96 | ZECZVNVUZ | 209001 | 49.1583 | 15.9773
CVV-29902_______.TR2218U | TŘČ_VN77_A3.TR2218 | VN77, k. | PB:119 | ZECZVNVUZ | 209001 | 49.1403 | 15.8869
CVV-28566_______.TR1983U | TŘČ_VN77_B5.TR1983 | VN77, o.Valeč Obec | PB:44 | ZECZVNVUZ | 209001 | 49.1437 | 16.0417
CVV-28564_______.TR2007U | TŘČ_VN77_B1.TR2007 | VN77, o.Petrůvky | PB:98 | ZECZVNVUZ | 209001 | 49.1577 | 15.9786
CVV-28567_______.TR1970U | TŘČ_VN77_B3.TR1970 | VN77, p.Stropešín Obec | PB:3 | ZECZVNVUZ | 209001 | 49.1522 | 16.0751
CVV-28566_______.TR1982U | TŘČ_VN77_B5.TR1982 | VN77, p.Valeč Brandíra | PB:2 | ZECZVNVUZ | 209001 | 49.1458 | 16.0397
CVV-28567_______.TR1797U | TŘČ_VN77_B3.TR1797 | VN77, o.Dalešice Dolánky | PB:5 | ZECZVNVUZ | 209001 | 49.1306 | 16.0791
CVV-28567_______.TR1796U | TŘČ_VN77_B3.TR1796 | VN77, o.Dalešice Dolánky | PB:4 | ZECZVNVUZ | 209001 | 49.1305 | 16.0788
CVV-29898_______.TR2229U | TŘČ_VN77_A1.TR2229 | VN77, p.Slavice Vodojem | PB:1 | ZECZVNVUZ | 209001 | 49.1879 | 15.8731
CVV-28567_______.TR1792U | TŘČ_VN77_B3.TR1792 | VN77, o.Petrůvky | PB:245 | ZECZVNVUZ | 209001 | 49.1299 | 16.0765
CVV-29902_______.TR2247U | TŘČ_VN77_A3.TR2247 | VN77, p.Výčapy Obec | PB:8 | ZECZVNVUZ | 209001 | 49.1444 | 15.8806
CVV-28564_______.TR2012U | TŘČ_VN77_B1.TR2012 | VN77, p.Dolní Vilémovice ZD | PB:1 | ZECZVNVUZ | 209001 | 49.1539 | 15.9839
CVV-28562_______.TR3549U | TŘČ_VN77_A8.TR3549 | VN77, o.Petrůvky | PB:94 | ZECZVNVUZ | 209001 | 49.1578 | 15.9759
CVV-29901_______.TR2263U | TŘČ_VN77_A4.TR2263 | VN77, p.Výčapy Mikulovická | PB:3 | ZECZVNVUZ | 209001 | 49.1543 | 15.8726
CVV-28567_______.TR1991U | TŘČ_VN77_B3.TR1991 | VN77, p.Stropešín ZD | PB:6 | ZECZVNVUZ | 209001 | 49.1503 | 16.0793
CVV-29900_______.TR2268U | TŘČ_VN77_A2.TR2268 | VN77, o.Petrůvky | PB:1 | ZECZVNVUZ | 209001 | 49.1602 | 15.886
CVV-29898_______.TR2172U | TŘČ_VN77_A1.TR2172 | VN77, k. | PB:49 | ZECZVNVUZ | 209001 | 49.1861 | 15.8837
CVV-28564_______.TR2018U | TŘČ_VN77_B1.TR2018 | VN77, o.Petrůvky | PB:133 | ZECZVNVUZ | 209001 | 49.1626 | 16.0085
CVV-28597_______.TR1773U | TŘČ_VN77_B4.TR1773 | VN77, o.Petrůvky | PB:275 | ZECZVNVUZ | 209001 | 49.1115 | 16.0812
CVV-28597_______.TR1774U | TŘČ_VN77_B4.TR1774 | VN77, o.Petrůvky | PB:276 | ZECZVNVUZ | 209001 | 49.111 | 16.0813
CVV-28412_______.TR0043U | TŘČ_VN193_A1.TR0043 | VN193, k. | PB:10 | ZECZVNVUZ | 209001 | 49.2164 | 16.1439
CVV-36394_______.TR1732U | TŘČ_VN100_A2.TR1732 | VN100, k. | PB:23 | ZECZVNVUZ | 209001 | 49.1198 | 16.1232
CVV-28549_______.TR1719U | TŘČ_VN100_A1.TR1719 | VN100, k. | PB:1 | ZECZVNVUZ | 209001 | 49.1058 | 16.1109
CVV-28529_______.TR2385U | MBU_VN16_A1.TR2385 | VN16, o.Rouchovany | PB:158 | ZECZVNVUZ | 209001 | 49.0636 | 16.0228
CVV-28520_______.TR1667U | TŘČ_VN16_B2.TR1667 | VN16, p.Dukovany Meteo | PB:11 | ZECZVNVUZ | 209001 | 49.0945 | 16.1346
CVV-28448_______.ZN1776U | TŘČ_VN16_A8.ZN1776 | VN16, o.Rešice ZD | PB:1 | ZECZVNVUZ | 209001 | 49.0556 | 16.1665
CVV-28523_______.TR1757U | TŘČ_VN16_B9.TR1757 | VN16, o.Šemíkovice DT | PB:2 | ZECZVNVUZ | 209001 | 49.0565 | 16.111
CVV-28522_______.TR1692U | TŘČ_VN16_B8.TR1692 | VN16, o.Šemíkovice Obec | PB:2 | ZECZVNVUZ | 209001 | 49.0671 | 16.1223
CVV-28529_______.TR1843U | MBU_VN16_A1.TR1843 | VN16, o.Rouchovany | PB:149 | ZECZVNVUZ | 209001 | 49.0599 | 16.0302
CVV-28526_______.TR1760U | TŘČ_VN16_B7.TR1760 | VN16, p.Rouchovany u Lihovaru | PB:7 | ZECZVNVUZ | 209001 | 49.0698 | 16.1016
CVV-28526_______.TR1823U | TŘČ_VN16_B7.TR1823 | VN16, p.Rouchovany Koupaliště | PB:25 | ZECZVNVUZ | 209001 | 49.0647 | 16.0937
CVV-28524_______.TR1740U | TŘČ_VN16_B4.TR1740 | VN16, p.Rouchovany VKK | PB:2 | ZECZVNVUZ | 209001 | 49.074 | 16.1123
CVV-28524_______.TR1737U | TŘČ_VN16_B4.TR1737 | VN16, o.Rouchovany U Hřbitova | PB:4 | ZECZVNVUZ | 209001 | 49.0704 | 16.1119
CVV-28523_______.TR1753U | TŘČ_VN16_B9.TR1753 | VN16, o.Šemíkovice DT | PB:9 | ZECZVNVUZ | 209001 | 49.0533 | 16.1088
CVV-28440_______.TR1646U | TŘČ_VN16_A1.TR1646 | VN16, k. | PB:196 | ZECZVNVUZ | 209001 | 49.0866 | 16.166
CVV-28449_______.ZN1778U | TŘČ_VN16_A9.ZN1778 | VN16, p.Rešice Na Kopci | PB:9 | ZECZVNVUZ | 209001 | 49.0512 | 16.1726
CVV-28529_______.TR2392U | MBU_VN16_A1.TR2392 | VN16, o.Rouchovany | PB:168 | ZECZVNVUZ | 209001 | 49.0673 | 16.0146
CVV-28442_______.TR0321U | TŘČ_VN16_A6.TR0321 | VN16, o.Dukovany Školka | PB:3 | ZECZVNVUZ | 209001 | 49.0823 | 16.1966
CVV-28525_______.TR1820U | TŘČ_VN16_B5.TR1820 | VN16, p.Rouchovany Nové Dvory | PB:8 | ZECZVNVUZ | 209001 | 49.0792 | 16.0853
CVV-28523_______.TR1747U | TŘČ_VN16_B9.TR1747 | VN16, p.Šemíkovice DT | PB:39 | ZECZVNVUZ | 209001 | 49.0448 | 16.1343
CVV-28519_______.TR1723U | TŘČ_VN16_A5.TR1723 | VN16, k. | PB:272 | ZECZVNVUZ | 209001 | 49.1009 | 16.1223
CVV-28440_______.TR1648U | TŘČ_VN16_A1.TR1648 | VN16, k. | PB:195 | ZECZVNVUZ | 209001 | 49.087 | 16.1662
CVV-28527_______.TR1818U | TŘČ_VN16_B6.TR1818 | VN16, p.Litovany Boříkovice | PB:1 | ZECZVNVUZ | 209001 | 49.0685 | 16.0662
CVV-28441_______.TR0326U | TŘČ_VN16_A7.TR0326 | VN16, p.Dukovany Havránek | PB:3 | ZECZVNVUZ | 209001 | 49.0874 | 16.2025
CVV-28528_______.TR1855U | MBU_VN16_A2.TR1855 | VN16, p.Přešovice Obec | PB:2 | ZECZVNVUZ | 209001 | 49.0508 | 16.0592
CVV-28440_______.TR0322U | TŘČ_VN16_A1.TR0322 | VN16, p.Dukovany VKK | PB:2 | ZECZVNVUZ | 209001 | 49.0858 | 16.2075
CVV-28448_______.ZN1782U | TŘČ_VN16_A8.ZN1782 | VN16, p.Kordula Obec | PB:3 | ZECZVNVUZ | 209001 | 49.0638 | 16.1495
CVV-28522_______.TR1756U | TŘČ_VN16_B8.TR1756 | VN16, p.Šemíkovice Obec | PB:26 | ZECZVNVUZ | 209001 | 49.0563 | 16.1122
CVV-28524_______.TR1738U | TŘČ_VN16_B4.TR1738 | VN16, p.Rouchovany Mlékárna | PB:1 | ZECZVNVUZ | 209001 | 49.0707 | 16.112
CVV-28441_______.TR0325U | TŘČ_VN16_A7.TR0325 | VN16, p.Dukovany Havránek | PB:2 | ZECZVNVUZ | 209001 | 49.0871 | 16.2025
CVV-28524_______.TR1741U | TŘČ_VN16_B4.TR1741 | VN16, o.Rouchovany | PB:32 | ZECZVNVUZ | 209001 | 49.0726 | 16.1133
CVV-28524_______.TR1742U | TŘČ_VN16_B4.TR1742 | VN16, o.Rouchovany | PB:31 | ZECZVNVUZ | 209001 | 49.0722 | 16.1135
CVV-28524_______.TR1690U | TŘČ_VN16_B4.TR1690 | VN16, o.Rouchovany | PB:18 | ZECZVNVUZ | 209001 | 49.0684 | 16.1222
CVV-28440_______.TR0327U | TŘČ_VN16_A1.TR0327 | VN16, p.Dukovany Cihelna | PB:1 | ZECZVNVUZ | 209001 | 49.087 | 16.1976
CVV-28447_______.TR1702U | TŘČ_VN16_B1.TR1702 | VN16, o.Lipňany | PB:1 | ZECZVNVUZ | 209001 | 49.0763 | 16.1348
CVV-28448_______.ZN1777U | TŘČ_VN16_A8.ZN1777 | VN16, p.Rešice Obec | PB:39 | ZECZVNVUZ | 209001 | 49.0547 | 16.1693
CVV-28448_______.ZN1783U | TŘČ_VN16_A8.ZN1783 | VN16, o.Rešice Obec | PB:12 | ZECZVNVUZ | 209001 | 49.0649 | 16.1505
CVV-28441_______.TR0304U | TŘČ_VN16_A7.TR0304 | VN16, p.Dukovany Havránek | PB:25 | ZECZVNVUZ | 209001 | 49.098 | 16.2122
CVV-28445_______.TR1634U | TŘČ_VN16_A3.TR1634 | VN16, k. | PB:212 | ZECZVNVUZ | 209001 | 49.0749 | 16.1591
CVV-28440_______.TR0331U | TŘČ_VN16_A1.TR0331 | VN16, k. | PB:154 | ZECZVNVUZ | 209001 | 49.083 | 16.214
CVV-28529_______.TR1849U | MBU_VN16_A1.TR1849 | VN16, o.Rouchovany | PB:128 | ZECZVNVUZ | 209001 | 49.0562 | 16.0489
CVV-28440_______.TR0328U | TŘČ_VN16_A1.TR0328 | VN16, k. | PB:172 | ZECZVNVUZ | 209001 | 49.0874 | 16.1929
CVV-28519_______.TR1729U | TŘČ_VN16_A5.TR1729 | VN16, p.Dukovany Meteo | PB:1 | ZECZVNVUZ | 209001 | 49.0931 | 16.1264
CVV-28519_______.TR1726U | TŘČ_VN16_A5.TR1726 | VN16, k. | PB:270A | ZECZVNVUZ | 209001 | 49.1002 | 16.123
CVV-28519_______.TR1698U | TŘČ_VN16_A5.TR1698 | VN16, k. | PB:239 | ZECZVNVUZ | 209001 | 49.0766 | 16.1333
CVV-28446_______.TR1699U | TŘČ_VN16_A4.TR1699 | VN16, k. | PB:238 | ZECZVNVUZ | 209001 | 49.0762 | 16.1338
CVV-28446_______.TR1701U | TŘČ_VN16_A4.TR1701 | VN16, k. | PB:236 | ZECZVNVUZ | 209001 | 49.0756 | 16.1348
CVV-28524_______.TR1736U | TŘČ_VN16_B4.TR1736 | VN16, p.Rouchovany Agrofarm | PB:1 | ZECZVNVUZ | 209001 | 49.073 | 16.1113
CVV-28522_______.TR1744U | TŘČ_VN16_B8.TR1744 | VN16, p.Rouchovany Sídliště | PB:5 | ZECZVNVUZ | 209001 | 49.0646 | 16.1151
CVV-28442_______.TR0319U | TŘČ_VN16_A6.TR0319 | VN16, P.DUKOVANY SÍDLIŠTĚ | PB:1 | ZECZVNVUZ | 209001 | 49.082 | 16.1965
CVV-28522_______.TR1745U | TŘČ_VN16_B8.TR1745 | VN16, p.Rouchovany Babí Kopec | PB:5 | ZECZVNVUZ | 209001 | 49.0665 | 16.1152
CVV-28523_______.TR1749U | TŘČ_VN16_B9.TR1749 | VN16, o.Šemíkovice DT | PB:27 | ZECZVNVUZ | 209001 | 49.0492 | 16.1259
CVV-28523_______.TR1751U | TŘČ_VN16_B9.TR1751 | VN16, o.Šemíkovice DT | PB:16 | ZECZVNVUZ | 209001 | 49.0512 | 16.1154
CVV-36394_______.TR1676U | TŘČ_VN100_A2.TR1676 | VN100, k. | PB:25 | ZECZVNVUZ | 209001 | 49.1207 | 16.1231
CVV-36394_______.TR1678U | TŘČ_VN100_A2.TR1678 | VN100, k. | PB:27 | ZECZVNVUZ | 209001 | 49.1215 | 16.123
CVV-28527_______.TR1819U | TŘČ_VN16_B6.TR1819 | VN16, o.Rouchovany | PB:76 | ZECZVNVUZ | 209001 | 49.0719 | 16.0825
CVV-28447_______.TR1704U | TŘČ_VN16_B1.TR1704 | VN16, o.Lipňany | PB:4 | ZECZVNVUZ | 209001 | 49.0775 | 16.1364
CVV-28445_______.TR1713U | TŘČ_VN16_A3.TR1713 | VN16, p.Heřmanice D.K.Heřmanice | PB:1 | ZECZVNVUZ | 209001 | 49.0744 | 16.1579
CVV-28449_______.ZN1787U | TŘČ_VN16_A9.ZN1787 | VN16, p.Rešice ZD | PB:13 | ZECZVNVUZ | 209001 | 49.0488 | 16.1627
CVV-28525_______.TR1758U | TŘČ_VN16_B5.TR1758 | VN16, o.Rouchovany | PB:50 | ZECZVNVUZ | 209001 | 49.0751 | 16.0978
CVV-28442_______.TR0320U | TŘČ_VN16_A6.TR0320 | VN16, o.Dukovany Školka | PB:2 | ZECZVNVUZ | 209001 | 49.0822 | 16.197
CVV-28522_______.TR1691U | TŘČ_VN16_B8.TR1691 | VN16, o.Šemíkovice Obec | PB:3 | ZECZVNVUZ | 209001 | 49.0667 | 16.1218
CVV-28449_______.ZN1775U | TŘČ_VN16_A9.ZN1775 | VN16, p.Rešice ČOV | PB:4 | ZECZVNVUZ | 209001 | 49.0502 | 16.166
CVV-28527_______.TR1821U | TŘČ_VN16_B6.TR1821 | VN16, p.Rouchovany Ovčín | PB:3 | ZECZVNVUZ | 209001 | 49.074 | 16.0911
CVV-28525_______.TR1825U | TŘČ_VN16_B5.TR1825 | VN16, o.Rouchovany Koupaliště | PB:4 | ZECZVNVUZ | 209001 | 49.073 | 16.0969
CVV-28525_______.TR1761U | TŘČ_VN16_B5.TR1761 | VN16, p.Rouchovany Obec | PB:3 | ZECZVNVUZ | 209001 | 49.0732 | 16.1021
CVV-28524_______.TR1739U | TŘČ_VN16_B4.TR1739 | VN16, p.Rouchovany VKK | PB:1 | ZECZVNVUZ | 209001 | 49.0736 | 16.1123
CVV-28522_______.TR1746U | TŘČ_VN16_B8.TR1746 | VN16, p.Rouchovany Školka | PB:15 | ZECZVNVUZ | 209001 | 49.0669 | 16.1084
CVV-28530_______.TR2394U | MBU_VN173_B5.TR2394 | VN16, o.Rouchovany | PB:169 | ZECZVNVUZ | 209001 | 49.0674 | 16.0138
CVV-28529_______.TR1846U | MBU_VN16_A1.TR1846 | VN16, o.Rouchovany | PB:139 | ZECZVNVUZ | 209001 | 49.0577 | 16.0392
CVV-28525_______.TR1822U | TŘČ_VN16_B5.TR1822 | VN16, o.Rouchovany | PB:59 | ZECZVNVUZ | 209001 | 49.0765 | 16.0913
CVV-28528_______.TR1817U | MBU_VN16_A2.TR1817 | VN16, p.Přešovice ZD | PB:1 | ZECZVNVUZ | 209001 | 49.0482 | 16.0605
CVV-28524_______.TR1735U | TŘČ_VN16_B4.TR1735 | VN16, p.Rouchovany U Hřbitova | PB:5 | ZECZVNVUZ | 209001 | 49.0705 | 16.1113
CVV-28519_______.TR1724U | TŘČ_VN16_A5.TR1724 | VN16, k. | PB:271 | ZECZVNVUZ | 209001 | 49.1006 | 16.1227
CVV-28526_______.TR1824U | TŘČ_VN16_B7.TR1824 | VN16, o.Rouchovany Koupaliště | PB:5 | ZECZVNVUZ | 209001 | 49.0724 | 16.0966
CVV-28445_______.TR1712U | TŘČ_VN16_A3.TR1712 | VN16, p.Heřmanice D.K.Heřmanice | PB:2 | ZECZVNVUZ | 209001 | 49.0746 | 16.1571
CVV-28529_______.TR1845U | MBU_VN16_A1.TR1845 | VN16, p.Litovany ZD | PB:1 | ZECZVNVUZ | 209001 | 49.0582 | 16.0336
CVV-28529_______.TR1854U | MBU_VN16_A1.TR1854 | VN16, o.Přešovice | PB:7 | ZECZVNVUZ | 209001 | 49.0519 | 16.0573
CVV-28529_______.TR1853U | MBU_VN16_A1.TR1853 | VN16, o.Přešovice | PB:6 | ZECZVNVUZ | 209001 | 49.0524 | 16.0571
CVV-28524_______.TR1733U | TŘČ_VN16_B4.TR1733 | VN16, o.Rouchovany | PB:37 | ZECZVNVUZ | 209001 | 49.0728 | 16.1101
CVV-28445_______.TR1711U | TŘČ_VN16_A3.TR1711 | VN16, o.Rešice Obec | PB:1 | ZECZVNVUZ | 209001 | 49.0714 | 16.1549
CVV-28524_______.TR1743U | TŘČ_VN16_B4.TR1743 | VN16, o.Rouchovany | PB:28 | ZECZVNVUZ | 209001 | 49.0712 | 16.114
CVV-28521_______.TR1693U | TŘČ_VN16_B3.TR1693 | VN16, o.Rouchovany | PB:17 | ZECZVNVUZ | 209001 | 49.0683 | 16.1229
CVV-28521_______.TR1694U | TŘČ_VN16_B3.TR1694 | VN16, o.Rouchovany | PB:16 | ZECZVNVUZ | 209001 | 49.0681 | 16.1236
CVV-28446_______.TR1697U | TŘČ_VN16_A4.TR1697 | VN16, o.Rouchovany | PB:1 | ZECZVNVUZ | 209001 | 49.0754 | 16.1336
CVV-28445_______.TR1703U | TŘČ_VN16_A3.TR1703 | VN16, k. | PB:235 | ZECZVNVUZ | 209001 | 49.0753 | 16.1354
CVV-28445_______.TR1709U | TŘČ_VN16_A3.TR1709 | VN16, k. | PB:224 | ZECZVNVUZ | 209001 | 49.0727 | 16.1474
CVV-28440_______.TR1644U | TŘČ_VN16_A1.TR1644 | VN16, k. | PB:200 | ZECZVNVUZ | 209001 | 49.0849 | 16.1651
CVV-28529_______.TR1850U | MBU_VN16_A1.TR1850 | VN16, o.Rouchovany | PB:122 | ZECZVNVUZ | 209001 | 49.0554 | 16.0538
CVV-28442_______.TR1598U | TŘČ_VN16_A6.TR1598 | VN16, p.Dukovany ČOV | PB:2 | ZECZVNVUZ | 209001 | 49.0785 | 16.1968
CVV-28440_______.TR0323U | TŘČ_VN16_A1.TR0323 | VN16, o.Dukovany ČOV | PB:1 | ZECZVNVUZ | 209001 | 49.0862 | 16.2021
CVV-28528_______.TR1848U | MBU_VN16_A2.TR1848 | VN16, p.Přešovice DT | PB:14 | ZECZVNVUZ | 209001 | 49.0442 | 16.049
CVV-28448_______.TR1710U | TŘČ_VN16_A8.TR1710 | VN16, o.Rešice Obec | PB:2 | ZECZVNVUZ | 209001 | 49.0711 | 16.1545
CVV-36382_______.TR1635U | TŘČ_VN16_A2.TR1635 | VN16, k. | PB:208 | ZECZVNVUZ | 209001 | 49.0776 | 16.1611
CVV-36382_______.TR1636U | TŘČ_VN16_A2.TR1636 | VN16, k. | PB:207 | ZECZVNVUZ | 209001 | 49.0781 | 16.1613
CVV-36394_______.TR1721U | TŘČ_VN100_A2.TR1721 | VN100, k. | PB:2 | ZECZVNVUZ | 209001 | 49.1061 | 16.1115
CVV-29902_______.TR1844 | TŘČ_VN77_A3.TR1844 | VN77, p.Výčapy Obec | PB:8, US:TR1844 | ZECZVNVUO | 244001 | 49.1444 | 15.8806
CVV-29902_______.TR1849 | TŘČ_VN77_A3.TR1849 | VN77, p.Výčapy Mrchy | PB:7, US:TR1849 | ZECZVNVUO | 244001 | 49.1394 | 15.8912
CVV-28566_______.TR1417 | TŘČ_VN77_B5.TR1417 | VN77, p.Valeč Zemanka | PB:3, US:TR1417 | ZECZVNVUO | 244001 | 49.1414 | 16.0427
CVV-28566_______.TR1418 | TŘČ_VN77_B5.TR1418 | VN77, p.Valeč VKK | PB:1, US:TR1418 | ZECZVNVUO | 244001 | 49.1429 | 16.0442
CVV-28566_______.TR1412 | TŘČ_VN77_B5.TR1412 | VN77, p.Valeč Obec | PB:49, US:TR1412 | ZECZVNVUO | 244001 | 49.1452 | 16.0387
CVV-28565_______.TR1411 | TŘČ_VN77_B2.TR1411 | VN77, p.Třebenice ZD | PB:2, US:TR1411 | ZECZVNVUO | 244001 | 49.1663 | 16.0169
CVV-28565_______.TR1441 | TŘČ_VN77_B2.TR1441 | VN77, p.Třebenice Obec | PB:2, US:TR1441 | ZECZVNVUO | 244001 | 49.1628 | 16.0107
CVV-28565_______.TR1455 | TŘČ_VN77_B2.TR1455 | VN77, p.Stropešín U Chvátala | PB:11, US:TR1455 | ZECZVNVUO | 244001 | 49.1554 | 16.0776
CVV-28567_______.TR1452 | TŘČ_VN77_B3.TR1452 | VN77, p.Stropešín Obec | PB:3, US:TR1452 | ZECZVNVUO | 244001 | 49.1522 | 16.0751
CVV-29898_______.TR1832 | TŘČ_VN77_A1.TR1832 | VN77, p.Slavice Vodojem | PB:1, US:TR1832 | ZECZVNVUO | 244001 | 49.1879 | 15.8731
CVV-29900_______.TR1925 | TŘČ_VN77_A2.TR1925 | VN77, p.Slavice Obec | PB:4, US:TR1925 | ZECZVNVUO | 244001 | 49.1763 | 15.8812
CVV-28565_______.TR1416 | TŘČ_VN77_B2.TR1416 | VN77, p.Plešice Obec | PB:1, US:TR1416 | ZECZVNVUO | 244001 | 49.1625 | 16.038
CVV-28561_______.TR1929 | TŘČ_VN77_A5.TR1929 | VN77, p.Petrůvky Obec | PB:4, US:TR1929 | ZECZVNVUO | 244001 | 49.1591 | 15.9
CVV-28563_______.TR1399 | TŘČ_VN77_A9.TR1399 | VN77, p.Lipník U Kovárny | PB:7, US:TR1399 | ZECZVNVUO | 244001 | 49.1474 | 15.9486
CVV-28563_______.TR1398 | TŘČ_VN77_A9.TR1398 | VN77, p.Lipník Obec | PB:1, US:TR1398 | ZECZVNVUO | 244001 | 49.1434 | 15.9543
CVV-28563_______.TR1397 | TŘČ_VN77_A9.TR1397 | VN77 | PB:29, US:TR1397 | ZECZVNVUO | 244001 | 49.1407 | 15.952
CVV-28560_______.TR1405 | TŘČ_VN98_C8.TR1405 | VN98, P.KLUČOV OBEC | PB:7, US:TR1405 | ZECZVNVUO | 244001 | 49.1665 | 15.9361
CVV-28561_______.TR1401 | TŘČ_VN77_A5.TR1401 | VN77, p.Lihovar Lhotka | PB:57, US:TR1401 | ZECZVNVUO | 244001 | 49.1552 | 15.94
CVV-28565_______.TR1419 | TŘČ_VN77_B2.TR1419 | VN77, p.Chroustov Obec | PB:1, US:TR1419 | ZECZVNVUO | 244001 | 49.1612 | 16.0484
CVV-28564_______.TR1436 | TŘČ_VN77_B1.TR1436 | VN77, p.Dolní Vilémovice ZD | PB:1, US:TR1436 | ZECZVNVUO | 244001 | 49.1539 | 15.9839
CVV-28564_______.TR1435 | TŘČ_VN77_B1.TR1435 | VN77, p.Dolní Vilémovice Obec | PB:5, US:TR1435 | ZECZVNVUO | 244001 | 49.154 | 15.9833
CVV-28562_______.TR1400 | TŘČ_VN77_A8.TR1400 | VN77, o.Lipník | PB:5, US:TR1400 | ZECZVNVUO | 244001 | 49.1533 | 15.9548
CVV-28560_______.TR1404 | TŘČ_VN98_C8.TR1404 | VN98, o.Klučov Obec | PB:2, US:TR1404 | ZECZVNVUO | 244001 | 49.165 | 15.9381
CVV-30009_______.TR1918 | TŘČ_VN138_A2.TR1918 | VN138, p.Mikulovice Vodojem | PB:1, US:TR1918 | ZECZVNVUO | 244001 | 49.1542 | 15.8527
CVV-28567_______.TR1510 | TŘČ_VN77_B3.TR1510 | VN77, o.Petrůvky | PB:257, US:TR1510 | ZECZVNVUO | 244001 | 49.1236 | 16.0737
CVV-28567_______.TR1513 | TŘČ_VN77_B3.TR1513 | VN77, p.Dalešice Obec | PB:1, US:TR1513 | ZECZVNVUO | 244001 | 49.1295 | 16.0771
CVV-28565_______.TR1410 | TŘČ_VN77_B2.TR1410 | VN77, p.Třebenice Výhon | PB:2, US:TR1410 | ZECZVNVUO | 244001 | 49.1651 | 16.0123
CVV-29901_______.TR1840 | TŘČ_VN77_A4.TR1840 | VN77, p.Výčapy Mikulovická | PB:3, US:TR1840 | ZECZVNVUO | 244001 | 49.1543 | 15.8726
CVV-29900_______.TR1926 | TŘČ_VN77_A2.TR1926 | VN77, o.Petrůvky | PB:1, US:TR1926 | ZECZVNVUO | 244002 | 49.1602 | 15.886
CVV-28563_______.TR1396 | TŘČ_VN77_A9.TR1396 | VN77, p.Lipník Zárubická | PB:28, US:TR1396 | ZECZVNVUO | 244001 | 49.1409 | 15.9532
CVV-29898_______.TR1946 | TŘČ_VN77_A1.TR1946 | VN77 | PB:1, US:TR1946 | ZECZVNVUO | 244001 | 49.21 | 15.8398
CVV-29900_______.TR1927 | TŘČ_VN77_A2.TR1927 | VN77, k. | PB:60, US:TR1927 | ZECZVNVUO | 244001 | 49.1788 | 15.8837
CVV-29899_______.TR1998 | TŘČ_VN138_A1.TR1998 | VN138, p.Kracovice Obec | PB:1, US:TR1998 | ZECZVNVUO | 244001 | 49.1951 | 15.8336
CVV-30010_______.TR1964 | TŘČ_VN138_A3.TR1964 | VN138, p.Horní Újezd Obec | PB:9, US:TR1964 | ZECZVNVUO | 244001 | 49.1433 | 15.8448
CVV-30010_______.TR1968 | TŘČ_VN138_A3.TR1968 | VN138, o.Horní Újezd Obec | PB:1, US:TR1968 | ZECZVNVUO | 244001 | 49.1454 | 15.8477
CVV-29899_______.TR1747 | TŘČ_VN138_A1.TR1747 | VN138 | PB:1, US:TR1747 | ZECZVNVUO | 244001 | 49.21 | 15.8397
CVV-29899_______.TR1919 | TŘČ_VN138_A1.TR1919 | VN138, k. | PB:64, US:TR1919 | ZECZVNVUO | 244002 | 49.1651 | 15.8511
CVV-30009_______.TR1922 | TŘČ_VN138_A2.TR1922 | VN77, spojka VN138/VN77 | PB:604, US:TR1922 | ZECZVNVUO | 244001 | 49.159 | 15.8551
CVV-29902_______.TR1846 | TŘČ_VN77_A3.TR1846 | VN77, spojka VN138/VN77 | PB:603, US:TR1846 | ZECZVNVUO | 244001 | 49.1541 | 15.8831
CVV-28564_______.TR1432 | TŘČ_VN77_B1.TR1432 | VN77, p.Dolní Vilémovice MŠ | PB:3, US:TR1432 | ZECZVNVUO | 244001 | 49.1558 | 15.9787
CVV-28567_______.TR1511 | TŘČ_VN77_B3.TR1511 | VN77, p.Dalešice U Hřbitova | PB:1, US:TR1511 | ZECZVNVUO | 244001 | 49.1254 | 16.0731
CVV-28597_______.TR1512 | TŘČ_VN77_B4.TR1512 | VN77, o.Dalešice Suška | PB:18, US:TR1512 | ZECZVNVUO | 244001 | 49.1303 | 16.088
CVV-28567_______.TR1444 | TŘČ_VN77_B3.TR1444 | VN77, o.Dalešice Dolánky | PB:3, US:TR1444 | ZECZVNVUO | 244001 | 49.1305 | 16.0785
CVV-28597_______.TR1503 | TŘČ_VN77_B4.TR1503 | VN77, o.Petrůvky | PB:276, US:TR1503 | ZECZVNVUO | 244001 | 49.111 | 16.0813
CVV-28564_______.TR1434 | TŘČ_VN77_B1.TR1434 | VN77, o.Petrůvky | PB:98, US:TR1434 | ZECZVNVUO | 244002 | 49.1577 | 15.9786
CVV-29902_______.TR1847 | TŘČ_VN77_A3.TR1847 | VN77, o.Výčapy Trading | PB:1, US:TR1847 | ZECZVNVUO | 244001 | 49.1407 | 15.8862
CVV-28597_______.TR1509 | TŘČ_VN77_B4.TR1509 | VN77, o.Dalešice Suška | PB:1, US:TR1509 | ZECZVNVUO | 244001 | 49.122 | 16.0762
CVV-29902_______.TR1848 | TŘČ_VN77_A3.TR1848 | VN77, k. | PB:98, US:TR1848 | ZECZVNVUO | 244001 | 49.1541 | 15.8856
CVV-29902_______.TR1845 | TŘČ_VN77_A3.TR1845 | VN77, p.Výčapy ZD | PB:3, US:TR1845 | ZECZVNVUO | 244001 | 49.1428 | 15.8816
CVV-29901_______.TR1841 | TŘČ_VN77_A4.TR1841 | VN77, p.Výčapy Mikulovická | PB:15, US:TR1841 | ZECZVNVUO | 244001 | 49.1477 | 15.8758
CVV-28566_______.TR1415 | TŘČ_VN77_B5.TR1415 | VN77, p.Valeč Brandíra | PB:2, US:TR1415 | ZECZVNVUO | 244001 | 49.1458 | 16.0397
CVV-28567_______.TR1451 | TŘČ_VN77_B3.TR1451 | VN77, p.Stropešín ZD | PB:6, US:TR1451 | ZECZVNVUO | 244001 | 49.1503 | 16.0793
CVV-29900_______.TR1923 | TŘČ_VN77_A2.TR1923 | VN77, p.Slavice Statek | PB:6, US:TR1923 | ZECZVNVUO | 244001 | 49.1782 | 15.8798
CVV-28561_______.TR1852 | TŘČ_VN77_A5.TR1852 | VN77, p.Ostašov Obec | PB:5, US:TR1852 | ZECZVNVUO | 244001 | 49.1546 | 15.9212
CVV-28560_______.TR1406 | TŘČ_VN98_C8.TR1406 | VN98, p.Klučov Šafrán | PB:3, US:TR1406 | ZECZVNVUO | 244001 | 49.1675 | 15.9374
CVV-28564_______.TR1433 | TŘČ_VN77_B1.TR1433 | VN77, p.Dolní Vilémovice ZD | PB:16, US:TR1433 | ZECZVNVUO | 244001 | 49.1487 | 15.9802
CVV-28564_______.TR1437 | TŘČ_VN77_B1.TR1437 | VN77, p.Dolní Vilémovice Cihelna | PB:12, US:TR1437 | ZECZVNVUO | 244001 | 49.1503 | 15.9951
CVV-28567_______.TR1450 | TŘČ_VN77_B3.TR1450 | VN77, p.Dalešice Kordula | PB:6, US:TR1450 | ZECZVNVUO | 244001 | 49.1336 | 16.0795
CVV-28412_______.TR1193 | TŘČ_VN193_A1.TR1193 | VN193, k. | PB:10, US:TR1193 | ZECZVNVUO | 244002 | 49.2164 | 16.1439
CVV-28524_______.TR1554 | TŘČ_VN16_B4.TR1554 | VN16, p.Rouchovany Mlékárna | PB:1, US:TR1554 | ZECZVNVUO | 244001 | 49.0707 | 16.112
CVV-28446_______.TR1558 | TŘČ_VN16_A4.TR1558 | VN16, o.Rouchovany | PB:1, US:TR1558 | ZECZVNVUO | 244002 | 49.0754 | 16.1336
CVV-28449_______.ZN1097 | TŘČ_VN16_A9.ZN1097 | VN16, p.Rešice Na Kopci | PB:9, US:ZN1097 | ZECZVNVUO | 244001 | 49.0512 | 16.1726
CVV-28528_______.TR1581 | MBU_VN16_A2.TR1581 | VN16, p.Přešovice DT | PB:14, US:TR1581 | ZECZVNVUO | 244001 | 49.0442 | 16.049
CVV-28440_______.TR1296 | TŘČ_VN16_A1.TR1296 | VN16, p.Dukovany VKK | PB:2, US:TR1296 | ZECZVNVUO | 244001 | 49.0858 | 16.2075
CVV-28519_______.TR1525 | TŘČ_VN16_A5.TR1525 | VN16, k. | PB:271, US:TR1525 | ZECZVNVUO | 244001 | 49.1006 | 16.1227
CVV-28526_______.TR1553 | TŘČ_VN16_B7.TR1553 | VN16, p.Rouchovany u Lihovaru | PB:7, US:TR1553 | ZECZVNVUO | 244001 | 49.0698 | 16.1016
CVV-28525_______.TR1516 | TŘČ_VN16_B5.TR1516 | VN16, o.Rouchovany Koupaliště | PB:4, US:TR1516 | ZECZVNVUO | 244001 | 49.073 | 16.0969
CVV-28525_______.TR1515 | TŘČ_VN16_B5.TR1515 | VN16, p.Rouchovany Obec | PB:3, US:TR1515 | ZECZVNVUO | 244001 | 49.0732 | 16.1021
CVV-28524_______.TR1556 | TŘČ_VN16_B4.TR1556 | VN16, p.Rouchovany Agrofarm | PB:1, US:TR1556 | ZECZVNVUO | 244001 | 49.073 | 16.1113
CVV-28521_______.TR1550 | TŘČ_VN16_B3.TR1550 | VN16, o.Rouchovany | PB:17, US:TR1550 | ZECZVNVUO | 244001 | 49.0683 | 16.1229
CVV-28448_______.ZN1096 | TŘČ_VN16_A8.ZN1096 | VN16, p.Rešice Obec | PB:39, US:ZN1096 | ZECZVNVUO | 244001 | 49.0547 | 16.1693
CVV-28448_______.ZN1031 | TŘČ_VN16_A8.ZN1031 | VN16, p.Kordula Obec | PB:3, US:ZN1031 | ZECZVNVUO | 244001 | 49.0638 | 16.1495
CVV-28445_______.TR1266 | TŘČ_VN16_A3.TR1266 | VN16, o.Rešice Obec | PB:1, US:TR1266 | ZECZVNVUO | 244001 | 49.0714 | 16.1549
CVV-28446_______.TR1514 | TŘČ_VN16_A4.TR1514 | VN16, k. | PB:236, US:TR1514 | ZECZVNVUO | 244002 | 49.0756 | 16.1348
CVV-28529_______.TR1560 | MBU_VN16_A1.TR1560 | VN16, p.Litovany ZD | PB:1, US:TR1560 | ZECZVNVUO | 244001 | 49.0582 | 16.0336
CVV-28529_______.TR1584 | MBU_VN16_A1.TR1584 | VN16, p.Litovany Obec | PB:1, US:TR1584 | ZECZVNVUO | 244001 | 49.0563 | 16.0463
CVV-28528_______.TR1590 | MBU_VN16_A2.TR1590 | VN16, p.Přešovice Obec | PB:2, US:TR1590 | ZECZVNVUO | 244001 | 49.0508 | 16.0592
CVV-28528_______.TR1591 | MBU_VN16_A2.TR1591 | VN16, p.Přešovice ZD | PB:1, US:TR1591 | ZECZVNVUO | 244001 | 49.0482 | 16.0605
CVV-28441_______.TR1294 | TŘČ_VN16_A7.TR1294 | VN16, p.Dukovany Havránek | PB:2, US:TR1294 | ZECZVNVUO | 244001 | 49.0871 | 16.2025
CVV-28524_______.TR1559 | TŘČ_VN16_B4.TR1559 | VN16, p.Rouchovany VKK | PB:1, US:TR1559 | ZECZVNVUO | 244001 | 49.0736 | 16.1123
CVV-28522_______.TR1549 | TŘČ_VN16_B8.TR1549 | VN16, p.Rouchovany Školka | PB:15, US:TR1549 | ZECZVNVUO | 244001 | 49.0669 | 16.1084
CVV-36382_______.TR1269 | TŘČ_VN16_A2.TR1269 | VN16, k. | PB:208, US:TR1269 | ZECZVNVUO | 244001 | 49.0776 | 16.1611
CVV-28440_______.TR1273 | TŘČ_VN16_A1.TR1273 | VN16, k. | PB:200, US:TR1273 | ZECZVNVUO | 244001 | 49.0849 | 16.1651
CVV-28525_______.TR1522 | TŘČ_VN16_B5.TR1522 | VN16, p.Rouchovany Nové Dvory | PB:8, US:TR1522 | ZECZVNVUO | 244001 | 49.0792 | 16.0853
CVV-28440_______.TR1291 | TŘČ_VN16_A1.TR1291 | VN16, p.Dukovany Cihelna | PB:1, US:TR1291 | ZECZVNVUO | 244001 | 49.087 | 16.1976
CVV-28445_______.TR1267 | TŘČ_VN16_A3.TR1267 | VN16, p.Heřmanice D.K.Heřmanice | PB:1, US:TR1267 | ZECZVNVUO | 244001 | 49.0744 | 16.1579
CVV-28447_______.TR1517 | TŘČ_VN16_B1.TR1517 | VN16, o.Lipňany | PB:1, US:TR1517 | ZECZVNVUO | 244001 | 49.0763 | 16.1348
CVV-28520_______.TR1523 | TŘČ_VN16_B2.TR1523 | VN16, p.Dukovany Meteo | PB:11, US:TR1523 | ZECZVNVUO | 244001 | 49.0945 | 16.1346
CVV-28519_______.TR1524 | TŘČ_VN16_A5.TR1524 | VN16, p.Dukovany Meteo | PB:1, US:TR1524 | ZECZVNVUO | 244001 | 49.0931 | 16.1264
CVV-28440_______.TR1293 | TŘČ_VN16_A1.TR1293 | VN16, o.Dukovany ČOV | PB:1, US:TR1293 | ZECZVNVUO | 244002 | 49.0862 | 16.2021
CVV-28446_______.TR1518 | TŘČ_VN16_A4.TR1518 | VN16, k. | PB:238, US:TR1518 | ZECZVNVUO | 244002 | 49.0762 | 16.1338
CVV-28442_______.TR1287 | TŘČ_VN16_A6.TR1287 | VN16, P.DUKOVANY SÍDLIŠTĚ | PB:1, US:TR1287 | ZECZVNVUO | 244001 | 49.082 | 16.1965
CVV-28449_______.ZN1094 | TŘČ_VN16_A9.ZN1094 | VN16, p.Rešice ČOV | PB:4, US:ZN1094 | ZECZVNVUO | 244001 | 49.0502 | 16.166
CVV-28449_______.ZN1092 | TŘČ_VN16_A9.ZN1092 | VN16, p.Rešice ZD | PB:13, US:ZN1092 | ZECZVNVUO | 244001 | 49.0488 | 16.1627
CVV-28448_______.ZN1095 | TŘČ_VN16_A8.ZN1095 | VN16, o.Rešice ZD | PB:1, US:ZN1095 | ZECZVNVUO | 244001 | 49.0556 | 16.1665
CVV-28522_______.TR1544 | TŘČ_VN16_B8.TR1544 | VN16, p.Rouchovany Sídliště | PB:5, US:TR1544 | ZECZVNVUO | 244001 | 49.0646 | 16.1151
CVV-28442_______.TR1286 | TŘČ_VN16_A6.TR1286 | VN16, p.Dukovany ČOV | PB:2, US:TR1286 | ZECZVNVUO | 244001 | 49.0785 | 16.1968
CVV-28527_______.TR1519 | TŘČ_VN16_B6.TR1519 | VN16, p.Rouchovany Ovčín | PB:3, US:TR1519 | ZECZVNVUO | 244001 | 49.074 | 16.0911
CVV-28522_______.TR1547 | TŘČ_VN16_B8.TR1547 | VN16, p.Rouchovany Babí Kopec | PB:5, US:TR1547 | ZECZVNVUO | 244001 | 49.0665 | 16.1152
CVV-28523_______.TR1587 | TŘČ_VN16_B9.TR1587 | VN16, p.Šemíkovice DT | PB:39, US:TR1587 | ZECZVNVUO | 244001 | 49.0448 | 16.1343
CVV-28523_______.TR1585 | TŘČ_VN16_B9.TR1585 | VN16, o.Šemíkovice DT | PB:2, US:TR1585 | ZECZVNVUO | 244001 | 49.0565 | 16.111
CVV-28522_______.TR1586 | TŘČ_VN16_B8.TR1586 | VN16, p.Šemíkovice Obec | PB:26, US:TR1586 | ZECZVNVUO | 244001 | 49.0563 | 16.1122
CVV-28522_______.TR1548 | TŘČ_VN16_B8.TR1548 | VN16, o.Šemíkovice Obec | PB:2, US:TR1548 | ZECZVNVUO | 244001 | 49.0671 | 16.1223
CVV-28441_______.TR1298 | TŘČ_VN16_A7.TR1298 | VN16, p.Dukovany Havránek | PB:25, US:TR1298 | ZECZVNVUO | 244001 | 49.098 | 16.2122
CVV-28524_______.TR1552 | TŘČ_VN16_B4.TR1552 | VN16, p.Rouchovany U Hřbitova | PB:5, US:TR1552 | ZECZVNVUO | 244001 | 49.0705 | 16.1113
CVV-28530_______.TR1540 | MBU_VN173_B5.TR1540 | VN16, o.Rouchovany | PB:169, US:TR1540 | ZECZVNVUO | 244001 | 49.0674 | 16.0138
CVV-28529_______.TR1588 | MBU_VN16_A1.TR1588 | VN16, o.Rouchovany | PB:122, US:TR1588 | ZECZVNVUO | 244001 | 49.0554 | 16.0538
CVV-28527_______.TR1561 | TŘČ_VN16_B6.TR1561 | VN16, p.Litovany Boříkovice | PB:1, US:TR1561 | ZECZVNVUO | 244001 | 49.0685 | 16.0662
CVV-28525_______.TR1521 | TŘČ_VN16_B5.TR1521 | VN16, o.Rouchovany | PB:59, US:TR1521 | ZECZVNVUO | 244002 | 49.0765 | 16.0913
CVV-28529_______.TR1589 | MBU_VN16_A1.TR1589 | VN16, o.Přešovice | PB:6, US:TR1589 | ZECZVNVUO | 244001 | 49.0524 | 16.0571
CVV-28526_______.TR1546 | TŘČ_VN16_B7.TR1546 | VN16, p.Rouchovany Koupaliště | PB:25, US:TR1546 | ZECZVNVUO | 244001 | 49.0647 | 16.0937
CTS-602053 | Mikulovice: OBEC | Mikulovice, TS:602053 | OBEC | ZECZTS | 214001 | 49.1619 | 15.8488
CTS-601480 | Náměšť: P.KŘIČKY | Náměšť, TS:601480 | P.KŘIČKY | ZECZTS | 214003 | 49.212 | 16.1493
CTS-703583 | Čáslavice: U ŠKOLY | Čáslavice, TS:703583 | U ŠKOLY | ZECZTS | 214003 | 49.1516 | 15.7727
CTS-703102 | Kožichovice: BARÁCKÁ | Kožichovice, TS:703102 | BARÁCKÁ | ZECZTS | 214003 | 49.1998 | 15.9173
CTS-602114 | Střítež: ZD | Střítež, TS:602114 | ZD | ZECZTS | 214003 | 49.1873 | 15.8912
CTS-601742 | Rokytnice: U MŠ | Rokytnice, TS:601742 | U MŠ | ZECZTS | 214003 | 49.1834 | 15.7705
CTS-601500 | Okarec: OBEC | Okarec, TS:601500 | OBEC | ZECZTS | 214001 | 49.2044 | 16.087
CTS-601663 | Loukovice: OBEC | Loukovice, TS:601663 | OBEC | ZECZTS | 214001 | 49.1373 | 15.7926
CTS-601412 | Koněšín: ZDĚNÁ | Koněšín, TS:601412 | ZDĚNÁ | ZECZTS | 214001 | 49.1931 | 16.0411
CTS-601472 | Náměšť: LESNÍ | Náměšť, TS:601472 | LESNÍ | ZECZTS | 214003 | 49.2132 | 16.1454
CTS-703536 | Hrotovice: U KAPLIČKY | Hrotovice, TS:703536 | U KAPLIČKY | ZECZTS | 214003 | 49.1022 | 16.0573
CTS-602050 | Lipník: OBEC | Lipník, TS:602050 | OBEC | ZECZTS | 214001 | 49.1438 | 15.9527
CTS-601566 | Šemíkovice: OBEC | Šemíkovice, TS:601566 | OBEC | ZECZTS | 214001 | 49.056 | 16.1123
CTS-600993 | Biskupice: ZDĚNÁ | Biskupice, TS:600993 | ZDĚNÁ | ZECZTS | 214001 | 49.0359 | 16.0113
CTS-620952 | Slatina: OBEC | Slatina, TS:620952 | OBEC | ZECZTS | 214001 | 49.0204 | 16.0179
CTS-620440 | Rozkoš: OBEC | Rozkoš, TS:620440 | OBEC | ZECZTS | 214001 | 49.029 | 15.9764
CTS-601273 | Radkovice u Hrotovic: ZDĚNÁ | Radkovice u Hrotovic, TS:601273 | ZDĚNÁ | ZECZTS | 214001 | 49.0694 | 16.0038
CTS-601340 | Dukovany: U ČSAD | Dukovany, TS:601340 | U ČSAD | ZECZTS | 214001 | 49.0791 | 16.1912
CTS-601747 | Římov: OBEC | Římov, TS:601747 | OBEC | ZECZTS | 214001 | 49.1703 | 15.758
CTS-601466 | Náměšť: HUSOVA | Náměšť, TS:601466 | HUSOVA | ZECZTS | 214003 | 49.2116 | 16.1434
CTS-601468 | Náměšť: JIRÁSKOVA | Náměšť, TS:601468 | JIRÁSKOVA | ZECZTS | 214003 | 49.2099 | 16.1539
CTS-601461 | Náměšť: DŮM SLUŽEB | Náměšť, TS:601461 | DŮM SLUŽEB | ZECZTS | 214003 | 49.2055 | 16.1575
CTS-601588 | Zňátky: OBEC | Zňátky, TS:601588 | OBEC | ZECZTS | 214001 | 49.1921 | 16.1432
CTS-601349 | Dukovany: ŠKOLKA | Dukovany, TS:601349 | ŠKOLKA | ZECZTS | 214001 | 49.0805 | 16.1922
CTS-701798 | Valeč: U KOHOUTA | Valeč, TS:701798 | U KOHOUTA | ZECZTS | 214003 | 49.148 | 16.0336
CTS-701873 | Náměšť: POD KŘIŠŤÁLOVEM | Náměšť, TS:701873 | POD KŘIŠŤÁLOVEM | ZECZTS | 214003 | 49.2015 | 16.1553
CTS-601447 | Mohelno: OBECNÍ ÚŘAD | Mohelno, TS:601447 | OBECNÍ ÚŘAD | ZECZTS | 214001 | 49.114 | 16.1913
CTS-601369 | Hrotovice: 1.MÁJE | Hrotovice, TS:601369 | 1.MÁJE | ZECZTS | 214001 | 49.107 | 16.0579
CTS-602229 | Náměšť: NÁDRAŽNÍ | Náměšť, TS:602229 | NÁDRAŽNÍ | ZECZTS | 214003 | 49.207 | 16.1519
CTS-601465 | Náměšť: HAVLÍČKOVA | Náměšť, TS:601465 | HAVLÍČKOVA | ZECZTS | 214003 | 49.2107 | 16.152
CTS-602101 | Slavice: OBEC | Slavice, TS:602101 | OBEC | ZECZTS | 214002 | 49.1762 | 15.8777
CTS-601767 | Stařeč: ZD | Stařeč, TS:601767 | ZD | ZECZTS | 214002 | 49.1922 | 15.8276
CTS-601739 | Rokytnice: OBEC | Rokytnice, TS:601739 | OBEC | ZECZTS | 214002 | 49.1844 | 15.7791
CTS-602064 | Okrasovice: ZD | Okrasovice, TS:602064 | ZD | ZECZTS | 214002 | 49.1866 | 15.9579
CTS-602006 | Dolní Vilémovice: OBEC | Dolní Vilémovice, TS:602006 | OBEC | ZECZTS | 214002 | 49.1531 | 15.9797
CTS-602004 | Dolní Vilémovice: CIHELNA | Dolní Vilémovice, TS:602004 | CIHELNA | ZECZTS | 214002 | 49.1502 | 15.9952
CTS-602007 | Dolní Vilémovice: ZD | Dolní Vilémovice, TS:602007 | ZD | ZECZTS | 214002 | 49.1485 | 15.9797
CTS-701741 | Čáslavice: ČERVENÝ MLÝN | Čáslavice, TS:701741 | ČERVENÝ MLÝN | ZECZTS | 214002 | 49.1515 | 15.8023
CTS-602051 | Lipník: U KOVÁRNY | Lipník, TS:602051 | U KOVÁRNY | ZECZTS | 214002 | 49.1473 | 15.9482
CTS-602027 | Klučov: ŠAFRÁN | Klučov, TS:602027 | ŠAFRÁN | ZECZTS | 214002 | 49.1677 | 15.9374
CTS-602077 | Kožichovice: POZĎÁTKY DOBRÁ VODA | Kožichovice, TS:602077 | POZĎÁTKY DOBRÁ VODA | ZECZTS | 214002 | 49.2042 | 15.9496
CTS-602078 | Pozdátky: OBEC | Pozdátky, TS:602078 | OBEC | ZECZTS | 214002 | 49.2005 | 15.9585
CTS-601602 | Čáslavice: SÁDEK OBEC | Čáslavice, TS:601602 | SÁDEK OBEC | ZECZTS | 214002 | 49.1547 | 15.7964
CTS-602063 | Okrasovice: OBEC | Okrasovice, TS:602063 | OBEC | ZECZTS | 214002 | 49.184 | 15.9587
CTS-601665 | Markvartice: U SILNICE | Markvartice, TS:601665 | U SILNICE | ZECZTS | 214002 | 49.2012 | 15.7715
CTS-601714 | Pokojovice: ZD | Pokojovice, TS:601714 | ZD | ZECZTS | 214002 | 49.2207 | 15.7461
CTS-601713 | Pokojovice: OBEC | Pokojovice, TS:601713 | OBEC | ZECZTS | 214002 | 49.2184 | 15.7414
CTS-601769 | Štěměchy: OBEC | Štěměchy, TS:601769 | OBEC | ZECZTS | 214002 | 49.195 | 15.7081
CTS-601638 | Chlístov: OBEC | Chlístov, TS:601638 | OBEC | ZECZTS | 214002 | 49.201 | 15.7448
CTS-601639 | Chlístov: U ŠKOLY | Chlístov, TS:601639 | U ŠKOLY | ZECZTS | 214002 | 49.2031 | 15.7424
CTS-602026 | Klučov: OBEC | Klučov, TS:602026 | OBEC | ZECZTS | 214002 | 49.1665 | 15.936
CTS-601664 | Markvartice: OBEC | Markvartice, TS:601664 | OBEC | ZECZTS | 214002 | 49.2 | 15.7632
CTS-602025 | Klučov: LIHOVAR LHOTKA | Klučov, TS:602025 | LIHOVAR LHOTKA | ZECZTS | 214002 | 49.1545 | 15.9405
CTS-601743 | Rokytnice: VEVERKA | Rokytnice, TS:601743 | VEVERKA | ZECZTS | 214002 | 49.196 | 15.7522
CTS-631275 | Čechočovice: U PŘEJEZDU | Čechočovice, TS:631275 | U PŘEJEZDU | ZECZTS | 214002 | 49.2001 | 15.8042
CTS-602034 | Kojetice: NÁDRAŽÍ | Kojetice, TS:602034 | NÁDRAŽÍ | ZECZTS | 214002 | 49.1507 | 15.8236
CTS-602005 | Dolní Vilémovice: MATEŘSKÁ ŠKOLA | Dolní Vilémovice, TS:602005 | MATEŘSKÁ ŠKOLA | ZECZTS | 214002 | 49.1554 | 15.9786
CTS-601636 | Hvězdoňovice: OBEC | Hvězdoňovice, TS:601636 | OBEC | ZECZTS | 214002 | 49.2207 | 15.761
CTS-601629 | Heraltice: OBEC | Heraltice, TS:601629 | OBEC | ZECZTS | 214002 | 49.2276 | 15.7274
CTS-601630 | Pokojovice: PODHERALTICE | Pokojovice, TS:601630 | PODHERALTICE | ZECZTS | 214002 | 49.2211 | 15.7305
CTS-601632 | Heraltice: ZD | Heraltice, TS:601632 | ZD | ZECZTS | 214002 | 49.2279 | 15.7336
CTS-601683 | Pokojovice: LOUDILKA | Pokojovice, TS:601683 | LOUDILKA | ZECZTS | 214002 | 49.2278 | 15.7531
CTS-601483 | Náměšť: POD ZÁMKEM | Náměšť, TS:601483 | POD ZÁMKEM | ZECZTS | 214002 | 49.2106 | 16.1609
CTS-601475 | Náměšť: MĚSTSKÝ ÚŘAD | Náměšť, TS:601475 | MĚSTSKÝ ÚŘAD | ZECZTS | 214002 | 49.2092 | 16.1578
CTS-601486 | Náměšť: SMETANOVA | Náměšť, TS:601486 | SMETANOVA | ZECZTS | 214002 | 49.2032 | 16.1582
CTS-601470 | Náměšť: KOMAXIT | Náměšť, TS:601470 | KOMAXIT | ZECZTS | 214002 | 49.2127 | 16.1661
CTS-601485 | Náměšť: SÁDKA | Náměšť, TS:601485 | SÁDKA | ZECZTS | 214002 | 49.1974 | 16.1565
CTS-601491 | Náměšť: ZBOROVSKÁ | Náměšť, TS:601491 | ZBOROVSKÁ | ZECZTS | 214002 | 49.2038 | 16.1473
CTS-601488 | Náměšť: UHELNÉ SKLADY | Náměšť, TS:601488 | UHELNÉ SKLADY | ZECZTS | 214002 | 49.209 | 16.1444
CTS-601414 | Kralice: BYTOVKY | Kralice, TS:601414 | BYTOVKY | ZECZTS | 214002 | 49.1943 | 16.1967
CTS-601331 | Častotice: ČASTOTICE-STEJSKAL | Častotice, TS:601331 | ČASTOTICE-STEJSKAL | ZECZTS | 214002 | 49.216 | 16.0972
CTS-601434 | Kuroslepy: NA KOPCI | Kuroslepy, TS:601434 | NA KOPCI | ZECZTS | 214002 | 49.1567 | 16.2114
CTS-601431 | Kuroslepy: OBEC | Kuroslepy, TS:601431 | OBEC | ZECZTS | 214002 | 49.156 | 16.2088
CTS-601436 | Lesní Jakubov: U KAPLIČKY | Lesní Jakubov, TS:601436 | U KAPLIČKY | ZECZTS | 214002 | 49.2061 | 16.244
CTS-601508 | Popůvky: POPŮVKY SEDLECKÝ DVŮR | Popůvky, TS:601508 | POPŮVKY SEDLECKÝ DVŮR | ZECZTS | 214002 | 49.1493 | 16.1393
CTS-601507 | Popůvky: ČOV | Popůvky, TS:601507 | ČOV | ZECZTS | 214002 | 49.1574 | 16.129
CTS-601506 | Popůvky: OBEC | Popůvky, TS:601506 | OBEC | ZECZTS | 214002 | 49.1588 | 16.1257
CTS-601429 | Kramolín: POLICIE | Kramolín, TS:601429 | POLICIE | ZECZTS | 214002 | 49.1296 | 16.1216
CTS-601439 | Lhanice: OBEC | Lhanice, TS:601439 | OBEC | ZECZTS | 214002 | 49.1106 | 16.2234
CTS-601421 | Kralice: ZD | Kralice, TS:601421 | ZD | ZECZTS | 214002 | 49.1967 | 16.2125
CTS-601433 | Kuroslepy: THEIMER | Kuroslepy, TS:601433 | THEIMER | ZECZTS | 214002 | 49.1435 | 16.2016
CTS-601365 | Horní Lhotice u NAO: CHVOJNICE | Horní Lhotice u NAO, TS:601365 | CHVOJNICE | ZECZTS | 214002 | 49.2115 | 16.2204
CTS-601510 | Přešovice: OBEC | Přešovice, TS:601510 | OBEC | ZECZTS | 214002 | 49.0518 | 16.0605
CTS-601362 | Hluboké: ZD | Hluboké, TS:601362 | ZD | ZECZTS | 214002 | 49.2261 | 16.2318
CTS-601324 | Březník: MLÝN | Březník, TS:601324 | MLÝN | ZECZTS | 214002 | 49.1687 | 16.1968
CTS-601370 | Hrotovice: BOPO | Hrotovice, TS:601370 | BOPO | ZECZTS | 214002 | 49.1074 | 16.0529
CTS-601417 | Kralice: NUTRIA | Kralice, TS:601417 | NUTRIA | ZECZTS | 214002 | 49.1909 | 16.2154
CTS-601505 | Plešice: OBEC | Plešice, TS:601505 | OBEC | ZECZTS | 214002 | 49.1626 | 16.0378
CTS-601326 | Březník: U SOKOLOVNY | Březník, TS:601326 | U SOKOLOVNY | ZECZTS | 214002 | 49.175 | 16.1981
CTS-601379 | Hrotovice: OSS | Hrotovice, TS:601379 | OSS | ZECZTS | 214002 | 49.1043 | 16.0732
CTS-601418 | Kralice: OBEC | Kralice, TS:601418 | OBEC | ZECZTS | 214002 | 49.1988 | 16.1979
CTS-601352 | Dukovany: VKK | Dukovany, TS:601352 | VKK | ZECZTS | 214002 | 49.0862 | 16.2074
CTS-601327 | Březník: U ŠKOLY | Březník, TS:601327 | U ŠKOLY | ZECZTS | 214002 | 49.172 | 16.197
CTS-701427 | Dukovany: UBYTOVNA2 | Dukovany, TS:701427 | UBYTOVNA2 | ZECZTS | 214002 | 49.078 | 16.1766
CTS-601323 | Březník: HORKA | Březník, TS:601323 | HORKA | ZECZTS | 214002 | 49.1785 | 16.1953
CTS-601416 | Kralice: VELKÉ POLE | Kralice, TS:601416 | VELKÉ POLE | ZECZTS | 214002 | 49.1918 | 16.1726
CTS-601511 | Přešovice: ZD | Přešovice, TS:601511 | ZD | ZECZTS | 214002 | 49.0481 | 16.0608
CTS-601361 | Hluboké: OBEC | Hluboké, TS:601361 | OBEC | ZECZTS | 214002 | 49.2252 | 16.2287
CTS-602012 | Horní Újezd: OBEC | Horní Újezd, TS:602012 | OBEC | ZECZTS | 214002 | 49.1424 | 15.8438
CTS-702900 | Petrůvky: ČOV | Petrůvky, TS:702900 | ČOV | ZECZTS | 214002 | 49.1568 | 15.9018
CTS-601606 | Čechočovice: 1.BRNO | Čechočovice, TS:601606 | 1.BRNO | ZECZTS | 214002 | 49.2141 | 15.7778
CTS-602049 | Lipník: ZÁRUBICKÁ | Lipník, TS:602049 | ZÁRUBICKÁ | ZECZTS | 214002 | 49.1409 | 15.9531
CTS-601607 | Čechočovice: KLUZIŠTĚ | Čechočovice, TS:601607 | KLUZIŠTĚ | ZECZTS | 214002 | 49.2022 | 15.7892
CTS-601608 | Čechočovice: OBEC | Čechočovice, TS:601608 | OBEC | ZECZTS | 214002 | 49.2023 | 15.7959
CTS-602069 | Petrůvky: OBEC | Petrůvky, TS:602069 | OBEC | ZECZTS | 214002 | 49.1591 | 15.9004
CTS-602068 | Ostašov: OBEC | Ostašov, TS:602068 | OBEC | ZECZTS | 214002 | 49.1544 | 15.9202
CTS-601668 | Mastník: ZD | Mastník, TS:601668 | ZD | ZECZTS | 214002 | 49.1788 | 15.8274
CTS-602035 | Kojetice: OBEC | Kojetice, TS:602035 | OBEC | ZECZTS | 214002 | 49.1571 | 15.8162
CTS-601609 | Čechočovice: ZD | Čechočovice, TS:601609 | ZD | ZECZTS | 214002 | 49.2048 | 15.7934
CTS-601755 | Stařeč: NÁDRAŽÍ | Stařeč, TS:601755 | NÁDRAŽÍ | ZECZTS | 214002 | 49.1981 | 15.8048
CTS-602055 | Mikulovice: NA ÚJEZD | Mikulovice, TS:602055 | NA ÚJEZD | ZECZTS | 214002 | 49.1589 | 15.8482
CTS-602040 | Kojetice: U PŘEJEZDU | Kojetice, TS:602040 | U PŘEJEZDU | ZECZTS | 214002 | 49.156 | 15.8234
CTS-602039 | Kojetice: ZÁMEK | Kojetice, TS:602039 | ZÁMEK | ZECZTS | 214002 | 49.1575 | 15.809
CTS-601768 | Štěměchy: DAŠOV | Štěměchy, TS:601768 | DAŠOV | ZECZTS | 214002 | 49.1772 | 15.7159
CTS-602104 | Slavičky: OBEC | Slavičky, TS:602104 | OBEC | ZECZTS | 214002 | 49.1759 | 15.9687
CTS-601759 | Stařeč: SOKOLOVNA | Stařeč, TS:601759 | SOKOLOVNA | ZECZTS | 214002 | 49.2008 | 15.8327
CTS-703024 | Heraltice: VODÁRNA | Heraltice, TS:703024 | VODÁRNA | ZECZTS | 214002 | 49.2283 | 15.7103
CTS-702899 | Okarec: ČIKOVEC | Okarec, TS:702899 | ČIKOVEC | ZECZTS | 214002 | 49.205 | 16.0981
CTS-702771 | Kuroslepy: SEDLAČKA | Kuroslepy, TS:702771 | SEDLAČKA | ZECZTS | 214002 | 49.1444 | 16.2217
CTS-601438 | Lhanice: KOZINEK | Lhanice, TS:601438 | KOZINEK | ZECZTS | 214002 | 49.108 | 16.2387
CTS-702851 | Studenec: HÁJENKA | Studenec, TS:702851 | HÁJENKA | ZECZTS | 214002 | 49.2183 | 16.0434
CTS-601239 | Odunec: HUBERT | Odunec, TS:601239 | HUBERT | ZECZTS | 214002 | 49.1258 | 16.0153
CTS-601148 | Litovany: ZD | Litovany, TS:601148 | ZD | ZECZTS | 214002 | 49.0583 | 16.0336
CTS-601240 | Odunec: U ŠKOLY | Odunec, TS:601240 | U ŠKOLY | ZECZTS | 214002 | 49.1204 | 16.013
CTS-601146 | Litovany: BOŘÍKOVICE | Litovany, TS:601146 | BOŘÍKOVICE | ZECZTS | 214002 | 49.0687 | 16.0665
CTS-601147 | Litovany: OBEC | Litovany, TS:601147 | OBEC | ZECZTS | 214002 | 49.0556 | 16.0459
CTS-601116 | Krhov: OBEC | Krhov, TS:601116 | OBEC | ZECZTS | 214002 | 49.1027 | 16.0204
CTS-702942 | Dolní Vilémovice: NAD LIPKAMI | Dolní Vilémovice, TS:702942 | NAD LIPKAMI | ZECZTS | 214002 | 49.1576 | 15.976
CTS-601402 | Kladeruby: U JEDNOTY | Kladeruby, TS:601402 | U JEDNOTY | ZECZTS | 214002 | 49.1431 | 16.1736
CTS-601354 | Hartvíkovice: BYTOVKY | Hartvíkovice, TS:601354 | BYTOVKY | ZECZTS | 214002 | 49.1737 | 16.0887
CTS-601358 | Hartvíkovice: U HŘBITOVA | Hartvíkovice, TS:601358 | U HŘBITOVA | ZECZTS | 214002 | 49.1707 | 16.0834
CTS-601384 | Hrotovice: VILA | Hrotovice, TS:601384 | VILA | ZECZTS | 214002 | 49.1128 | 16.0744
CTS-601378 | Hrotovice: NOVÉ DVORY | Hrotovice, TS:601378 | NOVÉ DVORY | ZECZTS | 214002 | 49.0794 | 16.0848
CTS-601338 | Dukovany: CIHELNA | Dukovany, TS:601338 | CIHELNA | ZECZTS | 214002 | 49.0871 | 16.1974
CTS-601357 | Hartvíkovice: U HOŠKA | Hartvíkovice, TS:601357 | U HOŠKA | ZECZTS | 214002 | 49.1711 | 16.0934
CTS-601374 | Hrotovice: D.TÁBOR | Hrotovice, TS:601374 | D.TÁBOR | ZECZTS | 214002 | 49.0968 | 16.071
CTS-601520 | Rouchovany: BABÍ KOPEC | Rouchovany, TS:601520 | BABÍ KOPEC | ZECZTS | 214002 | 49.0666 | 16.1145
CTS-601529 | Rouchovany: U LIHOVARU | Rouchovany, TS:601529 | U LIHOVARU | ZECZTS | 214002 | 49.0696 | 16.1026
CTS-601348 | Dukovany: SÍDLIŠTĚ | Dukovany, TS:601348 | SÍDLIŠTĚ | ZECZTS | 214002 | 49.0818 | 16.1959
CTS-601427 | Kramolín: NÁVES | Kramolín, TS:601427 | NÁVES | ZECZTS | 214002 | 49.1356 | 16.1292
CTS-602249 | Kozlany: RADIOMOBIL | Kozlany, TS:602249 | RADIOMOBIL | ZECZTS | 214002 | 49.1818 | 16.0529
CTS-601428 | Kramolín: OBEC | Kramolín, TS:601428 | OBEC | ZECZTS | 214002 | 49.1333 | 16.1339
CTS-601525 | Rouchovany: OVČÍN | Rouchovany, TS:601525 | OVČÍN | ZECZTS | 214002 | 49.0739 | 16.0912
CTS-601422 | Kramolín: ČOV | Kramolín, TS:601422 | ČOV | ZECZTS | 214002 | 49.1282 | 16.1274
CTS-601373 | Hrotovice: DRAŽKA | Hrotovice, TS:601373 | DRAŽKA | ZECZTS | 214002 | 49.1063 | 16.0539
CTS-601372 | Hrotovice: CIHLÁŘSKÁ | Hrotovice, TS:601372 | CIHLÁŘSKÁ | ZECZTS | 214002 | 49.11 | 16.0679
CTS-601375 | Hrotovice: JIHLAVSKÁ | Hrotovice, TS:601375 | JIHLAVSKÁ | ZECZTS | 214002 | 49.1102 | 16.053
CTS-601377 | Hrotovice: MÍROVÁ | Hrotovice, TS:601377 | MÍROVÁ | ZECZTS | 214002 | 49.1097 | 16.0641
CTS-601380 | Hrotovice: SOKOLSKÁ | Hrotovice, TS:601380 | SOKOLSKÁ | ZECZTS | 214002 | 49.1037 | 16.0581
CTS-601383 | Hrotovice: U OBORY | Hrotovice, TS:601383 | U OBORY | ZECZTS | 214002 | 49.1025 | 16.0613
CTS-601388 | Chroustov: OBEC | Chroustov, TS:601388 | OBEC | ZECZTS | 214002 | 49.1617 | 16.0486
CTS-601267 | Račice: OBEC | Račice, TS:601267 | OBEC | ZECZTS | 214002 | 49.1082 | 16.023
CTS-601270 | Radkovice u Hrotovic: HÁJENKA | Radkovice u Hrotovic, TS:601270 | HÁJENKA | ZECZTS | 214002 | 49.0676 | 15.9974
CTS-601271 | Radkovice u Hrotovic: OUNZ | Radkovice u Hrotovic, TS:601271 | OUNZ | ZECZTS | 214002 | 49.0725 | 16.0095
CTS-601526 | Rouchovany: SÍDLIŠTĚ | Rouchovany, TS:601526 | SÍDLIŠTĚ | ZECZTS | 214002 | 49.0646 | 16.1149
CTS-601528 | Rouchovany: U HŘBITOVA | Rouchovany, TS:601528 | U HŘBITOVA | ZECZTS | 214002 | 49.0706 | 16.1109
CTS-601341 | Dukovany: HAVRÁNEK | Dukovany, TS:601341 | HAVRÁNEK | ZECZTS | 214002 | 49.0982 | 16.2124
CTS-601350 | Dukovany: U RYBNÍČKA | Dukovany, TS:601350 | U RYBNÍČKA | ZECZTS | 214002 | 49.0787 | 16.1876
CTS-601403 | Kladeruby: VLČÍ KOPEC | Kladeruby, TS:601403 | VLČÍ KOPEC | ZECZTS | 214002 | 49.1545 | 16.164
CTS-601524 | Rouchovany: OBEC | Rouchovany, TS:601524 | OBEC | ZECZTS | 214002 | 49.0727 | 16.1017
CTS-601355 | Hartvíkovice: MLÝNSKÁ | Hartvíkovice, TS:601355 | MLÝNSKÁ | ZECZTS | 214002 | 49.1674 | 16.0894
CTS-601527 | Rouchovany: ŠKOLKA | Rouchovany, TS:601527 | ŠKOLKA | ZECZTS | 214002 | 49.0671 | 16.1084
CTS-601401 | Kladeruby: OBEC | Kladeruby, TS:601401 | OBEC | ZECZTS | 214002 | 49.145 | 16.1729
CTS-601405 | Kladeruby: ZD | Kladeruby, TS:601405 | ZD | ZECZTS | 214002 | 49.1412 | 16.1745
CTS-602113 | Střítež: NA SAMOTĚ | Střítež, TS:602113 | NA SAMOTĚ | ZECZTS | 214002 | 49.1904 | 15.8932
CTS-700020 | Střítež: U LOUČEK | Střítež, TS:700020 | U LOUČEK | ZECZTS | 214002 | 49.1853 | 15.9009
CTS-602046 | Kožichovice: SILNICE | Kožichovice, TS:602046 | SILNICE | ZECZTS | 214002 | 49.1936 | 15.9261
CTS-602112 | Střítež: OBEC | Střítež, TS:602112 | OBEC | ZECZTS | 214002 | 49.1927 | 15.8896
CTS-602115 | Střítež: ŽLEB | Střítež, TS:602115 | ŽLEB | ZECZTS | 214002 | 49.1891 | 15.8976
CTS-602045 | Kožichovice: OBEC | Kožichovice, TS:602045 | OBEC | ZECZTS | 214002 | 49.2011 | 15.9212
CTS-601753 | Římov: ZD | Římov, TS:601753 | ZD | ZECZTS | 214002 | 49.166 | 15.7656
CTS-601757 | Stařeč: PASTVIŠTNÍ MLÝN | Stařeč, TS:601757 | PASTVIŠTNÍ MLÝN | ZECZTS | 214002 | 49.2058 | 15.8148
CTS-601746 | Římov: HOLÝ MLÝN | Římov, TS:601746 | HOLÝ MLÝN | ZECZTS | 214002 | 49.1774 | 15.7525
CTS-601660 | Krahulov: PARNÝ MLÝN | Krahulov, TS:601660 | PARNÝ MLÝN | ZECZTS | 214002 | 49.2116 | 15.7939
CTS-602117 | Střížov: ZD | Střížov, TS:602117 | ZD | ZECZTS | 214002 | 49.1977 | 15.9748
CTS-601748 | Římov: VÍSKY | Římov, TS:601748 | VÍSKY | ZECZTS | 214002 | 49.1644 | 15.7763
CTS-601751 | Římov: U BYTOVEK | Římov, TS:601751 | U BYTOVEK | ZECZTS | 214002 | 49.1686 | 15.762
CTS-601750 | Římov: ZÁHUMENÝ MLÝN | Římov, TS:601750 | ZÁHUMENÝ MLÝN | ZECZTS | 214002 | 49.1666 | 15.7504
CTS-601557 | Studenec: ČSAV | Studenec, TS:601557 | ČSAV | ZECZTS | 214002 | 49.224 | 16.0594
CTS-601561 | Studenec: OBEC | Studenec, TS:601561 | OBEC | ZECZTS | 214002 | 49.2008 | 16.0621
CTS-601556 | Studenec: ČOV | Studenec, TS:601556 | ČOV | ZECZTS | 214002 | 49.2022 | 16.066
CTS-601564 | Studenec: ZEL.HOSPODY | Studenec, TS:601564 | ZEL.HOSPODY | ZECZTS | 214002 | 49.2169 | 16.063
CTS-601397 | Jinošov: HÁJENKA | Jinošov, TS:601397 | HÁJENKA | ZECZTS | 214002 | 49.2195 | 16.1936
CTS-601536 | Sedlec: NOVÁ | Sedlec, TS:601536 | NOVÁ | ZECZTS | 214002 | 49.1683 | 16.1311
CTS-601583 | Vícenice u Náměště nad Oslavou: VÝCHOD | Vícenice u Náměště nad Oslavou, TS:601583 | VÝCHOD | ZECZTS | 214002 | 49.2001 | 16.1314
CTS-601332 | Dalešice: KORDULA | Dalešice, TS:601332 | KORDULA | ZECZTS | 214002 | 49.1335 | 16.0799
CTS-600996 | Biskupice: ZD | Biskupice, TS:600996 | ZD | ZECZTS | 214002 | 49.0414 | 16.0114
CTS-600991 | Biskupice: SENÍK | Biskupice, TS:600991 | SENÍK | ZECZTS | 214002 | 49.0391 | 16.0074
CTS-600987 | Bačice: OBEC | Bačice, TS:600987 | OBEC | ZECZTS | 214002 | 49.0822 | 16.0261
CTS-600994 | Pulkov: BISKUPICE-PŮLKOV | Pulkov, TS:600994 | BISKUPICE-PŮLKOV | ZECZTS | 214002 | 49.0374 | 15.988
CTS-600992 | Újezd: DT | Újezd, TS:600992 | DT | ZECZTS | 214002 | 49.0419 | 16.0336
CTS-601410 | Koněšín: VOJSKO | Koněšín, TS:601410 | VOJSKO | ZECZTS | 214002 | 49.1917 | 16.0509
CTS-601423 | Kramolín: CHATY | Kramolín, TS:601423 | CHATY | ZECZTS | 214002 | 49.1371 | 16.1268
CTS-700697 | Radkovice u Hrotovic: U LESA | Radkovice u Hrotovic, TS:700697 | U LESA | ZECZTS | 214002 | 49.067 | 15.9785
CTS-601408 | Koněšín: KONĚŠÍN-CHATY | Koněšín, TS:601408 | KONĚŠÍN-CHATY | ZECZTS | 214002 | 49.1825 | 16.0404
CTS-601411 | Koněšín: ZD | Koněšín, TS:601411 | ZD | ZECZTS | 214002 | 49.1921 | 16.0357
CTS-601543 | Senorady: ŠKOLKA | Senorady, TS:601543 | ŠKOLKA | ZECZTS | 214002 | 49.1221 | 16.2462
CTS-601580 | Vícenice u Náměště nad Oslavou: U LOMU | Vícenice u Náměště nad Oslavou, TS:601580 | U LOMU | ZECZTS | 214002 | 49.2043 | 16.1255
CTS-601502 | Okarec: HUMNA | Okarec, TS:601502 | HUMNA | ZECZTS | 214002 | 49.2069 | 16.0881
CTS-601335 | Dalešice: U HŘBITOVA | Dalešice, TS:601335 | U HŘBITOVA | ZECZTS | 214002 | 49.1253 | 16.0745
CTS-601407 | Koněšín: DVŮR JINDŘICH | Koněšín, TS:601407 | DVŮR JINDŘICH | ZECZTS | 214002 | 49.2068 | 16.0338
CTS-601406 | Koněšín: ČOV | Koněšín, TS:601406 | ČOV | ZECZTS | 214002 | 49.1891 | 16.0367
CTS-601333 | Dalešice: OBEC | Dalešice, TS:601333 | OBEC | ZECZTS | 214002 | 49.1276 | 16.0804
CTS-601409 | Koněšín: U HŘIŠTĚ | Koněšín, TS:601409 | U HŘIŠTĚ | ZECZTS | 214002 | 49.189 | 16.0432
CTS-601542 | Senorady: OBEC | Senorady, TS:601542 | OBEC | ZECZTS | 214002 | 49.1247 | 16.2385
CTS-601534 | Sedlec: ČOV | Sedlec, TS:601534 | ČOV | ZECZTS | 214002 | 49.1689 | 16.1376
CTS-601334 | Dalešice: DOLÁNKY | Dalešice, TS:601334 | DOLÁNKY | ZECZTS | 214002 | 49.1306 | 16.0792
CTS-602239 | Hartvíkovice: BOROVICE | Hartvíkovice, TS:602239 | BOROVICE | ZECZTS | 214002 | 49.1735 | 16.0819
CTS-601579 | Vícenice u Náměště nad Oslavou: U HŘBITO | Vícenice u Náměště nad Oslavou, TS:601579 | U HŘBITOVA | ZECZTS | 214002 | 49.2019 | 16.1252
CTS-601570 | Třesov: OBEC | Třesov, TS:601570 | OBEC | ZECZTS | 214002 | 49.182 | 16.083
CTS-601413 | Kozlany: OBEC | Kozlany, TS:601413 | OBEC | ZECZTS | 214002 | 49.1788 | 16.0644
CTS-601537 | Sedlec: STARÁ | Sedlec, TS:601537 | STARÁ | ZECZTS | 214002 | 49.169 | 16.133
CTS-601654 | Kracovice: OBEC | Kracovice, TS:601654 | OBEC | ZECZTS | 214002 | 49.1941 | 15.8389
CTS-601762 | Stařeč: KOUPALIŠTĚ | Stařeč, TS:601762 | KOUPALIŠTĚ | ZECZTS | 214002 | 49.2018 | 15.824
CTS-602155 | Výčapy: MIKULOVICKÁ | Výčapy, TS:602155 | MIKULOVICKÁ | ZECZTS | 214002 | 49.1476 | 15.8759
CTS-601741 | Rokytnice: U KOUPALIŠTĚ | Rokytnice, TS:601741 | U KOUPALIŠTĚ | ZECZTS | 214002 | 49.1885 | 15.7679
CTS-601771 | Štěměchy: U SILNICE | Štěměchy, TS:601771 | U SILNICE | ZECZTS | 214002 | 49.1939 | 15.7164
CTS-601756 | Stařeč: NIVY | Stařeč, TS:601756 | NIVY | ZECZTS | 214002 | 49.1953 | 15.8316
CTS-601601 | Čáslavice: REK.OBLAST | Čáslavice, TS:601601 | REK.OBLAST | ZECZTS | 214002 | 49.152 | 15.7626
CTS-601770 | Štěměchy: SÍDLIŠTĚ | Štěměchy, TS:601770 | SÍDLIŠTĚ | ZECZTS | 214002 | 49.1947 | 15.7119
CTS-602116 | Střížov: OBEC | Střížov, TS:602116 | OBEC | ZECZTS | 214002 | 49.1971 | 15.9797
CTS-602160 | Výčapy: ZD | Výčapy, TS:602160 | ZD | ZECZTS | 214002 | 49.1424 | 15.8814
CTS-601764 | Stařeč: U NECHVÁTALA | Stařeč, TS:601764 | U NECHVÁTALA | ZECZTS | 214002 | 49.2007 | 15.8326
CTS-601600 | Čáslavice: OBEC | Čáslavice, TS:601600 | OBEC | ZECZTS | 214002 | 49.1551 | 15.7685
CTS-602052 | Mikulovice: KAMENOLOM | Mikulovice, TS:602052 | KAMENOLOM | ZECZTS | 214002 | 49.1602 | 15.8334
CTS-601760 | Stařeč: TŘEBÍČSKÁ | Stařeč, TS:601760 | TŘEBÍČSKÁ | ZECZTS | 214002 | 49.2032 | 15.8334
CTS-602157 | Výčapy: OBEC | Výčapy, TS:602157 | OBEC | ZECZTS | 214002 | 49.1447 | 15.8797
CTS-601599 | Čáslavice: DÍLNY | Čáslavice, TS:601599 | DÍLNY | ZECZTS | 214002 | 49.1484 | 15.7762
CTS-601766 | Stařeč: ZAHRADNÍ | Stařeč, TS:601766 | ZAHRADNÍ | ZECZTS | 214002 | 49.1985 | 15.8333
CTS-601666 | Mastník: OBEC | Mastník, TS:601666 | OBEC | ZECZTS | 214002 | 49.181 | 15.8255
CTS-601667 | Mastník: ODCHOVNA | Mastník, TS:601667 | ODCHOVNA | ZECZTS | 214002 | 49.1834 | 15.8281
CTS-601631 | Heraltice: U KULTURNÍHO DOMU | Heraltice, TS:601631 | U KULTURNÍHO DOMU | ZECZTS | 214002 | 49.2322 | 15.7275
CTS-601394 | Jedov: VODÁRNA | Jedov, TS:601394 | VODÁRNA | ZECZTS | 214002 | 49.2166 | 16.1583
CTS-601504 | Otradice: OBEC | Otradice, TS:601504 | OBEC | ZECZTS | 214002 | 49.2135 | 16.1909
CTS-601400 | Jinošov: ZÁMEK | Jinošov, TS:601400 | ZÁMEK | ZECZTS | 214002 | 49.2281 | 16.1937
CTS-601398 | Jinošov: HOTEL | Jinošov, TS:601398 | HOTEL | ZECZTS | 214002 | 49.2331 | 16.1957
CTS-601396 | Jinošov: STOLÁRNA | Jinošov, TS:601396 | STOLÁRNA | ZECZTS | 214002 | 49.2295 | 16.1906
CTS-601399 | Jinošov: OBEC | Jinošov, TS:601399 | OBEC | ZECZTS | 214002 | 49.2314 | 16.1913
CTS-700018 | Studenec: U NÁDRAŽÍ | Studenec, TS:700018 | U NÁDRAŽÍ | ZECZTS | 214002 | 49.2214 | 16.0712
CTS-601581 | Vícenice u Náměště nad Oslavou: VODÁRNA | Vícenice u Náměště nad Oslavou, TS:601581 | VODÁRNA | ZECZTS | 214002 | 49.2078 | 16.1245
CTS-701941 | Okarec: ZAHRADY | Okarec, TS:701941 | ZAHRADY | ZECZTS | 214002 | 49.2127 | 16.0931
CTS-601512 | Pucov: BĚLIZNA | Pucov, TS:601512 | BĚLIZNA | ZECZTS | 214002 | 49.2466 | 16.1982
CTS-601572 | Valeč: OBEC | Valeč, TS:601572 | OBEC | ZECZTS | 214002 | 49.1456 | 16.0378
CTS-601574 | Valeč: ZEMANKA | Valeč, TS:601574 | ZEMANKA | ZECZTS | 214002 | 49.1412 | 16.0416
CTS-601454 | Mohelno: ZD | Mohelno, TS:601454 | ZD | ZECZTS | 214002 | 49.1216 | 16.1972
CTS-601441 | Mohelno: ČOV | Mohelno, TS:601441 | ČOV | ZECZTS | 214002 | 49.1132 | 16.1988
CTS-601549 | Slavětice: U KRATOCHVÍLA | Slavětice, TS:601549 | U KRATOCHVÍLA | ZECZTS | 214002 | 49.1048 | 16.1103
CTS-620943 | Rešice: OBEC | Rešice, TS:620943 | OBEC | ZECZTS | 214002 | 49.0541 | 16.1704
CTS-601544 | Senorady: ÚVOZ | Senorady, TS:601544 | ÚVOZ | ZECZTS | 214002 | 49.1232 | 16.2432
CTS-702067 | Krhov: POCÁDKA | Krhov, TS:702067 | POCÁDKA | ZECZTS | 214002 | 49.0993 | 16.0261
CTS-601567 | Třebenice: VÝHON | Třebenice, TS:601567 | VÝHON | ZECZTS | 214002 | 49.1651 | 16.0126
CTS-601445 | Mohelno: KOZÍ HORA | Mohelno, TS:601445 | KOZÍ HORA | ZECZTS | 214002 | 49.1146 | 16.1864
CTS-601444 | Mohelno: KLADERUBKY | Mohelno, TS:601444 | KLADERUBKY | ZECZTS | 214002 | 49.119 | 16.1872
CTS-601541 | Senorady: HLOH | Senorady, TS:601541 | HLOH | ZECZTS | 214002 | 49.1267 | 16.2397
CTS-601419 | Kralice: PECENOV | Kralice, TS:601419 | PECENOV | ZECZTS | 214002 | 49.199 | 16.2055
CTS-601294 | Třebenice: OBEC | Třebenice, TS:601294 | OBEC | ZECZTS | 214002 | 49.1624 | 16.0132
CTS-601446 | Mohelno: LIHOVAR | Mohelno, TS:601446 | LIHOVAR | ZECZTS | 214002 | 49.1141 | 16.1954
CTS-601322 | Březník: TÁBOR PAPÍRNY | Březník, TS:601322 | TÁBOR PAPÍRNY | ZECZTS | 214002 | 49.1666 | 16.18
CTS-602235 | Březník: U SADU | Březník, TS:602235 | U SADU | ZECZTS | 214002 | 49.1734 | 16.1894
CTS-601442 | Mohelno: ČSAV | Mohelno, TS:601442 | ČSAV | ZECZTS | 214002 | 49.1025 | 16.1901
CTS-601452 | Mohelno: TÁBOŘIŠTĚ | Mohelno, TS:601452 | TÁBOŘIŠTĚ | ZECZTS | 214002 | 49.0998 | 16.1954
CTS-601521 | Rouchovany: KOUPALIŠTĚ | Rouchovany, TS:601521 | KOUPALIŠTĚ | ZECZTS | 214002 | 49.0645 | 16.0947
CTS-601295 | Udeřice: OBEC | Udeřice, TS:601295 | OBEC | ZECZTS | 214002 | 49.0853 | 16.0207
CTS-621015 | Rešice: ČOV | Rešice, TS:621015 | ČOV | ZECZTS | 214002 | 49.05 | 16.1666
CTS-601548 | Slavětice: U BYTOVKY | Slavětice, TS:601548 | U BYTOVKY | ZECZTS | 214002 | 49.1026 | 16.0995
CTS-601546 | Slavětice: OBEC | Slavětice, TS:601546 | OBEC | ZECZTS | 214002 | 49.1032 | 16.1045
CTS-601440 | Mohelno: BENZINA | Mohelno, TS:601440 | BENZINA | ZECZTS | 214002 | 49.1186 | 16.1946
CTS-601367 | Horní Lhotice u NAO: OBEC | Horní Lhotice u NAO, TS:601367 | OBEC | ZECZTS | 214002 | 49.2074 | 16.221
CTS-601565 | Šemíkovice: DT | Šemíkovice, TS:601565 | DT | ZECZTS | 214002 | 49.0445 | 16.1349
CTS-601432 | Kuroslepy: SKŘIPINA | Kuroslepy, TS:601432 | SKŘIPINA | ZECZTS | 214002 | 49.147 | 16.1984
CTS-620860 | Slatina: KRATOCHVÍLKA | Slatina, TS:620860 | KRATOCHVÍLKA | ZECZTS | 214002 | 49.0292 | 16.0312
CTS-621239 | Slatina: NA SKALKÁCH | Slatina, TS:621239 | NA SKALKÁCH | ZECZTS | 214002 | 49.0214 | 16.023
CTS-601449 | Mohelno: PAPÍRNA | Mohelno, TS:601449 | PAPÍRNA | ZECZTS | 214002 | 49.1035 | 16.1834
CTS-601554 | Stropěšín: ZD | Stropěšín, TS:601554 | ZD | ZECZTS | 214002 | 49.1502 | 16.0801
CTS-602248 | Kozlany: KOZLANY-CHATY 1 | Kozlany, TS:602248 | KOZLANY-CHATY 1 | ZECZTS | 214002 | 49.1817 | 16.0476
CTS-601451 | Mohelno: ŠKOLKA | Mohelno, TS:601451 | ŠKOLKA | ZECZTS | 214002 | 49.118 | 16.1901
CTS-620859 | Kordula: OBEC | Kordula, TS:620859 | OBEC | ZECZTS | 214002 | 49.0637 | 16.1494
CTS-620944 | Rešice: ZD | Rešice, TS:620944 | ZD | ZECZTS | 214002 | 49.0483 | 16.1627
CTS-601450 | Mohelno: STARÉ HORY | Mohelno, TS:601450 | STARÉ HORY | ZECZTS | 214002 | 49.1015 | 16.2018
CTS-621092 | Rešice: NA KOPCI | Rešice, TS:621092 | NA KOPCI | ZECZTS | 214002 | 49.0513 | 16.1726
CTS-601571 | Valeč: BRANDÍRA | Valeč, TS:601571 | BRANDÍRA | ZECZTS | 214002 | 49.1461 | 16.04
CTS-601552 | Stropěšín: OBEC | Stropěšín, TS:601552 | OBEC | ZECZTS | 214002 | 49.1526 | 16.0761
CTS-601553 | Stropěšín: U CHVÁTALA | Stropěšín, TS:601553 | U CHVÁTALA | ZECZTS | 214002 | 49.1551 | 16.0787
CVK-17359 | PB:4 TS:601447 | PB:4,VN182, o.Mohelno Oú Mohelno, OBECNÍ ÚŘAD | PB:4 TS:OBECNÍ ÚŘAD | ZECZVNKAB | 910001 | 49.1148 | 16.186
CVK-13764 | TS:701873 US:TR1171 | Náměšť, POD KŘIŠŤÁLOVEM TR1171,VN341, NAO BOD 4 - TS POD KŘIŠŤÁLOVEM | TS:POD KŘIŠŤÁLOVEM US:TR1171 | ZECZVNKAB | 910001 | 49.2022 | 16.1559
CVK-19250 | TS:601480 TS:601465 | Náměšť, P.KŘIČKY Náměšť, HAVLÍČKOVA | TS:P.KŘIČKY TS:HAVLÍČKOVA | ZECZVNKAB | 910001 | 49.212 | 16.1494
CVK-10220 | TS:602229 TS:601461 | Náměšť, NÁDRAŽNÍ Náměšť, DŮM SLUŽEB | TS:NÁDRAŽNÍ TS:DŮM SLUŽEB | ZECZVNKAB | 910001 | 49.2069 | 16.1519
CVK-13759 | US:TR2001 TS:601761 | TR2001,VN184 Stařeč, U HŘBITOVA | US:TR2001 TS:U HŘBITOVA | ZECZVNKAB | 910001 | 49.1971 | 15.8327
CVK-13136 | US:TR1572 TS:601369 | TR1572,VN173, o.Hrotovice 1.Máje Hrotovice, 1.MÁJE | US:TR1572 TS:1.MÁJE | ZECZVNKAB | 910001 | 49.1054 | 16.0544
CVK-13865 | TS:601466 R:NAO | Náměšť, HUSOVA R Náměšť nad Oslavou | TS:HUSOVA R:NAO | ZECZVNKAB | 910001 | 49.2112 | 16.1429
CVK-14299 | TS:602238 US:TR1966 | Horní Újezd, DOHNAL TR1966,VN138, o.Horní Újezd Obec | TS:DOHNAL US:TR1966 | ZECZVNKAB | 910001 | 49.1449 | 15.845
CVK-12066 | TS:601369 US:TR1573 | Hrotovice, 1.MÁJE TR1573,VN173, o.Hrotovice 1.Máje | TS:1.MÁJE US:TR1573 | ZECZVNKAB | 910001 | 49.1054 | 16.0544
CVK-16017 | TS:601340 TS:601349 | Dukovany, U ČSAD Dukovany, ŠKOLKA | TS:U ČSAD TS:ŠKOLKA | ZECZVNKAB | 910001 | 49.0805 | 16.1922
CVK-13946 | TS:701798 US:TR1414 | Valeč, U KOHOUTA TR1414,VN77, Valeč US0B bod č.1 - TS U KOHOUTA | TS:U KOHOUTA US:TR1414 | ZECZVNKAB | 910001 | 49.1478 | 16.0379
CVK-11018 | TS:601484 TS:601464 | Náměšť, PODHRADÍ-ZZN Náměšť, HABŘÍ | TS:PODHRADÍ-ZZN TS:HABŘÍ | ZECZVNKAB | 910001 | 49.2058 | 16.1587
CVK-15074 | TS:601468 TS:601465 | Náměšť, JIRÁSKOVA Náměšť, HAVLÍČKOVA | TS:JIRÁSKOVA TS:HAVLÍČKOVA | ZECZVNKAB | 910001 | 49.2107 | 16.152
CVK-18770 | TS:601340 TS:601347 | Dukovany, U ČSAD Dukovany, SEDUK | TS:U ČSAD TS:SEDUK | ZECZVNKAB | 910001 | 49.0791 | 16.1912
CVK-17361 | PB:7 TS:601447 | PB:7,VN182, o.Mohelno Oú Mohelno, OBECNÍ ÚŘAD | PB:7 TS:OBECNÍ ÚŘAD | ZECZVNKAB | 910001 | 49.1147 | 16.1859
CVK-17158 | PB:76 TS:602028 | PB:76,VN98, o.Okrašovice Klučov, televizní vysílač | PB:76 TS:televizní vysílač | ZECZVNKAB | 910001 | 49.1687 | 15.9258
CVK-10472 | US:TR1282 TS:601347 | TR1282,VN321, o.Dukovany Dukovany, SEDUK | US:TR1282 TS:SEDUK | ZECZVNKAB | 910001 | 49.077 | 16.1908
CVK-12226 | TS:601464 US:TR1173 | Náměšť, HABŘÍ TR1173,VN341, o.Nao Habří | TS:HABŘÍ US:TR1173 | ZECZVNKAB | 910001 | 49.2034 | 16.1604
CNN-9045_.VNN | Petrůvky_V | Petrůvky_V |  | ZECZMSVNN | 907001 | 49.1602 | 15.9059
CNN-9120_.KNN | Pokojovice_K | Pokojovice_K |  | ZECZMSKNN | 908001 | 49.2206 | 15.7541
CNN-7085_.KNN | Horní Újezd u Třebíče_K | Horní Újezd u Třebíče_K |  | ZECZMSKNN | 908001 | 49.1406 | 15.8416
CNN-8876_.VNN | Okřešice u Třebíče_V | Okřešice u Třebíče_V |  | ZECZMSVNN | 907001 | 49.2674 | 15.8511
CNN-6761_.VNN | Číhalín_V | Číhalín_V |  | ZECZMSVNN | 907001 | 49.2668 | 15.8084
CNN-9926_.KNN | Svatoslav u Třebíče_K | Svatoslav u Třebíče_K |  | ZECZMSKNN | 908001 | 49.3282 | 15.8362
CNN-10515.KNN | Třebíčský Číchov_K | Třebíčský Číchov_K |  | ZECZMSKNN | 908001 | 49.2899 | 15.7676
CNN-9519_.VNN | Pyšel_V | Pyšel_V |  | ZECZMSVNN | 907001 | 49.2497 | 16.0654
CNN-10769.VNN | Vaneč_V | Vaneč_V |  | ZECZMSVNN | 907001 | 49.2622 | 16.0867
CNN-9575_.VNN | Rokytnice nad Rokytnou_V | Rokytnice nad Rokytnou_V |  | ZECZMSVNN | 907001 | 49.1909 | 15.7572
CNN-10515.VNN | Třebíčský Číchov_V | Třebíčský Číchov_V |  | ZECZMSVNN | 907001 | 49.2899 | 15.7676
CNN-4354_.VNN | Biskupice u Hrotovic_V | Biskupice u Hrotovic_V |  | ZECZMSVNN | 907001 | 49.0425 | 16.0042
CNN-7088_.VNN | Horní Vilémovice_V | Horní Vilémovice_V |  | ZECZMSVNN | 907001 | 49.2841 | 15.8726
CNN-7759_.KNN | Kramolín_K | Kramolín_K |  | ZECZMSKNN | 908001 | 49.147 | 16.122
CNN-8701_.VNN | Náměšť nad Oslavou - Třebíčská, Náměst_V | Náměšť nad Oslavou - Třebíčská, Náměstí_V |  | ZECZMSVNN | 907001 | 49.2074 | 16.1521
CNN-8701_.KNN | Náměšť nad Oslavou - Třebíčská, Náměst_K | Náměšť nad Oslavou - Třebíčská, Náměstí_K |  | ZECZMSKNN | 908001 | 49.2074 | 16.1521
CNN-11029.VNN | Vícenice u Náměště nad Oslavou_V | Vícenice u Náměště nad Oslavou_V |  | ZECZMSVNN | 907001 | 49.198 | 16.1304
CNN-4322_.KNN | Bačice_K | Bačice_K |  | ZECZMSKNN | 908001 | 49.087 | 16.0247
CNN-7681_.KNN | Koněšín_K | Koněšín_K |  | ZECZMSKNN | 908001 | 49.1954 | 16.0223
CNN-6862_.KNN | Dukovany_K | Dukovany_K |  | ZECZMSKNN | 908001 | 49.0828 | 16.1594
CNN-7744_.VNN | Kozlany_V | Kozlany_V |  | ZECZMSVNN | 907001 | 49.1819 | 16.0736
CNN-6734_.VNN | Čechtín_V | Čechtín_V |  | ZECZMSVNN | 907001 | 49.2971 | 15.8286
CNN-7739_.VNN | Kouty u Třebíče_V | Kouty u Třebíče_V |  | ZECZMSVNN | 907001 | 49.3116 | 15.7941
CNN-9492_.KNN | Přeckov_K | Přeckov_K |  | ZECZMSKNN | 908001 | 49.2849 | 15.9156
CNN-6734_.KNN | Čechtín_K | Čechtín_K |  | ZECZMSKNN | 908001 | 49.2971 | 15.8286
CNN-10423.KNN | Třebíč - Poušov_K | Třebíč - Poušov_K |  | ZECZMSKNN | 908001 | 49.2167 | 15.8492
CNN-7673_.VNN | Kojetice na Moravě_V | Kojetice na Moravě_V |  | ZECZMSVNN | 907001 | 49.1548 | 15.8212
CNN-9495_.KNN | Předín_K | Předín_K |  | ZECZMSKNN | 908001 | 49.2111 | 15.7007
CNN-10243.VNN | Třebíč - Bartuškova_V | Třebíč - Bartuškova_V |  | ZECZMSVNN | 907001 | 49.2101 | 15.8644
CNN-8768_.KNN | Nová Ves u Třebíče_K | Nová Ves u Třebíče_K |  | ZECZMSKNN | 908001 | 49.252 | 15.8028
CNN-9828_.VNN | Smrk na Moravě_V | Smrk na Moravě_V |  | ZECZMSVNN | 907001 | 49.2264 | 16.0124
CNN-9828_.KNN | Smrk na Moravě_K | Smrk na Moravě_K |  | ZECZMSKNN | 908001 | 49.2264 | 16.0124
CNN-9718_.VNN | Sedlec u Náměště nad Oslavou_V | Sedlec u Náměště nad Oslavou_V |  | ZECZMSVNN | 907001 | 49.1697 | 16.1388
CNN-10255.VNN | Třebíč - Brněnská, Na kopcích_V | Třebíč - Brněnská, Na kopcích_V |  | ZECZMSVNN | 907001 | 49.2172 | 15.8978
CNN-9043_.VNN | Petrovice u Třebíče_V | Petrovice u Třebíče_V |  | ZECZMSVNN | 907001 | 49.2381 | 15.7912
CNN-10370.VNN | Třebíč - M. Majerové, G.Svobody_V | Třebíč - M. Majerové, G.Svobody_V |  | ZECZMSVNN | 907001 | 49.2258 | 15.8851
CNN-8897_.VNN | Opatov na Moravě_V | Opatov na Moravě_V |  | ZECZMSVNN | 907001 | 49.2281 | 15.647
CNN-8897_.KNN | Opatov na Moravě_K | Opatov na Moravě_K |  | ZECZMSKNN | 908001 | 49.2281 | 15.647
CNN-9897_.VNN | Studnice_V | Studnice_V |  | ZECZMSVNN | 907001 | 49.2942 | 16.0312
CNN-6889_.VNN | Hartvíkovice_V | Hartvíkovice_V |  | ZECZMSVNN | 907001 | 49.1787 | 16.0999
CNN-6889_.KNN | Hartvíkovice_K | Hartvíkovice_K |  | ZECZMSKNN | 908001 | 49.1787 | 16.0999
CNN-7673_.KNN | Kojetice na Moravě_K | Kojetice na Moravě_K |  | ZECZMSKNN | 908001 | 49.1548 | 15.8212
CNN-6614_.KNN | Budišov východ_K | Budišov východ_K |  | ZECZMSKNN | 908001 | 49.2765 | 16.0276
CNN-10280.KNN | Třebíč - Dukovanská, po Bartošovu_K | Třebíč - Dukovanská, po Bartošovu_K |  | ZECZMSKNN | 908001 | 49.2213 | 15.8894
CNN-6696_.VNN | Chlístov u Rokytnice nad Rokytnou_V | Chlístov u Rokytnice nad Rokytnou_V |  | ZECZMSVNN | 907001 | 49.2057 | 15.7411
CNN-6727_.VNN | Čáslavice_V | Čáslavice_V |  | ZECZMSVNN | 907001 | 49.1545 | 15.7632
CNN-9534_.KNN | Radkovice u Hrotovic_K | Radkovice u Hrotovic_K |  | ZECZMSKNN | 908001 | 49.0733 | 15.977
CNN-10415.KNN | Třebíč - Pocoucov_K | Třebíč - Pocoucov_K |  | ZECZMSKNN | 908001 | 49.2511 | 15.8837
CNN-10413.KNN | Třebíč - Palackého, U kuchyňky, Luční_K | Třebíč - Palackého, U kuchyňky, Luční_K |  | ZECZMSKNN | 908001 | 49.2206 | 15.8745
CNN-10420.KNN | Třebíč - Polanka, po Libušák_K | Třebíč - Polanka, po Libušák_K |  | ZECZMSKNN | 908001 | 49.2128 | 15.8676
CNN-7759_.VNN | Kramolín_V | Kramolín_V |  | ZECZMSVNN | 907001 | 49.147 | 16.122
CNN-7637_.VNN | Kladeruby nad Oslavou_V | Kladeruby nad Oslavou_V |  | ZECZMSVNN | 907001 | 49.139 | 16.1544
CNN-9656_.VNN | Rouchovany_V | Rouchovany_V |  | ZECZMSVNN | 907001 | 49.0789 | 16.1046
CNN-10423.VNN | Třebíč - Poušov_V | Třebíč - Poušov_V |  | ZECZMSVNN | 907001 | 49.2167 | 15.8492
CNN-10325.VNN | Třebíč - Jelínkova, Obránců míru_V | Třebíč - Jelínkova, Obránců míru_V |  | ZECZMSVNN | 907001 | 49.2172 | 15.8878
CNN-10280.VNN | Třebíč - Dukovanská, po Bartošovu_V | Třebíč - Dukovanská, po Bartošovu_V |  | ZECZMSVNN | 907001 | 49.2213 | 15.8894
CNN-10494.VNN | Třebíč - Velkomeziříčská_V | Třebíč - Velkomeziříčská_V |  | ZECZMSVNN | 907001 | 49.2237 | 15.8953
CNN-10514.VNN | Třebíč - 9. května, Židy_V | Třebíč - 9. května, Židy_V |  | ZECZMSVNN | 907001 | 49.2178 | 15.8758
CNN-10415.VNN | Třebíč - Pocoucov_V | Třebíč - Pocoucov_V |  | ZECZMSVNN | 907001 | 49.2511 | 15.8837
CNN-10471.VNN | Třebíč - Táborská, Jindřichova, Lavick_V | Třebíč - Táborská, Jindřichova, Lavického_V |  | ZECZMSVNN | 907001 | 49.2262 | 15.8751
CNN-10494.KNN | Třebíč - Velkomeziříčská_K | Třebíč - Velkomeziříčská_K |  | ZECZMSKNN | 908001 | 49.2237 | 15.8953
CNN-10432.VNN | Třebíč - Račerovická, Nad lesem, Na Př_V | Třebíč - Račerovická, Nad lesem, Na Příkopech_V |  | ZECZMSVNN | 907001 | 49.2253 | 15.8618
CNN-10413.VNN | Třebíč - Palackého, U kuchyňky, Luční_V | Třebíč - Palackého, U kuchyňky, Luční_V |  | ZECZMSVNN | 907001 | 49.2206 | 15.8745
CNN-10514.KNN | Třebíč - 9. května, Židy_K | Třebíč - 9. května, Židy_K |  | ZECZMSKNN | 908001 | 49.2178 | 15.8758
CNN-10370.KNN | Třebíč - M. Majerové, G.Svobody_K | Třebíč - M. Majerové, G.Svobody_K |  | ZECZMSKNN | 908001 | 49.2258 | 15.8851
CNN-10255.KNN | Třebíč - Brněnská, Na kopcích_K | Třebíč - Brněnská, Na kopcích_K |  | ZECZMSKNN | 908001 | 49.2172 | 15.8978
CNN-10325.KNN | Třebíč - Jelínkova, Obránců míru_K | Třebíč - Jelínkova, Obránců míru_K |  | ZECZMSKNN | 908001 | 49.2172 | 15.8878
CNN-9495_.VNN | Předín_V | Předín_V |  | ZECZMSVNN | 907001 | 49.2111 | 15.7007
CNN-9534_.VNN | Radkovice u Hrotovic_V | Radkovice u Hrotovic_V |  | ZECZMSVNN | 907001 | 49.0733 | 15.977
CNN-6829_.VNN | Dolní Vilémovice_V | Dolní Vilémovice_V |  | ZECZMSVNN | 907001 | 49.1536 | 15.98
CNN-6727_.KNN | Čáslavice_K | Čáslavice_K |  | ZECZMSKNN | 908001 | 49.1545 | 15.7632
CNN-6696_.KNN | Chlístov u Rokytnice nad Rokytnou_K | Chlístov u Rokytnice nad Rokytnou_K |  | ZECZMSKNN | 908001 | 49.2057 | 15.7411
CNN-6829_.KNN | Dolní Vilémovice_K | Dolní Vilémovice_K |  | ZECZMSKNN | 908001 | 49.1536 | 15.98
CNN-10471.KNN | Třebíč - Táborská, Jindřichova, Lavick_K | Třebíč - Táborská, Jindřichova, Lavického_K |  | ZECZMSKNN | 908001 | 49.2262 | 15.8751
CNN-10432.KNN | Třebíč - Račerovická, Nad lesem, Na Př_K | Třebíč - Račerovická, Nad lesem, Na Příkopech_K |  | ZECZMSKNN | 908001 | 49.2253 | 15.8618
CNN-10428.VNN | Třebíč - Ptáčov_V | Třebíč - Ptáčov_V |  | ZECZMSVNN | 907001 | 49.225 | 15.9289
CNN-10260.VNN | Třebíč - Borovina za rybníkem_V | Třebíč - Borovina za rybníkem_V |  | ZECZMSVNN | 907001 | 49.2059 | 15.8468
CNN-10452.VNN | Třebíč - Sokolí_V | Třebíč - Sokolí_V |  | ZECZMSVNN | 907001 | 49.2306 | 15.8263
CNN-10342.VNN | Třebíč - Komenského nám., Karlovo nám._V | Třebíč - Komenského nám., Karlovo nám._V |  | ZECZMSVNN | 907001 | 49.2146 | 15.8798
CNN-10420.VNN | Třebíč - Polanka, po Libušák_V | Třebíč - Polanka, po Libušák_V |  | ZECZMSVNN | 907001 | 49.2128 | 15.8676
CNN-10457.VNN | Třebíč - Spojenců_V | Třebíč - Spojenců_V |  | ZECZMSVNN | 907001 | 49.2116 | 15.8467
CNN-10428.KNN | Třebíč - Ptáčov_K | Třebíč - Ptáčov_K |  | ZECZMSKNN | 908001 | 49.225 | 15.9289
CNN-10260.KNN | Třebíč - Borovina za rybníkem_K | Třebíč - Borovina za rybníkem_K |  | ZECZMSKNN | 908001 | 49.2059 | 15.8468
CNN-10452.KNN | Třebíč - Sokolí_K | Třebíč - Sokolí_K |  | ZECZMSKNN | 908001 | 49.2306 | 15.8263
CNN-10342.KNN | Třebíč - Komenského nám., Karlovo nám._K | Třebíč - Komenského nám., Karlovo nám._K |  | ZECZMSKNN | 908001 | 49.2146 | 15.8798
CNN-10243.KNN | Třebíč - Bartuškova_K | Třebíč - Bartuškova_K |  | ZECZMSKNN | 908001 | 49.2101 | 15.8644
CNN-10457.KNN | Třebíč - Spojenců_K | Třebíč - Spojenců_K |  | ZECZMSKNN | 908001 | 49.2116 | 15.8467
CNN-9706_.VNN | Římov na Moravě_V | Římov na Moravě_V |  | ZECZMSVNN | 907001 | 49.1764 | 15.7501
CNN-9861_.VNN | Stařeč_V | Stařeč_V |  | ZECZMSVNN | 907001 | 49.2021 | 15.8317
CNN-8256_.VNN | Loukovice_V | Loukovice_V |  | ZECZMSVNN | 907001 | 49.1352 | 15.7881
CNN-6733_.VNN | Čechočovice_V | Čechočovice_V |  | ZECZMSVNN | 907001 | 49.2061 | 15.7825
CNN-9706_.KNN | Římov na Moravě_K | Římov na Moravě_K |  | ZECZMSKNN | 908001 | 49.1764 | 15.7501
CNN-9861_.KNN | Stařeč_K | Stařeč_K |  | ZECZMSKNN | 908001 | 49.2021 | 15.8317
CNN-8256_.KNN | Loukovice_K | Loukovice_K |  | ZECZMSKNN | 908001 | 49.1352 | 15.7881
CNN-6733_.KNN | Čechočovice_K | Čechočovice_K |  | ZECZMSKNN | 908001 | 49.2061 | 15.7825
CNN-11097.VNN | Výčapy_V | Výčapy_V |  | ZECZMSVNN | 907001 | 49.1392 | 15.8794
CNN-8302_.VNN | Markvartice u Třebíče_V | Markvartice u Třebíče_V |  | ZECZMSVNN | 907001 | 49.2045 | 15.7605
CNN-8410_.VNN | Mikulovice_V | Mikulovice_V |  | ZECZMSVNN | 907001 | 49.1645 | 15.8403
CNN-9120_.VNN | Pokojovice_V | Pokojovice_V |  | ZECZMSVNN | 907001 | 49.2206 | 15.7541
CNN-11053.VNN | Vladislav jih_V | Vladislav jih_V |  | ZECZMSVNN | 907001 | 49.2084 | 15.9802
CNN-8227_.VNN | Lipník u Hrotovic_V | Lipník u Hrotovic_V |  | ZECZMSVNN | 907001 | 49.1405 | 15.9493
CNN-9145_.VNN | Pozďátky_V | Pozďátky_V |  | ZECZMSVNN | 907001 | 49.1829 | 15.9597
CNN-7085_.VNN | Horní Újezd u Třebíče_V | Horní Újezd u Třebíče_V |  | ZECZMSVNN | 907001 | 49.1406 | 15.8416
CNN-7650_.VNN | Klučov_V | Klučov_V |  | ZECZMSVNN | 907001 | 49.1689 | 15.9323
CNN-8309_.VNN | Mastník_V | Mastník_V |  | ZECZMSVNN | 907001 | 49.1729 | 15.8231
CNN-9575_.KNN | Rokytnice nad Rokytnou_K | Rokytnice nad Rokytnou_K |  | ZECZMSKNN | 908001 | 49.1909 | 15.7572
CNN-11097.KNN | Výčapy_K | Výčapy_K |  | ZECZMSKNN | 908001 | 49.1392 | 15.8794
CNN-8302_.KNN | Markvartice u Třebíče_K | Markvartice u Třebíče_K |  | ZECZMSKNN | 908001 | 49.2045 | 15.7605
CNN-8410_.KNN | Mikulovice_K | Mikulovice_K |  | ZECZMSKNN | 908001 | 49.1645 | 15.8403
CNN-11053.KNN | Vladislav jih_K | Vladislav jih_K |  | ZECZMSKNN | 908001 | 49.2084 | 15.9802
CNN-8227_.KNN | Lipník u Hrotovic_K | Lipník u Hrotovic_K |  | ZECZMSKNN | 908001 | 49.1405 | 15.9493
CNN-9145_.KNN | Pozďátky_K | Pozďátky_K |  | ZECZMSKNN | 908001 | 49.1829 | 15.9597
CNN-7650_.KNN | Klučov_K | Klučov_K |  | ZECZMSKNN | 908001 | 49.1689 | 15.9323
CNN-8309_.KNN | Mastník_K | Mastník_K |  | ZECZMSKNN | 908001 | 49.1729 | 15.8231
CNN-9045_.KNN | Petrůvky_K | Petrůvky_K |  | ZECZMSKNN | 908001 | 49.1602 | 15.9059
CNN-6371_.VNN | Brodce_V | Brodce_V |  | ZECZMSVNN | 907001 | 49.262 | 15.6845
CNN-7656_.VNN | Kněžice u Třebíče_V | Kněžice u Třebíče_V |  | ZECZMSVNN | 907001 | 49.2792 | 15.6751
CNN-9542_.VNN | Radošov_V | Radošov_V |  | ZECZMSVNN | 907001 | 49.3347 | 15.7839
CNN-8768_.VNN | Nová Ves u Třebíče_V | Nová Ves u Třebíče_V |  | ZECZMSVNN | 907001 | 49.252 | 15.8028
CNN-9537_.VNN | Radonín_V | Radonín_V |  | ZECZMSVNN | 907001 | 49.2737 | 15.716
CNN-6371_.KNN | Brodce_K | Brodce_K |  | ZECZMSKNN | 908001 | 49.262 | 15.6845
CNN-8876_.KNN | Okřešice u Třebíče_K | Okřešice u Třebíče_K |  | ZECZMSKNN | 908001 | 49.2674 | 15.8511
CNN-7656_.KNN | Kněžice u Třebíče_K | Kněžice u Třebíče_K |  | ZECZMSKNN | 908001 | 49.2792 | 15.6751
CNN-9542_.KNN | Radošov_K | Radošov_K |  | ZECZMSKNN | 908001 | 49.3347 | 15.7839
CNN-9537_.KNN | Radonín_K | Radonín_K |  | ZECZMSKNN | 908001 | 49.2737 | 15.716
CNN-10431.VNN | Třebíč - Račerovice, Bažantnice_V | Třebíč - Račerovice, Bažantnice_V |  | ZECZMSVNN | 907001 | 49.2497 | 15.8415
CNN-9926_.VNN | Svatoslav u Třebíče_V | Svatoslav u Třebíče_V |  | ZECZMSVNN | 907001 | 49.3282 | 15.8362
CNN-7082_.VNN | Horní Smrčné_V | Horní Smrčné_V |  | ZECZMSVNN | 907001 | 49.3357 | 15.7563
CNN-6753_.VNN | Červená Lhota_V | Červená Lhota_V |  | ZECZMSVNN | 907001 | 49.2848 | 15.807
CNN-6375_.VNN | Brtnický Číchov_V | Brtnický Číchov_V |  | ZECZMSVNN | 907001 | 49.2761 | 15.7498
CNN-10431.KNN | Třebíč - Račerovice, Bažantnice_K | Třebíč - Račerovice, Bažantnice_K |  | ZECZMSKNN | 908001 | 49.2497 | 15.8415
CNN-7082_.KNN | Horní Smrčné_K | Horní Smrčné_K |  | ZECZMSKNN | 908001 | 49.3357 | 15.7563
CNN-6753_.KNN | Červená Lhota_K | Červená Lhota_K |  | ZECZMSKNN | 908001 | 49.2848 | 15.807
CNN-6761_.KNN | Číhalín_K | Číhalín_K |  | ZECZMSKNN | 908001 | 49.2668 | 15.8084
CNN-6375_.KNN | Brtnický Číchov_K | Brtnický Číchov_K |  | ZECZMSKNN | 908001 | 49.2761 | 15.7498
CNN-11242.VNN | Zahrádka na Moravě_V | Zahrádka na Moravě_V |  | ZECZMSVNN | 907001 | 49.2375 | 16.098
CNN-7618_.VNN | Kamenná nad Oslavou_V | Kamenná nad Oslavou_V |  | ZECZMSVNN | 907001 | 49.2767 | 16.0612
CNN-7117_.VNN | Hroznatín_V | Hroznatín_V |  | ZECZMSVNN | 907001 | 49.3047 | 15.9008
CNN-9895_.VNN | Studenec u Třebíče_V | Studenec u Třebíče_V |  | ZECZMSVNN | 907001 | 49.209 | 16.0836
CNN-9676_.VNN | Rudíkov_V | Rudíkov_V |  | ZECZMSVNN | 907001 | 49.2937 | 15.9291
CNN-8654_.VNN | Naloučany_V | Naloučany_V |  | ZECZMSVNN | 907001 | 49.2434 | 16.1393
CNN-8867_.VNN | Ocmanice_V | Ocmanice_V |  | ZECZMSVNN | 907001 | 49.2272 | 16.1174
CNN-11242.KNN | Zahrádka na Moravě_K | Zahrádka na Moravě_K |  | ZECZMSKNN | 908001 | 49.2375 | 16.098
CNN-7618_.KNN | Kamenná nad Oslavou_K | Kamenná nad Oslavou_K |  | ZECZMSKNN | 908001 | 49.2767 | 16.0612
CNN-9519_.KNN | Pyšel_K | Pyšel_K |  | ZECZMSKNN | 908001 | 49.2497 | 16.0654
CNN-7117_.KNN | Hroznatín_K | Hroznatín_K |  | ZECZMSKNN | 908001 | 49.3047 | 15.9008
CNN-9895_.KNN | Studenec u Třebíče_K | Studenec u Třebíče_K |  | ZECZMSKNN | 908001 | 49.209 | 16.0836
CNN-10769.KNN | Vaneč_K | Vaneč_K |  | ZECZMSKNN | 908001 | 49.2622 | 16.0867
CNN-9676_.KNN | Rudíkov_K | Rudíkov_K |  | ZECZMSKNN | 908001 | 49.2937 | 15.9291
CNN-8654_.KNN | Naloučany_K | Naloučany_K |  | ZECZMSKNN | 908001 | 49.2434 | 16.1393
CNN-8867_.KNN | Ocmanice_K | Ocmanice_K |  | ZECZMSKNN | 908001 | 49.2272 | 16.1174
CNN-7602_.VNN | Jinošov_V | Jinošov_V |  | ZECZMSVNN | 907001 | 49.231 | 16.1925
CNN-11055.VNN | Vlčatín_V | Vlčatín_V |  | ZECZMSVNN | 907001 | 49.3093 | 15.9441
CNN-8688_.VNN | Náměšť nad Oslavou - Nad Tratí_V | Náměšť nad Oslavou - Nad Tratí_V |  | ZECZMSVNN | 907001 | 49.2006 | 16.1525
CNN-8667_.VNN | Náměšť nad Oslavou - Husova_V | Náměšť nad Oslavou - Husova_V |  | ZECZMSVNN | 907001 | 49.2106 | 16.1434
CNN-8708_.VNN | Náměšť nad Oslavou - Zámek - Habří_V | Náměšť nad Oslavou - Zámek - Habří_V |  | ZECZMSVNN | 907001 | 49.2159 | 16.1867
CNN-7602_.KNN | Jinošov_K | Jinošov_K |  | ZECZMSKNN | 908001 | 49.231 | 16.1925
CNN-11055.KNN | Vlčatín_K | Vlčatín_K |  | ZECZMSKNN | 908001 | 49.3093 | 15.9441
CNN-8688_.KNN | Náměšť nad Oslavou - Nad Tratí_K | Náměšť nad Oslavou - Nad Tratí_K |  | ZECZMSKNN | 908001 | 49.2006 | 16.1525
CNN-8667_.KNN | Náměšť nad Oslavou - Husova_K | Náměšť nad Oslavou - Husova_K |  | ZECZMSKNN | 908001 | 49.2106 | 16.1434
CNN-8708_.KNN | Náměšť nad Oslavou - Zámek - Habří_K | Náměšť nad Oslavou - Zámek - Habří_K |  | ZECZMSKNN | 908001 | 49.2159 | 16.1867
CNN-4322_.VNN | Bačice_V | Bačice_V |  | ZECZMSVNN | 907001 | 49.087 | 16.0247
CNN-7681_.VNN | Koněšín_V | Koněšín_V |  | ZECZMSVNN | 907001 | 49.1954 | 16.0223
CNN-9567_.VNN | Rešice_V | Rešice_V |  | ZECZMSVNN | 907001 | 49.059 | 16.1542
CNN-6862_.VNN | Dukovany_V | Dukovany_V |  | ZECZMSVNN | 907001 | 49.0828 | 16.1594
CNN-6771_.VNN | Dalešice_V | Dalešice_V |  | ZECZMSVNN | 907001 | 49.1306 | 16.088
CNN-9751_.VNN | Slatina u Jevišovic_V | Slatina u Jevišovic_V |  | ZECZMSVNN | 907001 | 49.015 | 16.0271
CNN-8243_.VNN | Litovany_V | Litovany_V |  | ZECZMSVNN | 907001 | 49.0494 | 16.0541
CNN-9718_.KNN | Sedlec u Náměště nad Oslavou_K | Sedlec u Náměště nad Oslavou_K |  | ZECZMSKNN | 908001 | 49.1697 | 16.1388
CNN-4354_.KNN | Biskupice u Hrotovic_K | Biskupice u Hrotovic_K |  | ZECZMSKNN | 908001 | 49.0425 | 16.0042
CNN-9567_.KNN | Rešice_K | Rešice_K |  | ZECZMSKNN | 908001 | 49.059 | 16.1542
CNN-6771_.KNN | Dalešice_K | Dalešice_K |  | ZECZMSKNN | 908001 | 49.1306 | 16.088
CNN-11029.KNN | Vícenice u Náměště nad Oslavou_K | Vícenice u Náměště nad Oslavou_K |  | ZECZMSKNN | 908001 | 49.198 | 16.1304
CNN-9751_.KNN | Slatina u Jevišovic_K | Slatina u Jevišovic_K |  | ZECZMSKNN | 908001 | 49.015 | 16.0271
CNN-8243_.KNN | Litovany_K | Litovany_K |  | ZECZMSKNN | 908001 | 49.0494 | 16.0541
CNN-6906_.VNN | Hluboké_V | Hluboké_V |  | ZECZMSVNN | 907001 | 49.2294 | 16.2225
CNN-9726_.VNN | Senorady_V | Senorady_V |  | ZECZMSVNN | 907001 | 49.1294 | 16.244
CNN-6560_.VNN | Březník_V | Březník_V |  | ZECZMSVNN | 907001 | 49.1807 | 16.1964
CNN-8006_.VNN | Kuroslepy_V | Kuroslepy_V |  | ZECZMSVNN | 907001 | 49.1565 | 16.2202
CNN-11247.VNN | Zárubice_V | Zárubice_V |  | ZECZMSVNN | 907001 | 49.1231 | 15.9831
CNN-6906_.KNN | Hluboké_K | Hluboké_K |  | ZECZMSKNN | 908001 | 49.2294 | 16.2225
CNN-7744_.KNN | Kozlany_K | Kozlany_K |  | ZECZMSKNN | 908001 | 49.1819 | 16.0736
CNN-9726_.KNN | Senorady_K | Senorady_K |  | ZECZMSKNN | 908001 | 49.1294 | 16.244
CNN-6560_.KNN | Březník_K | Březník_K |  | ZECZMSKNN | 908001 | 49.1807 | 16.1964
CNN-8006_.KNN | Kuroslepy_K | Kuroslepy_K |  | ZECZMSKNN | 908001 | 49.1565 | 16.2202
CNN-11247.KNN | Zárubice_K | Zárubice_K |  | ZECZMSKNN | 908001 | 49.1231 | 15.9831
CNN-6614_.VNN | Budišov východ_V | Budišov východ_V |  | ZECZMSVNN | 907001 | 49.2765 | 16.0276
CNN-10765.VNN | Valdíkov_V | Valdíkov_V |  | ZECZMSVNN | 907001 | 49.2487 | 15.9822
CNN-10227.VNN | Trnava u Třebíče_V | Trnava u Třebíče_V |  | ZECZMSVNN | 907001 | 49.266 | 15.9262
CNN-4339_.VNN | Benetice_V | Benetice_V |  | ZECZMSVNN | 907001 | 49.298 | 15.8621
CNN-6698_.VNN | Chlum nad Jihlavou_V | Chlum nad Jihlavou_V |  | ZECZMSVNN | 907001 | 49.3095 | 15.7701
CNN-9492_.VNN | Přeckov_V | Přeckov_V |  | ZECZMSVNN | 907001 | 49.2849 | 15.9156
CNN-6698_.KNN | Chlum nad Jihlavou_K | Chlum nad Jihlavou_K |  | ZECZMSKNN | 908001 | 49.3095 | 15.7701
CNN-4339_.KNN | Benetice_K | Benetice_K |  | ZECZMSKNN | 908001 | 49.298 | 15.8621
CNN-9043_.KNN | Petrovice u Třebíče_K | Petrovice u Třebíče_K |  | ZECZMSKNN | 908001 | 49.2381 | 15.7912
CNN-7739_.KNN | Kouty u Třebíče_K | Kouty u Třebíče_K |  | ZECZMSKNN | 908001 | 49.3116 | 15.7941
CNN-7088_.KNN | Horní Vilémovice_K | Horní Vilémovice_K |  | ZECZMSKNN | 908001 | 49.2841 | 15.8726
CNN-10765.KNN | Valdíkov_K | Valdíkov_K |  | ZECZMSKNN | 908001 | 49.2487 | 15.9822
CNN-9897_.KNN | Studnice_K | Studnice_K |  | ZECZMSKNN | 908001 | 49.2942 | 16.0312
CNN-10227.KNN | Trnava u Třebíče_K | Trnava u Třebíče_K |  | ZECZMSKNN | 908001 | 49.266 | 15.9262
CNN-8195_.VNN | Lesní Jakubov_V | Lesní Jakubov_V |  | ZECZMSVNN | 907001 | 49.2087 | 16.234
CNN-8480_.VNN | Mohelno sever_V | Mohelno sever_V |  | ZECZMSVNN | 907001 | 49.1302 | 16.1884
CNN-8195_.KNN | Lesní Jakubov_K | Lesní Jakubov_K |  | ZECZMSKNN | 908001 | 49.2087 | 16.234
CNN-8480_.KNN | Mohelno sever_K | Mohelno sever_K |  | ZECZMSKNN | 908001 | 49.1302 | 16.1884
CNN-7637_.KNN | Kladeruby nad Oslavou_K | Kladeruby nad Oslavou_K |  | ZECZMSKNN | 908001 | 49.139 | 16.1544
CNN-9656_.KNN | Rouchovany_K | Rouchovany_K |  | ZECZMSKNN | 908001 | 49.0789 | 16.1046
CNN-8648_.VNN | Myslibořice_V | Myslibořice_V |  | ZECZMSVNN | 907001 | 49.0961 | 15.9793
CNN-8648_.KNN | Myslibořice_K | Myslibořice_K |  | ZECZMSKNN | 908001 | 49.0961 | 15.9793
CTS-705799 | Černá: OBEC1 | Černá, TS:705799 | OBEC1 | ZECZTS | 214003 | 49.4242 | 15.8657
CTS-705697 | Kochanov: McDonalds | Kochanov, TS:705697 | McDonalds | ZECZTS | 214003 | 49.3775 | 15.9467
CTS-705696 | Velké Meziříčí: T66 H.Autodružstvo | Velké Meziříčí, TS:705696 | T66 H.Autodružstvo | ZECZTS | 214003 | 49.3502 | 16.0213
CTS-704887 | Netín: OBEC2 | Netín, TS:704887 | OBEC2 | ZECZTS | 214003 | 49.4165 | 15.9568
CTS-704885 | Velké Meziříčí: T58 ZÁVIŠKOVA | Velké Meziříčí, TS:704885 | T58 ZÁVIŠKOVA | ZECZTS | 214003 | 49.3595 | 15.9968
CTS-705264 | Velké Meziříčí: CHATY JIDÁŠKY | Velké Meziříčí, TS:705264 | CHATY JIDÁŠKY | ZECZTS | 214003 | 49.3439 | 16.0365
CTS-705058 | Netín: Němec Drůbežárna | Netín, TS:705056 | Němec Drůbežárna | ZECZTS | 214002 | 49.415 | 15.9579
CTS-704886 | Dolní Heřmanice: OBEC 4 | Dolní Heřmanice, TS:704886 | OBEC 4 | ZECZTS | 214002 | 49.3089 | 16.0596
CTS-704927 | Velké Meziříčí: T61 Poex Jidášky | Velké Meziříčí, TS:704927 | T61 Poex Jidášky | ZECZTS | 214003 | 49.34 | 16.0378
CTS-705583 | Velké Meziříčí: ŠOUKAL | Velké Meziříčí, TS:705583 | ŠOUKAL | ZECZTS | 214002 | 49.3438 | 16.0049
CVK-26073 | TS:704927 US:ZR1952 | Velké Meziříčí, T61 Poex Jidášky ZR1952,VN92, o.Jidášky | TS:T61 Poex Jidášky US:ZR1952 | ZECZVNKAB | 910001 | 49.3403 | 16.0384
CVK-26138 | TS:201044 TS:705696 | Velké Meziříčí, T17 SOKOLOVSKÁ Velké Meziříčí, T66 H.Autodružstvo | TS:T17 SOKOLOVSKÁ TS:T66 H.Autodružstvo | ZECZVNKAB | 910001 | 49.3514 | 16.0217
CVK-26074 | TS:704927 US:ZR1915 | Velké Meziříčí, T61 Poex Jidášky ZR1915,VN92, o.Jidášky | TS:T61 Poex Jidášky US:ZR1915 | ZECZVNKAB | 910001 | 49.3403 | 16.0384
CTS-200244 | Jabloňov u VM: OBEC1 | Jabloňov u VM, TS:200244 | OBEC1 | ZECZTS | 214002 | 49.321 | 16.0888
CTS-200783 | Ruda: ZBROJOVKA | Ruda, TS:200783 | ZBROJOVKA | ZECZTS | 214002 | 49.3331 | 16.1171
CTS-200343 | Křižanov: BYTOVKY ČD | Křižanov, TS:200343 | BYTOVKY ČD | ZECZTS | 214002 | 49.3851 | 16.0816
CTS-200348 | Křižanov: LOUČKY TÁBOR | Křižanov, TS:200348 | LOUČKY TÁBOR | ZECZTS | 214002 | 49.3715 | 16.1043
CNN-16274.VNN | Křižanov_sever_V | Křižanov_sever_V |  | ZECZMSVNN | 907001 | 49.398 | 16.0981
CNN-16629.KNN | Tasov_jih_K | Tasov_jih_K |  | ZECZMSKNN | 908001 | 49.2808 | 16.1108
CNN-16333.KNN | Měřín_jih_K | Měřín_jih_K |  | ZECZMSKNN | 908001 | 49.3859 | 15.8521
CNN-16333.VNN | Měřín_jih_V | Měřín_jih_V |  | ZECZMSVNN | 907001 | 49.3859 | 15.8521
CNN-16275.VNN | Křižanov_východ_V | Křižanov_východ_V |  | ZECZMSVNN | 907001 | 49.3921 | 16.1246
CNN-16275.KNN | Křižanov_východ_K | Křižanov_východ_K |  | ZECZMSKNN | 908001 | 49.3921 | 16.1246
CNN-16629.VNN | Tasov_jih_V | Tasov_jih_V |  | ZECZMSVNN | 907001 | 49.2808 | 16.1108
CNN-16356.VNN | Moravec_jih_V | Moravec_jih_V |  | ZECZMSVNN | 907001 | 49.4341 | 16.1473
CNN-16334.VNN | Měřín_východ_V | Měřín_východ_V |  | ZECZMSVNN | 907001 | 49.3918 | 15.893
CNN-16334.KNN | Měřín_východ_K | Měřín_východ_K |  | ZECZMSKNN | 908001 | 49.3918 | 15.893
CNN-16274.KNN | Křižanov_sever_K | Křižanov_sever_K |  | ZECZMSKNN | 908001 | 49.398 | 16.0981
CNN-16356.KNN | Moravec_jih_K | Moravec_jih_K |  | ZECZMSKNN | 908001 | 49.4341 | 16.1473
CVK-25451 | TS:702061 TS:704891 | Velké Meziříčí, T43 Building Velké Meziříčí, T59 Autocolor | TS:T43 Building TS:T59 Autocolor | ZECZVNKAB | 910001 | 49.3487 | 16.0028
CVK-25292 | TS:201029 TS:704883 | Velké Meziříčí, T02 AGRO Velké Meziříčí, T56 Pks | TS:T02 AGRO TS:T56 Pks | ZECZVNKAB | 910001 | 49.3497 | 16.0007
CVK-25502 | US:ZR2771 TS:705129 | ZR2771,VN189 Blízkov, Agro Měřín | US:ZR2771 TS:Agro Měřín | ZECZVNKAB | 910001 | 49.4006 | 15.9151
CVK-25458 | US:ZR1921 TS:700125 | ZR1921,VN92 Velké Meziříčí, T63 Rotana V.Meziříčí | US:ZR1921 TS:T63 Rotana V.Meziříčí | ZECZVNKAB | 910001 | 49.3445 | 16.0388
CVK-25636 | TS:704880 TS:200453 | Měřín, NÁMĚSTÍ Měřín, ŠKOLA | TS:NÁMĚSTÍ TS:ŠKOLA | ZECZVNKAB | 910001 | 49.3938 | 15.8832
CVK-25637 | TS:704880 TS:200443 | Měřín, NÁMĚSTÍ Měřín, JEDNOTA | TS:NÁMĚSTÍ TS:JEDNOTA | ZECZVNKAB | 910001 | 49.3938 | 15.8832
CVK-25638 | US:ZR2849 TS:200453 | ZR2849,VN189 Měřín, ŠKOLA | US:ZR2849 TS:ŠKOLA | ZECZVNKAB | 910001 | 49.3942 | 15.8837
CVK-25459 | US:ZR1921 TS:700125 | ZR1921,VN92 Velké Meziříčí, T63 Rotana V.Meziříčí | US:ZR1921 TS:T63 Rotana V.Meziříčí | ZECZVNKAB | 910001 | 49.3445 | 16.0388
CVK-25452 | TS:704891 TS:704883 | Velké Meziříčí, T59 Autocolor Velké Meziříčí, T56 Pks | TS:T59 Autocolor TS:T56 Pks | ZECZVNKAB | 910001 | 49.3483 | 16.0024
CVK-25475 | US:ZR1831 TS:704884 | ZR1831,VN189, o.Weckman Velké Meziříčí, TS57 VEZEKO 2 | US:ZR1831 TS:TS57 VEZEKO 2 | ZECZVNKAB | 910001 | 49.3647 | 15.9857
CVK-25476 | US:ZR1808 TS:704884 | ZR1808,VN189, o.Weckman Velké Meziříčí, TS57 VEZEKO 2 | US:ZR1808 TS:TS57 VEZEKO 2 | ZECZVNKAB | 910001 | 49.3647 | 15.9858
CVV-31288_______.ZR2849 | VMZ_VN189_B3.ZR2849 | VN189 | PB:23, US:ZR2849 | ZECZVNVUO | 244001 | 49.3952 | 15.8834
CTS-704891 | Velké Meziříčí: T59 Autocolor | Velké Meziříčí, TS:704891 | T59 Autocolor | ZECZTS | 214003 | 49.3486 | 16.0028
CTS-704880 | Měřín: NÁMĚSTÍ | Měřín, TS:704880 | NÁMĚSTÍ | ZECZTS | 214003 | 49.3938 | 15.8832
CTS-700125 | Velké Meziříčí: T63 Rotana V.Meziříčí | Velké Meziříčí, TS:700125 | T63 Rotana V.Meziříčí | ZECZTS | 214003 | 49.3444 | 16.0388
CTS-704884 | Velké Meziříčí: TS57 VEZEKO 2 | Velké Meziříčí, TS:704884 | TS57 VEZEKO 2 | ZECZTS | 214003 | 49.3647 | 15.9857
CVV-29703_______.ZR3616U | VMZ_VN189_A8.ZR3616 | VN189, o.Dědkov | PB:16 | ZECZVNVUZ | 209001 | 49.4006 | 15.9151
CTS-704883 | Velké Meziříčí: T56 Pks | Velké Meziříčí, TS:704883 | T56 Pks | ZECZTS | 214003 | 49.3511 | 15.9989
CVV-29703_______.ZR2771 | VMZ_VN189_A8.ZR2771 | VN189 | PB:16, US:ZR2771 | ZECZVNVUO | 244002 | 49.4006 | 15.9151
CVV-29638_______.ZR3606U | VMZ_VN123_A4.ZR3606 | VN123, p.Měřín Žlíbky | PB:1 | ZECZVNVUZ | 209001 | 49.4031 | 15.8759
CVV-29638_______.ZR3605U | VMZ_VN123_A4.ZR3605 | VN123, k.US360-US409 | PB:397 | ZECZVNVUZ | 209001 | 49.4037 | 15.8768
CVK-25042 | TS:704774 US:ZR2804 | Velké Meziříčí, TS:704774 ZR2804,VN103 | TS:T55 RODOS US:ZR2804 | ZECZVNKAB | 910001 | 49.3551 | 15.9948
CVK-24820 | US:ZR2814 TS:704106 | ZR2814,VN189, k.VMZ9-301 Lavičky, TS:704106 | US:ZR2814 TS:EBF | ZECZVNKAB | 910001 | 49.3799 | 15.9749
CVK-24729 | TS:200306 TS:701903 | Kochanov, TS:200306 Svařenov, TS:701903 | TS:SHELL TS:Klobása | ZECZVNKAB | 910001 | 49.3773 | 15.9465
CVK-25151 | TS:703185 US:ZR2779 | Velké Meziříčí, T47 U STADIONU ZR2779,VN103 | TS:T47 U STADIONU US:ZR2779 | ZECZVNKAB | 910001 | 49.3493 | 16.0239
CVK-25153 | US:ZR1873 TS:201042 | ZR1873,VN103 Velké Meziříčí, T15 VÝSLUNÍ | US:ZR1873 TS:T15 VÝSLUNÍ | ZECZVNKAB | 910001 | 49.354 | 16.0244
CVK-24728 | TS:701903 US:ZR2657 | Svařenov, TS:701903 ZR2657,VN189, p.Kochánov Shell | TS:Klobása US:ZR2657 | ZECZVNKAB | 910001 | 49.3761 | 15.947
CVK-25152 | US:ZR2778 TS:201043 | ZR2778,VN103 Velké Meziříčí, T16 KOLMÁ | US:ZR2778 TS:T16 KOLMÁ | ZECZVNKAB | 910001 | 49.3518 | 16.0294
CVV-29638_______.ZR2838 | VMZ_VN123_A4.ZR2838 | VN123 | PB:1, US:ZR2838 | ZECZVNVUO | 244001 | 49.4031 | 15.8759
CVV-29638_______.ZR2837 | VMZ_VN123_A4.ZR2837 | VN123 | PB:397, US:ZR2837 | ZECZVNVUO | 244001 | 49.4037 | 15.8768
CTS-201043 | Velké Meziříčí: T16 KOLMÁ | Velké Meziříčí, TS:201043 | T16 KOLMÁ | ZECZTS | 214003 | 49.3526 | 16.0249
CTS-201046 | Velké Meziříčí: T19 Lesy | Velké Meziříčí, TS:201046 | T19 Lesy | ZECZTS | 214003 | 49.3467 | 15.9944
CTS-704774 | Velké Meziříčí: T55 RODOS | Velké Meziříčí, TS:704774 | T55 RODOS | ZECZTS | 214003 | 49.355 | 15.9947
CTS-704739 | Měřín: Žlíbky | Měřín, TS:704739 | Žlíbky | ZECZTS | 214002 | 49.403 | 15.8758
CTS-704555 | Velké Meziříčí: KŘENICE | Velké Meziříčí, TS:704555 | KŘENICE | ZECZTS | 214002 | 49.3454 | 16.0211
CVV-29705_______.ZR2814 | VMZ_VN189_A6.ZR2814 | VN189, k.VMZ9-301 | PB:428, US:ZR2814 | ZECZVNVUO | 244001 | 49.3799 | 15.9749
CVV-29638_______.ZR3569U | VMZ_VN123_A4.ZR3569 | VN123, k.US360-US409 | PB:403 | ZECZVNVUZ | 209001 | 49.4009 | 15.8795
CTS-701903 | Svařenov: Klobása | Svařenov, TS:701903 | Klobása | ZECZTS | 214003 | 49.3768 | 15.9439
CTS-704106 | Lavičky: EBF | Lavičky, TS:704106 | EBF | ZECZTS | 214003 | 49.3801 | 15.9735
CTS-701273 | Velké Meziříčí: T38 Tři Pyramidy | Velké Meziříčí, TS:701273 | T38 Tři Pyramidy | ZECZTS | 214003 | 49.349 | 16.0033
CVK-24298 | PB:26 TS:201036 | PB:26,VN1273, k.18-26 Velké Meziříčí, T09 ČECH.SADY3 | PB:26 TS:T09 ČECH.SADY3 | ZECZVNKAB | 910001 | 49.3517 | 16.0126
CVK-24009 | TS:704168 TS:702427 | Velké Meziříčí, T54 Zimák Velké Meziříčí, T44 Lisovna Jeřábek | TS:T54 Zimák TS:T44 Lisovna Jeřábek | ZECZVNKAB | 910001 | 49.3578 | 16.0138
CVK-24008 | TS:201038 TS:704168 | Velké Meziříčí, T11 STADION Velké Meziříčí, T54 Zimák | TS:T11 STADION TS:T54 Zimák | ZECZVNKAB | 910001 | 49.3578 | 16.0138
CTS-704168 | Velké Meziříčí: T54 Zimák | Velké Meziříčí, TS:704168 | T54 Zimák | ZECZTS | 214003 | 49.3578 | 16.0138
CVV-29638_______.ZR2832 | VMZ_VN123_A4.ZR2832 | VN123 | PB:403, US:ZR2832 | ZECZVNVUO | 244001 | 49.4009 | 15.8795
CVV-29693_______.ZR2767 | VMZ_VN189_B9.ZR2767 | VN189, k.US289 - US314 | PB:303, US:ZR2767 | ZECZVNVUO | 244001 | 49.3991 | 15.8747
CVV-29698_______.ZR2828 | VMZ_VN189_B2.ZR2828 | VN189 | PB:8, US:ZR2828 | ZECZVNVUO | 244002 | 49.3907 | 15.9024
CTS-703986 | Horní Bory: CHATY | Horní Bory, TS:703986 | CHATY | ZECZTS | 214002 | 49.4321 | 16.0391
CVK-22412 | TS:704018 US:ZR2783 | Netín, Němec ZR2783,VN340, p.Němec | TS:Němec US:ZR2783 | ZECZVNKAB | 910001 | 49.4102 | 15.9581
CVV-29705_______.ZR1747 | VMZ_VN189_A6.ZR1747 | VN189, o.Lavičky Družstvo | PB:2, US:ZR1747 | ZECZVNVUO | 244001 | 49.3787 | 15.973
CVV-30162_______.ZR1809 | VMZ_VN189_A4.ZR1809 | VN189, p.Velké Meziříčí Motel | PB:2, US:ZR1809 | ZECZVNVUO | 244001 | 49.3643 | 15.9793
CVV-29764_______.ZR2687 | VMZ_VN189_D1.ZR2687 | VN189, p.Pavlínov Družstvo | PB:2, US:ZR2687 | ZECZVNVUO | 244001 | 49.3488 | 15.8822
CVV-29764_______.ZR2677 | VMZ_VN189_D1.ZR2677 | VN189, o.Frankův Zhořec | PB:1, US:ZR2677 | ZECZVNVUO | 244001 | 49.3553 | 15.9187
CVV-30162_______.ZR1817 | VMZ_VN189_A4.ZR1817 | VN189, p.Jestřabec Družstvo | PB:2, US:ZR1817 | ZECZVNVUO | 244001 | 49.3685 | 15.9715
CVV-29703_______.ZR2613 | VMZ_VN189_A8.ZR2613 | VN189, o.Dědkov | PB:18, US:ZR2613 | ZECZVNVUO | 244001 | 49.4014 | 15.9149
CVV-29705_______.ZR1753 | VMZ_VN189_A6.ZR1753 | VN189, k.VMZ9-301 | PB:396, US:ZR1753 | ZECZVNVUO | 244002 | 49.388 | 15.9503
CVV-29757_______.ZR1818 | VMZ_VN189_A5.ZR1818 | VN189, k.VMZ9-301 | PB:450, US:ZR1818 | ZECZVNVUO | 244002 | 49.3693 | 15.9685
CVV-29697_______.ZR2628 | VMZ_VN189_B1.ZR2628 | VN189, k.US337 - US344 | PB:344, US:ZR2628 | ZECZVNVUO | 244002 | 49.3948 | 15.9057
CVV-29696_______.ZR2639 | VMZ_VN189_B8.ZR2639 | VN123, k.US360-US409 | PB:410, US:ZR2639 | ZECZVNVUO | 244002 | 49.3987 | 15.8829
CVV-29700_______.ZR2692 | VMZ_VN189_B6.ZR2692 | VN189, p.Geršov | PB:17, US:ZR2692 | ZECZVNVUO | 244001 | 49.3677 | 15.8842
CVV-29816_______.TR1615 | VMZ_VN189_D9.TR1615 | VN189, p.Nový Telečkov Szp | PB:1, US:TR1615 | ZECZVNVUO | 244001 | 49.3234 | 15.9414
CVV-29759_______.ZR2681 | VMZ_VN189_C4.ZR2681 | VN189, o.Strán. Zhoř | PB:3, US:ZR2681 | ZECZVNVUO | 244001 | 49.3762 | 15.9251
CVV-30162_______.ZR1826 | VMZ_VN189_A4.ZR1826 | VN189, k.VMZ9-301 | PB:478, US:ZR1826 | ZECZVNVUO | 244002 | 49.3608 | 15.9906
CVV-30162_______.ZR2672 | VMZ_VN189_A4.ZR2672 | VN189, p.Gremis | PB:1, US:ZR2672 | ZECZVNVUO | 244001 | 49.362 | 15.9871
CVV-29817_______.ZR2667 | VMZ_VN189_E1.ZR2667 | VN189, p.Baliny Pila | PB:1, US:ZR2667 | ZECZVNVUO | 244001 | 49.3346 | 15.9533
CVV-29812_______.TR1600 | VMZ_VN189_D5.TR1600 | VN189, o.Horní Radslavice | PB:1, US:TR1600 | ZECZVNVUO | 244001 | 49.3313 | 15.9247
CVV-29764_______.ZR2686 | VMZ_VN189_D1.ZR2686 | VN189, o.Pavlínov | PB:53, US:ZR2686 | ZECZVNVUO | 244001 | 49.3471 | 15.8816
CVV-29763_______.ZR2663 | VMZ_VN189_C9.ZR2663 | VN189, p.Uhřínov Domky | PB:3, US:ZR2663 | ZECZVNVUO | 244001 | 49.3522 | 15.9343
CVV-29760_______.ZR2651 | VMZ_VN189_C5.ZR2651 | VN189, o.U Rybníka | PB:14, US:ZR2651 | ZECZVNVUO | 244001 | 49.3789 | 15.934
CVV-30162_______.ZR1815 | VMZ_VN189_A4.ZR1815 | VN189, p.Velké Meziříčí Aqueko | PB:4, US:ZR1815 | ZECZVNVUO | 244001 | 49.3665 | 15.9767
CVV-30169_______.ZR1883 | VMZ_VN189_A2.ZR1883 | VN189, o. Amerika | PB:1, US:ZR1883 | ZECZVNVUO | 244001 | 49.3541 | 15.9916
CVV-30169_______.ZR1882 | VMZ_VN189_A2.ZR1882 | VN189, o.STS | PB:1, US:ZR1882 | ZECZVNVUO | 244001 | 49.3536 | 15.992
CVV-30169_______.ZR1853 | VMZ_VN189_A2.ZR1853 | VN189, k.VMZ9-301 | PB:502, US:ZR1853 | ZECZVNVUO | 244002 | 49.3475 | 15.9966
CVV-30169_______.ZR2755 | VMZ_VN189_A2.ZR2755 | VN189, p.Velké Meziříčí Marron Racing | PB:501, US:ZR2755 | ZECZVNVUO | 244001 | 49.3477 | 15.9963
CVV-29813_______.ZR2753 | VMZ_VN189_D6.ZR2753 | VN189, p.Horní Radslavice Agro | PB:2, US:ZR2753 | ZECZVNVUO | 244001 | 49.3372 | 15.9055
CVV-30169_______.ZR1881 | VMZ_VN189_A2.ZR1881 | VN189, o.STS | PB:1, US:ZR1881 | ZECZVNVUO | 244001 | 49.3535 | 15.9917
CVV-29760_______.ZR2653 | VMZ_VN189_C5.ZR2653 | VN189, p.Stránecká Zhoř LIDL | PB:13, US:ZR2653 | ZECZVNVUO | 244002 | 49.3785 | 15.9343
CVV-29758_______.ZR2658 | VMZ_VN189_C3.ZR2658 | VN189, p.Kochánov Shell | PB:2, US:ZR2658 | ZECZVNVUO | 244001 | 49.3697 | 15.9454
CVV-30162_______.ZR1829 | VMZ_VN189_A4.ZR1829 | VN189 | PB:475, US:ZR1829 | ZECZVNVUO | 244002 | 49.362 | 15.9885
CVV-29695_______.ZR2747 | VMZ_VN189_C2.ZR2747 | VN189, o.Gala | PB:11, US:ZR2747 | ZECZVNVUO | 244002 | 49.3919 | 15.8805
CVV-29695_______.ZR2748 | VMZ_VN189_C2.ZR2748 | VN189, o.Gala | PB:11, US:ZR2748 | ZECZVNVUO | 244002 | 49.3919 | 15.8805
CVV-30228_______.ZR2616 | VMZ_VN189_B5.ZR2616 | VN189, p. Měřín Tilia | PB:11, US:ZR2616 | ZECZVNVUO | 244001 | 49.3886 | 15.893
CVV-29760_______.ZR2652 | VMZ_VN189_C5.ZR2652 | VN189, p.Stránecká Zhoř LIDL | PB:13, US:ZR2652 | ZECZVNVUO | 244002 | 49.3785 | 15.9343
CVV-29814_______.TR1611 | VMZ_VN189_D7.TR1611 | VN189, p.FVE Chyba | PB:104, US:TR1611 | ZECZVNVUO | 244002 | 49.3264 | 15.9194
CVV-30162_______.ZR1808 | VMZ_VN189_A4.ZR1808 | VN189, o.Weckman | PB:5, US:ZR1808 | ZECZVNVUO | 244002 | 49.3647 | 15.9858
CVV-29758_______.ZR2657 | VMZ_VN189_C3.ZR2657 | VN189, p.Kochánov Shell | PB:1, US:ZR2657 | ZECZVNVUO | 244001 | 49.3697 | 15.9454
CVV-30162_______.ZR1831 | VMZ_VN189_A4.ZR1831 | VN189, o.Weckman | PB:4, US:ZR1831 | ZECZVNVUO | 244002 | 49.3638 | 15.9875
CVV-29705_______.ZR2772 | VMZ_VN189_A6.ZR2772 | VN189, p.Lavičky Domky | PB:420A, US:ZR2772 | ZECZVNVUO | 244002 | 49.3825 | 15.9707
CVV-30162_______.ZR1828 | VMZ_VN189_A4.ZR1828 | VN189, p.Vezeko | PB:476, US:ZR1828 | ZECZVNVUO | 244002 | 49.3618 | 15.9894
CVV-29757_______.ZR2765 | VMZ_VN189_A5.ZR2765 | VN189, p.Lavičky průmyslová zóna | PB:448, US:ZR2765 | ZECZVNVUO | 244001 | 49.3703 | 15.9685
CVV-31288_______.ZR2617 | VMZ_VN189_B3.ZR2617 | VN189, p.Měřín Blízkovská | PB:1, US:ZR2617 | ZECZVNVUO | 244001 | 49.3933 | 15.893
CVV-31288_______.ZR2618 | VMZ_VN189_B3.ZR2618 | VN189, p.Měřín U Mostu | PB:1, US:ZR2618 | ZECZVNVUO | 244001 | 49.3923 | 15.8956
CVV-31288_______.ZR2621 | VMZ_VN189_B3.ZR2621 | VN189, p.Měřín Nivy | PB:3, US:ZR2621 | ZECZVNVUO | 244001 | 49.39 | 15.8994
CVV-29705_______.ZR1746 | VMZ_VN189_A6.ZR1746 | VN189, p.Lavičky Obec | PB:1, US:ZR1746 | ZECZVNVUO | 244001 | 49.3755 | 15.9719
CVV-29704_______.ZR2614 | VMZ_VN189_A9.ZR2614 | VN189, o.Dědkov | PB:45, US:ZR2614 | ZECZVNVUO | 244001 | 49.4148 | 15.9133
CVV-29702_______.ZR2630 | VMZ_VN189_A7.ZR2630 | VN189, o.Dědkov | PB:1, US:ZR2630 | ZECZVNVUO | 244002 | 49.3936 | 15.9137
CVV-29813_______.TR1603 | VMZ_VN189_D6.TR1603 | VN189, p.Horní Heřmanice Družstvo | PB:1, US:TR1603 | ZECZVNVUO | 244001 | 49.3339 | 15.9165
CVV-29699_______.ZR2626 | VMZ_VN189_B4.ZR2626 | VN189, p.Měřín ČOV | PB:5, US:ZR2626 | ZECZVNVUO | 244001 | 49.386 | 15.9028
CVV-29815_______.TR1613 | VMZ_VN189_D8.TR1613 | VN189, o.Nový Telečkov | PB:21, US:TR1613 | ZECZVNVUO | 244001 | 49.3225 | 15.9358
CVV-29812_______.TR1598 | VMZ_VN189_D5.TR1598 | VN189, o.Nový Telečkov | PB:1, US:TR1598 | ZECZVNVUO | 244002 | 49.3308 | 15.9255
CVV-29816_______.ZR2696 | VMZ_VN189_D9.ZR2696 | VN189, p.Baliny Chaty | PB:1, US:ZR2696 | ZECZVNVUO | 244001 | 49.3311 | 15.9451
CVV-29811_______.ZR2662 | VMZ_VN189_D4.ZR2662 | VN189, p.Uhřínov Geotest | PB:1, US:ZR2662 | ZECZVNVUO | 244001 | 49.3497 | 15.9326
CVV-29811_______.ZR2664 | VMZ_VN189_D4.ZR2664 | VN189, o.Uhřínov | PB:9, US:ZR2664 | ZECZVNVUO | 244001 | 49.3485 | 15.9375
CVV-29766_______.ZR2678 | VMZ_VN189_D2.ZR2678 | VN189, o.Frankův Zhořec | PB:13, US:ZR2678 | ZECZVNVUO | 244001 | 49.3626 | 15.923
CVV-29766_______.ZR2690 | VMZ_VN189_D2.ZR2690 | VN189, o.Otín | PB:14, US:ZR2690 | ZECZVNVUO | 244001 | 49.3618 | 15.909
CVV-29764_______.ZR2689 | VMZ_VN189_D1.ZR2689 | VN189, p.Otín Družstvo | PB:1, US:ZR2689 | ZECZVNVUO | 244001 | 49.3551 | 15.9063
CVV-29765_______.ZR2691 | VMZ_VN189_D3.ZR2691 | VN189, p.Otín Družstvo | PB:15, US:ZR2691 | ZECZVNVUO | 244001 | 49.3622 | 15.9044
CVV-29758_______.ZR1819 | VMZ_VN189_C3.ZR1819 | VN189, p.Svařenov Družstvo | PB:1, US:ZR1819 | ZECZVNVUO | 244001 | 49.3684 | 15.9546
CVV-29758_______.ZR2661 | VMZ_VN189_C3.ZR2661 | VN189, o.Svařenov | PB:4, US:ZR2661 | ZECZVNVUO | 244001 | 49.3668 | 15.9521
CVV-29763_______.ZR2674 | VMZ_VN189_C9.ZR2674 | VN189, o.Hrbov | PB:61, US:ZR2674 | ZECZVNVUO | 244002 | 49.3508 | 15.9306
CVV-29812_______.TR1599 | VMZ_VN189_D5.TR1599 | VN189, o.Hrbov | PB:94, US:TR1599 | ZECZVNVUO | 244002 | 49.3309 | 15.9246
CVV-29697_______.ZR2627 | VMZ_VN189_B1.ZR2627 | VN189, o.Pustina | PB:1, US:ZR2627 | ZECZVNVUO | 244001 | 49.3945 | 15.9047
CVV-29701_______.ZR2693 | VMZ_VN189_B7.ZR2693 | VN189, o.Pustina | PB:72, US:ZR2693 | ZECZVNVUO | 244001 | 49.3744 | 15.8573
CVV-29702_______.ZR2647 | VMZ_VN189_A7.ZR2647 | VN189, p.Stránecká Zhoř Motorest | PB:4, US:ZR2647 | ZECZVNVUO | 244001 | 49.3906 | 15.9255
CVV-29702_______.ZR2660 | VMZ_VN189_A7.ZR2660 | VN189, p.Kochánov | PB:2, US:ZR2660 | ZECZVNVUO | 244001 | 49.3875 | 15.9476
CVV-30169_______.ZR1880 | VMZ_VN189_A2.ZR1880 | VN189, o.STS | PB:2, US:ZR1880 | ZECZVNVUO | 244001 | 49.3535 | 15.9916
CVV-29817_______.ZR2668 | VMZ_VN189_E1.ZR2668 | VN189, o.Baliny | PB:32, US:ZR2668 | ZECZVNVUO | 244001 | 49.3347 | 15.9543
CVV-29759_______.ZR2654 | VMZ_VN189_C4.ZR2654 | VN189, o.U Rybníka | PB:1, US:ZR2654 | ZECZVNVUO | 244001 | 49.3716 | 15.9389
CVV-29699_______.ZR2695 | VMZ_VN189_B4.ZR2695 | VN189, o.Pustina | PB:38, US:ZR2695 | ZECZVNVUO | 244001 | 49.3785 | 15.8872
CVV-29694_______.ZR2633 | VMZ_VN189_C1.ZR2633 | VN189, o.po Družstvo | PB:16, US:ZR2633 | ZECZVNVUO | 244001 | 49.3925 | 15.875
CVV-29762_______.ZR2665 | VMZ_VN189_C8.ZR2665 | VN189, o.Hrbov | PB:51, US:ZR2665 | ZECZVNVUO | 244002 | 49.3556 | 15.9357
CVV-30169_______.ZR1879 | VMZ_VN189_A2.ZR1879 | VN189, o.TS19 Lesy | PB:1, US:ZR1879 | ZECZVNVUO | 244002 | 49.3485 | 15.9948
CVV-29757_______.ZR1821 | VMZ_VN189_A5.ZR1821 | VN189, k.VMZ9-301 | PB:448A, US:ZR1821 | ZECZVNVUO | 244002 | 49.3702 | 15.9683
CVV-29815_______.TR1612 | VMZ_VN189_D8.TR1612 | VN189, o.Baliny | PB:1, US:TR1612 | ZECZVNVUO | 244002 | 49.3235 | 15.9354
CVV-30229_______.ZR2650 | VMZ_VN189_C7.ZR2650 | VN189, p.Stránecká Zhoř Družstvo 1a2 | PB:6, US:ZR2650 | ZECZVNVUO | 244001 | 49.3776 | 15.9277
CVV-31915_______.ZR2669 | VMZ_VN189_A3.ZR2669 | VN189, o. Amerika | PB:19, US:ZR2669 | ZECZVNVUO | 244001 | 49.3537 | 15.9749
CVV-29698_______.ZR2625 | VMZ_VN189_B2.ZR2625 | VN189, o.K Černé | PB:1, US:ZR2625 | ZECZVNVUO | 244001 | 49.3905 | 15.9014
CVV-29816_______.TR1614 | VMZ_VN189_D9.TR1614 | VN189, o.Družstvo | PB:5, US:TR1614 | ZECZVNVUO | 244001 | 49.323 | 15.9415
CVV-29763_______.ZR2676 | VMZ_VN189_C9.ZR2676 | VN189, o.Pavlínov | PB:2, US:ZR2676 | ZECZVNVUO | 244001 | 49.3521 | 15.9293
CVV-30228_______.ZR2645 | VMZ_VN189_B5.ZR2645 | VN189, p.Měřín Motyčka | PB:4, US:ZR2645 | ZECZVNVUO | 244001 | 49.3883 | 15.8901
CVV-29758_______.ZR2659 | VMZ_VN189_C3.ZR2659 | VN189, o.Hrbov | PB:25, US:ZR2659 | ZECZVNVUO | 244002 | 49.3695 | 15.9463
CVV-29694_______.ZR2635 | VMZ_VN189_C1.ZR2635 | VN189, o.Gala | PB:4, US:ZR2635 | ZECZVNVUO | 244001 | 49.3929 | 15.8781
CVV-29700_______.ZR2694 | VMZ_VN189_B6.ZR2694 | VN189, o.Pustina | PB:41, US:ZR2694 | ZECZVNVUO | 244001 | 49.378 | 15.885
CVV-31288_______.ZR2640 | VMZ_VN189_B3.ZR2640 | VN189, o.K Černé | PB:23, US:ZR2640 | ZECZVNVUO | 244001 | 49.3952 | 15.8834
CVV-29698_______.ZR2622 | VMZ_VN189_B2.ZR2622 | VN189, o.Pustina | PB:13, US:ZR2622 | ZECZVNVUO | 244002 | 49.3882 | 15.9004
CVV-29702_______.ZR2646 | VMZ_VN189_A7.ZR2646 | VN189, p.Stránecká Zhoř Motorest | PB:2, US:ZR2646 | ZECZVNVUO | 244001 | 49.3906 | 15.9255
CVV-29705_______.ZR1751 | VMZ_VN189_A6.ZR1751 | VN189, p.LAVIČKY OBEC2 | PB:420, US:ZR1751 | ZECZVNVUO | 244001 | 49.3826 | 15.9703
CVV-29698_______.ZR2623 | VMZ_VN189_B2.ZR2623 | VN189, p.Měřín Carbide | PB:12, US:ZR2623 | ZECZVNVUO | 244001 | 49.3887 | 15.9008
CVV-29763_______.ZR2675 | VMZ_VN189_C9.ZR2675 | VN189, o.Hrbov | PB:60, US:ZR2675 | ZECZVNVUO | 244001 | 49.3513 | 15.9307
CVV-29696_______.ZR2644 | VMZ_VN189_B8.ZR2644 | VN189, p.MĚŘÍN EUROTEL | PB:322, US:ZR2644 | ZECZVNVUO | 244001 | 49.3978 | 15.8875
CVV-29759_______.ZR2684 | VMZ_VN189_C4.ZR2684 | VN189, o.Oseva | PB:13, US:ZR2684 | ZECZVNVUO | 244001 | 49.3802 | 15.9225
CVV-30162_______.ZR1832 | VMZ_VN189_A4.ZR1832 | VN189, p.Velké Meziříčí Autorast | PB:4, US:ZR1832 | ZECZVNVUO | 244001 | 49.3638 | 15.9875
CVV-29757_______.ZR1820 | VMZ_VN189_A5.ZR1820 | VN189, o.Hrbov | PB:2, US:ZR1820 | ZECZVNVUO | 244004 | 49.3695 | 15.9661
CVV-29759_______.ZR2683 | VMZ_VN189_C4.ZR2683 | VN189, o.Oseva | PB:15, US:ZR2683 | ZECZVNVUO | 244001 | 49.38 | 15.9238
CVV-30162_______.ZR2670 | VMZ_VN189_A4.ZR2670 | VN189, k.VMZ9-301 | PB:468, US:ZR2670 | ZECZVNVUO | 244002 | 49.3629 | 15.9826
CVV-29705_______.ZR1749 | VMZ_VN189_A6.ZR1749 | VN189, k.VMZ9-301 | PB:426, US:ZR1749 | ZECZVNVUO | 244002 | 49.3808 | 15.9743
CVV-29816_______.ZR2697 | VMZ_VN189_D9.ZR2697 | VN189, o.Baliny | PB:19, US:ZR2697 | ZECZVNVUO | 244001 | 49.3312 | 15.9457
CVV-29813_______.ZR2685 | VMZ_VN189_D6.ZR2685 | VN189, o.Horní Radslavice | PB:28, US:ZR2685 | ZECZVNVUO | 244001 | 49.3378 | 15.9053
CVV-29764_______.ZR2688 | VMZ_VN189_D1.ZR2688 | VN189, p.Pohořílky | PB:1, US:ZR2688 | ZECZVNVUO | 244001 | 49.3534 | 15.9023
CVV-29758_______.ZR2656 | VMZ_VN189_C3.ZR2656 | VN189, o.Nová Zhoř | PB:1, US:ZR2656 | ZECZVNVUO | 244002 | 49.3697 | 15.9447
CVV-29762_______.ZR2666 | VMZ_VN189_C8.ZR2666 | VN189, p.Šeborov | PB:1, US:ZR2666 | ZECZVNVUO | 244001 | 49.3564 | 15.9362
CVV-29703_______.ZR2629 | VMZ_VN189_A8.ZR2629 | VN189, p.Blízkov | PB:2, US:ZR2629 | ZECZVNVUO | 244001 | 49.3984 | 15.9112
CVV-29758_______.ZR1816 | VMZ_VN189_C3.ZR1816 | VN189, p.Hrbov | PB:3, US:ZR1816 | ZECZVNVUO | 244001 | 49.3664 | 15.9587
CVV-30229_______.ZR2649 | VMZ_VN189_C7.ZR2649 | VN189, p.Stránecká Zhoř Družstvo 1a2 | PB:7, US:ZR2649 | ZECZVNVUO | 244001 | 49.3776 | 15.9276
CVV-29705_______.ZR1752 | VMZ_VN189_A6.ZR1752 | VN340, k.321-412 | PB:412A, US:ZR1752 | ZECZVNVUO | 244002 | 49.3852 | 15.9634
CVV-31915_______.ZR2671 | VMZ_VN189_A3.ZR2671 | VN189, o. Amerika | PB:7, US:ZR2671 | ZECZVNVUO | 244001 | 49.3538 | 15.9859
CVV-29814_______.TR1597 | VMZ_VN189_D7.TR1597 | VN189, p.Horní Heřmanice Obec | PB:1, US:TR1597 | ZECZVNVUO | 244001 | 49.3291 | 15.9219
CVV-29697_______.ZR2624 | VMZ_VN189_B1.ZR2624 | VN189, k.US US314 - US337 | PB:337, US:ZR2624 | ZECZVNVUO | 244002 | 49.3959 | 15.9
CVV-29699_______.ZR2642 | VMZ_VN189_B4.ZR2642 | VN189, p.Měřín Szp | PB:2, US:ZR2642 | ZECZVNVUO | 244001 | 49.3791 | 15.8879
CVV-29703_______.ZR2631 | VMZ_VN189_A8.ZR2631 | VN189, p.Blízkov Kravín | PB:1, US:ZR2631 | ZECZVNVUO | 244001 | 49.401 | 15.9159
CVV-29696_______.ZR2638 | VMZ_VN189_B8.ZR2638 | VN189, k.US289 - US314 | PB:314, US:ZR2638 | ZECZVNVUO | 244002 | 49.3983 | 15.8825
CVV-29758_______.ZR2655 | VMZ_VN189_C3.ZR2655 | VN189, o.Hrbov | PB:28, US:ZR2655 | ZECZVNVUO | 244002 | 49.3683 | 15.9445
CVV-29694_______.ZR2634 | VMZ_VN189_C1.ZR2634 | VN189, o.po Družstvo | PB:7, US:ZR2634 | ZECZVNVUO | 244001 | 49.3962 | 15.8748
CVV-29811_______.TR1601 | VMZ_VN189_D4.TR1601 | VN189, o.Hrbov | PB:90, US:TR1601 | ZECZVNVUO | 244002 | 49.3334 | 15.9247
CVV-29759_______.ZR2680 | VMZ_VN189_C4.ZR2680 | VN189, o.Oseva | PB:1, US:ZR2680 | ZECZVNVUO | 244001 | 49.3742 | 15.9222
CVV-29761_______.ZR2648 | VMZ_VN189_C6.ZR2648 | VN189, p.Stránecká Zhoř Družstvo 1a2 | PB:4, US:ZR2648 | ZECZVNVUO | 244001 | 49.3774 | 15.9276
CVV-29761_______.ZR2682 | VMZ_VN189_C6.ZR2682 | VN189, o.Strán. Zhoř | PB:5, US:ZR2682 | ZECZVNVUO | 244001 | 49.3768 | 15.9252
CVV-29759_______.ZR2679 | VMZ_VN189_C4.ZR2679 | VN189, o.Nová Zhoř | PB:34, US:ZR2679 | ZECZVNVUO | 244001 | 49.3714 | 15.9139
CVV-30162_______.ZR2673 | VMZ_VN189_A4.ZR2673 | VN189, o.Weckman | PB:1, US:ZR2673 | ZECZVNVUO | 244001 | 49.3626 | 15.9872
CVV-29699_______.ZR2620 | VMZ_VN189_B4.ZR2620 | VN189, p.Pustina | PB:1, US:ZR2620 | ZECZVNVUO | 244001 | 49.385 | 15.8984
CVV-29699_______.ZR2619 | VMZ_VN189_B4.ZR2619 | VN189, o.Dřevo | PB:1, US:ZR2619 | ZECZVNVUO | 244001 | 49.3851 | 15.8973
CVV-30228_______.ZR2615 | VMZ_VN189_B5.ZR2615 | VN189, o.Dřevo | PB:11, US:ZR2615 | ZECZVNVUO | 244001 | 49.3886 | 15.893
CVV-29705_______.ZR1748 | VMZ_VN189_A6.ZR1748 | VN189, p.Lavičky Mikyska | PB:1, US:ZR1748 | ZECZVNVUO | 244002 | 49.3788 | 15.9731
CVV-31288_______.ZR2643 | VMZ_VN189_B3.ZR2643 | VN189, p.Měřín Pekárna | PB:4, US:ZR2643 | ZECZVNVUO | 244001 | 49.3938 | 15.8869
CVV-30226_______.ZR2606 | VMZ_VN123_A3.ZR2606 | VN123, p.Černá OBEC2 | PB:3, US:ZR2606 | ZECZVNVUO | 244001 | 49.4333 | 15.8681
CVV-29691_______.ZR2603 | VMZ_VN123_A5.ZR2603 | VN123, o.Měřín Sklad | PB:6, US:ZR2603 | ZECZVNVUO | 244001 | 49.4074 | 15.8697
CVV-29691_______.ZR2602 | VMZ_VN123_A5.ZR2602 | VN123, o.Měřín Sklad | PB:8, US:ZR2602 | ZECZVNVUO | 244001 | 49.4067 | 15.8696
CVV-29638_______.ZR2607 | VMZ_VN123_A4.ZR2607 | VN123, k.US330-US360 | PB:360, US:ZR2607 | ZECZVNVUO | 244002 | 49.4219 | 15.8705
CVV-29636_______.ZR2490 | VMZ_VN123_A1.ZR2490 | VN123, p.Kyjov | PB:4, US:ZR2490 | ZECZVNVUO | 244001 | 49.4421 | 15.8775
CVV-29637_______.ZR2611 | VMZ_VN123_A2.ZR2611 | VN123, k.US301-US330 | PB:330, US:ZR2611 | ZECZVNVUO | 244002 | 49.4346 | 15.8743
CVV-29691_______.ZR2599 | VMZ_VN123_A5.ZR2599 | VN123, o.Měřín Samota | PB:11, US:ZR2599 | ZECZVNVUO | 244001 | 49.4098 | 15.867
CVV-30226_______.ZR2605 | VMZ_VN123_A3.ZR2605 | VN123, o.Černá Družstvo | PB:10, US:ZR2605 | ZECZVNVUO | 244001 | 49.4346 | 15.8657
CVV-29691_______.ZR2601 | VMZ_VN123_A5.ZR2601 | VN123, o.Měřín Sklad | PB:4, US:ZR2601 | ZECZVNVUO | 244001 | 49.4078 | 15.869
CVV-30226_______.ZR2610 | VMZ_VN123_A3.ZR2610 | VN123, o.Černá Družstvo | PB:1, US:ZR2610 | ZECZVNVUO | 244001 | 49.4342 | 15.8735
CVV-29692_______.ZR2597 | VMZ_VN123_A6.ZR2597 | VN123, p.Černá Zámek | PB:9, US:ZR2597 | ZECZVNVUO | 244001 | 49.4232 | 15.8584
CVV-29691_______.ZR2600 | VMZ_VN123_A5.ZR2600 | VN123, o.Černá Plynovod | PB:1, US:ZR2600 | ZECZVNVUO | 244001 | 49.4101 | 15.8673
CVV-29692_______.ZR2596 | VMZ_VN123_A6.ZR2596 | VN123, o.Černá Plynovod | PB:25, US:ZR2596 | ZECZVNVUO | 244001 | 49.4193 | 15.8536
CVV-29638_______.ZR2608 | VMZ_VN123_A4.ZR2608 | VN123, o.Měřín Samota | PB:1, US:ZR2608 | ZECZVNVUO | 244001 | 49.41 | 15.8729
CVV-29637_______.ZR2612 | VMZ_VN123_A2.ZR2612 | VN123, p.Milíkov | PB:1, US:ZR2612 | ZECZVNVUO | 244001 | 49.4289 | 15.8778
CVV-29637_______.ZR2757 | VMZ_VN123_A2.ZR2757 | VN123, p.BPS Grey Watt | PB:337, US:ZR2757 | ZECZVNVUO | 244002 | 49.4316 | 15.8748
CVV-29758_______.ZR2851U | VMZ_VN189_C3.ZR2851 | VN189, p.Hrbov | PB:3 | ZECZVNVUZ | 209001 | 49.3664 | 15.9587
CVV-29758_______.ZR1979U | VMZ_VN189_C3.ZR1979 | VN189, p.Kochánov Shell | PB:1 | ZECZVNVUZ | 209001 | 49.3697 | 15.9454
CVV-29758_______.ZR1983U | VMZ_VN189_C3.ZR1983 | VN189, o.Hrbov | PB:20 | ZECZVNVUZ | 209001 | 49.3691 | 15.9506
CVV-29694_______.ZR3110U | VMZ_VN189_C1.ZR3110 | VN189, o.po Družstvo | PB:4 | ZECZVNVUZ | 209001 | 49.3975 | 15.8748
CVV-29696_______.ZR3120U | VMZ_VN189_B8.ZR3120 | VN189, k.US US314 - US337 | PB:317 | ZECZVNVUZ | 209001 | 49.3981 | 15.8848
CVV-29696_______.ZR3109U | VMZ_VN189_B8.ZR3109 | VN189, k.US289 - US314 | PB:314 | ZECZVNVUZ | 209001 | 49.3983 | 15.8825
CVV-29701_______.ZR3174U | VMZ_VN189_B7.ZR3174 | VN189, o.Pustina | PB:72 | ZECZVNVUZ | 209001 | 49.3744 | 15.8573
CVV-29701_______.ZR3175U | VMZ_VN189_B7.ZR3175 | VN189, o.Pustina | PB:50 | ZECZVNVUZ | 209001 | 49.3769 | 15.8763
CVV-29700_______.ZR3173U | VMZ_VN189_B6.ZR3173 | VN189, p.Geršov | PB:17 | ZECZVNVUZ | 209001 | 49.3677 | 15.8842
CVV-29700_______.ZR3176U | VMZ_VN189_B6.ZR3176 | VN189, o.Pustina | PB:41 | ZECZVNVUZ | 209001 | 49.378 | 15.885
CVV-30228_______.ZR3142U | VMZ_VN189_B5.ZR3142 | VN189, p.Měřín Motyčka | PB:4 | ZECZVNVUZ | 209001 | 49.3883 | 15.8901
CVV-30228_______.ZR3143U | VMZ_VN189_B5.ZR3143 | VN189, o.Dřevo | PB:11 | ZECZVNVUZ | 209001 | 49.3886 | 15.893
CVV-29699_______.ZR3177U | VMZ_VN189_B4.ZR3177 | VN189, o.Pustina | PB:38 | ZECZVNVUZ | 209001 | 49.3785 | 15.8872
CVV-29699_______.ZR3144U | VMZ_VN189_B4.ZR3144 | VN189, o.Dřevo | PB:1 | ZECZVNVUZ | 209001 | 49.3851 | 15.8973
CVV-29699_______.ZR3178U | VMZ_VN189_B4.ZR3178 | VN189, p.Měřín Szp | PB:2 | ZECZVNVUZ | 209001 | 49.3791 | 15.8879
CVV-29699_______.ZR3141U | VMZ_VN189_B4.ZR3141 | VN189, o.Pustina | PB:35 | ZECZVNVUZ | 209001 | 49.3786 | 15.8895
CVV-29699_______.ZR3145U | VMZ_VN189_B4.ZR3145 | VN189, o.Pustina | PB:19 | ZECZVNVUZ | 209001 | 49.3851 | 15.8978
CVV-29699_______.ZR3146U | VMZ_VN189_B4.ZR3146 | VN189, p.Pustina | PB:1 | ZECZVNVUZ | 209001 | 49.385 | 15.8984
CVV-29699_______.ZR3151U | VMZ_VN189_B4.ZR3151 | VN189, p.Měřín ČOV | PB:5 | ZECZVNVUZ | 209001 | 49.386 | 15.9028
CVV-31288_______.ZR3119U | VMZ_VN189_B3.ZR3119 | VN189, p.Měřín Pekárna | PB:4 | ZECZVNVUZ | 209001 | 49.3938 | 15.8869
CVV-31288_______.ZR3124U | VMZ_VN189_B3.ZR3124 | VN189, o.K Černé | PB:11 | ZECZVNVUZ | 209001 | 49.3936 | 15.8935
CVV-31288_______.ZR3122U | VMZ_VN189_B3.ZR3122 | VN189, p.Měřín Blízkovská | PB:1 | ZECZVNVUZ | 209001 | 49.3933 | 15.893
CVV-31288_______.ZR3105U | VMZ_VN189_B3.ZR3105 | VN189, o.K Černé | PB:22 | ZECZVNVUZ | 209001 | 49.3953 | 15.8845
CVV-31288_______.ZR3147U | VMZ_VN189_B3.ZR3147 | VN189, p.Měřín Nivy | PB:3 | ZECZVNVUZ | 209001 | 49.39 | 15.8994
CVV-29698_______.ZR3149U | VMZ_VN189_B2.ZR3149 | VN189, o.Pustina | PB:13 | ZECZVNVUZ | 209001 | 49.3882 | 15.9004
CVV-29698_______.ZR3131U | VMZ_VN189_B2.ZR3131 | VN189, o.Pustina | PB:7 | ZECZVNVUZ | 209001 | 49.3917 | 15.9031
CVV-29697_______.ZR3133U | VMZ_VN189_B1.ZR3133 | VN189, k.US337 - US344 | PB:344 | ZECZVNVUZ | 209001 | 49.3948 | 15.9057
CVV-29697_______.ZR3127U | VMZ_VN189_B1.ZR3127 | VN189, k.US337 - US344 | PB:337 | ZECZVNVUZ | 209001 | 49.3959 | 15.9
CVV-29704_______.ZR3101U | VMZ_VN189_A9.ZR3101 | VN189, o.Dědkov | PB:45 | ZECZVNVUZ | 209001 | 49.4148 | 15.9133
CVV-29703_______.ZR3135U | VMZ_VN189_A8.ZR3135 | VN189, p.Blízkov | PB:3 | ZECZVNVUZ | 209001 | 49.3985 | 15.9104
CVV-29703_______.ZR3140U | VMZ_VN189_A8.ZR3140 | VN189, p.Blízkov Kravín | PB:1 | ZECZVNVUZ | 209001 | 49.401 | 15.9159
CVV-29702_______.ZR3157U | VMZ_VN189_A7.ZR3157 | VN189, p.Stránecká Zhoř Motorest | PB:2 | ZECZVNVUZ | 209001 | 49.3906 | 15.9255
CVV-29702_______.ZR3138U | VMZ_VN189_A7.ZR3138 | VN189, o.Dědkov | PB:1 | ZECZVNVUZ | 209001 | 49.3936 | 15.9137
CVV-29702_______.ZR3159U | VMZ_VN189_A7.ZR3159 | VN189, p.Stránecká Zhoř Motorest | PB:4 | ZECZVNVUZ | 209001 | 49.3906 | 15.9255
CVV-29702_______.ZR1985U | VMZ_VN189_A7.ZR1985 | VN189, k.VMZ9-301 | PB:393 | ZECZVNVUZ | 209001 | 49.3881 | 15.9478
CVV-29702_______.ZR1973U | VMZ_VN189_A7.ZR1973 | VN189, k.VMZ9-301 | PB:379 | ZECZVNVUZ | 209001 | 49.3891 | 15.9342
CVV-29705_______.ZR1994U | VMZ_VN189_A6.ZR1994 | VN189, p.Lavičky Obec | PB:1 | ZECZVNVUZ | 209001 | 49.3755 | 15.9719
CVV-29705_______.ZR1996U | VMZ_VN189_A6.ZR1996 | VN189, p.Lavičky Mikyska | PB:1 | ZECZVNVUZ | 209001 | 49.3788 | 15.9731
CVV-29705_______.ZR1993U | VMZ_VN189_A6.ZR1993 | VN189, k.VMZ9-301 | PB:434 | ZECZVNVUZ | 209001 | 49.377 | 15.9732
CVV-29705_______.ZR1923U | VMZ_VN189_A6.ZR1923 | VN340, k.321-412 | PB:412A | ZECZVNVUZ | 209001 | 49.3852 | 15.9634
CVV-29705_______.ZR1991U | VMZ_VN189_A6.ZR1991 | VN189, k.VMZ9-301 | PB:446 | ZECZVNVUZ | 209001 | 49.3716 | 15.9695
CVV-29757_______.ZR1988U | VMZ_VN189_A5.ZR1988 | VN189, o.Hrbov | PB:2 | ZECZVNVUZ | 209001 | 49.3695 | 15.9661
CVV-30162_______.ZR2824U | VMZ_VN189_A4.ZR2824 | VN189, o.Weckman | PB:1 | ZECZVNVUZ | 209001 | 49.3626 | 15.9872
CVV-30162_______.ZR2840U | VMZ_VN189_A4.ZR2840 | VN189, k.VMZ9-301 | PB:464 | ZECZVNVUZ | 209001 | 49.3638 | 15.9781
CVV-30162_______.ZR2822U | VMZ_VN189_A4.ZR2822 | VN189, k.VMZ9-301 | PB:473 | ZECZVNVUZ | 209001 | 49.3623 | 15.9871
CVV-30162_______.ZR2841U | VMZ_VN189_A4.ZR2841 | VN189, k.VMZ9-301 | PB:465 | ZECZVNVUZ | 209001 | 49.3633 | 15.9788
CVV-31915_______.ZR2838U | VMZ_VN189_A3.ZR2838 | VN189, o. Amerika | PB:19 | ZECZVNVUZ | 209001 | 49.3537 | 15.9749
CVV-30169_______.ZR2906U | VMZ_VN189_A2.ZR2906 | VN189, o.TS19 Lesy | PB:1 | ZECZVNVUZ | 209001 | 49.3485 | 15.9948
CVV-30169_______.ZR2895U | VMZ_VN189_A2.ZR2895 | VN189, k.VMZ9-301 | PB:502 | ZECZVNVUZ | 209001 | 49.3475 | 15.9966
CVV-30169_______.ZR2899U | VMZ_VN189_A2.ZR2899 | VN189, k.VMZ9-301 | PB:500 | ZECZVNVUZ | 209001 | 49.3481 | 15.996
CVV-29816_______.TR0447U | VMZ_VN189_D9.TR0447 | VN189, o.Družstvo | PB:5 | ZECZVNVUZ | 209001 | 49.323 | 15.9415
CVV-29813_______.TR1113U | VMZ_VN189_D6.TR1113 | VN189, p.Horní Heřmanice Družstvo | PB:1 | ZECZVNVUZ | 209001 | 49.3339 | 15.9165
CVV-30162_______.ZR2807U | VMZ_VN189_A4.ZR2807 | VN189, k.VMZ9-301 | PB:478 | ZECZVNVUZ | 209001 | 49.3608 | 15.9906
CVV-30169_______.ZR2862U | VMZ_VN189_A2.ZR2862 | VN189, o. Amerika | PB:1 | ZECZVNVUZ | 209001 | 49.3541 | 15.9916
CVV-30170_______.ZR2891U | VMZ_VN189_A1.ZR2891 | VN189, k.VMZ9-301 | PB:502A | ZECZVNVUZ | 209001 | 49.3473 | 15.9967
CVV-30169_______.ZR3416U | VMZ_VN189_A2.ZR3416 | VN189, k.VMZ9-301 | PB:501 | ZECZVNVUZ | 209001 | 49.3477 | 15.9963
CVV-29813_______.ZR3414U | VMZ_VN189_D6.ZR3414 | VN189, p.Horní Radslavice Agro | PB:2 | ZECZVNVUZ | 209001 | 49.3372 | 15.9055
CVV-29705_______.ZR3460U | VMZ_VN189_A6.ZR3460 | VN189, k.VMZ9-301 | PB:420A | ZECZVNVUZ | 209001 | 49.3825 | 15.9707
CVV-29695_______.ZR3410U | VMZ_VN189_C2.ZR3410 | VN189, o.Gala | PB:11 | ZECZVNVUZ | 209001 | 49.3919 | 15.8805
CVV-29705_______.ZR3439U | VMZ_VN189_A6.ZR3439 | VN189, p.Lavičky Obec | PB:4 | ZECZVNVUZ | 209001 | 49.3763 | 15.9697
CVV-29817_______.ZR3401U | VMZ_VN189_E1.ZR3401 | VN189, o.Baliny | PB:25 | ZECZVNVUZ | 209001 | 49.3323 | 15.9504
CVV-29757_______.ZR3529U | VMZ_VN189_A5.ZR3529 | VN189, k.VMZ9-301 | PB:448A | ZECZVNVUZ | 209001 | 49.3702 | 15.9683
CVV-29705_______.ZR1921U | VMZ_VN189_A6.ZR1921 | VN189, k.VMZ9-301 | PB:420 | ZECZVNVUZ | 209001 | 49.3826 | 15.9703
CVV-31915_______.ZR2847U | VMZ_VN189_A3.ZR2847 | VN189, o. Amerika | PB:7 | ZECZVNVUZ | 209001 | 49.3538 | 15.9859
CVV-30162_______.ZR2846U | VMZ_VN189_A4.ZR2846 | VN189, k.VMZ9-301 | PB:469 | ZECZVNVUZ | 209001 | 49.3628 | 15.9836
CVV-29705_______.ZR1992U | VMZ_VN189_A6.ZR1992 | VN189, k.VMZ9-301 | PB:445 | ZECZVNVUZ | 209001 | 49.3719 | 15.9697
CVV-30162_______.ZR2827U | VMZ_VN189_A4.ZR2827 | VN189, o.Weckman | PB:4 | ZECZVNVUZ | 209001 | 49.3638 | 15.9875
CVV-29759_______.ZR3154U | VMZ_VN189_C4.ZR3154 | VN189, o.Oseva | PB:13 | ZECZVNVUZ | 209001 | 49.3802 | 15.9225
CVV-29705_______.ZR1997U | VMZ_VN189_A6.ZR1997 | VN189, k.VMZ9-301 | PB:428 | ZECZVNVUZ | 209001 | 49.3799 | 15.9749
CVV-29814_______.TR1104U | VMZ_VN189_D7.TR1104 | VN189, o.Hrbov | PB:104 | ZECZVNVUZ | 209001 | 49.3264 | 15.9194
CVV-30162_______.ZR2845U | VMZ_VN189_A4.ZR2845 | VN189, k.VMZ9-301 | PB:468 | ZECZVNVUZ | 209001 | 49.3629 | 15.9826
CVV-29759_______.ZR3152U | VMZ_VN189_C4.ZR3152 | VN189, o.Oseva | PB:12 | ZECZVNVUZ | 209001 | 49.3803 | 15.9218
CVV-29705_______.ZR1998U | VMZ_VN189_A6.ZR1998 | VN189, k.VMZ9-301 | PB:426 | ZECZVNVUZ | 209001 | 49.3808 | 15.9743
CVV-30162_______.ZR2820U | VMZ_VN189_A4.ZR2820 | VN189, p.Gremis | PB:1 | ZECZVNVUZ | 209001 | 49.362 | 15.9871
CVV-30162_______.ZR2821U | VMZ_VN189_A4.ZR2821 | VN189, k.VMZ9-301 | PB:474 | ZECZVNVUZ | 209001 | 49.3622 | 15.9876
CVV-30170_______.ZR2883U | VMZ_VN189_A1.ZR2883 | VN189, k.VMZ9-301 | PB:504 | ZECZVNVUZ | 209001 | 49.3469 | 15.9973
CVV-30169_______.ZR2863U | VMZ_VN189_A2.ZR2863 | VN189, o.STS | PB:1 | ZECZVNVUZ | 209001 | 49.3536 | 15.992
CVV-30169_______.ZR2903U | VMZ_VN189_A2.ZR2903 | VN189, o.TS19 Lesy | PB:2 | ZECZVNVUZ | 209001 | 49.3481 | 15.9944
CVV-29759_______.ZR3166U | VMZ_VN189_C4.ZR3166 | VN189, o.Oseva | PB:5 | ZECZVNVUZ | 209001 | 49.3765 | 15.9219
CVV-29817_______.ZR2969U | VMZ_VN189_E1.ZR2969 | VN189, o.Baliny | PB:32 | ZECZVNVUZ | 209001 | 49.3347 | 15.9543
CVV-29816_______.TR0446U | VMZ_VN189_D9.TR0446 | VN189, o.Baliny | PB:5 | ZECZVNVUZ | 209001 | 49.3251 | 15.9375
CVV-29816_______.ZR2966U | VMZ_VN189_D9.ZR2966 | VN189, p.Baliny Chaty | PB:1 | ZECZVNVUZ | 209001 | 49.3311 | 15.9451
CVV-29814_______.TR1105U | VMZ_VN189_D7.TR1105 | VN189, o.Hrbov | PB:99 | ZECZVNVUZ | 209001 | 49.3291 | 15.9222
CVV-29813_______.ZR3187U | VMZ_VN189_D6.ZR3187 | VN189, o.Horní Radslavice | PB:28 | ZECZVNVUZ | 209001 | 49.3378 | 15.9053
CVV-29812_______.TR1107U | VMZ_VN189_D5.TR1107 | VN189, o.Nový Telečkov | PB:1 | ZECZVNVUZ | 209001 | 49.3308 | 15.9255
CVV-29811_______.ZR3188U | VMZ_VN189_D4.ZR3188 | VN189, o.Hrbov | PB:72 | ZECZVNVUZ | 209001 | 49.3445 | 15.9272
CVV-29811_______.ZR3190U | VMZ_VN189_D4.ZR3190 | VN189, o.Hrbov | PB:62 | ZECZVNVUZ | 209001 | 49.3502 | 15.9304
CVV-29811_______.TR1115U | VMZ_VN189_D4.TR1115 | VN189, o.Hrbov | PB:81 | ZECZVNVUZ | 209001 | 49.3388 | 15.924
CVV-29765_______.ZR3186U | VMZ_VN189_D3.ZR3186 | VN189, p.Otín Družstvo | PB:15 | ZECZVNVUZ | 209001 | 49.3622 | 15.9044
CVV-29766_______.ZR3184U | VMZ_VN189_D2.ZR3184 | VN189, o.Frankův Zhořec | PB:13 | ZECZVNVUZ | 209001 | 49.3626 | 15.923
CVV-29764_______.ZR3199U | VMZ_VN189_D1.ZR3199 | VN189, o.Pavlínov | PB:14 | ZECZVNVUZ | 209001 | 49.3547 | 15.9174
CVV-29764_______.ZR3179U | VMZ_VN189_D1.ZR3179 | VN189, o.Frankův Zhořec | PB:1 | ZECZVNVUZ | 209001 | 49.3553 | 15.9187
CVV-29764_______.ZR3198U | VMZ_VN189_D1.ZR3198 | VN189, o.Pavlínov | PB:13 | ZECZVNVUZ | 209001 | 49.3548 | 15.9184
CVV-29764_______.ZR3192U | VMZ_VN189_D1.ZR3192 | VN189, o.Pavlínov | PB:53 | ZECZVNVUZ | 209001 | 49.3471 | 15.8816
CVV-29763_______.ZR3194U | VMZ_VN189_C9.ZR3194 | VN189, o.Hrbov | PB:59 | ZECZVNVUZ | 209001 | 49.3518 | 15.9308
CVV-29763_______.ZR2856U | VMZ_VN189_C9.ZR2856 | VN189, p.Uhřínov Domky | PB:3 | ZECZVNVUZ | 209001 | 49.3522 | 15.9343
CVV-29762_______.ZR2850U | VMZ_VN189_C8.ZR2850 | VN189, o.Hrbov | PB:45 | ZECZVNVUZ | 209001 | 49.3582 | 15.9391
CVV-29762_______.ZR2849U | VMZ_VN189_C8.ZR2849 | VN189, p.Šeborov | PB:1 | ZECZVNVUZ | 209001 | 49.3564 | 15.9362
CVV-30229_______.ZR3171U | VMZ_VN189_C7.ZR3171 | VN189, p.Stránecká Zhoř Družstvo 1a2 | PB:6 | ZECZVNVUZ | 209001 | 49.3776 | 15.9277
CVV-30229_______.ZR3172U | VMZ_VN189_C7.ZR3172 | VN189, p.Stránecká Zhoř Družstvo 1a2 | PB:7 | ZECZVNVUZ | 209001 | 49.3776 | 15.9276
CVV-29761_______.ZR3167U | VMZ_VN189_C6.ZR3167 | VN189, o.Strán. Zhoř | PB:5 | ZECZVNVUZ | 209001 | 49.3768 | 15.9252
CVV-29761_______.ZR3168U | VMZ_VN189_C6.ZR3168 | VN189, p.Stránecká Zhoř Družstvo 1a2 | PB:4 | ZECZVNVUZ | 209001 | 49.3774 | 15.9276
CVV-29760_______.ZR1969U | VMZ_VN189_C5.ZR1969 | VN189, o.U Rybníka | PB:15 | ZECZVNVUZ | 209001 | 49.3792 | 15.9339
CVV-29760_______.ZR1968U | VMZ_VN189_C5.ZR1968 | VN189, o.U Rybníka | PB:3 | ZECZVNVUZ | 209001 | 49.3726 | 15.9383
CVV-29760_______.ZR1970U | VMZ_VN189_C5.ZR1970 | VN189, o.U Rybníka | PB:14 | ZECZVNVUZ | 209001 | 49.3789 | 15.934
CVV-29759_______.ZR3163U | VMZ_VN189_C4.ZR3163 | VN189, o.Nová Zhoř | PB:22 | ZECZVNVUZ | 209001 | 49.3745 | 15.9246
CVV-29759_______.ZR3164U | VMZ_VN189_C4.ZR3164 | VN189, o.Oseva | PB:1 | ZECZVNVUZ | 209001 | 49.3742 | 15.9222
CVV-29759_______.ZR3165U | VMZ_VN189_C4.ZR3165 | VN189, o.Strán. Zhoř | PB:3 | ZECZVNVUZ | 209001 | 49.3762 | 15.9251
CVV-29759_______.ZR3161U | VMZ_VN189_C4.ZR3161 | VN189, o.Nová Zhoř | PB:34 | ZECZVNVUZ | 209001 | 49.3714 | 15.9139
CVV-29759_______.ZR1975U | VMZ_VN189_C4.ZR1975 | VN189, o.Nová Zhoř | PB:7 | ZECZVNVUZ | 209001 | 49.3712 | 15.9391
CVV-29759_______.ZR1974U | VMZ_VN189_C4.ZR1974 | VN189, o.U Rybníka | PB:1 | ZECZVNVUZ | 209001 | 49.3716 | 15.9389
CVV-29759_______.ZR1976U | VMZ_VN189_C4.ZR1976 | VN189, o.Nová Zhoř | PB:2 | ZECZVNVUZ | 209001 | 49.3698 | 15.9441
CVV-30169_______.ZR2866U | VMZ_VN189_A2.ZR2866 | VN189, k.VMZ9-301 | PB:495 | ZECZVNVUZ | 209001 | 49.3503 | 15.9939
CVV-29759_______.ZR1971U | VMZ_VN189_C4.ZR1971 | VN189, o.Nová Zhoř | PB:12 | ZECZVNVUZ | 209001 | 49.3727 | 15.934
CVV-29758_______.ZR2852U | VMZ_VN189_C3.ZR2852 | VN189, o.Svařenov | PB:4 | ZECZVNVUZ | 209001 | 49.3668 | 15.9521
CVV-29758_______.ZR1977U | VMZ_VN189_C3.ZR1977 | VN189, o.Hrbov | PB:28 | ZECZVNVUZ | 209001 | 49.3683 | 15.9445
CVV-29758_______.ZR2854U | VMZ_VN189_C3.ZR2854 | VN189, p.Svařenov Družstvo | PB:1 | ZECZVNVUZ | 209001 | 49.3684 | 15.9546
CVV-29702_______.ZR1984U | VMZ_VN189_A7.ZR1984 | VN189, p.Kochánov | PB:2 | ZECZVNVUZ | 209001 | 49.3875 | 15.9476
CVV-29702_______.ZR3160U | VMZ_VN189_A7.ZR3160 | VN189, k.VMZ9-301 | PB:374 | ZECZVNVUZ | 209001 | 49.3899 | 15.9303
CVV-29702_______.ZR3153U | VMZ_VN189_A7.ZR3153 | VN189, k.VMZ9-301 | PB:363 | ZECZVNVUZ | 209001 | 49.3916 | 15.9215
CVV-29705_______.ZR1986U | VMZ_VN189_A6.ZR1986 | VN189, k.VMZ9-301 | PB:396 | ZECZVNVUZ | 209001 | 49.388 | 15.9503
CVV-29705_______.ZR1995U | VMZ_VN189_A6.ZR1995 | VN189, o.Lavičky Družstvo | PB:2 | ZECZVNVUZ | 209001 | 49.3787 | 15.973
CVV-29705_______.ZR1922U | VMZ_VN189_A6.ZR1922 | VN189, k.VMZ9-301 | PB:412 | ZECZVNVUZ | 209001 | 49.3849 | 15.9634
CVV-29757_______.ZR2836U | VMZ_VN189_A5.ZR2836 | VN189, k.VMZ9-301 | PB:450 | ZECZVNVUZ | 209001 | 49.3693 | 15.9685
CVV-29757_______.ZR1990U | VMZ_VN189_A5.ZR1990 | VN189, k.VMZ9-301 | PB:448 | ZECZVNVUZ | 209001 | 49.3703 | 15.9684
CVV-30162_______.ZR2842U | VMZ_VN189_A4.ZR2842 | VN189, p.Velké Meziříčí Motel | PB:2 | ZECZVNVUZ | 209001 | 49.3643 | 15.9793
CVV-30162_______.ZR2818U | VMZ_VN189_A4.ZR2818 | VN189, k.VMZ9-301 | PB:476 | ZECZVNVUZ | 209001 | 49.3618 | 15.9893
CVV-30162_______.ZR2837U | VMZ_VN189_A4.ZR2837 | VN189, p.Jestřabec Družstvo | PB:2 | ZECZVNVUZ | 209001 | 49.3685 | 15.9715
CVV-31915_______.ZR2844U | VMZ_VN189_A3.ZR2844 | VN189, o. Amerika | PB:14 | ZECZVNVUZ | 209001 | 49.3539 | 15.9796
CVV-30169_______.ZR2861U | VMZ_VN189_A2.ZR2861 | VN189, o.STS | PB:2 | ZECZVNVUZ | 209001 | 49.3535 | 15.9916
CVV-30169_______.ZR2904U | VMZ_VN189_A2.ZR2904 | VN189, k.VMZ9-301 | PB:499 | ZECZVNVUZ | 209001 | 49.3485 | 15.9956
CVV-30170_______.ZR2886U | VMZ_VN189_A1.ZR2886 | VN189, k.VMZ9-301 | PB:503 | ZECZVNVUZ | 209001 | 49.347 | 15.9971
CVV-30169_______.ZR2869U | VMZ_VN189_A2.ZR2869 | VN189, k.VMZ9-301 | PB:496 | ZECZVNVUZ | 209001 | 49.3498 | 15.9943
CVV-29817_______.ZR2968U | VMZ_VN189_E1.ZR2968 | VN189, p.Baliny Pila | PB:1 | ZECZVNVUZ | 209001 | 49.3346 | 15.9533
CVV-29816_______.TR0448U | VMZ_VN189_D9.TR0448 | VN189, p.Nový Telečkov Szp | PB:1 | ZECZVNVUZ | 209001 | 49.3234 | 15.9414
CVV-29816_______.ZR2967U | VMZ_VN189_D9.ZR2967 | VN189, o.Baliny | PB:19 | ZECZVNVUZ | 209001 | 49.3312 | 15.9457
CVV-29815_______.TR1145U | VMZ_VN189_D8.TR1145 | VN189, o.Baliny | PB:1 | ZECZVNVUZ | 209001 | 49.3235 | 15.9354
CVV-29814_______.TR1106U | VMZ_VN189_D7.TR1106 | VN189, p.Horní Heřmanice Obec | PB:1 | ZECZVNVUZ | 209001 | 49.3291 | 15.9219
CVV-29813_______.TR1110U | VMZ_VN189_D6.TR1110 | VN189, o.Horní Radslavice | PB:2 | ZECZVNVUZ | 209001 | 49.3314 | 15.9243
CVV-29812_______.TR1109U | VMZ_VN189_D5.TR1109 | VN189, o.Horní Radslavice | PB:1 | ZECZVNVUZ | 209001 | 49.3313 | 15.9247
CVV-29811_______.TR1114U | VMZ_VN189_D4.TR1114 | VN189, o.Hrbov | PB:87 | ZECZVNVUZ | 209001 | 49.3353 | 15.9245
CVV-29811_______.ZR3189U | VMZ_VN189_D4.ZR3189 | VN189, p.Uhřínov Geotest | PB:1 | ZECZVNVUZ | 209001 | 49.3497 | 15.9326
CVV-29811_______.TR1111U | VMZ_VN189_D4.TR1111 | VN189, o.Hrbov | PB:90 | ZECZVNVUZ | 209001 | 49.3334 | 15.9247
CVV-29765_______.ZR3182U | VMZ_VN189_D3.ZR3182 | VN189, p.Otín Družstvo | PB:2 | ZECZVNVUZ | 209001 | 49.3556 | 15.9062
CVV-29766_______.ZR3185U | VMZ_VN189_D2.ZR3185 | VN189, o.Otín | PB:14 | ZECZVNVUZ | 209001 | 49.3618 | 15.909
CVV-29766_______.ZR3183U | VMZ_VN189_D2.ZR3183 | VN189, o.Frankův Zhořec | PB:4 | ZECZVNVUZ | 209001 | 49.357 | 15.9198
CVV-29764_______.ZR3180U | VMZ_VN189_D1.ZR3180 | VN189, o.Pavlínov | PB:24 | ZECZVNVUZ | 209001 | 49.3547 | 15.9064
CVV-29764_______.ZR3196U | VMZ_VN189_D1.ZR3196 | VN189, p.Pavlínov Družstvo | PB:2 | ZECZVNVUZ | 209001 | 49.3488 | 15.8822
CVV-29764_______.ZR3197U | VMZ_VN189_D1.ZR3197 | VN189, p.Pohořílky | PB:1 | ZECZVNVUZ | 209001 | 49.3534 | 15.9023
CVV-29764_______.ZR3181U | VMZ_VN189_D1.ZR3181 | VN189, p.Otín Družstvo | PB:1 | ZECZVNVUZ | 209001 | 49.3551 | 15.9063
CVV-29763_______.ZR3195U | VMZ_VN189_C9.ZR3195 | VN189, o.Pavlínov | PB:2 | ZECZVNVUZ | 209001 | 49.3521 | 15.9293
CVV-29763_______.ZR3193U | VMZ_VN189_C9.ZR3193 | VN189, o.Hrbov | PB:60 | ZECZVNVUZ | 209001 | 49.3513 | 15.9307
CVV-29762_______.ZR2848U | VMZ_VN189_C8.ZR2848 | VN189, o.Hrbov | PB:50 | ZECZVNVUZ | 209001 | 49.3561 | 15.9364
CVV-29762_______.ZR2857U | VMZ_VN189_C8.ZR2857 | VN189, o.Hrbov | PB:51 | ZECZVNVUZ | 209001 | 49.3556 | 15.9357
CVV-30229_______.ZR3170U | VMZ_VN189_C7.ZR3170 | VN189, p.Stránecká Zhoř Družstvo 1a2 | PB:5 | ZECZVNVUZ | 209001 | 49.3775 | 15.9276
CVV-29758_______.ZR1978U | VMZ_VN189_C3.ZR1978 | VN189, o.Nová Zhoř | PB:1 | ZECZVNVUZ | 209001 | 49.3697 | 15.9447
CVV-29758_______.ZR1987U | VMZ_VN189_C3.ZR1987 | VN189, o.Hrbov | PB:6 | ZECZVNVUZ | 209001 | 49.3692 | 15.9626
CVV-29758_______.ZR1981U | VMZ_VN189_C3.ZR1981 | VN189, p.Kochánov Shell | PB:2 | ZECZVNVUZ | 209001 | 49.3697 | 15.9454
CVV-29694_______.ZR3117U | VMZ_VN189_C1.ZR3117 | VN189, o.po Družstvo | PB:16 | ZECZVNVUZ | 209001 | 49.3925 | 15.875
CVV-29694_______.ZR3107U | VMZ_VN189_C1.ZR3107 | VN189, o.po Družstvo | PB:7 | ZECZVNVUZ | 209001 | 49.3962 | 15.8748
CVV-29694_______.ZR3118U | VMZ_VN189_C1.ZR3118 | VN189, o.Gala | PB:4 | ZECZVNVUZ | 209001 | 49.3929 | 15.8781
CVV-29693_______.ZR3090U | VMZ_VN189_B9.ZR3090 | VN189, k.US289 - US314 | PB:303 | ZECZVNVUZ | 209001 | 49.3991 | 15.8747
CVV-29696_______.ZR3111U | VMZ_VN189_B8.ZR3111 | VN123, k.301-409 | PB:410 | ZECZVNVUZ | 209001 | 49.3987 | 15.8829
CVV-29696_______.ZR3123U | VMZ_VN189_B8.ZR3123 | VN189, k.US US314 - US337 | PB:327 | ZECZVNVUZ | 209001 | 49.3973 | 15.8924
CVV-29815_______.TR1144U | VMZ_VN189_D8.TR1144 | VN189, o.Nový Telečkov | PB:21 | ZECZVNVUZ | 209001 | 49.3225 | 15.9358
CVV-29811_______.ZR2855U | VMZ_VN189_D4.ZR2855 | VN189, o.Uhřínov | PB:9 | ZECZVNVUZ | 209001 | 49.3485 | 15.9375
CVV-30162_______.ZR2839U | VMZ_VN189_A4.ZR2839 | VN189, p.Velké Meziříčí Aqueko | PB:4 | ZECZVNVUZ | 209001 | 49.3665 | 15.9767
CVV-30169_______.ZR2864U | VMZ_VN189_A2.ZR2864 | VN189, k.VMZ9-301 | PB:490 | ZECZVNVUZ | 209001 | 49.3537 | 15.9925
CVV-30169_______.ZR2803U | VMZ_VN189_A2.ZR2803 | VN189, k.VMZ9-301 | PB:487 | ZECZVNVUZ | 209001 | 49.3558 | 15.9916
CVV-30162_______.ZR2830U | VMZ_VN189_A4.ZR2830 | VN189, o.Weckman | PB:5 | ZECZVNVUZ | 209001 | 49.3647 | 15.9858
CVV-29760_______.ZR1972U | VMZ_VN189_C5.ZR1972 | VN189, o.U Rybníka | PB:13 | ZECZVNVUZ | 209001 | 49.3785 | 15.9343
CVV-29758_______.ZR1982U | VMZ_VN189_C3.ZR1982 | VN189, o.Hrbov | PB:25 | ZECZVNVUZ | 209001 | 49.3695 | 15.9463
CVV-29696_______.ZR3121U | VMZ_VN189_B8.ZR3121 | VN189, k.US US314 - US337 | PB:321 | ZECZVNVUZ | 209001 | 49.3978 | 15.8875
CVV-30169_______.ZR2875U | VMZ_VN189_A2.ZR2875 | VN189, k.VMZ9-301 | PB:498 | ZECZVNVUZ | 209001 | 49.349 | 15.9952
CVV-30162_______.ZR2819U | VMZ_VN189_A4.ZR2819 | VN189, k.VMZ9-301 | PB:475 | ZECZVNVUZ | 209001 | 49.362 | 15.9885
CVV-30104_______.ZR2874U | VMZ_VN103_A2.ZR2874 | VN103, k. | PB:141 | ZECZVNVUZ | 209001 | 49.3498 | 15.995
CVV-29698_______.ZR3150U | VMZ_VN189_B2.ZR3150 | VN189, o.Pustina | PB:12 | ZECZVNVUZ | 209001 | 49.3887 | 15.9008
CVV-29763_______.ZR3191U | VMZ_VN189_C9.ZR3191 | VN189, o.Hrbov | PB:61 | ZECZVNVUZ | 209001 | 49.3508 | 15.9306
CVV-29759_______.ZR3169U | VMZ_VN189_C4.ZR3169 | VN189, o.Oseva | PB:6 | ZECZVNVUZ | 209001 | 49.3777 | 15.9217
CVV-29759_______.ZR3155U | VMZ_VN189_C4.ZR3155 | VN189, o.Oseva | PB:15 | ZECZVNVUZ | 209001 | 49.38 | 15.9238
CVV-30169_______.ZR2812U | VMZ_VN189_A2.ZR2812 | VN189, k.VMZ9-301 | PB:481 | ZECZVNVUZ | 209001 | 49.3595 | 15.9923
CVV-30162_______.ZR2843U | VMZ_VN189_A4.ZR2843 | VN189, k.VMZ9-301 | PB:467 | ZECZVNVUZ | 209001 | 49.3631 | 15.9814
CVV-29757_______.ZR1989U | VMZ_VN189_A5.ZR1989 | VN189, k.VMZ9-301 | PB:449 | ZECZVNVUZ | 209001 | 49.3697 | 15.9679
CVV-29705_______.ZR1919U | VMZ_VN189_A6.ZR1919 | VN189, k.VMZ9-301 | PB:425 | ZECZVNVUZ | 209001 | 49.3814 | 15.9739
CVV-29812_______.TR1108U | VMZ_VN189_D5.TR1108 | VN189, o.Hrbov | PB:94 | ZECZVNVUZ | 209001 | 49.3309 | 15.9246
CVV-29758_______.ZR1980U | VMZ_VN189_C3.ZR1980 | VN189, o.Hrbov | PB:26 | ZECZVNVUZ | 209001 | 49.3695 | 15.9454
CVV-31288_______.ZR3126U | VMZ_VN189_B3.ZR3126 | VN189, p.Měřín U Mostu | PB:1 | ZECZVNVUZ | 209001 | 49.3923 | 15.8956
CVV-31288_______.ZR3106U | VMZ_VN189_B3.ZR3106 | VN189, o.K Černé | PB:23A | ZECZVNVUZ | 209001 | 49.3953 | 15.8839
CVV-31288_______.ZR3104U | VMZ_VN189_B3.ZR3104 | VN189, o.K Černé | PB:23 | ZECZVNVUZ | 209001 | 49.3952 | 15.8834
CVV-29698_______.ZR3129U | VMZ_VN189_B2.ZR3129 | VN189, o.Pustina | PB:8 | ZECZVNVUZ | 209001 | 49.3907 | 15.9024
CVV-29698_______.ZR3128U | VMZ_VN189_B2.ZR3128 | VN189, o.K Černé | PB:1 | ZECZVNVUZ | 209001 | 49.3905 | 15.9014
CVV-29697_______.ZR3132U | VMZ_VN189_B1.ZR3132 | VN189, o.Pustina | PB:1 | ZECZVNVUZ | 209001 | 49.3945 | 15.9047
CVV-29693_______.ZR3130U | VMZ_VN189_B9.ZR3130 | VN189, k.US289 - US314 | PB:304 | ZECZVNVUZ | 209001 | 49.3991 | 15.8753
CVV-29703_______.ZR3136U | VMZ_VN189_A8.ZR3136 | VN189, p.Blízkov | PB:2 | ZECZVNVUZ | 209001 | 49.3984 | 15.9112
CVV-29703_______.ZR3139U | VMZ_VN189_A8.ZR3139 | VN189, o.Dědkov | PB:18 | ZECZVNVUZ | 209001 | 49.4014 | 15.9149
CVV-29702_______.ZR3156U | VMZ_VN189_A7.ZR3156 | VN189, p.Stránecká Zhoř Motorest | PB:3 | ZECZVNVUZ | 209001 | 49.3906 | 15.9253
CVV-29702_______.ZR3158U | VMZ_VN189_A7.ZR3158 | VN189, p.Stránecká Zhoř Motorest | PB:5 | ZECZVNVUZ | 209001 | 49.3905 | 15.9255
CVV-29636_______.ZR3050U | VMZ_VN123_A1.ZR3050 | VN123, k.US301-US330 | PB:309 | ZECZVNVUZ | 209001 | 49.4456 | 15.8724
CVV-29636_______.ZR3054U | VMZ_VN123_A1.ZR3054 | VN123, p.Kyjov | PB:4 | ZECZVNVUZ | 209001 | 49.4421 | 15.8775
CVV-29637_______.ZR3097U | VMZ_VN123_A2.ZR3097 | VN123, k.US330-US360 | PB:347 | ZECZVNVUZ | 209001 | 49.4273 | 15.8749
CVV-29636_______.ZR3046U | VMZ_VN123_A1.ZR3046 | VN123, k.US301-US330 | PB:302 | ZECZVNVUZ | 209001 | 49.4476 | 15.868
CVV-29638_______.ZR3094U | VMZ_VN123_A4.ZR3094 | VN123, k.US360-US409 | PB:385 | ZECZVNVUZ | 209001 | 49.41 | 15.8735
CVV-29692_______.ZR3072U | VMZ_VN123_A6.ZR3072 | VN123, o.Černá Plynovod | PB:16 | ZECZVNVUZ | 209001 | 49.4156 | 15.8588
CVV-29638_______.ZR3086U | VMZ_VN123_A4.ZR3086 | VN123, k.US360-US409 | PB:360 | ZECZVNVUZ | 209001 | 49.4219 | 15.8705
CVV-29636_______.ZR3053U | VMZ_VN123_A1.ZR3053 | VN123, k.US301-US330 | PB:324 | ZECZVNVUZ | 209001 | 49.4372 | 15.8754
CVV-29637_______.ZR3098U | VMZ_VN123_A2.ZR3098 | VN123, k.US330-US360 | PB:339 | ZECZVNVUZ | 209001 | 49.4304 | 15.8752
CVV-29638_______.ZR3093U | VMZ_VN123_A4.ZR3093 | VN123, k.US360-US409 | PB:379 | ZECZVNVUZ | 209001 | 49.4126 | 15.8729
CVV-29638_______.ZR3089U | VMZ_VN123_A4.ZR3089 | VN123, k.US360-US409 | PB:370 | ZECZVNVUZ | 209001 | 49.4169 | 15.8718
CVV-29692_______.ZR3075U | VMZ_VN123_A6.ZR3075 | VN123, o.Černá Plynovod | PB:6 | ZECZVNVUZ | 209001 | 49.4118 | 15.8644
CVV-29691_______.ZR3078U | VMZ_VN123_A5.ZR3078 | VN123, o.Černá Plynovod | PB:9 | ZECZVNVUZ | 209001 | 49.4098 | 15.8677
CVV-29691_______.ZR3081U | VMZ_VN123_A5.ZR3081 | VN123, o.Měřín Sklad | PB:8 | ZECZVNVUZ | 209001 | 49.4067 | 15.8696
CVV-29691_______.ZR3080U | VMZ_VN123_A5.ZR3080 | VN123, o.Měřín Sklad | PB:4 | ZECZVNVUZ | 209001 | 49.4078 | 15.869
CVV-29638_______.ZR3096U | VMZ_VN123_A4.ZR3096 | VN123, k.US360-US409 | PB:402 | ZECZVNVUZ | 209001 | 49.4012 | 15.8789
CVV-30226_______.ZR3047U | VMZ_VN123_A3.ZR3047 | VN123, o.Černá Družstvo | PB:1 | ZECZVNVUZ | 209001 | 49.4342 | 15.8735
CVV-29637_______.ZR3049U | VMZ_VN123_A2.ZR3049 | VN123, k.US301-US330 | PB:330 | ZECZVNVUZ | 209001 | 49.4346 | 15.8743
CVV-29637_______.ZR3084U | VMZ_VN123_A2.ZR3084 | VN123, k.US330-US360 | PB:355 | ZECZVNVUZ | 209001 | 49.4246 | 15.8698
CVV-29637_______.ZR3100U | VMZ_VN123_A2.ZR3100 | VN123, p.Milíkov | PB:1 | ZECZVNVUZ | 209001 | 49.4289 | 15.8778
CVV-29691_______.ZR3082U | VMZ_VN123_A5.ZR3082 | VN123, o.Měřín Sklad | PB:6 | ZECZVNVUZ | 209001 | 49.4074 | 15.8697
CVV-29636_______.ZR3052U | VMZ_VN123_A1.ZR3052 | VN123, k.US301-US330 | PB:315 | ZECZVNVUZ | 209001 | 49.4423 | 15.8743
CVV-29636_______.ZR3051U | VMZ_VN123_A1.ZR3051 | VN123, k.US301-US330 | PB:329 | ZECZVNVUZ | 209001 | 49.435 | 15.8745
CVV-29638_______.ZR3095U | VMZ_VN123_A4.ZR3095 | VN123, k.US360-US409 | PB:392 | ZECZVNVUZ | 209001 | 49.4064 | 15.8744
CVV-29638_______.ZR3091U | VMZ_VN123_A4.ZR3091 | VN123, k.US360-US409 | PB:374 | ZECZVNVUZ | 209001 | 49.4152 | 15.8722
CVV-29692_______.ZR3071U | VMZ_VN123_A6.ZR3071 | VN123, o.Černá Plynovod | PB:25 | ZECZVNVUZ | 209001 | 49.4193 | 15.8536
CVV-29692_______.ZR3073U | VMZ_VN123_A6.ZR3073 | VN123, p.Černá Zámek | PB:9 | ZECZVNVUZ | 209001 | 49.4232 | 15.8584
CVV-29691_______.ZR3079U | VMZ_VN123_A5.ZR3079 | VN123, o.Měřín Samota | PB:8 | ZECZVNVUZ | 209001 | 49.4098 | 15.868
CVV-29691_______.ZR3077U | VMZ_VN123_A5.ZR3077 | VN123, o.Černá Plynovod | PB:1 | ZECZVNVUZ | 209001 | 49.4101 | 15.8673
CVV-29638_______.ZR3088U | VMZ_VN123_A4.ZR3088 | VN123, o.Měřín Samota | PB:1 | ZECZVNVUZ | 209001 | 49.41 | 15.8729
CVV-30226_______.ZR3042U | VMZ_VN123_A3.ZR3042 | VN123, o.Černá Družstvo | PB:10 | ZECZVNVUZ | 209001 | 49.4346 | 15.8657
CVV-30226_______.ZR3043U | VMZ_VN123_A3.ZR3043 | VN123, p.Černá OBEC2 | PB:3 | ZECZVNVUZ | 209001 | 49.4333 | 15.8681
CVV-29637_______.ZR3048U | VMZ_VN123_A2.ZR3048 | VN123, k.US330-US360 | PB:331 | ZECZVNVUZ | 209001 | 49.4342 | 15.8741
CVV-29691_______.ZR3076U | VMZ_VN123_A5.ZR3076 | VN123, o.Měřín Samota | PB:11 | ZECZVNVUZ | 209001 | 49.4098 | 15.867
CVV-29637_______.ZR3099U | VMZ_VN123_A2.ZR3099 | VN123, k.US330-US360 | PB:343 | ZECZVNVUZ | 209001 | 49.4286 | 15.8773
CVV-29637_______.ZR3083U | VMZ_VN123_A2.ZR3083 | VN123, p.Černá | PB:2 | ZECZVNVUZ | 209001 | 49.4249 | 15.8683
CVV-29637_______.ZR3417U | VMZ_VN123_A2.ZR3417 | VN123, k.US330-US360 | PB:337 | ZECZVNVUZ | 209001 | 49.4316 | 15.8748
CVV-29637_______.ZR3085U | VMZ_VN123_A2.ZR3085 | VN123, k.US330-US360 | PB:359 | ZECZVNVUZ | 209001 | 49.4224 | 15.8704
CTS-201030 | Velké Meziříčí: T03 BEZRUČOVA | Velké Meziříčí, TS:201030 | T03 BEZRUČOVA | ZECZTS | 214001 | 49.352 | 16.0073
CTS-201028 | Velké Meziříčí: T01 STROJÍRNY | Velké Meziříčí, TS:201028 | T01 STROJÍRNY | ZECZTS | 214003 | 49.3481 | 16.0011
CTS-201031 | Velké Meziříčí: T04 DRUŽSTEVNÍ | Velké Meziříčí, TS:201031 | T04 DRUŽSTEVNÍ | ZECZTS | 214001 | 49.3536 | 16.0076
CTS-201033 | Velké Meziříčí: T06 AREÁL ZDRAVÍ | Velké Meziříčí, TS:201033 | T06 AREÁL ZDRAVÍ | ZECZTS | 214003 | 49.36 | 16.0037
CTS-200925 | Uhřínov: OBEC | Uhřínov, TS:200925 | OBEC | ZECZTS | 214001 | 49.3482 | 15.9389
CTS-200479 | Moravec: OBEC4 | Moravec, TS:200479 | OBEC4 | ZECZTS | 214002 | 49.4377 | 16.1486
CTS-200025 | Bobrůvka: DRUŽSTVO | Bobrůvka, TS:200025 | DRUŽSTVO | ZECZTS | 214002 | 49.4517 | 16.0956
CTS-200284 | Kadolec: LETIŠTĚ | Kadolec, TS:200284 | LETIŠTĚ | ZECZTS | 214002 | 49.3705 | 16.1257
CTS-201266 | Mostiště: POVODÍ | Mostiště, TS:201266 | POVODÍ | ZECZTS | 214002 | 49.394 | 16.0155
CTS-200489 | Mostiště: ÚNZ | Mostiště, TS:200489 | ÚNZ | ZECZTS | 214002 | 49.3911 | 16.0089
CTS-200140 | Dobrá Voda: OBEC | Dobrá Voda, TS:200140 | OBEC | ZECZTS | 214002 | 49.3948 | 16.0667
CTS-201323 | Velké Meziříčí: JIDÁŠKY | Velké Meziříčí, TS:201323 | JIDÁŠKY | ZECZTS | 214002 | 49.341 | 16.0361
CTS-201135 | Závist: ZÁVIST | Závist, TS:201135 | ZÁVIST | ZECZTS | 214002 | 49.3941 | 15.9727
CTS-201296 | Sklené nad Oslavou: SKLENÉN.O. U RYBNÍKA | Sklené nad Oslavou, TS:201296 | SKLENÉN.O. U RYBNÍKA | ZECZTS | 214002 | 49.4588 | 16.0576
CTS-200816 | Sklené nad Oslavou: OBEC | Sklené nad Oslavou, TS:200816 | OBEC | ZECZTS | 214002 | 49.4398 | 16.056
CTS-200721 | Radenice: OBEC2 | Radenice, TS:200721 | OBEC2 | ZECZTS | 214002 | 49.4268 | 16.0662
CTS-200814 | Sklené nad Oslavou: CHATY | Sklené nad Oslavou, TS:200814 | CHATY | ZECZTS | 214002 | 49.4544 | 16.0572
CTS-200165 | Dolní Radslavice: OBEC | Dolní Radslavice, TS:200165 | OBEC | ZECZTS | 214002 | 49.3481 | 16.0534
CTS-200486 | Mostiště: KOREA | Mostiště, TS:200486 | KOREA | ZECZTS | 214002 | 49.3765 | 16.0141
CTS-200432 | Martinice: ZÁVLAHA | Martinice, TS:200432 | ZÁVLAHA | ZECZTS | 214002 | 49.3789 | 16.0464
CTS-200280 | Jívoví: JÍVOVÍ | Jívoví, TS:200280 | JÍVOVÍ | ZECZTS | 214002 | 49.4066 | 16.087
CTS-201081 | Vídeň: OBEC2 | Vídeň, TS:201081 | OBEC2 | ZECZTS | 214002 | 49.3945 | 16.0319
CTS-200720 | Radenice: OBEC1 | Radenice, TS:200720 | OBEC1 | ZECZTS | 214002 | 49.4274 | 16.0612
CTS-201128 | Zadní Zhořec: ZADNÍ ZHOŘEC | Zadní Zhořec, TS:201128 | ZADNÍ ZHOŘEC | ZECZTS | 214002 | 49.4304 | 15.9388
CTS-201080 | Vídeň: OBEC | Vídeň, TS:201080 | OBEC | ZECZTS | 214002 | 49.3918 | 16.0301
CTS-200478 | Moravec: OBEC3 | Moravec, TS:200478 | OBEC3 | ZECZTS | 214002 | 49.4457 | 16.1443
CTS-200487 | Mostiště: OBEC | Mostiště, TS:200487 | OBEC | ZECZTS | 214002 | 49.3778 | 16.0169
CTS-200453 | Měřín: ŠKOLA | Měřín, TS:200453 | ŠKOLA | ZECZTS | 214001 | 49.3942 | 15.8837
CTS-200404 | Ruda: LHOTKA | Ruda, TS:200404 | LHOTKA | ZECZTS | 214001 | 49.3058 | 16.1152
CTS-200306 | Kochanov: SHELL | Kochanov, TS:200306 | SHELL | ZECZTS | 214001 | 49.3774 | 15.9465
CTS-704018 | Netín: Němec | Netín, TS:704018 | Němec | ZECZTS | 214003 | 49.4129 | 15.9418
CTS-700591 | Velké Meziříčí: T35 SILVACO | Velké Meziříčí, TS:700591 | T35 SILVACO | ZECZTS | 214003 | 49.3465 | 15.996
CTS-700354 | Velké Meziříčí: T33 Poex | Velké Meziříčí, TS:700354 | T33 Poex | ZECZTS | 214003 | 49.3513 | 16.0034
CTS-201002 | Velké Meziříčí: AQUEKO | Velké Meziříčí, TS:201002 | AQUEKO | ZECZTS | 214002 | 49.3663 | 15.9773
CTS-200116 | Cyrilov: CYRILOV | Cyrilov, TS:200116 | CYRILOV | ZECZTS | 214002 | 49.4139 | 16.0459
CTS-201003 | Velké Meziříčí: DRUŽSTVO | Velké Meziříčí, TS:201003 | DRUŽSTVO | ZECZTS | 214002 | 49.3688 | 15.9716
CTS-200992 | Velké Meziříčí: AMERIKA | Velké Meziříčí, TS:200992 | AMERIKA | ZECZTS | 214002 | 49.3537 | 15.9744
CTS-200617 | Oslavice: OBEC1 | Oslavice, TS:200617 | OBEC1 | ZECZTS | 214002 | 49.3435 | 15.9935
CTS-703605 | Oslavice: OBEC3 | Oslavice, TS:703605 | OBEC3 | ZECZTS | 214002 | 49.3422 | 15.9983
CTS-200331 | Křeptov: KŘEPTOV | Křeptov, TS:200331 | KŘEPTOV | ZECZTS | 214002 | 49.318 | 16.1374
CTS-200144 | Dolní Bory: ŠEVČINA | Dolní Bory, TS:200144 | ŠEVČINA | ZECZTS | 214002 | 49.4131 | 16.0177
CTS-200653 | Petráveč: PETRÁVEČ | Petráveč, TS:200653 | PETRÁVEČ | ZECZTS | 214002 | 49.3288 | 16.0418
CTS-200620 | Oslavička: VODÁRNA | Oslavička, TS:200620 | VODÁRNA | ZECZTS | 214002 | 49.3277 | 15.9683
CTS-200654 | Petráveč: LESY | Petráveč, TS:200654 | LESY | ZECZTS | 214002 | 49.3305 | 16.0476
CTS-702902 | Velké Meziříčí: SYSEL | Velké Meziříčí, TS:702902 | SYSEL | ZECZTS | 214002 | 49.3441 | 16.0042
CTS-200885 | Šeborov: ŠEBOROV | Šeborov, TS:200885 | ŠEBOROV | ZECZTS | 214002 | 49.3567 | 15.936
CTS-201285 | Baliny: PILA | Baliny, TS:201285 | PILA | ZECZTS | 214002 | 49.3348 | 15.9529
CTS-200235 | Hrbov: OBEC | Hrbov, TS:200235 | OBEC | ZECZTS | 214002 | 49.3662 | 15.9585
CTS-201326 | Velké Meziříčí: HLINIŠTĚ | Velké Meziříčí, TS:201326 | HLINIŠTĚ | ZECZTS | 214002 | 49.3585 | 15.9925
CTS-700049 | Stránecká Zhoř: DOMKY | Stránecká Zhoř, TS:700049 | DOMKY | ZECZTS | 214002 | 49.3802 | 15.9225
CTS-200240 | Jabloňov u VM: Jabloňov reklama | Jabloňov u VM, TS:200240 | Jabloňov reklama | ZECZTS | 214002 | 49.3199 | 16.0884
CTS-200684 | Pohořílky: POHOŘÍLKY | Pohořílky, TS:200684 | POHOŘÍLKY | ZECZTS | 214002 | 49.3532 | 15.9022
CTS-200145 | Dolní Bory: ŠKOLA | Dolní Bory, TS:200145 | ŠKOLA | ZECZTS | 214002 | 49.4253 | 16.0267
CTS-200143 | Dolní Bory: MANŮV MLÝN | Dolní Bory, TS:200143 | MANŮV MLÝN | ZECZTS | 214002 | 49.4242 | 15.9849
CTS-200628 | Osové: OSOVÉ | Osové, TS:200628 | OSOVÉ | ZECZTS | 214002 | 49.3252 | 16.0143
CTS-200195 | Geršov: GERŠOV | Geršov, TS:200195 | GERŠOV | ZECZTS | 214002 | 49.3673 | 15.884
CTS-200991 | Velké Meziříčí: AGROSTAV | Velké Meziříčí, TS:200991 | AGROSTAV | ZECZTS | 214002 | 49.3427 | 16.0232
CTS-200239 | Chlumek: CHLUMEK | Chlumek, TS:200239 | CHLUMEK | ZECZTS | 214002 | 49.3743 | 15.8566
CTS-200731 | Radkov: RADKOV | Radkov, TS:200731 | RADKOV | ZECZTS | 214001 | 49.4236 | 16.1621
CTS-201040 | Velké Meziříčí: T13 BEZDĚKOV | Velké Meziříčí, TS:201040 | T13 BEZDĚKOV | ZECZTS | 214001 | 49.354 | 16.0186
CTS-201049 | Velké Meziříčí: T22 ČECH. SADY4 | Velké Meziříčí, TS:201049 | T22 ČECH. SADY4 | ZECZTS | 214001 | 49.3488 | 16.0045
CTS-200606 | Olší n.Osl.: OLŠÍ NAD OSLAVOU OBEC | Olší n.Osl., TS:200606 | OLŠÍ NAD OSLAVOU OBEC | ZECZTS | 214001 | 49.4028 | 15.9913
CTS-201079 | Vídeň: MLÝN | Vídeň, TS:201079 | MLÝN | ZECZTS | 214002 | 49.3913 | 16.0139
CTS-200755 | Ronov: RONOV | Ronov, TS:200755 | RONOV | ZECZTS | 214002 | 49.3493 | 16.1344
CTS-200342 | Křižanov: BOLESLAV RS | Křižanov, TS:200342 | BOLESLAV RS | ZECZTS | 214002 | 49.3754 | 16.0911
CTS-200349 | Křižanov: NA KOPCI | Křižanov, TS:200349 | NA KOPCI | ZECZTS | 214002 | 49.3831 | 16.1012
CTS-200613 | Ořechov: OBEC 1 | Ořechov, TS:200613 | OBEC 1 | ZECZTS | 214002 | 49.352 | 16.1366
CTS-200356 | Křižanov: ŠIBENÍK | Křižanov, TS:200356 | ŠIBENÍK | ZECZTS | 214002 | 49.3864 | 16.1024
CTS-200358 | Křižanov: U HŘBITOVA | Křižanov, TS:200358 | U HŘBITOVA | ZECZTS | 214002 | 49.3872 | 16.1164
CTS-200614 | Ořechov: OBEC2 | Ořechov, TS:200614 | OBEC2 | ZECZTS | 214002 | 49.3491 | 16.1427
CTS-200361 | Křižanov: VÝKUP | Křižanov, TS:200361 | VÝKUP | ZECZTS | 214002 | 49.3909 | 16.1159
CTS-200661 | Pikárec: OBEC2 | Pikárec, TS:200661 | OBEC2 | ZECZTS | 214002 | 49.4305 | 16.1233
CTS-200357 | Křižanov: U DRUŽSTVA | Křižanov, TS:200357 | U DRUŽSTVA | ZECZTS | 214002 | 49.3838 | 16.1095
CTS-200344 | Křižanov: DOMKY | Křižanov, TS:200344 | DOMKY | ZECZTS | 214002 | 49.3894 | 16.1022
CTS-200506 | Netín: RYBNÍK RS | Netín, TS:200506 | RYBNÍK RS | ZECZTS | 214002 | 49.406 | 15.9619
CTS-200505 | Netín: OBEC | Netín, TS:200505 | OBEC | ZECZTS | 214002 | 49.4113 | 15.9532
CTS-200362 | Křižanov: ZÁMEK | Křižanov, TS:200362 | ZÁMEK | ZECZTS | 214002 | 49.3903 | 16.1112
CTS-200351 | Křižanov: OBEC | Křižanov, TS:200351 | OBEC | ZECZTS | 214002 | 49.3891 | 16.1089
CTS-201314 | Dolní Bory: DOLNÍ BORY | Dolní Bory, TS:201314 | DOLNÍ BORY | ZECZTS | 214002 | 49.4258 | 16.0198
CTS-200220 | Horní Bory: HORNÍ BORY | Horní Bory, TS:200220 | HORNÍ BORY | ZECZTS | 214002 | 49.4278 | 16.0291
CTS-200868 | Sviny: SVINY | Sviny, TS:200868 | SVINY | ZECZTS | 214002 | 49.3635 | 16.0884
CTS-200660 | Pikárec: OBEC1 | Pikárec, TS:200660 | OBEC1 | ZECZTS | 214002 | 49.4333 | 16.1231
CTS-200222 | Horní Bory: TÁBOR KPS | Horní Bory, TS:200222 | TÁBOR KPS | ZECZTS | 214002 | 49.4369 | 16.0373
CTS-200662 | Pikárec: SAMOTA TIS | Pikárec, TS:200662 | SAMOTA TIS | ZECZTS | 214002 | 49.4375 | 16.1004
CTS-702427 | Velké Meziříčí: T44 Lisovna Jeřábek | Velké Meziříčí, TS:702427 | T44 Lisovna Jeřábek | ZECZTS | 214003 | 49.3536 | 16.0163
CTS-702410 | Velké Meziříčí: T42 Lacrum | Velké Meziříčí, TS:702410 | T42 Lacrum | ZECZTS | 214003 | 49.357 | 16.0038
CTS-702061 | Velké Meziříčí: T43 Building | Velké Meziříčí, TS:702061 | T43 Building | ZECZTS | 214003 | 49.3486 | 16.0029
CTS-701882 | Velké Meziříčí: T41 Holcim | Velké Meziříčí, TS:701882 | T41 Holcim | ZECZTS | 214003 | 49.3463 | 16.0297
CTS-702582 | Velké Meziříčí: SLUNEČNÍ | Velké Meziříčí, TS:702582 | SLUNEČNÍ | ZECZTS | 214003 | 49.3601 | 15.9866
CTS-201045 | Velké Meziříčí: T18 AGADOS | Velké Meziříčí, TS:201045 | T18 AGADOS | ZECZTS | 214003 | 49.3463 | 16.0294
CTS-200594 | Nový Telečkov: OBEC | Nový Telečkov, TS:200594 | OBEC | ZECZTS | 214001 | 49.3215 | 15.9371
CTS-200395 | Lavičky: OBEC1 | Lavičky, TS:200395 | OBEC1 | ZECZTS | 214001 | 49.3781 | 15.9669
CTS-200999 | Velké Meziříčí: T52 FR.STRÁNECKÉ | Velké Meziříčí, TS:200999 | T52 FR.STRÁNECKÉ | ZECZTS | 214003 | 49.3583 | 15.9957
CTS-201029 | Velké Meziříčí: T02 AGRO | Velké Meziříčí, TS:201029 | T02 AGRO | ZECZTS | 214003 | 49.3497 | 16.0007
CTS-703895 | Velké Meziříčí: T53 Alpa | Velké Meziříčí, TS:703895 | T53 Alpa | ZECZTS | 214003 | 49.357 | 16.0036
CTS-200359 | Křižanov: U ŠKOLY | Křižanov, TS:200359 | U ŠKOLY | ZECZTS | 214001 | 49.3904 | 16.1036
CTS-201301 | Lavičky: OBEC2 | Lavičky, TS:201301 | OBEC2 | ZECZTS | 214002 | 49.3826 | 15.9703
CTS-200616 | Oslava: OBEC | Oslava, TS:200616 | OBEC | ZECZTS | 214002 | 49.2877 | 16.0612
CTS-200908 | Tasov: OBCHOD | Tasov, TS:200908 | OBCHOD | ZECZTS | 214002 | 49.2865 | 16.0981
CTS-200150 | Dolní Heřmanice: DRUŽSTVO | Dolní Heřmanice, TS:200150 | DRUŽSTVO | ZECZTS | 214002 | 49.3001 | 16.0625
CTS-201255 | Oslava: PEŤA | Oslava, TS:201255 | PEŤA | ZECZTS | 214002 | 49.2862 | 16.0698
CTS-200120 | Černá: ZÁMEK | Černá, TS:200120 | ZÁMEK | ZECZTS | 214002 | 49.4237 | 15.8589
CTS-200346 | Jívoví: Dvůr | Jívoví, TS:200346 | Dvůr | ZECZTS | 214002 | 49.4088 | 16.117
CTS-200229 | Horní Heřmanice: DRUŽSTVO | Horní Heřmanice, TS:200229 | DRUŽSTVO | ZECZTS | 214002 | 49.3342 | 15.9166
CTS-200230 | Horní Radslavice: OBEC | Horní Radslavice, TS:200230 | OBEC | ZECZTS | 214002 | 49.3379 | 15.9048
CTS-200615 | Tasov: PANSKÝ MLÝN | Tasov, TS:200615 | PANSKÝ MLÝN | ZECZTS | 214002 | 49.2877 | 16.0768
CTS-200462 | Milíkov: MILÍKOV | Milíkov, TS:200462 | MILÍKOV | ZECZTS | 214002 | 49.4297 | 15.8785
CTS-200151 | Dolní Heřmanice: OBEC1 | Dolní Heřmanice, TS:200151 | OBEC1 | ZECZTS | 214002 | 49.3034 | 16.0636
CTS-200909 | Tasov: POD KOSTELEM | Tasov, TS:200909 | POD KOSTELEM | ZECZTS | 214002 | 49.289 | 16.0913
CTS-200906 | Tasov: BOSNA | Tasov, TS:200906 | BOSNA | ZECZTS | 214002 | 49.2937 | 16.0972
CTS-201262 | Horní Heřmanice: OBEC | Horní Heřmanice, TS:201262 | OBEC | ZECZTS | 214002 | 49.3292 | 15.9215
CTS-200152 | Dolní Heřmanice: OBEC2 | Dolní Heřmanice, TS:200152 | OBEC2 | ZECZTS | 214002 | 49.3004 | 16.0659
CTS-200153 | Dolní Heřmanice: OBEC3 | Dolní Heřmanice, TS:200153 | OBEC3 | ZECZTS | 214002 | 49.306 | 16.0568
CTS-201294 | Černá: OBEC2 | Černá, TS:201294 | OBEC2 | ZECZTS | 214002 | 49.4328 | 15.8679
CTS-702461 | Velké Meziříčí: FAJTŮV KOPEC | Velké Meziříčí, TS:702461 | FAJTŮV KOPEC | ZECZTS | 214002 | 49.3569 | 16.0256
CTS-701881 | Dobrá Voda: OBEC 2 | Dobrá Voda, TS:701881 | OBEC 2 | ZECZTS | 214002 | 49.3979 | 16.0656
CTS-200994 | Velké Meziříčí: AUTORAST | Velké Meziříčí, TS:200994 | AUTORAST | ZECZTS | 214002 | 49.364 | 15.9877
CTS-201037 | Velké Meziříčí: T10 ŠKOLA | Velké Meziříčí, TS:201037 | T10 ŠKOLA | ZECZTS | 214003 | 49.3538 | 16.015
CTS-201042 | Velké Meziříčí: T15 VÝSLUNÍ | Velké Meziříčí, TS:201042 | T15 VÝSLUNÍ | ZECZTS | 214001 | 49.354 | 16.0244
CTS-200817 | Sklené nad Oslavou: PILA KMENT | Sklené nad Oslavou, TS:200817 | PILA KMENT | ZECZTS | 214002 | 49.4461 | 16.0432
CTS-200061 | Březejc: OBEC | Březejc, TS:200061 | OBEC | ZECZTS | 214002 | 49.3458 | 16.0957
CTS-200225 | Horní Libochová: OBEC | Horní Libochová, TS:200225 | OBEC | ZECZTS | 214002 | 49.4078 | 16.1476
CTS-200157 | Dolní Libochová: OBEC | Dolní Libochová, TS:200157 | OBEC | ZECZTS | 214002 | 49.4084 | 16.1832
CTS-200391 | Laštovičky: LAŠTOVIČKY | Laštovičky, TS:200391 | LAŠTOVIČKY | ZECZTS | 214002 | 49.4657 | 16.0192
CTS-201312 | Velké Meziříčí: LETNÁ | Velké Meziříčí, TS:201312 | LETNÁ | ZECZTS | 214002 | 49.3378 | 16.0314
CTS-200026 | Bobrůvka: OBEC | Bobrůvka, TS:200026 | OBEC | ZECZTS | 214002 | 49.4484 | 16.0969
CTS-200347 | Křižanov: KOMUNÁL | Křižanov, TS:200347 | KOMUNÁL | ZECZTS | 214002 | 49.3952 | 16.0982
CTS-200781 | Ruda: OBEC | Ruda, TS:200781 | OBEC | ZECZTS | 214002 | 49.3228 | 16.1252
CTS-200042 | Bojanov: BOJANOV | Bojanov, TS:200042 | BOJANOV | ZECZTS | 214002 | 49.3955 | 16.1583
CTS-200158 | Dolní Libochová: ZA RYBNÍKEM | Dolní Libochová, TS:200158 | ZA RYBNÍKEM | ZECZTS | 214002 | 49.404 | 16.188
CTS-200428 | Martinice: CIHELNA | Martinice, TS:200428 | CIHELNA | ZECZTS | 214002 | 49.3713 | 16.0252
CTS-200757 | Rousměrov: OBEC | Rousměrov, TS:200757 | OBEC | ZECZTS | 214002 | 49.4576 | 16.0329
CTS-201134 | Záseka: CHATY | Záseka, TS:201134 | CHATY | ZECZTS | 214002 | 49.4239 | 15.963
CTS-201133 | Záseka: ZÁSEKA | Záseka, TS:201133 | ZÁSEKA | ZECZTS | 214002 | 49.4271 | 15.953
CTS-200782 | Ruda: RYBÁŘSTVÍ | Ruda, TS:200782 | RYBÁŘSTVÍ | ZECZTS | 214002 | 49.3231 | 16.1313
CTS-200283 | Kadolec: DRUŽSTVO | Kadolec, TS:200283 | DRUŽSTVO | ZECZTS | 214002 | 49.3728 | 16.1437
CTS-200429 | Martinice: DOLNÍ | Martinice, TS:200429 | DOLNÍ | ZECZTS | 214002 | 49.3754 | 16.0337
CTS-200380 | Kundratice: NOVÁ | Kundratice, TS:200380 | NOVÁ | ZECZTS | 214002 | 49.3994 | 16.1326
CTS-200381 | Kundratice: OBEC | Kundratice, TS:200381 | OBEC | ZECZTS | 214002 | 49.4008 | 16.1365
CTS-201036 | Velké Meziříčí: T09 ČECH.SADY3 | Velké Meziříčí, TS:201036 | T09 ČECH.SADY3 | ZECZTS | 214001 | 49.3496 | 16.014
CTS-201035 | Velké Meziříčí: T08 ČECH.SADY2 | Velké Meziříčí, TS:201035 | T08 ČECH.SADY2 | ZECZTS | 214001 | 49.3502 | 16.0108
CTS-201034 | Velké Meziříčí: T07 ČECH.SADY1 | Velké Meziříčí, TS:201034 | T07 ČECH.SADY1 | ZECZTS | 214003 | 49.3487 | 16.0087
CTS-201056 | Velké Meziříčí: U MOSTU | Velké Meziříčí, TS:201056 | U MOSTU | ZECZTS | 214002 | 49.362 | 16.009
CTS-201025 | Velké Meziříčí: STATKY | Velké Meziříčí, TS:201025 | STATKY | ZECZTS | 214002 | 49.3551 | 15.9947
CTS-200524 | Nová Zhoř: NOVÁ ZHOŘ | Nová Zhoř, TS:200524 | NOVÁ ZHOŘ | ZECZTS | 214002 | 49.3712 | 15.9132
CTS-200846 | Stránecká Zhoř: U RYBNÍKA | Stránecká Zhoř, TS:200846 | U RYBNÍKA | ZECZTS | 214002 | 49.38 | 15.9331
CTS-200844 | Stránecká Zhoř: OBEC | Stránecká Zhoř, TS:200844 | OBEC | ZECZTS | 214002 | 49.3772 | 15.9254
CTS-201001 | Velké Meziříčí: CHATY JUREK | Velké Meziříčí, TS:201001 | CHATY JUREK | ZECZTS | 214002 | 49.3663 | 16.0065
CTS-200452 | Měřín: SLOVENSKO | Měřín, TS:200452 | SLOVENSKO | ZECZTS | 214002 | 49.3911 | 15.8801
CTS-200245 | Jabloňov u VM: OBEC2 | Jabloňov u VM, TS:200245 | OBEC2 | ZECZTS | 214002 | 49.3257 | 16.087
CTS-200135 | Dědkov: DĚDKOV | Dědkov, TS:200135 | DĚDKOV | ZECZTS | 214002 | 49.4152 | 15.9128
CTS-200621 | Oslavička: OSLAVIČKA OBEC | Oslavička, TS:200621 | OSLAVIČKA OBEC | ZECZTS | 214002 | 49.3159 | 15.9674
CTS-200003 | Baliny: OBEC | Baliny, TS:200003 | OBEC | ZECZTS | 214002 | 49.3351 | 15.9547
CTS-200002 | Baliny: CHATY | Baliny, TS:200002 | CHATY | ZECZTS | 214002 | 49.3314 | 15.9449
CTS-200014 | Blízkov: OBEC | Blízkov, TS:200014 | OBEC | ZECZTS | 214002 | 49.399 | 15.9088
CTS-200641 | Otín: OBEC | Otín, TS:200641 | OBEC | ZECZTS | 214002 | 49.3619 | 15.9087
CTS-200191 | Frankův Zhořec: FRANKŮV ZHOŘEC | Frankův Zhořec, TS:200191 | FRANKŮV ZHOŘEC | ZECZTS | 214002 | 49.363 | 15.9232
CTS-200444 | Měřín: JIHLAVSKÁ | Měřín, TS:200444 | JIHLAVSKÁ | ZECZTS | 214002 | 49.3962 | 15.8749
CTS-201259 | Velké Meziříčí: T27 NÁMĚSTÍ | Velké Meziříčí, TS:201259 | T27 NÁMĚSTÍ | ZECZTS | 214001 | 49.3531 | 16.0135
CTS-201258 | Velké Meziříčí: T28 BECKER | Velké Meziříčí, TS:201258 | T28 BECKER | ZECZTS | 214001 | 49.3538 | 16.0047
CTS-201051 | Velké Meziříčí: T24 HRADBY | Velké Meziříčí, TS:201051 | T24 HRADBY | ZECZTS | 214001 | 49.3568 | 16.0105
CTS-201275 | Velké Meziříčí: T30 ČERMÁKOVA | Velké Meziříčí, TS:201275 | T30 ČERMÁKOVA | ZECZTS | 214001 | 49.3488 | 16.0162
CTS-201273 | Velké Meziříčí: T29 DRAKA2 | Velké Meziříčí, TS:201273 | T29 DRAKA2 | ZECZTS | 214001 | 49.3468 | 16
CTS-201050 | Velké Meziříčí: T23 MARKET | Velké Meziříčí, TS:201050 | T23 MARKET | ZECZTS | 214001 | 49.3485 | 16.0201
CTS-201053 | Velké Meziříčí: T26 DRAKA | Velké Meziříčí, TS:201053 | T26 DRAKA | ZECZTS | 214003 | 49.3456 | 15.9985
CTS-200862 | Svařenov: SVAŘENOV | Svařenov, TS:200862 | SVAŘENOV | ZECZTS | 214002 | 49.3662 | 15.952
CTS-200997 | Velké Meziříčí: DRUŽSTVO | Velké Meziříčí, TS:200997 | DRUŽSTVO | ZECZTS | 214002 | 49.3451 | 16.0334
CTS-200993 | Velké Meziříčí: AMERIKA RD | Velké Meziříčí, TS:200993 | AMERIKA RD | ZECZTS | 214002 | 49.354 | 15.9858
CTS-201006 | Velké Meziříčí: KOMUNÁL | Velké Meziříčí, TS:201006 | KOMUNÁL | ZECZTS | 214002 | 49.3471 | 16.0344
CTS-201026 | Velké Meziříčí: STS | Velké Meziříčí, TS:201026 | STS | ZECZTS | 214002 | 49.3535 | 15.9916
CTS-200923 | Uhřínov: DOMKY | Uhřínov, TS:200923 | DOMKY | ZECZTS | 214002 | 49.3518 | 15.9347
CTS-200352 | Křižanov: PILA | Křižanov, TS:200352 | PILA | ZECZTS | 214002 | 49.3971 | 16.1167
CTS-200480 | Moravec: STATEK | Moravec, TS:200480 | STATEK | ZECZTS | 214002 | 49.4352 | 16.1545
CTS-201023 | Velké Meziříčí: SLOVNAFT | Velké Meziříčí, TS:201023 | SLOVNAFT | ZECZTS | 214002 | 49.3452 | 16.0414
CTS-200431 | Martinice: HORNÍ | Martinice, TS:200431 | HORNÍ | ZECZTS | 214002 | 49.3728 | 16.0415
CTS-200319 | Kozlov: OBEC | Kozlov, TS:200319 | OBEC | ZECZTS | 214002 | 49.3795 | 16.0803
CTS-200907 | Tasov: DRUŽSTVO | Tasov, TS:200907 | DRUŽSTVO | ZECZTS | 214002 | 49.2825 | 16.1089
CTS-201287 | Velké Meziříčí: VELKÉ MEZIŘÍČÍ LOUPEŽNÍK | Velké Meziříčí, TS:201287 | VELKÉ MEZIŘÍČÍ LOUPEŽNÍK | ZECZTS | 214002 | 49.3659 | 15.9917
CTS-200386 | Kúsky: KÚSKY | Kúsky, TS:200386 | KÚSKY | ZECZTS | 214002 | 49.3542 | 16.0718
CTS-200477 | Moravec: OBEC1 | Moravec, TS:200477 | OBEC1 | ZECZTS | 214002 | 49.4407 | 16.1395
CTS-200476 | Moravec: LIHOVAR | Moravec, TS:200476 | LIHOVAR | ZECZTS | 214002 | 49.4358 | 16.1423
CTS-200732 | Radkov: RADKOVIČKY | Radkov, TS:200732 | RADKOVIČKY | ZECZTS | 214002 | 49.4276 | 16.1665
CTS-200715 | Pustina: PUSTINA | Pustina, TS:200715 | PUSTINA | ZECZTS | 214002 | 49.3846 | 15.9009
CTS-200407 | Lhotky u VMZ: OBEC1 | Lhotky u VMZ, TS:200407 | OBEC1 | ZECZTS | 214002 | 49.3553 | 16.0643
CTS-200408 | Lhotky u VMZ: OBEC2 | Lhotky u VMZ, TS:200408 | OBEC2 | ZECZTS | 214002 | 49.3571 | 16.0592
CTS-200285 | Kadolec: OBEC | Kadolec, TS:200285 | OBEC | ZECZTS | 214002 | 49.3764 | 16.1411
CTS-201041 | Velké Meziříčí: T14 ČECHOVA | Velké Meziříčí, TS:201041 | T14 ČECHOVA | ZECZTS | 214001 | 49.3543 | 16.0214
CTS-201044 | Velké Meziříčí: T17 SOKOLOVSKÁ | Velké Meziříčí, TS:201044 | T17 SOKOLOVSKÁ | ZECZTS | 214001 | 49.3514 | 16.0217
CTS-703528 | Lavičky: DOMKY | Lavičky, TS:703528 | DOMKY | ZECZTS | 214003 | 49.3824 | 15.974
CTS-701748 | Velké Meziříčí: T39 DŮM SENIORŮ | Velké Meziříčí, TS:701748 | T39 DŮM SENIORŮ | ZECZTS | 214003 | 49.3473 | 16.0098
CTS-200443 | Měřín: JEDNOTA | Měřín, TS:200443 | JEDNOTA | ZECZTS | 214003 | 49.3913 | 15.8833
CTS-201038 | Velké Meziříčí: T11 STADION | Velké Meziříčí, TS:201038 | T11 STADION | ZECZTS | 214001 | 49.3578 | 16.0138
CTS-201032 | Velké Meziříčí: T05 ASTRID | Velké Meziříčí, TS:201032 | T05 ASTRID | ZECZTS | 214001 | 49.3571 | 16.0036
CTS-201047 | Velké Meziříčí: T20 Agromotor | Velké Meziříčí, TS:201047 | T20 Agromotor | ZECZTS | 214001 | 49.3495 | 16.0175
CTS-703187 | Velké Meziříčí: T49 SALLER | Velké Meziříčí, TS:703187 | T49 SALLER | ZECZTS | 214003 | 49.3482 | 16.023
CTS-703562 | Velké Meziříčí: T51 MĚSTSKÁ | Velké Meziříčí, TS:703562 | T51 MĚSTSKÁ | ZECZTS | 214003 | 49.3531 | 16.0136
CTS-703188 | Velké Meziříčí: T50 KAUFLAND | Velké Meziříčí, TS:703188 | T50 KAUFLAND | ZECZTS | 214003 | 49.3482 | 16.0231
CTS-703185 | Velké Meziříčí: T47 U STADIONU | Velké Meziříčí, TS:703185 | T47 U STADIONU | ZECZTS | 214003 | 49.3483 | 16.0229
CTS-201000 | Velké Meziříčí: T46 HORNOMĚSTSKÁ | Velké Meziříčí, TS:201000 | T46 HORNOMĚSTSKÁ | ZECZTS | 214003 | 49.3553 | 16.0032
CTS-200324 | Krásněves: KAMENOLOM | Krásněves, TS:200324 | KAMENOLOM | ZECZTS | 214002 | 49.4308 | 15.9778
CTS-703120 | Oslavička: OSLAVIČKA HÁJENKA | Oslavička, TS:703120 | OSLAVIČKA HÁJENKA | ZECZTS | 214002 | 49.3162 | 15.9754
CTS-701344 | Měřín: POLOVEC | Měřín, TS:701344 | POLOVEC | ZECZTS | 214002 | 49.4074 | 15.8697
CTS-200450 | Měřín: SAMOTA | Měřín, TS:200450 | SAMOTA | ZECZTS | 214002 | 49.4098 | 15.8664
CTS-201017 | Velké Meziříčí: POLIKLINIKA | Velké Meziříčí, TS:201017 | POLIKLINIKA | ZECZTS | 214002 | 49.3563 | 16.0172
CTS-200445 | Měřín: K ČERNÉ | Měřín, TS:200445 | K ČERNÉ | ZECZTS | 214002 | 49.3952 | 15.8827
CTS-201059 | Velké Meziříčí: VRCHOVECKÁ | Velké Meziříčí, TS:201059 | VRCHOVECKÁ | ZECZTS | 214002 | 49.3636 | 16.0145
CTS-200439 | Měřín: BLÍZKOVSKÁ | Měřín, TS:200439 | BLÍZKOVSKÁ | ZECZTS | 214002 | 49.393 | 15.8925
CTS-200390 | Kyjov: KYJOV | Kyjov, TS:200390 | KYJOV | ZECZTS | 214002 | 49.443 | 15.8801
CTS-200619 | Oslavice: U DRUŽSTVA | Oslavice, TS:200619 | U DRUŽSTVA | ZECZTS | 214002 | 49.3393 | 15.9919
CTS-200446 | Měřín: MOTYČKA | Měřín, TS:200446 | MOTYČKA | ZECZTS | 214002 | 49.3883 | 15.8893
CTS-201016 | Velké Meziříčí: POD KAŠTANY | Velké Meziříčí, TS:201016 | POD KAŠTANY | ZECZTS | 214002 | 49.3617 | 16.0067
CTS-200447 | Měřín: NIVY | Měřín, TS:200447 | NIVY | ZECZTS | 214002 | 49.3898 | 15.899
CTS-201015 | Velké Meziříčí: OKÁLY | Velké Meziříčí, TS:201015 | OKÁLY | ZECZTS | 214002 | 49.3681 | 16.0166
CTS-200299 | Klementice: KLEMENTICE | Klementice, TS:200299 | KLEMENTICE | ZECZTS | 214002 | 49.2809 | 16.052
CTS-201013 | Velké Meziříčí: NOVÁ | Velké Meziříčí, TS:201013 | NOVÁ | ZECZTS | 214002 | 49.3509 | 16.0291
CTS-200305 | Kochanov: KOCHÁNOV | Kochanov, TS:200305 | KOCHÁNOV | ZECZTS | 214002 | 49.3872 | 15.9474
CTS-201057 | Velké Meziříčí: UHELNÉ SKLADY | Velké Meziříčí, TS:201057 | UHELNÉ SKLADY | ZECZTS | 214002 | 49.3468 | 16.0182
CTS-200644 | Pavlínov: OBEC | Pavlínov, TS:200644 | OBEC | ZECZTS | 214002 | 49.347 | 15.8816
CTS-703521 | Lavičky: PRŮMYSLOVÁ ZÓNA | Lavičky, TS:703521 | PRŮMYSLOVÁ ZÓNA | ZECZTS | 214002 | 49.3703 | 15.9685
CTS-200618 | Oslavice: OBEC2 | Oslavice, TS:200618 | OBEC2 | ZECZTS | 214002 | 49.3387 | 15.9996
CTS-201058 | Velké Meziříčí: VALÍČKOVA | Velké Meziříčí, TS:201058 | VALÍČKOVA | ZECZTS | 214002 | 49.355 | 16.0014
CTS-200995 | Velké Meziříčí: DEA | Velké Meziříčí, TS:200995 | DEA | ZECZTS | 214002 | 49.3548 | 16.0335
CTS-200454 | Měřín: U MOSTU | Měřín, TS:200454 | U MOSTU | ZECZTS | 214002 | 49.392 | 15.8951
CTS-200448 | Měřín: PEKÁRNA | Měřín, TS:200448 | PEKÁRNA | ZECZTS | 214002 | 49.3935 | 15.887
CTS-200155 | Dolní Heřmanice: ZÁVLAHA | Dolní Heřmanice, TS:200155 | ZÁVLAHA | ZECZTS | 214002 | 49.307 | 16.0785
CTS-703300 | Velké Meziříčí: MARRON | Velké Meziříčí, TS:703300 | MARRON | ZECZTS | 214002 | 49.3477 | 15.9963
CTS-701211 | Velké Meziříčí: WECKMAN | Velké Meziříčí, TS:701211 | WECKMAN | ZECZTS | 214002 | 49.3648 | 15.9858
CVK-21171 | TS:703528 US:ZR2772 | Lavičky, DOMKY ZR2772,VN189, p.Lavičky Domky | TS:DOMKY US:ZR2772 | ZECZVNKAB | 910001 | 49.3825 | 15.9707
CVK-21886 | TS:201029 TS:201028 | Velké Meziříčí, T02 AGRO Velké Meziříčí, T01 STROJÍRNY | TS:T02 AGRO TS:T01 STROJÍRNY | ZECZVNKAB | 910001 | 49.3492 | 16.0013
CVK-22119 | TS:201000 TS:703895 | Velké Meziříčí, T46 HORNOMĚSTSKÁ Velké Meziříčí, T53 Alpa | TS:T46 HORNOMĚSTSKÁ TS:T53 Alpa | ZECZVNKAB | 910001 | 49.3553 | 16.0032
CVK-14919 | TS:701748 TS:201049 | Velké Meziříčí, T39 DŮM SENIORŮ Velké Meziříčí, T22 ČECH. SADY4 | TS:T39 DŮM SENIORŮ TS:T22 ČECH. SADY4 | ZECZVNKAB | 910001 | 49.3487 | 16.0086
CVK-14564 | TS:201032 TS:201051 | Velké Meziříčí, T05 ASTRID Velké Meziříčí, T24 HRADBY | TS:T05 ASTRID TS:T24 HRADBY | ZECZVNKAB | 910001 | 49.3577 | 16.0039
CVK-15406 | TS:201030 TS:201031 | Velké Meziříčí, T03 BEZRUČOVA Velké Meziříčí, T04 DRUŽSTEVNÍ | TS:T03 BEZRUČOVA TS:T04 DRUŽSTEVNÍ | ZECZVNKAB | 910001 | 49.3536 | 16.0076
CVK-16438 | R:VMZ 9 TS:201273 | R Velké Meziříčí Velké Meziříčí, T29 DRAKA2 | R:VMZ 9 TS:T29 DRAKA2 | ZECZVNKAB | 910001 | 49.347 | 15.9983
CVK-9350 | PB:5 TS:200843 | PB:5,VN189, p.Stránecká Zhoř Motorest Stránecká Zhoř, Motorest | PB:5 TS:Motorest | ZECZVNKAB | 910001 | 49.3905 | 15.9255
CVK-12312 | TS:701882 TS:201045 | Velké Meziříčí, T41 Holcim Velké Meziříčí, T18 AGADOS | TS:T41 Holcim TS:T18 AGADOS | ZECZVNKAB | 910001 | 49.3463 | 16.0297
CVK-17346 | TS:201035 TS:201034 | Velké Meziříčí, T08 ČECH.SADY2 Velké Meziříčí, T07 ČECH.SADY1 | TS:T08 ČECH.SADY2 TS:T07 ČECH.SADY1 | ZECZVNKAB | 910001 | 49.3488 | 16.0088
CVK-16479 | TS:702582 US:ZR1829 | Velké Meziříčí, SLUNEČNÍ ZR1829,VN189, VMZ/US0 bod475-T45 SLUNEČNÍ | TS:SLUNEČNÍ US:ZR1829 | ZECZVNKAB | 910001 | 49.362 | 15.9885
CVK-19226 | TS:201258 TS:201000 | Velké Meziříčí, T28 BECKER Velké Meziříčí, T46 HORNOMĚSTSKÁ | TS:T28 BECKER TS:T46 HORNOMĚSTSKÁ | ZECZVNKAB | 910001 | 49.3538 | 16.0047
CVK-17716 | PB:27 TS:201259 | PB:27,VN1273, k.18-26 Velké Meziříčí, T27 NÁMĚSTÍ | PB:27 TS:T27 NÁMĚSTÍ | ZECZVNKAB | 910001 | 49.3531 | 16.0135
CVK-17045 | TS:201036 TS:201275 | Velké Meziříčí, T09 ČECH.SADY3 Velké Meziříčí, T30 ČERMÁKOVA | TS:T09 ČECH.SADY3 TS:T30 ČERMÁKOVA | ZECZVNKAB | 910001 | 49.3488 | 16.0162
CVK-17524 | TS:700144 US:ZR1881 | Velké Meziříčí, Tiskárna ZR1881,VN189, p.VMZ PROTISK | TS:Tiskárna US:ZR1881 | ZECZVNKAB | 910001 | 49.3535 | 15.9917
CVK-16320 | TS:201034 TS:701748 | Velké Meziříčí, T07 ČECH.SADY1 Velké Meziříčí, T39 DŮM SENIORŮ | TS:T07 ČECH.SADY1 TS:T39 DŮM SENIORŮ | ZECZVNKAB | 910001 | 49.3473 | 16.0098
CVK-14698 | TS:201032 TS:201033 | Velké Meziříčí, T05 ASTRID Velké Meziříčí, T06 AREÁL ZDRAVÍ | TS:T05 ASTRID TS:T06 AREÁL ZDRAVÍ | ZECZVNKAB | 910001 | 49.357 | 16.0035
CVK-11097 | R:VMZ 9 TS:201053 | R Velké Meziříčí Velké Meziříčí, T26 DRAKA | R:VMZ 9 TS:T26 DRAKA | ZECZVNKAB | 910001 | 49.3456 | 15.9985
CVK-17047 | TS:201275 TS:201050 | Velké Meziříčí, T30 ČERMÁKOVA Velké Meziříčí, T23 MARKET | TS:T30 ČERMÁKOVA TS:T23 MARKET | ZECZVNKAB | 910001 | 49.3488 | 16.0162
CVK-16223 | TS:201031 TS:201258 | Velké Meziříčí, T04 DRUŽSTEVNÍ Velké Meziříčí, T28 BECKER | TS:T04 DRUŽSTEVNÍ TS:T28 BECKER | ZECZVNKAB | 910001 | 49.3536 | 16.0076
CVK-14248 | TS:201038 TS:201051 | Velké Meziříčí, T11 STADION Velké Meziříčí, T24 HRADBY | TS:T11 STADION TS:T24 HRADBY | ZECZVNKAB | 910001 | 49.3578 | 16.0138
CVK-10441 | TS:701273 TS:201049 | Velké Meziříčí, T38 Tři Pyramidy Velké Meziříčí, T22 ČECH. SADY4 | TS:T38 Tři Pyramidy TS:T22 ČECH. SADY4 | ZECZVNKAB | 910001 | 49.3488 | 16.0042
CVK-10438 | TS:201273 TS:201028 | Velké Meziříčí, T29 DRAKA2 Velké Meziříčí, T01 STROJÍRNY | TS:T29 DRAKA2 TS:T01 STROJÍRNY | ZECZVNKAB | 910001 | 49.3478 | 16.001
CVK-9349 | PB:3 TS:200843 | PB:3,VN189, p.Stránecká Zhoř Motorest Stránecká Zhoř, Motorest | PB:3 TS:Motorest | ZECZVNKAB | 910001 | 49.3906 | 15.9253
CVK-12313 | TS:701882 TS:201045 | Velké Meziříčí, T41 Holcim Velké Meziříčí, T18 AGADOS | TS:T41 Holcim TS:T18 AGADOS | ZECZVNKAB | 910001 | 49.3463 | 16.0297
CVK-16679 | PB:2 TS:201031 | PB:2,VN103, o.Velké Meziříčí Obnova Velké Meziříčí, T04 DRUŽSTEVNÍ | PB:2 TS:T04 DRUŽSTEVNÍ | ZECZVNKAB | 910001 | 49.3536 | 16.0076
CVK-10957 | TS:200359 PB:3 | Křižanov, U ŠKOLY PB:3,VN92, o.U Školy | TS:U ŠKOLY PB:3 | ZECZVNKAB | 910001 | 49.3904 | 16.1035
CVK-17201 | TS:201050 TS:201047 | Velké Meziříčí, T23 MARKET Velké Meziříčí, T20 Agromotor | TS:T23 MARKET TS:T20 Agromotor | ZECZVNKAB | 910001 | 49.3485 | 16.0201
CVK-16462 | TS:201044 TS:201043 | Velké Meziříčí, T17 SOKOLOVSKÁ Velké Meziříčí, T16 KOLMÁ | TS:T17 SOKOLOVSKÁ TS:T16 KOLMÁ | ZECZVNKAB | 910001 | 49.3526 | 16.0248
CVK-16442 | PB:2 TS:201033 | PB:2,VN1280, o.Velké Meziříčí Areál ZDraví Velké Meziříčí, T06 AREÁL ZDRAVÍ | PB:2 TS:T06 AREÁL ZDRAVÍ | ZECZVNKAB | 910001 | 49.3617 | 16.0031
CVK-13517 | TS:201035 TS:201036 | Velké Meziříčí, T08 ČECH.SADY2 Velké Meziříčí, T09 ČECH.SADY3 | TS:T08 ČECH.SADY2 TS:T09 ČECH.SADY3 | ZECZVNKAB | 910001 | 49.3502 | 16.0108
CVK-12753 | TS:201032 TS:702410 | Velké Meziříčí, T05 ASTRID Velké Meziříčí, T42 Lacrum | TS:T05 ASTRID TS:T42 Lacrum | ZECZVNKAB | 910001 | 49.357 | 16.0037
CVK-15361 | TS:201038 TS:201040 | Velké Meziříčí, T11 STADION Velké Meziříčí, T13 BEZDĚKOV | TS:T11 STADION TS:T13 BEZDĚKOV | ZECZVNKAB | 910001 | 49.3542 | 16.0163
CVK-14697 | PB:2 TS:201046 | PB:2,VN189, ODB.TS19 VELKÉ MEZIŘÍČÍ Velké Meziříčí, T19 Lesy | PB:2 TS:T19 Lesy | ZECZVNKAB | 910001 | 49.3468 | 15.9944
CVK-16823 | TS:201046 TS:700591 | Velké Meziříčí, T19 Lesy Velké Meziříčí, T35 SILVACO | TS:T19 Lesy TS:T35 SILVACO | ZECZVNKAB | 910001 | 49.3467 | 15.9962
CVK-14346 | TS:702427 TS:201037 | Velké Meziříčí, T44 Lisovna Jeřábek Velké Meziříčí, T10 ŠKOLA | TS:T44 Lisovna Jeřábek TS:T10 ŠKOLA | ZECZVNKAB | 910001 | 49.3536 | 16.0163
CVK-14057 | TS:201030 TS:700354 | Velké Meziříčí, T03 BEZRUČOVA Velké Meziříčí, T33 Poex | TS:T03 BEZRUČOVA TS:T33 Poex | ZECZVNKAB | 910001 | 49.351 | 16.0067
CVK-11096 | R:VMZ 9 TS:201053 | R Velké Meziříčí Velké Meziříčí, T26 DRAKA | R:VMZ 9 TS:T26 DRAKA | ZECZVNKAB | 910001 | 49.3456 | 15.9985
CVK-13018 | TS:201042 TS:201043 | Velké Meziříčí, T15 VÝSLUNÍ Velké Meziříčí, T16 KOLMÁ | TS:T15 VÝSLUNÍ TS:T16 KOLMÁ | ZECZVNKAB | 910001 | 49.3526 | 16.0248
CVK-14124 | TS:701273 TS:702061 | Velké Meziříčí, T38 Tři Pyramidy Velké Meziříčí, T43 Building | TS:T38 Tři Pyramidy TS:T43 Building | ZECZVNKAB | 910001 | 49.3487 | 16.0029
CVK-15362 | TS:201041 TS:201040 | Velké Meziříčí, T14 ČECHOVA Velké Meziříčí, T13 BEZDĚKOV | TS:T14 ČECHOVA TS:T13 BEZDĚKOV | ZECZVNKAB | 910001 | 49.3539 | 16.0185
CVK-14745 | TS:201050 US:ZR1864 | Velké Meziříčí, T23 MARKET ZR1864,VN103, o.Market | TS:T23 MARKET US:ZR1864 | ZECZVNKAB | 910001 | 49.3472 | 16.0223
CVK-13900 | TS:700591 R:VMZ 9 | Velké Meziříčí, T35 SILVACO R Velké Meziříčí | TS:T35 SILVACO R:VMZ 9 | ZECZVNKAB | 910001 | 49.3467 | 15.9962
CVK-14058 | TS:201049 TS:700354 | Velké Meziříčí, T22 ČECH. SADY4 Velké Meziříčí, T33 Poex | TS:T22 ČECH. SADY4 TS:T33 Poex | ZECZVNKAB | 910001 | 49.3491 | 16.005
CVK-20680 | TS:703562 TS:201259 | Velké Meziříčí, T51 MĚSTSKÁ Velké Meziříčí, T27 NÁMĚSTÍ | TS:T51 MĚSTSKÁ TS:T27 NÁMĚSTÍ | ZECZVNKAB | 910001 | 49.353 | 16.0134
CVK-20143 | TS:703187 TS:703185 | Velké Meziříčí, T49 SALLER Velké Meziříčí, T47 U STADIONU | TS:T49 SALLER TS:T47 U STADIONU | ZECZVNKAB | 910001 | 49.3483 | 16.023
CVK-19861 | US:ZR2748 TS:200443 | ZR2748,VN189, o.Gala Měřín, JEDNOTA | US:ZR2748 TS:JEDNOTA | ZECZVNKAB | 910001 | 49.3913 | 15.8833
CVK-20139 | TS:703187 TS:703188 | Velké Meziříčí, T49 SALLER Velké Meziříčí, T50 KAUFLAND | TS:T49 SALLER TS:T50 KAUFLAND | ZECZVNKAB | 910001 | 49.3482 | 16.0231
CVK-19862 | US:ZR2747 TS:200443 | ZR2747,VN189, o.Gala Měřín, JEDNOTA | US:ZR2747 TS:JEDNOTA | ZECZVNKAB | 910001 | 49.3913 | 15.8833
CVK-19672 | TS:201041 TS:201042 | Velké Meziříčí, T14 ČECHOVA Velké Meziříčí, T15 VÝSLUNÍ | TS:T14 ČECHOVA TS:T15 VÝSLUNÍ | ZECZVNKAB | 910001 | 49.3543 | 16.0214
CVK-20679 | TS:703562 TS:201037 | Velké Meziříčí, T51 MĚSTSKÁ Velké Meziříčí, T10 ŠKOLA | TS:T51 MĚSTSKÁ TS:T10 ŠKOLA | ZECZVNKAB | 910001 | 49.3531 | 16.0134
CVK-20141 | US:ZR1865 TS:703188 | ZR1865,VN103, k. Velké Meziříčí, T50 KAUFLAND | US:ZR1865 TS:T50 KAUFLAND | ZECZVNKAB | 910001 | 49.3483 | 16.0229
CVK-22118 | TS:703895 TS:702410 | Velké Meziříčí, T53 Alpa Velké Meziříčí, T42 Lacrum | TS:T53 Alpa TS:T42 Lacrum | ZECZVNKAB | 910001 | 49.357 | 16.0036
CNN-9738_.KNN | Sklené nad Oslavou_K | Sklené nad Oslavou_K |  | ZECZMSKNN | 908001 | 49.4513 | 16.0426
CNN-10031.KNN | Tasov_sever_K | Tasov_sever_K |  | ZECZMSKNN | 908001 | 49.2996 | 16.09
CNN-8220_.KNN | Lhotky u Velkého Meziříčí_K | Lhotky u Velkého Meziříčí_K |  | ZECZMSKNN | 908001 | 49.3565 | 16.0776
CNN-6817_.VNN | Dolní Libochová_V | Dolní Libochová_V |  | ZECZMSVNN | 907001 | 49.4164 | 16.1711
CNN-8890_.VNN | Olší nad Oslavou_V | Olší nad Oslavou_V |  | ZECZMSVNN | 907001 | 49.4059 | 15.9884
CNN-8220_.VNN | Lhotky u Velkého Meziříčí_V | Lhotky u Velkého Meziříčí_V |  | ZECZMSVNN | 907001 | 49.3565 | 16.0776
CNN-8486_.KNN | Moravec_sever_K | Moravec_sever_K |  | ZECZMSKNN | 908001 | 49.4485 | 16.1459
CNN-10895.KNN | Velké Meziříčí - Třebíčská_K | Velké Meziříčí - Třebíčská_K |  | ZECZMSKNN | 908001 | 49.3519 | 16.0036
CNN-8911_.KNN | Oslava_K | Oslava_K |  | ZECZMSKNN | 908001 | 49.2856 | 16.0536
CNN-10895.VNN | Velké Meziříčí - Třebíčská_V | Velké Meziříčí - Třebíčská_V |  | ZECZMSVNN | 907001 | 49.3519 | 16.0036
CNN-9738_.VNN | Sklené nad Oslavou_V | Sklené nad Oslavou_V |  | ZECZMSVNN | 907001 | 49.4513 | 16.0426
CNN-6700_.VNN | Chlumek_V | Chlumek_V |  | ZECZMSVNN | 907001 | 49.3748 | 15.882
CNN-8486_.VNN | Moravec_sever_V | Moravec_sever_V |  | ZECZMSVNN | 907001 | 49.4485 | 16.1459
CNN-8918_.VNN | Osové_V | Osové_V |  | ZECZMSVNN | 907001 | 49.3243 | 16.0237
CNN-9872_.VNN | Stránecká Zhoř_V | Stránecká Zhoř_V |  | ZECZMSVNN | 907001 | 49.3747 | 15.9229
CNN-10903.VNN | Velké Meziříčí - UHRINOVSKA_V | Velké Meziříčí - UHRINOVSKA_V |  | ZECZMSVNN | 907001 | 49.3517 | 15.9763
CNN-7273_.VNN | Jabloňov u Velkého Meziříčí_V | Jabloňov u Velkého Meziříčí_V |  | ZECZMSVNN | 907001 | 49.3366 | 16.0938
CNN-6813_.VNN | Dolní Heřmanice_V | Dolní Heřmanice_V |  | ZECZMSVNN | 907001 | 49.3243 | 16.0477
CNN-8911_.VNN | Oslava_V | Oslava_V |  | ZECZMSVNN | 907001 | 49.2856 | 16.0536
CNN-6791_.VNN | Dobrá Voda u Křižanova_V | Dobrá Voda u Křižanova_V |  | ZECZMSVNN | 907001 | 49.3827 | 16.0712
CNN-7982_.VNN | Křižanov_jih_V | Křižanov_jih_V |  | ZECZMSVNN | 907001 | 49.3752 | 16.1021
CNN-11235.VNN | Zadní Zhořec_V | Zadní Zhořec_V |  | ZECZMSVNN | 907001 | 49.427 | 15.9349
CNN-8743_.VNN | Netín_V | Netín_V |  | ZECZMSVNN | 907001 | 49.4177 | 15.9555
CNN-7067_.VNN | Horní Heřmanice_V | Horní Heřmanice_V |  | ZECZMSVNN | 907001 | 49.3307 | 15.9134
CNN-6746_.VNN | Černá_V | Černá_V |  | ZECZMSVNN | 907001 | 49.439 | 15.8766
CNN-7608_.VNN | Jívoví_V | Jívoví_V |  | ZECZMSVNN | 907001 | 49.4221 | 16.0763
CNN-9118_.VNN | Pohořílky u Otína_V | Pohořílky u Otína_V |  | ZECZMSVNN | 907001 | 49.3645 | 15.8929
CNN-7111_.VNN | Hrbov u Velkého Meziříčí_V | Hrbov u Velkého Meziříčí_V |  | ZECZMSVNN | 907001 | 49.3648 | 15.948
CNN-8636_.VNN | Mostiště u Velkého Meziříčí_V | Mostiště u Velkého Meziříčí_V |  | ZECZMSVNN | 907001 | 49.3813 | 16.0103
CNN-8321_.VNN | Měřín_západ_V | Měřín_západ_V |  | ZECZMSVNN | 907001 | 49.4027 | 15.8766
CNN-6700_.KNN | Chlumek_K | Chlumek_K |  | ZECZMSKNN | 908001 | 49.3748 | 15.882
CNN-8918_.KNN | Osové_K | Osové_K |  | ZECZMSKNN | 908001 | 49.3243 | 16.0237
CNN-9872_.KNN | Stránecká Zhoř_K | Stránecká Zhoř_K |  | ZECZMSKNN | 908001 | 49.3747 | 15.9229
CNN-10824.VNN | Velké Meziříčí - KARLOV_V | Velké Meziříčí - KARLOV_V |  | ZECZMSVNN | 907001 | 49.3493 | 16.038
CNN-10031.VNN | Tasov_sever_V | Tasov_sever_V |  | ZECZMSVNN | 907001 | 49.2996 | 16.09
CNN-9951_.VNN | Šeborov_V | Šeborov_V |  | ZECZMSVNN | 907001 | 49.3504 | 15.9324
CNN-11032.VNN | Vídeň_V | Vídeň_V |  | ZECZMSVNN | 907001 | 49.395 | 16.0257
CNN-10903.KNN | Velké Meziříčí - UHRINOVSKA_K | Velké Meziříčí - UHRINOVSKA_K |  | ZECZMSKNN | 908001 | 49.3517 | 15.9763
CNN-7273_.KNN | Jabloňov u Velkého Meziříčí_K | Jabloňov u Velkého Meziříčí_K |  | ZECZMSKNN | 908001 | 49.3366 | 16.0938
CNN-6813_.KNN | Dolní Heřmanice_K | Dolní Heřmanice_K |  | ZECZMSKNN | 908001 | 49.3243 | 16.0477
CNN-6817_.KNN | Dolní Libochová_K | Dolní Libochová_K |  | ZECZMSKNN | 908001 | 49.4164 | 16.1711
CNN-6791_.KNN | Dobrá Voda u Křižanova_K | Dobrá Voda u Křižanova_K |  | ZECZMSKNN | 908001 | 49.3827 | 16.0712
CNN-7982_.KNN | Křižanov_jih_K | Křižanov_jih_K |  | ZECZMSKNN | 908001 | 49.3752 | 16.1021
CNN-8890_.KNN | Olší nad Oslavou_K | Olší nad Oslavou_K |  | ZECZMSKNN | 908001 | 49.4059 | 15.9884
CNN-11235.KNN | Zadní Zhořec_K | Zadní Zhořec_K |  | ZECZMSKNN | 908001 | 49.427 | 15.9349
CNN-8743_.KNN | Netín_K | Netín_K |  | ZECZMSKNN | 908001 | 49.4177 | 15.9555
CNN-7067_.KNN | Horní Heřmanice_K | Horní Heřmanice_K |  | ZECZMSKNN | 908001 | 49.3307 | 15.9134
CNN-6746_.KNN | Černá_K | Černá_K |  | ZECZMSKNN | 908001 | 49.439 | 15.8766
CNN-7608_.KNN | Jívoví_K | Jívoví_K |  | ZECZMSKNN | 908001 | 49.4221 | 16.0763
CNN-9118_.KNN | Pohořílky u Otína_K | Pohořílky u Otína_K |  | ZECZMSKNN | 908001 | 49.3645 | 15.8929
CNN-7111_.KNN | Hrbov u Velkého Meziříčí_K | Hrbov u Velkého Meziříčí_K |  | ZECZMSKNN | 908001 | 49.3648 | 15.948
CNN-8636_.KNN | Mostiště u Velkého Meziříčí_K | Mostiště u Velkého Meziříčí_K |  | ZECZMSKNN | 908001 | 49.3813 | 16.0103
CNN-8321_.KNN | Měřín_západ_K | Měřín_západ_K |  | ZECZMSKNN | 908001 | 49.4027 | 15.8766
CNN-10824.KNN | Velké Meziříčí - KARLOV_K | Velké Meziříčí - KARLOV_K |  | ZECZMSKNN | 908001 | 49.3493 | 16.038
CNN-11032.KNN | Vídeň_K | Vídeň_K |  | ZECZMSKNN | 908001 | 49.395 | 16.0257
CNN-9951_.KNN | Šeborov_K | Šeborov_K |  | ZECZMSKNN | 908001 | 49.3504 | 15.9324
CTSV-NAO-AEA02 | T101 | R Náměšť nad Oslavou NAO | T101 | ZECZVVNAE | 227002 | 49.2112 | 16.1429
CRPS-CEB-AJA32 | Vyhřívání - T101 | R Čebín CEB | Vyhřívání - T101 | ZECZVNAJ | 227013 | 49.3301 | 16.458
CRPS-CEB-AJB03 | VS T22 | R Čebín CEB | VS T22 | ZECZVNAJ | 227033 | 49.3301 | 16.458
CRPS-CEB-AJB02 | VN57; R CEB - AJA23 | R Čebín CEB | VN57; R CEB - AJA23 | ZECZVNAJ | 227033 | 49.3301 | 16.458
CRPS-CEB-AJB01 | VN57; US BO1184 | R Čebín CEB | VN57; US BO1184 | ZECZVNAJ | 227033 | 49.3301 | 16.458
CRPS-CEB-AJA28 | VN13 | R Čebín CEB | VN13 | ZECZVNAJ | 227042 | 49.3301 | 16.458
CRPS-CEB-AJA27 | VN33 | R Čebín CEB | VN33 | ZECZVNAJ | 227042 | 49.3301 | 16.458
CRPS-CEB-AJA26 | VN67 | R Čebín CEB | VN67 | ZECZVNAJ | 227042 | 49.3301 | 16.458
CRPS-CEB-AJA25 | T101 | R Čebín CEB | T101 | ZECZVNAJ | 227042 | 49.3301 | 16.458
CRPS-CEB-AJA24 | VN367 | R Čebín CEB | VN367 | ZECZVNAJ | 227042 | 49.3301 | 16.458
CRPS-CEB-AJA23 | VN57 | R Čebín CEB | VN57 | ZECZVNAJ | 227042 | 49.3301 | 16.458
CRPS-CEB-AJA22 | HDO T24 | R Čebín CEB | HDO T24 | ZECZVNAJ | 227042 | 49.3301 | 16.458
CRPS-CEB-AJA21 | VN109 | R Čebín CEB | VN109 | ZECZVNAJ | 227042 | 49.3301 | 16.458
CRPS-CEB-AJA20 | SP2 | R Čebín CEB | SP2 | ZECZVNAJ | 227042 | 49.3301 | 16.458
CRPS-CEB-AJA19 | Měření 2 | R Čebín CEB | Měření 2 | ZECZVNAJ | 227042 | 49.3301 | 16.458
CRPS-CEB-AJA18 | SPD WB1-WB2 | R Čebín CEB | SPD WB1-WB2 | ZECZVNAJ | 227042 | 49.3301 | 16.458
CRPS-CEB-AJA17 | SPD WA1-WA2 | R Čebín CEB | SPD WA1-WA2 | ZECZVNAJ | 227042 | 49.3301 | 16.458
CRPS-CEB-AJA16 | Měření 1 | R Čebín CEB | Měření 1 | ZECZVNAJ | 227042 | 49.3301 | 16.458
CRPS-CEB-AJA15 | SP1 | R Čebín CEB | SP1 | ZECZVNAJ | 227042 | 49.3301 | 16.458
CRPS-CEB-AJA14 | VS T21 | R Čebín CEB | VS T21 | ZECZVNAJ | 227042 | 49.3301 | 16.458
CRPS-CEB-AJA13 | T102 | R Čebín CEB | T102 | ZECZVNAJ | 227042 | 49.3301 | 16.458
CRPS-CEB-AJA12 | VN71 | R Čebín CEB | VN71 | ZECZVNAJ | 227042 | 49.3301 | 16.458
CRPS-CEB-AJA11 | VN152 | R Čebín CEB | VN152 | ZECZVNAJ | 227042 | 49.3301 | 16.458
CRPS-CEB-AJA10 | VN910 | R Čebín CEB | VN910 | ZECZVNAJ | 227042 | 49.3301 | 16.458
CRPS-CEB-AJA09 | VN70 | R Čebín CEB | VN70 | ZECZVNAJ | 227042 | 49.3301 | 16.458
CRPS-CEB-AJA08 | VN366 | R Čebín CEB | VN366 | ZECZVNAJ | 227042 | 49.3301 | 16.458
CRPS-CEB-AJA07 | VN368 | R Čebín CEB | VN368 | ZECZVNAJ | 227042 | 49.3301 | 16.458
CRPS-CEB-AJA06 | VN126 | R Čebín CEB | VN126 | ZECZVNAJ | 227042 | 49.3301 | 16.458
CRPS-CEB-AJA05 | HDO T23 | R Čebín CEB | HDO T23 | ZECZVNAJ | 227042 | 49.3301 | 16.458
CRPS-CEB-AJA04 | Vyhřívání - R 110 kV (QH/27) | R Čebín CEB | Vyhřívání - R 110 kV (QH/27) | ZECZVNAJ | 227042 | 49.3301 | 16.458
CRPS-CEB-AJA32_-_VN.QV,QE/32 | Odpojovač 22 kV QV,QE/32 | R Čebín CEB | Vyhřívání - T101 | ZECZVNQ | 305017 | 49.3301 | 16.458
CTSV-VBT-AJB03_-_VN.HU/03 | Dělič pro sign. napětí 22 kV HU/03 | R Velká Bíteš - ČEPRO VBT | VS T22 | ZECZVNC | 311005 | 49.2774 | 16.2345
CTSV-VBT-AJB02_-_VN.HU/02 | Dělič pro sign. napětí 22 kV HU/02 | R Velká Bíteš - ČEPRO VBT | VN33; US ZR2134 | ZECZVNC | 311005 | 49.2774 | 16.2345
CTSV-VBT-AJB01_-_VN.HU/01 | Dělič pro sign. napětí 22 kV HU/01 | R Velká Bíteš - ČEPRO VBT | VN33; R VBT - AJA05 | ZECZVNC | 311005 | 49.2774 | 16.2345
CTSV-BO_-AEA05_-VVN.TVWA2 | PTN 110 kV TVWA2 | R Boskovice BO | V525; Blansko | ZECZVVNTV | 301001 | 49.4991 | 16.6406
CTSV-BO_-AEA01_-VVN.TVWA1 | PTN 110 kV TVWA1 | R Boskovice BO | V5597; Čebín | ZECZVVNTV | 301001 | 49.4991 | 16.6406
CTSV-BO_-AJA19_-_VN.QM/19 | Vypínač 22 kV QM/19 | R Boskovice BO | VS T21 | ZECZVNQM | 303005 | 49.4991 | 16.6406
CTSV-BYP-AJA24 | Rezerva | R Bystřice nad Pernštejnem BYP | Rezerva | ZECZVNAJ | 227042 | 49.5328 | 16.2521
CTSV-BYP-AJA23 | Rezerva | R Bystřice nad Pernštejnem BYP | Rezerva | ZECZVNAJ | 227042 | 49.5328 | 16.2521
CTSV-BYP-AJA22 | Vyhřívání - R 110 kV | R Bystřice nad Pernštejnem BYP | Vyhřívání - R 110 kV | ZECZVNAJ | 227042 | 49.5328 | 16.2521
CTSV-BYP-AJA26 | Vyhřívání - T101 | R Bystřice nad Pernštejnem BYP | Vyhřívání - T101 | ZECZVNAJ | 227001 | 49.5328 | 16.2521
CTSV-BYP-AEA01_-VVN.TVWB/01 | PTN 110 kV TVWB/01 | R Bystřice nad Pernštejnem BYP | Měření | ZECZVVNTV | 301001 | 49.5328 | 16.2521
CTSV-BYP-AEA01_-VVN.TVWA/01 | PTN 110 kV TVWA/01 | R Bystřice nad Pernštejnem BYP | Měření | ZECZVVNTV | 301001 | 49.5328 | 16.2521
CTSV-BYP-AEA09_-VVN.QH/09 | Odpojovač 110 kV QH/09 | R Bystřice nad Pernštejnem BYP | V5538; Dolní Rožínka - UD | ZECZVVNQ | 305004 | 49.5328 | 16.2521
CTSV-BYP-AEA08_-VVN.QH/08 | Odpojovač 110 kV QH/08 | R Bystřice nad Pernštejnem BYP | V509; Žďár nad Sázavou | ZECZVVNQ | 305004 | 49.5328 | 16.2521
CTSV-BYP-AJA26_-_VN.QV,QE/26 | Odpojovač 22 kV QV,QE/26 | R Bystřice nad Pernštejnem BYP | Vyhřívání - T101 | ZECZVNQ | 305017 | 49.5328 | 16.2521
CRPS-CEB-AEA29_-VVN.TH/29 | Vazební transformátor HDO 110 kV TH/29 | R Čebín CEB | HDO 2 | ZECZVVNTQ | 953004 | 49.3301 | 16.458
CRPS-CEB-AEA30_-VVN.TH/30 | Vazební transformátor HDO 110 kV TH/30 | R Čebín CEB | HDO 3 | ZECZVVNTQ | 953004 | 49.3301 | 16.458
CRPS-CEB-AEA28_-VVN.TH/28 | Vazební transformátor HDO 110 kV TH/28 | R Čebín CEB | HDO 1 | ZECZVVNTQ | 953004 | 49.3301 | 16.458
CTSV-BK_-AJ_T21-_VN.T21 | TVS 22/0,42 kV T21 | R Blansko BK | T21 | ZECZVNTVS | 953002 | 49.3497 | 16.6463
CTSV-BK_-AJ_T21 | T21 | R Blansko BK | T21 | ZECZVNAJ | 227013 | 49.3497 | 16.6463
CTSV-BK_-AEA01_-VVN.TVWA | PTN 110 kV TVWA | R Blansko BK | T101 | ZECZVVNTV | 301001 | 49.3497 | 16.6463
CTSV-BK_-AJA26_-_VN.HU/26 | Dělič pro sign. napětí 22 kV HU/26 | R Blansko BK | VN104 | ZECZVNC | 311005 | 49.3497 | 16.6463
CTSV-BK_-AJA25_-_VN.HU/25 | Dělič pro sign. napětí 22 kV HU/25 | R Blansko BK | VN126 | ZECZVNC | 311005 | 49.3497 | 16.6463
CTSV-BK_-AJA24_-_VN.HU/24 | Dělič pro sign. napětí 22 kV HU/24 | R Blansko BK | VN127 | ZECZVNC | 311005 | 49.3497 | 16.6463
CTSV-BK_-AJA23_-_VN.HU/23 | Dělič pro sign. napětí 22 kV HU/23 | R Blansko BK | VN105 | ZECZVNC | 311005 | 49.3497 | 16.6463
CTSV-BK_-AJA22_-_VN.HU/22 | Dělič pro sign. napětí 22 kV HU/22 | R Blansko BK | VN285 | ZECZVNC | 311005 | 49.3497 | 16.6463
CTSV-BK_-AJA21_-_VN.HU/21 | Dělič pro sign. napětí 22 kV HU/21 | R Blansko BK | VN844 | ZECZVNC | 311005 | 49.3497 | 16.6463
CTSV-BK_-AJA20_-_VN.HU/20 | Dělič pro sign. napětí 22 kV HU/20 | R Blansko BK | VN853 | ZECZVNC | 311005 | 49.3497 | 16.6463
CTSV-BK_-AJA19_-_VN.HU/19 | Dělič pro sign. napětí 22 kV HU/19 | R Blansko BK | T102 | ZECZVNC | 311005 | 49.3497 | 16.6463
CTSV-BK_-AJA17_-_VN.HUWB2/17 | Dělič pro sign. napětí 22 kV HUWB2/17 | R Blansko BK | Měření 2 | ZECZVNC | 311005 | 49.3497 | 16.6463
CTSV-BK_-AJA17_-_VN.HUWA2/17 | Dělič pro sign. napětí 22 kV HUWA2/17 | R Blansko BK | Měření 2 | ZECZVNC | 311005 | 49.3497 | 16.6463
CTSV-BK_-AJA14_-_VN.HU/14 | Dělič pro sign. napětí 22 kV HU/14 | R Blansko BK | VS T21 | ZECZVNC | 311005 | 49.3497 | 16.6463
CTSV-BK_-AJA13_-_VN.HU/13 | Dělič pro sign. napětí 22 kV HU/13 | R Blansko BK | VN155 | ZECZVNC | 311005 | 49.3497 | 16.6463
CTSV-BK_-AJA12_-_VN.HU/12 | Dělič pro sign. napětí 22 kV HU/12 | R Blansko BK | VN281 | ZECZVNC | 311005 | 49.3497 | 16.6463
CTSV-BK_-AJA11_-_VN.HU/11 | Dělič pro sign. napětí 22 kV HU/11 | R Blansko BK | VN854 | ZECZVNC | 311005 | 49.3497 | 16.6463
CTSV-BK_-AJA10_-_VN.HU/10 | Dělič pro sign. napětí 22 kV HU/10 | R Blansko BK | VN142 | ZECZVNC | 311005 | 49.3497 | 16.6463
CTSV-BK_-AJA09_-_VN.HU/09 | Dělič pro sign. napětí 22 kV HU/09 | R Blansko BK | VN845 | ZECZVNC | 311005 | 49.3497 | 16.6463
CTSV-BK_-AJA08_-_VN.HU/08 | Dělič pro sign. napětí 22 kV HU/08 | R Blansko BK | VN118 | ZECZVNC | 311005 | 49.3497 | 16.6463
CTSV-BK_-AJA07_-_VN.HU/07 | Dělič pro sign. napětí 22 kV HU/07 | R Blansko BK | VN108 | ZECZVNC | 311005 | 49.3497 | 16.6463
CTSV-BK_-AJA06_-_VN.HU/06 | Dělič pro sign. napětí 22 kV HU/06 | R Blansko BK | T101 | ZECZVNC | 311005 | 49.3497 | 16.6463
CTSV-BK_-AJA05_-_VN.HUWB1/05 | Dělič pro sign. napětí 22 kV HUWB1/05 | R Blansko BK | Měření 1 | ZECZVNC | 311005 | 49.3497 | 16.6463
CTSV-BK_-AJA05_-_VN.HUWA1/05 | Dělič pro sign. napětí 22 kV HUWA1/05 | R Blansko BK | Měření 1 | ZECZVNC | 311005 | 49.3497 | 16.6463
CTSV-BK_-AJA26_-_VN.FVJ/26 | Svodič přepětí 22 kV FVJ/26 | R Blansko BK | VN104 | ZECZVNFV | 313002 | 49.3497 | 16.6463
CTSV-BK_-AJA25_-_VN.FVJ/25 | Svodič přepětí 22 kV FVJ/25 | R Blansko BK | VN126 | ZECZVNFV | 313002 | 49.3497 | 16.6463
CTSV-BK_-AJA24_-_VN.FVJ/24 | Svodič přepětí 22 kV FVJ/24 | R Blansko BK | VN127 | ZECZVNFV | 313002 | 49.3497 | 16.6463
CTSV-BK_-AJA23_-_VN.FVJ/23 | Svodič přepětí 22 kV FVJ/23 | R Blansko BK | VN105 | ZECZVNFV | 313002 | 49.3497 | 16.6463
CTSV-BK_-AJA22_-_VN.FVJ/22 | Svodič přepětí 22 kV FVJ/22 | R Blansko BK | VN285 | ZECZVNFV | 313002 | 49.3497 | 16.6463
CTSV-BK_-AJA21_-_VN.FVJ/21 | Svodič přepětí 22 kV FVJ/21 | R Blansko BK | VN844 | ZECZVNFV | 313002 | 49.3497 | 16.6463
CTSV-BK_-AJA20_-_VN.FVJ/20 | Svodič přepětí 22 kV FVJ/20 | R Blansko BK | VN853 | ZECZVNFV | 313002 | 49.3497 | 16.6463
CTSV-BK_-AJA13_-_VN.FVJ/13 | Svodič přepětí 22 kV FVJ/13 | R Blansko BK | VN155 | ZECZVNFV | 313002 | 49.3497 | 16.6463
CTSV-BK_-AJA12_-_VN.FVJ/12 | Svodič přepětí 22 kV FVJ/12 | R Blansko BK | VN281 | ZECZVNFV | 313002 | 49.3497 | 16.6463
CTSV-BK_-AJA11_-_VN.FVJ/11 | Svodič přepětí 22 kV FVJ/11 | R Blansko BK | VN854 | ZECZVNFV | 313002 | 49.3497 | 16.6463
CTSV-BK_-AJA10_-_VN.FVJ/10 | Svodič přepětí 22 kV FVJ/10 | R Blansko BK | VN142 | ZECZVNFV | 313002 | 49.3497 | 16.6463
CTSV-BK_-AJA09_-_VN.FVJ/09 | Svodič přepětí 22 kV FVJ/09 | R Blansko BK | VN845 | ZECZVNFV | 313002 | 49.3497 | 16.6463
CTSV-BK_-AJA08_-_VN.FVJ/08 | Svodič přepětí 22 kV FVJ/08 | R Blansko BK | VN118 | ZECZVNFV | 313002 | 49.3497 | 16.6463
CTSV-BK_-AJA07_-_VN.FVJ/07 | Svodič přepětí 22 kV FVJ/07 | R Blansko BK | VN108 | ZECZVNFV | 313002 | 49.3497 | 16.6463
CTSV-BK_-AJA26 | VN104 | R Blansko BK | VN104 | ZECZVNAJ | 227042 | 49.3497 | 16.6463
CTSV-BK_-AJA25 | VN126 | R Blansko BK | VN126 | ZECZVNAJ | 227042 | 49.3497 | 16.6463
CTSV-BK_-AJA24 | VN127 | R Blansko BK | VN127 | ZECZVNAJ | 227042 | 49.3497 | 16.6463
CTSV-BK_-AJA23 | VN105 | R Blansko BK | VN105 | ZECZVNAJ | 227042 | 49.3497 | 16.6463
CTSV-BK_-AJA22 | VN285 | R Blansko BK | VN285 | ZECZVNAJ | 227042 | 49.3497 | 16.6463
CTSV-BK_-AJA21 | VN844 | R Blansko BK | VN844 | ZECZVNAJ | 227042 | 49.3497 | 16.6463
CTSV-BK_-AJA20 | VN853 | R Blansko BK | VN853 | ZECZVNAJ | 227042 | 49.3497 | 16.6463
CTSV-BK_-AJA19 | T102 | R Blansko BK | T102 | ZECZVNAJ | 227042 | 49.3497 | 16.6463
CTSV-BK_-AJA18 | SP 2 | R Blansko BK | SP 2 | ZECZVNAJ | 227042 | 49.3497 | 16.6463
CTSV-BK_-AJA17 | Měření 2 | R Blansko BK | Měření 2 | ZECZVNAJ | 227042 | 49.3497 | 16.6463
CTSV-BK_-AJA16 | PD WB1-WB2 | R Blansko BK | PD WB1-WB2 | ZECZVNAJ | 227042 | 49.3497 | 16.6463
CTSV-BK_-AJA15 | PD WA1-WA2 | R Blansko BK | PD WA1-WA2 | ZECZVNAJ | 227042 | 49.3497 | 16.6463
CTSV-BK_-AJA14 | VS T21 | R Blansko BK | VS T21 | ZECZVNAJ | 227042 | 49.3497 | 16.6463
CTSV-BK_-AJA13 | VN155 | R Blansko BK | VN155 | ZECZVNAJ | 227042 | 49.3497 | 16.6463
CTSV-BK_-AJA12 | VN281 | R Blansko BK | VN281 | ZECZVNAJ | 227042 | 49.3497 | 16.6463
CTSV-BK_-AJA11 | VN854 | R Blansko BK | VN854 | ZECZVNAJ | 227042 | 49.3497 | 16.6463
CTSV-BK_-AJA10 | VN142 | R Blansko BK | VN142 | ZECZVNAJ | 227042 | 49.3497 | 16.6463
CTSV-BK_-AJA09 | VN845 | R Blansko BK | VN845 | ZECZVNAJ | 227042 | 49.3497 | 16.6463
CTSV-BK_-AJA08 | VN118 | R Blansko BK | VN118 | ZECZVNAJ | 227042 | 49.3497 | 16.6463
CTSV-BK_-AJA07 | VN108 | R Blansko BK | VN108 | ZECZVNAJ | 227042 | 49.3497 | 16.6463
CTSV-BK_-AJA06 | T101 | R Blansko BK | T101 | ZECZVNAJ | 227042 | 49.3497 | 16.6463
CTSV-BK_-AJA05 | Měření 1 | R Blansko BK | Měření 1 | ZECZVNAJ | 227042 | 49.3497 | 16.6463
CTSV-BK_-AJA04 | SP 1 | R Blansko BK | SP 1 | ZECZVNAJ | 227042 | 49.3497 | 16.6463
CTSV-OS_-AJA41_-_VN.QM/41 | Vypínač 22 kV QM/41 | R Oslavany OS | Rezerva | ZECZVNQM | 303004 | 49.1196 | 16.3425
CTSV-OS_-AJA33_-_VN.QM/33 | Vypínač 22 kV QM/33 | R Oslavany OS | Rezerva | ZECZVNQM | 303004 | 49.1196 | 16.3425
CTSV-OS_-AJA27_-_VN.QM/27 | Vypínač 22 kV QM/27 | R Oslavany OS | Rezerva | ZECZVNQM | 303004 | 49.1196 | 16.3425
CTS-300893__-VN.T22 | TVS 22/0,4 kV T22 | Boskovice, TS:300893 VS T22 BO | T22 | ZECZTSTVS | 953002 | 49.4993 | 16.641
CTS-300893 | Boskovice: VS T22 BO | Boskovice, TS:300893 VS T22 BO |  | ZECZTS | 214091 | 49.4993 | 16.641
CTS-201166__-VN.T22 | TVS 22/0,4 kV T22 | Žďár nad Sázavou, TS:201166 VS T22 MZR | T22 | ZECZTSTVS | 953002 | 49.5528 | 15.9541
CTS-201166 | Žďár nad Sázavou: VS T22 MZR | Žďár nad Sázavou, TS:201166 VS T22 MZR |  | ZECZTS | 214091 | 49.5528 | 15.9541
CTS-201055__-VN.T22 | TVS 22/0,4 kV T22 | Velké Meziříčí, TS:201055 VS T22 VMZ | T22 | ZECZTSTVS | 953002 | 49.3466 | 15.9983
CTS-201055 | Velké Meziříčí: VS T22 VMZ | Velké Meziříčí, TS:201055 VS T22 VMZ |  | ZECZTS | 214091 | 49.3466 | 15.9983
CTSV-VOP-AJA15_-_VN.HU/15 | Dělič pro sign. napětí 22 kV HU/15 | R Velké Opatovice VOP | VN777 | ZECZVNC | 311005 | 49.6054 | 16.6966
CTSV-VOP-AJA14_-_VN.HU/14 | Dělič pro sign. napětí 22 kV HU/14 | R Velké Opatovice VOP | VN787 | ZECZVNC | 311005 | 49.6054 | 16.6966
CTSV-VOP-AJA13_-_VN.HU/13 | Dělič pro sign. napětí 22 kV HU/13 | R Velké Opatovice VOP | VN183 | ZECZVNC | 311005 | 49.6054 | 16.6966
CTSV-VOP-AJA12_-_VN.HU/12 | Dělič pro sign. napětí 22 kV HU/12 | R Velké Opatovice VOP | VN56 | ZECZVNC | 311005 | 49.6054 | 16.6966
CTSV-VOP-AJA11_-_VN.HU/11 | Dělič pro sign. napětí 22 kV HU/11 | R Velké Opatovice VOP | VN788 + Měření 2 | ZECZVNC | 311005 | 49.6054 | 16.6966
CTSV-VOP-AJA10_-_VN.HU/10 | Dělič pro sign. napětí 22 kV HU/10 | R Velké Opatovice VOP | T101 | ZECZVNC | 311005 | 49.6054 | 16.6966
CTSV-VOP-AJA09_-_VN.HUWA2/09 | Dělič pro sign. napětí 22 kV HUWA2/09 | R Velké Opatovice VOP | SPD | ZECZVNC | 311005 | 49.6054 | 16.6966
CTSV-VOP-AJA09_-_VN.HUWA1/09 | Dělič pro sign. napětí 22 kV HUWA1/09 | R Velké Opatovice VOP | SPD | ZECZVNC | 311005 | 49.6054 | 16.6966
CTSV-VOP-AJA08_-_VN.HU/08 | Dělič pro sign. napětí 22 kV HU/08 | R Velké Opatovice VOP | T102 | ZECZVNC | 311005 | 49.6054 | 16.6966
CTSV-VOP-AJA07_-_VN.HU/07 | Dělič pro sign. napětí 22 kV HU/07 | R Velké Opatovice VOP | VN2203 + Měření 1 | ZECZVNC | 311005 | 49.6054 | 16.6966
CTSV-VOP-AJA06_-_VN.HU/06 | Dělič pro sign. napětí 22 kV HU/06 | R Velké Opatovice VOP | VN2204 | ZECZVNC | 311005 | 49.6054 | 16.6966
CTSV-VOP-AJA05_-_VN.HU/05 | Dělič pro sign. napětí 22 kV HU/05 | R Velké Opatovice VOP | VN2202 | ZECZVNC | 311005 | 49.6054 | 16.6966
CTSV-VOP-AJA04_-_VN.HU/04 | Dělič pro sign. napětí 22 kV HU/04 | R Velké Opatovice VOP | VN2208 | ZECZVNC | 311005 | 49.6054 | 16.6966
CTSV-VOP-AJA03_-_VN.HU/03 | Dělič pro sign. napětí 22 kV HU/03 | R Velké Opatovice VOP | VS T21 | ZECZVNC | 311005 | 49.6054 | 16.6966
CTSV-VBT-AJA14_-_VN.HU/14 | Dělič pro sign. napětí 22 kV HU/14 | R Velká Bíteš - ČEPRO VBT | Vyhřívání - R 110 kV | ZECZVNC | 311005 | 49.2774 | 16.2345
CTSV-VBT-AJA13_-_VN.HU/13 | Dělič pro sign. napětí 22 kV HU/13 | R Velká Bíteš - ČEPRO VBT | VN169 | ZECZVNC | 311005 | 49.2774 | 16.2345
CTSV-VBT-AJA12_-_VN.HU/12 | Dělič pro sign. napětí 22 kV HU/12 | R Velká Bíteš - ČEPRO VBT | T102 | ZECZVNC | 311005 | 49.2774 | 16.2345
CTSV-VBT-AJA11_-_VN.HU/11 | Dělič pro sign. napětí 22 kV HU/11 | R Velká Bíteš - ČEPRO VBT | VS T21 | ZECZVNC | 311005 | 49.2774 | 16.2345
CTSV-VBT-AJA10_-_VN.HUWB/10 | Dělič pro sign. napětí 22 kV HUWB/10 | R Velká Bíteš - ČEPRO VBT | Měření | ZECZVNC | 311005 | 49.2774 | 16.2345
CTSV-VBT-AJA10_-_VN.HUWA/10 | Dělič pro sign. napětí 22 kV HUWA/10 | R Velká Bíteš - ČEPRO VBT | Měření | ZECZVNC | 311005 | 49.2774 | 16.2345
CTSV-VBT-AJA08_-_VN.HU/08 | Dělič pro sign. napětí 22 kV HU/08 | R Velká Bíteš - ČEPRO VBT | T101 | ZECZVNC | 311005 | 49.2774 | 16.2345
CTSV-VBT-AJA07_-_VN.HU/07 | Dělič pro sign. napětí 22 kV HU/07 | R Velká Bíteš - ČEPRO VBT | VN168 | ZECZVNC | 311005 | 49.2774 | 16.2345
CTSV-VBT-AJA06_-_VN.HU/06 | Dělič pro sign. napětí 22 kV HU/06 | R Velká Bíteš - ČEPRO VBT | VN156 | ZECZVNC | 311005 | 49.2774 | 16.2345
CTSV-VBT-AJA05_-_VN.HU/05 | Dělič pro sign. napětí 22 kV HU/05 | R Velká Bíteš - ČEPRO VBT | VN33 | ZECZVNC | 311005 | 49.2774 | 16.2345
CTSV-VBT-AJA04_-_VN.HU/04 | Dělič pro sign. napětí 22 kV HU/04 | R Velká Bíteš - ČEPRO VBT | VN193 | ZECZVNC | 311005 | 49.2774 | 16.2345
CTSV-VBT-AJA03_-_VN.HU/03 | Dělič pro sign. napětí 22 kV HU/03 | R Velká Bíteš - ČEPRO VBT | VN187 | ZECZVNC | 311005 | 49.2774 | 16.2345
CTSV-VMZ-AEA04_-_VN.TZ/04 | PTP 22 kV TZ/04 | R Velké Meziříčí VMZ | T102 | ZECZVNTA | 302003 | 49.3469 | 15.9979
CTSV-VMZ-AEA02_-_VN.TZ/02 | PTP 22 kV TZ/02 | R Velké Meziříčí VMZ | T101 | ZECZVNTA | 302003 | 49.3469 | 15.9979
CTSV-VMZ-AEA04_-_VN.QE/04 | Odpojovač 22 kV QE/04 | R Velké Meziříčí VMZ | T102 | ZECZVNQ | 305010 | 49.3469 | 15.9979
CTSV-MZR-AJA22_-_VN.QA/22 | Odpojovač 22 kV QA/22 | R Žďár nad Sázavou MZR | VN358 | ZECZVNQ | 305019 | 49.5525 | 15.954
CTSV-MZR-AJA17_-_VN.QA/17 | Odpojovač 22 kV QA/17 | R Žďár nad Sázavou MZR | T101 | ZECZVNQ | 305019 | 49.5525 | 15.954
CTSV-MZR-AJA01_-_VN.QV,QE/01 | Odpojovač 22 kV QV,QE/01 | R Žďár nad Sázavou MZR | HDO 1 | ZECZVNQ | 305017 | 49.5525 | 15.954
CTSV-MZR-AJA02_-_VN.QA/02 | Odpojovač 22 kV QA/02 | R Žďár nad Sázavou MZR | HDO 2 | ZECZVNQ | 305019 | 49.5525 | 15.954
CTSV-MZR-AJA15_-_VN.QA/15 | Odpojovač 22 kV QA/15 | R Žďár nad Sázavou MZR | SP | ZECZVNQ | 305019 | 49.5525 | 15.954
CTSV-MZR-AJA08_-_VN.QB/08 | Odpojovač 22 kV QB/08 | R Žďár nad Sázavou MZR | VN61 | ZECZVNQ | 305019 | 49.5525 | 15.954
CTSV-MZR-AJA23_-_VN.QP/23 | Odpojovač 22 kV QP/23 | R Žďár nad Sázavou MZR | VN340 | ZECZVNQ | 305019 | 49.5525 | 15.954
CTSV-MZR-AJA09_-_VN.QB/09 | Odpojovač 22 kV QB/09 | R Žďár nad Sázavou MZR | T102 | ZECZVNQ | 305019 | 49.5525 | 15.954
CTSV-MZR-AJA19_-_VN.QB/19 | Odpojovač 22 kV QB/19 | R Žďár nad Sázavou MZR | VN129 | ZECZVNQ | 305019 | 49.5525 | 15.954
CTSV-MZR-AJA06_-_VN.QV,QE/06 | Odpojovač 22 kV QV,QE/06 | R Žďár nad Sázavou MZR | VN123 | ZECZVNQ | 305017 | 49.5525 | 15.954
CTSV-MZR-AJA08_-_VN.QV,QE/08 | Odpojovač 22 kV QV,QE/08 | R Žďár nad Sázavou MZR | VN61 | ZECZVNQ | 305017 | 49.5525 | 15.954
CTSV-MZR-AJA10_-_VN.QV,QE/10 | Odpojovač 22 kV QV,QE/10 | R Žďár nad Sázavou MZR | VN342 | ZECZVNQ | 305017 | 49.5525 | 15.954
CTSV-MZR-AJA19_-_VN.QV,QE/19 | Odpojovač 22 kV QV,QE/19 | R Žďár nad Sázavou MZR | VN129 | ZECZVNQ | 305017 | 49.5525 | 15.954
CTSV-MZR-AJA13_-_VN.QV,QE/13 | Odpojovač 22 kV QV,QE/13 | R Žďár nad Sázavou MZR | VN207 | ZECZVNQ | 305017 | 49.5525 | 15.954
CTSV-MZR-AEA08_-_VN.QL2T1 | Odpojovač 22 kV QL2T1 | R Žďár nad Sázavou MZR | T102 | ZECZVNQ | 305010 | 49.5525 | 15.954
CTSV-MZR-AJA14_-_VN.QA/14 | Odpojovač 22 kV QA/14 | R Žďár nad Sázavou MZR | VN230 | ZECZVNQ | 305019 | 49.5525 | 15.954
CTSV-MZR-AJA12_-_VN.QB/12 | Odpojovač 22 kV QB/12 | R Žďár nad Sázavou MZR | VN249 | ZECZVNQ | 305019 | 49.5525 | 15.954
CTSV-MZR-AJA10_-_VN.QA/10 | Odpojovač 22 kV QA/10 | R Žďár nad Sázavou MZR | VN342 | ZECZVNQ | 305019 | 49.5525 | 15.954
CTSV-MZR-AJA09_-_VN.QA/09 | Odpojovač 22 kV QA/09 | R Žďár nad Sázavou MZR | T102 | ZECZVNQ | 305019 | 49.5525 | 15.954
CTSV-MZR-AJA07_-_VN.QP/07 | Odpojovač 22 kV QP/07 | R Žďár nad Sázavou MZR | VN202 | ZECZVNQ | 305019 | 49.5525 | 15.954
CTSV-MZR-AJA10_-_VN.QP/10 | Odpojovač 22 kV QP/10 | R Žďár nad Sázavou MZR | VN342 | ZECZVNQ | 305019 | 49.5525 | 15.954
CTSV-MZR-AJA22_-_VN.QP/22 | Odpojovač 22 kV QP/22 | R Žďár nad Sázavou MZR | VN358 | ZECZVNQ | 305019 | 49.5525 | 15.954
CTSV-MZR-AJA13_-_VN.QA/13 | Odpojovač 22 kV QA/13 | R Žďár nad Sázavou MZR | VN207 | ZECZVNQ | 305019 | 49.5525 | 15.954
CTSV-MZR-AJA13_-_VN.QP/13 | Odpojovač 22 kV QP/13 | R Žďár nad Sázavou MZR | VN207 | ZECZVNQ | 305019 | 49.5525 | 15.954
CTSV-MZR-AJA23_-_VN.QA/23 | Odpojovač 22 kV QA/23 | R Žďár nad Sázavou MZR | VN340 | ZECZVNQ | 305019 | 49.5525 | 15.954
CTSV-MZR-AJA22_-_VN.QB/22 | Odpojovač 22 kV QB/22 | R Žďár nad Sázavou MZR | VN358 | ZECZVNQ | 305019 | 49.5525 | 15.954
CTSV-MZR-AJA18_-_VN.QB/18 | Odpojovač 22 kV QB/18 | R Žďár nad Sázavou MZR | VN99 | ZECZVNQ | 305019 | 49.5525 | 15.954
CTSV-MZR-AJA17_-_VN.QB/17 | Odpojovač 22 kV QB/17 | R Žďár nad Sázavou MZR | T101 | ZECZVNQ | 305019 | 49.5525 | 15.954
CTSV-MZR-AJA13_-_VN.QM/13 | Vypínač 22 kV QM/13 | R Žďár nad Sázavou MZR | VN207 | ZECZVNQM | 303005 | 49.5525 | 15.954
CTSV-MZR-AEA10_-VVN.QM/10 | Vypínač 110 kV QM/10 | R Žďár nad Sázavou MZR | V5512; Ostrov nad Oslavou - ČD | ZECZVVNQM | 303014 | 49.5525 | 15.954
CTSV-MZR-AEA04_-VVN.QM/04 | Vypínač 110 kV QM/04 | R Žďár nad Sázavou MZR | T101 | ZECZVVNQM | 303013 | 49.5525 | 15.954
CTSV-MZR-AEA08_-VVN.QM/08 | Vypínač 110 kV QM/08 | R Žďár nad Sázavou MZR | T102 | ZECZVVNQM | 303013 | 49.5525 | 15.954
CTSV-MZR-AEA08_-VVN.FVE/08 | Svodič přepětí 110 kV FVE/08 | R Žďár nad Sázavou MZR | T102 | ZECZVVNFV | 313001 | 49.5525 | 15.954
CTSV-MZR-AEA04_-_VN.QL1T2 | Odpojovač 22 kV QL1T2 | R Žďár nad Sázavou MZR | T101 | ZECZVNQ | 305010 | 49.5525 | 15.954
CTSV-MZR-AJA04_-_VN.QA/04 | Odpojovač 22 kV QA/04 | R Žďár nad Sázavou MZR | Rezerva | ZECZVNQ | 305019 | 49.5525 | 15.954
CTSV-MZR-AJA23_-_VN.QV,QE/23 | Odpojovač 22 kV QV,QE/23 | R Žďár nad Sázavou MZR | VN340 | ZECZVNQ | 305017 | 49.5525 | 15.954
CTSV-MZR-AEA10_-VVN.QV,QE/10 | Odpojovač 110 kV QV,QE/10 | R Žďár nad Sázavou MZR | V5512; Ostrov nad Oslavou - ČD | ZECZVVNQ | 305004 | 49.5525 | 15.954
CTSV-MZR-AEA10_-VVN.QB/10 | Odpojovač 110 kV QB/10 | R Žďár nad Sázavou MZR | V5512; Ostrov nad Oslavou - ČD | ZECZVVNQ | 305004 | 49.5525 | 15.954
CTSV-MZR-AEA08_-VVN.QB/08 | Odpojovač 110 kV QB/08 | R Žďár nad Sázavou MZR | T102 | ZECZVVNQ | 305004 | 49.5525 | 15.954
CTSV-MZR-AEA06_-VVN.QV,QE/06 | Odpojovač 110 kV QV,QE/06 | R Žďár nad Sázavou MZR | V509; Bystřice nad Pernštejnem | ZECZVVNQ | 305004 | 49.5525 | 15.954
CTSV-MZR-AEA06_-VVN.QA/06 | Odpojovač 110 kV QA/06 | R Žďár nad Sázavou MZR | V509; Bystřice nad Pernštejnem | ZECZVVNQ | 305004 | 49.5525 | 15.954
CTSV-MZR-AEA03_-VVN.QV,QE/03 | Odpojovač 110 kV QV,QE/03 | R Žďár nad Sázavou MZR | V5536; Žďár nad Sázavou - Žďas | ZECZVVNQ | 305004 | 49.5525 | 15.954
CTSV-MZR-AEA09_-VVN.QV,QE/09 | Odpojovač 110 kV QV,QE/09 | R Žďár nad Sázavou MZR | V5511; Ostrov nad Oslavou - ČD | ZECZVVNQ | 305004 | 49.5525 | 15.954
CTSV-MZR-AEA09_-VVN.QB/09 | Odpojovač 110 kV QB/09 | R Žďár nad Sázavou MZR | V5511; Ostrov nad Oslavou - ČD | ZECZVVNQ | 305004 | 49.5525 | 15.954
CTSV-MZR-AEA08_-VVN.QA/08 | Odpojovač 110 kV QA/08 | R Žďár nad Sázavou MZR | T102 | ZECZVVNQ | 305004 | 49.5525 | 15.954
CTSV-MZR-AEA07_-VVN.QA/07 | Odpojovač 110 kV QA/07 | R Žďár nad Sázavou MZR | V1310; Mírovka - ČEZ | ZECZVVNQ | 305004 | 49.5525 | 15.954
CTSV-MZR-AJA03_-_VN.QP/03 | Odpojovač 22 kV QP/03 | R Žďár nad Sázavou MZR | Rezerva | ZECZVNQ | 305019 | 49.5525 | 15.954
CTSV-MZR-AJA21_-_VN.QA/21 | Odpojovač 22 kV QA/21 | R Žďár nad Sázavou MZR | Rezerva | ZECZVNQ | 305019 | 49.5525 | 15.954
CTSV-MZR-AJA24_-_VN.QS/24 | Odpínač 22 kV QS/24 | R Žďár nad Sázavou MZR | VS T21 | ZECZVNQS | 314001 | 49.5525 | 15.954
CTSV-MZR | R Žďár nad Sázavou | R Žďár nad Sázavou MZR |  | ZECZA | 246003 | 49.5525 | 15.954
CTSV-MZR-AJ_T21 | T21 | R Žďár nad Sázavou MZR | T21 | ZECZVNAJ | 227013 | 49.5525 | 15.954
CTSV-MZR-AJA21 | Rezerva | R Žďár nad Sázavou MZR | Rezerva | ZECZVNAJ | 227001 | 49.5525 | 15.954
CTSV-MZR-AJA23_-_VN.QM/23 | Vypínač 22 kV QM/23 | R Žďár nad Sázavou MZR | VN340 | ZECZVNQM | 303005 | 49.5525 | 15.954
CTSV-MZR-AEA04_-_VN.QE2T1 | Odpojovač 22 kV QE2T1 | R Žďár nad Sázavou MZR | T101 | ZECZVNQ | 305010 | 49.5525 | 15.954
CTSV-MZR-AEA04_-_VN.QL1T1 | Odpojovač 22 kV QL1T1 | R Žďár nad Sázavou MZR | T101 | ZECZVNQ | 305010 | 49.5525 | 15.954
CTSV-MZR-AEA05_-VVN.QH/05 | Odpojovač 110 kV QH/05 | R Žďár nad Sázavou MZR | Měření + Vyhřívání + V1311; Šlapánov - ČEZ | ZECZVVNQ | 305004 | 49.5525 | 15.954
CTSV-MZR-AJA03_-_VN.QV,QE/03 | Odpojovač 22 kV QV,QE/03 | R Žďár nad Sázavou MZR | Rezerva | ZECZVNQ | 305017 | 49.5525 | 15.954
CTSV-MZR-AJA21_-_VN.QB/21 | Odpojovač 22 kV QB/21 | R Žďár nad Sázavou MZR | Rezerva | ZECZVNQ | 305019 | 49.5525 | 15.954
CTSV-MZR-AJ_T21-_VN.T21 | TVS 22/0,4 kV T21 | R Žďár nad Sázavou MZR | T21 | ZECZVNTVS | 953002 | 49.5525 | 15.954
CTSV-MZR-AEA04_-_VN.QE1T1 | Odpojovač 22 kV QE1T1 | R Žďár nad Sázavou MZR | T101 | ZECZVNQ | 305010 | 49.5525 | 15.954
CTSV-MZR-AEA03_-VVN.QB/03 | Odpojovač 110 kV QB/03 | R Žďár nad Sázavou MZR | V5536; Žďár nad Sázavou - Žďas | ZECZVVNQ | 305004 | 49.5525 | 15.954
CTSV-MZR-AEA08_-VVN.TA/08 | PTP 110 kV TA/08 | R Žďár nad Sázavou MZR | T102 | ZECZVVNTA | 302001 | 49.5525 | 15.954
CTSV-MZR-AEA05_-VVN.TVWB/05 | PTN 110 kV TVWB/05 | R Žďár nad Sázavou MZR | Měření + Vyhřívání + V1311; Šlapánov - ČEZ | ZECZVVNTV | 301001 | 49.5525 | 15.954
CTSV-MZR-AEA10_-VVN.TW/10 | PTK 110 kV TW/10 | R Žďár nad Sázavou MZR | V5512; Ostrov nad Oslavou - ČD | ZECZVVNTW | 322001 | 49.5525 | 15.954
CTSV-MZR-AEA03_-VVN.TW/03 | PTK 110 kV TW/03 | R Žďár nad Sázavou MZR | V5536; Žďár nad Sázavou - Žďas | ZECZVVNTW | 322001 | 49.5525 | 15.954
CTSV-MZR-AEA07_-VVN.TW/07 | PTK 110 kV TW/07 | R Žďár nad Sázavou MZR | V1310; Mírovka - ČEZ | ZECZVVNTW | 322001 | 49.5525 | 15.954
CTSV-MZR-AJA09 | T102 | R Žďár nad Sázavou MZR | T102 | ZECZVNAJ | 227001 | 49.5525 | 15.954
CTSV-MZR-AJA08 | VN61 | R Žďár nad Sázavou MZR | VN61 | ZECZVNAJ | 227001 | 49.5525 | 15.954
CTSV-MZR-AJA07 | VN202 | R Žďár nad Sázavou MZR | VN202 | ZECZVNAJ | 227001 | 49.5525 | 15.954
CTSV-MZR-AJA06 | VN123 | R Žďár nad Sázavou MZR | VN123 | ZECZVNAJ | 227001 | 49.5525 | 15.954
CTSV-MZR-AJA05 | Měření | R Žďár nad Sázavou MZR | Měření | ZECZVNAJ | 227001 | 49.5525 | 15.954
CTSV-MZR-AJA01 | HDO 1 | R Žďár nad Sázavou MZR | HDO 1 | ZECZVNAJ | 227001 | 49.5525 | 15.954
CTSV-MZR-AJA24 | VS T21 | R Žďár nad Sázavou MZR | VS T21 | ZECZVNAJ | 227001 | 49.5525 | 15.954
CTSV-MZR-AJA23 | VN340 | R Žďár nad Sázavou MZR | VN340 | ZECZVNAJ | 227001 | 49.5525 | 15.954
CTSV-MZR-AJA22 | VN358 | R Žďár nad Sázavou MZR | VN358 | ZECZVNAJ | 227001 | 49.5525 | 15.954
CTSV-MZR-AJA20 | SPP | R Žďár nad Sázavou MZR | SPP | ZECZVNAJ | 227001 | 49.5525 | 15.954
CTSV-MZR-AJA19 | VN129 | R Žďár nad Sázavou MZR | VN129 | ZECZVNAJ | 227001 | 49.5525 | 15.954
CTSV-MZR-AJA18 | VN99 | R Žďár nad Sázavou MZR | VN99 | ZECZVNAJ | 227001 | 49.5525 | 15.954
CTSV-MZR-AJA15_-_VN.QM/15 | Vypínač 22 kV QM/15 | R Žďár nad Sázavou MZR | SP | ZECZVNQM | 303005 | 49.5525 | 15.954
CTSV-MZR-AJA02_-_VN.QM/02 | Vypínač 22 kV QM/02 | R Žďár nad Sázavou MZR | HDO 2 | ZECZVNQM | 303005 | 49.5525 | 15.954
CTSV-MZR-AJA14_-_VN.QM/14 | Vypínač 22 kV QM/14 | R Žďár nad Sázavou MZR | VN230 | ZECZVNQM | 303005 | 49.5525 | 15.954
CTSV-MZR-AJA06_-_VN.QM/06 | Vypínač 22 kV QM/06 | R Žďár nad Sázavou MZR | VN123 | ZECZVNQM | 303005 | 49.5525 | 15.954
CTSV-MZR-AJA09_-_VN.QM/09 | Vypínač 22 kV QM/09 | R Žďár nad Sázavou MZR | T102 | ZECZVNQM | 303005 | 49.5525 | 15.954
CTSV-MZR-AJA20_-_VN.QM/20 | Vypínač 22 kV QM/20 | R Žďár nad Sázavou MZR | SPP | ZECZVNQM | 303005 | 49.5525 | 15.954
CTSV-MZR-AJA10_-_VN.QM/10 | Vypínač 22 kV QM/10 | R Žďár nad Sázavou MZR | VN342 | ZECZVNQM | 303005 | 49.5525 | 15.954
CTSV-MZR-AJA22_-_VN.QM/22 | Vypínač 22 kV QM/22 | R Žďár nad Sázavou MZR | VN358 | ZECZVNQM | 303005 | 49.5525 | 15.954
CTSV-MZR-AJA17_-_VN.QM/17 | Vypínač 22 kV QM/17 | R Žďár nad Sázavou MZR | T101 | ZECZVNQM | 303005 | 49.5525 | 15.954
CTSV-MZR-AJA16_-_VN.QM/16 | Vypínač 22 kV QM/16 | R Žďár nad Sázavou MZR | VN201 | ZECZVNQM | 303005 | 49.5525 | 15.954
CTSV-MZR-AJA03 | Rezerva | R Žďár nad Sázavou MZR | Rezerva | ZECZVNAJ | 227001 | 49.5525 | 15.954
CTSV-MZR-AJA02 | HDO 2 | R Žďár nad Sázavou MZR | HDO 2 | ZECZVNAJ | 227001 | 49.5525 | 15.954
CTSV-MZR-AJA17 | T101 | R Žďár nad Sázavou MZR | T101 | ZECZVNAJ | 227001 | 49.5525 | 15.954
CTSV-MZR-AJA16 | VN201 | R Žďár nad Sázavou MZR | VN201 | ZECZVNAJ | 227001 | 49.5525 | 15.954
CTSV-MZR-AJA15 | SP | R Žďár nad Sázavou MZR | SP | ZECZVNAJ | 227001 | 49.5525 | 15.954
CTSV-MZR-AJA14 | VN230 | R Žďár nad Sázavou MZR | VN230 | ZECZVNAJ | 227001 | 49.5525 | 15.954
CTSV-MZR-AJA13 | VN207 | R Žďár nad Sázavou MZR | VN207 | ZECZVNAJ | 227001 | 49.5525 | 15.954
CTSV-MZR-AJA01_-_VN.QM/01 | Vypínač 22 kV QM/01 | R Žďár nad Sázavou MZR | HDO 1 | ZECZVNQM | 303005 | 49.5525 | 15.954
CTSV-MZR-AJA07_-_VN.QM/07 | Vypínač 22 kV QM/07 | R Žďár nad Sázavou MZR | VN202 | ZECZVNQM | 303005 | 49.5525 | 15.954
CTSV-MZR-AJA08_-_VN.QM/08 | Vypínač 22 kV QM/08 | R Žďár nad Sázavou MZR | VN61 | ZECZVNQM | 303005 | 49.5525 | 15.954
CTSV-MZR-AJA18_-_VN.QM/18 | Vypínač 22 kV QM/18 | R Žďár nad Sázavou MZR | VN99 | ZECZVNQM | 303005 | 49.5525 | 15.954
CTSV-MZR-AJA12_-_VN.QM/12 | Vypínač 22 kV QM/12 | R Žďár nad Sázavou MZR | VN249 | ZECZVNQM | 303005 | 49.5525 | 15.954
CTSV-MZR-AJA19_-_VN.QM/19 | Vypínač 22 kV QM/19 | R Žďár nad Sázavou MZR | VN129 | ZECZVNQM | 303005 | 49.5525 | 15.954
CTSV-MZR-AEA06_-VVN.QM/06 | Vypínač 110 kV QM/06 | R Žďár nad Sázavou MZR | V509; Bystřice nad Pernštejnem | ZECZVVNQM | 303014 | 49.5525 | 15.954
CTSV-MZR-AEA07_-VVN.QM/07 | Vypínač 110 kV QM/07 | R Žďár nad Sázavou MZR | V1310; Mírovka - ČEZ | ZECZVVNQM | 303014 | 49.5525 | 15.954
CTSV-MZR-AEA09_-VVN.QM/09 | Vypínač 110 kV QM/09 | R Žďár nad Sázavou MZR | V5511; Ostrov nad Oslavou - ČD | ZECZVVNQM | 303014 | 49.5525 | 15.954
CTSV-MZR-AEA03_-VVN.QM/03 | Vypínač 110 kV QM/03 | R Žďár nad Sázavou MZR | V5536; Žďár nad Sázavou - Žďas | ZECZVVNQM | 303014 | 49.5525 | 15.954
CTSV-MZR-AEA04_-VVN.FVE/04 | Svodič přepětí 110 kV FVE/04 | R Žďár nad Sázavou MZR | T101 | ZECZVVNFV | 313001 | 49.5525 | 15.954
CTSV-MZR-AJA04_-_VN.QB/04 | Odpojovač 22 kV QB/04 | R Žďár nad Sázavou MZR | Rezerva | ZECZVNQ | 305019 | 49.5525 | 15.954
CTSV-MZR-AJA06_-_VN.QB/06 | Odpojovač 22 kV QB/06 | R Žďár nad Sázavou MZR | VN123 | ZECZVNQ | 305019 | 49.5525 | 15.954
CTSV-MZR-AJA03_-_VN.QA/03 | Odpojovač 22 kV QA/03 | R Žďár nad Sázavou MZR | Rezerva | ZECZVNQ | 305019 | 49.5525 | 15.954
CTSV-MZR-AJA14_-_VN.QV,QE/14 | Odpojovač 22 kV QV,QE/14 | R Žďár nad Sázavou MZR | VN230 | ZECZVNQ | 305017 | 49.5525 | 15.954
CTSV-MZR-AJA18_-_VN.QA/18 | Odpojovač 22 kV QA/18 | R Žďár nad Sázavou MZR | VN99 | ZECZVNQ | 305019 | 49.5525 | 15.954
CTSV-MZR-AJA11_-_VN.QV,QE/11 | Odpojovač 22 kV QV,QE/11 | R Žďár nad Sázavou MZR | Rezerva | ZECZVNQ | 305017 | 49.5525 | 15.954
CTSV-MZR-AJA22_-_VN.QV,QE/22 | Odpojovač 22 kV QV,QE/22 | R Žďár nad Sázavou MZR | VN358 | ZECZVNQ | 305017 | 49.5525 | 15.954
CTSV-MZR-AJA18_-_VN.QV,QE/18 | Odpojovač 22 kV QV,QE/18 | R Žďár nad Sázavou MZR | VN99 | ZECZVNQ | 305017 | 49.5525 | 15.954
CTSV-MZR-AJA14_-_VN.QB/14 | Odpojovač 22 kV QB/14 | R Žďár nad Sázavou MZR | VN230 | ZECZVNQ | 305019 | 49.5525 | 15.954
CTSV-MZR-AJA11_-_VN.QA/11 | Odpojovač 22 kV QA/11 | R Žďár nad Sázavou MZR | Rezerva | ZECZVNQ | 305019 | 49.5525 | 15.954
CTSV-MZR-AJA10_-_VN.QB/10 | Odpojovač 22 kV QB/10 | R Žďár nad Sázavou MZR | VN342 | ZECZVNQ | 305019 | 49.5525 | 15.954
CTSV-MZR-AJA07_-_VN.QA/07 | Odpojovač 22 kV QA/07 | R Žďár nad Sázavou MZR | VN202 | ZECZVNQ | 305019 | 49.5525 | 15.954
CTSV-MZR-AJA11_-_VN.QP/11 | Odpojovač 22 kV QP/11 | R Žďár nad Sázavou MZR | Rezerva | ZECZVNQ | 305019 | 49.5525 | 15.954
CTSV-MZR-AJA07_-_VN.QB/07 | Odpojovač 22 kV QB/07 | R Žďár nad Sázavou MZR | VN202 | ZECZVNQ | 305019 | 49.5525 | 15.954
CTSV-MZR-AJA05_-_VN.QA/05 | Odpojovač 22 kV QA/05 | R Žďár nad Sázavou MZR | Měření | ZECZVNQ | 305019 | 49.5525 | 15.954
CTSV-MZR-AJA24_-_VN.QA/24 | Odpojovač 22 kV QA/24 | R Žďár nad Sázavou MZR | VS T21 | ZECZVNQ | 305019 | 49.5525 | 15.954
CTSV-MZR-AJA18_-_VN.QP/18 | Odpojovač 22 kV QP/18 | R Žďár nad Sázavou MZR | VN99 | ZECZVNQ | 305019 | 49.5525 | 15.954
CTSV-MZR-AJA14_-_VN.QP/14 | Odpojovač 22 kV QP/14 | R Žďár nad Sázavou MZR | VN230 | ZECZVNQ | 305019 | 49.5525 | 15.954
CTSV-MZR-AJA24_-_VN.QB/24 | Odpojovač 22 kV QB/24 | R Žďár nad Sázavou MZR | VS T21 | ZECZVNQ | 305019 | 49.5525 | 15.954
CTSV-MZR-AJA20_-_VN.QB/20 | Odpojovač 22 kV QB/20 | R Žďár nad Sázavou MZR | SPP | ZECZVNQ | 305019 | 49.5525 | 15.954
CTSV-MZR-AJA16_-_VN.QB/16 | Odpojovač 22 kV QB/16 | R Žďár nad Sázavou MZR | VN201 | ZECZVNQ | 305019 | 49.5525 | 15.954
CTSV-MZR-AEA08_-_VN.QL2T2 | Odpojovač 22 kV QL2T2 | R Žďár nad Sázavou MZR | T102 | ZECZVNQ | 305010 | 49.5525 | 15.954
CTSV-MZR-AJA01_-_VN.QB/01 | Odpojovač 22 kV QB/01 | R Žďár nad Sázavou MZR | HDO 1 | ZECZVNQ | 305019 | 49.5525 | 15.954
CTSV-MZR-AJA08_-_VN.QP/08 | Odpojovač 22 kV QP/08 | R Žďár nad Sázavou MZR | VN61 | ZECZVNQ | 305019 | 49.5525 | 15.954
CTSV-MZR-AJA06_-_VN.QP/06 | Odpojovač 22 kV QP/06 | R Žďár nad Sázavou MZR | VN123 | ZECZVNQ | 305019 | 49.5525 | 15.954
CTSV-MZR-AJA07_-_VN.QV,QE/07 | Odpojovač 22 kV QV,QE/07 | R Žďár nad Sázavou MZR | VN202 | ZECZVNQ | 305017 | 49.5525 | 15.954
CTSV-MZR-AJA16_-_VN.QP/16 | Odpojovač 22 kV QP/16 | R Žďár nad Sázavou MZR | VN201 | ZECZVNQ | 305019 | 49.5525 | 15.954
CTSV-MZR-AJA02_-_VN.QV,QE/02 | Odpojovač 22 kV QV,QE/02 | R Žďár nad Sázavou MZR | HDO 2 | ZECZVNQ | 305017 | 49.5525 | 15.954
CTSV-MZR-AJA12_-_VN.QV,QE/12 | Odpojovač 22 kV QV,QE/12 | R Žďár nad Sázavou MZR | VN249 | ZECZVNQ | 305017 | 49.5525 | 15.954
CTSV-MZR-AJA16_-_VN.QV,QE/16 | Odpojovač 22 kV QV,QE/16 | R Žďár nad Sázavou MZR | VN201 | ZECZVNQ | 305017 | 49.5525 | 15.954
CTSV-MZR-AJA15_-_VN.QB/15 | Odpojovač 22 kV QB/15 | R Žďár nad Sázavou MZR | SP | ZECZVNQ | 305019 | 49.5525 | 15.954
CTSV-MZR-AJA12_-_VN.QA/12 | Odpojovač 22 kV QA/12 | R Žďár nad Sázavou MZR | VN249 | ZECZVNQ | 305019 | 49.5525 | 15.954
CTSV-MZR-AJA11_-_VN.QB/11 | Odpojovač 22 kV QB/11 | R Žďár nad Sázavou MZR | Rezerva | ZECZVNQ | 305019 | 49.5525 | 15.954
CTSV-MZR-AJA08_-_VN.QA/08 | Odpojovač 22 kV QA/08 | R Žďár nad Sázavou MZR | VN61 | ZECZVNQ | 305019 | 49.5525 | 15.954
CTSV-MZR-AJA06_-_VN.QA/06 | Odpojovač 22 kV QA/06 | R Žďár nad Sázavou MZR | VN123 | ZECZVNQ | 305019 | 49.5525 | 15.954
CTSV-MZR-AJA05_-_VN.QB/05 | Odpojovač 22 kV QB/05 | R Žďár nad Sázavou MZR | Měření | ZECZVNQ | 305019 | 49.5525 | 15.954
CTSV-MZR-AJA03_-_VN.QB/03 | Odpojovač 22 kV QB/03 | R Žďár nad Sázavou MZR | Rezerva | ZECZVNQ | 305019 | 49.5525 | 15.954
CTSV-MZR-AJA02_-_VN.QB/02 | Odpojovač 22 kV QB/02 | R Žďár nad Sázavou MZR | HDO 2 | ZECZVNQ | 305019 | 49.5525 | 15.954
CTSV-MZR-AJA01_-_VN.QA/01 | Odpojovač 22 kV QA/01 | R Žďár nad Sázavou MZR | HDO 1 | ZECZVNQ | 305019 | 49.5525 | 15.954
CTSV-MZR-AJA12_-_VN.QP/12 | Odpojovač 22 kV QP/12 | R Žďár nad Sázavou MZR | VN249 | ZECZVNQ | 305019 | 49.5525 | 15.954
CTSV-MZR-AJA19_-_VN.QP/19 | Odpojovač 22 kV QP/19 | R Žďár nad Sázavou MZR | VN129 | ZECZVNQ | 305019 | 49.5525 | 15.954
CTSV-MZR-AJA13_-_VN.QB/13 | Odpojovač 22 kV QB/13 | R Žďár nad Sázavou MZR | VN207 | ZECZVNQ | 305019 | 49.5525 | 15.954
CTSV-MZR-AJA20_-_VN.QP/20 | Odpojovač 22 kV QP/20 | R Žďár nad Sázavou MZR | SPP | ZECZVNQ | 305017 | 49.5525 | 15.954
CTSV-MZR-AJA23_-_VN.QB/23 | Odpojovač 22 kV QB/23 | R Žďár nad Sázavou MZR | VN340 | ZECZVNQ | 305019 | 49.5525 | 15.954
CTSV-MZR-AJA20_-_VN.QA/20 | Odpojovač 22 kV QA/20 | R Žďár nad Sázavou MZR | SPP | ZECZVNQ | 305019 | 49.5525 | 15.954
CTSV-MZR-AJA19_-_VN.QA/19 | Odpojovač 22 kV QA/19 | R Žďár nad Sázavou MZR | VN129 | ZECZVNQ | 305019 | 49.5525 | 15.954
CTSV-MZR-AJA16_-_VN.QA/16 | Odpojovač 22 kV QA/16 | R Žďár nad Sázavou MZR | VN201 | ZECZVNQ | 305019 | 49.5525 | 15.954
CTSV-MZR-AEA10_-VVN.QA/10 | Odpojovač 110 kV QA/10 | R Žďár nad Sázavou MZR | V5512; Ostrov nad Oslavou - ČD | ZECZVVNQ | 305004 | 49.5525 | 15.954
CTSV-MZR-AEA09_-VVN.QA/09 | Odpojovač 110 kV QA/09 | R Žďár nad Sázavou MZR | V5511; Ostrov nad Oslavou - ČD | ZECZVVNQ | 305004 | 49.5525 | 15.954
CTSV-MZR-AEA07_-VVN.QB/07 | Odpojovač 110 kV QB/07 | R Žďár nad Sázavou MZR | V1310; Mírovka - ČEZ | ZECZVVNQ | 305004 | 49.5525 | 15.954
CTSV-MZR-AEA06_-VVN.QB/06 | Odpojovač 110 kV QB/06 | R Žďár nad Sázavou MZR | V509; Bystřice nad Pernštejnem | ZECZVVNQ | 305004 | 49.5525 | 15.954
CTSV-MZR-AEA03_-VVN.QA/03 | Odpojovač 110 kV QA/03 | R Žďár nad Sázavou MZR | V5536; Žďár nad Sázavou - Žďas | ZECZVVNQ | 305004 | 49.5525 | 15.954
CTSV-MZR-AEA07_-VVN.QV,QE/07 | Odpojovač 110 kV QV,QE/07 | R Žďár nad Sázavou MZR | V1310; Mírovka - ČEZ | ZECZVVNQ | 305004 | 49.5525 | 15.954
CTSV-MZR-AEA04_-VVN.QB/04 | Odpojovač 110 kV QB/04 | R Žďár nad Sázavou MZR | T101 | ZECZVVNQ | 305004 | 49.5525 | 15.954
CTSV-MZR-AEA04_-VVN.QA/04 | Odpojovač 110 kV QA/04 | R Žďár nad Sázavou MZR | T101 | ZECZVVNQ | 305004 | 49.5525 | 15.954
CTSV-MZR-AEA04_-VVN.TA/04 | PTP 110 kV TA/04 | R Žďár nad Sázavou MZR | T101 | ZECZVVNTA | 302001 | 49.5525 | 15.954
CTSV-MZR-AEA05_-VVN.TVWA/05 | PTN 110 kV TVWA/05 | R Žďár nad Sázavou MZR | Měření + Vyhřívání + V1311; Šlapánov - ČEZ | ZECZVVNTV | 301001 | 49.5525 | 15.954
CTSV-MZR-AEA06_-VVN.TW/06 | PTK 110 kV TW/06 | R Žďár nad Sázavou MZR | V509; Bystřice nad Pernštejnem | ZECZVVNTW | 322001 | 49.5525 | 15.954
CTSV-MZR-AEA09_-VVN.TW/09 | PTK 110 kV TW/09 | R Žďár nad Sázavou MZR | V5511; Ostrov nad Oslavou - ČD | ZECZVVNTW | 322001 | 49.5525 | 15.954
CTSV-MZR-AJA04 | Rezerva | R Žďár nad Sázavou MZR | Rezerva | ZECZVNAJ | 227001 | 49.5525 | 15.954
CTSV-MZR-AJA12 | VN249 | R Žďár nad Sázavou MZR | VN249 | ZECZVNAJ | 227001 | 49.5525 | 15.954
CTSV-MZR-AJA11 | Rezerva | R Žďár nad Sázavou MZR | Rezerva | ZECZVNAJ | 227001 | 49.5525 | 15.954
CTSV-MZR-AJA10 | VN342 | R Žďár nad Sázavou MZR | VN342 | ZECZVNAJ | 227001 | 49.5525 | 15.954
CTSV-MZR-AJA17_-_VN.TA/17 | PTP 22 kV TA/17 | R Žďár nad Sázavou MZR | T101 | ZECZVNTA | 302003 | 49.5525 | 15.954
CTSV-MZR-AJA02_-_VN.TA/02 | PTP 22 kV TA/02 | R Žďár nad Sázavou MZR | HDO 2 | ZECZVNTA | 302003 | 49.5525 | 15.954
CTSV-MZR-AJA20_-_VN.TA/20 | PTP 22 kV TA/20 | R Žďár nad Sázavou MZR | SPP | ZECZVNTA | 302003 | 49.5525 | 15.954
CTSV-MZR-AJA10_-_VN.TA/10 | PTP 22 kV TA/10 | R Žďár nad Sázavou MZR | VN342 | ZECZVNTA | 302003 | 49.5525 | 15.954
CTSV-MZR-AJA16_-_VN.TA/16 | PTP 22 kV TA/16 | R Žďár nad Sázavou MZR | VN201 | ZECZVNTA | 302003 | 49.5525 | 15.954
CTSV-MZR-AJA06_-_VN.TA/06 | PTP 22 kV TA/06 | R Žďár nad Sázavou MZR | VN123 | ZECZVNTA | 302003 | 49.5525 | 15.954
CTSV-MZR-AJA24_-_VN.TA/24 | PTP 22 kV TA/24 | R Žďár nad Sázavou MZR | VS T21 | ZECZVNTA | 302003 | 49.5525 | 15.954
CTSV-MZR-AJA15_-_VN.TA/15 | PTP 22 kV TA/15 | R Žďár nad Sázavou MZR | SP | ZECZVNTA | 302003 | 49.5525 | 15.954
CTSV-MZR-AJA03_-_VN.TV/03 | PTN 22 kV TV/03 | R Žďár nad Sázavou MZR | Rezerva | ZECZVNTV | 301003 | 49.5525 | 15.954
CTSV-MZR-AJA10_-_VN.TV/10 | PTN 22 kV TV/10 | R Žďár nad Sázavou MZR | VN342 | ZECZVNTV | 301003 | 49.5525 | 15.954
CTSV-MZR-AJA05_-_VN.TVWA/05 | PTN 22 kV TVWA/05 | R Žďár nad Sázavou MZR | Měření | ZECZVNTV | 301003 | 49.5525 | 15.954
CTSV-MZR-AJA08_-_VN.TV/08 | PTN 22 kV TV/08 | R Žďár nad Sázavou MZR | VN61 | ZECZVNTV | 301003 | 49.5525 | 15.954
CTSV-MZR-AJA22_-_VN.TV/22 | PTN 22 kV TV/22 | R Žďár nad Sázavou MZR | VN358 | ZECZVNTV | 301003 | 49.5525 | 15.954
CTSV-MZR-AJA18_-_VN.TV/18 | PTN 22 kV TV/18 | R Žďár nad Sázavou MZR | VN99 | ZECZVNTV | 301003 | 49.5525 | 15.954
CTSV-MZR-AJA14_-_VN.TV/14 | PTN 22 kV TV/14 | R Žďár nad Sázavou MZR | VN230 | ZECZVNTV | 301003 | 49.5525 | 15.954
CTSV-MZR-AJA12_-_VN.TV/12 | PTN 22 kV TV/12 | R Žďár nad Sázavou MZR | VN249 | ZECZVNTV | 301003 | 49.5525 | 15.954
CTSV-MZR-AJA06_-_VN.TV/06 | PTN 22 kV TV/06 | R Žďár nad Sázavou MZR | VN123 | ZECZVNTV | 301003 | 49.5525 | 15.954
CTSV-MZR-AJA09_-_VN.TV/09 | PTN 22 kV TV/09 | R Žďár nad Sázavou MZR | T102 | ZECZVNTV | 301003 | 49.5525 | 15.954
CTSV-MZR-AJA19_-_VN.TV/19 | PTN 22 kV TV/19 | R Žďár nad Sázavou MZR | VN129 | ZECZVNTV | 301003 | 49.5525 | 15.954
CTSV-MZR-AJA16_-_VN.TV/16 | PTN 22 kV TV/16 | R Žďár nad Sázavou MZR | VN201 | ZECZVNTV | 301003 | 49.5525 | 15.954
CTSV-MZR-AJA10_-_VN.FVJ/10 | Svodič přepětí 22 kV FVJ/10 | R Žďár nad Sázavou MZR | VN342 | ZECZVNFV | 313002 | 49.5525 | 15.954
CTSV-MZR-AJA22_-_VN.FVJ/22 | Svodič přepětí 22 kV FVJ/22 | R Žďár nad Sázavou MZR | VN358 | ZECZVNFV | 313002 | 49.5525 | 15.954
CTSV-MZR-AJA06_-_VN.FVJ/06 | Svodič přepětí 22 kV FVJ/06 | R Žďár nad Sázavou MZR | VN123 | ZECZVNFV | 313002 | 49.5525 | 15.954
CTSV-MZR-AJA23_-_VN.FVJ/23 | Svodič přepětí 22 kV FVJ/23 | R Žďár nad Sázavou MZR | VN340 | ZECZVNFV | 313002 | 49.5525 | 15.954
CTSV-MZR-AJA13_-_VN.FVJ/13 | Svodič přepětí 22 kV FVJ/13 | R Žďár nad Sázavou MZR | VN207 | ZECZVNFV | 313002 | 49.5525 | 15.954
CTSV-MZR-AJA08_-_VN.FVJ/08 | Svodič přepětí 22 kV FVJ/08 | R Žďár nad Sázavou MZR | VN61 | ZECZVNFV | 313002 | 49.5525 | 15.954
CTSV-MZR-AJA18_-_VN.FVJ/18 | Svodič přepětí 22 kV FVJ/18 | R Žďár nad Sázavou MZR | VN99 | ZECZVNFV | 313002 | 49.5525 | 15.954
CTSV-MZR-AJA14_-_VN.FVJ/14 | Svodič přepětí 22 kV FVJ/14 | R Žďár nad Sázavou MZR | VN230 | ZECZVNFV | 313002 | 49.5525 | 15.954
CTSV-MZR-AJA07_-_VN.FVJ/07 | Svodič přepětí 22 kV FVJ/07 | R Žďár nad Sázavou MZR | VN202 | ZECZVNFV | 313002 | 49.5525 | 15.954
CTSV-MZR-AJA19_-_VN.FVJ/19 | Svodič přepětí 22 kV FVJ/19 | R Žďár nad Sázavou MZR | VN129 | ZECZVNFV | 313002 | 49.5525 | 15.954
CTSV-MZR-AJA16_-_VN.FVJ/16 | Svodič přepětí 22 kV FVJ/16 | R Žďár nad Sázavou MZR | VN201 | ZECZVNFV | 313002 | 49.5525 | 15.954
CTSV-MZR-AJA01_-_VN.TA/01 | PTP 22 kV TA/01 | R Žďár nad Sázavou MZR | HDO 1 | ZECZVNTA | 302003 | 49.5525 | 15.954
CTSV-MZR-AJA09_-_VN.TA/09 | PTP 22 kV TA/09 | R Žďár nad Sázavou MZR | T102 | ZECZVNTA | 302003 | 49.5525 | 15.954
CTSV-MZR-AJA07_-_VN.TA/07 | PTP 22 kV TA/07 | R Žďár nad Sázavou MZR | VN202 | ZECZVNTA | 302003 | 49.5525 | 15.954
CTSV-MZR-AJA08_-_VN.TA/08 | PTP 22 kV TA/08 | R Žďár nad Sázavou MZR | VN61 | ZECZVNTA | 302003 | 49.5525 | 15.954
CTSV-MZR-AJA22_-_VN.TA/22 | PTP 22 kV TA/22 | R Žďár nad Sázavou MZR | VN358 | ZECZVNTA | 302003 | 49.5525 | 15.954
CTSV-MZR-AJA19_-_VN.TA/19 | PTP 22 kV TA/19 | R Žďár nad Sázavou MZR | VN129 | ZECZVNTA | 302003 | 49.5525 | 15.954
CTSV-MZR-AJA14_-_VN.TA/14 | PTP 22 kV TA/14 | R Žďár nad Sázavou MZR | VN230 | ZECZVNTA | 302003 | 49.5525 | 15.954
CTSV-MZR-AJA12_-_VN.TA/12 | PTP 22 kV TA/12 | R Žďár nad Sázavou MZR | VN249 | ZECZVNTA | 302003 | 49.5525 | 15.954
CTSV-MZR-AJA23_-_VN.TA/23 | PTP 22 kV TA/23 | R Žďár nad Sázavou MZR | VN340 | ZECZVNTA | 302003 | 49.5525 | 15.954
CTSV-MZR-AJA18_-_VN.TA/18 | PTP 22 kV TA/18 | R Žďár nad Sázavou MZR | VN99 | ZECZVNTA | 302003 | 49.5525 | 15.954
CTSV-MZR-AJA13_-_VN.TA/13 | PTP 22 kV TA/13 | R Žďár nad Sázavou MZR | VN207 | ZECZVNTA | 302003 | 49.5525 | 15.954
CTSV-MZR-AJA01_-_VN.TV/01 | PTN 22 kV TV/01 | R Žďár nad Sázavou MZR | HDO 1 | ZECZVNTV | 301003 | 49.5525 | 15.954
CTSV-MZR-AJA11_-_VN.TV/11 | PTN 22 kV TV/11 | R Žďár nad Sázavou MZR | Rezerva | ZECZVNTV | 301003 | 49.5525 | 15.954
CTSV-MZR-AJA02_-_VN.TV/02 | PTN 22 kV TV/02 | R Žďár nad Sázavou MZR | HDO 2 | ZECZVNTV | 301003 | 49.5525 | 15.954
CTSV-MZR-AJA13_-_VN.TV/13 | PTN 22 kV TV/13 | R Žďár nad Sázavou MZR | VN207 | ZECZVNTV | 301003 | 49.5525 | 15.954
CTSV-MZR-AJA05_-_VN.TVWB/05 | PTN 22 kV TVWB/05 | R Žďár nad Sázavou MZR | Měření | ZECZVNTV | 301003 | 49.5525 | 15.954
CTSV-MZR-AJA07_-_VN.TV/07 | PTN 22 kV TV/07 | R Žďár nad Sázavou MZR | VN202 | ZECZVNTV | 301003 | 49.5525 | 15.954
CTSV-MZR-AJA23_-_VN.TV/23 | PTN 22 kV TV/23 | R Žďár nad Sázavou MZR | VN340 | ZECZVNTV | 301003 | 49.5525 | 15.954
CTSV-MZR-AJA20_-_VN.TV/20 | PTN 22 kV TV/20 | R Žďár nad Sázavou MZR | SPP | ZECZVNTV | 301003 | 49.5525 | 15.954
CTSV-MZR-AJA17_-_VN.TV/17 | PTN 22 kV TV/17 | R Žďár nad Sázavou MZR | T101 | ZECZVNTV | 301003 | 49.5525 | 15.954
CTSV-MZR-AJA12_-_VN.FVJ/12 | Svodič přepětí 22 kV FVJ/12 | R Žďár nad Sázavou MZR | VN249 | ZECZVNFV | 313002 | 49.5525 | 15.954
CTSV-VOP-AEA05_-VVN.QM/05 | Vypínač 110 kV QM/05 | R Velké Opatovice VOP | V1147; Moravská Třebová - ČEZ | ZECZVVNQM | 303016 | 49.6054 | 16.6966
CTSV-VOP-AEA03_-VVN.QM/03 | Vypínač 110 kV QM/03 | R Velké Opatovice VOP | V5593; Boskovice | ZECZVVNQM | 303016 | 49.6054 | 16.6966
CTSV-VOP-AEA04_-VVN.QM/04 | Vypínač 110 kV QM/04 | R Velké Opatovice VOP | T102 | ZECZVVNQM | 303015 | 49.6054 | 16.6966
CTSV-VOP | R Velké Opatovice | R Velké Opatovice VOP |  | ZECZA | 246003 | 49.6054 | 16.6966
CTSV-VOP-AEA02_-VVN.FVE/02 | Svodič přepětí 110 kV FVE/02 | R Velké Opatovice VOP | T101 | ZECZVVNFV | 313001 | 49.6054 | 16.6966
CTSV-VOP-AJ_T21 | T21 | R Velké Opatovice VOP | T21 | ZECZVNAJ | 227013 | 49.6054 | 16.6966
CTSV-VOP-AJA03 | VS T21 | R Velké Opatovice VOP | VS T21 | ZECZVNAJ | 227026 | 49.6054 | 16.6966
CTSV-VOP-AJA12 | VN56 | R Velké Opatovice VOP | VN56 | ZECZVNAJ | 227026 | 49.6054 | 16.6966
CTSV-VOP-AJA11 | VN788 + Měření 2 | R Velké Opatovice VOP | VN788 + Měření 2 | ZECZVNAJ | 227026 | 49.6054 | 16.6966
CTSV-VOP-AJA14 | VN787 | R Velké Opatovice VOP | VN787 | ZECZVNAJ | 227026 | 49.6054 | 16.6966
CTSV-VOP-AJA13 | VN183 | R Velké Opatovice VOP | VN183 | ZECZVNAJ | 227026 | 49.6054 | 16.6966
CTSV-VOP-AJA08 | T102 | R Velké Opatovice VOP | T102 | ZECZVNAJ | 227026 | 49.6054 | 16.6966
CTSV-VOP-AJA07 | VN2203 + Měření 1 | R Velké Opatovice VOP | VN2203 + Měření 1 | ZECZVNAJ | 227026 | 49.6054 | 16.6966
CTSV-VOP-AJA04 | VN2208 | R Velké Opatovice VOP | VN2208 | ZECZVNAJ | 227026 | 49.6054 | 16.6966
CTSV-VOP-AJA06 | VN2204 | R Velké Opatovice VOP | VN2204 | ZECZVNAJ | 227026 | 49.6054 | 16.6966
CTSV-VOP-AJA05 | VN2202 | R Velké Opatovice VOP | VN2202 | ZECZVNAJ | 227026 | 49.6054 | 16.6966
CTSV-VOP-AEA05_-VVN.QA/05 | Odpojovač 110 kV QA/05 | R Velké Opatovice VOP | V1147; Moravská Třebová - ČEZ | ZECZVVNQ | 305004 | 49.6054 | 16.6966
CTSV-VOP-AEA01_-VVN.QV,QE/01 | Odpojovač 110 kV QV,QE/01 | R Velké Opatovice VOP | V526; Čebín | ZECZVVNQ | 305004 | 49.6054 | 16.6966
CTSV-VOP-AEA03_-VVN.QA/03 | Odpojovač 110 kV QA/03 | R Velké Opatovice VOP | V5593; Boskovice | ZECZVVNQ | 305004 | 49.6054 | 16.6966
CTSV-VOP-AJ_T21-_VN.T21 | TVS 22/0,4 kV T21 | R Velké Opatovice VOP | T21 | ZECZVNTVS | 953002 | 49.6054 | 16.6966
CTSV-VOP-AEA04_-VVN.FVE/04 | Svodič přepětí 110 kV FVE/04 | R Velké Opatovice VOP | T102 | ZECZVVNFV | 313001 | 49.6054 | 16.6966
CTSV-VOP-AJA15 | VN777 | R Velké Opatovice VOP | VN777 | ZECZVNAJ | 227026 | 49.6054 | 16.6966
CTSV-VOP-AJA10 | T101 | R Velké Opatovice VOP | T101 | ZECZVNAJ | 227026 | 49.6054 | 16.6966
CTSV-VOP-AJA09 | SPD | R Velké Opatovice VOP | SPD | ZECZVNAJ | 227026 | 49.6054 | 16.6966
CTSV-VOP-AEA02_-VVN.QM/02 | Vypínač 110 kV QM/02 | R Velké Opatovice VOP | T101 | ZECZVVNQM | 303015 | 49.6054 | 16.6966
CTSV-VOP-AEA01_-VVN.QM/01 | Vypínač 110 kV QM/01 | R Velké Opatovice VOP | V526; Čebín | ZECZVVNQM | 303016 | 49.6054 | 16.6966
CTSV-VOP-AEA03_-VVN.TW/03 | PTK 110 kV TW/03 | R Velké Opatovice VOP | V5593; Boskovice | ZECZVVNTW | 322001 | 49.6054 | 16.6966
CTSV-VOP-AEA02_-VVN.TA/02 | PTP 110 kV TA/02 | R Velké Opatovice VOP | T101 | ZECZVVNTA | 302001 | 49.6054 | 16.6966
CTSV-VOP-AEA05_-VVN.QV,QE/05 | Odpojovač 110 kV QV,QE/05 | R Velké Opatovice VOP | V1147; Moravská Třebová - ČEZ | ZECZVVNQ | 305004 | 49.6054 | 16.6966
CTSV-VOP-AEA04_-VVN.QA/04 | Odpojovač 110 kV QA/04 | R Velké Opatovice VOP | T102 | ZECZVVNQ | 305004 | 49.6054 | 16.6966
CTSV-VOP-AEA03_-VVN.QV,QE/03 | Odpojovač 110 kV QV,QE/03 | R Velké Opatovice VOP | V5593; Boskovice | ZECZVVNQ | 305004 | 49.6054 | 16.6966
CTSV-VOP-AEA01_-VVN.QA/01 | Odpojovač 110 kV QA/01 | R Velké Opatovice VOP | V526; Čebín | ZECZVVNQ | 305004 | 49.6054 | 16.6966
CTSV-VOP-AEA02_-VVN.QA/02 | Odpojovač 110 kV QA/02 | R Velké Opatovice VOP | T101 | ZECZVVNQ | 305004 | 49.6054 | 16.6966
CTSV-VOP-AEA05_-VVN.TW/05 | PTK 110 kV TW/05 | R Velké Opatovice VOP | V1147; Moravská Třebová - ČEZ | ZECZVVNTW | 322001 | 49.6054 | 16.6966
CTSV-VOP-AEA01_-VVN.TW/01 | PTK 110 kV TW/01 | R Velké Opatovice VOP | V526; Čebín | ZECZVVNTW | 322001 | 49.6054 | 16.6966
CTSV-VOP-AEA04_-VVN.TA/04 | PTP 110 kV TA/04 | R Velké Opatovice VOP | T102 | ZECZVVNTA | 302001 | 49.6054 | 16.6966
CTSV-VMZ-AJA05 | VN189 | R Velké Meziříčí VMZ | VN189 | ZECZVNAJ | 227021 | 49.3469 | 15.9979
CTSV-VMZ-AJA06 | VN28 | R Velké Meziříčí VMZ | VN28 | ZECZVNAJ | 227021 | 49.3469 | 15.9979
CTSV-VMZ-AJA12 | SP + Měření | R Velké Meziříčí VMZ | SP + Měření | ZECZVNAJ | 227021 | 49.3469 | 15.9979
CTSV-VMZ-AJA14 | VN1273 | R Velké Meziříčí VMZ | VN1273 | ZECZVNAJ | 227021 | 49.3469 | 15.9979
CTSV-VMZ-AJA15 | VN103 J | R Velké Meziříčí VMZ | VN103 J | ZECZVNAJ | 227021 | 49.3469 | 15.9979
CTSV-VMZ-AJA17 | VN132 | R Velké Meziříčí VMZ | VN132 | ZECZVNAJ | 227021 | 49.3469 | 15.9979
CTSV-VMZ-AJA16 | VN363 | R Velké Meziříčí VMZ | VN363 | ZECZVNAJ | 227021 | 49.3469 | 15.9979
CTSV-VMZ-AEA03_-VVN.QM/03 | Vypínač 110 kV QM/03 | R Velké Meziříčí VMZ | V516; Řípov | ZECZVVNQM | 303002 | 49.3469 | 15.9979
CTSV-VMZ-AEA04_-VVN.QM/04 | Vypínač 110 kV QM/04 | R Velké Meziříčí VMZ | T102 | ZECZVVNQM | 303002 | 49.3469 | 15.9979
CTSV-VMZ-AEA01_-VVN.QM/01 | Vypínač 110 kV QM/01 | R Velké Meziříčí VMZ | V5534; Čebín | ZECZVVNQM | 303002 | 49.3469 | 15.9979
CTSV-VMZ-AEA02_-VVN.QM/02 | Vypínač 110 kV QM/02 | R Velké Meziříčí VMZ | T101 | ZECZVVNQM | 303002 | 49.3469 | 15.9979
CTSV-VMZ-AEA04_-VVN.FVE/04 | Svodič přepětí 110 kV FVE/04 | R Velké Meziříčí VMZ | T102 | ZECZVVNFV | 313001 | 49.3469 | 15.9979
CTSV-VMZ-AEA02_-VVN.FVE/02 | Svodič přepětí 110 kV FVE/02 | R Velké Meziříčí VMZ | T101 | ZECZVVNFV | 313001 | 49.3469 | 15.9979
CTSV-VMZ-AEA04_-_VN.QV/04 | Odpojovač 22 kV QV/04 | R Velké Meziříčí VMZ | T102 | ZECZVNQ | 305010 | 49.3469 | 15.9979
CTSV-VMZ-AEA03_-VVN.QV,QE/03 | Odpojovač 110 kV QV,QE/03 | R Velké Meziříčí VMZ | V516; Řípov | ZECZVVNQ | 305004 | 49.3469 | 15.9979
CTSV-VMZ-AEA04_-VVN.QA,QEA/04 | Odpojovač 110 kV QA,QEA/04 | R Velké Meziříčí VMZ | T102 | ZECZVVNQ | 305004 | 49.3469 | 15.9979
CTSV-VMZ-AEA01_-VVN.QV,QE/01 | Odpojovač 110 kV QV,QE/01 | R Velké Meziříčí VMZ | V5534; Čebín | ZECZVVNQ | 305004 | 49.3469 | 15.9979
CTSV-VMZ-AEA01_-VVN.QA/01 | Odpojovač 110 kV QA/01 | R Velké Meziříčí VMZ | V5534; Čebín | ZECZVVNQ | 305004 | 49.3469 | 15.9979
CTSV-VMZ-AEA04_-_VN.QET2J | Odpojovač 22 kV QET2J | R Velké Meziříčí VMZ | T102 | ZECZVNQ | 305010 | 49.3469 | 15.9979
CTSV-VMZ-AEA04_-_VN.QET2E | Odpojovač 22 kV QET2E | R Velké Meziříčí VMZ | T102 | ZECZVNQ | 305010 | 49.3469 | 15.9979
CTSV-VMZ-AEA04_-VVN.TA/04 | PTP 110 kV TA/04 | R Velké Meziříčí VMZ | T102 | ZECZVVNTA | 302001 | 49.3469 | 15.9979
CTSV-VMZ-AEA01_-VVN.TA/01 | PTP 110 kV TA/01 | R Velké Meziříčí VMZ | V5534; Čebín | ZECZVVNTA | 302001 | 49.3469 | 15.9979
CTSV-VMZ-AEA01_-VVN.TV/01 | PTN 110 kV TV/01 | R Velké Meziříčí VMZ | V5534; Čebín | ZECZVVNTV | 301001 | 49.3469 | 15.9979
CTSV-VMZ-AJA08 | VN103 S | R Velké Meziříčí VMZ | VN103 S | ZECZVNAJ | 227021 | 49.3469 | 15.9979
CTSV-VMZ-AJA07 | VN92 | R Velké Meziříčí VMZ | VN92 | ZECZVNAJ | 227021 | 49.3469 | 15.9979
CTSV-VMZ-AJA09 | VN1274 | R Velké Meziříčí VMZ | VN1274 | ZECZVNAJ | 227021 | 49.3469 | 15.9979
CTSV-VMZ-AJA19 | VN1283 | R Velké Meziříčí VMZ | VN1283 | ZECZVNAJ | 227021 | 49.3469 | 15.9979
CTSV-VMZ-AJA10 | VS T21 | R Velké Meziříčí VMZ | VS T21 | ZECZVNAJ | 227021 | 49.3469 | 15.9979
CTSV-VMZ-AJA13 | T102 | R Velké Meziříčí VMZ | T102 | ZECZVNAJ | 227021 | 49.3469 | 15.9979
CTSV-VMZ-AJA11 | T101 | R Velké Meziříčí VMZ | T101 | ZECZVNAJ | 227021 | 49.3469 | 15.9979
CTSV-VMZ-AJA18 | VN1284 | R Velké Meziříčí VMZ | VN1284 | ZECZVNAJ | 227021 | 49.3469 | 15.9979
CTSV-VMZ | R Velké Meziříčí | R Velké Meziříčí VMZ |  | ZECZA | 246003 | 49.3469 | 15.9979
CTSV-VMZ-AEA02_-VVN.QWA1 | Odpojovač 110 kV QWA1 | R Velké Meziříčí VMZ | T101 | ZECZVVNQ | 305004 | 49.3469 | 15.9979
CTSV-VMZ-AEA04_-VVN.QWA2 | Odpojovač 110 kV QWA2 | R Velké Meziříčí VMZ | T102 | ZECZVVNQ | 305004 | 49.3469 | 15.9979
CTSV-VMZ-AEA04_-_VN.QL2T2 | Odpojovač 22 kV QL2T2 | R Velké Meziříčí VMZ | T102 | ZECZVNQ | 305010 | 49.3469 | 15.9979
CTSV-VMZ-AEA02_-VVN.TA/02 | PTP 110 kV TA/02 | R Velké Meziříčí VMZ | T101 | ZECZVVNTA | 302001 | 49.3469 | 15.9979
CTSV-VMZ-AEA03_-VVN.TA/03 | PTP 110 kV TA/03 | R Velké Meziříčí VMZ | V516; Řípov | ZECZVVNTA | 302001 | 49.3469 | 15.9979
CTSV-VMZ-AEA03_-VVN.TV/03 | PTN 110 kV TV/03 | R Velké Meziříčí VMZ | V516; Řípov | ZECZVVNTV | 301001 | 49.3469 | 15.9979
CTSV-VMZ-AEA02_-VVN.QA/02 | Odpojovač 110 kV QA/02 | R Velké Meziříčí VMZ | T101 | ZECZVVNQ | 305004 | 49.3469 | 15.9979
CTSV-VMZ-AEA03_-VVN.QA/03 | Odpojovač 110 kV QA/03 | R Velké Meziříčí VMZ | V516; Řípov | ZECZVVNQ | 305004 | 49.3469 | 15.9979
CTSV-VMZ-AJ_T21-_VN.T21 | TVS 22/0,4 kV T21 | R Velké Meziříčí VMZ | T21 | ZECZVNTVS | 953006 | 49.3469 | 15.9979
CTSV-VMZ-AJ_T21 | T21 | R Velké Meziříčí VMZ | T21 | ZECZVNAJ | 227013 | 49.3469 | 15.9979
CTSV-VMZ-AEA04_-_VN.FVJ/04 | Svodič přepětí 22 kV FVJ/04 | R Velké Meziříčí VMZ | T102 | ZECZVNFV | 313002 | 49.3469 | 15.9979
CTSV-VMZ-AEA02_-_VN.FVJ/02 | Svodič přepětí 22 kV FVJ/02 | R Velké Meziříčí VMZ | T101 | ZECZVNFV | 313002 | 49.3469 | 15.9979
CTSV-VMZ-AEA04_-_VN.FV0/04 | Svodič přepětí 22 kV FV0/04 | R Velké Meziříčí VMZ | T102 | ZECZVNFV | 313002 | 49.3469 | 15.9979
CTSV-VMZ-AEA02_-_VN.FV0/02 | Svodič přepětí 22 kV FV0/02 | R Velké Meziříčí VMZ | T101 | ZECZVNFV | 313002 | 49.3469 | 15.9979
CTSV-VBT-AEA01_-VVN.TA/01 | PTP 110 kV TA/01 | R Velká Bíteš - ČEPRO VBT | V5533; Čebín | ZECZVVNTA | 302001 | 49.2774 | 16.2345
CTSV-VBT-AEA02_-VVN.QA,QEA/02 | Odpojovač 110 kV QA,QEA/02 | R Velká Bíteš - ČEPRO VBT | T101 | ZECZVVNQ | 305004 | 49.2774 | 16.2345
CTSV-VBT-AEA03_-VVN.QH/03 | Odpojovač 110 kV QH/03 | R Velká Bíteš - ČEPRO VBT | V5539; Ptáčov | ZECZVVNQ | 305004 | 49.2774 | 16.2345
CTSV-VBT-AEA04_-VVN.QWA2 | Odpojovač 110 kV QWA2 | R Velká Bíteš - ČEPRO VBT | T102 | ZECZVVNQ | 305004 | 49.2774 | 16.2345
CTSV-VBT-AEA01_-VVN.QA/01 | Odpojovač 110 kV QA/01 | R Velká Bíteš - ČEPRO VBT | V5533; Čebín | ZECZVVNQ | 305004 | 49.2774 | 16.2345
CTSV-VBT-AEA02_-_VN.QL1T1 | Odpojovač 22 kV QL1T1 | R Velká Bíteš - ČEPRO VBT | T101 | ZECZVNQ | 305010 | 49.2774 | 16.2345
CTSV-VBT-AEA02_-_VN.QE1T1 | Odpojovač 22 kV QE1T1 | R Velká Bíteš - ČEPRO VBT | T101 | ZECZVNQ | 305010 | 49.2774 | 16.2345
CTSV-VBT-AEA04_-VVN.FVE/04 | Svodič přepětí 110 kV FVE/04 | R Velká Bíteš - ČEPRO VBT | T102 | ZECZVVNFV | 313001 | 49.2774 | 16.2345
CTSV-VBT-AEA02_-VVN.QM/02 | Vypínač 110 kV QM/02 | R Velká Bíteš - ČEPRO VBT | T101 | ZECZVVNQM | 303002 | 49.2774 | 16.2345
CTSV-VBT-AJA17 | Vyhřívání - T101 | R Velká Bíteš - ČEPRO VBT | Vyhřívání - T101 | ZECZVNAJ | 227013 | 49.2774 | 16.2345
CTSV-VBT-AEA03_-VVN.QA/03 | Odpojovač 110 kV QA/03 | R Velká Bíteš - ČEPRO VBT | V5539; Ptáčov | ZECZVVNQ | 305004 | 49.2774 | 16.2345
CTSV-VBT-AEA04_-VVN.QM/04 | Vypínač 110 kV QM/04 | R Velká Bíteš - ČEPRO VBT | T102 | ZECZVVNQM | 303002 | 49.2774 | 16.2345
CTSV-VBT-AEA01_-VVN.QM/01 | Vypínač 110 kV QM/01 | R Velká Bíteš - ČEPRO VBT | V5533; Čebín | ZECZVVNQM | 303002 | 49.2774 | 16.2345
CTSV-VBT-AJA17_-_VN.QV,QE/17 | Odpojovač 22 kV QV,QE/17 | R Velká Bíteš - ČEPRO VBT | Vyhřívání - T101 | ZECZVNQ | 305017 | 49.2774 | 16.2345
CTSV-VBT | R Velká Bíteš - ČEPRO | R Velká Bíteš - ČEPRO VBT |  | ZECZA | 246003 | 49.2774 | 16.2345
CTSV-VBT-AEA02_-_VN.QV/02 | Odpojovač 6 kV QV/02 | R Velká Bíteš - ČEPRO VBT | T101 | ZECZVNQ | 305010 | 49.2774 | 16.2345
CTSV-VBT-AJA09 | SP | R Velká Bíteš - ČEPRO VBT | SP | ZECZVNAJ | 227042 | 49.2774 | 16.2345
CTSV-VBT-AJA07 | VN168 | R Velká Bíteš - ČEPRO VBT | VN168 | ZECZVNAJ | 227042 | 49.2774 | 16.2345
CTSV-VBT-AJA03 | VN187 | R Velká Bíteš - ČEPRO VBT | VN187 | ZECZVNAJ | 227042 | 49.2774 | 16.2345
CTSV-VBT-AJA08 | T101 | R Velká Bíteš - ČEPRO VBT | T101 | ZECZVNAJ | 227042 | 49.2774 | 16.2345
CTSV-VBT-AJA14 | Vyhřívání - R 110 kV | R Velká Bíteš - ČEPRO VBT | Vyhřívání - R 110 kV | ZECZVNAJ | 227042 | 49.2774 | 16.2345
CTSV-VBT-AJA06 | VN156 | R Velká Bíteš - ČEPRO VBT | VN156 | ZECZVNAJ | 227042 | 49.2774 | 16.2345
CTSV-VBT-AJB01 | VN33; R VBT - AJA05 | R Velká Bíteš - ČEPRO VBT | VN33; R VBT - AJA05 | ZECZVNAJ | 227023 | 49.2774 | 16.2345
CTSV-VBT-AJA13 | VN169 | R Velká Bíteš - ČEPRO VBT | VN169 | ZECZVNAJ | 227042 | 49.2774 | 16.2345
CTSV-VBT-AJB02 | VN33; US ZR2134 | R Velká Bíteš - ČEPRO VBT | VN33; US ZR2134 | ZECZVNAJ | 227023 | 49.2774 | 16.2345
CTSV-VBT-AJ_T22 | T22 | R Velká Bíteš - ČEPRO VBT | T22 | ZECZVNAJ | 227013 | 49.2774 | 16.2345
CTSV-VBT-AJ_T21 | T21 | R Velká Bíteš - ČEPRO VBT | T21 | ZECZVNAJ | 227013 | 49.2774 | 16.2345
CTSV-VBT-AJ_T22-_VN.T22 | TVS 22/0,4 kV T22 | R Velká Bíteš - ČEPRO VBT | T22 | ZECZVNTVS | 953006 | 49.2774 | 16.2345
CTSV-VBT-AJA05 | VN33 | R Velká Bíteš - ČEPRO VBT | VN33 | ZECZVNAJ | 227042 | 49.2774 | 16.2345
CTSV-VBT-AJB03 | VS T22 | R Velká Bíteš - ČEPRO VBT | VS T22 | ZECZVNAJ | 227023 | 49.2774 | 16.2345
CTSV-VBT-AJA11 | VS T21 | R Velká Bíteš - ČEPRO VBT | VS T21 | ZECZVNAJ | 227042 | 49.2774 | 16.2345
CTSV-VBT-AJA04 | VN193 | R Velká Bíteš - ČEPRO VBT | VN193 | ZECZVNAJ | 227042 | 49.2774 | 16.2345
CTSV-VBT-AJA12 | T102 | R Velká Bíteš - ČEPRO VBT | T102 | ZECZVNAJ | 227042 | 49.2774 | 16.2345
CTSV-VBT-AJA10 | Měření | R Velká Bíteš - ČEPRO VBT | Měření | ZECZVNAJ | 227042 | 49.2774 | 16.2345
CTSV-VBT-AEA03_-VVN.QM/03 | Vypínač 110 kV QM/03 | R Velká Bíteš - ČEPRO VBT | V5539; Ptáčov | ZECZVVNQM | 303002 | 49.2774 | 16.2345
CTSV-VBT-AJ_T21-_VN.T21 | TVS 22/0,4 kV T21 | R Velká Bíteš - ČEPRO VBT | T21 | ZECZVNTVS | 953006 | 49.2774 | 16.2345
CTSV-VBT-AEA03_-VVN.TV/03 | PTN 110 kV TV/03 | R Velká Bíteš - ČEPRO VBT | V5539; Ptáčov | ZECZVVNTV | 301001 | 49.2774 | 16.2345
CTSV-VBT-AEA02_-VVN.TA/02 | PTP 110 kV TA/02 | R Velká Bíteš - ČEPRO VBT | T101 | ZECZVVNTA | 302001 | 49.2774 | 16.2345
CTSV-VBT-AEA03_-VVN.TA/03 | PTP 110 kV TA/03 | R Velká Bíteš - ČEPRO VBT | V5539; Ptáčov | ZECZVVNTA | 302001 | 49.2774 | 16.2345
CTSV-VBT-AEA01_-VVN.QH/01 | Odpojovač 110 kV QH/01 | R Velká Bíteš - ČEPRO VBT | V5533; Čebín | ZECZVVNQ | 305004 | 49.2774 | 16.2345
CTSV-VBT-AEA02_-VVN.QWA1 | Odpojovač 110 kV QWA1 | R Velká Bíteš - ČEPRO VBT | T101 | ZECZVVNQ | 305004 | 49.2774 | 16.2345
CTSV-VBT-AEA04_-VVN.QA/04 | Odpojovač 110 kV QA/04 | R Velká Bíteš - ČEPRO VBT | T102 | ZECZVVNQ | 305004 | 49.2774 | 16.2345
CTSV-VBT-AEA01_-VVN.QV,QE/01 | Odpojovač 110 kV QV,QE/01 | R Velká Bíteš - ČEPRO VBT | V5533; Čebín | ZECZVVNQ | 305004 | 49.2774 | 16.2345
CTSV-VBT-AEA03_-VVN.QV,QE/03 | Odpojovač 110 kV QV,QE/03 | R Velká Bíteš - ČEPRO VBT | V5539; Ptáčov | ZECZVVNQ | 305004 | 49.2774 | 16.2345
CTSV-VBT-AEA02_-_VN.QE2T1 | Odpojovač 22 kV QE2T1 | R Velká Bíteš - ČEPRO VBT | T101 | ZECZVNQ | 305010 | 49.2774 | 16.2345
CTSV-VBT-AEA02_-VVN.FVE/02 | Svodič přepětí 110 kV FVE/02 | R Velká Bíteš - ČEPRO VBT | T101 | ZECZVVNFV | 313001 | 49.2774 | 16.2345
CTSV-VBT-AEA01_-VVN.FVE/01 | Svodič přepětí 110 kV FVE/01 | R Velká Bíteš - ČEPRO VBT | V5533; Čebín | ZECZVVNFV | 313001 | 49.2774 | 16.2345
CTSV-VBT-AEA03_-VVN.FVE/03 | Svodič přepětí 110 kV FVE/03 | R Velká Bíteš - ČEPRO VBT | V5539; Ptáčov | ZECZVVNFV | 313001 | 49.2774 | 16.2345
CTSV-VBT-AEA01_-VVN.TV/01 | PTN 110 kV TV/01 | R Velká Bíteš - ČEPRO VBT | V5533; Čebín | ZECZVVNTV | 301001 | 49.2774 | 16.2345
CTSV-VBT-AEA04_-VVN.TA/04 | PTP 110 kV TA/04 | R Velká Bíteš - ČEPRO VBT | T102 | ZECZVVNTA | 302001 | 49.2774 | 16.2345
CTSV-VBT-AJA04_-_VN.FVJ/04 | Svodič přepětí 22 kV FVJ/04 | R Velká Bíteš - ČEPRO VBT | VN193 | ZECZVNFV | 313002 | 49.2774 | 16.2345
CTSV-VBT-AJA07_-_VN.FVJ/07 | Svodič přepětí 22 kV FVJ/07 | R Velká Bíteš - ČEPRO VBT | VN168 | ZECZVNFV | 313002 | 49.2774 | 16.2345
CTSV-VBT-AJA03_-_VN.FVJ/03 | Svodič přepětí 22 kV FVJ/03 | R Velká Bíteš - ČEPRO VBT | VN187 | ZECZVNFV | 313002 | 49.2774 | 16.2345
CTSV-VBT-AJA13_-_VN.FVJ/13 | Svodič přepětí 22 kV FVJ/13 | R Velká Bíteš - ČEPRO VBT | VN169 | ZECZVNFV | 313002 | 49.2774 | 16.2345
CTSV-VBT-AJB02_-_VN.FVJ/02 | Svodič přepětí 22 kV FVJ/02 | R Velká Bíteš - ČEPRO VBT | VN33; US ZR2134 | ZECZVNFV | 313002 | 49.2774 | 16.2345
CTSV-VBT-AJA06_-_VN.FVJ/06 | Svodič přepětí 22 kV FVJ/06 | R Velká Bíteš - ČEPRO VBT | VN156 | ZECZVNFV | 313002 | 49.2774 | 16.2345
CTSV-OS_-AEA16_-VVN.QM/16 | Vypínač 110 kV QM/16 | R Oslavany OS | T101 | ZECZVVNQM | 303009 | 49.1196 | 16.3425
CTSV-OS_-AEA05_-VVN.QM/05 | Vypínač 110 kV QM/05 | R Oslavany OS | V501; Suchohrdly u Znojma | ZECZVVNQM | 303010 | 49.1196 | 16.3425
CTSV-OS_-AJA11 | VN69 | R Oslavany OS | VN69 | ZECZVNAJ | 227007 | 49.1196 | 16.3425
CTSV-OS_-AJA09 | VN67 | R Oslavany OS | VN67 | ZECZVNAJ | 227007 | 49.1196 | 16.3425
CTSV-OS_-AJA05 | SPD WA1-WA4 | R Oslavany OS | SPD WA1-WA4 | ZECZVNAJ | 227007 | 49.1196 | 16.3425
CTSV-OS_-AJA03 | VN1323 | R Oslavany OS | VN1323 | ZECZVNAJ | 227007 | 49.1196 | 16.3425
CTSV-OS_-AJA01 | Rezerva | R Oslavany OS | Rezerva | ZECZVNAJ | 227017 | 49.1196 | 16.3425
CTSV-OS_-AJA42 | VN180 | R Oslavany OS | VN180 | ZECZVNAJ | 227007 | 49.1196 | 16.3425
CTSV-OS_-AJA29 | T103 | R Oslavany OS | T103 | ZECZVNAJ | 227007 | 49.1196 | 16.3425
CTSV-OS_-AJA07 | PD WA1-WA4 | R Oslavany OS | PD WA1-WA4 | ZECZVNAJ | 227017 | 49.1196 | 16.3425
CTSV-OS_-AJA41 | Rezerva | R Oslavany OS | Rezerva | ZECZVNAJ | 227017 | 49.1196 | 16.3425
CTSV-OS_-AJA39 | VS T21 | R Oslavany OS | VS T21 | ZECZVNAJ | 227007 | 49.1196 | 16.3425
CTSV-OS_-AJA25 | Rezerva | R Oslavany OS | Rezerva | ZECZVNAJ | 227017 | 49.1196 | 16.3425
CTSV-OS_-AJA23 | VN1328 | R Oslavany OS | VN1328 | ZECZVNAJ | 227007 | 49.1196 | 16.3425
CTSV-OS_-AJA21 | SPD WA3-WA4 | R Oslavany OS | SPD WA3-WA4 | ZECZVNAJ | 227007 | 49.1196 | 16.3425
CTSV-OS_-AJA19 | PD WA3-WA4 | R Oslavany OS | PD WA3-WA4 | ZECZVNAJ | 227017 | 49.1196 | 16.3425
CTSV-OS_-AJA17 | VN826 | R Oslavany OS | VN826 | ZECZVNAJ | 227007 | 49.1196 | 16.3425
CTSV-OS | R Oslavany | R Oslavany OS |  | ZECZA | 246003 | 49.1196 | 16.3425
CTSV-OS_-AJA40 | VN1269 | R Oslavany OS | VN1269 | ZECZVNAJ | 227007 | 49.1196 | 16.3425
CTSV-OS_-AJA38 | VN70 | R Oslavany OS | VN70 | ZECZVNAJ | 227007 | 49.1196 | 16.3425
CTSV-OS_-AJA36 | VN1 | R Oslavany OS | VN1 | ZECZVNAJ | 227007 | 49.1196 | 16.3425
CTSV-OS_-AJA34 | T102 | R Oslavany OS | T102 | ZECZVNAJ | 227007 | 49.1196 | 16.3425
CTSV-OS_-AJA32 | Měření 2 | R Oslavany OS | Měření 2 | ZECZVNAJ | 227007 | 49.1196 | 16.3425
CTSV-OS_-AJA20 | PD WA1-WA2 | R Oslavany OS | PD WA1-WA2 | ZECZVNAJ | 227017 | 49.1196 | 16.3425
CTSV-OS_-AJA18 | VN827 | R Oslavany OS | VN827 | ZECZVNAJ | 227007 | 49.1196 | 16.3425
CTSV-OS_-AJA16 | VN111 | R Oslavany OS | VN111 | ZECZVNAJ | 227007 | 49.1196 | 16.3425
CTSV-OS_-AJA14 | VN16 | R Oslavany OS | VN16 | ZECZVNAJ | 227007 | 49.1196 | 16.3425
CTSV-OS_-AJA12 | VN1263 | R Oslavany OS | VN1263 | ZECZVNAJ | 227007 | 49.1196 | 16.3425
CTSV-OS_-AJA10 | VS T22 | R Oslavany OS | VS T22 | ZECZVNAJ | 227007 | 49.1196 | 16.3425
CTSV-OS_-AEA07_-VVN.TA/07 | PTP 110 kV TA/07 | R Oslavany OS | V5586; Dukovany - JE + V512; Sokolnice | ZECZVVNTA | 302001 | 49.1196 | 16.3425
CTSV-OS_-AEA08_-VVN.TA/08 | PTP 110 kV TA/08 | R Oslavany OS | V511; Sokolnice, (V5587) | ZECZVVNTA | 302001 | 49.1196 | 16.3425
CTSV-OS_-AEA21_-VVN.QPD/21 | Odpojovač 110 kV QPD/21 | R Oslavany OS | Ochoz | ZECZVVNQ | 305004 | 49.1196 | 16.3425
CTSV-OS_-AEA07_-VVN.QA/07 | Odpojovač 110 kV QA/07 | R Oslavany OS | V5586; Dukovany - JE + V512; Sokolnice | ZECZVVNQ | 305004 | 49.1196 | 16.3425
CTSV-OS_-AEA01_-VVN.QA/01 | Odpojovač 110 kV QA/01 | R Oslavany OS | SP + Měření | ZECZVVNQ | 305004 | 49.1196 | 16.3425
CTSV-OS_-AEA01_-VVN.QB1/01 | Odpojovač 110 kV QB1/01 | R Oslavany OS | SP + Měření | ZECZVVNQ | 305004 | 49.1196 | 16.3425
CTSV-OS_-AEA04_-VVN.QA/04 | Odpojovač 110 kV QA/04 | R Oslavany OS | V503; Řípov | ZECZVVNQ | 305004 | 49.1196 | 16.3425
CTSV-OS_-AEA04_-VVN.QB/04 | Odpojovač 110 kV QB/04 | R Oslavany OS | V503; Řípov | ZECZVVNQ | 305004 | 49.1196 | 16.3425
CTSV-OS_-AEA05_-VVN.QA/05 | Odpojovač 110 kV QA/05 | R Oslavany OS | V501; Suchohrdly u Znojma | ZECZVVNQ | 305004 | 49.1196 | 16.3425
CTSV-OS_-AEA06_-VVN.QB/06 | Odpojovač 110 kV QB/06 | R Oslavany OS | V5587; Dukovany - JE, (V511) | ZECZVVNQ | 305004 | 49.1196 | 16.3425
CTSV-OS_-AEA08_-VVN.QA/08 | Odpojovač 110 kV QA/08 | R Oslavany OS | V511; Sokolnice, (V5587) | ZECZVVNQ | 305004 | 49.1196 | 16.3425
CTSV-OS_-AEA10_-VVN.QA/10 | Odpojovač 110 kV QA/10 | R Oslavany OS | V506; Čebín | ZECZVVNQ | 305004 | 49.1196 | 16.3425
CTSV-OS_-AJ_T21 | T21 | R Oslavany OS | T21 | ZECZVNAJ | 227013 | 49.1196 | 16.3425
CTSV-OS_-AJ_T22 | T22 | R Oslavany OS | T22 | ZECZVNAJ | 227013 | 49.1196 | 16.3425
CTSV-OS_-AJ_T22-_VN.T22 | TVS 22/0,42 kV T22 | R Oslavany OS | T22 | ZECZVNTVS | 953002 | 49.1196 | 16.3425
CTSV-OS_-AEA07_-VVN.TV/07 | PTN 110 kV TV/07 | R Oslavany OS | V5586; Dukovany - JE + V512; Sokolnice | ZECZVVNTV | 301001 | 49.1196 | 16.3425
CTSV-OS_-AJ_T21-_VN.T21 | TVS 22/0,4 kV T21 | R Oslavany OS | T21 | ZECZVNTVS | 953002 | 49.1196 | 16.3425
CTSV-OS_-AEA10_-VVN.QB/10 | Odpojovač 110 kV QB/10 | R Oslavany OS | V506; Čebín | ZECZVVNQ | 305004 | 49.1196 | 16.3425
CTSV-OS_-AEA13_-VVN.QV/13 | Odpojovač 110 kV QV/13 | R Oslavany OS | T103 | ZECZVVNQ | 305004 | 49.1196 | 16.3425
CTSV-OS_-AEA14_-VVN.QV/14 | Odpojovač 110 kV QV/14 | R Oslavany OS | T102 | ZECZVVNQ | 305004 | 49.1196 | 16.3425
CTSV-OS_-AEA02_-VVN.QV/02 | Odpojovač 110 kV QV/02 | R Oslavany OS | Rezerva + Vyhřívání | ZECZVVNQ | 305004 | 49.1196 | 16.3425
CTSV-OS_-AEA02_-VVN.QH/02 | Odpojovač 110 kV QH/02 | R Oslavany OS | Rezerva + Vyhřívání | ZECZVVNQ | 305004 | 49.1196 | 16.3425
CTSV-OS_-AEA11_-_VN.QL2L1 | Odpojovač 22 kV QL2L1 | R Oslavany OS | Stanoviště zhášecích tlumivek | ZECZVNQ | 305010 | 49.1196 | 16.3425
CTSV-OS_-AEA16_-VVN.TA/16 | PTP 110 kV TA/16 | R Oslavany OS | T101 | ZECZVVNTA | 302001 | 49.1196 | 16.3425
CTSV-OS_-AEA05_-VVN.TA/05 | PTP 110 kV TA/05 | R Oslavany OS | V501; Suchohrdly u Znojma | ZECZVVNTA | 302001 | 49.1196 | 16.3425
CTSV-OS_-AEA03_-VVN.TA/03 | PTP 110 kV TA/03 | R Oslavany OS | V502; Řípov | ZECZVVNTA | 302001 | 49.1196 | 16.3425
CTSV-OS_-AEA01_-VVN.TVWA/01 | PTN 110 kV TVWA/01 | R Oslavany OS | SP + Měření | ZECZVVNTV | 301001 | 49.1196 | 16.3425
CTSV-OS_-AEA03_-VVN.TV/03 | PTN 110 kV TV/03 | R Oslavany OS | V502; Řípov | ZECZVVNTV | 301001 | 49.1196 | 16.3425
CTSV-OS_-AEA04_-VVN.TV/04 | PTN 110 kV TV/04 | R Oslavany OS | V503; Řípov | ZECZVVNTV | 301001 | 49.1196 | 16.3425
CTSV-OS_-AEA06_-VVN.TV/06 | PTN 110 kV TV/06 | R Oslavany OS | V5587; Dukovany - JE, (V511) | ZECZVVNTV | 301001 | 49.1196 | 16.3425
CTSV-OS_-AEA08_-VVN.TV/08 | PTN 110 kV TV/08 | R Oslavany OS | V511; Sokolnice, (V5587) | ZECZVVNTV | 301001 | 49.1196 | 16.3425
CTSV-OS_-AEA10_-VVN.TV/10 | PTN 110 kV TV/10 | R Oslavany OS | V506; Čebín | ZECZVVNTV | 301001 | 49.1196 | 16.3425
CTSV-OS_-AEA16_-VVN.FVE/16 | Svodič přepětí 110 kV FVE/16 | R Oslavany OS | T101 | ZECZVVNFV | 313001 | 49.1196 | 16.3425
CTSV-OS_-AEA13_-VVN.FVE/13 | Svodič přepětí 110 kV FVE/13 | R Oslavany OS | T103 | ZECZVVNFV | 313001 | 49.1196 | 16.3425
CTSV-OS_-AEA04_-VVN.QV,QE/04 | Odpojovač 110 kV QV,QE/04 | R Oslavany OS | V503; Řípov | ZECZVVNQ | 305004 | 49.1196 | 16.3425
CTSV-OS_-AEA10_-VVN.QV,QE/10 | Odpojovač 110 kV QV,QE/10 | R Oslavany OS | V506; Čebín | ZECZVVNQ | 305004 | 49.1196 | 16.3425
CTSV-OS_-AEA21_-VVN.QV1,QE1/21 | Odpojovač 110 kV QV1,QE1/21 | R Oslavany OS | Ochoz | ZECZVVNQ | 305004 | 49.1196 | 16.3425
CTSV-OS_-AEA07_-VVN.QV,QE/07 | Odpojovač 110 kV QV,QE/07 | R Oslavany OS | V5586; Dukovany - JE + V512; Sokolnice | ZECZVVNQ | 305004 | 49.1196 | 16.3425
CTSV-OS_-AEA08_-VVN.QV,QE/08 | Odpojovač 110 kV QV,QE/08 | R Oslavany OS | V511; Sokolnice, (V5587) | ZECZVVNQ | 305004 | 49.1196 | 16.3425
CTSV-OS_-AEA05_-VVN.QB/05 | Odpojovač 110 kV QB/05 | R Oslavany OS | V501; Suchohrdly u Znojma | ZECZVVNQ | 305004 | 49.1196 | 16.3425
CTSV-OS_-AEA09_-VVN.QA/09 | Odpojovač 110 kV QA/09 | R Oslavany OS | V505; Čebín | ZECZVVNQ | 305004 | 49.1196 | 16.3425
CTSV-OS_-AJA26_-_VN.QM/26 | Vypínač 22 kV QM/26 | R Oslavany OS | VN68 | ZECZVNQM | 303004 | 49.1196 | 16.3425
CTSV-OS_-AJA15_-_VN.QM/15 | Vypínač 22 kV QM/15 | R Oslavany OS | Rezerva | ZECZVNQM | 303004 | 49.1196 | 16.3425
CTSV-OS_-AJA21_-_VN.QM/21 | Vypínač 22 kV QM/21 | R Oslavany OS | SPD WA3-WA4 | ZECZVNQM | 303004 | 49.1196 | 16.3425
CTSV-OS_-AJA13_-_VN.QM/13 | Vypínač 22 kV QM/13 | R Oslavany OS | VN74 | ZECZVNQM | 303004 | 49.1196 | 16.3425
CTSV-OS_-AEA08_-VVN.QM/08 | Vypínač 110 kV QM/08 | R Oslavany OS | V511; Sokolnice, (V5587) | ZECZVVNQM | 303002 | 49.1196 | 16.3425
CTSV-OS_-AJA08_-_VN.QM/08 | Vypínač 22 kV QM/08 | R Oslavany OS | VN163 | ZECZVNQM | 303004 | 49.1196 | 16.3425
CTSV-OS_-AJA10_-_VN.QM/10 | Vypínač 22 kV QM/10 | R Oslavany OS | VS T22 | ZECZVNQM | 303004 | 49.1196 | 16.3425
CTSV-OS_-AJA12_-_VN.QM/12 | Vypínač 22 kV QM/12 | R Oslavany OS | VN1263 | ZECZVNQM | 303004 | 49.1196 | 16.3425
CTSV-OS_-AJA01_-_VN.QM/01 | Vypínač 22 kV QM/01 | R Oslavany OS | Rezerva | ZECZVNQM | 303004 | 49.1196 | 16.3425
CTSV-OS_-AEA01_-VVN.QM/01 | Vypínač 110 kV QM/01 | R Oslavany OS | SP + Měření | ZECZVVNQM | 303002 | 49.1196 | 16.3425
CTSV-OS_-AEA03_-VVN.QM/03 | Vypínač 110 kV QM/03 | R Oslavany OS | V502; Řípov | ZECZVVNQM | 303010 | 49.1196 | 16.3425
CTSV-OS_-AEA06_-VVN.QM/06 | Vypínač 110 kV QM/06 | R Oslavany OS | V5587; Dukovany - JE, (V511) | ZECZVVNQM | 303014 | 49.1196 | 16.3425
CTSV-OS_-AJA03_-_VN.QM/03 | Vypínač 22 kV QM/03 | R Oslavany OS | VN1323 | ZECZVNQM | 303004 | 49.1196 | 16.3425
CTSV-OS_-AJA05_-_VN.QM/05 | Vypínač 22 kV QM/05 | R Oslavany OS | SPD WA1-WA4 | ZECZVNQM | 303004 | 49.1196 | 16.3425
CTSV-OS_-AJA09_-_VN.QM/09 | Vypínač 22 kV QM/09 | R Oslavany OS | VN67 | ZECZVNQM | 303004 | 49.1196 | 16.3425
CTSV-OS_-AJA24_-_VN.QM/24 | Vypínač 22 kV QM/24 | R Oslavany OS | VN182 | ZECZVNQM | 303004 | 49.1196 | 16.3425
CTSV-OS_-AJA36_-_VN.QM/36 | Vypínač 22 kV QM/36 | R Oslavany OS | VN1 | ZECZVNQM | 303004 | 49.1196 | 16.3425
CTSV-OS_-AJA42_-_VN.QM/42 | Vypínač 22 kV QM/42 | R Oslavany OS | VN180 | ZECZVNQM | 303004 | 49.1196 | 16.3425
CTSV-OS_-AJA39_-_VN.QM/39 | Vypínač 22 kV QM/39 | R Oslavany OS | VS T21 | ZECZVNQM | 303004 | 49.1196 | 16.3425
CTSV-OS_-AJA25_-_VN.QM/25 | Vypínač 22 kV QM/25 | R Oslavany OS | Rezerva | ZECZVNQM | 303004 | 49.1196 | 16.3425
CTSV-OS_-AJA06_-_VN.QM/06 | Vypínač 22 kV QM/06 | R Oslavany OS | T101 | ZECZVNQM | 303004 | 49.1196 | 16.3425
CTSV-OS_-AEA11_-_VN.QL3T3 | Odpojovač 22 kV QL3T3 | R Oslavany OS | Stanoviště zhášecích tlumivek | ZECZVNQ | 305010 | 49.1196 | 16.3425
CTSV-OS_-AJA30 | VN53 | R Oslavany OS | VN53 | ZECZVNAJ | 227007 | 49.1196 | 16.3425
CTSV-OS_-AJA28 | VN312 | R Oslavany OS | VN312 | ZECZVNAJ | 227007 | 49.1196 | 16.3425
CTSV-OS_-AJA26 | VN68 | R Oslavany OS | VN68 | ZECZVNAJ | 227007 | 49.1196 | 16.3425
CTSV-OS_-AJA24 | VN182 | R Oslavany OS | VN182 | ZECZVNAJ | 227007 | 49.1196 | 16.3425
CTSV-OS_-AJA22 | SPD WA1-WA2 | R Oslavany OS | SPD WA1-WA2 | ZECZVNAJ | 227007 | 49.1196 | 16.3425
CTSV-OS_-AJA08 | VN163 | R Oslavany OS | VN163 | ZECZVNAJ | 227007 | 49.1196 | 16.3425
CTSV-OS_-AJA06 | T101 | R Oslavany OS | T101 | ZECZVNAJ | 227007 | 49.1196 | 16.3425
CTSV-OS_-AJA04 | Měření 1 | R Oslavany OS | Měření 1 | ZECZVNAJ | 227007 | 49.1196 | 16.3425
CTSV-OS_-AJA02 | Rezerva | R Oslavany OS | Rezerva | ZECZVNAJ | 227017 | 49.1196 | 16.3425
CTSV-OS_-AEA10_-VVN.TA/10 | PTP 110 kV TA/10 | R Oslavany OS | V506; Čebín | ZECZVVNTA | 302001 | 49.1196 | 16.3425
CTSV-OS_-AEA09_-VVN.TA/09 | PTP 110 kV TA/09 | R Oslavany OS | V505; Čebín | ZECZVVNTA | 302001 | 49.1196 | 16.3425
CTSV-OS_-AEA06_-VVN.TA/06 | PTP 110 kV TA/06 | R Oslavany OS | V5587; Dukovany - JE, (V511) | ZECZVVNTA | 302001 | 49.1196 | 16.3425
CTSV-OS_-AEA14_-VVN.TA/14 | PTP 110 kV TA/14 | R Oslavany OS | T102 | ZECZVVNTA | 302001 | 49.1196 | 16.3425
CTSV-OS_-AEA13_-VVN.TA/13 | PTP 110 kV TA/13 | R Oslavany OS | T103 | ZECZVVNTA | 302001 | 49.1196 | 16.3425
CTSV-OS_-AEA04_-VVN.TA/04 | PTP 110 kV TA/04 | R Oslavany OS | V503; Řípov | ZECZVVNTA | 302001 | 49.1196 | 16.3425
CTSV-OS_-AEA01_-VVN.TA/01 | PTP 110 kV TA/01 | R Oslavany OS | SP + Měření | ZECZVVNTA | 302001 | 49.1196 | 16.3425
CTSV-OS_-AEA01_-VVN.TVWB/01 | PTN 110 kV TVWB/01 | R Oslavany OS | SP + Měření | ZECZVVNTV | 301001 | 49.1196 | 16.3425
CTSV-OS_-AEA05_-VVN.TV/05 | PTN 110 kV TV/05 | R Oslavany OS | V501; Suchohrdly u Znojma | ZECZVVNTV | 301001 | 49.1196 | 16.3425
CTSV-OS_-AEA09_-VVN.TV/09 | PTN 110 kV TV/09 | R Oslavany OS | V505; Čebín | ZECZVVNTV | 301001 | 49.1196 | 16.3425
CTSV-OS_-AEA14_-VVN.FVE/14 | Svodič přepětí 110 kV FVE/14 | R Oslavany OS | T102 | ZECZVVNFV | 313001 | 49.1196 | 16.3425
CTSV-OS_-AEA09_-VVN.QV,QE/09 | Odpojovač 110 kV QV,QE/09 | R Oslavany OS | V505; Čebín | ZECZVVNQ | 305004 | 49.1196 | 16.3425
CTSV-OS_-AEA21_-VVN.QV2,QE2/21 | Odpojovač 110 kV QV2,QE2/21 | R Oslavany OS | Ochoz | ZECZVVNQ | 305004 | 49.1196 | 16.3425
CTSV-OS_-AEA05_-VVN.QV,QE/05 | Odpojovač 110 kV QV,QE/05 | R Oslavany OS | V501; Suchohrdly u Znojma | ZECZVVNQ | 305004 | 49.1196 | 16.3425
CTSV-OS_-AEA03_-VVN.QV,QE/03 | Odpojovač 110 kV QV,QE/03 | R Oslavany OS | V502; Řípov | ZECZVVNQ | 305004 | 49.1196 | 16.3425
CTSV-OS_-AEA06_-VVN.QP/06 | Odpojovač 110 kV QP/06 | R Oslavany OS | V5587; Dukovany - JE, (V511) | ZECZVVNQ | 305004 | 49.1196 | 16.3425
CTSV-OS_-AEA01_-VVN.QA1/01 | Odpojovač 110 kV QA1/01 | R Oslavany OS | SP + Měření | ZECZVVNQ | 305004 | 49.1196 | 16.3425
CTSV-OS_-AEA10_-VVN.QM/10 | Vypínač 110 kV QM/10 | R Oslavany OS | V506; Čebín | ZECZVVNQM | 303002 | 49.1196 | 16.3425
CTSV-OS_-AEA06_-VVN.QV,QE/06 | Odpojovač 110 kV QV,QE/06 | R Oslavany OS | V5587; Dukovany - JE, (V511) | ZECZVVNQ | 305004 | 49.1196 | 16.3425
CTSV-OS_-AEA03_-VVN.QA/03 | Odpojovač 110 kV QA/03 | R Oslavany OS | V502; Řípov | ZECZVVNQ | 305004 | 49.1196 | 16.3425
CTSV-OS_-AEA03_-VVN.QP/03 | Odpojovač 110 kV QP/03 | R Oslavany OS | V502; Řípov | ZECZVVNQ | 305004 | 49.1196 | 16.3425
CTSV-OS_-AEA03_-VVN.QB/03 | Odpojovač 110 kV QB/03 | R Oslavany OS | V502; Řípov | ZECZVVNQ | 305004 | 49.1196 | 16.3425
CTSV-OS_-AEA01_-VVN.QB/01 | Odpojovač 110 kV QB/01 | R Oslavany OS | SP + Měření | ZECZVVNQ | 305004 | 49.1196 | 16.3425
CTSV-OS_-AEA04_-VVN.QP/04 | Odpojovač 110 kV QP/04 | R Oslavany OS | V503; Řípov | ZECZVVNQ | 305004 | 49.1196 | 16.3425
CTSV-OS_-AEA06_-VVN.QA/06 | Odpojovač 110 kV QA/06 | R Oslavany OS | V5587; Dukovany - JE, (V511) | ZECZVVNQ | 305004 | 49.1196 | 16.3425
CTSV-OS_-AEA08_-VVN.QB/08 | Odpojovač 110 kV QB/08 | R Oslavany OS | V511; Sokolnice, (V5587) | ZECZVVNQ | 305004 | 49.1196 | 16.3425
CTSV-OS_-AEA09_-VVN.QB/09 | Odpojovač 110 kV QB/09 | R Oslavany OS | V505; Čebín | ZECZVVNQ | 305004 | 49.1196 | 16.3425
CTSV-OS_-AEA16_-VVN.QV/16 | Odpojovač 110 kV QV/16 | R Oslavany OS | T101 | ZECZVVNQ | 305004 | 49.1196 | 16.3425
CTSV-OS_-AEA07_-VVN.QB/07 | Odpojovač 110 kV QB/07 | R Oslavany OS | V5586; Dukovany - JE + V512; Sokolnice | ZECZVVNQ | 305004 | 49.1196 | 16.3425
CTSV-OS_-AEA02_-VVN.QB/02 | Odpojovač 110 kV QB/02 | R Oslavany OS | Rezerva + Vyhřívání | ZECZVVNQ | 305004 | 49.1196 | 16.3425
CTSV-OS_-AEA11_-_VN.QL2L3 | Odpojovač 22 kV QL2L3 | R Oslavany OS | Stanoviště zhášecích tlumivek | ZECZVNQ | 305010 | 49.1196 | 16.3425
CTSV-OS_-AEA11_-_VN.QL3L2 | Odpojovač 22 kV QL3L2 | R Oslavany OS | Stanoviště zhášecích tlumivek | ZECZVNQ | 305010 | 49.1196 | 16.3425
CTSV-OS_-AEA11_-_VN.QL1L3 | Odpojovač 22 kV QL1L3 | R Oslavany OS | Stanoviště zhášecích tlumivek | ZECZVNQ | 305010 | 49.1196 | 16.3425
CTSV-OS_-AEA11_-_VN.QL1T1 | Odpojovač 22 kV QL1T1 | R Oslavany OS | Stanoviště zhášecích tlumivek | ZECZVNQ | 305010 | 49.1196 | 16.3425
CTSV-OS_-AEA11_-_VN.QL1L2 | Odpojovač 22 kV QL1L2 | R Oslavany OS | Stanoviště zhášecích tlumivek | ZECZVNQ | 305010 | 49.1196 | 16.3425
CTSV-OS_-AEA11_-_VN.QL2T2 | Odpojovač 22 kV QL2T2 | R Oslavany OS | Stanoviště zhášecích tlumivek | ZECZVNQ | 305010 | 49.1196 | 16.3425
CTSV-OS_-AEA11_-_VN.QL3L1 | Odpojovač 22 kV QL3L1 | R Oslavany OS | Stanoviště zhášecích tlumivek | ZECZVNQ | 305010 | 49.1196 | 16.3425
CTSV-OS_-AJA22_-_VN.QM/22 | Vypínač 22 kV QM/22 | R Oslavany OS | SPD WA1-WA2 | ZECZVNQM | 303004 | 49.1196 | 16.3425
CTSV-OS_-AJA28_-_VN.QM/28 | Vypínač 22 kV QM/28 | R Oslavany OS | VN312 | ZECZVNQM | 303004 | 49.1196 | 16.3425
CTSV-OS_-AJA30_-_VN.QM/30 | Vypínač 22 kV QM/30 | R Oslavany OS | VN53 | ZECZVNQM | 303004 | 49.1196 | 16.3425
CTSV-OS_-AJA14_-_VN.QM/14 | Vypínač 22 kV QM/14 | R Oslavany OS | VN16 | ZECZVNQM | 303004 | 49.1196 | 16.3425
CTSV-OS_-AJA40_-_VN.QM/40 | Vypínač 22 kV QM/40 | R Oslavany OS | VN1269 | ZECZVNQM | 303004 | 49.1196 | 16.3425
CTSV-OS_-AEA09_-VVN.QM/09 | Vypínač 110 kV QM/09 | R Oslavany OS | V505; Čebín | ZECZVVNQM | 303002 | 49.1196 | 16.3425
CTSV-OS_-AJA02_-_VN.QM/02 | Vypínač 22 kV QM/02 | R Oslavany OS | Rezerva | ZECZVNQM | 303004 | 49.1196 | 16.3425
CTSV-OS_-AJA18_-_VN.QM/18 | Vypínač 22 kV QM/18 | R Oslavany OS | VN827 | ZECZVNQM | 303004 | 49.1196 | 16.3425
CTSV-OS_-AEA07_-VVN.QM/07 | Vypínač 110 kV QM/07 | R Oslavany OS | V5586; Dukovany - JE + V512; Sokolnice | ZECZVVNQM | 303014 | 49.1196 | 16.3425
CTSV-OS_-AEA04_-VVN.QM/04 | Vypínač 110 kV QM/04 | R Oslavany OS | V503; Řípov | ZECZVVNQM | 303010 | 49.1196 | 16.3425
CTSV-OS_-AJA11_-_VN.QM/11 | Vypínač 22 kV QM/11 | R Oslavany OS | VN69 | ZECZVNQM | 303004 | 49.1196 | 16.3425
CTSV-OS_-AJA17_-_VN.QM/17 | Vypínač 22 kV QM/17 | R Oslavany OS | VN826 | ZECZVNQM | 303004 | 49.1196 | 16.3425
CTSV-OS_-AJA34_-_VN.QM/34 | Vypínač 22 kV QM/34 | R Oslavany OS | T102 | ZECZVNQM | 303004 | 49.1196 | 16.3425
CTSV-OS_-AJA38_-_VN.QM/38 | Vypínač 22 kV QM/38 | R Oslavany OS | VN70 | ZECZVNQM | 303004 | 49.1196 | 16.3425
CTSV-OS_-AJA35_-_VN.QM/35 | Vypínač 22 kV QM/35 | R Oslavany OS | SPD WA2-WA3 | ZECZVNQM | 303004 | 49.1196 | 16.3425
CTSV-OS_-AJA29_-_VN.QM/29 | Vypínač 22 kV QM/29 | R Oslavany OS | T103 | ZECZVNQM | 303004 | 49.1196 | 16.3425
CTSV-OS_-AJA23_-_VN.QM/23 | Vypínač 22 kV QM/23 | R Oslavany OS | VN1328 | ZECZVNQM | 303004 | 49.1196 | 16.3425
CTSV-OS_-AJA16_-_VN.QM/16 | Vypínač 22 kV QM/16 | R Oslavany OS | VN111 | ZECZVNQM | 303004 | 49.1196 | 16.3425
CTSV-OS_-AEA14_-VVN.QM/14 | Vypínač 110 kV QM/14 | R Oslavany OS | T102 | ZECZVVNQM | 303009 | 49.1196 | 16.3425
CTSV-OS_-AEA13_-VVN.QM/13 | Vypínač 110 kV QM/13 | R Oslavany OS | T103 | ZECZVVNQM | 303009 | 49.1196 | 16.3425
CTSV-OS_-AJA15 | Rezerva | R Oslavany OS | Rezerva | ZECZVNAJ | 227017 | 49.1196 | 16.3425
CTSV-OS_-AJA13 | VN74 | R Oslavany OS | VN74 | ZECZVNAJ | 227007 | 49.1196 | 16.3425
CTSV-OS_-AJA37 | PD WA2-WA3 | R Oslavany OS | PD WA2-WA3 | ZECZVNAJ | 227017 | 49.1196 | 16.3425
CTSV-OS_-AJA35 | SPD WA2-WA3 | R Oslavany OS | SPD WA2-WA3 | ZECZVNAJ | 227007 | 49.1196 | 16.3425
CTSV-OS_-AJA33 | Rezerva | R Oslavany OS | Rezerva | ZECZVNAJ | 227017 | 49.1196 | 16.3425
CTSV-OS_-AJA31 | Měření 3 | R Oslavany OS | Měření 3 | ZECZVNAJ | 227007 | 49.1196 | 16.3425
CTSV-OS_-AJA27 | Rezerva | R Oslavany OS | Rezerva | ZECZVNAJ | 227017 | 49.1196 | 16.3425
CTSV-OS_-AEA02_-_VN.TA/02 | PTP 22 kV TA/02 | R Oslavany OS | Rezerva + Vyhřívání | ZECZVNTA | 302003 | 49.1196 | 16.3425
CTSV-OS_-AEA16_-_VN.FV0/16 | Svodič přepětí 22 kV FV0/16 | R Oslavany OS | T101 | ZECZVNFV | 313002 | 49.1196 | 16.3425
CTSV-OS_-AEA14_-_VN.FV0/14 | Svodič přepětí 22 kV FV0/14 | R Oslavany OS | T102 | ZECZVNFV | 313002 | 49.1196 | 16.3425
CTSV-OS_-AEA14_-_VN.TZ/14 | PTP 22 kV TZ/14 | R Oslavany OS | T102 | ZECZVNTA | 302003 | 49.1196 | 16.3425
CTSV-OS_-AEA13_-_VN.TZ/13 | PTP 22 kV TZ/13 | R Oslavany OS | T103 | ZECZVNTA | 302003 | 49.1196 | 16.3425
CTSV-OS_-AEA13_-_VN.FV0/13 | Svodič přepětí 22 kV FV0/13 | R Oslavany OS | T103 | ZECZVNFV | 313002 | 49.1196 | 16.3425
CTSV-OS_-AEA16_-_VN.TZ/16 | PTP 22 kV TZ/16 | R Oslavany OS | T101 | ZECZVNTA | 302003 | 49.1196 | 16.3425
CTSV-NAO-AJA04_-_VN.QB/04 | Odpojovač 22 kV QB/04 | R Náměšť nad Oslavou NAO | Měření | ZECZVNQ | 305018 | 49.2112 | 16.1429
CTSV-NAO-AJA15_-_VN.QB/15 | Odpojovač 22 kV QB/15 | R Náměšť nad Oslavou NAO | VS T21 | ZECZVNQ | 305018 | 49.2112 | 16.1429
CTSV-NAO-AJA14_-_VN.QB/14 | Odpojovač 22 kV QB/14 | R Náměšť nad Oslavou NAO | VN187 | ZECZVNQ | 305018 | 49.2112 | 16.1429
CTSV-NAO-AJA11_-_VN.QB/11 | Odpojovač 22 kV QB/11 | R Náměšť nad Oslavou NAO | T101 | ZECZVNQ | 305018 | 49.2112 | 16.1429
CTSV-NAO-AJA06_-_VN.QB/06 | Odpojovač 22 kV QB/06 | R Náměšť nad Oslavou NAO | VN98 | ZECZVNQ | 305018 | 49.2112 | 16.1429
CTSV-NAO-AJA03_-_VN.QB/03 | Odpojovač 22 kV QB/03 | R Náměšť nad Oslavou NAO | VN321 | ZECZVNQ | 305018 | 49.2112 | 16.1429
CTSV-NAO | R Náměšť nad Oslavou | R Náměšť nad Oslavou NAO |  | ZECZA | 246003 | 49.2112 | 16.1429
CTSV-NAO-AJA14 | VN187 | R Náměšť nad Oslavou NAO | VN187 | ZECZVNAJ | 227001 | 49.2112 | 16.1429
CTSV-NAO-AJA13 | VN193 | R Náměšť nad Oslavou NAO | VN193 | ZECZVNAJ | 227001 | 49.2112 | 16.1429
CTSV-NAO-AJA12 | VN192 | R Náměšť nad Oslavou NAO | VN192 | ZECZVNAJ | 227001 | 49.2112 | 16.1429
CTSV-NAO-AEA01 | V502; Oslavany | R Náměšť nad Oslavou NAO | V502; Oslavany | ZECZVVNAE | 227037 | 49.2112 | 16.1429
CTSV-NAO-AJA10_-_VN.QM/10 | Vypínač 22 kV QM/10 | R Náměšť nad Oslavou NAO | VN341 | ZECZVNQM | 303005 | 49.2112 | 16.1429
CTSV-NAO-AJA03_-_VN.QM/03 | Vypínač 22 kV QM/03 | R Náměšť nad Oslavou NAO | VN321 | ZECZVNQM | 303005 | 49.2112 | 16.1429
CTSV-NAO-AJA13_-_VN.QM/13 | Vypínač 22 kV QM/13 | R Náměšť nad Oslavou NAO | VN193 | ZECZVNQM | 303005 | 49.2112 | 16.1429
CTSV-NAO-AJA04 | Měření | R Náměšť nad Oslavou NAO | Měření | ZECZVNAJ | 227013 | 49.2112 | 16.1429
CTSV-NAO-AJ_T21 | T21 | R Náměšť nad Oslavou NAO | T21 | ZECZVNAJ | 227013 | 49.2112 | 16.1429
CTSV-NAO-AJA15 | VS T21 | R Náměšť nad Oslavou NAO | VS T21 | ZECZVNAJ | 227013 | 49.2112 | 16.1429
CTSV-NAO-AJ_T21-_VN.T21 | TVS 22/0,4 kV T21 | R Náměšť nad Oslavou NAO | T21 | ZECZVNTVS | 953006 | 49.2112 | 16.1429
CTSV-NAO-AEA02_-VVN.FVE/02 | Svodič přepětí 110 kV FVE/02 | R Náměšť nad Oslavou NAO | T101 | ZECZVVNFV | 313001 | 49.2112 | 16.1429
CTSV-NAO-AJA11 | T101 | R Náměšť nad Oslavou NAO | T101 | ZECZVNAJ | 227001 | 49.2112 | 16.1429
CTSV-NAO-AJA10 | VN341 | R Náměšť nad Oslavou NAO | VN341 | ZECZVNAJ | 227001 | 49.2112 | 16.1429
CTSV-NAO-AJA06 | VN98 | R Náměšť nad Oslavou NAO | VN98 | ZECZVNAJ | 227001 | 49.2112 | 16.1429
CTSV-NAO-AJA05 | VN313 | R Náměšť nad Oslavou NAO | VN313 | ZECZVNAJ | 227001 | 49.2112 | 16.1429
CTSV-NAO-AJA03 | VN321 | R Náměšť nad Oslavou NAO | VN321 | ZECZVNAJ | 227001 | 49.2112 | 16.1429
CTSV-NAO-AEA02_-VVN.TA/02 | PTP 110 kV TA/02 | R Náměšť nad Oslavou NAO | T101 | ZECZVVNTA | 302001 | 49.2112 | 16.1429
CTSV-NAO-AJA10_-_VN.QB/10 | Odpojovač 22 kV QB/10 | R Náměšť nad Oslavou NAO | VN341 | ZECZVNQ | 305019 | 49.2112 | 16.1429
CTSV-NAO-AEA01_-VVN.QV,QE/01 | Odpojovač 110 kV QV,QE/01 | R Náměšť nad Oslavou NAO | V502; Oslavany | ZECZVVNQ | 305004 | 49.2112 | 16.1429
CTSV-NAO-AJA06_-_VN.QM/06 | Vypínač 22 kV QM/06 | R Náměšť nad Oslavou NAO | VN98 | ZECZVNQM | 303005 | 49.2112 | 16.1429
CTSV-NAO-AJA05_-_VN.QM/05 | Vypínač 22 kV QM/05 | R Náměšť nad Oslavou NAO | VN313 | ZECZVNQM | 303005 | 49.2112 | 16.1429
CTSV-NAO-AJA14_-_VN.QM/14 | Vypínač 22 kV QM/14 | R Náměšť nad Oslavou NAO | VN187 | ZECZVNQM | 303005 | 49.2112 | 16.1429
CTSV-NAO-AJA11_-_VN.QM/11 | Vypínač 22 kV QM/11 | R Náměšť nad Oslavou NAO | T101 | ZECZVNQM | 303005 | 49.2112 | 16.1429
CTSV-NAO-AEA02_-VVN.QM/02 | Vypínač 110 kV QM/02 | R Náměšť nad Oslavou NAO | T101 | ZECZVVNQM | 303009 | 49.2112 | 16.1429
CTSV-NAO-AJA05_-_VN.QB/05 | Odpojovač 22 kV QB/05 | R Náměšť nad Oslavou NAO | VN313 | ZECZVNQ | 305018 | 49.2112 | 16.1429
CRPS-CEB | R Čebín | R Čebín CEB |  | ZECZA | 246006 | 49.3301 | 16.458
CRPS-CEB-AJ_T24-_VN.T24 | TVS 22/0,525 kV T24 | R Čebín CEB | T24 | ZECZVNTVS | 953002 | 49.3301 | 16.458
CRPS-CEB-AJ_T24 | T24 | R Čebín CEB | T24 | ZECZVNAJ | 227013 | 49.3301 | 16.458
CRPS-CEB-AJ_T22 | T22 | R Čebín CEB | T22 | ZECZVNAJ | 227013 | 49.3301 | 16.458
CRPS-CEB-AJ_T23 | T23 | R Čebín CEB | T23 | ZECZVNAJ | 227013 | 49.3301 | 16.458
CRPS-CEB-AJ_T21 | T21 | R Čebín CEB | T21 | ZECZVNAJ | 227013 | 49.3301 | 16.458
CRPS-CEB-AJ_T23-_VN.T23 | TVS 22/0,525 kV T23 | R Čebín CEB | T23 | ZECZVNTVS | 953002 | 49.3301 | 16.458
CRPS-CEB-AJ_T22-_VN.T22 | TVS 22/0,42 kV T22 | R Čebín CEB | T22 | ZECZVNTVS | 953002 | 49.3301 | 16.458
CRPS-CEB-AJ_T21-_VN.T21 | TVS 22/0,42 kV T21 | R Čebín CEB | T21 | ZECZVNTVS | 953002 | 49.3301 | 16.458
CRPS-CEB-AEA22_-VVN.QM/22 | Vypínač 110 kV QM/22 | R Čebín CEB | V5597; Boskovice | ZECZVVNQM | 303002 | 49.3301 | 16.458
CRPS-CEB-AEA16_-VVN.QM/16 | Vypínač 110 kV QM/16 | R Čebín CEB | V505; Oslavany | ZECZVVNQM | 303002 | 49.3301 | 16.458
CRPS-CEB-AEA15_-VVN.QM/15 | Vypínač 110 kV QM/15 | R Čebín CEB | V5554; Brno - Bohunice | ZECZVVNQM | 303002 | 49.3301 | 16.458
CRPS-CEB-AEA13_-VVN.QM/13 | Vypínač 110 kV QM/13 | R Čebín CEB | T403 | ZECZVVNQM | 303002 | 49.3301 | 16.458
CRPS-CEB-AEA11_-VVN.QM/11 | Vypínač 110 kV QM/11 | R Čebín CEB | V507; Bystřice nad Pernštejnem | ZECZVVNQM | 303002 | 49.3301 | 16.458
CRPS-CEB-AEA03_-VVN.QM/03 | Vypínač 110 kV QM/03 | R Čebín CEB | V523; Blansko | ZECZVVNQM | 303002 | 49.3301 | 16.458
CRPS-CEB-AEA13_-VVN.FVE/13 | Svodič přepětí 110 kV FVE/13 | R Čebín CEB | T403 | ZECZVVNFV | 313001 | 49.3301 | 16.458
CRPS-CEB-AEA19_-VVN.FVE/19 | Svodič přepětí 110 kV FVE/19 | R Čebín CEB | T402 | ZECZVVNFV | 313001 | 49.3301 | 16.458
CRPS-CEB-AEA07_-VVN.FVE/07 | Svodič přepětí 110 kV FVE/07 | R Čebín CEB | T101 | ZECZVVNFV | 313001 | 49.3301 | 16.458
CRPS-CEB-AEA08_-VVN.FVE/08 | Svodič přepětí 110 kV FVE/08 | R Čebín CEB | T102 | ZECZVVNFV | 313001 | 49.3301 | 16.458
CRPS-CEB-AEA12_-VVN.QC/12 | Odpojovač 110 kV QC/12 | R Čebín CEB | V508; Bystřice nad Pernštejnem | ZECZVVNQ | 305004 | 49.3301 | 16.458
CRPS-CEB-AEA06_-VVN.QC/06 | Odpojovač 110 kV QC/06 | R Čebín CEB | T2 ČD | ZECZVVNQ | 305004 | 49.3301 | 16.458
CRPS-CEB-AEA05_-VVN.QA/05 | Odpojovač 110 kV QA/05 | R Čebín CEB | T1 ČD | ZECZVVNQ | 305004 | 49.3301 | 16.458
CRPS-CEB-AEA04_-VVN.QC/04 | Odpojovač 110 kV QC/04 | R Čebín CEB | V524; Blansko | ZECZVVNQ | 305004 | 49.3301 | 16.458
CRPS-CEB-AEA10_-VVN.QM/10 | Vypínač 110 kV QM/10 | R Čebín CEB | V521; Brno - Husovice | ZECZVVNQM | 303002 | 49.3301 | 16.458
CRPS-CEB-AEA27_-VVN.QM/27 | Vypínač 110 kV QM/27 | R Čebín CEB | V5534; Velké Meziříčí | ZECZVVNQM | 303002 | 49.3301 | 16.458
CRPS-CEB-AEA28_-VVN.QM/28 | Vypínač 110 kV QM/28 | R Čebín CEB | HDO 1 | ZECZVVNQM | 303002 | 49.3301 | 16.458
CRPS-CEB-AEA14_-VVN.QM/14 | Vypínač 110 kV QM/14 | R Čebín CEB | V5553; Brno - Medlánky | ZECZVVNQM | 303002 | 49.3301 | 16.458
CRPS-CEB-AEA08_-VVN.QM/08 | Vypínač 110 kV QM/08 | R Čebín CEB | T102 | ZECZVVNQM | 303002 | 49.3301 | 16.458
CRPS-CEB-AEA04_-VVN.QM/04 | Vypínač 110 kV QM/04 | R Čebín CEB | V524; Blansko | ZECZVVNQM | 303002 | 49.3301 | 16.458
CRPS-CEB-AEA30_-VVN.QM/30 | Vypínač 110 kV QM/30 | R Čebín CEB | HDO 3 | ZECZVVNQM | 303002 | 49.3301 | 16.458
CRPS-CEB-AEA26_-VVN.QM/26 | Vypínač 110 kV QM/26 | R Čebín CEB | V5533; Velká Bíteš - ČEPRO | ZECZVVNQM | 303002 | 49.3301 | 16.458
CRPS-CEB-AEA20_-VVN.QM/20 | Vypínač 110 kV QM/20 | R Čebín CEB | SP 1 + Měření WB,WC | ZECZVVNQM | 303002 | 49.3301 | 16.458
CRPS-CEB-AEA28_-VVN.CH2.4/28 | Vazební kondenzátor HDO 110 kV CH2.4/28 | R Čebín CEB | HDO 1 | ZECZVVNC | 311003 | 49.3301 | 16.458
CRPS-CEB-AEA28_-VVN.CH2.3/28 | Vazební kondenzátor HDO 110 kV CH2.3/28 | R Čebín CEB | HDO 1 | ZECZVVNC | 311003 | 49.3301 | 16.458
CRPS-CEB-AEA28_-VVN.CH2.2/28 | Vazební kondenzátor HDO 110 kV CH2.2/28 | R Čebín CEB | HDO 1 | ZECZVVNC | 311003 | 49.3301 | 16.458
CRPS-CEB-AEA28_-VVN.CH2.1/28 | Vazební kondenzátor HDO 110 kV CH2.1/28 | R Čebín CEB | HDO 1 | ZECZVVNC | 311003 | 49.3301 | 16.458
CRPS-CEB-AEA29_-VVN.CH2.4/29 | Vazební kondenzátor HDO 110 kV CH2.4/29 | R Čebín CEB | HDO 2 | ZECZVVNC | 311003 | 49.3301 | 16.458
CRPS-CEB-AEA29_-VVN.CH2.3/29 | Vazební kondenzátor HDO 110 kV CH2.3/29 | R Čebín CEB | HDO 2 | ZECZVVNC | 311003 | 49.3301 | 16.458
CRPS-CEB-AEA29_-VVN.CH2.1/29 | Vazební kondenzátor HDO 110 kV CH2.1/29 | R Čebín CEB | HDO 2 | ZECZVVNC | 311003 | 49.3301 | 16.458
CRPS-CEB-AEA29_-VVN.CH2.2/29 | Vazební kondenzátor HDO 110 kV CH2.2/29 | R Čebín CEB | HDO 2 | ZECZVVNC | 311003 | 49.3301 | 16.458
CRPS-CEB-AEA04_-VVN.QA/04 | Odpojovač 110 kV QA/04 | R Čebín CEB | V524; Blansko | ZECZVVNQ | 305004 | 49.3301 | 16.458
CRPS-CEB-AEA04_-VVN.QB/04 | Odpojovač 110 kV QB/04 | R Čebín CEB | V524; Blansko | ZECZVVNQ | 305004 | 49.3301 | 16.458
CRPS-CEB-AEA05_-VVN.QC/05 | Odpojovač 110 kV QC/05 | R Čebín CEB | T1 ČD | ZECZVVNQ | 305004 | 49.3301 | 16.458
CRPS-CEB-AEA31_-VVN.QB/31 | Odpojovač 110 kV QB/31 | R Čebín CEB | SP 2 | ZECZVVNQ | 305004 | 49.3301 | 16.458
CRPS-CEB-AEA12_-VVN.QV,QE/12 | Odpojovač 110 kV QV,QE/12 | R Čebín CEB | V508; Bystřice nad Pernštejnem | ZECZVVNQ | 305004 | 49.3301 | 16.458
CRPS-CEB-AEA14_-VVN.QV,QE/14 | Odpojovač 110 kV QV,QE/14 | R Čebín CEB | V5553; Brno - Medlánky | ZECZVVNQ | 305004 | 49.3301 | 16.458
CRPS-CEB-AEA15_-VVN.QV,QE/15 | Odpojovač 110 kV QV,QE/15 | R Čebín CEB | V5554; Brno - Bohunice | ZECZVVNQ | 305004 | 49.3301 | 16.458
CRPS-CEB-AEA17_-VVN.QV,QE/17 | Odpojovač 110 kV QV,QE/17 | R Čebín CEB | V506; Oslavany | ZECZVVNQ | 305004 | 49.3301 | 16.458
CRPS-CEB-AEA19_-VVN.QV,QE/19 | Odpojovač 110 kV QV,QE/19 | R Čebín CEB | T402 | ZECZVVNQ | 305004 | 49.3301 | 16.458
CRPS-CEB-AEA27_-VVN.QV,QE/27 | Odpojovač 110 kV QV,QE/27 | R Čebín CEB | V5534; Velké Meziříčí | ZECZVVNQ | 305004 | 49.3301 | 16.458
CRPS-CEB-AEA25_-VVN.QA/25 | Odpojovač 110 kV QA/25 | R Čebín CEB | T401 | ZECZVVNQ | 305004 | 49.3301 | 16.458
CRPS-CEB-AEA25_-VVN.QP/25 | Odpojovač 110 kV QP/25 | R Čebín CEB | T401 | ZECZVVNQ | 305004 | 49.3301 | 16.458
CRPS-CEB-AEA25_-VVN.QB/25 | Odpojovač 110 kV QB/25 | R Čebín CEB | T401 | ZECZVVNQ | 305004 | 49.3301 | 16.458
CRPS-CEB-AEA22_-VVN.QP/22 | Odpojovač 110 kV QP/22 | R Čebín CEB | V5597; Boskovice | ZECZVVNQ | 305004 | 49.3301 | 16.458
CRPS-CEB-AEA30_-VVN.QE/30 | Odpojovač 110 kV QE/30 | R Čebín CEB | HDO 3 | ZECZVVNQ | 305004 | 49.3301 | 16.458
CRPS-CEB-AEA11_-VVN.QC/11 | Odpojovač 110 kV QC/11 | R Čebín CEB | V507; Bystřice nad Pernštejnem | ZECZVVNQ | 305004 | 49.3301 | 16.458
CRPS-CEB-AEA11_-VVN.QA/11 | Odpojovač 110 kV QA/11 | R Čebín CEB | V507; Bystřice nad Pernštejnem | ZECZVVNQ | 305004 | 49.3301 | 16.458
CRPS-CEB-AEA11_-VVN.QB/11 | Odpojovač 110 kV QB/11 | R Čebín CEB | V507; Bystřice nad Pernštejnem | ZECZVVNQ | 305004 | 49.3301 | 16.458
CRPS-CEB-AEA12_-VVN.QB/12 | Odpojovač 110 kV QB/12 | R Čebín CEB | V508; Bystřice nad Pernštejnem | ZECZVVNQ | 305004 | 49.3301 | 16.458
CRPS-CEB-AEA13_-VVN.QB/13 | Odpojovač 110 kV QB/13 | R Čebín CEB | T403 | ZECZVVNQ | 305004 | 49.3301 | 16.458
CRPS-CEB-AEA24_-VVN.QC/24 | Odpojovač 110 kV QC/24 | R Čebín CEB | V5537; Dolní Rožínka - UD | ZECZVVNQ | 305004 | 49.3301 | 16.458
CRPS-CEB-AEA26_-VVN.QP/26 | Odpojovač 110 kV QP/26 | R Čebín CEB | V5533; Velká Bíteš - ČEPRO | ZECZVVNQ | 305004 | 49.3301 | 16.458
CRPS-CEB-AEA26_-VVN.QB/26 | Odpojovač 110 kV QB/26 | R Čebín CEB | V5533; Velká Bíteš - ČEPRO | ZECZVVNQ | 305004 | 49.3301 | 16.458
CRPS-CEB-AEA30_-VVN.CH2.4/30 | Vazební kondenzátor HDO 110 kV CH2.4/30 | R Čebín CEB | HDO 3 | ZECZVVNC | 311003 | 49.3301 | 16.458
CRPS-CEB-AEA30_-VVN.CH2.2/30 | Vazební kondenzátor HDO 110 kV CH2.2/30 | R Čebín CEB | HDO 3 | ZECZVVNC | 311003 | 49.3301 | 16.458
CRPS-CEB-AEA30_-VVN.CH2.3/30 | Vazební kondenzátor HDO 110 kV CH2.3/30 | R Čebín CEB | HDO 3 | ZECZVVNC | 311003 | 49.3301 | 16.458
CRPS-CEB-AEA30_-VVN.CH2.1/30 | Vazební kondenzátor HDO 110 kV CH2.1/30 | R Čebín CEB | HDO 3 | ZECZVVNC | 311003 | 49.3301 | 16.458
CRPS-CEB-ACA05_-VVN.Q7 | Odpojovač 110 kV Q7 | R Čebín CEB | T403 | ZECZVVNQ | 305015 | 49.3301 | 16.458
CRPS-CEB-AEA25_-VVN.FVE/25 | Svodič přepětí 110 kV FVE/25 | R Čebín CEB | T401 | ZECZVVNFV | 313001 | 49.3301 | 16.458
CRPS-CEB-AEA03_-VVN.QA/03 | Odpojovač 110 kV QA/03 | R Čebín CEB | V523; Blansko | ZECZVVNQ | 305004 | 49.3301 | 16.458
CRPS-CEB-AEA03_-VVN.QB/03 | Odpojovač 110 kV QB/03 | R Čebín CEB | V523; Blansko | ZECZVVNQ | 305004 | 49.3301 | 16.458
CRPS-CEB-AEA03_-VVN.QC/03 | Odpojovač 110 kV QC/03 | R Čebín CEB | V523; Blansko | ZECZVVNQ | 305004 | 49.3301 | 16.458
CRPS-CEB-ACA02_-VVN.Q7 | Odpojovač 110 kV Q7 | R Čebín CEB | T401 | ZECZVVNQ | 305015 | 49.3301 | 16.458
CRPS-CEB-ACA03_-VVN.Q7 | Odpojovač 110 kV Q7 | R Čebín CEB | T402 | ZECZVVNQ | 305015 | 49.3301 | 16.458
CRPS-CEB-AEA03_-VVN.QV,QE/03 | Odpojovač 110 kV QV,QE/03 | R Čebín CEB | V523; Blansko | ZECZVVNQ | 305004 | 49.3301 | 16.458
CRPS-CEB-AEA31_-VVN.QM/31 | Vypínač 110 kV QM/31 | R Čebín CEB | SP 2 | ZECZVVNQM | 303002 | 49.3301 | 16.458
CRPS-CEB-AEA25_-VVN.QM/25 | Vypínač 110 kV QM/25 | R Čebín CEB | T401 | ZECZVVNQM | 303002 | 49.3301 | 16.458
CRPS-CEB-AEA29_-VVN.QM/29 | Vypínač 110 kV QM/29 | R Čebín CEB | HDO 2 | ZECZVVNQM | 303002 | 49.3301 | 16.458
CRPS-CEB-AEA16_-VVN.QB/16 | Odpojovač 110 kV QB/16 | R Čebín CEB | V505; Oslavany | ZECZVVNQ | 305004 | 49.3301 | 16.458
CRPS-CEB-AEA17_-VVN.QB/17 | Odpojovač 110 kV QB/17 | R Čebín CEB | V506; Oslavany | ZECZVVNQ | 305004 | 49.3301 | 16.458
CRPS-CEB-AEA17_-VVN.QA/17 | Odpojovač 110 kV QA/17 | R Čebín CEB | V506; Oslavany | ZECZVVNQ | 305004 | 49.3301 | 16.458
CRPS-CEB-AEA18_-VVN.QC/18 | Odpojovač 110 kV QC/18 | R Čebín CEB | SPP | ZECZVVNQ | 305004 | 49.3301 | 16.458
CRPS-CEB-AEA18_-VVN.QA/18 | Odpojovač 110 kV QA/18 | R Čebín CEB | SPP | ZECZVVNQ | 305004 | 49.3301 | 16.458
CRPS-CEB-AEA19_-VVN.QB/19 | Odpojovač 110 kV QB/19 | R Čebín CEB | T402 | ZECZVVNQ | 305004 | 49.3301 | 16.458
CRPS-CEB-AEA08_-VVN.QC/08 | Odpojovač 110 kV QC/08 | R Čebín CEB | T102 | ZECZVVNQ | 305004 | 49.3301 | 16.458
CRPS-CEB-AEA08_-VVN.QB/08 | Odpojovač 110 kV QB/08 | R Čebín CEB | T102 | ZECZVVNQ | 305004 | 49.3301 | 16.458
CRPS-CEB-AEA09_-VVN.QC/09 | Odpojovač 110 kV QC/09 | R Čebín CEB | V522; Adamov - ADAST/Brno - Husovice | ZECZVVNQ | 305004 | 49.3301 | 16.458
CRPS-CEB-AEA09_-VVN.QA/09 | Odpojovač 110 kV QA/09 | R Čebín CEB | V522; Adamov - ADAST/Brno - Husovice | ZECZVVNQ | 305004 | 49.3301 | 16.458
CRPS-CEB-AEA11_-VVN.QP/11 | Odpojovač 110 kV QP/11 | R Čebín CEB | V507; Bystřice nad Pernštejnem | ZECZVVNQ | 305004 | 49.3301 | 16.458
CRPS-CEB-AEA12_-VVN.QP/12 | Odpojovač 110 kV QP/12 | R Čebín CEB | V508; Bystřice nad Pernštejnem | ZECZVVNQ | 305004 | 49.3301 | 16.458
CRPS-CEB-AEA20_-VVN.QA/20 | Odpojovač 110 kV QA/20 | R Čebín CEB | SP 1 + Měření WB,WC | ZECZVVNQ | 305004 | 49.3301 | 16.458
CRPS-CEB-AEA20_-VVN.QC/20 | Odpojovač 110 kV QC/20 | R Čebín CEB | SP 1 + Měření WB,WC | ZECZVVNQ | 305004 | 49.3301 | 16.458
CRPS-CEB-AEA21_-VVN.QA/21 | Odpojovač 110 kV QA/21 | R Čebín CEB | SP 1 + Měření WA | ZECZVVNQ | 305004 | 49.3301 | 16.458
CRPS-CEB-AEA21_-VVN.QC/21 | Odpojovač 110 kV QC/21 | R Čebín CEB | SP 1 + Měření WA | ZECZVVNQ | 305004 | 49.3301 | 16.458
CRPS-CEB-AEA24_-VVN.QP/24 | Odpojovač 110 kV QP/24 | R Čebín CEB | V5537; Dolní Rožínka - UD | ZECZVVNQ | 305004 | 49.3301 | 16.458
CRPS-CEB-AEA10_-VVN.QC/10 | Odpojovač 110 kV QC/10 | R Čebín CEB | V521; Brno - Husovice | ZECZVVNQ | 305004 | 49.3301 | 16.458
CRPS-CEB-AEA06_-VVN.QB/06 | Odpojovač 110 kV QB/06 | R Čebín CEB | T2 ČD | ZECZVVNQ | 305004 | 49.3301 | 16.458
CRPS-CEB-AEA07_-VVN.QH/07 | Odpojovač 110 kV QH/07 | R Čebín CEB | T101 | ZECZVVNQ | 305015 | 49.3301 | 16.458
CRPS-CEB-AEA07_-VVN.QB/07 | Odpojovač 110 kV QB/07 | R Čebín CEB | T101 | ZECZVVNQ | 305004 | 49.3301 | 16.458
CRPS-CEB-AEA31_-VVN.TA/31 | PTP 110 kV TA/31 | R Čebín CEB | SP 2 | ZECZVVNTA | 302001 | 49.3301 | 16.458
CRPS-CEB-AEA29_-VVN.TA/29 | PTP 110 kV TA/29 | R Čebín CEB | HDO 2 | ZECZVVNTA | 302001 | 49.3301 | 16.458
CRPS-CEB-AEA12_-VVN.QM/12 | Vypínač 110 kV QM/12 | R Čebín CEB | V508; Bystřice nad Pernštejnem | ZECZVVNQM | 303002 | 49.3301 | 16.458
CRPS-CEB-AEA09_-VVN.QM/09 | Vypínač 110 kV QM/09 | R Čebín CEB | V522; Adamov - ADAST/Brno - Husovice | ZECZVVNQM | 303002 | 49.3301 | 16.458
CRPS-CEB-AEA07_-VVN.QM/07 | Vypínač 110 kV QM/07 | R Čebín CEB | T101 | ZECZVVNQM | 303002 | 49.3301 | 16.458
CRPS-CEB-AEA24_-VVN.QM/24 | Vypínač 110 kV QM/24 | R Čebín CEB | V5537; Dolní Rožínka - UD | ZECZVVNQM | 303002 | 49.3301 | 16.458
CRPS-CEB-AEA19_-VVN.QM/19 | Vypínač 110 kV QM/19 | R Čebín CEB | T402 | ZECZVVNQM | 303002 | 49.3301 | 16.458
CRPS-CEB-AEA18_-VVN.QM/18 | Vypínač 110 kV QM/18 | R Čebín CEB | SPP | ZECZVVNQM | 303002 | 49.3301 | 16.458
CRPS-CEB-AEA17_-VVN.QM/17 | Vypínač 110 kV QM/17 | R Čebín CEB | V506; Oslavany | ZECZVVNQM | 303002 | 49.3301 | 16.458
CRPS-CEB-AEA23_-VVN.QB/23 | Odpojovač 110 kV QB/23 | R Čebín CEB | V526; Velké Opatovice | ZECZVVNQ | 305004 | 49.3301 | 16.458
CRPS-CEB-AEA30_-VVN.QC/30 | Odpojovač 110 kV QC/30 | R Čebín CEB | HDO 3 | ZECZVVNQ | 305004 | 49.3301 | 16.458
CRPS-CEB-AEA24_-VVN.QA/24 | Odpojovač 110 kV QA/24 | R Čebín CEB | V5537; Dolní Rožínka - UD | ZECZVVNQ | 305004 | 49.3301 | 16.458
CRPS-CEB-AEA27_-VVN.QB/27 | Odpojovač 110 kV QB/27 | R Čebín CEB | V5534; Velké Meziříčí | ZECZVVNQ | 305004 | 49.3301 | 16.458
CRPS-CEB-AEA25_-VVN.QV,QE/25 | Odpojovač 110 kV QV,QE/25 | R Čebín CEB | T401 | ZECZVVNQ | 305004 | 49.3301 | 16.458
CRPS-CEB-AEA22_-VVN.QV,QE/22 | Odpojovač 110 kV QV,QE/22 | R Čebín CEB | V5597; Boskovice | ZECZVVNQ | 305004 | 49.3301 | 16.458
CRPS-CEB-AEA11_-VVN.QV,QE/11 | Odpojovač 110 kV QV,QE/11 | R Čebín CEB | V507; Bystřice nad Pernštejnem | ZECZVVNQ | 305004 | 49.3301 | 16.458
CRPS-CEB-AEA13_-VVN.QV,QE/13 | Odpojovač 110 kV QV,QE/13 | R Čebín CEB | T403 | ZECZVVNQ | 305004 | 49.3301 | 16.458
CRPS-CEB-AEA16_-VVN.QV,QE/16 | Odpojovač 110 kV QV,QE/16 | R Čebín CEB | V505; Oslavany | ZECZVVNQ | 305004 | 49.3301 | 16.458
CRPS-CEB-AEA24_-VVN.QV,QE/24 | Odpojovač 110 kV QV,QE/24 | R Čebín CEB | V5537; Dolní Rožínka - UD | ZECZVVNQ | 305004 | 49.3301 | 16.458
CRPS-CEB-AEA26_-VVN.QV,QE/26 | Odpojovač 110 kV QV,QE/26 | R Čebín CEB | V5533; Velká Bíteš - ČEPRO | ZECZVVNQ | 305004 | 49.3301 | 16.458
CRPS-CEB-AEA29_-VVN.QE/29 | Odpojovač 110 kV QE/29 | R Čebín CEB | HDO 2 | ZECZVVNQ | 305004 | 49.3301 | 16.458
CRPS-CEB-AEA25_-VVN.QC/25 | Odpojovač 110 kV QC/25 | R Čebín CEB | T401 | ZECZVVNQ | 305004 | 49.3301 | 16.458
CRPS-CEB-AEA23_-VVN.QP/23 | Odpojovač 110 kV QP/23 | R Čebín CEB | V526; Velké Opatovice | ZECZVVNQ | 305004 | 49.3301 | 16.458
CRPS-CEB-AEA31_-VVN.QA/31 | Odpojovač 110 kV QA/31 | R Čebín CEB | SP 2 | ZECZVVNQ | 305004 | 49.3301 | 16.458
CRPS-CEB-AEA32_-VVN.QC/32 | Odpojovač 110 kV QC/32 | R Čebín CEB | SP 2 | ZECZVVNQ | 305004 | 49.3301 | 16.458
CRPS-CEB-AEA27_-VVN.QC/27 | Odpojovač 110 kV QC/27 | R Čebín CEB | V5534; Velké Meziříčí | ZECZVVNQ | 305004 | 49.3301 | 16.458
CRPS-CEB-AEA06_-VVN.QA/06 | Odpojovač 110 kV QA/06 | R Čebín CEB | T2 ČD | ZECZVVNQ | 305004 | 49.3301 | 16.458
CRPS-CEB-AEA09_-VVN.QB/09 | Odpojovač 110 kV QB/09 | R Čebín CEB | V522; Adamov - ADAST/Brno - Husovice | ZECZVVNQ | 305004 | 49.3301 | 16.458
CRPS-CEB-AEA23_-VVN.QA/23 | Odpojovač 110 kV QA/23 | R Čebín CEB | V526; Velké Opatovice | ZECZVVNQ | 305004 | 49.3301 | 16.458
CRPS-CEB-AEA16_-VVN.QA/16 | Odpojovač 110 kV QA/16 | R Čebín CEB | V505; Oslavany | ZECZVVNQ | 305004 | 49.3301 | 16.458
CRPS-CEB-AEA30_-VVN.QA/30 | Odpojovač 110 kV QA/30 | R Čebín CEB | HDO 3 | ZECZVVNQ | 305004 | 49.3301 | 16.458
CRPS-CEB-AEA22_-VVN.QC/22 | Odpojovač 110 kV QC/22 | R Čebín CEB | V5597; Boskovice | ZECZVVNQ | 305004 | 49.3301 | 16.458
CRPS-CEB-AEA23_-VVN.QV,QE/23 | Odpojovač 110 kV QV,QE/23 | R Čebín CEB | V526; Velké Opatovice | ZECZVVNQ | 305004 | 49.3301 | 16.458
CRPS-CEB-AEA04_-VVN.QV,QE/04 | Odpojovač 110 kV QV,QE/04 | R Čebín CEB | V524; Blansko | ZECZVVNQ | 305004 | 49.3301 | 16.458
CRPS-CEB-AEA09_-VVN.QV,QE/09 | Odpojovač 110 kV QV,QE/09 | R Čebín CEB | V522; Adamov - ADAST/Brno - Husovice | ZECZVVNQ | 305004 | 49.3301 | 16.458
CRPS-CEB-AEA10_-VVN.QV,QE/10 | Odpojovač 110 kV QV,QE/10 | R Čebín CEB | V521; Brno - Husovice | ZECZVVNQ | 305004 | 49.3301 | 16.458
CRPS-CEB-AEA10_-VVN.QP/10 | Odpojovač 110 kV QP/10 | R Čebín CEB | V521; Brno - Husovice | ZECZVVNQ | 305004 | 49.3301 | 16.458
CRPS-CEB-AEA13_-VVN.QP/13 | Odpojovač 110 kV QP/13 | R Čebín CEB | T403 | ZECZVVNQ | 305004 | 49.3301 | 16.458
CRPS-CEB-AEA19_-VVN.QA/19 | Odpojovač 110 kV QA/19 | R Čebín CEB | T402 | ZECZVVNQ | 305004 | 49.3301 | 16.458
CRPS-CEB-AEA20_-VVN.QB1/20 | Odpojovač 110 kV QB1/20 | R Čebín CEB | SP 1 + Měření WB,WC | ZECZVVNQ | 305004 | 49.3301 | 16.458
CRPS-CEB-AEA21_-VVN.QB/21 | Odpojovač 110 kV QB/21 | R Čebín CEB | SP 1 + Měření WA | ZECZVVNQ | 305004 | 49.3301 | 16.458
CRPS-CEB-AEA14_-VVN.QP/14 | Odpojovač 110 kV QP/14 | R Čebín CEB | V5553; Brno - Medlánky | ZECZVVNQ | 305004 | 49.3301 | 16.458
CRPS-CEB-AEA10_-VVN.QA/10 | Odpojovač 110 kV QA/10 | R Čebín CEB | V521; Brno - Husovice | ZECZVVNQ | 305004 | 49.3301 | 16.458
CRPS-CEB-AEA11_-VVN.TW/11 | PTK 110 kV TW/11 | R Čebín CEB | V507; Bystřice nad Pernštejnem | ZECZVVNTW | 322001 | 49.3301 | 16.458
CRPS-CEB-AEA18_-VVN.TW/18 | PTK 110 kV TW/18 | R Čebín CEB | SPP | ZECZVVNTW | 322001 | 49.3301 | 16.458
CRPS-CEB-AEA19_-VVN.TW/19 | PTK 110 kV TW/19 | R Čebín CEB | T402 | ZECZVVNTW | 322001 | 49.3301 | 16.458
CRPS-CEB-AEA24_-VVN.TW/24 | PTK 110 kV TW/24 | R Čebín CEB | V5537; Dolní Rožínka - UD | ZECZVVNTW | 322001 | 49.3301 | 16.458
CRPS-CEB-AEA23_-VVN.TW/23 | PTK 110 kV TW/23 | R Čebín CEB | V526; Velké Opatovice | ZECZVVNTW | 322001 | 49.3301 | 16.458
CRPS-CEB-AEA22_-VVN.TW/22 | PTK 110 kV TW/22 | R Čebín CEB | V5597; Boskovice | ZECZVVNTW | 322001 | 49.3301 | 16.458
CRPS-CEB-AEA26_-VVN.TW/26 | PTK 110 kV TW/26 | R Čebín CEB | V5533; Velká Bíteš - ČEPRO | ZECZVVNTW | 322001 | 49.3301 | 16.458
CRPS-CEB-AEA03_-VVN.TW/03 | PTK 110 kV TW/03 | R Čebín CEB | V523; Blansko | ZECZVVNTW | 322001 | 49.3301 | 16.458
CRPS-CEB-AEA04_-VVN.TW/04 | PTK 110 kV TW/04 | R Čebín CEB | V524; Blansko | ZECZVVNTW | 322001 | 49.3301 | 16.458
CRPS-CEB-AEA28_-VVN.TW/28 | PTK 110 kV TW/28 | R Čebín CEB | HDO 1 | ZECZVVNTW | 322001 | 49.3301 | 16.458
CRPS-CEB-AEA30_-VVN.TW/30 | PTK 110 kV TW/30 | R Čebín CEB | HDO 3 | ZECZVVNTW | 322001 | 49.3301 | 16.458
CRPS-CEB-AEA27_-VVN.TW/27 | PTK 110 kV TW/27 | R Čebín CEB | V5534; Velké Meziříčí | ZECZVVNTW | 322001 | 49.3301 | 16.458
CRPS-CEB-AEA07_-_VN.QET1J | Odpojovač 22 kV QET1J | R Čebín CEB | T101 | ZECZVNQ | 305010 | 49.3301 | 16.458
CRPS-CEB-AEA07_-_VN.QL1T1 | Odpojovač 22 kV QL1T1 | R Čebín CEB | T101 | ZECZVNQ | 305010 | 49.3301 | 16.458
CRPS-CEB-AEA07_-_VN.QET1E | Odpojovač 22 kV QET1E | R Čebín CEB | T101 | ZECZVNQ | 305010 | 49.3301 | 16.458
CRPS-CEB-AE_TL | Stanoviště zhášecích tlumivek | R Čebín CEB | Stanoviště zhášecích tlumivek | ZECZVNAJ | 227013 | 49.3301 | 16.458
CRPS-CEB-AEA22_-VVN.QA/22 | Odpojovač 110 kV QA/22 | R Čebín CEB | V5597; Boskovice | ZECZVVNQ | 305004 | 49.3301 | 16.458
CRPS-CEB-AEA14_-VVN.QA/14 | Odpojovač 110 kV QA/14 | R Čebín CEB | V5553; Brno - Medlánky | ZECZVVNQ | 305004 | 49.3301 | 16.458
CRPS-CEB-AEA16_-VVN.QP/16 | Odpojovač 110 kV QP/16 | R Čebín CEB | V505; Oslavany | ZECZVVNQ | 305004 | 49.3301 | 16.458
CRPS-CEB-AEA15_-VVN.QB/15 | Odpojovač 110 kV QB/15 | R Čebín CEB | V5554; Brno - Bohunice | ZECZVVNQ | 305004 | 49.3301 | 16.458
CRPS-CEB-AEA28_-VVN.QC/28 | Odpojovač 110 kV QC/28 | R Čebín CEB | HDO 1 | ZECZVVNQ | 305004 | 49.3301 | 16.458
CRPS-CEB-AEA29_-VVN.QC/29 | Odpojovač 110 kV QC/29 | R Čebín CEB | HDO 2 | ZECZVVNQ | 305004 | 49.3301 | 16.458
CRPS-CEB-AEA30_-VVN.QB/30 | Odpojovač 110 kV QB/30 | R Čebín CEB | HDO 3 | ZECZVVNQ | 305004 | 49.3301 | 16.458
CRPS-CEB-AEA07_-VVN.QC/07 | Odpojovač 110 kV QC/07 | R Čebín CEB | T101 | ZECZVVNQ | 305004 | 49.3301 | 16.458
CRPS-CEB-AEA17_-VVN.QC/17 | Odpojovač 110 kV QC/17 | R Čebín CEB | V506; Oslavany | ZECZVVNQ | 305004 | 49.3301 | 16.458
CRPS-CEB-AEA18_-VVN.QB/18 | Odpojovač 110 kV QB/18 | R Čebín CEB | SPP | ZECZVVNQ | 305004 | 49.3301 | 16.458
CRPS-CEB-AEA19_-VVN.QC/19 | Odpojovač 110 kV QC/19 | R Čebín CEB | T402 | ZECZVVNQ | 305004 | 49.3301 | 16.458
CRPS-CEB-AEA07_-VVN.QA/07 | Odpojovač 110 kV QA/07 | R Čebín CEB | T101 | ZECZVVNQ | 305004 | 49.3301 | 16.458
CRPS-CEB-AEA08_-VVN.QA/08 | Odpojovač 110 kV QA/08 | R Čebín CEB | T102 | ZECZVVNQ | 305004 | 49.3301 | 16.458
CRPS-CEB-AEA14_-VVN.QB/14 | Odpojovač 110 kV QB/14 | R Čebín CEB | V5553; Brno - Medlánky | ZECZVVNQ | 305004 | 49.3301 | 16.458
CRPS-CEB-AEA17_-VVN.QP/17 | Odpojovač 110 kV QP/17 | R Čebín CEB | V506; Oslavany | ZECZVVNQ | 305004 | 49.3301 | 16.458
CRPS-CEB-AEA15_-VVN.QP/15 | Odpojovač 110 kV QP/15 | R Čebín CEB | V5554; Brno - Bohunice | ZECZVVNQ | 305004 | 49.3301 | 16.458
CRPS-CEB-AEA19_-VVN.QP/19 | Odpojovač 110 kV QP/19 | R Čebín CEB | T402 | ZECZVVNQ | 305004 | 49.3301 | 16.458
CRPS-CEB-AEA15_-VVN.QC/15 | Odpojovač 110 kV QC/15 | R Čebín CEB | V5554; Brno - Bohunice | ZECZVVNQ | 305004 | 49.3301 | 16.458
CRPS-CEB-AEA15_-VVN.QA/15 | Odpojovač 110 kV QA/15 | R Čebín CEB | V5554; Brno - Bohunice | ZECZVVNQ | 305004 | 49.3301 | 16.458
CRPS-CEB-AEA16_-VVN.QC/16 | Odpojovač 110 kV QC/16 | R Čebín CEB | V505; Oslavany | ZECZVVNQ | 305004 | 49.3301 | 16.458
CRPS-CEB-AEA27_-VVN.QA/27 | Odpojovač 110 kV QA/27 | R Čebín CEB | V5534; Velké Meziříčí | ZECZVVNQ | 305004 | 49.3301 | 16.458
CRPS-CEB-AEA28_-VVN.QB/28 | Odpojovač 110 kV QB/28 | R Čebín CEB | HDO 1 | ZECZVVNQ | 305004 | 49.3301 | 16.458
CRPS-CEB-AEA28_-VVN.QA/28 | Odpojovač 110 kV QA/28 | R Čebín CEB | HDO 1 | ZECZVVNQ | 305004 | 49.3301 | 16.458
CRPS-CEB-AEA29_-VVN.QB/29 | Odpojovač 110 kV QB/29 | R Čebín CEB | HDO 2 | ZECZVVNQ | 305004 | 49.3301 | 16.458
CRPS-CEB-AEA29_-VVN.QA/29 | Odpojovač 110 kV QA/29 | R Čebín CEB | HDO 2 | ZECZVVNQ | 305004 | 49.3301 | 16.458
CRPS-CEB-AEA13_-VVN.QC/13 | Odpojovač 110 kV QC/13 | R Čebín CEB | T403 | ZECZVVNQ | 305004 | 49.3301 | 16.458
CRPS-CEB-AEA13_-VVN.QA/13 | Odpojovač 110 kV QA/13 | R Čebín CEB | T403 | ZECZVVNQ | 305004 | 49.3301 | 16.458
CRPS-CEB-AEA14_-VVN.QC/14 | Odpojovač 110 kV QC/14 | R Čebín CEB | V5553; Brno - Medlánky | ZECZVVNQ | 305004 | 49.3301 | 16.458
CRPS-CEB-AEA24_-VVN.QB/24 | Odpojovač 110 kV QB/24 | R Čebín CEB | V5537; Dolní Rožínka - UD | ZECZVVNQ | 305004 | 49.3301 | 16.458
CRPS-CEB-AEA27_-VVN.QH/27 | Odpojovač 110 kV QH/27 | R Čebín CEB | V5534; Velké Meziříčí | ZECZVVNQ | 305015 | 49.3301 | 16.458
CRPS-CEB-AEA27_-VVN.QP/27 | Odpojovač 110 kV QP/27 | R Čebín CEB | V5534; Velké Meziříčí | ZECZVVNQ | 305004 | 49.3301 | 16.458
CRPS-CEB-AEA26_-VVN.QC/26 | Odpojovač 110 kV QC/26 | R Čebín CEB | V5533; Velká Bíteš - ČEPRO | ZECZVVNQ | 305004 | 49.3301 | 16.458
CRPS-CEB-AEA26_-VVN.QA/26 | Odpojovač 110 kV QA/26 | R Čebín CEB | V5533; Velká Bíteš - ČEPRO | ZECZVVNQ | 305004 | 49.3301 | 16.458
CRPS-CEB-AEA22_-VVN.QB/22 | Odpojovač 110 kV QB/22 | R Čebín CEB | V5597; Boskovice | ZECZVVNQ | 305004 | 49.3301 | 16.458
CRPS-CEB-AEA23_-VVN.QC/23 | Odpojovač 110 kV QC/23 | R Čebín CEB | V526; Velké Opatovice | ZECZVVNQ | 305004 | 49.3301 | 16.458
CRPS-CEB-AEA09_-VVN.QP/09 | Odpojovač 110 kV QP/09 | R Čebín CEB | V522; Adamov - ADAST/Brno - Husovice | ZECZVVNQ | 305004 | 49.3301 | 16.458
CRPS-CEB-AEA12_-VVN.QA/12 | Odpojovač 110 kV QA/12 | R Čebín CEB | V508; Bystřice nad Pernštejnem | ZECZVVNQ | 305004 | 49.3301 | 16.458
CRPS-CEB-AEA05_-VVN.QB/05 | Odpojovač 110 kV QB/05 | R Čebín CEB | T1 ČD | ZECZVVNQ | 305004 | 49.3301 | 16.458
CRPS-CEB-AEA10_-VVN.QB/10 | Odpojovač 110 kV QB/10 | R Čebín CEB | V521; Brno - Husovice | ZECZVVNQ | 305004 | 49.3301 | 16.458
CRPS-CEB-AEA17_-VVN.TV/17 | PTN 110 kV TV/17 | R Čebín CEB | V506; Oslavany | ZECZVVNTV | 301001 | 49.3301 | 16.458
CRPS-CEB-AEA29_-VVN.TW/29 | PTK 110 kV TW/29 | R Čebín CEB | HDO 2 | ZECZVVNTW | 322001 | 49.3301 | 16.458
CRPS-CEB-AEA23_-VVN.QM/23 | Vypínač 110 kV QM/23 | R Čebín CEB | V526; Velké Opatovice | ZECZVVNQM | 303002 | 49.3301 | 16.458
CRPS-CEB-AEA32_-VVN.QB/32 | Odpojovač 110 kV QB/32 | R Čebín CEB | SP 2 | ZECZVVNQ | 305004 | 49.3301 | 16.458
CRPS-CEB-AEA28_-VVN.QE/28 | Odpojovač 110 kV QE/28 | R Čebín CEB | HDO 1 | ZECZVVNQ | 305004 | 49.3301 | 16.458
CRPS-CEB-AEA15_-VVN.TA/15 | PTP 110 kV TA/15 | R Čebín CEB | V5554; Brno - Bohunice | ZECZVVNTA | 302001 | 49.3301 | 16.458
CRPS-CEB-AEA09_-VVN.TA/09 | PTP 110 kV TA/09 | R Čebín CEB | V522; Adamov - ADAST/Brno - Husovice | ZECZVVNTA | 302001 | 49.3301 | 16.458
CRPS-CEB-AEA10_-VVN.TA/10 | PTP 110 kV TA/10 | R Čebín CEB | V521; Brno - Husovice | ZECZVVNTA | 302001 | 49.3301 | 16.458
CRPS-CEB-AEA07_-VVN.TA/07 | PTP 110 kV TA/07 | R Čebín CEB | T101 | ZECZVVNTA | 302001 | 49.3301 | 16.458
CRPS-CEB-AEA08_-VVN.TA/08 | PTP 110 kV TA/08 | R Čebín CEB | T102 | ZECZVVNTA | 302001 | 49.3301 | 16.458
CRPS-CEB-AEA28_-VVN.TA/28 | PTP 110 kV TA/28 | R Čebín CEB | HDO 1 | ZECZVVNTA | 302001 | 49.3301 | 16.458
CRPS-CEB-AEA30_-VVN.TA/30 | PTP 110 kV TA/30 | R Čebín CEB | HDO 3 | ZECZVVNTA | 302001 | 49.3301 | 16.458
CRPS-CEB-AEA17_-VVN.TA/17 | PTP 110 kV TA/17 | R Čebín CEB | V506; Oslavany | ZECZVVNTA | 302001 | 49.3301 | 16.458
CRPS-CEB-AEA16_-VVN.TA/16 | PTP 110 kV TA/16 | R Čebín CEB | V505; Oslavany | ZECZVVNTA | 302001 | 49.3301 | 16.458
CRPS-CEB-AEA20_-VVN.TA/20 | PTP 110 kV TA/20 | R Čebín CEB | SP 1 + Měření WB,WC | ZECZVVNTA | 302001 | 49.3301 | 16.458
CRPS-CEB-AEA15_-VVN.TV/15 | PTN 110 kV TV/15 | R Čebín CEB | V5554; Brno - Bohunice | ZECZVVNTV | 301001 | 49.3301 | 16.458
CRPS-CEB-AEA16_-VVN.TV/16 | PTN 110 kV TV/16 | R Čebín CEB | V505; Oslavany | ZECZVVNTV | 301001 | 49.3301 | 16.458
CRPS-CEB-AEA09_-VVN.TV/09 | PTN 110 kV TV/09 | R Čebín CEB | V522; Adamov - ADAST/Brno - Husovice | ZECZVVNTV | 301001 | 49.3301 | 16.458
CRPS-CEB-AEA10_-VVN.TV/10 | PTN 110 kV TV/10 | R Čebín CEB | V521; Brno - Husovice | ZECZVVNTV | 301001 | 49.3301 | 16.458
CRPS-CEB-AEA20_-VVN.TVWC/20 | PTN 110 kV TVWC/20 | R Čebín CEB | SP 1 + Měření WB,WC | ZECZVVNTV | 301001 | 49.3301 | 16.458
CRPS-CEB-AEA21_-VVN.TVWA/21 | PTN 110 kV TVWA/21 | R Čebín CEB | SP 1 + Měření WA | ZECZVVNTV | 301001 | 49.3301 | 16.458
CRPS-CEB-AEA20_-VVN.TVWB/20 | PTN 110 kV TVWB/20 | R Čebín CEB | SP 1 + Měření WB,WC | ZECZVVNTV | 301001 | 49.3301 | 16.458
CRPS-CEB-AEA25_-VVN.TW/25 | PTK 110 kV TW/25 | R Čebín CEB | T401 | ZECZVVNTW | 322001 | 49.3301 | 16.458
CRPS-CEB-AEA14_-VVN.TW/14 | PTK 110 kV TW/14 | R Čebín CEB | V5553; Brno - Medlánky | ZECZVVNTW | 322001 | 49.3301 | 16.458
CRPS-CEB-AEA13_-VVN.TW/13 | PTK 110 kV TW/13 | R Čebín CEB | T403 | ZECZVVNTW | 322001 | 49.3301 | 16.458
CRPS-CEB-AEA12_-VVN.TW/12 | PTK 110 kV TW/12 | R Čebín CEB | V508; Bystřice nad Pernštejnem | ZECZVVNTW | 322001 | 49.3301 | 16.458
CRPS-CEB-AEA20_-VVN.QB2/20 | Odpojovač 110 kV QB2/20 | R Čebín CEB | SP 1 + Měření WB,WC | ZECZVVNQ | 305004 | 49.3301 | 16.458
CTSV-BYP-AJA20 | VN131 | R Bystřice nad Pernštejnem BYP | VN131 | ZECZVNAJ | 227042 | 49.5328 | 16.2521
CTSV-BYP-AJA21 | VN144 | R Bystřice nad Pernštejnem BYP | VN144 | ZECZVNAJ | 227042 | 49.5328 | 16.2521
CTSV-BYP-AJA04 | VN174 | R Bystřice nad Pernštejnem BYP | VN174 | ZECZVNAJ | 227042 | 49.5328 | 16.2521
CTSV-BYP-AJA06 | VN310 | R Bystřice nad Pernštejnem BYP | VN310 | ZECZVNAJ | 227042 | 49.5328 | 16.2521
CTSV-BYP | R Bystřice nad Pernštejnem | R Bystřice nad Pernštejnem BYP |  | ZECZA | 246003 | 49.5328 | 16.2521
CTSV-BYP-AEA09_-VVN.QM/09 | Vypínač 110 kV QM/09 | R Bystřice nad Pernštejnem BYP | V5538; Dolní Rožínka - UD | ZECZVVNQM | 303014 | 49.5328 | 16.2521
CTSV-BYP-AEA08_-VVN.QM/08 | Vypínač 110 kV QM/08 | R Bystřice nad Pernštejnem BYP | V509; Žďár nad Sázavou | ZECZVVNQM | 303014 | 49.5328 | 16.2521
CTSV-BYP-AEA07_-VVN.QM/07 | Vypínač 110 kV QM/07 | R Bystřice nad Pernštejnem BYP | V508; Čebín | ZECZVVNQM | 303014 | 49.5328 | 16.2521
CTSV-BYP-AEA05_-VVN.QM/05 | Vypínač 110 kV QM/05 | R Bystřice nad Pernštejnem BYP | V507; Čebín | ZECZVVNQM | 303014 | 49.5328 | 16.2521
CTSV-BYP-AEA03_-VVN.QM/03 | Vypínač 110 kV QM/03 | R Bystřice nad Pernštejnem BYP | T101 | ZECZVVNQM | 303013 | 49.5328 | 16.2521
CTSV-BYP-AEA04_-VVN.QM/04 | Vypínač 110 kV QM/04 | R Bystřice nad Pernštejnem BYP | T102 | ZECZVVNQM | 303013 | 49.5328 | 16.2521
CTSV-BYP-AEA06_-VVN.QM/06 | Vypínač 110 kV QM/06 | R Bystřice nad Pernštejnem BYP | SP | ZECZVVNQM | 303013 | 49.5328 | 16.2521
CTSV-BYP-AEA04_-VVN.FVE/04 | Svodič přepětí 110 kV FVE/04 | R Bystřice nad Pernštejnem BYP | T102 | ZECZVVNFV | 313001 | 49.5328 | 16.2521
CTSV-BYP-AEA03_-_VN.QL1T1 | Odpojovač 22 kV QL1T1 | R Bystřice nad Pernštejnem BYP | T101 | ZECZVNQ | 305010 | 49.5328 | 16.2521
CTSV-BYP-AEA03_-VVN.QB,QEB/03 | Odpojovač 110 kV QB,QEB/03 | R Bystřice nad Pernštejnem BYP | T101 | ZECZVVNQ | 305004 | 49.5328 | 16.2521
CTSV-BYP-AEA09_-VVN.QB/09 | Odpojovač 110 kV QB/09 | R Bystřice nad Pernštejnem BYP | V5538; Dolní Rožínka - UD | ZECZVVNQ | 305004 | 49.5328 | 16.2521
CTSV-BYP-AEA08_-VVN.QB/08 | Odpojovač 110 kV QB/08 | R Bystřice nad Pernštejnem BYP | V509; Žďár nad Sázavou | ZECZVVNQ | 305004 | 49.5328 | 16.2521
CTSV-BYP-AEA07_-VVN.QH/07 | Odpojovač 110 kV QH/07 | R Bystřice nad Pernštejnem BYP | V508; Čebín | ZECZVVNQ | 305004 | 49.5328 | 16.2521
CTSV-BYP-AEA08_-VVN.QV,QE/08 | Odpojovač 110 kV QV,QE/08 | R Bystřice nad Pernštejnem BYP | V509; Žďár nad Sázavou | ZECZVVNQ | 305004 | 49.5328 | 16.2521
CTSV-BYP-AEA07_-VVN.QB/07 | Odpojovač 110 kV QB/07 | R Bystřice nad Pernštejnem BYP | V508; Čebín | ZECZVVNQ | 305004 | 49.5328 | 16.2521
CTSV-BYP-AEA06_-VVN.QA/06 | Odpojovač 110 kV QA/06 | R Bystřice nad Pernštejnem BYP | SP | ZECZVVNQ | 305004 | 49.5328 | 16.2521
CTSV-BYP-AJA15 | VS T21 | R Bystřice nad Pernštejnem BYP | VS T21 | ZECZVNAJ | 227042 | 49.5328 | 16.2521
CTSV-BYP-AJA17 | VN322 | R Bystřice nad Pernštejnem BYP | VN322 | ZECZVNAJ | 227042 | 49.5328 | 16.2521
CTSV-BYP-AJA18 | VN185 | R Bystřice nad Pernštejnem BYP | VN185 | ZECZVNAJ | 227042 | 49.5328 | 16.2521
CTSV-BYP-AJA03 | VN72 | R Bystřice nad Pernštejnem BYP | VN72 | ZECZVNAJ | 227042 | 49.5328 | 16.2521
CTSV-BYP-AJA08 | T101 | R Bystřice nad Pernštejnem BYP | T101 | ZECZVNAJ | 227042 | 49.5328 | 16.2521
CTSV-BYP-AJA09 | T102 | R Bystřice nad Pernštejnem BYP | T102 | ZECZVNAJ | 227042 | 49.5328 | 16.2521
CTSV-BYP-AJA10 | VN73 | R Bystřice nad Pernštejnem BYP | VN73 | ZECZVNAJ | 227042 | 49.5328 | 16.2521
CTSV-BYP-AJA11 | VN134 | R Bystřice nad Pernštejnem BYP | VN134 | ZECZVNAJ | 227042 | 49.5328 | 16.2521
CTSV-BYP-AJA12 | VN135 | R Bystřice nad Pernštejnem BYP | VN135 | ZECZVNAJ | 227042 | 49.5328 | 16.2521
CTSV-BYP-AJA13 | SP | R Bystřice nad Pernštejnem BYP | SP | ZECZVNAJ | 227042 | 49.5328 | 16.2521
CTSV-BYP-AJA14 | Měření | R Bystřice nad Pernštejnem BYP | Měření | ZECZVNAJ | 227042 | 49.5328 | 16.2521
CTSV-BYP-AJA16 | VN314 | R Bystřice nad Pernštejnem BYP | VN314 | ZECZVNAJ | 227042 | 49.5328 | 16.2521
CTSV-BYP-AJA05 | VN175 | R Bystřice nad Pernštejnem BYP | VN175 | ZECZVNAJ | 227042 | 49.5328 | 16.2521
CTSV-BYP-AJA07 | VN71 | R Bystřice nad Pernštejnem BYP | VN71 | ZECZVNAJ | 227042 | 49.5328 | 16.2521
CTSV-BYP-AJA19 | VN92 | R Bystřice nad Pernštejnem BYP | VN92 | ZECZVNAJ | 227042 | 49.5328 | 16.2521
CTSV-BYP-AJ_T21-_VN.T21 | TVS 22/0,4 kV T21 | R Bystřice nad Pernštejnem BYP | T21 | ZECZVNTVS | 953002 | 49.5328 | 16.2521
CTSV-BYP-AJ_T22 | T22 | R Bystřice nad Pernštejnem BYP | T22 | ZECZVNAJ | 227013 | 49.5328 | 16.2521
CTSV-BYP-AJ_T21 | T21 | R Bystřice nad Pernštejnem BYP | T21 | ZECZVNAJ | 227013 | 49.5328 | 16.2521
CTSV-BYP-AJ_T22-_VN.T22 | TVS 22/0,4 kV T22 | R Bystřice nad Pernštejnem BYP | T22 | ZECZVNTVS | 953002 | 49.5328 | 16.2521
CTSV-BYP-AEA03_-VVN.FVE/03 | Svodič přepětí 110 kV FVE/03 | R Bystřice nad Pernštejnem BYP | T101 | ZECZVVNFV | 313001 | 49.5328 | 16.2521
CTSV-BYP-AEA03_-_VN.QET1E | Odpojovač 22 kV QET1E | R Bystřice nad Pernštejnem BYP | T101 | ZECZVNQ | 305010 | 49.5328 | 16.2521
CTSV-BYP-AEA05_-VVN.QH/05 | Odpojovač 110 kV QH/05 | R Bystřice nad Pernštejnem BYP | V507; Čebín | ZECZVVNQ | 305004 | 49.5328 | 16.2521
CTSV-BYP-AEA09_-VVN.QA/09 | Odpojovač 110 kV QA/09 | R Bystřice nad Pernštejnem BYP | V5538; Dolní Rožínka - UD | ZECZVVNQ | 305004 | 49.5328 | 16.2521
CTSV-BYP-AEA08_-VVN.QA/08 | Odpojovač 110 kV QA/08 | R Bystřice nad Pernštejnem BYP | V509; Žďár nad Sázavou | ZECZVVNQ | 305004 | 49.5328 | 16.2521
CTSV-BYP-AEA09_-VVN.QV,QE/09 | Odpojovač 110 kV QV,QE/09 | R Bystřice nad Pernštejnem BYP | V5538; Dolní Rožínka - UD | ZECZVVNQ | 305004 | 49.5328 | 16.2521
CTSV-BYP-AEA07_-VVN.QV,QE/07 | Odpojovač 110 kV QV,QE/07 | R Bystřice nad Pernštejnem BYP | V508; Čebín | ZECZVVNQ | 305004 | 49.5328 | 16.2521
CTSV-BYP-AEA05_-VVN.QV,QE/05 | Odpojovač 110 kV QV,QE/05 | R Bystřice nad Pernštejnem BYP | V507; Čebín | ZECZVVNQ | 305004 | 49.5328 | 16.2521
CTSV-BYP-AEA05_-VVN.QA/05 | Odpojovač 110 kV QA/05 | R Bystřice nad Pernštejnem BYP | V507; Čebín | ZECZVVNQ | 305004 | 49.5328 | 16.2521
CTSV-BYP-AEA07_-VVN.QA/07 | Odpojovač 110 kV QA/07 | R Bystřice nad Pernštejnem BYP | V508; Čebín | ZECZVVNQ | 305004 | 49.5328 | 16.2521
CTSV-BYP-AEA06_-VVN.QB/06 | Odpojovač 110 kV QB/06 | R Bystřice nad Pernštejnem BYP | SP | ZECZVVNQ | 305004 | 49.5328 | 16.2521
CTSV-BYP-AEA04_-VVN.QB/04 | Odpojovač 110 kV QB/04 | R Bystřice nad Pernštejnem BYP | T102 | ZECZVVNQ | 305004 | 49.5328 | 16.2521
CTSV-BYP-AEA06_-VVN.TA/06 | PTP 110 kV TA/06 | R Bystřice nad Pernštejnem BYP | SP | ZECZVVNTA | 302001 | 49.5328 | 16.2521
CTSV-BYP-AEA03_-VVN.TA/03 | PTP 110 kV TA/03 | R Bystřice nad Pernštejnem BYP | T101 | ZECZVVNTA | 302001 | 49.5328 | 16.2521
CTSV-BYP-AEA09_-VVN.TW/09 | PTK 110 kV TW/09 | R Bystřice nad Pernštejnem BYP | V5538; Dolní Rožínka - UD | ZECZVVNTW | 322001 | 49.5328 | 16.2521
CTSV-BYP-AEA05_-VVN.TW/05 | PTK 110 kV TW/05 | R Bystřice nad Pernštejnem BYP | V507; Čebín | ZECZVVNTW | 322001 | 49.5328 | 16.2521
CTSV-BYP-AEA04_-VVN.QA/04 | Odpojovač 110 kV QA/04 | R Bystřice nad Pernštejnem BYP | T102 | ZECZVVNQ | 305004 | 49.5328 | 16.2521
CTSV-BYP-AEA05_-VVN.QB/05 | Odpojovač 110 kV QB/05 | R Bystřice nad Pernštejnem BYP | V507; Čebín | ZECZVVNQ | 305004 | 49.5328 | 16.2521
CTSV-BYP-AEA03_-VVN.QA/03 | Odpojovač 110 kV QA/03 | R Bystřice nad Pernštejnem BYP | T101 | ZECZVVNQ | 305004 | 49.5328 | 16.2521
CTSV-BYP-AEA04_-VVN.TA/04 | PTP 110 kV TA/04 | R Bystřice nad Pernštejnem BYP | T102 | ZECZVVNTA | 302001 | 49.5328 | 16.2521
CTSV-BYP-AEA08_-VVN.TW/08 | PTK 110 kV TW/08 | R Bystřice nad Pernštejnem BYP | V509; Žďár nad Sázavou | ZECZVVNTW | 322001 | 49.5328 | 16.2521
CTSV-BYP-AEA07_-VVN.TW/07 | PTK 110 kV TW/07 | R Bystřice nad Pernštejnem BYP | V508; Čebín | ZECZVVNTW | 322001 | 49.5328 | 16.2521
CTSV-BO_-AEA03_-VVN.QV,QE/03 | Odpojovač 110 kV QV,QE/03 | R Boskovice BO | V5593; Velké Opatovice | ZECZVVNQ | 305004 | 49.4991 | 16.6406
CTSV-BO_-AEA05_-VVN.QV,QE/05 | Odpojovač 110 kV QV,QE/05 | R Boskovice BO | V525; Blansko | ZECZVVNQ | 305004 | 49.4991 | 16.6406
CTSV-BO_-AJA14 | VN291 | R Boskovice BO | VN291 | ZECZVNAJ | 227001 | 49.4991 | 16.6406
CTSV-BO_-AJA16 | T102 | R Boskovice BO | T102 | ZECZVNAJ | 227001 | 49.4991 | 16.6406
CTSV-BO_-AJA18 | Měření 2 | R Boskovice BO | Měření 2 | ZECZVNAJ | 227001 | 49.4991 | 16.6406
CTSV-BO_-AJA27 | SP 1 | R Boskovice BO | SP 1 | ZECZVNAJ | 227001 | 49.4991 | 16.6406
CTSV-BO_-AJA25 | SPP 1 | R Boskovice BO | SPP 1 | ZECZVNAJ | 227001 | 49.4991 | 16.6406
CTSV-BO_-AJA23 | VN183 | R Boskovice BO | VN183 | ZECZVNAJ | 227001 | 49.4991 | 16.6406
CTSV-BO_-AJA21 | VN118 | R Boskovice BO | VN118 | ZECZVNAJ | 227001 | 49.4991 | 16.6406
CTSV-BO_-AJA26_-_VN.QA/26 | Odpojovač 22 kV QA/26 | R Boskovice BO | SPP 2 | ZECZVNQ | 305019 | 49.4991 | 16.6406
CTSV-BO_-AJA25_-_VN.QP/25 | Odpojovač 22 kV QP/25 | R Boskovice BO | SPP 1 | ZECZVNQ | 305019 | 49.4991 | 16.6406
CTSV-BO_-AJA23_-_VN.QB/23 | Odpojovač 22 kV QB/23 | R Boskovice BO | VN183 | ZECZVNQ | 305019 | 49.4991 | 16.6406
CTSV-BO_-AJA25_-_VN.QA/25 | Odpojovač 22 kV QA/25 | R Boskovice BO | SPP 1 | ZECZVNQ | 305019 | 49.4991 | 16.6406
CTSV-BO_-AJA29_-_VN.QWA2/29 | Odpojovač 22 kV QWA2/29 | R Boskovice BO | PD WA1-WA2 | ZECZVNQ | 305019 | 49.4991 | 16.6406
CTSV-BO_-AJA24_-_VN.QA/24 | Odpojovač 22 kV QA/24 | R Boskovice BO | VN13 | ZECZVNQ | 305019 | 49.4991 | 16.6406
CTSV-BO_-AJA22_-_VN.QV,QE/22 | Odpojovač 22 kV QV,QE/22 | R Boskovice BO | VN810 | ZECZVNQ | 305017 | 49.4991 | 16.6406
CTSV-BO_-AJA27_-_VN.QB/27 | Odpojovač 22 kV QB/27 | R Boskovice BO | SP 1 | ZECZVNQ | 305019 | 49.4991 | 16.6406
CTSV-BO_-AJA23_-_VN.QP/23 | Odpojovač 22 kV QP/23 | R Boskovice BO | VN183 | ZECZVNQ | 305019 | 49.4991 | 16.6406
CTSV-BO | R Boskovice | R Boskovice BO |  | ZECZA | 246003 | 49.4991 | 16.6406
CTSV-BO_-AJA26_-_VN.QP/26 | Odpojovač 22 kV QP/26 | R Boskovice BO | SPP 2 | ZECZVNQ | 305019 | 49.4991 | 16.6406
CTSV-BO_-AJA28_-_VN.QA/28 | Odpojovač 22 kV QA/28 | R Boskovice BO | SP 2 | ZECZVNQ | 305019 | 49.4991 | 16.6406
CTSV-BO_-AJ_T21-_VN.T21 | TVS 22/0,4 kV T21 | R Boskovice BO | T21 | ZECZVNTVS | 953006 | 49.4991 | 16.6406
CTSV-BO_-AJA06 | Rezerva | R Boskovice BO | Rezerva | ZECZVNAJ | 227013 | 49.4991 | 16.6406
CTSV-BO_-AJ_T21 | T21 | R Boskovice BO | T21 | ZECZVNAJ | 227013 | 49.4991 | 16.6406
CTSV-BO_-AJA03 | Rezerva | R Boskovice BO | Rezerva | ZECZVNAJ | 227013 | 49.4991 | 16.6406
CTSV-BO_-AJA01 | Rezerva | R Boskovice BO | Rezerva | ZECZVNAJ | 227013 | 49.4991 | 16.6406
CTSV-BO_-AJA16_-_VN.QM/16 | Vypínač 22 kV QM/16 | R Boskovice BO | T102 | ZECZVNQM | 303005 | 49.4991 | 16.6406
CTSV-BO_-AJA21_-_VN.QV,QE/21 | Odpojovač 22 kV QV,QE/21 | R Boskovice BO | VN118 | ZECZVNQ | 305017 | 49.4991 | 16.6406
CTSV-BO_-AJA22_-_VN.QA/22 | Odpojovač 22 kV QA/22 | R Boskovice BO | VN810 | ZECZVNQ | 305019 | 49.4991 | 16.6406
CTSV-BO_-AJA23_-_VN.QA/23 | Odpojovač 22 kV QA/23 | R Boskovice BO | VN183 | ZECZVNQ | 305019 | 49.4991 | 16.6406
CTSV-BO_-AJA27_-_VN.QA/27 | Odpojovač 22 kV QA/27 | R Boskovice BO | SP 1 | ZECZVNQ | 305019 | 49.4991 | 16.6406
CTSV-BO_-AJA24_-_VN.QP/24 | Odpojovač 22 kV QP/24 | R Boskovice BO | VN13 | ZECZVNQ | 305019 | 49.4991 | 16.6406
CTSV-BO_-AJA22_-_VN.QP/22 | Odpojovač 22 kV QP/22 | R Boskovice BO | VN810 | ZECZVNQ | 305019 | 49.4991 | 16.6406
CTSV-BO_-AJA25_-_VN.QM/25 | Vypínač 22 kV QM/25 | R Boskovice BO | SPP 1 | ZECZVNQM | 303005 | 49.4991 | 16.6406
CTSV-BO_-AJA20_-_VN.QM/20 | Vypínač 22 kV QM/20 | R Boskovice BO | VN890 | ZECZVNQM | 303005 | 49.4991 | 16.6406
CTSV-BO_-AJA21_-_VN.QM/21 | Vypínač 22 kV QM/21 | R Boskovice BO | VN118 | ZECZVNQM | 303005 | 49.4991 | 16.6406
CTSV-BO_-AJA26_-_VN.QM/26 | Vypínač 22 kV QM/26 | R Boskovice BO | SPP 2 | ZECZVNQM | 303005 | 49.4991 | 16.6406
CTSV-BO_-AJA14_-_VN.QM/14 | Vypínač 22 kV QM/14 | R Boskovice BO | VN291 | ZECZVNQM | 303005 | 49.4991 | 16.6406
CTSV-BO_-AJA10_-_VN.QM/10 | Vypínač 22 kV QM/10 | R Boskovice BO | VN361 | ZECZVNQM | 303005 | 49.4991 | 16.6406
CTSV-BO_-AJA23_-_VN.QM/23 | Vypínač 22 kV QM/23 | R Boskovice BO | VN183 | ZECZVNQM | 303005 | 49.4991 | 16.6406
CTSV-BO_-AJA13_-_VN.QM/13 | Vypínač 22 kV QM/13 | R Boskovice BO | VN344 | ZECZVNQM | 303005 | 49.4991 | 16.6406
CTSV-BO_-AJA28_-_VN.QM/28 | Vypínač 22 kV QM/28 | R Boskovice BO | SP 2 | ZECZVNQM | 303005 | 49.4991 | 16.6406
CTSV-BO_-AJA27_-_VN.QM/27 | Vypínač 22 kV QM/27 | R Boskovice BO | SP 1 | ZECZVNQM | 303005 | 49.4991 | 16.6406
CTSV-BO_-AJA22_-_VN.QM/22 | Vypínač 22 kV QM/22 | R Boskovice BO | VN810 | ZECZVNQM | 303005 | 49.4991 | 16.6406
CTSV-BO_-AJA08_-_VN.QM/08 | Vypínač 22 kV QM/08 | R Boskovice BO | VN843 | ZECZVNQM | 303005 | 49.4991 | 16.6406
CTSV-BO_-AJA11_-_VN.QM/11 | Vypínač 22 kV QM/11 | R Boskovice BO | VN56 | ZECZVNQM | 303005 | 49.4991 | 16.6406
CTSV-BO_-AJA20_-_VN.QP/20 | Odpojovač 22 kV QP/20 | R Boskovice BO | VN890 | ZECZVNQ | 305019 | 49.4991 | 16.6406
CTSV-BO_-AJA04 | Rezerva | R Boskovice BO | Rezerva | ZECZVNAJ | 227013 | 49.4991 | 16.6406
CTSV-BO_-AJA02 | Rezerva | R Boskovice BO | Rezerva | ZECZVNAJ | 227013 | 49.4991 | 16.6406
CTSV-BO_-AJA09 | Rezerva | R Boskovice BO | Rezerva | ZECZVNAJ | 227013 | 49.4991 | 16.6406
CTSV-BO_-AJA07 | Rezerva | R Boskovice BO | Rezerva | ZECZVNAJ | 227013 | 49.4991 | 16.6406
CTSV-BO_-AJA05 | Rezerva | R Boskovice BO | Rezerva | ZECZVNAJ | 227013 | 49.4991 | 16.6406
CTSV-BO_-AJA24_-_VN.QB/24 | Odpojovač 22 kV QB/24 | R Boskovice BO | VN13 | ZECZVNQ | 305019 | 49.4991 | 16.6406
CTSV-BO_-AJA21_-_VN.QB/21 | Odpojovač 22 kV QB/21 | R Boskovice BO | VN118 | ZECZVNQ | 305019 | 49.4991 | 16.6406
CTSV-BO_-AJA21_-_VN.QA/21 | Odpojovač 22 kV QA/21 | R Boskovice BO | VN118 | ZECZVNQ | 305019 | 49.4991 | 16.6406
CTSV-BO_-AJA25_-_VN.QB/25 | Odpojovač 22 kV QB/25 | R Boskovice BO | SPP 1 | ZECZVNQ | 305019 | 49.4991 | 16.6406
CTSV-BO_-AJA24_-_VN.QM/24 | Vypínač 22 kV QM/24 | R Boskovice BO | VN13 | ZECZVNQM | 303005 | 49.4991 | 16.6406
CTSV-BO_-AJA12_-_VN.QM/12 | Vypínač 22 kV QM/12 | R Boskovice BO | VN125 | ZECZVNQM | 303005 | 49.4991 | 16.6406
CTSV-BO_-AJA15_-_VN.QM/15 | Vypínač 22 kV QM/15 | R Boskovice BO | T101 | ZECZVNQM | 303005 | 49.4991 | 16.6406
CTSV-BO_-AEA06_-VVN.FVE/06 | Svodič přepětí 110 kV FVE/06 | R Boskovice BO | T102 | ZECZVVNFV | 313001 | 49.4991 | 16.6406
CTSV-BO_-AEA04_-VVN.TA/04 | PTP 110 kV TA/04 | R Boskovice BO | T101 | ZECZVVNTA | 302001 | 49.4991 | 16.6406
CTSV-BO_-AEA03_-VVN.TA/03 | PTP 110 kV TA/03 | R Boskovice BO | V5593; Velké Opatovice | ZECZVVNTA | 302001 | 49.4991 | 16.6406
CTSV-BO_-AEA05_-VVN.TV/05 | PTN 110 kV TV/05 | R Boskovice BO | V525; Blansko | ZECZVVNTV | 301001 | 49.4991 | 16.6406
CTSV-BO_-AEA01_-VVN.QV,QE/01 | Odpojovač 110 kV QV,QE/01 | R Boskovice BO | V5597; Čebín | ZECZVVNQ | 305004 | 49.4991 | 16.6406
CTSV-BO_-AEA03_-VVN.QA/03 | Odpojovač 110 kV QA/03 | R Boskovice BO | V5593; Velké Opatovice | ZECZVVNQ | 305004 | 49.4991 | 16.6406
CTSV-BO_-AEA05_-VVN.QA/05 | Odpojovač 110 kV QA/05 | R Boskovice BO | V525; Blansko | ZECZVVNQ | 305004 | 49.4991 | 16.6406
CTSV-BO_-AJA01_-_VN.QB/01 | Odpojovač 22 kV QB/01 | R Boskovice BO | Rezerva | ZECZVNQ | 305019 | 49.4991 | 16.6406
CTSV-BO_-AJA16_-_VN.QA/16 | Odpojovač 22 kV QA/16 | R Boskovice BO | T102 | ZECZVNQ | 305019 | 49.4991 | 16.6406
CTSV-BO_-AJA15_-_VN.QA/15 | Odpojovač 22 kV QA/15 | R Boskovice BO | T101 | ZECZVNQ | 305019 | 49.4991 | 16.6406
CTSV-BO_-AJA08_-_VN.QP/08 | Odpojovač 22 kV QP/08 | R Boskovice BO | VN843 | ZECZVNQ | 305019 | 49.4991 | 16.6406
CTSV-BO_-AJA04_-_VN.QB/04 | Odpojovač 22 kV QB/04 | R Boskovice BO | Rezerva | ZECZVNQ | 305019 | 49.4991 | 16.6406
CTSV-BO_-AJA08_-_VN.QB/08 | Odpojovač 22 kV QB/08 | R Boskovice BO | VN843 | ZECZVNQ | 305019 | 49.4991 | 16.6406
CTSV-BO_-AJA01_-_VN.QA/01 | Odpojovač 22 kV QA/01 | R Boskovice BO | Rezerva | ZECZVNQ | 305019 | 49.4991 | 16.6406
CTSV-BO_-AJA04_-_VN.QA/04 | Odpojovač 22 kV QA/04 | R Boskovice BO | Rezerva | ZECZVNQ | 305019 | 49.4991 | 16.6406
CTSV-BO_-AJA06_-_VN.QA/06 | Odpojovač 22 kV QA/06 | R Boskovice BO | Rezerva | ZECZVNQ | 305019 | 49.4991 | 16.6406
CTSV-BO_-AJA09_-_VN.QB/09 | Odpojovač 22 kV QB/09 | R Boskovice BO | Rezerva | ZECZVNQ | 305019 | 49.4991 | 16.6406
CTSV-BO_-AJA30_-_VN.QWB2/30 | Odpojovač 22 kV QWB2/30 | R Boskovice BO | PD WB1-WB2 | ZECZVNQ | 305019 | 49.4991 | 16.6406
CTSV-BO_-AJA16_-_VN.QB/16 | Odpojovač 22 kV QB/16 | R Boskovice BO | T102 | ZECZVNQ | 305019 | 49.4991 | 16.6406
CTSV-BO_-AJA19_-_VN.QA/19 | Odpojovač 22 kV QA/19 | R Boskovice BO | VS T21 | ZECZVNQ | 305019 | 49.4991 | 16.6406
CTSV-BO_-AEA01_-VVN.TW/01 | PTK 110 kV TW/01 | R Boskovice BO | V5597; Čebín | ZECZVVNTW | 322001 | 49.4991 | 16.6406
CTSV-BO_-AEA04_-VVN.FVE/04 | Svodič přepětí 110 kV FVE/04 | R Boskovice BO | T101 | ZECZVVNFV | 313001 | 49.4991 | 16.6406
CTSV-BO_-AEA06_-VVN.TA/06 | PTP 110 kV TA/06 | R Boskovice BO | T102 | ZECZVVNTA | 302001 | 49.4991 | 16.6406
CTSV-BO_-AEA05_-VVN.TA/05 | PTP 110 kV TA/05 | R Boskovice BO | V525; Blansko | ZECZVVNTA | 302001 | 49.4991 | 16.6406
CTSV-BO_-AEA03_-VVN.TV/03 | PTN 110 kV TV/03 | R Boskovice BO | V5593; Velké Opatovice | ZECZVVNTV | 301001 | 49.4991 | 16.6406
CTSV-BO_-AEA01_-VVN.QA/01 | Odpojovač 110 kV QA/01 | R Boskovice BO | V5597; Čebín | ZECZVVNQ | 305004 | 49.4991 | 16.6406
CTSV-BO_-AEA06_-VVN.QA/06 | Odpojovač 110 kV QA/06 | R Boskovice BO | T102 | ZECZVVNQ | 305004 | 49.4991 | 16.6406
CTSV-BO_-AEA04_-VVN.QA/04 | Odpojovač 110 kV QA/04 | R Boskovice BO | T101 | ZECZVVNQ | 305004 | 49.4991 | 16.6406
CTSV-BO_-AEA01_-VVN.QM/01 | Vypínač 110 kV QM/01 | R Boskovice BO | V5597; Čebín | ZECZVVNQM | 303014 | 49.4991 | 16.6406
CTSV-BO_-AEA05_-VVN.QM/05 | Vypínač 110 kV QM/05 | R Boskovice BO | V525; Blansko | ZECZVVNQM | 303010 | 49.4991 | 16.6406
CTSV-BO_-AEA03_-VVN.QM/03 | Vypínač 110 kV QM/03 | R Boskovice BO | V5593; Velké Opatovice | ZECZVVNQM | 303010 | 49.4991 | 16.6406
CTSV-BO_-AEA06_-VVN.QM/06 | Vypínač 110 kV QM/06 | R Boskovice BO | T102 | ZECZVVNQM | 303009 | 49.4991 | 16.6406
CTSV-BO_-AEA04_-VVN.QM/04 | Vypínač 110 kV QM/04 | R Boskovice BO | T101 | ZECZVVNQM | 303009 | 49.4991 | 16.6406
CTSV-BO_-AJA30 | PD WB1-WB2 | R Boskovice BO | PD WB1-WB2 | ZECZVNAJ | 227001 | 49.4991 | 16.6406
CTSV-BO_-AJA29 | PD WA1-WA2 | R Boskovice BO | PD WA1-WA2 | ZECZVNAJ | 227001 | 49.4991 | 16.6406
CTSV-BO_-AJA08 | VN843 | R Boskovice BO | VN843 | ZECZVNAJ | 227001 | 49.4991 | 16.6406
CTSV-BO_-AJA10 | VN361 | R Boskovice BO | VN361 | ZECZVNAJ | 227001 | 49.4991 | 16.6406
CTSV-BO_-AJA12 | VN125 | R Boskovice BO | VN125 | ZECZVNAJ | 227001 | 49.4991 | 16.6406
CTSV-BO_-AJA20 | VN890 | R Boskovice BO | VN890 | ZECZVNAJ | 227001 | 49.4991 | 16.6406
CTSV-BO_-AJA22 | VN810 | R Boskovice BO | VN810 | ZECZVNAJ | 227001 | 49.4991 | 16.6406
CTSV-BO_-AJA24 | VN13 | R Boskovice BO | VN13 | ZECZVNAJ | 227001 | 49.4991 | 16.6406
CTSV-BO_-AJA26 | SPP 2 | R Boskovice BO | SPP 2 | ZECZVNAJ | 227001 | 49.4991 | 16.6406
CTSV-BO_-AJA28 | SP 2 | R Boskovice BO | SP 2 | ZECZVNAJ | 227001 | 49.4991 | 16.6406
CTSV-BO_-AJA19 | VS T21 | R Boskovice BO | VS T21 | ZECZVNAJ | 227001 | 49.4991 | 16.6406
CTSV-BO_-AJA17 | Měření 1 | R Boskovice BO | Měření 1 | ZECZVNAJ | 227001 | 49.4991 | 16.6406
CTSV-BO_-AJA11 | VN56 | R Boskovice BO | VN56 | ZECZVNAJ | 227001 | 49.4991 | 16.6406
CTSV-BO_-AJA15 | T101 | R Boskovice BO | T101 | ZECZVNAJ | 227001 | 49.4991 | 16.6406
CTSV-BO_-AJA13 | VN344 | R Boskovice BO | VN344 | ZECZVNAJ | 227001 | 49.4991 | 16.6406
CTSV-BO_-AJA26_-_VN.QB/26 | Odpojovač 22 kV QB/26 | R Boskovice BO | SPP 2 | ZECZVNQ | 305019 | 49.4991 | 16.6406
CTSV-BO_-AJA22_-_VN.QB/22 | Odpojovač 22 kV QB/22 | R Boskovice BO | VN810 | ZECZVNQ | 305019 | 49.4991 | 16.6406
CTSV-BO_-AJA23_-_VN.QV,QE/23 | Odpojovač 22 kV QV,QE/23 | R Boskovice BO | VN183 | ZECZVNQ | 305017 | 49.4991 | 16.6406
CTSV-BO_-AJA20_-_VN.QV,QE/20 | Odpojovač 22 kV QV,QE/20 | R Boskovice BO | VN890 | ZECZVNQ | 305017 | 49.4991 | 16.6406
CTSV-BO_-AJA21_-_VN.QP/21 | Odpojovač 22 kV QP/21 | R Boskovice BO | VN118 | ZECZVNQ | 305019 | 49.4991 | 16.6406
CTSV-BO_-AJA20_-_VN.QB/20 | Odpojovač 22 kV QB/20 | R Boskovice BO | VN890 | ZECZVNQ | 305019 | 49.4991 | 16.6406
CTSV-BO_-AJA24_-_VN.QV,QE/24 | Odpojovač 22 kV QV,QE/24 | R Boskovice BO | VN13 | ZECZVNQ | 305017 | 49.4991 | 16.6406
CTSV-BO_-AJA20_-_VN.QA/20 | Odpojovač 22 kV QA/20 | R Boskovice BO | VN890 | ZECZVNQ | 305019 | 49.4991 | 16.6406
CTSV-BO_-AJA29_-_VN.QWA1/29 | Odpojovač 22 kV QWA1/29 | R Boskovice BO | PD WA1-WA2 | ZECZVNQ | 305019 | 49.4991 | 16.6406
CTSV-BO_-AJA28_-_VN.QB/28 | Odpojovač 22 kV QB/28 | R Boskovice BO | SP 2 | ZECZVNQ | 305019 | 49.4991 | 16.6406
CTSV-BO_-AJA13_-_VN.QA/13 | Odpojovač 22 kV QA/13 | R Boskovice BO | VN344 | ZECZVNQ | 305019 | 49.4991 | 16.6406
CTSV-BO_-AJA15_-_VN.QB/15 | Odpojovač 22 kV QB/15 | R Boskovice BO | T101 | ZECZVNQ | 305019 | 49.4991 | 16.6406
CTSV-BO_-AJA08_-_VN.QA/08 | Odpojovač 22 kV QA/08 | R Boskovice BO | VN843 | ZECZVNQ | 305019 | 49.4991 | 16.6406
CTSV-BO_-AJA02_-_VN.QB/02 | Odpojovač 22 kV QB/02 | R Boskovice BO | Rezerva | ZECZVNQ | 305019 | 49.4991 | 16.6406
CTSV-BO_-AJA12_-_VN.QA/12 | Odpojovač 22 kV QA/12 | R Boskovice BO | VN125 | ZECZVNQ | 305019 | 49.4991 | 16.6406
CTSV-BO_-AJA10_-_VN.QA/10 | Odpojovač 22 kV QA/10 | R Boskovice BO | VN361 | ZECZVNQ | 305019 | 49.4991 | 16.6406
CTSV-BO_-AJA10_-_VN.QB/10 | Odpojovač 22 kV QB/10 | R Boskovice BO | VN361 | ZECZVNQ | 305019 | 49.4991 | 16.6406
CTSV-BO_-AJA14_-_VN.QB/14 | Odpojovač 22 kV QB/14 | R Boskovice BO | VN291 | ZECZVNQ | 305019 | 49.4991 | 16.6406
CTSV-BO_-AJA14_-_VN.QA/14 | Odpojovač 22 kV QA/14 | R Boskovice BO | VN291 | ZECZVNQ | 305019 | 49.4991 | 16.6406
CTSV-BO_-AJA09_-_VN.QA/09 | Odpojovač 22 kV QA/09 | R Boskovice BO | Rezerva | ZECZVNQ | 305019 | 49.4991 | 16.6406
CTSV-BO_-AJA13_-_VN.QB/13 | Odpojovač 22 kV QB/13 | R Boskovice BO | VN344 | ZECZVNQ | 305019 | 49.4991 | 16.6406
CTSV-BO_-AJA14_-_VN.QP/14 | Odpojovač 22 kV QP/14 | R Boskovice BO | VN291 | ZECZVNQ | 305019 | 49.4991 | 16.6406
CTSV-BO_-AJA30_-_VN.QWB1/30 | Odpojovač 22 kV QWB1/30 | R Boskovice BO | PD WB1-WB2 | ZECZVNQ | 305019 | 49.4991 | 16.6406
CTSV-BO_-AJA12_-_VN.QP/12 | Odpojovač 22 kV QP/12 | R Boskovice BO | VN125 | ZECZVNQ | 305019 | 49.4991 | 16.6406
CTSV-BO_-AJA17_-_VN.QB/17 | Odpojovač 22 kV QB/17 | R Boskovice BO | Měření 1 | ZECZVNQ | 305019 | 49.4991 | 16.6406
CTSV-BO_-AJA02_-_VN.QA/02 | Odpojovač 22 kV QA/02 | R Boskovice BO | Rezerva | ZECZVNQ | 305019 | 49.4991 | 16.6406
CTSV-BO_-AJA06_-_VN.QB/06 | Odpojovač 22 kV QB/06 | R Boskovice BO | Rezerva | ZECZVNQ | 305019 | 49.4991 | 16.6406
CTSV-BO_-AJA18_-_VN.QB/18 | Odpojovač 22 kV QB/18 | R Boskovice BO | Měření 2 | ZECZVNQ | 305019 | 49.4991 | 16.6406
CTSV-BO_-AJA19_-_VN.QB/19 | Odpojovač 22 kV QB/19 | R Boskovice BO | VS T21 | ZECZVNQ | 305019 | 49.4991 | 16.6406
CTSV-BO_-AJA11_-_VN.QB/11 | Odpojovač 22 kV QB/11 | R Boskovice BO | VN56 | ZECZVNQ | 305019 | 49.4991 | 16.6406
CTSV-BO_-AJA05_-_VN.QB/05 | Odpojovač 22 kV QB/05 | R Boskovice BO | Rezerva | ZECZVNQ | 305019 | 49.4991 | 16.6406
CTSV-BO_-AJA08_-_VN.QV,QE/08 | Odpojovač 22 kV QV,QE/08 | R Boskovice BO | VN843 | ZECZVNQ | 305017 | 49.4991 | 16.6406
CTSV-BO_-AJA14_-_VN.QV,QE/14 | Odpojovač 22 kV QV,QE/14 | R Boskovice BO | VN291 | ZECZVNQ | 305017 | 49.4991 | 16.6406
CTSV-BO_-AJA11_-_VN.QV,QE/11 | Odpojovač 22 kV QV,QE/11 | R Boskovice BO | VN56 | ZECZVNQ | 305017 | 49.4991 | 16.6406
CTSV-BO_-AJA17_-_VN.QA/17 | Odpojovač 22 kV QA/17 | R Boskovice BO | Měření 1 | ZECZVNQ | 305019 | 49.4991 | 16.6406
CTSV-BO_-AJA13_-_VN.QP/13 | Odpojovač 22 kV QP/13 | R Boskovice BO | VN344 | ZECZVNQ | 305019 | 49.4991 | 16.6406
CTSV-BO_-AJA11_-_VN.QP/11 | Odpojovač 22 kV QP/11 | R Boskovice BO | VN56 | ZECZVNQ | 305019 | 49.4991 | 16.6406
CTSV-BO_-AJA10_-_VN.QP/10 | Odpojovač 22 kV QP/10 | R Boskovice BO | VN361 | ZECZVNQ | 305019 | 49.4991 | 16.6406
CTSV-BO_-AJA10_-_VN.QV,QE/10 | Odpojovač 22 kV QV,QE/10 | R Boskovice BO | VN361 | ZECZVNQ | 305017 | 49.4991 | 16.6406
CTSV-BO_-AJA12_-_VN.QV,QE/12 | Odpojovač 22 kV QV,QE/12 | R Boskovice BO | VN125 | ZECZVNQ | 305017 | 49.4991 | 16.6406
CTSV-BO_-AJA03_-_VN.QA/03 | Odpojovač 22 kV QA/03 | R Boskovice BO | Rezerva | ZECZVNQ | 305019 | 49.4991 | 16.6406
CTSV-BO_-AJA18_-_VN.QA/18 | Odpojovač 22 kV QA/18 | R Boskovice BO | Měření 2 | ZECZVNQ | 305019 | 49.4991 | 16.6406
CTSV-BO_-AJA13_-_VN.QV,QE/13 | Odpojovač 22 kV QV,QE/13 | R Boskovice BO | VN344 | ZECZVNQ | 305017 | 49.4991 | 16.6406
CTSV-BO_-AJA03_-_VN.QB/03 | Odpojovač 22 kV QB/03 | R Boskovice BO | Rezerva | ZECZVNQ | 305019 | 49.4991 | 16.6406
CTSV-BO_-AJA05_-_VN.QA/05 | Odpojovač 22 kV QA/05 | R Boskovice BO | Rezerva | ZECZVNQ | 305019 | 49.4991 | 16.6406
CTSV-BO_-AJA07_-_VN.QB/07 | Odpojovač 22 kV QB/07 | R Boskovice BO | Rezerva | ZECZVNQ | 305019 | 49.4991 | 16.6406
CTSV-BO_-AJA12_-_VN.QB/12 | Odpojovač 22 kV QB/12 | R Boskovice BO | VN125 | ZECZVNQ | 305019 | 49.4991 | 16.6406
CTSV-BO_-AJA11_-_VN.QA/11 | Odpojovač 22 kV QA/11 | R Boskovice BO | VN56 | ZECZVNQ | 305019 | 49.4991 | 16.6406
CTSV-BO_-AJA07_-_VN.QA/07 | Odpojovač 22 kV QA/07 | R Boskovice BO | Rezerva | ZECZVNQ | 305019 | 49.4991 | 16.6406
CTSV-BK_-AEA07_-VVN.QV,QE/07 | Odpojovač 110 kV QV,QE/07 | R Blansko BK | V5526; Blansko - ČD | ZECZVVNQ | 305004 | 49.3497 | 16.6463
CTSV-BK_-AEA07_-VVN.QA/07 | Odpojovač 110 kV QA/07 | R Blansko BK | V5526; Blansko - ČD | ZECZVVNQ | 305004 | 49.3497 | 16.6463
CTSV-BK_-AEA07_-VVN.TA/07 | PTP 110 kV TA/07 | R Blansko BK | V5526; Blansko - ČD | ZECZVVNTA | 302001 | 49.3497 | 16.6463
CTSV-BK_-AEA07_-VVN.TV/07 | PTN 110 kV TV/07 | R Blansko BK | V5526; Blansko - ČD | ZECZVVNTV | 301001 | 49.3497 | 16.6463
CTSV-BK_-AEA01_-VVN.TA/01 | PTP 110 kV TA/01 | R Blansko BK | T101 | ZECZVVNTA | 302001 | 49.3497 | 16.6463
CTSV-BK_-AEA08_-VVN.TA/08 | PTP 110 kV TA/08 | R Blansko BK | V5527; Blansko - ČD | ZECZVVNTA | 302001 | 49.3497 | 16.6463
CTSV-BK_-AEA05_-VVN.QV,QE/05 | Odpojovač 110 kV QV,QE/05 | R Blansko BK | V523; Čebín | ZECZVVNQ | 305004 | 49.3497 | 16.6463
CTSV-BK_-AEA05_-VVN.QA/05 | Odpojovač 110 kV QA/05 | R Blansko BK | V523; Čebín | ZECZVVNQ | 305004 | 49.3497 | 16.6463
CTSV-BK_-AEA02_-VVN.QA/02 | Odpojovač 110 kV QA/02 | R Blansko BK | T102 | ZECZVVNQ | 305004 | 49.3497 | 16.6463
CTSV-BK_-AEA02_-VVN.TA/02 | PTP 110 kV TA/02 | R Blansko BK | T102 | ZECZVVNTA | 302001 | 49.3497 | 16.6463
CTSV-BK_-AEA08_-VVN.TV/08 | PTN 110 kV TV/08 | R Blansko BK | V5527; Blansko - ČD | ZECZVVNTV | 301001 | 49.3497 | 16.6463
CTSV-BK_-AEA01_-VVN.FVE/01 | Svodič přepětí 110 kV FVE/01 | R Blansko BK | T101 | ZECZVVNFV | 313001 | 49.3497 | 16.6463
CTSV-BK_-AEA04_-VVN.TW/04 | PTK 110 kV TW/04 | R Blansko BK | V524; Čebín | ZECZVVNTW | 322001 | 49.3497 | 16.6463
CTSV-BK | R Blansko | R Blansko BK |  | ZECZA | 246003 | 49.3497 | 16.6463
CTSV-BK_-AEA08 | V5527; Blansko - ČD | R Blansko BK | V5527; Blansko - ČD | ZECZVVNAE | 227002 | 49.3497 | 16.6463
CTSV-BK_-AEA07 | V5526; Blansko - ČD | R Blansko BK | V5526; Blansko - ČD | ZECZVVNAE | 227002 | 49.3497 | 16.6463
CTSV-BK_-AEA02_-VVN.QM/02 | Vypínač 110 kV QM/02 | R Blansko BK | T102 | ZECZVVNQM | 303002 | 49.3497 | 16.6463
CTSV-BK_-AEA05_-VVN.QM/05 | Vypínač 110 kV QM/05 | R Blansko BK | V523; Čebín | ZECZVVNQM | 303014 | 49.3497 | 16.6463
CTSV-BK_-AEA02_-VVN.FVE/02 | Svodič přepětí 110 kV FVE/02 | R Blansko BK | T102 | ZECZVVNFV | 313001 | 49.3497 | 16.6463
CTSV-BK_-AEA04_-VVN.QV,QE/04 | Odpojovač 110 kV QV,QE/04 | R Blansko BK | V524; Čebín | ZECZVVNQ | 305004 | 49.3497 | 16.6463
CTSV-BK_-AEA03_-VVN.QV,QE/03 | Odpojovač 110 kV QV,QE/03 | R Blansko BK | V525; Boskovice | ZECZVVNQ | 305004 | 49.3497 | 16.6463
CTSV-BK_-AEA04_-VVN.QA/04 | Odpojovač 110 kV QA/04 | R Blansko BK | V524; Čebín | ZECZVVNQ | 305004 | 49.3497 | 16.6463
CTSV-BK_-AEA01_-VVN.QA/01 | Odpojovač 110 kV QA/01 | R Blansko BK | T101 | ZECZVVNQ | 305004 | 49.3497 | 16.6463
CTSV-BK_-AEA05_-VVN.TW/05 | PTK 110 kV TW/05 | R Blansko BK | V523; Čebín | ZECZVVNTW | 322001 | 49.3497 | 16.6463
CTSV-BK_-AEA03_-VVN.TW/03 | PTK 110 kV TW/03 | R Blansko BK | V525; Boskovice | ZECZVVNTW | 322001 | 49.3497 | 16.6463
CTSV-BK_-AEA02_-_VN.QL2T2 | Odpojovač 22 kV QL2T2 | R Blansko BK | T102 | ZECZVNQ | 305010 | 49.3497 | 16.6463
CTSV-BK_-AEA01_-_VN.QL1T1 | Odpojovač 22 kV QL1T1 | R Blansko BK | T101 | ZECZVNQ | 305010 | 49.3497 | 16.6463
CTSV-BK_-AEA05 | V523; Čebín | R Blansko BK | V523; Čebín | ZECZVVNAE | 227002 | 49.3497 | 16.6463
CTSV-BK_-AEA04 | V524; Čebín | R Blansko BK | V524; Čebín | ZECZVVNAE | 227002 | 49.3497 | 16.6463
CTSV-BK_-AEA03 | V525; Boskovice | R Blansko BK | V525; Boskovice | ZECZVVNAE | 227002 | 49.3497 | 16.6463
CTSV-BK_-AEA02 | T102 | R Blansko BK | T102 | ZECZVVNAE | 227002 | 49.3497 | 16.6463
CTSV-BK_-AEA01 | T101 | R Blansko BK | T101 | ZECZVVNAE | 227002 | 49.3497 | 16.6463
CTSV-BK_-AEA08_-VVN.QM/08 | Vypínač 110 kV QM/08 | R Blansko BK | V5527; Blansko - ČD | ZECZVVNQM | 303002 | 49.3497 | 16.6463
CTSV-BK_-AEA07_-VVN.QM/07 | Vypínač 110 kV QM/07 | R Blansko BK | V5526; Blansko - ČD | ZECZVVNQM | 303002 | 49.3497 | 16.6463
CTSV-BK_-AEA03_-VVN.QM/03 | Vypínač 110 kV QM/03 | R Blansko BK | V525; Boskovice | ZECZVVNQM | 303014 | 49.3497 | 16.6463
CTSV-BK_-AEA01_-VVN.QM/01 | Vypínač 110 kV QM/01 | R Blansko BK | T101 | ZECZVVNQM | 303013 | 49.3497 | 16.6463
CTSV-BK_-AEA08_-VVN.QA/08 | Odpojovač 110 kV QA/08 | R Blansko BK | V5527; Blansko - ČD | ZECZVVNQ | 305004 | 49.3497 | 16.6463
CTSV-BK_-AEA08_-VVN.QV,QE/08 | Odpojovač 110 kV QV,QE/08 | R Blansko BK | V5527; Blansko - ČD | ZECZVVNQ | 305004 | 49.3497 | 16.6463
CTSV-BK_-AEA03_-VVN.QA/03 | Odpojovač 110 kV QA/03 | R Blansko BK | V525; Boskovice | ZECZVVNQ | 305004 | 49.3497 | 16.6463
CTSV-BK_-AEA04_-VVN.QM/04 | Vypínač 110 kV QM/04 | R Blansko BK | V524; Čebín | ZECZVVNQM | 303002 | 49.3497 | 16.6463
CTSV-MZR-SP.AC | Vlastní spotřeba AC nezajištěná MZR | R Žďár nad Sázavou MZR | VS AC nezajištěná | ZECZSPAC | 112001 | 49.5525 | 15.954
CTSV-VOP-SP.AC | Vlastní spotřeba AC nezajištěná VOP | R Velké Opatovice VOP | VS AC nezajištěná | ZECZSPAC | 112001 | 49.6054 | 16.6966
CTSV-VMZ-SP.AC | Vlastní spotřeba AC nezajištěná VMZ | R Velké Meziříčí VMZ | VS AC nezajištěná | ZECZSPAC | 112001 | 49.3469 | 15.9979
CTSV-VBT-SP.AC | Vlastní spotřeba AC nezajištěná VBT | R Velká Bíteš - ČEPRO VBT | VS AC nezajištěná | ZECZSPAC | 112001 | 49.2774 | 16.2345
CTSV-OS_-SP.AC | Vlastní spotřeba AC nezajištěná OS | R Oslavany OS | VS AC nezajištěná | ZECZSPAC | 112001 | 49.1196 | 16.3425
CTSV-NAO-SP.AC | Vlastní spotřeba AC nezajištěná NAO | R Náměšť nad Oslavou NAO | VS AC nezajištěná | ZECZSPAC | 112001 | 49.2112 | 16.1429
CRPS-CEB-SP.AC | Vlastní spotřeba AC nezajištěná CEB | R Čebín CEB | VS AC nezajištěná | ZECZSPAC | 112001 | 49.3301 | 16.458
CTSV-BYP-SP.AC | Vlastní spotřeba AC nezajištěná BYP | R Bystřice nad Pernštejnem BYP | VS AC nezajištěná | ZECZSPAC | 112001 | 49.5328 | 16.2521
CTSV-BO_-SP.AC | Vlastní spotřeba AC nezajištěná BO | R Boskovice BO | VS AC nezajištěná | ZECZSPAC | 112001 | 49.4991 | 16.6406
CTSV-BK_-SP.AC | Vlastní spotřeba AC nezajištěná BK | R Blansko BK | VS AC nezajištěná | ZECZSPAC | 112001 | 49.3497 | 16.6463

## Plán. skupina
Plánovací skupina | Název
ECA | Správa OR
ECJ | RS Jihlava
ECN | RS Nové M.na Mor.
ECV | Vedení VVN

## Návod
Návod | Čítač návodu | Název návodu | Počet osob | Kvalifikační profily | Kvalifikace
[5 empty] | §5 | §6 | §7 | §8 | §6 | §7 | §8 | PPN NN | obsluha termokamery |  | práce ve výškách | rozšířená údržba QM 110kV | Diagnostika přístrojů v R 110kV (zajišťuje útvar Diagnostika) | Údržba OA a VS | Měření uzemnění PB VVN | Měření dotykového napětí | Diag. spínacích prvků VN a VVN (Zajišťují útvary OR) | Obsluha plošiny | prohlídky, pochůzky + zákl. BU | BU technologie
[5 empty] | Kvalifikace §5: dle vyhl. 50/78; Kvalifikace §6: dle vyhl. 50/78 do 1000V; Kvalifikace §6: dle vyhl. 50/78 nad 1000V |  | NN, VN | VVN
CE3AV16A | 4R | Dělič pro sign. napětí VN - Diagnostika | 1 | OCH_1 | [13 empty] | x | bar: Kvalifikace §7
CE2A_02A | 3M | El.stanice VVN - Běžná údržba | 1 | OR_1 | [18 empty] | x | bar: Kvalifikace §6
CE2AW01A | 1R | El.stanice VVN - Běžná údržba rozšířená | 1 | OR_1 | [18 empty] | x | bar: Kvalifikace §6
CE1A_00A | 1M | El.stanice VVN - Pochůzka po stanici PRI | 1 | OR_1 | [18 empty] | x | bar: Kvalifikace §6
CE1A_01A | 6M | El.stanice VVN - Prohlídka el.stanice | 1 | OR_1 | [18 empty] | x | bar: Kvalifikace §6
CE3A_03A | 8R | Elektrická stanice VVN - DIAG uzemnění | 1 | OR_1 | [15 empty] | x | bar: Kvalifikace §6
CE4NK12C | 4R | kNN:Diagnostika za provozu: Imp. smyčka | 1 | NN_1, VN_1 | bar: Kvalifikace §6; Kvalifikace §6
CE4NK63D | 4R | kNN:Diagnostika za provozu:Uzemnění | 1 | NN_2 | [7 empty] | x | bar: Kvalifikace §6
CE1NK32D | 4R | kNN:Prevent.údržba kab.skříní (SR,SD,SE) | 1 | NN_2 | [7 empty] | x | bar: Kvalifikace §6
CE1NK32E | 4R | kNN:Prevent.údržba kab.skříní (SS a SP) | 1 | NN_2 | [7 empty] | x | bar: Kvalifikace §6
CE1NK02A | 2R | kNN:Prohlídka trasy | 1 | NN_1, VN_1 | bar: Kvalifikace §6; Kvalifikace §6
CE2AW16B | 4R | Kondenzátor. baterie HDO VVN - BÚ | 1 | OR_2 (+1x OR_1) | [19 empty] | x | bar: Kvalifikace §7
CE1AW16B | 1R | Kondenzátor. baterie HDO VVN - Prohlídka | 1 | OR_1 | [18 empty] | x | bar: Kvalifikace §6
CE1VK32A | 1R | kVN:Prohlídka - trasa v terénu | 1 | VN_1 | bar: Kvalifikace §6
CE3AV04A | 4R | Odpínač VN vnitřní - Diagnostika | 1 | OR_2 (+1x OR_1) | [16 empty] | x | bar: Kvalifikace §7
CE1AV04A | 1R | Odpínač VN vnitřní - Prohlídka | 1 | OR_1 | [18 empty] | x | bar: Kvalifikace §6
CE2AV04A | 4R | Odpínač VN vnitřní nový - Běžná údržba | 1 | OR_2 (+1x OR_1) | [19 empty] | x | bar: Kvalifikace §7
CE1AV03A | 1R | Odpojovač VN - Prohlídka | 1 | OR_1 | [18 empty] | x | bar: Kvalifikace §6
CE3AV03B | 4R | Odpojovač VN el.pohon - Diagnostika | 1 | OR_2 (+1x OR_1) | [16 empty] | x | bar: Kvalifikace §7
CE2AV03C | 4R | Odpojovač VN vnitřní příp.- Běžná údržba | 1 | OR_2 (+1x OR_1) | [19 empty] | x | bar: Kvalifikace §7
CE3AW03A | 8R | Odpojovač VVN - Diagnostika | 1 | OR_2 (+1x OR_1) | [10 empty] | x | [5 empty] | x | x | bar: Kvalifikace §7
CE1AW03A | 1R | Odpojovač VVN - Prohlídka | 1 | OR_1 | [18 empty] | x | bar: Kvalifikace §6
CE2AW03A | 4R | Odpojovač VVN s el./ruč.pohonem - BÚ | 1 | OR_2 (+1x OR_1) | [10 empty] | x | [6 empty] | x |  | x | bar: Kvalifikace §7
CE2AV06A | 4R | PTN VN - Běžná údržba | 1 | OR_2 (+1x OR_1) | [19 empty] | x | bar: Kvalifikace §7
CE2AW06A | 4R | PTN VVN - Běžná údržba | 1 | OR_2 (+1x OR_1) | [10 empty] | x | [6 empty] | x |  | x | bar: Kvalifikace §7
CE1AW06A | 1R | PTN VVN - Prohlídka | 1 | OR_1 | [18 empty] | x | bar: Kvalifikace §6
CE2AV05A | 4R | PTP VN - Běžná údržba | 1 | OR_2 (+1x OR_1) | [19 empty] | x | bar: Kvalifikace §7
CE2AW05A | 4R | PTP VVN - Běžná údržba | 1 | OR_2 (+1x OR_1) | [10 empty] | x | [6 empty] | x |  | x | bar: Kvalifikace §7
CE1AW05A | 1R | PTP VVN - Prohlídka | 1 | OR_1 | [18 empty] | x | bar: Kvalifikace §6
CE2AV01A | 4R | Rozváděč VN kobkový - Běžná údržba | 1 | OR_2 (+1x OR_1) | [19 empty] | x | bar: Kvalifikace §7
CE1AV01A | 1R | Rozváděč VN kobkový - Prohlídka | 1 | OR_1 | [18 empty] | x | bar: Kvalifikace §6
CE2AV01G | 4R | Rozváděč VN zapouzdřený - Běžná údržba | 1 | OR_2 (+1x OR_1) | [19 empty] | x | bar: Kvalifikace §7
CE1AV01E | 6M | Rozváděč VN zapouzdřený - Prohlídka | 1 | OR_1 | [18 empty] | x | bar: Kvalifikace §6
CE1AW09A | 6M | ŘSK VVN venkovní - Prohlídka | 1 | OR_1 | [18 empty] | x | bar: Kvalifikace §6
CE2VV83A | 16 | SpínačeVN:BÚ-za vypnutého stavu:komorový | 2 | VN_5 | [10 empty] | x | bar: Kvalifikace §6
CE2VV83B | 4R | SpínačeVN:BÚ-za vypnutého stavu:ostatní | 2 | VN_5 | [10 empty] | x | bar: Kvalifikace §6
CE3VV33A | 4R | SpínačeVN:Termovize - za provozu | 1 | VN_2 | [9 empty] | x | bar: Kvalifikace §6
CE2AV08A | 4R | Svodič přepětí VN - Běžná údržba | 1 | OR_2 (+1x OR_1) | [19 empty] | x | bar: Kvalifikace §7
CE2AW08A | 4R | Svodič přepětí VVN - Běžná údržba | 1 | OR_2 (+1x OR_1) | [19 empty] | x | bar: Kvalifikace §7
CE1AW08A | 1R | Svodič přepětí VVN - Prohlídka | 1 | OR_1 | [18 empty] | x | bar: Kvalifikace §6
CE2AW15A | 4R | Transform.vazební HDO VVN - Běžná údržba | 1 | OR_2 (+1x OR_1) | [19 empty] | x | bar: Kvalifikace §7
CE1AW15B | 6M | Transform.vazební HDO VVN - Prohlídka | 1 | OR_1 | [18 empty] | x | bar: Kvalifikace §6
CE2TS92D | 4R | TSN venkovní - BÚ za vyp | 2 | VN_5 | [10 empty] | x | bar: Kvalifikace §6
CE1TS42A | 1R | TSN venkovní - Prohlídka za provozu | 1 | VN_1 | bar: Kvalifikace §6
CE3TS42A | 4R | TSN venkovní - Termovize | 1 | VN_3 | [8 empty] | x | bar: Kvalifikace §6
CE2TS91C | 4R | TSN vnitřní - BÚ za vyp: VN SF6 | 2 | VN_1 | bar: Kvalifikace §6
CE2TS91D | 4R | TSN vnitřní - BÚ za vyp: VN Vzduch | 2 | VN_1 | bar: Kvalifikace §6
CE3TS41B | 4R | TSN vnitřní - Termovize:VN SF6 | 1 | VN_3 | [8 empty] | x | bar: Kvalifikace §6
CE3TS41A | 4R | TSN vnitřní - Termovize:VN Vzduch | 1 | VN_3 | [8 empty] | x | bar: Kvalifikace §6
CE1TS41B | 1R | TSN vnitřní-Prohlídka za prov:VN SF6 | 1 | VN_1 | bar: Kvalifikace §6
CE1TS41A | 1R | TSN vnitřní-Prohlídka za prov:VN Vzduch | 1 | VN_1 | bar: Kvalifikace §6
CE2AV13B | 2R | TVS olejový - Běžná údržba | 1 | OR_2 (+1x OR_1) | [19 empty] | x | bar: Kvalifikace §7
CE1AV13B | 6M | TVS olejový - Prohlídka | 1 | OR_1 | [18 empty] | x | bar: Kvalifikace §6
CE9WV01L | 8R | Vedení VVN - Diagnostika termovizí | 1 | DIAG_1 | [9 empty] | x | bar: Kvalifikace §6
CE1WV01K | 1R | Vedení VVN - Pochůzka (exp.úseky) | 2 | VVN_1 | bar: Kvalifikace §6
CE1WV01J | 1R | Vedení VVN - Pochůzka (po trase) | 2 | VVN_1 | bar: Kvalifikace §6
CE1WK01A | 1R | Vedení VVN kabel. - Prohlídka pochůzková | 2 | VVN_1 | bar: Kvalifikace §6
CE3WV01A | 8R | Vedení VVN venk. - Diagnostika uzemnění | 2 | VVN_2 | [14 empty] | x | bar: Kvalifikace §6
CE1WV01G | 4R | Vedení VVN venk. - Lezecká prohlídka | 2 | VVN_1 | [10 empty] | x | [6 empty] | x | bar: Kvalifikace §7
CE2AP01A | 1R | Vlastní spotřeba AC nezaj.- Běžná údržba | 1 | OR_2 (+1x OR_1) | [19 empty] | x | bar: Kvalifikace §7
CE1AP01A | 6M | Vlastní spotřeba AC nezaj.- Prohlídka | 1 | OR_1 | [18 empty] | x | bar: Kvalifikace §6
CE4NV12B | 4R | vNN:Diagnostika za provozu: Imp. smyčka | 2 | NN_4, VN_5 | [7 empty] | x |  |  | x | bar: Kvalifikace §6
CE4NV63C | 4R | vNN:Diagnostika za provozu:Uzemnění | 1 | NN_2 | [7 empty] | x | bar: Kvalifikace §6
CE1NV31E | 4R | vNN:Prevent.údržba kab.skříní (SV,SS,SP) | 2 | NN_5 | [7 empty] | x |  |  | x | bar: Kvalifikace §6
CE1NV01A | 2R | vNN:Prohlídka trasy | 1 | NN_1, VN_1 | bar: Kvalifikace §6; Kvalifikace §6
CE2NV61C | 4R | vNN:Termovize za prov:holé vodiče | 1 | NN_3 | [8 empty] | x | bar: Kvalifikace §6
CE4VV63A | 4R | vVN:Diagnostika - za provozu: Uzemnění | 1 | VN_1 | bar: Kvalifikace §6
CE1VV31A | 1R | vVN:Prohlídka trasy | 1 | VN_1 | bar: Kvalifikace §6
CE1VV31C | 1R | vVN:Prohlídka trasy - závěsný kabel | 1 | VN_1 | bar: Kvalifikace §6
CE9VV11A | 4R | vVN:Termovize - za provozu - holé vodiče | 1 | VN_2 | [9 empty] | x | bar: Kvalifikace §6
CE1AV02A | 1R | Vypínač VN - Prohlídka | 1 | VN_1 | bar: Kvalifikace §6
CE2AV02C | 4R | Vypínač VN vakuový - Běžná údržba | 2 | VN_4 | [11 empty] | x | bar: Kvalifikace §6
CE1AW02A | 1R | Vypínač VVN - Prohlídka | 1 | OR_1 | [18 empty] | x | bar: Kvalifikace §6
CE2AW02F | 12 | Vypínač VVN GL 311 F3 - BÚ rozšířená | 1 | OR_3 (+1x DIAG_2) | [11 empty] | x | bar: Kvalifikace §7
CE2AW02A | 4R | Vypínač VVN SF6 - Běžná údržba | 2 | OR_2 | [19 empty] | x | bar: Kvalifikace §7

## Priorita
Priorita | Název
1 | Vysoká
2 | Střední
3 | Nízká

## Zakázky
Zakázka | Druh zakázky | Druh výkonu v údržbě | Priorita | Návod | Čítač návodu | Název zakázky | Technické místo | Plánovací skupina | Prováděcí pracoviště | Doba trvání | Jednotka doby trvání | Mezní termín zahájení | Mezní termín ukončení
16002000000 | ZCF2 | CEX | 2 | CE3TS41B | 4R | TSN vnitřní - Termovize:VN SF6 | CTS-705855 | ECJ | ES-JI-TR | 0.6 | HOD | 2021-01-01 | 2021-12-31
16002000001 | ZCF2 | CEX | 3 | CE2TS91C | 4R | TSN vnitřní - BÚ za vyp: VN SF6 | CTS-705855 | ECJ | ES-JI-TR | 6.8 | HOD | 2021-01-01 | 2021-12-31
16002000002 | ZCF2 | CEX | 3 | CE1TS41B | 1R | TSN vnitřní-Prohlídka za prov:VN SF6 | CTS-705855 | ECJ | ES-JI-TR | 1 | HOD | 2021-01-01 | 2021-12-31
16002000003 | ZCF2 | CEX | 2 | CE3TS41B | 4R | TSN vnitřní - Termovize:VN SF6 | CTS-705756 | ECJ | ES-JI-TR | 0.6 | HOD | 2021-01-01 | 2021-12-31
16002000004 | ZCF2 | CEX | 3 | CE2TS91C | 4R | TSN vnitřní - BÚ za vyp: VN SF6 | CTS-705756 | ECJ | ES-JI-TR | 6.8 | HOD | 2021-01-01 | 2021-12-31
16002000005 | ZCF2 | CEX | 3 | CE1TS41B | 1R | TSN vnitřní-Prohlídka za prov:VN SF6 | CTS-705756 | ECJ | ES-JI-TR | 1 | HOD | 2021-01-01 | 2021-12-31
16002000006 | ZCF2 | CEX | 3 | CE1TS41B | 1R | TSN vnitřní-Prohlídka za prov:VN SF6 | CTS-705716 | ECJ | ES-JI-TR | 1 | HOD | 2021-01-01 | 2021-12-31
16002000007 | ZCF2 | CEX | 3 | CE1TS41B | 1R | TSN vnitřní-Prohlídka za prov:VN SF6 | CTS-705516 | ECJ | ES-JI-TR | 1 | HOD | 2021-01-01 | 2021-12-31
16002000008 | ZCF2 | CEX | 3 | CE1TS41B | 1R | TSN vnitřní-Prohlídka za prov:VN SF6 | CTS-705474 | ECJ | ES-JI-TR | 1 | HOD | 2021-01-01 | 2021-12-31
16002000009 | ZCF2 | CEX | 2 | CE3TS41B | 4R | TSN vnitřní - Termovize:VN SF6 | CTS-704278 | ECJ | ES-JI-TR | 0.6 | HOD | 2021-01-01 | 2021-12-31
16002000010 | ZCF2 | CEX | 3 | CE2TS91C | 4R | TSN vnitřní - BÚ za vyp: VN SF6 | CTS-704278 | ECJ | ES-JI-TR | 6.8 | HOD | 2021-01-01 | 2021-12-31
16002000011 | ZCF2 | CEX | 3 | CE1TS41B | 1R | TSN vnitřní-Prohlídka za prov:VN SF6 | CTS-705873 | ECJ | ES-JI-TR | 1 | HOD | 2021-01-01 | 2021-12-31
16002000012 | ZCF2 | CEX | 3 | CE1TS42A | 1R | TSN venkovní - Prohlídka za provozu | CTS-705568 | ECJ | ES-JI-TR | 1 | HOD | 2021-01-01 | 2021-12-31
16002000013 | ZCF2 | CEX | 3 | CE1NV01A | 2R | vNN:Prohlídka trasy | CNN-6763_.VNN | ECJ | ES-JI-TR | 3.3 | HOD | 2021-01-01 | 2021-12-31
16002000014 | ZCF2 | CEX | 3 | CE1NK02A | 2R | kNN:Prohlídka trasy | CNN-6763_.KNN | ECJ | ES-JI-TR | 0.5 | HOD | 2021-01-01 | 2021-12-31
16002000015 | ZCF2 | CEX | 3 | CE1TS41B | 1R | TSN vnitřní-Prohlídka za prov:VN SF6 | CTS-704278 | ECJ | ES-JI-TR | 1 | HOD | 2021-01-01 | 2021-12-31
16002000016 | ZCF2 | CEX | 3 | CE1TS41B | 1R | TSN vnitřní-Prohlídka za prov:VN SF6 | CTS-705709 | ECJ | ES-JI-TR | 1 | HOD | 2021-01-01 | 2021-12-31
16002000017 | ZCF2 | CEX | 3 | CE1TS41B | 1R | TSN vnitřní-Prohlídka za prov:VN SF6 | CTS-705375 | ECJ | ES-JI-TR | 1 | HOD | 2021-01-01 | 2021-12-31
16002000018 | ZCF2 | CEX | 3 | CE1TS41B | 1R | TSN vnitřní-Prohlídka za prov:VN SF6 | CTS-601893 | ECJ | ES-JI-TR | 1 | HOD | 2021-01-01 | 2021-12-31
16002000020 | ZCF2 | CEX | 3 | CE1VK32A | 1R | kVN:Prohlídka - trasa v terénu | CVK-25738 | ECJ | ES-JI-TR | 0.1 | HOD | 2021-01-01 | 2021-12-31
16002000021 | ZCF2 | CEX | 3 | CE1VK32A | 1R | kVN:Prohlídka - trasa v terénu | CVK-25694 | ECJ | ES-JI-TR | 0.4 | HOD | 2021-01-01 | 2021-12-31
16002000022 | ZCF2 | CEX | 3 | CE1VK32A | 1R | kVN:Prohlídka - trasa v terénu | CVK-26095 | ECJ | ES-JI-TR | 0.1 | HOD | 2021-01-01 | 2021-12-31
16002000023 | ZCF2 | CEX | 3 | CE1VK32A | 1R | kVN:Prohlídka - trasa v terénu | CVK-25817 | ECJ | ES-JI-TR | 0.1 | HOD | 2021-01-01 | 2021-12-31
16002000024 | ZCF2 | CEX | 3 | CE1VK32A | 1R | kVN:Prohlídka - trasa v terénu | CVK-25934 | ECJ | ES-JI-TR | 0.2 | HOD | 2021-01-01 | 2021-12-31
16002000025 | ZCF2 | CEX | 3 | CE1VK32A | 1R | kVN:Prohlídka - trasa v terénu | CVK-26021 | ECJ | ES-JI-TR | 0.1 | HOD | 2021-01-01 | 2021-12-31
16002000026 | ZCF2 | CEX | 3 | CE1VK32A | 1R | kVN:Prohlídka - trasa v terénu | CVK-25980 | ECJ | ES-JI-TR | 0.1 | HOD | 2021-01-01 | 2021-12-31
16002000027 | ZCF2 | CEX | 3 | CE1VK32A | 1R | kVN:Prohlídka - trasa v terénu | CVK-25947 | ECJ | ES-JI-TR | 0.2 | HOD | 2021-01-01 | 2021-12-31
16002000028 | ZCF2 | CEX | 3 | CE1VK32A | 1R | kVN:Prohlídka - trasa v terénu | CVK-26022 | ECJ | ES-JI-TR | 0.1 | HOD | 2021-01-01 | 2021-12-31
16002000029 | ZCF2 | CEX | 3 | CE1VK32A | 1R | kVN:Prohlídka - trasa v terénu | CVK-26020 | ECJ | ES-JI-TR | 0.1 | HOD | 2021-01-01 | 2021-12-31
16002000030 | ZCF2 | CEX | 3 | CE1VK32A | 1R | kVN:Prohlídka - trasa v terénu | CVK-25979 | ECJ | ES-JI-TR | 0.3 | HOD | 2021-01-01 | 2021-12-31
16002000031 | ZCF2 | CEX | 3 | CE1VK32A | 1R | kVN:Prohlídka - trasa v terénu | CVK-25915 | ECJ | ES-JI-TR | 0.1 | HOD | 2021-01-01 | 2021-12-31
16002000032 | ZCF2 | CEX | 3 | CE1VK32A | 1R | kVN:Prohlídka - trasa v terénu | CVK-25948 | ECJ | ES-JI-TR | 0.1 | HOD | 2021-01-01 | 2021-12-31
16002000033 | ZCF2 | CEX | 3 | CE1VK32A | 1R | kVN:Prohlídka - trasa v terénu | CVK-26065 | ECJ | ES-JI-TR | 0.2 | HOD | 2021-01-01 | 2021-12-31
16002000034 | ZCF2 | CEX | 3 | CE1VK32A | 1R | kVN:Prohlídka - trasa v terénu | CVK-26055 | ECJ | ES-JI-TR | 0.1 | HOD | 2021-01-01 | 2021-12-31
16002000035 | ZCF2 | CEX | 3 | CE1VK32A | 1R | kVN:Prohlídka - trasa v terénu | CVK-26067 | ECJ | ES-JI-TR | 0.1 | HOD | 2021-01-01 | 2021-12-31
16002000036 | ZCF2 | CEX | 3 | CE1VK32A | 1R | kVN:Prohlídka - trasa v terénu | CVK-26064 | ECJ | ES-JI-TR | 0.2 | HOD | 2021-01-01 | 2021-12-31
16002000038 | ZCF2 | CEX | 3 | CE1VK32A | 1R | kVN:Prohlídka - trasa v terénu | CVK-26072 | ECJ | ES-JI-TR | 0.1 | HOD | 2021-01-01 | 2021-12-31
16002000039 | ZCF2 | CEX | 2 | CE3VV33A | 4R | SpínačeVN:Termovize - za provozu | CVV-28423_______.TR2769 | ECJ | ES-JI-TR | 0.6 | HOD | 2021-01-01 | 2021-12-31
16002000040 | ZCF2 | CEX | 3 | CE2VV83B | 4R | SpínačeVN:BÚ-za vypnutého stavu:ostatní | CVV-28423_______.TR2769 | ECJ | ES-JI-TR | 2.2 | HOD | 2021-01-01 | 2021-12-31
16002000041 | ZCF2 | CEX | 3 | CE4VV63A | 4R | vVN:Diagnostika - za provozu: Uzemnění | CVV-28423_______.TR3714U | ECJ | ES-JI-TR | 0.8 | HOD | 2021-01-01 | 2021-12-31
16002000042 | ZCF2 | CEX | 2 | CE3VV33A | 4R | SpínačeVN:Termovize - za provozu | CVV-28422_______.TR2774 | ECJ | ES-JI-TR | 0.6 | HOD | 2021-01-01 | 2021-12-31
16002000043 | ZCF2 | CEX | 3 | CE2VV83B | 4R | SpínačeVN:BÚ-za vypnutého stavu:ostatní | CVV-28422_______.TR2774 | ECJ | ES-JI-TR | 2.2 | HOD | 2021-01-01 | 2021-12-31
16002000044 | ZCF2 | CEX | 3 | CE4VV63A | 4R | vVN:Diagnostika - za provozu: Uzemnění | CVV-28422_______.TR3707U | ECJ | ES-JI-TR | 0.8 | HOD | 2021-01-01 | 2021-12-31
16002000045 | ZCF2 | CEX | 2 | CE3TS42A | 4R | TSN venkovní - Termovize | CTS-601619 | ECJ | ES-JI-TR | 0.6 | HOD | 2021-01-01 | 2021-12-31
16002000046 | ZCF2 | CEX | 3 | CE2TS92D | 4R | TSN venkovní - BÚ za vyp | CTS-601619 | ECJ | ES-JI-TR | 2.5 | HOD | 2021-01-01 | 2021-12-31
16002000047 | ZCF2 | CEX | 2 | CE3TS41B | 4R | TSN vnitřní - Termovize:VN SF6 | CTS-705212 | ECJ | ES-JI-TR | 0.6 | HOD | 2021-01-01 | 2021-12-31
16002000048 | ZCF2 | CEX | 3 | CE2TS91C | 4R | TSN vnitřní - BÚ za vyp: VN SF6 | CTS-705212 | ECJ | ES-JI-TR | 6.8 | HOD | 2021-01-01 | 2021-12-31
16002000049 | ZCF2 | CEX | 3 | CE1TS42A | 1R | TSN venkovní - Prohlídka za provozu | CTS-601619 | ECJ | ES-JI-TR | 1 | HOD | 2021-01-01 | 2021-12-31
16002000050 | ZCF2 | CEX | 3 | CE1TS41B | 1R | TSN vnitřní-Prohlídka za prov:VN SF6 | CTS-704915 | ECJ | ES-JI-TR | 1 | HOD | 2021-01-01 | 2021-12-31
16002000051 | ZCF2 | CEX | 3 | CE1TS41B | 1R | TSN vnitřní-Prohlídka za prov:VN SF6 | CTS-705147 | ECJ | ES-JI-TR | 1 | HOD | 2021-01-01 | 2021-12-31
16002000052 | ZCF2 | CEX | 3 | CE1TS41B | 1R | TSN vnitřní-Prohlídka za prov:VN SF6 | CTS-705212 | ECJ | ES-JI-TR | 1 | HOD | 2021-01-01 | 2021-12-31
16002000053 | ZCF2 | CEX | 3 | CE1TS41B | 1R | TSN vnitřní-Prohlídka za prov:VN SF6 | CTS-704799 | ECJ | ES-JI-TR | 1 | HOD | 2021-01-01 | 2021-12-31
16002000054 | ZCF2 | CEX | 3 | CE1TS41B | 1R | TSN vnitřní-Prohlídka za prov:VN SF6 | CTS-601856 | ECJ | ES-JI-TR | 1 | HOD | 2021-01-01 | 2021-12-31
16002000055 | ZCF2 | CEX | 3 | CE4NV63C | 4R | vNN:Diagnostika za provozu:Uzemnění | CNN-16351.VNN | ECJ | ES-JI-TR | 8 | HOD | 2021-01-01 | 2021-12-31
16002000056 | ZCF2 | CEX | 3 | CE4NV12B | 4R | vNN:Diagnostika za provozu: Imp. smyčka | CNN-16351.VNN | ECJ | ES-JI-TR | 0.6 | HOD | 2021-01-01 | 2021-12-31
16002000057 | ZCF2 | CEX | 3 | CE1NV31E | 4R | vNN:Prevent.údržba kab.skříní (SV,SS,SP) | CNN-16351.VNN | ECJ | ES-JI-TR | 27.5 | HOD | 2021-01-01 | 2021-12-31
16002000058 | ZCF2 | CEX | 3 | CE1NV01A | 2R | vNN:Prohlídka trasy | CNN-16519.VNN | ECJ | ES-JI-TR | 4.1 | HOD | 2021-01-01 | 2021-12-31
16002000059 | ZCF2 | CEX | 3 | CE1NK02A | 2R | kNN:Prohlídka trasy | CNN-16744.KNN | ECJ | ES-JI-TR | 0.9 | HOD | 2021-01-01 | 2021-12-31
16002000060 | ZCF2 | CEX | 3 | CE4NK63D | 4R | kNN:Diagnostika za provozu:Uzemnění | CNN-16351.KNN | ECJ | ES-JI-TR | 5.7 | HOD | 2021-01-01 | 2021-12-31
16002000061 | ZCF2 | CEX | 3 | CE4NK12C | 4R | kNN:Diagnostika za provozu: Imp. smyčka | CNN-16351.KNN | ECJ | ES-JI-TR | 1.4 | HOD | 2021-01-01 | 2021-12-31
16002000062 | ZCF2 | CEX | 3 | CE1NK32E | 4R | kNN:Prevent.údržba kab.skříní (SS a SP) | CNN-16351.KNN | ECJ | ES-JI-TR | 70.1 | HOD | 2021-01-01 | 2021-12-31
16002000063 | ZCF2 | CEX | 3 | CE1NK32D | 4R | kNN:Prevent.údržba kab.skříní (SR,SD,SE) | CNN-16351.KNN | ECJ | ES-JI-TR | 10.8 | HOD | 2021-01-01 | 2021-12-31
16002000064 | ZCF2 | CEX | 3 | CE4NK63D | 4R | kNN:Diagnostika za provozu:Uzemnění | CNN-16067.KNN | ECJ | ES-JI-TR | 2.1 | HOD | 2021-01-01 | 2021-12-31
16002000065 | ZCF2 | CEX | 3 | CE4NK12C | 4R | kNN:Diagnostika za provozu: Imp. smyčka | CNN-16067.KNN | ECJ | ES-JI-TR | 1.3 | HOD | 2021-01-01 | 2021-12-31
16002000066 | ZCF2 | CEX | 3 | CE1NK32E | 4R | kNN:Prevent.údržba kab.skříní (SS a SP) | CNN-16067.KNN | ECJ | ES-JI-TR | 32.8 | HOD | 2021-01-01 | 2021-12-31
16002000067 | ZCF2 | CEX | 3 | CE1NK32D | 4R | kNN:Prevent.údržba kab.skříní (SR,SD,SE) | CNN-16067.KNN | ECJ | ES-JI-TR | 6.8 | HOD | 2021-01-01 | 2021-12-31
16002000068 | ZCF2 | CEX | 3 | CE1NK02A | 2R | kNN:Prohlídka trasy | CNN-16532.KNN | ECJ | ES-JI-TR | 1 | HOD | 2021-01-01 | 2021-12-31
16002000069 | ZCF2 | CEX | 3 | CE4NK63D | 4R | kNN:Diagnostika za provozu:Uzemnění | CNN-16478.KNN | ECJ | ES-JI-TR | 0.6 | HOD | 2021-01-01 | 2021-12-31
16002000070 | ZCF2 | CEX | 3 | CE4NK12C | 4R | kNN:Diagnostika za provozu: Imp. smyčka | CNN-16478.KNN | ECJ | ES-JI-TR | 0.1 | HOD | 2021-01-01 | 2021-12-31
16002000071 | ZCF2 | CEX | 3 | CE1NK32E | 4R | kNN:Prevent.údržba kab.skříní (SS a SP) | CNN-16478.KNN | ECJ | ES-JI-TR | 12.3 | HOD | 2021-01-01 | 2021-12-31
16002000074 | ZCF2 | CEX | 3 | CE4NK63D | 4R | kNN:Diagnostika za provozu:Uzemnění | CNN-16521.KNN | ECJ | ES-JI-TR | 3.3 | HOD | 2021-01-01 | 2021-12-31
16002000075 | ZCF2 | CEX | 3 | CE4NK12C | 4R | kNN:Diagnostika za provozu: Imp. smyčka | CNN-16521.KNN | ECJ | ES-JI-TR | 1.2 | HOD | 2021-01-01 | 2021-12-31
16002000076 | ZCF2 | CEX | 3 | CE1NK32E | 4R | kNN:Prevent.údržba kab.skříní (SS a SP) | CNN-16521.KNN | ECJ | ES-JI-TR | 53.3 | HOD | 2021-01-01 | 2021-12-31
16002000077 | ZCF2 | CEX | 3 | CE1NK32D | 4R | kNN:Prevent.údržba kab.skříní (SR,SD,SE) | CNN-16521.KNN | ECJ | ES-JI-TR | 9.9 | HOD | 2021-01-01 | 2021-12-31
16002000079 | ZCF2 | CEX | 3 | CE1NK02A | 2R | kNN:Prohlídka trasy | CNN-16714.KNN | ECJ | ES-JI-TR | 2.4 | HOD | 2021-01-01 | 2021-12-31
16002000080 | ZCF2 | CEX | 3 | CE1NK02A | 2R | kNN:Prohlídka trasy | CNN-16059.KNN | ECJ | ES-JI-TR | 0.7 | HOD | 2021-01-01 | 2021-12-31
16002000081 | ZCF2 | CEX | 3 | CE1NK02A | 2R | kNN:Prohlídka trasy | CNN-16575.KNN | ECJ | ES-JI-TR | 1.1 | HOD | 2021-01-01 | 2021-12-31
16002000082 | ZCF2 | CEX | 3 | CE4NV63C | 4R | vNN:Diagnostika za provozu:Uzemnění | CNN-16478.VNN | ECJ | ES-JI-TR | 4.8 | HOD | 2021-01-01 | 2021-12-31
16002000083 | ZCF2 | CEX | 3 | CE4NV12B | 4R | vNN:Diagnostika za provozu: Imp. smyčka | CNN-16478.VNN | ECJ | ES-JI-TR | 0.5 | HOD | 2021-01-01 | 2021-12-31
16002000084 | ZCF2 | CEX | 3 | CE2NV61C | 4R | vNN:Termovize za prov:holé vodiče | CNN-16478.VNN | ECJ | ES-JI-TR | 2.1 | HOD | 2021-01-01 | 2021-12-31
16002000085 | ZCF2 | CEX | 3 | CE1NV31E | 4R | vNN:Prevent.údržba kab.skříní (SV,SS,SP) | CNN-16478.VNN | ECJ | ES-JI-TR | 32.4 | HOD | 2021-01-01 | 2021-12-31
16002000086 | ZCF2 | CEX | 3 | CE4NV63C | 4R | vNN:Diagnostika za provozu:Uzemnění | CNN-16521.VNN | ECJ | ES-JI-TR | 9.5 | HOD | 2021-01-01 | 2021-12-31
16002000087 | ZCF2 | CEX | 3 | CE4NV12B | 4R | vNN:Diagnostika za provozu: Imp. smyčka | CNN-16521.VNN | ECJ | ES-JI-TR | 0.9 | HOD | 2021-01-01 | 2021-12-31
16002000088 | ZCF2 | CEX | 3 | CE2NV61C | 4R | vNN:Termovize za prov:holé vodiče | CNN-16521.VNN | ECJ | ES-JI-TR | 3.6 | HOD | 2021-01-01 | 2021-12-31
16002000089 | ZCF2 | CEX | 3 | CE1NV31E | 4R | vNN:Prevent.údržba kab.skříní (SV,SS,SP) | CNN-16521.VNN | ECJ | ES-JI-TR | 32.4 | HOD | 2021-01-01 | 2021-12-31
16002000090 | ZCF2 | CEX | 3 | CE4NK63D | 4R | kNN:Diagnostika za provozu:Uzemnění | CNN-16068.KNN | ECJ | ES-JI-TR | 2.4 | HOD | 2021-01-01 | 2021-12-31
16002000091 | ZCF2 | CEX | 3 | CE4NK12C | 4R | kNN:Diagnostika za provozu: Imp. smyčka | CNN-16068.KNN | ECJ | ES-JI-TR | 1.3 | HOD | 2021-01-01 | 2021-12-31
16002000092 | ZCF2 | CEX | 3 | CE1NK32E | 4R | kNN:Prevent.údržba kab.skříní (SS a SP) | CNN-16068.KNN | ECJ | ES-JI-TR | 48.4 | HOD | 2021-01-01 | 2021-12-31
16002000093 | ZCF2 | CEX | 3 | CE1NK32D | 4R | kNN:Prevent.údržba kab.skříní (SR,SD,SE) | CNN-16068.KNN | ECJ | ES-JI-TR | 15.8 | HOD | 2021-01-01 | 2021-12-31
16002000094 | ZCF2 | CEX | 3 | CE1NK02A | 2R | kNN:Prohlídka trasy | CNN-16519.KNN | ECJ | ES-JI-TR | 2 | HOD | 2021-01-01 | 2021-12-31
16002000096 | ZCF2 | CEX | 3 | CE4NK63D | 4R | kNN:Diagnostika za provozu:Uzemnění | CNN-16350.KNN | ECJ | ES-JI-TR | 1.2 | HOD | 2021-01-01 | 2021-12-31
16002000097 | ZCF2 | CEX | 3 | CE4NK12C | 4R | kNN:Diagnostika za provozu: Imp. smyčka | CNN-16350.KNN | ECJ | ES-JI-TR | 0.6 | HOD | 2021-01-01 | 2021-12-31
16002000098 | ZCF2 | CEX | 3 | CE1NK32E | 4R | kNN:Prevent.údržba kab.skříní (SS a SP) | CNN-16350.KNN | ECJ | ES-JI-TR | 21.3 | HOD | 2021-01-01 | 2021-12-31
16002000099 | ZCF2 | CEX | 3 | CE1NK32D | 4R | kNN:Prevent.údržba kab.skříní (SR,SD,SE) | CNN-16350.KNN | ECJ | ES-JI-TR | 3.2 | HOD | 2021-01-01 | 2021-12-31
16002000100 | ZCF2 | CEX | 3 | CE4NK63D | 4R | kNN:Diagnostika za provozu:Uzemnění | CNN-16066.KNN | ECJ | ES-JI-TR | 0.9 | HOD | 2021-01-01 | 2021-12-31
16002000101 | ZCF2 | CEX | 3 | CE4NK12C | 4R | kNN:Diagnostika za provozu: Imp. smyčka | CNN-16066.KNN | ECJ | ES-JI-TR | 0.1 | HOD | 2021-01-01 | 2021-12-31
16002000102 | ZCF2 | CEX | 3 | CE1NK32E | 4R | kNN:Prevent.údržba kab.skříní (SS a SP) | CNN-16066.KNN | ECJ | ES-JI-TR | 8.6 | HOD | 2021-01-01 | 2021-12-31
16002000104 | ZCF2 | CEX | 3 | CE1NV01A | 2R | vNN:Prohlídka trasy | CNN-16744.VNN | ECJ | ES-JI-TR | 3.8 | HOD | 2021-01-01 | 2021-12-31
16002000105 | ZCF2 | CEX | 3 | CE4NK63D | 4R | kNN:Diagnostika za provozu:Uzemnění | CNN-16643.KNN | ECJ | ES-JI-TR | 2.9 | HOD | 2021-01-01 | 2021-12-31
16002000106 | ZCF2 | CEX | 3 | CE4NK12C | 4R | kNN:Diagnostika za provozu: Imp. smyčka | CNN-16643.KNN | ECJ | ES-JI-TR | 0.9 | HOD | 2021-01-01 | 2021-12-31
16002000107 | ZCF2 | CEX | 3 | CE1NK32E | 4R | kNN:Prevent.údržba kab.skříní (SS a SP) | CNN-16643.KNN | ECJ | ES-JI-TR | 36.5 | HOD | 2021-01-01 | 2021-12-31
16002000108 | ZCF2 | CEX | 3 | CE1NK32D | 4R | kNN:Prevent.údržba kab.skříní (SR,SD,SE) | CNN-16643.KNN | ECJ | ES-JI-TR | 3.2 | HOD | 2021-01-01 | 2021-12-31
16002000109 | ZCF2 | CEX | 3 | CE4NV63C | 4R | vNN:Diagnostika za provozu:Uzemnění | CNN-16068.VNN | ECJ | ES-JI-TR | 7.4 | HOD | 2021-01-01 | 2021-12-31
16002000110 | ZCF2 | CEX | 3 | CE4NV12B | 4R | vNN:Diagnostika za provozu: Imp. smyčka | CNN-16068.VNN | ECJ | ES-JI-TR | 0.8 | HOD | 2021-01-01 | 2021-12-31
16002000111 | ZCF2 | CEX | 3 | CE2NV61C | 4R | vNN:Termovize za prov:holé vodiče | CNN-16068.VNN | ECJ | ES-JI-TR | 3.1 | HOD | 2021-01-01 | 2021-12-31
16002000112 | ZCF2 | CEX | 3 | CE1NV31E | 4R | vNN:Prevent.údržba kab.skříní (SV,SS,SP) | CNN-16068.VNN | ECJ | ES-JI-TR | 41.8 | HOD | 2021-01-01 | 2021-12-31
16002000113 | ZCF2 | CEX | 3 | CE1NV01A | 2R | vNN:Prohlídka trasy | CNN-16575.VNN | ECJ | ES-JI-TR | 2.5 | HOD | 2021-01-01 | 2021-12-31
16002000114 | ZCF2 | CEX | 3 | CE1NV01A | 2R | vNN:Prohlídka trasy | CNN-16059.VNN | ECJ | ES-JI-TR | 4.1 | HOD | 2021-01-01 | 2021-12-31
16002000115 | ZCF2 | CEX | 3 | CE4NV63C | 4R | vNN:Diagnostika za provozu:Uzemnění | CNN-16350.VNN | ECJ | ES-JI-TR | 10.1 | HOD | 2021-01-01 | 2021-12-31
16002000116 | ZCF2 | CEX | 3 | CE4NV12B | 4R | vNN:Diagnostika za provozu: Imp. smyčka | CNN-16350.VNN | ECJ | ES-JI-TR | 0.7 | HOD | 2021-01-01 | 2021-12-31
16002000117 | ZCF2 | CEX | 3 | CE1NV31E | 4R | vNN:Prevent.údržba kab.skříní (SV,SS,SP) | CNN-16350.VNN | ECJ | ES-JI-TR | 38.1 | HOD | 2021-01-01 | 2021-12-31
16002000118 | ZCF2 | CEX | 3 | CE1NV01A | 2R | vNN:Prohlídka trasy | CNN-16532.VNN | ECJ | ES-JI-TR | 3.3 | HOD | 2021-01-01 | 2021-12-31
16002000119 | ZCF2 | CEX | 3 | CE4NV63C | 4R | vNN:Diagnostika za provozu:Uzemnění | CNN-16643.VNN | ECJ | ES-JI-TR | 5.3 | HOD | 2021-01-01 | 2021-12-31
16002000120 | ZCF2 | CEX | 3 | CE4NV12B | 4R | vNN:Diagnostika za provozu: Imp. smyčka | CNN-16643.VNN | ECJ | ES-JI-TR | 0.4 | HOD | 2021-01-01 | 2021-12-31
16002000121 | ZCF2 | CEX | 3 | CE2NV61C | 4R | vNN:Termovize za prov:holé vodiče | CNN-16643.VNN | ECJ | ES-JI-TR | 1.5 | HOD | 2021-01-01 | 2021-12-31
16002000122 | ZCF2 | CEX | 3 | CE1NV31E | 4R | vNN:Prevent.údržba kab.skříní (SV,SS,SP) | CNN-16643.VNN | ECJ | ES-JI-TR | 16.8 | HOD | 2021-01-01 | 2021-12-31
16002000123 | ZCF2 | CEX | 3 | CE1NV01A | 2R | vNN:Prohlídka trasy | CNN-16714.VNN | ECJ | ES-JI-TR | 3.8 | HOD | 2021-01-01 | 2021-12-31
16002000124 | ZCF2 | CEX | 3 | CE4NV63C | 4R | vNN:Diagnostika za provozu:Uzemnění | CNN-16066.VNN | ECJ | ES-JI-TR | 3.2 | HOD | 2021-01-01 | 2021-12-31
16002000125 | ZCF2 | CEX | 3 | CE4NV12B | 4R | vNN:Diagnostika za provozu: Imp. smyčka | CNN-16066.VNN | ECJ | ES-JI-TR | 0.3 | HOD | 2021-01-01 | 2021-12-31
16002000126 | ZCF2 | CEX | 3 | CE2NV61C | 4R | vNN:Termovize za prov:holé vodiče | CNN-16066.VNN | ECJ | ES-JI-TR | 1.4 | HOD | 2021-01-01 | 2021-12-31
16002000127 | ZCF2 | CEX | 3 | CE1NV31E | 4R | vNN:Prevent.údržba kab.skříní (SV,SS,SP) | CNN-16066.VNN | ECJ | ES-JI-TR | 9 | HOD | 2021-01-01 | 2021-12-31
16002000128 | ZCF2 | CEX | 3 | CE4NV63C | 4R | vNN:Diagnostika za provozu:Uzemnění | CNN-16425.VNN | ECJ | ES-JI-TR | 14.8 | HOD | 2021-01-01 | 2021-12-31
16002000129 | ZCF2 | CEX | 3 | CE4NV12B | 4R | vNN:Diagnostika za provozu: Imp. smyčka | CNN-16425.VNN | ECJ | ES-JI-TR | 1.2 | HOD | 2021-01-01 | 2021-12-31
16002000130 | ZCF2 | CEX | 3 | CE2NV61C | 4R | vNN:Termovize za prov:holé vodiče | CNN-16425.VNN | ECJ | ES-JI-TR | 4.6 | HOD | 2021-01-01 | 2021-12-31
16002000131 | ZCF2 | CEX | 3 | CE1NV31E | 4R | vNN:Prevent.údržba kab.skříní (SV,SS,SP) | CNN-16425.VNN | ECJ | ES-JI-TR | 57 | HOD | 2021-01-01 | 2021-12-31
16002000132 | ZCF2 | CEX | 3 | CE4NK63D | 4R | kNN:Diagnostika za provozu:Uzemnění | CNN-16425.KNN | ECJ | ES-JI-TR | 2.1 | HOD | 2021-01-01 | 2021-12-31
16002000133 | ZCF2 | CEX | 3 | CE4NK12C | 4R | kNN:Diagnostika za provozu: Imp. smyčka | CNN-16425.KNN | ECJ | ES-JI-TR | 0.5 | HOD | 2021-01-01 | 2021-12-31
16002000134 | ZCF2 | CEX | 3 | CE1NK32E | 4R | kNN:Prevent.údržba kab.skříní (SS a SP) | CNN-16425.KNN | ECJ | ES-JI-TR | 27.1 | HOD | 2021-01-01 | 2021-12-31
16002000135 | ZCF2 | CEX | 3 | CE1NK32D | 4R | kNN:Prevent.údržba kab.skříní (SR,SD,SE) | CNN-16425.KNN | ECJ | ES-JI-TR | 4.1 | HOD | 2021-01-01 | 2021-12-31
16002000136 | ZCF2 | CEX | 3 | CE1NK02A | 2R | kNN:Prohlídka trasy | CNN-16576.KNN | ECJ | ES-JI-TR | 4.8 | HOD | 2021-01-01 | 2021-12-31
16002000139 | ZCF2 | CEX | 3 | CE1NV01A | 2R | vNN:Prohlídka trasy | CNN-16576.VNN | ECJ | ES-JI-TR | 4.4 | HOD | 2021-01-01 | 2021-12-31
16002000140 | ZCF2 | CEX | 2 | CE3TS41B | 4R | TSN vnitřní - Termovize:VN SF6 | CTS-602134 | ECJ | ES-JI-TR | 0.6 | HOD | 2021-01-01 | 2021-12-31
16002000141 | ZCF2 | CEX | 3 | CE2TS91C | 4R | TSN vnitřní - BÚ za vyp: VN SF6 | CTS-602134 | ECJ | ES-JI-TR | 6.8 | HOD | 2021-01-01 | 2021-12-31
16002000142 | ZCF2 | CEX | 3 | CE1TS41B | 1R | TSN vnitřní-Prohlídka za prov:VN SF6 | CTS-602134 | ECJ | ES-JI-TR | 1 | HOD | 2021-01-01 | 2021-12-31
16002000143 | ZCF2 | CEX | 3 | CE1TS41B | 1R | TSN vnitřní-Prohlídka za prov:VN SF6 | CTS-601888 | ECJ | ES-JI-TR | 1 | HOD | 2021-01-01 | 2021-12-31
16002000144 | ZCF2 | CEX | 3 | CE1TS41B | 1R | TSN vnitřní-Prohlídka za prov:VN SF6 | CTS-601887 | ECJ | ES-JI-TR | 1 | HOD | 2021-01-01 | 2021-12-31
16002000145 | ZCF2 | CEX | 3 | CE1TS41B | 1R | TSN vnitřní-Prohlídka za prov:VN SF6 | CTS-601859 | ECJ | ES-JI-TR | 1 | HOD | 2021-01-01 | 2021-12-31
16002000146 | ZCF2 | CEX | 3 | CE1TS41B | 1R | TSN vnitřní-Prohlídka za prov:VN SF6 | CTS-601763 | ECJ | ES-JI-TR | 1 | HOD | 2021-01-01 | 2021-12-31
16002000147 | ZCF2 | CEX | 3 | CE1TS41B | 1R | TSN vnitřní-Prohlídka za prov:VN SF6 | CTS-601701 | ECJ | ES-JI-TR | 1 | HOD | 2021-01-01 | 2021-12-31
16002000148 | ZCF2 | CEX | 3 | CE1TS41B | 1R | TSN vnitřní-Prohlídka za prov:VN SF6 | CTS-601487 | ECJ | ES-JI-TR | 1 | HOD | 2021-01-01 | 2021-12-31
16002000149 | ZCF2 | CEX | 3 | CE1TS41B | 1R | TSN vnitřní-Prohlídka za prov:VN SF6 | CTS-601478 | ECJ | ES-JI-TR | 1 | HOD | 2021-01-01 | 2021-12-31
16002000150 | ZCF2 | CEX | 3 | CE1TS41B | 1R | TSN vnitřní-Prohlídka za prov:VN SF6 | CTS-601453 | ECJ | ES-JI-TR | 1 | HOD | 2021-01-01 | 2021-12-31
16002000151 | ZCF2 | CEX | 2 | CE3TS41B | 4R | TSN vnitřní - Termovize:VN SF6 | CTS-601856 | ECJ | ES-JI-TR | 0.6 | HOD | 2021-01-01 | 2021-12-31
16002000152 | ZCF2 | CEX | 3 | CE2TS91C | 4R | TSN vnitřní - BÚ za vyp: VN SF6 | CTS-601856 | ECJ | ES-JI-TR | 6.8 | HOD | 2021-01-01 | 2021-12-31
16002000153 | ZCF2 | CEX | 3 | CE1TS41B | 1R | TSN vnitřní-Prohlídka za prov:VN SF6 | CTS-601761 | ECJ | ES-JI-TR | 1 | HOD | 2021-01-01 | 2021-12-31
16002000154 | ZCF2 | CEX | 3 | CE1VK32A | 1R | kVN:Prohlídka - trasa v terénu | CVK-25355 | ECJ | ES-JI-TR | 0.1 | HOD | 2021-01-01 | 2021-12-31
16002000160 | ZCF2 | CEX | 3 | CE1VK32A | 1R | kVN:Prohlídka - trasa v terénu | CVK-25276 | ECJ | ES-JI-TR | 0.1 | HOD | 2021-01-01 | 2021-12-31
16002000162 | ZCF2 | CEX | 3 | CE1VK32A | 1R | kVN:Prohlídka - trasa v terénu | CVK-25274 | ECJ | ES-JI-TR | 0.3 | HOD | 2021-01-01 | 2021-12-31
16002000163 | ZCF2 | CEX | 3 | CE1VK32A | 1R | kVN:Prohlídka - trasa v terénu | CVK-25359 | ECJ | ES-JI-TR | 0.6 | HOD | 2021-01-01 | 2021-12-31
16002000164 | ZCF2 | CEX | 3 | CE1VK32A | 1R | kVN:Prohlídka - trasa v terénu | CVK-25593 | ECJ | ES-JI-TR | 0.1 | HOD | 2021-01-01 | 2021-12-31
16002000165 | ZCF2 | CEX | 3 | CE1VK32A | 1R | kVN:Prohlídka - trasa v terénu | CVK-25592 | ECJ | ES-JI-TR | 0.1 | HOD | 2021-01-01 | 2021-12-31
16002000166 | ZCF2 | CEX | 3 | CE4VV63A | 4R | vVN:Diagnostika - za provozu: Uzemnění | CVV-28563_______.TR2070U | ECJ | ES-JI-TR | 0.8 | HOD | 2021-01-01 | 2021-12-31
16002000167 | ZCF2 | CEX | 3 | CE4VV63A | 4R | vVN:Diagnostika - za provozu: Uzemnění | CVV-28561_______.TR2267U | ECJ | ES-JI-TR | 0.8 | HOD | 2021-01-01 | 2021-12-31
16002000168 | ZCF2 | CEX | 3 | CE4VV63A | 4R | vVN:Diagnostika - za provozu: Uzemnění | CVV-28561_______.TR2091U | ECJ | ES-JI-TR | 0.8 | HOD | 2021-01-01 | 2021-12-31
16002000169 | ZCF2 | CEX | 2 | CE3VV33A | 4R | SpínačeVN:Termovize - za provozu | CVV-28561_______.TR1402 | ECJ | ES-JI-TR | 0.6 | HOD | 2021-01-01 | 2021-12-31
16002000170 | ZCF2 | CEX | 2 | CE3VV33A | 4R | SpínačeVN:Termovize - za provozu | CVV-28560_______.TR1403 | ECJ | ES-JI-TR | 0.6 | HOD | 2021-01-01 | 2021-12-31
16002000171 | ZCF2 | CEX | 2 | CE3VV33A | 4R | SpínačeVN:Termovize - za provozu | CVV-28502_______.TR2754 | ECJ | ES-JI-TR | 0.6 | HOD | 2021-01-01 | 2021-12-31
16002000172 | ZCF2 | CEX | 3 | CE2VV83B | 4R | SpínačeVN:BÚ-za vypnutého stavu:ostatní | CVV-28502_______.TR2754 | ECJ | ES-JI-TR | 2.2 | HOD | 2021-01-01 | 2021-12-31
16002000173 | ZCF2 | CEX | 2 | CE3TS41B | 4R | TSN vnitřní - Termovize:VN SF6 | CTS-704767 | ECJ | ES-JI-TR | 0.6 | HOD | 2021-01-01 | 2021-12-31
16002000174 | ZCF2 | CEX | 3 | CE2TS91C | 4R | TSN vnitřní - BÚ za vyp: VN SF6 | CTS-704767 | ECJ | ES-JI-TR | 6.8 | HOD | 2021-01-01 | 2021-12-31
16002000175 | ZCF2 | CEX | 2 | CE3TS41B | 4R | TSN vnitřní - Termovize:VN SF6 | CTS-601968 | ECJ | ES-JI-TR | 0.6 | HOD | 2021-01-01 | 2021-12-31
16002000176 | ZCF2 | CEX | 3 | CE2TS91C | 4R | TSN vnitřní - BÚ za vyp: VN SF6 | CTS-601968 | ECJ | ES-JI-TR | 6.8 | HOD | 2021-01-01 | 2021-12-31
16002000177 | ZCF2 | CEX | 3 | CE1TS41B | 1R | TSN vnitřní-Prohlídka za prov:VN SF6 | CTS-601968 | ECJ | ES-JI-TR | 1 | HOD | 2021-01-01 | 2021-12-31
16002000178 | ZCF2 | CEX | 3 | CE1TS41B | 1R | TSN vnitřní-Prohlídka za prov:VN SF6 | CTS-704767 | ECJ | ES-JI-TR | 1 | HOD | 2021-01-01 | 2021-12-31
16002000179 | ZCF2 | CEX | 3 | CE1TS41B | 1R | TSN vnitřní-Prohlídka za prov:VN SF6 | CTS-703789 | ECJ | ES-JI-TR | 1 | HOD | 2021-01-01 | 2021-12-31
16002000180 | ZCF2 | CEX | 3 | CE4VV63A | 4R | vVN:Diagnostika - za provozu: Uzemnění | CVV-28502_______.TR3697U | ECJ | ES-JI-TR | 0.8 | HOD | 2021-01-01 | 2021-12-31
16002000181 | ZCF2 | CEX | 3 | CE4VV63A | 4R | vVN:Diagnostika - za provozu: Uzemnění | CVV-28502_______.TR3698U | ECJ | ES-JI-TR | 0.8 | HOD | 2021-01-01 | 2021-12-31
16002000182 | ZCF2 | CEX | 3 | CE4VV63A | 4R | vVN:Diagnostika - za provozu: Uzemnění | CVV-28502_______.TR3699U | ECJ | ES-JI-TR | 0.8 | HOD | 2021-01-01 | 2021-12-31
16002000183 | ZCF2 | CEX | 3 | CE4VV63A | 4R | vVN:Diagnostika - za provozu: Uzemnění | CVV-28407_______.TR3701U | ECJ | ES-JI-TR | 0.8 | HOD | 2021-01-01 | 2021-12-31
16002000185 | ZCF2 | CEX | 3 | CE1VK32A | 1R | kVN:Prohlídka - trasa v terénu | CVK-24477 | ECJ | ES-JI-TR | 0.1 | HOD | 2021-01-01 | 2021-12-31
16002000186 | ZCF2 | CEX | 3 | CE1VK32A | 1R | kVN:Prohlídka - trasa v terénu | CVK-24816 | ECJ | ES-JI-TR | 0.2 | HOD | 2021-01-01 | 2021-12-31
16002000187 | ZCF2 | CEX | 3 | CE1VK32A | 1R | kVN:Prohlídka - trasa v terénu | CVK-24691 | ECJ | ES-JI-TR | 0.2 | HOD | 2021-01-01 | 2021-12-31
16002000188 | ZCF2 | CEX | 3 | CE1VK32A | 1R | kVN:Prohlídka - trasa v terénu | CVK-24476 | ECJ | ES-JI-TR | 0.2 | HOD | 2021-01-01 | 2021-12-31
16002000190 | ZCF2 | CEX | 3 | CE1VK32A | 1R | kVN:Prohlídka - trasa v terénu | CVK-24827 | ECJ | ES-JI-TR | 0.1 | HOD | 2021-01-01 | 2021-12-31
16002000191 | ZCF2 | CEX | 3 | CE1VK32A | 1R | kVN:Prohlídka - trasa v terénu | CVK-25269 | ECJ | ES-JI-TR | 0.1 | HOD | 2021-01-01 | 2021-12-31
16002000192 | ZCF2 | CEX | 3 | CE1VK32A | 1R | kVN:Prohlídka - trasa v terénu | CVK-25270 | ECJ | ES-JI-TR | 0.1 | HOD | 2021-01-01 | 2021-12-31
16002000193 | ZCF2 | CEX | 3 | CE1VK32A | 1R | kVN:Prohlídka - trasa v terénu | CVK-24456 | ECJ | ES-JI-TR | 0.2 | HOD | 2021-01-01 | 2021-12-31
16002000194 | ZCF2 | CEX | 3 | CE1VK32A | 1R | kVN:Prohlídka - trasa v terénu | CVK-24457 | ECJ | ES-JI-TR | 0.1 | HOD | 2021-01-01 | 2021-12-31
16002000195 | ZCF2 | CEX | 3 | CE1VK32A | 1R | kVN:Prohlídka - trasa v terénu | CVK-25271 | ECJ | ES-JI-TR | 0.2 | HOD | 2021-01-01 | 2021-12-31
16002000196 | ZCF2 | CEX | 3 | CE1VK32A | 1R | kVN:Prohlídka - trasa v terénu | CVK-25268 | ECJ | ES-JI-TR | 0.1 | HOD | 2021-01-01 | 2021-12-31
16002000197 | ZCF2 | CEX | 3 | CE1VK32A | 1R | kVN:Prohlídka - trasa v terénu | CVK-24801 | ECJ | ES-JI-TR | 0.1 | HOD | 2021-01-01 | 2021-12-31
16002000198 | ZCF2 | CEX | 3 | CE1VK32A | 1R | kVN:Prohlídka - trasa v terénu | CVK-24800 | ECJ | ES-JI-TR | 0.3 | HOD | 2021-01-01 | 2021-12-31
16002000199 | ZCF2 | CEX | 3 | CE1VK32A | 1R | kVN:Prohlídka - trasa v terénu | CVK-24826 | ECJ | ES-JI-TR | 0.1 | HOD | 2021-01-01 | 2021-12-31
16002000200 | ZCF2 | CEX | 3 | CE1VK32A | 1R | kVN:Prohlídka - trasa v terénu | CVK-24815 | ECJ | ES-JI-TR | 0.1 | HOD | 2021-01-01 | 2021-12-31
16002000202 | ZCF2 | CEX | 3 | CE1VK32A | 1R | kVN:Prohlídka - trasa v terénu | CVK-24845 | ECJ | ES-JI-TR | 0.2 | HOD | 2021-01-01 | 2021-12-31
16002000203 | ZCF2 | CEX | 3 | CE1VK32A | 1R | kVN:Prohlídka - trasa v terénu | CVK-24436 | ECJ | ES-JI-TR | 0.2 | HOD | 2021-01-01 | 2021-12-31
16002000204 | ZCF2 | CEX | 3 | CE1VK32A | 1R | kVN:Prohlídka - trasa v terénu | CVK-24848 | ECJ | ES-JI-TR | 0.1 | HOD | 2021-01-01 | 2021-12-31
16002000205 | ZCF2 | CEX | 3 | CE1VK32A | 1R | kVN:Prohlídka - trasa v terénu | CVK-24828 | ECJ | ES-JI-TR | 0.1 | HOD | 2021-01-01 | 2021-12-31
16002000206 | ZCF2 | CEX | 3 | CE1VK32A | 1R | kVN:Prohlídka - trasa v terénu | CVK-24438 | ECJ | ES-JI-TR | 0.1 | HOD | 2021-01-01 | 2021-12-31
16002000208 | ZCF2 | CEX | 2 | CE3VV33A | 4R | SpínačeVN:Termovize - za provozu | CVV-28550_______.TR2765 | ECJ | ES-JI-TR | 0.6 | HOD | 2021-01-01 | 2021-12-31
16002000209 | ZCF2 | CEX | 3 | CE2VV83B | 4R | SpínačeVN:BÚ-za vypnutého stavu:ostatní | CVV-28550_______.TR2765 | ECJ | ES-JI-TR | 2.2 | HOD | 2021-01-01 | 2021-12-31
16002000210 | ZCF2 | CEX | 2 | CE3VV33A | 4R | SpínačeVN:Termovize - za provozu | CVV-28502_______.TR2753 | ECJ | ES-JI-TR | 0.6 | HOD | 2021-01-01 | 2021-12-31
16002000211 | ZCF2 | CEX | 3 | CE2VV83B | 4R | SpínačeVN:BÚ-za vypnutého stavu:ostatní | CVV-28502_______.TR2753 | ECJ | ES-JI-TR | 2.2 | HOD | 2021-01-01 | 2021-12-31
16002000212 | ZCF2 | CEX | 2 | CE3VV33A | 4R | SpínačeVN:Termovize - za provozu | CVV-28407_______.TR2685 | ECJ | ES-JI-TR | 0.6 | HOD | 2021-01-01 | 2021-12-31
16002000213 | ZCF2 | CEX | 3 | CE2VV83B | 4R | SpínačeVN:BÚ-za vypnutého stavu:ostatní | CVV-28407_______.TR2685 | ECJ | ES-JI-TR | 2.2 | HOD | 2021-01-01 | 2021-12-31
16002000214 | ZCF2 | CEX | 3 | CE1TS41B | 1R | TSN vnitřní-Prohlídka za prov:VN SF6 | CTS-601828 | ECJ | ES-JI-TR | 1 | HOD | 2021-01-01 | 2021-12-31
16002000215 | ZCF2 | CEX | 2 | CE3TS42A | 4R | TSN venkovní - Termovize | CTS-704758 | ECJ | ES-JI-TR | 0.6 | HOD | 2021-01-01 | 2021-12-31
16002000216 | ZCF2 | CEX | 3 | CE2TS92D | 4R | TSN venkovní - BÚ za vyp | CTS-704758 | ECJ | ES-JI-TR | 2.5 | HOD | 2021-01-01 | 2021-12-31
16002000217 | ZCF2 | CEX | 3 | CE1TS42A | 1R | TSN venkovní - Prohlídka za provozu | CTS-704758 | ECJ | ES-JI-TR | 1 | HOD | 2021-01-01 | 2021-12-31
16002000218 | ZCF2 | CEX | 3 | CE1TS42A | 1R | TSN venkovní - Prohlídka za provozu | CTS-704497 | ECJ | ES-JI-TR | 1 | HOD | 2021-01-01 | 2021-12-31
16002000219 | ZCF2 | CEX | 3 | CE1TS41B | 1R | TSN vnitřní-Prohlídka za prov:VN SF6 | CTS-704248 | ECJ | ES-JI-TR | 1 | HOD | 2021-01-01 | 2021-12-31
16002000220 | ZCF2 | CEX | 3 | CE1TS42A | 1R | TSN venkovní - Prohlídka za provozu | CTS-601435 | ECJ | ES-JI-TR | 1 | HOD | 2021-01-01 | 2021-12-31
16002000221 | ZCF2 | CEX | 3 | CE1TS41B | 1R | TSN vnitřní-Prohlídka za prov:VN SF6 | CTS-601382 | ECJ | ES-JI-TR | 1 | HOD | 2021-01-01 | 2021-12-31
16002000222 | ZCF2 | CEX | 3 | CE1TS41B | 1R | TSN vnitřní-Prohlídka za prov:VN SF6 | CTS-704458 | ECJ | ES-JI-TR | 1 | HOD | 2021-01-01 | 2021-12-31
16002000223 | ZCF2 | CEX | 3 | CE1TS41B | 1R | TSN vnitřní-Prohlídka za prov:VN SF6 | CTS-601973 | ECJ | ES-JI-TR | 1 | HOD | 2021-01-01 | 2021-12-31
16002000224 | ZCF2 | CEX | 3 | CE1TS41B | 1R | TSN vnitřní-Prohlídka za prov:VN SF6 | CTS-704438 | ECJ | ES-JI-TR | 1 | HOD | 2021-01-01 | 2021-12-31
16002000225 | ZCF2 | CEX | 3 | CE1TS41B | 1R | TSN vnitřní-Prohlídka za prov:VN SF6 | CTS-601954 | ECJ | ES-JI-TR | 1 | HOD | 2021-01-01 | 2021-12-31
16002000226 | ZCF2 | CEX | 2 | CE3TS41B | 4R | TSN vnitřní - Termovize:VN SF6 | CTS-704353 | ECJ | ES-JI-TR | 0.6 | HOD | 2021-01-01 | 2021-12-31
16002000227 | ZCF2 | CEX | 3 | CE2TS91C | 4R | TSN vnitřní - BÚ za vyp: VN SF6 | CTS-704353 | ECJ | ES-JI-TR | 6.8 | HOD | 2021-01-01 | 2021-12-31
16002000228 | ZCF2 | CEX | 3 | CE1TS41B | 1R | TSN vnitřní-Prohlídka za prov:VN SF6 | CTS-704353 | ECJ | ES-JI-TR | 1 | HOD | 2021-01-01 | 2021-12-31
16002000229 | ZCF2 | CEX | 2 | CE3TS41B | 4R | TSN vnitřní - Termovize:VN SF6 | CTS-704352 | ECJ | ES-JI-TR | 0.6 | HOD | 2021-01-01 | 2021-12-31
16002000230 | ZCF2 | CEX | 3 | CE2TS91C | 4R | TSN vnitřní - BÚ za vyp: VN SF6 | CTS-704352 | ECJ | ES-JI-TR | 6.8 | HOD | 2021-01-01 | 2021-12-31
16002000231 | ZCF2 | CEX | 3 | CE1TS41B | 1R | TSN vnitřní-Prohlídka za prov:VN SF6 | CTS-704352 | ECJ | ES-JI-TR | 1 | HOD | 2021-01-01 | 2021-12-31
16002000232 | ZCF2 | CEX | 2 | CE3TS42A | 4R | TSN venkovní - Termovize | CTS-601533 | ECJ | ES-JI-TR | 0.6 | HOD | 2021-01-01 | 2021-12-31
16002000233 | ZCF2 | CEX | 3 | CE2TS92D | 4R | TSN venkovní - BÚ za vyp | CTS-601533 | ECJ | ES-JI-TR | 2.5 | HOD | 2021-01-01 | 2021-12-31
16002000234 | ZCF2 | CEX | 3 | CE1TS42A | 1R | TSN venkovní - Prohlídka za provozu | CTS-601533 | ECJ | ES-JI-TR | 1 | HOD | 2021-01-01 | 2021-12-31
16002000235 | ZCF2 | CEX | 3 | CE1TS41B | 1R | TSN vnitřní-Prohlídka za prov:VN SF6 | CTS-601484 | ECJ | ES-JI-TR | 1 | HOD | 2021-01-01 | 2021-12-31
16002000236 | ZCF2 | CEX | 2 | CE3TS41B | 4R | TSN vnitřní - Termovize:VN SF6 | CTS-602048 | ECJ | ES-JI-TR | 0.6 | HOD | 2021-01-01 | 2021-12-31
16002000237 | ZCF2 | CEX | 3 | CE2TS91C | 4R | TSN vnitřní - BÚ za vyp: VN SF6 | CTS-602048 | ECJ | ES-JI-TR | 6.8 | HOD | 2021-01-01 | 2021-12-31
16002000238 | ZCF2 | CEX | 3 | CE1TS41B | 1R | TSN vnitřní-Prohlídka za prov:VN SF6 | CTS-602048 | ECJ | ES-JI-TR | 1 | HOD | 2021-01-01 | 2021-12-31
16002000239 | ZCF2 | CEX | 2 | CE3TS41B | 4R | TSN vnitřní - Termovize:VN SF6 | CTS-601464 | ECJ | ES-JI-TR | 0.6 | HOD | 2021-01-01 | 2021-12-31
16002000240 | ZCF2 | CEX | 3 | CE2TS91C | 4R | TSN vnitřní - BÚ za vyp: VN SF6 | CTS-601464 | ECJ | ES-JI-TR | 6.8 | HOD | 2021-01-01 | 2021-12-31
16002000241 | ZCF2 | CEX | 3 | CE1TS41B | 1R | TSN vnitřní-Prohlídka za prov:VN SF6 | CTS-601464 | ECJ | ES-JI-TR | 1 | HOD | 2021-01-01 | 2021-12-31
16002000242 | ZCF2 | CEX | 3 | CE1TS42A | 1R | TSN venkovní - Prohlídka za provozu | CTS-602154 | ECJ | ES-JI-TR | 1 | HOD | 2021-01-01 | 2021-12-31
16002000243 | ZCF2 | CEX | 2 | CE3TS42A | 4R | TSN venkovní - Termovize | CTS-704345 | ECJ | ES-JI-TR | 0.6 | HOD | 2021-01-01 | 2021-12-31
16002000244 | ZCF2 | CEX | 3 | CE2TS92D | 4R | TSN venkovní - BÚ za vyp | CTS-704345 | ECJ | ES-JI-TR | 2.5 | HOD | 2021-01-01 | 2021-12-31
16002000245 | ZCF2 | CEX | 3 | CE1TS42A | 1R | TSN venkovní - Prohlídka za provozu | CTS-704345 | ECJ | ES-JI-TR | 1 | HOD | 2021-01-01 | 2021-12-31
16002000246 | ZCF2 | CEX | 2 | CE3TS41B | 4R | TSN vnitřní - Termovize:VN SF6 | CTS-601353 | ECJ | ES-JI-TR | 0.6 | HOD | 2021-01-01 | 2021-12-31
16002000247 | ZCF2 | CEX | 3 | CE2TS91C | 4R | TSN vnitřní - BÚ za vyp: VN SF6 | CTS-601353 | ECJ | ES-JI-TR | 6.8 | HOD | 2021-01-01 | 2021-12-31
16002000248 | ZCF2 | CEX | 3 | CE1TS41B | 1R | TSN vnitřní-Prohlídka za prov:VN SF6 | CTS-601353 | ECJ | ES-JI-TR | 1 | HOD | 2021-01-01 | 2021-12-31
16002000249 | ZCF2 | CEX | 3 | CE1TS41B | 1R | TSN vnitřní-Prohlídka za prov:VN SF6 | CTS-601855 | ECJ | ES-JI-TR | 1 | HOD | 2021-01-01 | 2021-12-31
16002000250 | ZCF2 | CEX | 3 | CE1TS42A | 1R | TSN venkovní - Prohlídka za provozu | CTS-704429 | ECJ | ES-JI-TR | 1 | HOD | 2021-01-01 | 2021-12-31
16002000251 | ZCF2 | CEX | 3 | CE1TS42A | 1R | TSN venkovní - Prohlídka za provozu | CTS-703949 | ECJ | ES-JI-TR | 1 | HOD | 2021-01-01 | 2021-12-31
16002000252 | ZCF2 | CEX | 3 | CE1TS41B | 1R | TSN vnitřní-Prohlídka za prov:VN SF6 | CTS-602238 | ECJ | ES-JI-TR | 1 | HOD | 2021-01-01 | 2021-12-31
16002000253 | ZCF2 | CEX | 3 | CE1TS41B | 1R | TSN vnitřní-Prohlídka za prov:VN SF6 | CTS-601944 | ECJ | ES-JI-TR | 1 | HOD | 2021-01-01 | 2021-12-31
16002000254 | ZCF2 | CEX | 3 | CE1TS41B | 1R | TSN vnitřní-Prohlídka za prov:VN SF6 | CTS-601833 | ECJ | ES-JI-TR | 1 | HOD | 2021-01-01 | 2021-12-31
16002000255 | ZCF2 | CEX | 3 | CE1TS41B | 1R | TSN vnitřní-Prohlídka za prov:VN SF6 | CTS-601800 | ECJ | ES-JI-TR | 1 | HOD | 2021-01-01 | 2021-12-31
16002000256 | ZCF2 | CEX | 3 | CE1TS41B | 1R | TSN vnitřní-Prohlídka za prov:VN SF6 | CTS-601792 | ECJ | ES-JI-TR | 1 | HOD | 2021-01-01 | 2021-12-31
16002000257 | ZCF2 | CEX | 3 | CE2TS91C | 4R | TSN vnitřní - BÚ za vyp: VN SF6 | CTS-601792 | ECJ | ES-JI-TR | 6.8 | HOD | 2021-01-01 | 2021-12-31
16002000258 | ZCF2 | CEX | 2 | CE3TS41B | 4R | TSN vnitřní - Termovize:VN SF6 | CTS-601792 | ECJ | ES-JI-TR | 0.6 | HOD | 2021-01-01 | 2021-12-31
16002000259 | ZCF2 | CEX | 3 | CE1TS41B | 1R | TSN vnitřní-Prohlídka za prov:VN SF6 | CTS-601791 | ECJ | ES-JI-TR | 1 | HOD | 2021-01-01 | 2021-12-31
16002000260 | ZCF2 | CEX | 3 | CE2TS91C | 4R | TSN vnitřní - BÚ za vyp: VN SF6 | CTS-601791 | ECJ | ES-JI-TR | 6.8 | HOD | 2021-01-01 | 2021-12-31
16002000261 | ZCF2 | CEX | 2 | CE3TS41B | 4R | TSN vnitřní - Termovize:VN SF6 | CTS-601791 | ECJ | ES-JI-TR | 0.6 | HOD | 2021-01-01 | 2021-12-31
16002000262 | ZCF2 | CEX | 3 | CE1TS41B | 1R | TSN vnitřní-Prohlídka za prov:VN SF6 | CTS-601347 | ECJ | ES-JI-TR | 1 | HOD | 2021-01-01 | 2021-12-31
16002000263 | ZCF2 | CEX | 3 | CE1VK32A | 1R | kVN:Prohlídka - trasa v terénu | CVK-24363 | ECJ | ES-JI-TR | 0.1 | HOD | 2021-01-01 | 2021-12-31
16002000264 | ZCF2 | CEX | 3 | CE1VK32A | 1R | kVN:Prohlídka - trasa v terénu | CVK-24364 | ECJ | ES-JI-TR | 0.3 | HOD | 2021-01-01 | 2021-12-31
16002000265 | ZCF2 | CEX | 2 | CE3TS41B | 4R | TSN vnitřní - Termovize:VN SF6 | CTS-704004 | ECJ | ES-JI-TR | 0.6 | HOD | 2021-01-01 | 2021-12-31
16002000266 | ZCF2 | CEX | 3 | CE2TS91C | 4R | TSN vnitřní - BÚ za vyp: VN SF6 | CTS-704004 | ECJ | ES-JI-TR | 6.8 | HOD | 2021-01-01 | 2021-12-31
16002000267 | ZCF2 | CEX | 3 | CE1TS41B | 1R | TSN vnitřní-Prohlídka za prov:VN SF6 | CTS-704004 | ECJ | ES-JI-TR | 1 | HOD | 2021-01-01 | 2021-12-31
16002000268 | ZCF2 | CEX | 3 | CE1NV01A | 2R | vNN:Prohlídka trasy | CNN-15063.VNN | ECJ | ES-JI-TR | 5 | HOD | 2021-01-01 | 2021-12-31
16002000269 | ZCF2 | CEX | 3 | CE1NK02A | 2R | kNN:Prohlídka trasy | CNN-15063.KNN | ECJ | ES-JI-TR | 6.4 | HOD | 2021-01-01 | 2021-12-31
16002000270 | ZCF2 | CEX | 3 | CE1NV01A | 2R | vNN:Prohlídka trasy | CNN-15058.VNN | ECJ | ES-JI-TR | 2.3 | HOD | 2021-01-01 | 2021-12-31
16002000271 | ZCF2 | CEX | 3 | CE1NK02A | 2R | kNN:Prohlídka trasy | CNN-15058.KNN | ECJ | ES-JI-TR | 5.5 | HOD | 2021-01-01 | 2021-12-31
16002000274 | ZCF2 | CEX | 3 | CE1NV01A | 2R | vNN:Prohlídka trasy | CNN-15025.VNN | ECJ | ES-JI-TR | 4.6 | HOD | 2021-01-01 | 2021-12-31
16002000275 | ZCF2 | CEX | 3 | CE1NK02A | 2R | kNN:Prohlídka trasy | CNN-15025.KNN | ECJ | ES-JI-TR | 1.2 | HOD | 2021-01-01 | 2021-12-31
16002000285 | ZCF2 | CEX | 2 | CE3VV33A | 4R | SpínačeVN:Termovize - za provozu | CVV-28424_______.TR2716 | ECJ | ES-JI-TR | 0.6 | HOD | 2021-01-01 | 2021-12-31
16002000286 | ZCF2 | CEX | 3 | CE2VV83B | 4R | SpínačeVN:BÚ-za vypnutého stavu:ostatní | CVV-28424_______.TR2716 | ECJ | ES-JI-TR | 2.2 | HOD | 2021-01-01 | 2021-12-31
16002000287 | ZCF2 | CEX | 3 | CE1TS42A | 1R | TSN venkovní - Prohlídka za provozu | CTS-704266 | ECJ | ES-JI-TR | 1 | HOD | 2021-01-01 | 2021-12-31
16002000288 | ZCF2 | CEX | 2 | CE3TS42A | 4R | TSN venkovní - Termovize | CTS-704145 | ECJ | ES-JI-TR | 0.6 | HOD | 2021-01-01 | 2021-12-31
16002000289 | ZCF2 | CEX | 3 | CE2TS92D | 4R | TSN venkovní - BÚ za vyp | CTS-704145 | ECJ | ES-JI-TR | 2.5 | HOD | 2021-01-01 | 2021-12-31
16002000290 | ZCF2 | CEX | 3 | CE1TS42A | 1R | TSN venkovní - Prohlídka za provozu | CTS-704145 | ECJ | ES-JI-TR | 1 | HOD | 2021-01-01 | 2021-12-31
16002000291 | ZCF2 | CEX | 3 | CE1TS42A | 1R | TSN venkovní - Prohlídka za provozu | CTS-602084 | ECJ | ES-JI-TR | 1 | HOD | 2021-01-01 | 2021-12-31
16002000292 | ZCF2 | CEX | 3 | CE1TS42A | 1R | TSN venkovní - Prohlídka za provozu | CTS-601437 | ECJ | ES-JI-TR | 1 | HOD | 2021-01-01 | 2021-12-31
16002000293 | ZCF2 | CEX | 3 | CE4VV63A | 4R | vVN:Diagnostika - za provozu: Uzemnění | CVV-28424_______.TR3666U | ECJ | ES-JI-TR | 0.8 | HOD | 2021-01-01 | 2021-12-31
16002000294 | ZCF2 | CEX | 2 | CE3TS41B | 4R | TSN vnitřní - Termovize:VN SF6 | CTS-601847 | ECJ | ES-JI-TR | 0.6 | HOD | 2021-01-01 | 2021-12-31
16002000295 | ZCF2 | CEX | 3 | CE2TS91C | 4R | TSN vnitřní - BÚ za vyp: VN SF6 | CTS-601847 | ECJ | ES-JI-TR | 6.8 | HOD | 2021-01-01 | 2021-12-31
16002000306 | ZCF2 | CEX | 3 | CE1VK32A | 1R | kVN:Prohlídka - trasa v terénu | CVK-22465 | ECJ | ES-JI-TR | 0.1 | HOD | 2021-01-01 | 2021-12-31
16002000308 | ZCF2 | CEX | 3 | CE1TS41B | 1R | TSN vnitřní-Prohlídka za prov:VN SF6 | CTS-704293 | ECJ | ES-JI-TR | 1 | HOD | 2021-01-01 | 2021-12-31
16002000309 | ZCF2 | CEX | 3 | CE1VK32A | 1R | kVN:Prohlídka - trasa v terénu | CVK-22931 | ECJ | ES-JI-TR | 0.6 | HOD | 2021-01-01 | 2021-12-31
16002000310 | ZCF2 | CEX | 3 | CE1TS42A | 1R | TSN venkovní - Prohlídka za provozu | CTS-601744 | ECJ | ES-JI-TR | 1 | HOD | 2021-01-01 | 2021-12-31
16002000311 | ZCF2 | CEX | 3 | CE1TS42A | 1R | TSN venkovní - Prohlídka za provozu | CTS-703974 | ECJ | ES-JI-TR | 1 | HOD | 2021-01-01 | 2021-12-31
16002000313 | ZCF2 | CEX | 3 | CE1VK32A | 1R | kVN:Prohlídka - trasa v terénu | CVK-22718 | ECJ | ES-JI-TR | 0.1 | HOD | 2021-01-01 | 2021-12-31
16002000314 | ZCF2 | CEX | 3 | CE1TS41B | 1R | TSN vnitřní-Prohlídka za prov:VN SF6 | CTS-601941 | ECJ | ES-JI-TR | 1 | HOD | 2021-01-01 | 2021-12-31
16002000315 | ZCF2 | CEX | 3 | CE1VK32A | 1R | kVN:Prohlídka - trasa v terénu | CVK-21247 | ECJ | ES-JI-TR | 0.2 | HOD | 2021-01-01 | 2021-12-31
16002000316 | ZCF2 | CEX | 3 | CE1VK32A | 1R | kVN:Prohlídka - trasa v terénu | CVK-21122 | ECJ | ES-JI-TR | 0.2 | HOD | 2021-01-01 | 2021-12-31
16002000317 | ZCF2 | CEX | 3 | CE1VK32A | 1R | kVN:Prohlídka - trasa v terénu | CVK-21291 | ECJ | ES-JI-TR | 0.1 | HOD | 2021-01-01 | 2021-12-31
16002000318 | ZCF2 | CEX | 3 | CE1VK32A | 1R | kVN:Prohlídka - trasa v terénu | CVK-21146 | ECJ | ES-JI-TR | 0.1 | HOD | 2021-01-01 | 2021-12-31
16002000319 | ZCF2 | CEX | 3 | CE1VK32A | 1R | kVN:Prohlídka - trasa v terénu | CVK-21402 | ECJ | ES-JI-TR | 0.2 | HOD | 2021-01-01 | 2021-12-31
16002000320 | ZCF2 | CEX | 3 | CE1VK32A | 1R | kVN:Prohlídka - trasa v terénu | CVK-21145 | ECJ | ES-JI-TR | 0.1 | HOD | 2021-01-01 | 2021-12-31
16002000321 | ZCF2 | CEX | 3 | CE1VK32A | 1R | kVN:Prohlídka - trasa v terénu | CVK-21276 | ECJ | ES-JI-TR | 0.1 | HOD | 2021-01-01 | 2021-12-31
16002000322 | ZCF2 | CEX | 3 | CE1VK32A | 1R | kVN:Prohlídka - trasa v terénu | CVK-21283 | ECJ | ES-JI-TR | 0.1 | HOD | 2021-01-01 | 2021-12-31
16002000323 | ZCF2 | CEX | 3 | CE1VK32A | 1R | kVN:Prohlídka - trasa v terénu | CVK-21273 | ECJ | ES-JI-TR | 0.3 | HOD | 2021-01-01 | 2021-12-31
16002000324 | ZCF2 | CEX | 3 | CE1VK32A | 1R | kVN:Prohlídka - trasa v terénu | CVK-21271 | ECJ | ES-JI-TR | 0.1 | HOD | 2021-01-01 | 2021-12-31
16002000325 | ZCF2 | CEX | 3 | CE1VK32A | 1R | kVN:Prohlídka - trasa v terénu | CVK-21229 | ECJ | ES-JI-TR | 0.2 | HOD | 2021-01-01 | 2021-12-31
16002000326 | ZCF2 | CEX | 3 | CE1VK32A | 1R | kVN:Prohlídka - trasa v terénu | CVK-21230 | ECJ | ES-JI-TR | 0.1 | HOD | 2021-01-01 | 2021-12-31
16002000327 | ZCF2 | CEX | 3 | CE1VK32A | 1R | kVN:Prohlídka - trasa v terénu | CVK-21250 | ECJ | ES-JI-TR | 0.2 | HOD | 2021-01-01 | 2021-12-31
16002000328 | ZCF2 | CEX | 3 | CE1VK32A | 1R | kVN:Prohlídka - trasa v terénu | CVK-21282 | ECJ | ES-JI-TR | 0.2 | HOD | 2021-01-01 | 2021-12-31
16002000329 | ZCF2 | CEX | 3 | CE1VK32A | 1R | kVN:Prohlídka - trasa v terénu | CVK-21121 | ECJ | ES-JI-TR | 0.3 | HOD | 2021-01-01 | 2021-12-31
16002000330 | ZCF2 | CEX | 3 | CE1VK32A | 1R | kVN:Prohlídka - trasa v terénu | CVK-21284 | ECJ | ES-JI-TR | 0.1 | HOD | 2021-01-01 | 2021-12-31
16002000331 | ZCF2 | CEX | 3 | CE1VK32A | 1R | kVN:Prohlídka - trasa v terénu | CVK-21275 | ECJ | ES-JI-TR | 0.1 | HOD | 2021-01-01 | 2021-12-31
16002000332 | ZCF2 | CEX | 3 | CE1VK32A | 1R | kVN:Prohlídka - trasa v terénu | CVK-21270 | ECJ | ES-JI-TR | 0.1 | HOD | 2021-01-01 | 2021-12-31
16002000333 | ZCF2 | CEX | 3 | CE1VK32A | 1R | kVN:Prohlídka - trasa v terénu | CVK-21227 | ECJ | ES-JI-TR | 0.2 | HOD | 2021-01-01 | 2021-12-31
16002000334 | ZCF2 | CEX | 3 | CE1VK32A | 1R | kVN:Prohlídka - trasa v terénu | CVK-21274 | ECJ | ES-JI-TR | 0.1 | HOD | 2021-01-01 | 2021-12-31
16002000335 | ZCF2 | CEX | 3 | CE1VK32A | 1R | kVN:Prohlídka - trasa v terénu | CVK-21269 | ECJ | ES-JI-TR | 0.1 | HOD | 2021-01-01 | 2021-12-31
16002000336 | ZCF2 | CEX | 3 | CE1VK32A | 1R | kVN:Prohlídka - trasa v terénu | CVK-21246 | ECJ | ES-JI-TR | 0.3 | HOD | 2021-01-01 | 2021-12-31
16002000337 | ZCF2 | CEX | 3 | CE1VK32A | 1R | kVN:Prohlídka - trasa v terénu | CVK-21046 | ECJ | ES-JI-TR | 0.1 | HOD | 2021-01-01 | 2021-12-31
16002000338 | ZCF2 | CEX | 3 | CE1VK32A | 1R | kVN:Prohlídka - trasa v terénu | CVK-21045 | ECJ | ES-JI-TR | 0.3 | HOD | 2021-01-01 | 2021-12-31
16002000339 | ZCF2 | CEX | 3 | CE1VK32A | 1R | kVN:Prohlídka - trasa v terénu | CVK-21044 | ECJ | ES-JI-TR | 0.2 | HOD | 2021-01-01 | 2021-12-31
16002000340 | ZCF2 | CEX | 3 | CE1VK32A | 1R | kVN:Prohlídka - trasa v terénu | CVK-21043 | ECJ | ES-JI-TR | 0.1 | HOD | 2021-01-01 | 2021-12-31
16002000341 | ZCF2 | CEX | 3 | CE1VK32A | 1R | kVN:Prohlídka - trasa v terénu | CVK-21042 | ECJ | ES-JI-TR | 0.3 | HOD | 2021-01-01 | 2021-12-31
16002000342 | ZCF2 | CEX | 3 | CE1VK32A | 1R | kVN:Prohlídka - trasa v terénu | CVK-20933 | ECJ | ES-JI-TR | 0.3 | HOD | 2021-01-01 | 2021-12-31
16002000343 | ZCF2 | CEX | 3 | CE1VK32A | 1R | kVN:Prohlídka - trasa v terénu | CVK-20948 | ECJ | ES-JI-TR | 0.2 | HOD | 2021-01-01 | 2021-12-31
16002000344 | ZCF2 | CEX | 3 | CE1VK32A | 1R | kVN:Prohlídka - trasa v terénu | CVK-20953 | ECJ | ES-JI-TR | 0.1 | HOD | 2021-01-01 | 2021-12-31
16002000345 | ZCF2 | CEX | 3 | CE1VK32A | 1R | kVN:Prohlídka - trasa v terénu | CVK-20926 | ECJ | ES-JI-TR | 0.3 | HOD | 2021-01-01 | 2021-12-31
16002000346 | ZCF2 | CEX | 3 | CE1VK32A | 1R | kVN:Prohlídka - trasa v terénu | CVK-20925 | ECJ | ES-JI-TR | 0.2 | HOD | 2021-01-01 | 2021-12-31
16002000347 | ZCF2 | CEX | 3 | CE1VK32A | 1R | kVN:Prohlídka - trasa v terénu | CVK-20927 | ECJ | ES-JI-TR | 0.2 | HOD | 2021-01-01 | 2021-12-31
16002000348 | ZCF2 | CEX | 3 | CE1VK32A | 1R | kVN:Prohlídka - trasa v terénu | CVK-20977 | ECJ | ES-JI-TR | 0.1 | HOD | 2021-01-01 | 2021-12-31
16002000350 | ZCF2 | CEX | 3 | CE1VK32A | 1R | kVN:Prohlídka - trasa v terénu | CVK-20810 | ECJ | ES-JI-TR | 0.2 | HOD | 2021-01-01 | 2021-12-31
16002000354 | ZCF2 | CEX | 3 | CE1VK32A | 1R | kVN:Prohlídka - trasa v terénu | CVK-20744 | ECJ | ES-JI-TR | 0.2 | HOD | 2021-01-01 | 2021-12-31
16002000356 | ZCF2 | CEX | 3 | CE1VK32A | 1R | kVN:Prohlídka - trasa v terénu | CVK-20482 | ECJ | ES-JI-TR | 0.2 | HOD | 2021-01-01 | 2021-12-31
16002000357 | ZCF2 | CEX | 3 | CE1VK32A | 1R | kVN:Prohlídka - trasa v terénu | CVK-20481 | ECJ | ES-JI-TR | 0.4 | HOD | 2021-01-01 | 2021-12-31
16002000359 | ZCF2 | CEX | 3 | CE1VK32A | 1R | kVN:Prohlídka - trasa v terénu | CVK-19689 | ECJ | ES-JI-TR | 0.1 | HOD | 2021-01-01 | 2021-12-31
16002000360 | ZCF2 | CEX | 3 | CE1VK32A | 1R | kVN:Prohlídka - trasa v terénu | CVK-19802 | ECJ | ES-JI-TR | 0.1 | HOD | 2021-01-01 | 2021-12-31
16002000366 | ZCF2 | CEX | 3 | CE1VK32A | 1R | kVN:Prohlídka - trasa v terénu | CVK-19402 | ECJ | ES-JI-TR | 0.1 | HOD | 2021-01-01 | 2021-12-31
16002000367 | ZCF2 | CEX | 3 | CE1VK32A | 1R | kVN:Prohlídka - trasa v terénu | CVK-19185 | ECJ | ES-JI-TR | 0.2 | HOD | 2021-01-01 | 2021-12-31
16002000368 | ZCF2 | CEX | 3 | CE1VK32A | 1R | kVN:Prohlídka - trasa v terénu | CVK-19477 | ECJ | ES-JI-TR | 0.2 | HOD | 2021-01-01 | 2021-12-31
16002000369 | ZCF2 | CEX | 3 | CE1VK32A | 1R | kVN:Prohlídka - trasa v terénu | CVK-19249 | ECJ | ES-JI-TR | 0.2 | HOD | 2021-01-01 | 2021-12-31
16002000371 | ZCF2 | CEX | 3 | CE1VK32A | 1R | kVN:Prohlídka - trasa v terénu | CVK-18620 | ECJ | ES-JI-TR | 0.1 | HOD | 2021-01-01 | 2021-12-31
16002000372 | ZCF2 | CEX | 3 | CE1TS41B | 1R | TSN vnitřní-Prohlídka za prov:VN SF6 | CTS-601376 | ECJ | ES-JI-TR | 1 | HOD | 2021-01-01 | 2021-12-31
16002000373 | ZCF2 | CEX | 3 | CE1TS41B | 1R | TSN vnitřní-Prohlídka za prov:VN SF6 | CTS-601847 | ECJ | ES-JI-TR | 1 | HOD | 2021-01-01 | 2021-12-31
16002000374 | ZCF2 | CEX | 3 | CE1TS41B | 1R | TSN vnitřní-Prohlídka za prov:VN SF6 | CTS-601476 | ECJ | ES-JI-TR | 1 | HOD | 2021-01-01 | 2021-12-31
16002000375 | ZCF2 | CEX | 3 | CE1TS42A | 1R | TSN venkovní - Prohlídka za provozu | CTS-621072 | ECJ | ES-JI-TR | 1 | HOD | 2021-01-01 | 2021-12-31
16002000376 | ZCF2 | CEX | 3 | CE1VK32A | 1R | kVN:Prohlídka - trasa v terénu | CVK-17693 | ECJ | ES-JI-TR | 0.1 | HOD | 2021-01-01 | 2021-12-31
16002000378 | ZCF2 | CEX | 3 | CE1VK32A | 1R | kVN:Prohlídka - trasa v terénu | CVK-17694 | ECJ | ES-JI-TR | 0.1 | HOD | 2021-01-01 | 2021-12-31
16002000379 | ZCF2 | CEX | 3 | CE1VK32A | 1R | kVN:Prohlídka - trasa v terénu | CVK-19478 | ECJ | ES-JI-TR | 0.2 | HOD | 2021-01-01 | 2021-12-31
16002000380 | ZCF2 | CEX | 3 | CE1VK32A | 1R | kVN:Prohlídka - trasa v terénu | CVK-18807 | ECJ | ES-JI-TR | 0.1 | HOD | 2021-01-01 | 2021-12-31
16002000381 | ZCF2 | CEX | 3 | CE1VK32A | 1R | kVN:Prohlídka - trasa v terénu | CVK-22062 | ECJ | ES-JI-TR | 0.2 | HOD | 2021-01-01 | 2021-12-31
16002000382 | ZCF2 | CEX | 3 | CE1VK32A | 1R | kVN:Prohlídka - trasa v terénu | CVK-22243 | ECJ | ES-JI-TR | 0.3 | HOD | 2021-01-01 | 2021-12-31
16002000383 | ZCF2 | CEX | 3 | CE1VK32A | 1R | kVN:Prohlídka - trasa v terénu | CVK-22225 | ECJ | ES-JI-TR | 0.2 | HOD | 2021-01-01 | 2021-12-31
16002000384 | ZCF2 | CEX | 3 | CE1VK32A | 1R | kVN:Prohlídka - trasa v terénu | CVK-22096 | ECJ | ES-JI-TR | 0.1 | HOD | 2021-01-01 | 2021-12-31
16002000385 | ZCF2 | CEX | 3 | CE1VK32A | 1R | kVN:Prohlídka - trasa v terénu | CVK-22207 | ECJ | ES-JI-TR | 0.2 | HOD | 2021-01-01 | 2021-12-31
16002000386 | ZCF2 | CEX | 3 | CE1VK32A | 1R | kVN:Prohlídka - trasa v terénu | CVK-22095 | ECJ | ES-JI-TR | 0.1 | HOD | 2021-01-01 | 2021-12-31
16002000387 | ZCF2 | CEX | 2 | CE3VV33A | 4R | SpínačeVN:Termovize - za provozu | CVV-30010_______.TR1966 | ECJ | ES-JI-TR | 0.6 | HOD | 2021-01-01 | 2021-12-31
16002000388 | ZCF2 | CEX | 2 | CE3VV33A | 4R | SpínačeVN:Termovize - za provozu | CVV-30010_______.TR1965 | ECJ | ES-JI-TR | 0.6 | HOD | 2021-01-01 | 2021-12-31
16002000389 | ZCF2 | CEX | 3 | CE4VV63A | 4R | vVN:Diagnostika - za provozu: Uzemnění | CVV-30009_______.TR2354U | ECJ | ES-JI-TR | 0.8 | HOD | 2021-01-01 | 2021-12-31
16002000390 | ZCF2 | CEX | 2 | CE3VV33A | 4R | SpínačeVN:Termovize - za provozu | CVV-30009_______.TR1967 | ECJ | ES-JI-TR | 0.6 | HOD | 2021-01-01 | 2021-12-31
16002000391 | ZCF2 | CEX | 2 | CE3VV33A | 4R | SpínačeVN:Termovize - za provozu | CVV-29902_______.TR2615 | ECJ | ES-JI-TR | 0.6 | HOD | 2021-01-01 | 2021-12-31
16002000392 | ZCF2 | CEX | 2 | CE3VV33A | 4R | SpínačeVN:Termovize - za provozu | CVV-29902_______.TR2614 | ECJ | ES-JI-TR | 0.6 | HOD | 2021-01-01 | 2021-12-31
16002000393 | ZCF2 | CEX | 3 | CE4VV63A | 4R | vVN:Diagnostika - za provozu: Uzemnění | CVV-29899_______.TR2301U | ECJ | ES-JI-TR | 0.8 | HOD | 2021-01-01 | 2021-12-31
16002000394 | ZCF2 | CEX | 2 | CE3VV33A | 4R | SpínačeVN:Termovize - za provozu | CVV-28629_______.TR1781 | ECJ | ES-JI-TR | 0.6 | HOD | 2021-01-01 | 2021-12-31
16002000395 | ZCF2 | CEX | 3 | CE4VV63A | 4R | vVN:Diagnostika - za provozu: Uzemnění | CVV-28577_______.TR0511U | ECJ | ES-JI-TR | 0.8 | HOD | 2021-01-01 | 2021-12-31
16002000396 | ZCF2 | CEX | 3 | CE4VV63A | 4R | vVN:Diagnostika - za provozu: Uzemnění | CVV-28567_______.TR3612U | ECJ | ES-JI-TR | 0.8 | HOD | 2021-01-01 | 2021-12-31
16002000398 | ZCF2 | CEX | 2 | CE3VV33A | 4R | SpínačeVN:Termovize - za provozu | CVV-28567_______.TR2646 | ECJ | ES-JI-TR | 0.6 | HOD | 2021-01-01 | 2021-12-31
16002000399 | ZCF2 | CEX | 3 | CE2VV83B | 4R | SpínačeVN:BÚ-za vypnutého stavu:ostatní | CVV-28567_______.TR2646 | ECJ | ES-JI-TR | 2.2 | HOD | 2021-07-01 | 2021-12-31
16002000400 | ZCF2 | CEX | 2 | CE3VV33A | 4R | SpínačeVN:Termovize - za provozu | CVV-28567_______.TR2645 | ECJ | ES-JI-TR | 0.6 | HOD | 2021-01-01 | 2021-12-31
16002000401 | ZCF2 | CEX | 3 | CE2VV83B | 4R | SpínačeVN:BÚ-za vypnutého stavu:ostatní | CVV-28567_______.TR2645 | ECJ | ES-JI-TR | 2.2 | HOD | 2021-07-01 | 2021-12-31
16002000402 | ZCF2 | CEX | 2 | CE3VV33A | 4R | SpínačeVN:Termovize - za provozu | CVV-28567_______.TR1445 | ECJ | ES-JI-TR | 0.6 | HOD | 2021-01-01 | 2021-12-31
16002000403 | ZCF2 | CEX | 2 | CE3VV33A | 4R | SpínačeVN:Termovize - za provozu | CVV-28567_______.TR1443 | ECJ | ES-JI-TR | 0.6 | HOD | 2021-01-01 | 2021-12-31
16002000404 | ZCF2 | CEX | 3 | CE4VV63A | 4R | vVN:Diagnostika - za provozu: Uzemnění | CVV-28566_______.TR3600U | ECJ | ES-JI-TR | 0.8 | HOD | 2021-01-01 | 2021-12-31
16002000405 | ZCF2 | CEX | 2 | CE3VV33A | 4R | SpínačeVN:Termovize - za provozu | CVV-28566_______.TR2641 | ECJ | ES-JI-TR | 0.6 | HOD | 2021-01-01 | 2021-12-31
16002000406 | ZCF2 | CEX | 2 | CE3VV33A | 4R | SpínačeVN:Termovize - za provozu | CVV-28566_______.TR1420 | ECJ | ES-JI-TR | 0.6 | HOD | 2021-01-01 | 2021-12-31
16002000407 | ZCF2 | CEX | 2 | CE3VV33A | 4R | SpínačeVN:Termovize - za provozu | CVV-28566_______.TR1414 | ECJ | ES-JI-TR | 0.6 | HOD | 2021-01-01 | 2021-12-31
16002000408 | ZCF2 | CEX | 2 | CE3VV33A | 4R | SpínačeVN:Termovize - za provozu | CVV-28566_______.TR1413 | ECJ | ES-JI-TR | 0.6 | HOD | 2021-01-01 | 2021-12-31
16002000409 | ZCF2 | CEX | 2 | CE3VV33A | 4R | SpínačeVN:Termovize - za provozu | CVV-28565_______.TR1421 | ECJ | ES-JI-TR | 0.6 | HOD | 2021-01-01 | 2021-12-31
16002000410 | ZCF2 | CEX | 3 | CE4VV63A | 4R | vVN:Diagnostika - za provozu: Uzemnění | CVV-28564_______.TR3594U | ECJ | ES-JI-TR | 0.8 | HOD | 2021-01-01 | 2021-12-31
16002000411 | ZCF2 | CEX | 2 | CE3VV33A | 4R | SpínačeVN:Termovize - za provozu | CVV-28564_______.TR1440 | ECJ | ES-JI-TR | 0.6 | HOD | 2021-01-01 | 2021-12-31
16002000412 | ZCF2 | CEX | 2 | CE3VV33A | 4R | SpínačeVN:Termovize - za provozu | CVV-28562_______.TR2616 | ECJ | ES-JI-TR | 0.6 | HOD | 2021-01-01 | 2021-12-31
16002000413 | ZCF2 | CEX | 3 | CE4VV63A | 4R | vVN:Diagnostika - za provozu: Uzemnění | CVV-28561_______.TR3634U | ECJ | ES-JI-TR | 0.8 | HOD | 2021-01-01 | 2021-12-31
16002000414 | ZCF2 | CEX | 2 | CE3VV33A | 4R | SpínačeVN:Termovize - za provozu | CVV-28561_______.TR2733 | ECJ | ES-JI-TR | 0.6 | HOD | 2021-01-01 | 2021-12-31
16002000415 | ZCF2 | CEX | 3 | CE2VV83B | 4R | SpínačeVN:BÚ-za vypnutého stavu:ostatní | CVV-28561_______.TR2733 | ECJ | ES-JI-TR | 2.2 | HOD | 2021-07-01 | 2021-12-31
16002000416 | ZCF2 | CEX | 2 | CE3VV33A | 4R | SpínačeVN:Termovize - za provozu | CVV-28561_______.TR2628 | ECJ | ES-JI-TR | 0.6 | HOD | 2021-01-01 | 2021-12-31
16002000417 | ZCF2 | CEX | 2 | CE3VV33A | 4R | SpínačeVN:Termovize - za provozu | CVV-28561_______.TR1930 | ECJ | ES-JI-TR | 0.6 | HOD | 2021-01-01 | 2021-12-31
16002000418 | ZCF2 | CEX | 2 | CE3VV33A | 4R | SpínačeVN:Termovize - za provozu | CVV-28561_______.TR1928 | ECJ | ES-JI-TR | 0.6 | HOD | 2021-01-01 | 2021-12-31
16002000419 | ZCF2 | CEX | 2 | CE3VV33A | 4R | SpínačeVN:Termovize - za provozu | CVV-28550_______.TR1322 | ECJ | ES-JI-TR | 0.6 | HOD | 2021-01-01 | 2021-12-31
16002000420 | ZCF2 | CEX | 2 | CE3VV33A | 4R | SpínačeVN:Termovize - za provozu | CVV-28550_______.TR1056 | ECJ | ES-JI-TR | 0.6 | HOD | 2021-01-01 | 2021-12-31
16002000421 | ZCF2 | CEX | 3 | CE4VV63A | 4R | vVN:Diagnostika - za provozu: Uzemnění | CVV-28548_______.TR3641U | ECJ | ES-JI-TR | 0.8 | HOD | 2021-01-01 | 2021-12-31
16002000422 | ZCF2 | CEX | 3 | CE4VV63A | 4R | vVN:Diagnostika - za provozu: Uzemnění | CVV-28529_______.TR1852U | ECJ | ES-JI-TR | 0.8 | HOD | 2021-01-01 | 2021-12-31
16002000423 | ZCF2 | CEX | 3 | CE4VV63A | 4R | vVN:Diagnostika - za provozu: Uzemnění | CVV-28529_______.TR1847U | ECJ | ES-JI-TR | 0.8 | HOD | 2021-01-01 | 2021-12-31
16002000424 | ZCF2 | CEX | 3 | CE4VV63A | 4R | vVN:Diagnostika - za provozu: Uzemnění | CVV-28528_______.TR1816U | ECJ | ES-JI-TR | 0.8 | HOD | 2021-01-01 | 2021-12-31
16002000425 | ZCF2 | CEX | 3 | CE4VV63A | 4R | vVN:Diagnostika - za provozu: Uzemnění | CVV-28525_______.TR3660U | ECJ | ES-JI-TR | 0.8 | HOD | 2021-01-01 | 2021-12-31
16002000426 | ZCF2 | CEX | 3 | CE4VV63A | 4R | vVN:Diagnostika - za provozu: Uzemnění | CVV-28525_______.TR3659U | ECJ | ES-JI-TR | 0.8 | HOD | 2021-01-01 | 2021-12-31
16002000427 | ZCF2 | CEX | 3 | CE4VV63A | 4R | vVN:Diagnostika - za provozu: Uzemnění | CVV-28525_______.TR3658U | ECJ | ES-JI-TR | 0.8 | HOD | 2021-01-01 | 2021-12-31
16002000428 | ZCF2 | CEX | 2 | CE3VV33A | 4R | SpínačeVN:Termovize - za provozu | CVV-28524_______.TR1555 | ECJ | ES-JI-TR | 0.6 | HOD | 2021-01-01 | 2021-12-31
16002000429 | ZCF2 | CEX | 3 | CE4VV63A | 4R | vVN:Diagnostika - za provozu: Uzemnění | CVV-28523_______.TR3645U | ECJ | ES-JI-TR | 0.8 | HOD | 2021-01-01 | 2021-12-31
16002000430 | ZCF2 | CEX | 3 | CE4VV63A | 4R | vVN:Diagnostika - za provozu: Uzemnění | CVV-28523_______.TR3644U | ECJ | ES-JI-TR | 0.8 | HOD | 2021-01-01 | 2021-12-31
16002000431 | ZCF2 | CEX | 3 | CE4VV63A | 4R | vVN:Diagnostika - za provozu: Uzemnění | CVV-28523_______.TR3643U | ECJ | ES-JI-TR | 0.8 | HOD | 2021-01-01 | 2021-12-31
16002000432 | ZCF2 | CEX | 2 | CE3VV33A | 4R | SpínačeVN:Termovize - za provozu | CVV-28523_______.TR2696 | ECJ | ES-JI-TR | 0.6 | HOD | 2021-01-01 | 2021-12-31
16002000433 | ZCF2 | CEX | 3 | CE2VV83B | 4R | SpínačeVN:BÚ-za vypnutého stavu:ostatní | CVV-28523_______.TR2696 | ECJ | ES-JI-TR | 2.2 | HOD | 2021-07-01 | 2021-12-31
16002000434 | ZCF2 | CEX | 2 | CE3VV33A | 4R | SpínačeVN:Termovize - za provozu | CVV-28523_______.TR2695 | ECJ | ES-JI-TR | 0.6 | HOD | 2021-01-01 | 2021-12-31
16002000435 | ZCF2 | CEX | 3 | CE2VV83B | 4R | SpínačeVN:BÚ-za vypnutého stavu:ostatní | CVV-28523_______.TR2695 | ECJ | ES-JI-TR | 2.2 | HOD | 2021-07-01 | 2021-12-31
16002000436 | ZCF2 | CEX | 3 | CE4VV63A | 4R | vVN:Diagnostika - za provozu: Uzemnění | CVV-28522_______.TR1689U | ECJ | ES-JI-TR | 0.8 | HOD | 2021-01-01 | 2021-12-31
16002000437 | ZCF2 | CEX | 2 | CE3VV33A | 4R | SpínačeVN:Termovize - za provozu | CVV-28522_______.TR1545 | ECJ | ES-JI-TR | 0.6 | HOD | 2021-01-01 | 2021-12-31
16002000438 | ZCF2 | CEX | 2 | CE3VV33A | 4R | SpínačeVN:Termovize - za provozu | CVV-28488_______.TR2633 | ECJ | ES-JI-TR | 0.6 | HOD | 2021-01-01 | 2021-12-31
16002000439 | ZCF2 | CEX | 3 | CE4VV63A | 4R | vVN:Diagnostika - za provozu: Uzemnění | CVV-28488_______.TR0109U | ECJ | ES-JI-TR | 0.8 | HOD | 2021-01-01 | 2021-12-31
16002000440 | ZCF2 | CEX | 2 | CE3VV33A | 4R | SpínačeVN:Termovize - za provozu | CVV-28485_______.TR1128 | ECJ | ES-JI-TR | 0.6 | HOD | 2021-01-01 | 2021-12-31
16002000441 | ZCF2 | CEX | 3 | CE4VV63A | 4R | vVN:Diagnostika - za provozu: Uzemnění | CVV-28483_______.TR3559U | ECJ | ES-JI-TR | 0.8 | HOD | 2021-01-01 | 2021-12-31
16002000442 | ZCF2 | CEX | 3 | CE4VV63A | 4R | vVN:Diagnostika - za provozu: Uzemnění | CVV-28483_______.TR3558U | ECJ | ES-JI-TR | 0.8 | HOD | 2021-01-01 | 2021-12-31
16002000443 | ZCF2 | CEX | 3 | CE4VV63A | 4R | vVN:Diagnostika - za provozu: Uzemnění | CVV-28482_______.BO2004U | ECJ | ES-JI-TR | 0.8 | HOD | 2021-01-01 | 2021-12-31
16002000444 | ZCF2 | CEX | 3 | CE4VV63A | 4R | vVN:Diagnostika - za provozu: Uzemnění | CVV-28449_______.ZN1788U | ECJ | ES-JI-TR | 0.8 | HOD | 2021-01-01 | 2021-12-31
16002000445 | ZCF2 | CEX | 3 | CE4VV63A | 4R | vVN:Diagnostika - za provozu: Uzemnění | CVV-28442_______.TR3601U | ECJ | ES-JI-TR | 0.8 | HOD | 2021-01-01 | 2021-12-31
16002000446 | ZCF2 | CEX | 3 | CE4VV63A | 4R | vVN:Diagnostika - za provozu: Uzemnění | CVV-28442_______.TR1599U | ECJ | ES-JI-TR | 0.8 | HOD | 2021-01-01 | 2021-12-31
16002000447 | ZCF2 | CEX | 2 | CE3VV33A | 4R | SpínačeVN:Termovize - za provozu | CVV-28442_______.TR1289 | ECJ | ES-JI-TR | 0.6 | HOD | 2021-01-01 | 2021-12-31
16002000448 | ZCF2 | CEX | 3 | CE2VV83B | 4R | SpínačeVN:BÚ-za vypnutého stavu:ostatní | CVV-28442_______.TR1289 | ECJ | ES-JI-TR | 2.2 | HOD | 2021-07-01 | 2021-12-31
16002000449 | ZCF2 | CEX | 2 | CE3VV33A | 4R | SpínačeVN:Termovize - za provozu | CVV-28427_______.TR1136 | ECJ | ES-JI-TR | 0.6 | HOD | 2021-01-01 | 2021-12-31
16002000450 | ZCF2 | CEX | 3 | CE4VV63A | 4R | vVN:Diagnostika - za provozu: Uzemnění | CVV-28412_______.TR3624U | ECJ | ES-JI-TR | 0.8 | HOD | 2021-01-01 | 2021-12-31
16002000451 | ZCF2 | CEX | 3 | CE4VV63A | 4R | vVN:Diagnostika - za provozu: Uzemnění | CVV-28412_______.TR3603U | ECJ | ES-JI-TR | 0.8 | HOD | 2021-01-01 | 2021-12-31
16002000452 | ZCF2 | CEX | 2 | CE3VV33A | 4R | SpínačeVN:Termovize - za provozu | CVV-28412_______.TR2682 | ECJ | ES-JI-TR | 0.6 | HOD | 2021-01-01 | 2021-12-31
16002000453 | ZCF2 | CEX | 2 | CE3VV33A | 4R | SpínačeVN:Termovize - za provozu | CVV-28412_______.TR1157 | ECJ | ES-JI-TR | 0.6 | HOD | 2021-01-01 | 2021-12-31
16002000454 | ZCF2 | CEX | 2 | CE3VV33A | 4R | SpínačeVN:Termovize - za provozu | CVV-28412_______.TR1155 | ECJ | ES-JI-TR | 0.6 | HOD | 2021-01-01 | 2021-12-31
16002000455 | ZCF2 | CEX | 2 | CE3VV33A | 4R | SpínačeVN:Termovize - za provozu | CVV-28412_______.TR1076 | ECJ | ES-JI-TR | 0.6 | HOD | 2021-01-01 | 2021-12-31
16002000456 | ZCF2 | CEX | 2 | CE3VV33A | 4R | SpínačeVN:Termovize - za provozu | CVV-28412_______.TR1073 | ECJ | ES-JI-TR | 0.6 | HOD | 2021-01-01 | 2021-12-31
16002000457 | ZCF2 | CEX | 2 | CE3VV33A | 4R | SpínačeVN:Termovize - za provozu | CVV-28411_______.TR1080 | ECJ | ES-JI-TR | 0.6 | HOD | 2021-01-01 | 2021-12-31
16002000458 | ZCF2 | CEX | 2 | CE3VV33A | 4R | SpínačeVN:Termovize - za provozu | CVV-28411_______.TR1077 | ECJ | ES-JI-TR | 0.6 | HOD | 2021-01-01 | 2021-12-31
16002000461 | ZCF2 | CEX | 2 | CE3VV33A | 4R | SpínačeVN:Termovize - za provozu | CVV-29947_______.TR1877 | ECJ | ES-JI-TR | 0.6 | HOD | 2021-01-01 | 2021-12-31
16002000462 | ZCF2 | CEX | 2 | CE3VV33A | 4R | SpínačeVN:Termovize - za provozu | CVV-29948_______.TR2300 | ECJ | ES-JI-TR | 0.6 | HOD | 2021-01-01 | 2021-12-31
16002000463 | ZCF2 | CEX | 2 | CE3VV33A | 4R | SpínačeVN:Termovize - za provozu | CVV-29946_______.TR1871 | ECJ | ES-JI-TR | 0.6 | HOD | 2021-01-01 | 2021-12-31
16002000464 | ZCF2 | CEX | 2 | CE3VV33A | 4R | SpínačeVN:Termovize - za provozu | CVV-29903_______.TR1874 | ECJ | ES-JI-TR | 0.6 | HOD | 2021-01-01 | 2021-12-31
16002000465 | ZCF2 | CEX | 2 | CE3VV33A | 4R | SpínačeVN:Termovize - za provozu | CVV-29945_______.TR1879 | ECJ | ES-JI-TR | 0.6 | HOD | 2021-01-01 | 2021-12-31
16002000466 | ZCF2 | CEX | 2 | CE3VV33A | 4R | SpínačeVN:Termovize - za provozu | CVV-29903_______.TR1873 | ECJ | ES-JI-TR | 0.6 | HOD | 2021-01-01 | 2021-12-31
16002000467 | ZCF2 | CEX | 2 | CE3VV33A | 4R | SpínačeVN:Termovize - za provozu | CVV-29946_______.TR1872 | ECJ | ES-JI-TR | 0.6 | HOD | 2021-01-01 | 2021-12-31
16002000468 | ZCF2 | CEX | 2 | CE3VV33A | 4R | SpínačeVN:Termovize - za provozu | CVV-29945_______.TR1850 | ECJ | ES-JI-TR | 0.6 | HOD | 2021-01-01 | 2021-12-31
16002000469 | ZCF2 | CEX | 2 | CE3VV33A | 4R | SpínačeVN:Termovize - za provozu | CVV-29945_______.TR1880 | ECJ | ES-JI-TR | 0.6 | HOD | 2021-01-01 | 2021-12-31
16002000470 | ZCF2 | CEX | 2 | CE3VV33A | 4R | SpínačeVN:Termovize - za provozu | CVV-29903_______.TR1878 | ECJ | ES-JI-TR | 0.6 | HOD | 2021-01-01 | 2021-12-31
16002000471 | ZCF2 | CEX | 2 | CE3VV33A | 4R | SpínačeVN:Termovize - za provozu | CVV-29945_______.TR1851 | ECJ | ES-JI-TR | 0.6 | HOD | 2021-01-01 | 2021-12-31
16002000472 | ZCF2 | CEX | 2 | CE3VV33A | 4R | SpínačeVN:Termovize - za provozu | CVV-29947_______.TR1869 | ECJ | ES-JI-TR | 0.6 | HOD | 2021-01-01 | 2021-12-31
16002000473 | ZCF2 | CEX | 2 | CE3VV33A | 4R | SpínačeVN:Termovize - za provozu | CVV-29903_______.TR1876 | ECJ | ES-JI-TR | 0.6 | HOD | 2021-01-01 | 2021-12-31
16002000474 | ZCF2 | CEX | 2 | CE3VV33A | 4R | SpínačeVN:Termovize - za provozu | CVV-29903_______.TR1875 | ECJ | ES-JI-TR | 0.6 | HOD | 2021-01-01 | 2021-12-31
16002000475 | ZCF2 | CEX | 3 | CE2VV83B | 4R | SpínačeVN:BÚ-za vypnutého stavu:ostatní | CVV-29945_______.TR1880 | ECJ | ES-JI-TR | 2.2 | HOD | 2021-01-01 | 2021-12-31
16002000476 | ZCF2 | CEX | 3 | CE2VV83B | 4R | SpínačeVN:BÚ-za vypnutého stavu:ostatní | CVV-29903_______.TR1873 | ECJ | ES-JI-TR | 2.2 | HOD | 2021-01-01 | 2021-12-31
16002000477 | ZCF2 | CEX | 3 | CE2VV83B | 4R | SpínačeVN:BÚ-za vypnutého stavu:ostatní | CVV-29903_______.TR1878 | ECJ | ES-JI-TR | 2.2 | HOD | 2021-01-01 | 2021-12-31
16002000478 | ZCF2 | CEX | 3 | CE2VV83B | 4R | SpínačeVN:BÚ-za vypnutého stavu:ostatní | CVV-29903_______.TR1875 | ECJ | ES-JI-TR | 2.2 | HOD | 2021-01-01 | 2021-12-31
16002000479 | ZCF2 | CEX | 3 | CE2VV83A | 16 | SpínačeVN:BÚ-za vypnutého stavu:komorový | CVV-29948_______.TR2300 | ECJ | ES-JI-TR | 1.7 | HOD | 2021-01-01 | 2021-12-31
16002000480 | ZCF2 | CEX | 3 | CE2VV83B | 4R | SpínačeVN:BÚ-za vypnutého stavu:ostatní | CVV-29945_______.TR1851 | ECJ | ES-JI-TR | 2.2 | HOD | 2021-01-01 | 2021-12-31
16002000481 | ZCF2 | CEX | 3 | CE2VV83B | 4R | SpínačeVN:BÚ-za vypnutého stavu:ostatní | CVV-29947_______.TR1877 | ECJ | ES-JI-TR | 2.2 | HOD | 2021-01-01 | 2021-12-31
16002000482 | ZCF2 | CEX | 3 | CE2VV83B | 4R | SpínačeVN:BÚ-za vypnutého stavu:ostatní | CVV-29946_______.TR1872 | ECJ | ES-JI-TR | 2.2 | HOD | 2021-01-01 | 2021-12-31
16002000483 | ZCF2 | CEX | 3 | CE2VV83B | 4R | SpínačeVN:BÚ-za vypnutého stavu:ostatní | CVV-29945_______.TR1850 | ECJ | ES-JI-TR | 2.2 | HOD | 2021-01-01 | 2021-12-31
16002000484 | ZCF2 | CEX | 3 | CE2VV83B | 4R | SpínačeVN:BÚ-za vypnutého stavu:ostatní | CVV-29945_______.TR1879 | ECJ | ES-JI-TR | 2.2 | HOD | 2021-01-01 | 2021-12-31
16002000485 | ZCF2 | CEX | 3 | CE2VV83B | 4R | SpínačeVN:BÚ-za vypnutého stavu:ostatní | CVV-29946_______.TR1871 | ECJ | ES-JI-TR | 2.2 | HOD | 2021-01-01 | 2021-12-31
16002000486 | ZCF2 | CEX | 3 | CE2VV83B | 4R | SpínačeVN:BÚ-za vypnutého stavu:ostatní | CVV-29947_______.TR1869 | ECJ | ES-JI-TR | 2.2 | HOD | 2021-01-01 | 2021-12-31
16002000487 | ZCF2 | CEX | 3 | CE2VV83B | 4R | SpínačeVN:BÚ-za vypnutého stavu:ostatní | CVV-29903_______.TR1874 | ECJ | ES-JI-TR | 2.2 | HOD | 2021-01-01 | 2021-12-31
16002000488 | ZCF2 | CEX | 3 | CE2VV83B | 4R | SpínačeVN:BÚ-za vypnutého stavu:ostatní | CVV-29903_______.TR1876 | ECJ | ES-JI-TR | 2.2 | HOD | 2021-01-01 | 2021-12-31
16002000495 | ZCF2 | CEX | 3 | CE2TS91D | 4R | TSN vnitřní - BÚ za vyp: VN Vzduch | CTS-601006 | ECJ | ES-JI-TR | 8 | HOD | 2021-07-01 | 2021-12-31
16002000496 | ZCF2 | CEX | 3 | CE1TS41A | 1R | TSN vnitřní-Prohlídka za prov:VN Vzduch | CTS-601006 | ECJ | ES-JI-TR | 1 | HOD | 2021-07-01 | 2021-12-31
16002000497 | ZCF2 | CEX | 2 | CE3TS41A | 4R | TSN vnitřní - Termovize:VN Vzduch | CTS-601006 | ECJ | ES-JI-TR | 0.6 | HOD | 2021-07-01 | 2021-12-31
16002000498 | ZCF2 | CEX | 3 | CE1TS41A | 1R | TSN vnitřní-Prohlídka za prov:VN Vzduch | CTS-601277 | ECJ | ES-JI-TR | 1 | HOD | 2021-07-01 | 2021-12-31
16002000499 | ZCF2 | CEX | 3 | CE1TS42A | 1R | TSN venkovní - Prohlídka za provozu | CTS-601007 | ECJ | ES-JI-TR | 1 | HOD | 2021-05-01 | 2021-12-31
16002000500 | ZCF2 | CEX | 3 | CE1TS42A | 1R | TSN venkovní - Prohlídka za provozu | CTS-601297 | ECJ | ES-JI-TR | 1 | HOD | 2021-05-01 | 2021-12-31
16002000501 | ZCF2 | CEX | 3 | CE1TS42A | 1R | TSN venkovní - Prohlídka za provozu | CTS-601288 | ECJ | ES-JI-TR | 1 | HOD | 2021-05-01 | 2021-12-31
16002000502 | ZCF2 | CEX | 3 | CE1TS42A | 1R | TSN venkovní - Prohlídka za provozu | CTS-601279 | ECJ | ES-JI-TR | 1 | HOD | 2021-05-01 | 2021-12-31
16002000503 | ZCF2 | CEX | 3 | CE1TS42A | 1R | TSN venkovní - Prohlídka za provozu | CTS-601298 | ECJ | ES-JI-TR | 1 | HOD | 2021-05-01 | 2021-12-31
16002000504 | ZCF2 | CEX | 2 | CE3TS42A | 4R | TSN venkovní - Termovize | CTS-601227 | ECJ | ES-JI-TR | 0.6 | HOD | 2021-05-01 | 2021-12-31
16002000505 | ZCF2 | CEX | 3 | CE1TS42A | 1R | TSN venkovní - Prohlídka za provozu | CTS-601227 | ECJ | ES-JI-TR | 1 | HOD | 2021-05-01 | 2021-12-31
16002000506 | ZCF2 | CEX | 3 | CE2TS92D | 4R | TSN venkovní - BÚ za vyp | CTS-601224 | ECJ | ES-JI-TR | 2.5 | HOD | 2021-05-01 | 2021-12-31
16002000507 | ZCF2 | CEX | 3 | CE1TS42A | 1R | TSN venkovní - Prohlídka za provozu | CTS-601224 | ECJ | ES-JI-TR | 1 | HOD | 2021-05-01 | 2021-12-31
16002000508 | ZCF2 | CEX | 3 | CE2TS92D | 4R | TSN venkovní - BÚ za vyp | CTS-601227 | ECJ | ES-JI-TR | 2.5 | HOD | 2021-05-01 | 2021-12-31
16002000509 | ZCF2 | CEX | 2 | CE3TS42A | 4R | TSN venkovní - Termovize | CTS-601224 | ECJ | ES-JI-TR | 0.6 | HOD | 2021-05-01 | 2021-12-31
16002000510 | ZCF2 | CEX | 2 | CE3TS42A | 4R | TSN venkovní - Termovize | CTS-601225 | ECJ | ES-JI-TR | 0.6 | HOD | 2021-05-01 | 2021-12-31
16002000511 | ZCF2 | CEX | 3 | CE2TS92D | 4R | TSN venkovní - BÚ za vyp | CTS-601225 | ECJ | ES-JI-TR | 2.5 | HOD | 2021-05-01 | 2021-12-31
16002000512 | ZCF2 | CEX | 3 | CE1TS42A | 1R | TSN venkovní - Prohlídka za provozu | CTS-601225 | ECJ | ES-JI-TR | 1 | HOD | 2021-05-01 | 2021-12-31
16002000513 | ZCF2 | CEX | 2 | CE3VV33A | 4R | SpínačeVN:Termovize - za provozu | CVV-28605_______.TR1610 | ECJ | ES-JI-TR | 0.6 | HOD | 2021-04-01 | 2021-12-31
16002000514 | ZCF2 | CEX | 3 | CE4VV63A | 4R | vVN:Diagnostika - za provozu: Uzemnění | CVV-28605_______.TR1140U | ECJ | ES-JI-TR | 0.8 | HOD | 2021-01-01 | 2021-12-31
16002000515 | ZCF2 | CEX | 3 | CE4VV63A | 4R | vVN:Diagnostika - za provozu: Uzemnění | CVV-28504_______.TR1379U | ECJ | ES-JI-TR | 0.8 | HOD | 2021-01-01 | 2021-12-31
16002000516 | ZCF2 | CEX | 3 | CE4VV63A | 4R | vVN:Diagnostika - za provozu: Uzemnění | CVV-28629_______.TR1015U | ECJ | ES-JI-TR | 0.8 | HOD | 2021-01-01 | 2021-12-31
16002000517 | ZCF2 | CEX | 3 | CE4VV63A | 4R | vVN:Diagnostika - za provozu: Uzemnění | CVV-28506_______.JI0308U | ECJ | ES-JI-TR | 0.8 | HOD | 2021-01-01 | 2021-12-31
16002000518 | ZCF2 | CEX | 3 | CE4VV63A | 4R | vVN:Diagnostika - za provozu: Uzemnění | CVV-28506_______.TR1382U | ECJ | ES-JI-TR | 0.8 | HOD | 2021-01-01 | 2021-12-31
16002000519 | ZCF2 | CEX | 3 | CE4VV63A | 4R | vVN:Diagnostika - za provozu: Uzemnění | CVV-28503_______.TR1073U | ECJ | ES-JI-TR | 0.8 | HOD | 2021-01-01 | 2021-12-31
16002000520 | ZCF2 | CEX | 3 | CE4VV63A | 4R | vVN:Diagnostika - za provozu: Uzemnění | CVV-28629_______.TR1076U | ECJ | ES-JI-TR | 0.8 | HOD | 2021-01-01 | 2021-12-31
16002000521 | ZCF2 | CEX | 3 | CE4VV63A | 4R | vVN:Diagnostika - za provozu: Uzemnění | CVV-28504_______.TR1377U | ECJ | ES-JI-TR | 0.8 | HOD | 2021-01-01 | 2021-12-31
16002000522 | ZCF2 | CEX | 3 | CE4VV63A | 4R | vVN:Diagnostika - za provozu: Uzemnění | CVV-28629_______.TR1021U | ECJ | ES-JI-TR | 0.8 | HOD | 2021-01-01 | 2021-12-31
16002000523 | ZCF2 | CEX | 3 | CE4VV63A | 4R | vVN:Diagnostika - za provozu: Uzemnění | CVV-28505_______.JI0307U | ECJ | ES-JI-TR | 0.8 | HOD | 2021-01-01 | 2021-12-31
16002000524 | ZCF2 | CEX | 3 | CE4VV63A | 4R | vVN:Diagnostika - za provozu: Uzemnění | CVV-28629_______.TR1080U | ECJ | ES-JI-TR | 0.8 | HOD | 2021-01-01 | 2021-12-31
16002000525 | ZCF2 | CEX | 3 | CE4VV63A | 4R | vVN:Diagnostika - za provozu: Uzemnění | CVV-28503_______.TR1071U | ECJ | ES-JI-TR | 0.8 | HOD | 2021-01-01 | 2021-12-31
16002000526 | ZCF2 | CEX | 3 | CE4VV63A | 4R | vVN:Diagnostika - za provozu: Uzemnění | CVV-28505_______.JI0292U | ECJ | ES-JI-TR | 0.8 | HOD | 2021-01-01 | 2021-12-31
16002000527 | ZCF2 | CEX | 3 | CE4VV63A | 4R | vVN:Diagnostika - za provozu: Uzemnění | CVV-28504_______.TR1378U | ECJ | ES-JI-TR | 0.8 | HOD | 2021-01-01 | 2021-12-31
16002000528 | ZCF2 | CEX | 3 | CE4VV63A | 4R | vVN:Diagnostika - za provozu: Uzemnění | CVV-28629_______.TR1040U | ECJ | ES-JI-TR | 0.8 | HOD | 2021-01-01 | 2021-12-31
16002000529 | ZCF2 | CEX | 3 | CE4VV63A | 4R | vVN:Diagnostika - za provozu: Uzemnění | CVV-28629_______.TR1014U | ECJ | ES-JI-TR | 0.8 | HOD | 2021-01-01 | 2021-12-31
16002000530 | ZCF2 | CEX | 3 | CE4VV63A | 4R | vVN:Diagnostika - za provozu: Uzemnění | CVV-28505_______.TR1394U | ECJ | ES-JI-TR | 0.8 | HOD | 2021-01-01 | 2021-12-31
16002000531 | ZCF2 | CEX | 3 | CE4VV63A | 4R | vVN:Diagnostika - za provozu: Uzemnění | CVV-28505_______.TR1391U | ECJ | ES-JI-TR | 0.8 | HOD | 2021-01-01 | 2021-12-31
16002000532 | ZCF2 | CEX | 3 | CE4VV63A | 4R | vVN:Diagnostika - za provozu: Uzemnění | CVV-28629_______.TR1007U | ECJ | ES-JI-TR | 0.8 | HOD | 2021-01-01 | 2021-12-31
16002000533 | ZCF2 | CEX | 3 | CE4VV63A | 4R | vVN:Diagnostika - za provozu: Uzemnění | CVV-28629_______.TR0873U | ECJ | ES-JI-TR | 0.8 | HOD | 2021-01-01 | 2021-12-31
16002000534 | ZCF2 | CEX | 3 | CE4VV63A | 4R | vVN:Diagnostika - za provozu: Uzemnění | CVV-28629_______.TR0958U | ECJ | ES-JI-TR | 0.8 | HOD | 2021-01-01 | 2021-12-31
16002000535 | ZCF2 | CEX | 3 | CE4VV63A | 4R | vVN:Diagnostika - za provozu: Uzemnění | CVV-28629_______.TR0870U | ECJ | ES-JI-TR | 0.8 | HOD | 2021-01-01 | 2021-12-31
16002000536 | ZCF2 | CEX | 3 | CE4VV63A | 4R | vVN:Diagnostika - za provozu: Uzemnění | CVV-28505_______.TR1373U | ECJ | ES-JI-TR | 0.8 | HOD | 2021-01-01 | 2021-12-31
16002000537 | ZCF2 | CEX | 3 | CE4VV63A | 4R | vVN:Diagnostika - za provozu: Uzemnění | CVV-28504_______.TR1380U | ECJ | ES-JI-TR | 0.8 | HOD | 2021-01-01 | 2021-12-31
16002000538 | ZCF2 | CEX | 3 | CE4VV63A | 4R | vVN:Diagnostika - za provozu: Uzemnění | CVV-28504_______.TR1067U | ECJ | ES-JI-TR | 0.8 | HOD | 2021-01-01 | 2021-12-31
16002000539 | ZCF2 | CEX | 3 | CE4VV63A | 4R | vVN:Diagnostika - za provozu: Uzemnění | CVV-28629_______.TR0951U | ECJ | ES-JI-TR | 0.8 | HOD | 2021-01-01 | 2021-12-31
16002000540 | ZCF2 | CEX | 3 | CE4VV63A | 4R | vVN:Diagnostika - za provozu: Uzemnění | CVV-28629_______.TR0944U | ECJ | ES-JI-TR | 0.8 | HOD | 2021-01-01 | 2021-12-31
16002000541 | ZCF2 | CEX | 3 | CE4VV63A | 4R | vVN:Diagnostika - za provozu: Uzemnění | CVV-28629_______.TR0975U | ECJ | ES-JI-TR | 0.8 | HOD | 2021-01-01 | 2021-12-31
16002000542 | ZCF2 | CEX | 3 | CE4VV63A | 4R | vVN:Diagnostika - za provozu: Uzemnění | CVV-28629_______.TR0974U | ECJ | ES-JI-TR | 0.8 | HOD | 2021-01-01 | 2021-12-31
16002000543 | ZCF2 | CEX | 3 | CE4VV63A | 4R | vVN:Diagnostika - za provozu: Uzemnění | CVV-28629_______.TR1019U | ECJ | ES-JI-TR | 0.8 | HOD | 2021-01-01 | 2021-12-31
16002000544 | ZCF2 | CEX | 3 | CE4VV63A | 4R | vVN:Diagnostika - za provozu: Uzemnění | CVV-28629_______.TR1018U | ECJ | ES-JI-TR | 0.8 | HOD | 2021-01-01 | 2021-12-31
16002000545 | ZCF2 | CEX | 3 | CE4VV63A | 4R | vVN:Diagnostika - za provozu: Uzemnění | CVV-28505_______.TR1392U | ECJ | ES-JI-TR | 0.8 | HOD | 2021-01-01 | 2021-12-31
16002000546 | ZCF2 | CEX | 3 | CE4VV63A | 4R | vVN:Diagnostika - za provozu: Uzemnění | CVV-28506_______.TR1383U | ECJ | ES-JI-TR | 0.8 | HOD | 2021-01-01 | 2021-12-31
16002000547 | ZCF2 | CEX | 3 | CE4VV63A | 4R | vVN:Diagnostika - za provozu: Uzemnění | CVV-28629_______.TR1017U | ECJ | ES-JI-TR | 0.8 | HOD | 2021-01-01 | 2021-12-31
16002000548 | ZCF2 | CEX | 3 | CE4VV63A | 4R | vVN:Diagnostika - za provozu: Uzemnění | CVV-28629_______.TR1078U | ECJ | ES-JI-TR | 0.8 | HOD | 2021-01-01 | 2021-12-31
16002000549 | ZCF2 | CEX | 3 | CE4VV63A | 4R | vVN:Diagnostika - za provozu: Uzemnění | CVV-28505_______.TR1395U | ECJ | ES-JI-TR | 0.8 | HOD | 2021-01-01 | 2021-12-31
16002000550 | ZCF2 | CEX | 3 | CE4VV63A | 4R | vVN:Diagnostika - za provozu: Uzemnění | CVV-28505_______.JI0304U | ECJ | ES-JI-TR | 0.8 | HOD | 2021-01-01 | 2021-12-31
16002000551 | ZCF2 | CEX | 3 | CE4VV63A | 4R | vVN:Diagnostika - za provozu: Uzemnění | CVV-28503_______.TR1069U | ECJ | ES-JI-TR | 0.8 | HOD | 2021-01-01 | 2021-12-31
16002000552 | ZCF2 | CEX | 3 | CE4VV63A | 4R | vVN:Diagnostika - za provozu: Uzemnění | CVV-28505_______.TR1393U | ECJ | ES-JI-TR | 0.8 | HOD | 2021-01-01 | 2021-12-31
16002000553 | ZCF2 | CEX | 3 | CE4VV63A | 4R | vVN:Diagnostika - za provozu: Uzemnění | CVV-28505_______.JI0306U | ECJ | ES-JI-TR | 0.8 | HOD | 2021-01-01 | 2021-12-31
16002000554 | ZCF2 | CEX | 3 | CE4VV63A | 4R | vVN:Diagnostika - za provozu: Uzemnění | CVV-28504_______.TR1381U | ECJ | ES-JI-TR | 0.8 | HOD | 2021-01-01 | 2021-12-31
16002000555 | ZCF2 | CEX | 3 | CE4VV63A | 4R | vVN:Diagnostika - za provozu: Uzemnění | CVV-28629_______.TR0973U | ECJ | ES-JI-TR | 0.8 | HOD | 2021-01-01 | 2021-12-31
16002000556 | ZCF2 | CEX | 3 | CE4VV63A | 4R | vVN:Diagnostika - za provozu: Uzemnění | CVV-28505_______.TR1396U | ECJ | ES-JI-TR | 0.8 | HOD | 2021-01-01 | 2021-12-31
16002000557 | ZCF2 | CEX | 3 | CE4VV63A | 4R | vVN:Diagnostika - za provozu: Uzemnění | CVV-28422_______.TR0366U | ECJ | ES-JI-TR | 0.8 | HOD | 2021-01-01 | 2021-12-31
16002000558 | ZCF2 | CEX | 3 | CE4VV63A | 4R | vVN:Diagnostika - za provozu: Uzemnění | CVV-28423_______.TR0344U | ECJ | ES-JI-TR | 0.8 | HOD | 2021-01-01 | 2021-12-31
16002000559 | ZCF2 | CEX | 3 | CE4VV63A | 4R | vVN:Diagnostika - za provozu: Uzemnění | CVV-28424_______.TR0335U | ECJ | ES-JI-TR | 0.8 | HOD | 2021-01-01 | 2021-12-31
16002000560 | ZCF2 | CEX | 3 | CE4VV63A | 4R | vVN:Diagnostika - za provozu: Uzemnění | CVV-28422_______.ZR2554U | ECJ | ES-JI-TR | 0.8 | HOD | 2021-01-01 | 2021-12-31
16002000561 | ZCF2 | CEX | 3 | CE4VV63A | 4R | vVN:Diagnostika - za provozu: Uzemnění | CVV-28424_______.TR0337U | ECJ | ES-JI-TR | 0.8 | HOD | 2021-01-01 | 2021-12-31
16002000562 | ZCF2 | CEX | 3 | CE4VV63A | 4R | vVN:Diagnostika - za provozu: Uzemnění | CVV-28423_______.TR0349U | ECJ | ES-JI-TR | 0.8 | HOD | 2021-01-01 | 2021-12-31
16002000563 | ZCF2 | CEX | 3 | CE4VV63A | 4R | vVN:Diagnostika - za provozu: Uzemnění | CVV-28412_______.TR0367U | ECJ | ES-JI-TR | 0.8 | HOD | 2021-01-01 | 2021-12-31
16002000564 | ZCF2 | CEX | 3 | CE4VV63A | 4R | vVN:Diagnostika - za provozu: Uzemnění | CVV-28422_______.TR0340U | ECJ | ES-JI-TR | 0.8 | HOD | 2021-01-01 | 2021-12-31
16002000565 | ZCF2 | CEX | 3 | CE4VV63A | 4R | vVN:Diagnostika - za provozu: Uzemnění | CVV-28422_______.TR0333U | ECJ | ES-JI-TR | 0.8 | HOD | 2021-01-01 | 2021-12-31
16002000566 | ZCF2 | CEX | 3 | CE4VV63A | 4R | vVN:Diagnostika - za provozu: Uzemnění | CVV-28423_______.TR0345U | ECJ | ES-JI-TR | 0.8 | HOD | 2021-01-01 | 2021-12-31
16002000567 | ZCF2 | CEX | 3 | CE4VV63A | 4R | vVN:Diagnostika - za provozu: Uzemnění | CVV-28550_______.TR0408U | ECJ | ES-JI-TR | 0.8 | HOD | 2021-01-01 | 2021-12-31
16002000568 | ZCF2 | CEX | 3 | CE4VV63A | 4R | vVN:Diagnostika - za provozu: Uzemnění | CVV-28407_______.TR0354U | ECJ | ES-JI-TR | 0.8 | HOD | 2021-01-01 | 2021-12-31
16002000569 | ZCF2 | CEX | 3 | CE4VV63A | 4R | vVN:Diagnostika - za provozu: Uzemnění | CVV-28407_______.TR0352U | ECJ | ES-JI-TR | 0.8 | HOD | 2021-01-01 | 2021-12-31
16002000570 | ZCF2 | CEX | 3 | CE4VV63A | 4R | vVN:Diagnostika - za provozu: Uzemnění | CVV-28552_______.TR0497U | ECJ | ES-JI-TR | 0.8 | HOD | 2021-01-01 | 2021-12-31
16002000571 | ZCF2 | CEX | 3 | CE4VV63A | 4R | vVN:Diagnostika - za provozu: Uzemnění | CVV-28425_______.TR0001U | ECJ | ES-JI-TR | 0.8 | HOD | 2021-01-01 | 2021-12-31
16002000572 | ZCF2 | CEX | 3 | CE4VV63A | 4R | vVN:Diagnostika - za provozu: Uzemnění | CVV-28425_______.TR0005U | ECJ | ES-JI-TR | 0.8 | HOD | 2021-01-01 | 2021-12-31
16002000573 | ZCF2 | CEX | 3 | CE4VV63A | 4R | vVN:Diagnostika - za provozu: Uzemnění | CVV-28425_______.TR1524U | ECJ | ES-JI-TR | 0.8 | HOD | 2021-01-01 | 2021-12-31
16002000574 | ZCF2 | CEX | 3 | CE4VV63A | 4R | vVN:Diagnostika - za provozu: Uzemnění | CVV-28551_______.TR0389U | ECJ | ES-JI-TR | 0.8 | HOD | 2021-01-01 | 2021-12-31
16002000575 | ZCF2 | CEX | 3 | CE4VV63A | 4R | vVN:Diagnostika - za provozu: Uzemnění | CVV-28407_______.TR0356U | ECJ | ES-JI-TR | 0.8 | HOD | 2021-01-01 | 2021-12-31
16002000576 | ZCF2 | CEX | 3 | CE4VV63A | 4R | vVN:Diagnostika - za provozu: Uzemnění | CVV-28410_______.TR0416U | ECJ | ES-JI-TR | 0.8 | HOD | 2021-01-01 | 2021-12-31
16002000577 | ZCF2 | CEX | 3 | CE4VV63A | 4R | vVN:Diagnostika - za provozu: Uzemnění | CVV-28502_______.TR0390U | ECJ | ES-JI-TR | 0.8 | HOD | 2021-01-01 | 2021-12-31
16002000578 | ZCF2 | CEX | 3 | CE4VV63A | 4R | vVN:Diagnostika - za provozu: Uzemnění | CVV-28551_______.TR0407U | ECJ | ES-JI-TR | 0.8 | HOD | 2021-01-01 | 2021-12-31
16002000579 | ZCF2 | CEX | 3 | CE4VV63A | 4R | vVN:Diagnostika - za provozu: Uzemnění | CVV-28410_______.TR0012U | ECJ | ES-JI-TR | 0.8 | HOD | 2021-01-01 | 2021-12-31
16002000580 | ZCF2 | CEX | 3 | CE4VV63A | 4R | vVN:Diagnostika - za provozu: Uzemnění | CVV-28407_______.TR0412U | ECJ | ES-JI-TR | 0.8 | HOD | 2021-01-01 | 2021-12-31
16002000581 | ZCF2 | CEX | 3 | CE4VV63A | 4R | vVN:Diagnostika - za provozu: Uzemnění | CVV-28407_______.TR0506U | ECJ | ES-JI-TR | 0.8 | HOD | 2021-01-01 | 2021-12-31
16002000582 | ZCF2 | CEX | 3 | CE4VV63A | 4R | vVN:Diagnostika - za provozu: Uzemnění | CVV-28552_______.TR0496U | ECJ | ES-JI-TR | 0.8 | HOD | 2021-01-01 | 2021-12-31
16002000583 | ZCF2 | CEX | 3 | CE4VV63A | 4R | vVN:Diagnostika - za provozu: Uzemnění | CVV-28551_______.TR0383U | ECJ | ES-JI-TR | 0.8 | HOD | 2021-01-01 | 2021-12-31
16002000584 | ZCF2 | CEX | 3 | CE4VV63A | 4R | vVN:Diagnostika - za provozu: Uzemnění | CVV-28408_______.TR0490U | ECJ | ES-JI-TR | 0.8 | HOD | 2021-01-01 | 2021-12-31
16002000585 | ZCF2 | CEX | 3 | CE4VV63A | 4R | vVN:Diagnostika - za provozu: Uzemnění | CVV-28409_______.TR0509U | ECJ | ES-JI-TR | 0.8 | HOD | 2021-01-01 | 2021-12-31
16002000586 | ZCF2 | CEX | 3 | CE4VV63A | 4R | vVN:Diagnostika - za provozu: Uzemnění | CVV-28408_______.TR0520U | ECJ | ES-JI-TR | 0.8 | HOD | 2021-01-01 | 2021-12-31
16002000587 | ZCF2 | CEX | 3 | CE4VV63A | 4R | vVN:Diagnostika - za provozu: Uzemnění | CVV-28411_______.TR0375U | ECJ | ES-JI-TR | 0.8 | HOD | 2021-01-01 | 2021-12-31
16002000588 | ZCF2 | CEX | 3 | CE4VV63A | 4R | vVN:Diagnostika - za provozu: Uzemnění | CVV-28410_______.TR0358U | ECJ | ES-JI-TR | 0.8 | HOD | 2021-01-01 | 2021-12-31
16002000589 | ZCF2 | CEX | 3 | CE4VV63A | 4R | vVN:Diagnostika - za provozu: Uzemnění | CVV-28550_______.TR0502U | ECJ | ES-JI-TR | 0.8 | HOD | 2021-01-01 | 2021-12-31
16002000590 | ZCF2 | CEX | 3 | CE4VV63A | 4R | vVN:Diagnostika - za provozu: Uzemnění | CVV-28502_______.TR0391U | ECJ | ES-JI-TR | 0.8 | HOD | 2021-01-01 | 2021-12-31
16002000591 | ZCF2 | CEX | 3 | CE4VV63A | 4R | vVN:Diagnostika - za provozu: Uzemnění | CVV-28410_______.TR0415U | ECJ | ES-JI-TR | 0.8 | HOD | 2021-01-01 | 2021-12-31
16002000592 | ZCF2 | CEX | 3 | CE4VV63A | 4R | vVN:Diagnostika - za provozu: Uzemnění | CVV-28502_______.TR0381U | ECJ | ES-JI-TR | 0.8 | HOD | 2021-01-01 | 2021-12-31
16002000593 | ZCF2 | CEX | 3 | CE4VV63A | 4R | vVN:Diagnostika - za provozu: Uzemnění | CVV-28407_______.TR0351U | ECJ | ES-JI-TR | 0.8 | HOD | 2021-01-01 | 2021-12-31
16002000594 | ZCF2 | CEX | 3 | CE4VV63A | 4R | vVN:Diagnostika - za provozu: Uzemnění | CVV-28410_______.TR0417U | ECJ | ES-JI-TR | 0.8 | HOD | 2021-01-01 | 2021-12-31
16002000595 | ZCF2 | CEX | 3 | CE4VV63A | 4R | vVN:Diagnostika - za provozu: Uzemnění | CVV-28409_______.TR0515U | ECJ | ES-JI-TR | 0.8 | HOD | 2021-01-01 | 2021-12-31
16002000596 | ZCF2 | CEX | 3 | CE4VV63A | 4R | vVN:Diagnostika - za provozu: Uzemnění | CVV-28407_______.TR0494U | ECJ | ES-JI-TR | 0.8 | HOD | 2021-01-01 | 2021-12-31
16002000597 | ZCF2 | CEX | 3 | CE4VV63A | 4R | vVN:Diagnostika - za provozu: Uzemnění | CVV-28551_______.TR0410U | ECJ | ES-JI-TR | 0.8 | HOD | 2021-01-01 | 2021-12-31
16002000598 | ZCF2 | CEX | 3 | CE4VV63A | 4R | vVN:Diagnostika - za provozu: Uzemnění | CVV-28407_______.TR0491U | ECJ | ES-JI-TR | 0.8 | HOD | 2021-01-01 | 2021-12-31
16002000599 | ZCF2 | CEX | 3 | CE4VV63A | 4R | vVN:Diagnostika - za provozu: Uzemnění | CVV-28407_______.TR0350U | ECJ | ES-JI-TR | 0.8 | HOD | 2021-01-01 | 2021-12-31
16002000600 | ZCF2 | CEX | 3 | CE4VV63A | 4R | vVN:Diagnostika - za provozu: Uzemnění | CVV-28407_______.TR0353U | ECJ | ES-JI-TR | 0.8 | HOD | 2021-01-01 | 2021-12-31
16002000601 | ZCF2 | CEX | 3 | CE4VV63A | 4R | vVN:Diagnostika - za provozu: Uzemnění | CVV-28410_______.TR0393U | ECJ | ES-JI-TR | 0.8 | HOD | 2021-01-01 | 2021-12-31
16002000602 | ZCF2 | CEX | 3 | CE4VV63A | 4R | vVN:Diagnostika - za provozu: Uzemnění | CVV-28410_______.TR0013U | ECJ | ES-JI-TR | 0.8 | HOD | 2021-01-01 | 2021-12-31
16002000603 | ZCF2 | CEX | 3 | CE4VV63A | 4R | vVN:Diagnostika - za provozu: Uzemnění | CVV-28551_______.TR0419U | ECJ | ES-JI-TR | 0.8 | HOD | 2021-01-01 | 2021-12-31
16002000604 | ZCF2 | CEX | 3 | CE4VV63A | 4R | vVN:Diagnostika - za provozu: Uzemnění | CVV-28412_______.TR0397U | ECJ | ES-JI-TR | 0.8 | HOD | 2021-01-01 | 2021-12-31
16002000605 | ZCF2 | CEX | 3 | CE4VV63A | 4R | vVN:Diagnostika - za provozu: Uzemnění | CVV-28424_______.TR0338U | ECJ | ES-JI-TR | 0.8 | HOD | 2021-01-01 | 2021-12-31
16002000606 | ZCF2 | CEX | 3 | CE4VV63A | 4R | vVN:Diagnostika - za provozu: Uzemnění | CVV-28422_______.TR0348U | ECJ | ES-JI-TR | 0.8 | HOD | 2021-01-01 | 2021-12-31
16002000607 | ZCF2 | CEX | 3 | CE4VV63A | 4R | vVN:Diagnostika - za provozu: Uzemnění | CVV-28423_______.TR0343U | ECJ | ES-JI-TR | 0.8 | HOD | 2021-01-01 | 2021-12-31
16002000608 | ZCF2 | CEX | 3 | CE4VV63A | 4R | vVN:Diagnostika - za provozu: Uzemnění | CVV-28412_______.TR0011U | ECJ | ES-JI-TR | 0.8 | HOD | 2021-01-01 | 2021-12-31
16002000609 | ZCF2 | CEX | 3 | CE4VV63A | 4R | vVN:Diagnostika - za provozu: Uzemnění | CVV-28422_______.TR0364U | ECJ | ES-JI-TR | 0.8 | HOD | 2021-01-01 | 2021-12-31
16002000610 | ZCF2 | CEX | 3 | CE4VV63A | 4R | vVN:Diagnostika - za provozu: Uzemnění | CVV-28422_______.TR0347U | ECJ | ES-JI-TR | 0.8 | HOD | 2021-01-01 | 2021-12-31
16002000611 | ZCF2 | CEX | 3 | CE4VV63A | 4R | vVN:Diagnostika - za provozu: Uzemnění | CVV-28422_______.TR0363U | ECJ | ES-JI-TR | 0.8 | HOD | 2021-01-01 | 2021-12-31
16002000612 | ZCF2 | CEX | 3 | CE4VV63A | 4R | vVN:Diagnostika - za provozu: Uzemnění | CVV-28423_______.TR0342U | ECJ | ES-JI-TR | 0.8 | HOD | 2021-01-01 | 2021-12-31
16002000613 | ZCF2 | CEX | 3 | CE4VV63A | 4R | vVN:Diagnostika - za provozu: Uzemnění | CVV-28412_______.TR0370U | ECJ | ES-JI-TR | 0.8 | HOD | 2021-01-01 | 2021-12-31
16002000614 | ZCF2 | CEX | 3 | CE4VV63A | 4R | vVN:Diagnostika - za provozu: Uzemnění | CVV-28423_______.TR0346U | ECJ | ES-JI-TR | 0.8 | HOD | 2021-01-01 | 2021-12-31
16002000615 | ZCF2 | CEX | 3 | CE4VV63A | 4R | vVN:Diagnostika - za provozu: Uzemnění | CVV-28422_______.TR0365U | ECJ | ES-JI-TR | 0.8 | HOD | 2021-01-01 | 2021-12-31
16002000616 | ZCF2 | CEX | 3 | CE4VV63A | 4R | vVN:Diagnostika - za provozu: Uzemnění | CVV-28422_______.TR0341U | ECJ | ES-JI-TR | 0.8 | HOD | 2021-01-01 | 2021-12-31
16002000617 | ZCF2 | CEX | 3 | CE4VV63A | 4R | vVN:Diagnostika - za provozu: Uzemnění | CVV-28412_______.TR0371U | ECJ | ES-JI-TR | 0.8 | HOD | 2021-01-01 | 2021-12-31
16002000618 | ZCF2 | CEX | 3 | CE4VV63A | 4R | vVN:Diagnostika - za provozu: Uzemnění | CVV-28422_______.TR0339U | ECJ | ES-JI-TR | 0.8 | HOD | 2021-01-01 | 2021-12-31
16002000619 | ZCF2 | CEX | 3 | CE4VV63A | 4R | vVN:Diagnostika - za provozu: Uzemnění | CVV-28422_______.TR0332U | ECJ | ES-JI-TR | 0.8 | HOD | 2021-01-01 | 2021-12-31
16002000620 | ZCF2 | CEX | 3 | CE4VV63A | 4R | vVN:Diagnostika - za provozu: Uzemnění | CVV-28411_______.TR0369U | ECJ | ES-JI-TR | 0.8 | HOD | 2021-01-01 | 2021-12-31
16002000621 | ZCF2 | CEX | 3 | CE4VV63A | 4R | vVN:Diagnostika - za provozu: Uzemnění | CVV-28407_______.TR0505U | ECJ | ES-JI-TR | 0.8 | HOD | 2021-01-01 | 2021-12-31
16002000622 | ZCF2 | CEX | 3 | CE4VV63A | 4R | vVN:Diagnostika - za provozu: Uzemnění | CVV-28410_______.TR0396U | ECJ | ES-JI-TR | 0.8 | HOD | 2021-01-01 | 2021-12-31
16002000623 | ZCF2 | CEX | 3 | CE4VV63A | 4R | vVN:Diagnostika - za provozu: Uzemnění | CVV-28408_______.TR0516U | ECJ | ES-JI-TR | 0.8 | HOD | 2021-01-01 | 2021-12-31
16002000624 | ZCF2 | CEX | 3 | CE4VV63A | 4R | vVN:Diagnostika - za provozu: Uzemnění | CVV-28412_______.TR0398U | ECJ | ES-JI-TR | 0.8 | HOD | 2021-01-01 | 2021-12-31
16002000625 | ZCF2 | CEX | 3 | CE4VV63A | 4R | vVN:Diagnostika - za provozu: Uzemnění | CVV-28412_______.TR0373U | ECJ | ES-JI-TR | 0.8 | HOD | 2021-01-01 | 2021-12-31
16002000626 | ZCF2 | CEX | 3 | CE4VV63A | 4R | vVN:Diagnostika - za provozu: Uzemnění | CVV-28412_______.TR0031U | ECJ | ES-JI-TR | 0.8 | HOD | 2021-01-01 | 2021-12-31
16002000627 | ZCF2 | CEX | 3 | CE4VV63A | 4R | vVN:Diagnostika - za provozu: Uzemnění | CVV-28412_______.TR0372U | ECJ | ES-JI-TR | 0.8 | HOD | 2021-01-01 | 2021-12-31
16002000628 | ZCF2 | CEX | 3 | CE4VV63A | 4R | vVN:Diagnostika - za provozu: Uzemnění | CVV-28412_______.TR0357U | ECJ | ES-JI-TR | 0.8 | HOD | 2021-01-01 | 2021-12-31
16002000629 | ZCF2 | CEX | 3 | CE4VV63A | 4R | vVN:Diagnostika - za provozu: Uzemnění | CVV-28424_______.TR0336U | ECJ | ES-JI-TR | 0.8 | HOD | 2021-01-01 | 2021-12-31
16002000630 | ZCF2 | CEX | 3 | CE4VV63A | 4R | vVN:Diagnostika - za provozu: Uzemnění | CVV-28424_______.TR0334U | ECJ | ES-JI-TR | 0.8 | HOD | 2021-01-01 | 2021-12-31
16002000631 | ZCF2 | CEX | 3 | CE4VV63A | 4R | vVN:Diagnostika - za provozu: Uzemnění | CVV-28551_______.TR0418U | ECJ | ES-JI-TR | 0.8 | HOD | 2021-01-01 | 2021-12-31
16002000632 | ZCF2 | CEX | 3 | CE4VV63A | 4R | vVN:Diagnostika - za provozu: Uzemnění | CVV-28407_______.TR0493U | ECJ | ES-JI-TR | 0.8 | HOD | 2021-01-01 | 2021-12-31
16002000633 | ZCF2 | CEX | 3 | CE4VV63A | 4R | vVN:Diagnostika - za provozu: Uzemnění | CVV-28425_______.TR0004U | ECJ | ES-JI-TR | 0.8 | HOD | 2021-01-01 | 2021-12-31
16002000634 | ZCF2 | CEX | 3 | CE4VV63A | 4R | vVN:Diagnostika - za provozu: Uzemnění | CVV-28550_______.TR0504U | ECJ | ES-JI-TR | 0.8 | HOD | 2021-01-01 | 2021-12-31
16002000635 | ZCF2 | CEX | 3 | CE4VV63A | 4R | vVN:Diagnostika - za provozu: Uzemnění | CVV-28550_______.TR0503U | ECJ | ES-JI-TR | 0.8 | HOD | 2021-01-01 | 2021-12-31
16002000636 | ZCF2 | CEX | 3 | CE4VV63A | 4R | vVN:Diagnostika - za provozu: Uzemnění | CVV-28410_______.TR0421U | ECJ | ES-JI-TR | 0.8 | HOD | 2021-01-01 | 2021-12-31
16002000637 | ZCF2 | CEX | 3 | CE4VV63A | 4R | vVN:Diagnostika - za provozu: Uzemnění | CVV-28410_______.TR0006U | ECJ | ES-JI-TR | 0.8 | HOD | 2021-01-01 | 2021-12-31
16002000638 | ZCF2 | CEX | 3 | CE4VV63A | 4R | vVN:Diagnostika - za provozu: Uzemnění | CVV-28411_______.TR0359U | ECJ | ES-JI-TR | 0.8 | HOD | 2021-01-01 | 2021-12-31
16002000639 | ZCF2 | CEX | 3 | CE4VV63A | 4R | vVN:Diagnostika - za provozu: Uzemnění | CVV-28407_______.TR0411U | ECJ | ES-JI-TR | 0.8 | HOD | 2021-01-01 | 2021-12-31
16002000640 | ZCF2 | CEX | 3 | CE4VV63A | 4R | vVN:Diagnostika - za provozu: Uzemnění | CVV-28551_______.TR0385U | ECJ | ES-JI-TR | 0.8 | HOD | 2021-01-01 | 2021-12-31
16002000641 | ZCF2 | CEX | 3 | CE4VV63A | 4R | vVN:Diagnostika - za provozu: Uzemnění | CVV-28410_______.TR0010U | ECJ | ES-JI-TR | 0.8 | HOD | 2021-01-01 | 2021-12-31
16002000642 | ZCF2 | CEX | 3 | CE4VV63A | 4R | vVN:Diagnostika - za provozu: Uzemnění | CVV-28409_______.TR0508U | ECJ | ES-JI-TR | 0.8 | HOD | 2021-01-01 | 2021-12-31
16002000643 | ZCF2 | CEX | 3 | CE4VV63A | 4R | vVN:Diagnostika - za provozu: Uzemnění | CVV-28552_______.TR0498U | ECJ | ES-JI-TR | 0.8 | HOD | 2021-01-01 | 2021-12-31
16002000644 | ZCF2 | CEX | 3 | CE4VV63A | 4R | vVN:Diagnostika - za provozu: Uzemnění | CVV-28502_______.TR0382U | ECJ | ES-JI-TR | 0.8 | HOD | 2021-01-01 | 2021-12-31
16002000645 | ZCF2 | CEX | 3 | CE4VV63A | 4R | vVN:Diagnostika - za provozu: Uzemnění | CVV-28502_______.TR0386U | ECJ | ES-JI-TR | 0.8 | HOD | 2021-01-01 | 2021-12-31
16002000646 | ZCF2 | CEX | 3 | CE4VV63A | 4R | vVN:Diagnostika - za provozu: Uzemnění | CVV-28502_______.TR0387U | ECJ | ES-JI-TR | 0.8 | HOD | 2021-01-01 | 2021-12-31
16002000647 | ZCF2 | CEX | 3 | CE4VV63A | 4R | vVN:Diagnostika - za provozu: Uzemnění | CVV-28552_______.TR0499U | ECJ | ES-JI-TR | 0.8 | HOD | 2021-01-01 | 2021-12-31
16002000648 | ZCF2 | CEX | 3 | CE4VV63A | 4R | vVN:Diagnostika - za provozu: Uzemnění | CVV-28551_______.TR0384U | ECJ | ES-JI-TR | 0.8 | HOD | 2021-01-01 | 2021-12-31
16002000649 | ZCF2 | CEX | 3 | CE4VV63A | 4R | vVN:Diagnostika - za provozu: Uzemnění | CVV-28551_______.TR0406U | ECJ | ES-JI-TR | 0.8 | HOD | 2021-01-01 | 2021-12-31
16002000650 | ZCF2 | CEX | 3 | CE4VV63A | 4R | vVN:Diagnostika - za provozu: Uzemnění | CVV-28550_______.TR0405U | ECJ | ES-JI-TR | 0.8 | HOD | 2021-01-01 | 2021-12-31
16002000651 | ZCF2 | CEX | 3 | CE4VV63A | 4R | vVN:Diagnostika - za provozu: Uzemnění | CVV-28410_______.TR0414U | ECJ | ES-JI-TR | 0.8 | HOD | 2021-01-01 | 2021-12-31
16002000652 | ZCF2 | CEX | 3 | CE4VV63A | 4R | vVN:Diagnostika - za provozu: Uzemnění | CVV-28408_______.TR0517U | ECJ | ES-JI-TR | 0.8 | HOD | 2021-01-01 | 2021-12-31
16002000653 | ZCF2 | CEX | 3 | CE4VV63A | 4R | vVN:Diagnostika - za provozu: Uzemnění | CVV-28407_______.TR0413U | ECJ | ES-JI-TR | 0.8 | HOD | 2021-01-01 | 2021-12-31
16002000654 | ZCF2 | CEX | 3 | CE4VV63A | 4R | vVN:Diagnostika - za provozu: Uzemnění | CVV-28550_______.TR0409U | ECJ | ES-JI-TR | 0.8 | HOD | 2021-01-01 | 2021-12-31
16002000655 | ZCF2 | CEX | 3 | CE4VV63A | 4R | vVN:Diagnostika - za provozu: Uzemnění | CVV-28411_______.TR0361U | ECJ | ES-JI-TR | 0.8 | HOD | 2021-01-01 | 2021-12-31
16002000656 | ZCF2 | CEX | 3 | CE4VV63A | 4R | vVN:Diagnostika - za provozu: Uzemnění | CVV-28551_______.TR0420U | ECJ | ES-JI-TR | 0.8 | HOD | 2021-01-01 | 2021-12-31
16002000657 | ZCF2 | CEX | 3 | CE4VV63A | 4R | vVN:Diagnostika - za provozu: Uzemnění | CVV-28425_______.TR0002U | ECJ | ES-JI-TR | 0.8 | HOD | 2021-01-01 | 2021-12-31
16002000658 | ZCF2 | CEX | 3 | CE4VV63A | 4R | vVN:Diagnostika - za provozu: Uzemnění | CVV-28410_______.TR0392U | ECJ | ES-JI-TR | 0.8 | HOD | 2021-01-01 | 2021-12-31
16002000659 | ZCF2 | CEX | 3 | CE4VV63A | 4R | vVN:Diagnostika - za provozu: Uzemnění | CVV-28407_______.TR0492U | ECJ | ES-JI-TR | 0.8 | HOD | 2021-01-01 | 2021-12-31
16002000660 | ZCF2 | CEX | 3 | CE4VV63A | 4R | vVN:Diagnostika - za provozu: Uzemnění | CVV-28408_______.TR0518U | ECJ | ES-JI-TR | 0.8 | HOD | 2021-01-01 | 2021-12-31
16002000661 | ZCF2 | CEX | 3 | CE4VV63A | 4R | vVN:Diagnostika - za provozu: Uzemnění | CVV-28577_______.TR0507U | ECJ | ES-JI-TR | 0.8 | HOD | 2021-01-01 | 2021-12-31
16002000662 | ZCF2 | CEX | 3 | CE4VV63A | 4R | vVN:Diagnostika - za provozu: Uzemnění | CVV-28410_______.TR0395U | ECJ | ES-JI-TR | 0.8 | HOD | 2021-01-01 | 2021-12-31
16002000663 | ZCF2 | CEX | 3 | CE4VV63A | 4R | vVN:Diagnostika - za provozu: Uzemnění | CVV-28552_______.TR0495U | ECJ | ES-JI-TR | 0.8 | HOD | 2021-01-01 | 2021-12-31
16002000664 | ZCF2 | CEX | 3 | CE4VV63A | 4R | vVN:Diagnostika - za provozu: Uzemnění | CVV-28408_______.TR0513U | ECJ | ES-JI-TR | 0.8 | HOD | 2021-01-01 | 2021-12-31
16002000665 | ZCF2 | CEX | 3 | CE4VV63A | 4R | vVN:Diagnostika - za provozu: Uzemnění | CVV-28425_______.TR0003U | ECJ | ES-JI-TR | 0.8 | HOD | 2021-01-01 | 2021-12-31
16002000670 | ZCF2 | CEX | 2 | CE3VV33A | 4R | SpínačeVN:Termovize - za provozu | CVV-28503_______.TR2254 | ECJ | ES-JI-TR | 0.6 | HOD | 2021-01-01 | 2021-12-31
16002000671 | ZCF2 | CEX | 2 | CE3VV33A | 4R | SpínačeVN:Termovize - za provozu | CVV-29902_______.TR1924 | ECJ | ES-JI-TR | 0.6 | HOD | 2021-01-01 | 2021-12-31
16002000672 | ZCF2 | CEX | 2 | CE3VV33A | 4R | SpínačeVN:Termovize - za provozu | CVV-28505_______.TR2247 | ECJ | ES-JI-TR | 0.6 | HOD | 2021-01-01 | 2021-12-31
16002000673 | ZCF2 | CEX | 2 | CE3VV33A | 4R | SpínačeVN:Termovize - za provozu | CVV-28505_______.TR2263 | ECJ | ES-JI-TR | 0.6 | HOD | 2021-01-01 | 2021-12-31
16002000674 | ZCF2 | CEX | 2 | CE3VV33A | 4R | SpínačeVN:Termovize - za provozu | CVV-28505_______.JI1300 | ECJ | ES-JI-TR | 0.6 | HOD | 2021-01-01 | 2021-12-31
16002000675 | ZCF2 | CEX | 2 | CE3VV33A | 4R | SpínačeVN:Termovize - za provozu | CVV-28506_______.TR2188 | ECJ | ES-JI-TR | 0.6 | HOD | 2021-01-01 | 2021-12-31
16002000676 | ZCF2 | CEX | 2 | CE3VV33A | 4R | SpínačeVN:Termovize - za provozu | CVV-28505_______.TR2262 | ECJ | ES-JI-TR | 0.6 | HOD | 2021-01-01 | 2021-12-31
16002000677 | ZCF2 | CEX | 2 | CE3VV33A | 4R | SpínačeVN:Termovize - za provozu | CVV-28629_______.TR1947 | ECJ | ES-JI-TR | 0.6 | HOD | 2021-01-01 | 2021-12-31
16002000678 | ZCF2 | CEX | 2 | CE3VV33A | 4R | SpínačeVN:Termovize - za provozu | CVV-28629_______.TR2258 | ECJ | ES-JI-TR | 0.6 | HOD | 2021-01-01 | 2021-12-31
16002000679 | ZCF2 | CEX | 2 | CE3VV33A | 4R | SpínačeVN:Termovize - za provozu | CVV-28505_______.TR2249 | ECJ | ES-JI-TR | 0.6 | HOD | 2021-01-01 | 2021-12-31
16002000682 | ZCF2 | CEX | 3 | CE2VV83B | 4R | SpínačeVN:BÚ-za vypnutého stavu:ostatní | CVV-28629_______.TR1781 | ECJ | ES-JI-TR | 2.2 | HOD | 2021-07-01 | 2021-12-31
16002000683 | ZCF2 | CEX | 3 | CE2VV83B | 4R | SpínačeVN:BÚ-za vypnutého stavu:ostatní | CVV-28505_______.TR2247 | ECJ | ES-JI-TR | 2.2 | HOD | 2021-07-01 | 2021-12-31
16002000684 | ZCF2 | CEX | 3 | CE2VV83B | 4R | SpínačeVN:BÚ-za vypnutého stavu:ostatní | CVV-28506_______.TR2188 | ECJ | ES-JI-TR | 2.2 | HOD | 2021-07-01 | 2021-12-31
16002000685 | ZCF2 | CEX | 3 | CE2VV83B | 4R | SpínačeVN:BÚ-za vypnutého stavu:ostatní | CVV-28505_______.TR2263 | ECJ | ES-JI-TR | 2.2 | HOD | 2021-07-01 | 2021-12-31
16002000686 | ZCF2 | CEX | 3 | CE2VV83B | 4R | SpínačeVN:BÚ-za vypnutého stavu:ostatní | CVV-28505_______.JI1300 | ECJ | ES-JI-TR | 2.2 | HOD | 2021-07-01 | 2021-12-31
16002000687 | ZCF2 | CEX | 3 | CE2VV83B | 4R | SpínačeVN:BÚ-za vypnutého stavu:ostatní | CVV-28505_______.TR2262 | ECJ | ES-JI-TR | 2.2 | HOD | 2021-07-01 | 2021-12-31
16002000702 | ZCF2 | CEX | 2 | CE3VV33A | 4R | SpínačeVN:Termovize - za provozu | CVV-28423_______.TR1075 | ECJ | ES-JI-TR | 0.6 | HOD | 2021-01-01 | 2021-12-31
16002000703 | ZCF2 | CEX | 2 | CE3VV33A | 4R | SpínačeVN:Termovize - za provozu | CVV-28407_______.TR1057 | ECJ | ES-JI-TR | 0.6 | HOD | 2021-01-01 | 2021-12-31
16002000704 | ZCF2 | CEX | 2 | CE3VV33A | 4R | SpínačeVN:Termovize - za provozu | CVV-28412_______.TR1165 | ECJ | ES-JI-TR | 0.6 | HOD | 2021-01-01 | 2021-12-31
16002000705 | ZCF2 | CEX | 2 | CE3VV33A | 4R | SpínačeVN:Termovize - za provozu | CVV-28423_______.TR1084 | ECJ | ES-JI-TR | 0.6 | HOD | 2021-01-01 | 2021-12-31
16002000706 | ZCF2 | CEX | 2 | CE3VV33A | 4R | SpínačeVN:Termovize - za provozu | CVV-28423_______.TR1072 | ECJ | ES-JI-TR | 0.6 | HOD | 2021-01-01 | 2021-12-31
16002000707 | ZCF2 | CEX | 2 | CE3VV33A | 4R | SpínačeVN:Termovize - za provozu | CVV-28550_______.TR1064 | ECJ | ES-JI-TR | 0.6 | HOD | 2021-01-01 | 2021-12-31
16002000708 | ZCF2 | CEX | 2 | CE3VV33A | 4R | SpínačeVN:Termovize - za provozu | CVV-28550_______.TR1053 | ECJ | ES-JI-TR | 0.6 | HOD | 2021-01-01 | 2021-12-31
16002000709 | ZCF2 | CEX | 2 | CE3VV33A | 4R | SpínačeVN:Termovize - za provozu | CVV-28410_______.TR1197 | ECJ | ES-JI-TR | 0.6 | HOD | 2021-01-01 | 2021-12-31
16002000710 | ZCF2 | CEX | 2 | CE3VV33A | 4R | SpínačeVN:Termovize - za provozu | CVV-28408_______.TR1045 | ECJ | ES-JI-TR | 0.6 | HOD | 2021-01-01 | 2021-12-31
16002000711 | ZCF2 | CEX | 2 | CE3VV33A | 4R | SpínačeVN:Termovize - za provozu | CVV-28410_______.TR1198 | ECJ | ES-JI-TR | 0.6 | HOD | 2021-01-01 | 2021-12-31
16002000712 | ZCF2 | CEX | 2 | CE3VV33A | 4R | SpínačeVN:Termovize - za provozu | CVV-28409_______.TR1050 | ECJ | ES-JI-TR | 0.6 | HOD | 2021-01-01 | 2021-12-31
16002000713 | ZCF2 | CEX | 2 | CE3VV33A | 4R | SpínačeVN:Termovize - za provozu | CVV-28550_______.TR1058 | ECJ | ES-JI-TR | 0.6 | HOD | 2021-01-01 | 2021-12-31
16002000714 | ZCF2 | CEX | 2 | CE3VV33A | 4R | SpínačeVN:Termovize - za provozu | CVV-28502_______.TR1208 | ECJ | ES-JI-TR | 0.6 | HOD | 2021-01-01 | 2021-12-31
16002000715 | ZCF2 | CEX | 2 | CE3VV33A | 4R | SpínačeVN:Termovize - za provozu | CVV-28407_______.TR1062 | ECJ | ES-JI-TR | 0.6 | HOD | 2021-01-01 | 2021-12-31
16002000716 | ZCF2 | CEX | 2 | CE3VV33A | 4R | SpínačeVN:Termovize - za provozu | CVV-28407_______.TR1065 | ECJ | ES-JI-TR | 0.6 | HOD | 2021-01-01 | 2021-12-31
16002000717 | ZCF2 | CEX | 2 | CE3VV33A | 4R | SpínačeVN:Termovize - za provozu | CVV-28407_______.TR1067 | ECJ | ES-JI-TR | 0.6 | HOD | 2021-01-01 | 2021-12-31
16002000718 | ZCF2 | CEX | 2 | CE3VV33A | 4R | SpínačeVN:Termovize - za provozu | CVV-28407_______.TR1055 | ECJ | ES-JI-TR | 0.6 | HOD | 2021-01-01 | 2021-12-31
16002000719 | ZCF2 | CEX | 2 | CE3VV33A | 4R | SpínačeVN:Termovize - za provozu | CVV-28422_______.TR1071 | ECJ | ES-JI-TR | 0.6 | HOD | 2021-01-01 | 2021-12-31
16002000720 | ZCF2 | CEX | 2 | CE3VV33A | 4R | SpínačeVN:Termovize - za provozu | CVV-28422_______.ZR2124 | ECJ | ES-JI-TR | 0.6 | HOD | 2021-01-01 | 2021-12-31
16002000721 | ZCF2 | CEX | 2 | CE3VV33A | 4R | SpínačeVN:Termovize - za provozu | CVV-28424_______.TR1069 | ECJ | ES-JI-TR | 0.6 | HOD | 2021-01-01 | 2021-12-31
16002000722 | ZCF2 | CEX | 2 | CE3VV33A | 4R | SpínačeVN:Termovize - za provozu | CVV-28424_______.TR1070 | ECJ | ES-JI-TR | 0.6 | HOD | 2021-01-01 | 2021-12-31
16002000723 | ZCF2 | CEX | 2 | CE3VV33A | 4R | SpínačeVN:Termovize - za provozu | CVV-28412_______.TR1074 | ECJ | ES-JI-TR | 0.6 | HOD | 2021-01-01 | 2021-12-31
16002000724 | ZCF2 | CEX | 2 | CE3VV33A | 4R | SpínačeVN:Termovize - za provozu | CVV-28412_______.TR1156 | ECJ | ES-JI-TR | 0.6 | HOD | 2021-01-01 | 2021-12-31
16002000725 | ZCF2 | CEX | 2 | CE3VV33A | 4R | SpínačeVN:Termovize - za provozu | CVV-28422_______.TR1082 | ECJ | ES-JI-TR | 0.6 | HOD | 2021-01-01 | 2021-12-31
16002000726 | ZCF2 | CEX | 2 | CE3VV33A | 4R | SpínačeVN:Termovize - za provozu | CVV-28422_______.TR1083 | ECJ | ES-JI-TR | 0.6 | HOD | 2021-01-01 | 2021-12-31
16002000727 | ZCF2 | CEX | 2 | CE3VV33A | 4R | SpínačeVN:Termovize - za provozu | CVV-28412_______.TR1164 | ECJ | ES-JI-TR | 0.6 | HOD | 2021-01-01 | 2021-12-31
16002000728 | ZCF2 | CEX | 2 | CE3VV33A | 4R | SpínačeVN:Termovize - za provozu | CVV-28502_______.TR1206 | ECJ | ES-JI-TR | 0.6 | HOD | 2021-01-01 | 2021-12-31
16002000729 | ZCF2 | CEX | 2 | CE3VV33A | 4R | SpínačeVN:Termovize - za provozu | CVV-28551_______.TR1209 | ECJ | ES-JI-TR | 0.6 | HOD | 2021-01-01 | 2021-12-31
16002000730 | ZCF2 | CEX | 2 | CE3VV33A | 4R | SpínačeVN:Termovize - za provozu | CVV-28551_______.TR1068 | ECJ | ES-JI-TR | 0.6 | HOD | 2021-01-01 | 2021-12-31
16002000731 | ZCF2 | CEX | 2 | CE3VV33A | 4R | SpínačeVN:Termovize - za provozu | CVV-28551_______.TR1066 | ECJ | ES-JI-TR | 0.6 | HOD | 2021-01-01 | 2021-12-31
16002000732 | ZCF2 | CEX | 2 | CE3VV33A | 4R | SpínačeVN:Termovize - za provozu | CVV-28551_______.TR1205 | ECJ | ES-JI-TR | 0.6 | HOD | 2021-01-01 | 2021-12-31
16002000733 | ZCF2 | CEX | 2 | CE3VV33A | 4R | SpínačeVN:Termovize - za provozu | CVV-28407_______.TR1061 | ECJ | ES-JI-TR | 0.6 | HOD | 2021-01-01 | 2021-12-31
16002000734 | ZCF2 | CEX | 2 | CE3VV33A | 4R | SpínačeVN:Termovize - za provozu | CVV-28411_______.TR1081 | ECJ | ES-JI-TR | 0.6 | HOD | 2021-01-01 | 2021-12-31
16002000735 | ZCF2 | CEX | 2 | CE3VV33A | 4R | SpínačeVN:Termovize - za provozu | CVV-28410_______.TR1207 | ECJ | ES-JI-TR | 0.6 | HOD | 2021-01-01 | 2021-12-31
16002000736 | ZCF2 | CEX | 2 | CE3VV33A | 4R | SpínačeVN:Termovize - za provozu | CVV-28551_______.TR1210 | ECJ | ES-JI-TR | 0.6 | HOD | 2021-01-01 | 2021-12-31
16002000737 | ZCF2 | CEX | 2 | CE3VV33A | 4R | SpínačeVN:Termovize - za provozu | CVV-28407_______.TR1063 | ECJ | ES-JI-TR | 0.6 | HOD | 2021-01-01 | 2021-12-31
16002000738 | ZCF2 | CEX | 2 | CE3VV33A | 4R | SpínačeVN:Termovize - za provozu | CVV-28407_______.TR1054 | ECJ | ES-JI-TR | 0.6 | HOD | 2021-01-01 | 2021-12-31
16002000739 | ZCF2 | CEX | 2 | CE3VV33A | 4R | SpínačeVN:Termovize - za provozu | CVV-28552_______.TR1060 | ECJ | ES-JI-TR | 0.6 | HOD | 2021-01-01 | 2021-12-31
16002000740 | ZCF2 | CEX | 2 | CE3VV33A | 4R | SpínačeVN:Termovize - za provozu | CVV-28552_______.TR1059 | ECJ | ES-JI-TR | 0.6 | HOD | 2021-01-01 | 2021-12-31
16002000742 | ZCF2 | CEX | 2 | CE3VV33A | 4R | SpínačeVN:Termovize - za provozu | CVV-28408_______.TR1044 | ECJ | ES-JI-TR | 0.6 | HOD | 2021-01-01 | 2021-12-31
16002000743 | ZCF2 | CEX | 2 | CE3VV33A | 4R | SpínačeVN:Termovize - za provozu | CVV-28410_______.TR1200 | ECJ | ES-JI-TR | 0.6 | HOD | 2021-01-01 | 2021-12-31
16002000744 | ZCF2 | CEX | 2 | CE3VV33A | 4R | SpínačeVN:Termovize - za provozu | CVV-28410_______.TR1079 | ECJ | ES-JI-TR | 0.6 | HOD | 2021-01-01 | 2021-12-31
16002000745 | ZCF2 | CEX | 2 | CE3VV33A | 4R | SpínačeVN:Termovize - za provozu | CVV-28410_______.TR1199 | ECJ | ES-JI-TR | 0.6 | HOD | 2021-01-01 | 2021-12-31
16002000746 | ZCF2 | CEX | 2 | CE3VV33A | 4R | SpínačeVN:Termovize - za provozu | CVV-28425_______.TR1325 | ECJ | ES-JI-TR | 0.6 | HOD | 2021-01-01 | 2021-12-31
16002000747 | ZCF2 | CEX | 2 | CE3VV33A | 4R | SpínačeVN:Termovize - za provozu | CVV-28425_______.TR1204 | ECJ | ES-JI-TR | 0.6 | HOD | 2021-01-01 | 2021-12-31
16002000748 | ZCF2 | CEX | 2 | CE3VV33A | 4R | SpínačeVN:Termovize - za provozu | CVV-28408_______.TR1043 | ECJ | ES-JI-TR | 0.6 | HOD | 2021-01-01 | 2021-12-31
16002000749 | ZCF2 | CEX | 3 | CE2VV83B | 4R | SpínačeVN:BÚ-za vypnutého stavu:ostatní | CVV-28552_______.TR1059 | ECJ | ES-JI-TR | 2.2 | HOD | 2021-07-01 | 2021-12-31
16002000750 | ZCF2 | CEX | 3 | CE2VV83B | 4R | SpínačeVN:BÚ-za vypnutého stavu:ostatní | CVV-28551_______.TR1209 | ECJ | ES-JI-TR | 2.2 | HOD | 2021-07-01 | 2021-12-31
16002000751 | ZCF2 | CEX | 3 | CE2VV83B | 4R | SpínačeVN:BÚ-za vypnutého stavu:ostatní | CVV-28407_______.TR1057 | ECJ | ES-JI-TR | 2.2 | HOD | 2021-07-01 | 2021-12-31
16002000752 | ZCF2 | CEX | 3 | CE2VV83B | 4R | SpínačeVN:BÚ-za vypnutého stavu:ostatní | CVV-28502_______.TR1206 | ECJ | ES-JI-TR | 2.2 | HOD | 2021-07-01 | 2021-12-31
16002000753 | ZCF2 | CEX | 3 | CE2VV83B | 4R | SpínačeVN:BÚ-za vypnutého stavu:ostatní | CVV-28412_______.TR1165 | ECJ | ES-JI-TR | 2.2 | HOD | 2021-07-01 | 2021-12-31
16002000754 | ZCF2 | CEX | 3 | CE2VV83B | 4R | SpínačeVN:BÚ-za vypnutého stavu:ostatní | CVV-28411_______.TR1080 | ECJ | ES-JI-TR | 2.2 | HOD | 2021-07-01 | 2021-12-31
16002000755 | ZCF2 | CEX | 3 | CE2VV83B | 4R | SpínačeVN:BÚ-za vypnutého stavu:ostatní | CVV-28412_______.TR1164 | ECJ | ES-JI-TR | 2.2 | HOD | 2021-07-01 | 2021-12-31
16002000756 | ZCF2 | CEX | 3 | CE2VV83B | 4R | SpínačeVN:BÚ-za vypnutého stavu:ostatní | CVV-28422_______.TR1083 | ECJ | ES-JI-TR | 2.2 | HOD | 2021-07-01 | 2021-12-31
16002000757 | ZCF2 | CEX | 3 | CE2VV83B | 4R | SpínačeVN:BÚ-za vypnutého stavu:ostatní | CVV-28410_______.TR1198 | ECJ | ES-JI-TR | 2.2 | HOD | 2021-07-01 | 2021-12-31
16002000758 | ZCF2 | CEX | 3 | CE2VV83B | 4R | SpínačeVN:BÚ-za vypnutého stavu:ostatní | CVV-28424_______.TR1069 | ECJ | ES-JI-TR | 2.2 | HOD | 2021-07-01 | 2021-12-31
16002000759 | ZCF2 | CEX | 3 | CE2VV83B | 4R | SpínačeVN:BÚ-za vypnutého stavu:ostatní | CVV-28408_______.TR1045 | ECJ | ES-JI-TR | 2.2 | HOD | 2021-07-01 | 2021-12-31
16002000760 | ZCF2 | CEX | 3 | CE2VV83B | 4R | SpínačeVN:BÚ-za vypnutého stavu:ostatní | CVV-28410_______.TR1197 | ECJ | ES-JI-TR | 2.2 | HOD | 2021-07-01 | 2021-12-31
16002000761 | ZCF2 | CEX | 3 | CE2VV83B | 4R | SpínačeVN:BÚ-za vypnutého stavu:ostatní | CVV-28550_______.TR1053 | ECJ | ES-JI-TR | 2.2 | HOD | 2021-07-01 | 2021-12-31
16002000762 | ZCF2 | CEX | 3 | CE2VV83B | 4R | SpínačeVN:BÚ-za vypnutého stavu:ostatní | CVV-28550_______.TR1064 | ECJ | ES-JI-TR | 2.2 | HOD | 2021-07-01 | 2021-12-31
16002000763 | ZCF2 | CEX | 3 | CE2VV83B | 4R | SpínačeVN:BÚ-za vypnutého stavu:ostatní | CVV-28422_______.TR1071 | ECJ | ES-JI-TR | 2.2 | HOD | 2021-07-01 | 2021-12-31
16002000764 | ZCF2 | CEX | 3 | CE2VV83B | 4R | SpínačeVN:BÚ-za vypnutého stavu:ostatní | CVV-28423_______.TR1072 | ECJ | ES-JI-TR | 2.2 | HOD | 2021-07-01 | 2021-12-31
16002000765 | ZCF2 | CEX | 3 | CE2VV83B | 4R | SpínačeVN:BÚ-za vypnutého stavu:ostatní | CVV-28423_______.TR1084 | ECJ | ES-JI-TR | 2.2 | HOD | 2021-07-01 | 2021-12-31
16002000766 | ZCF2 | CEX | 3 | CE2VV83B | 4R | SpínačeVN:BÚ-za vypnutého stavu:ostatní | CVV-28423_______.TR1075 | ECJ | ES-JI-TR | 2.2 | HOD | 2021-07-01 | 2021-12-31
16002000767 | ZCF2 | CEX | 3 | CE2VV83B | 4R | SpínačeVN:BÚ-za vypnutého stavu:ostatní | CVV-28407_______.TR1054 | ECJ | ES-JI-TR | 2.2 | HOD | 2021-07-01 | 2021-12-31
16002000768 | ZCF2 | CEX | 3 | CE2VV83B | 4R | SpínačeVN:BÚ-za vypnutého stavu:ostatní | CVV-28407_______.TR1063 | ECJ | ES-JI-TR | 2.2 | HOD | 2021-07-01 | 2021-12-31
16002000769 | ZCF2 | CEX | 3 | CE2VV83B | 4R | SpínačeVN:BÚ-za vypnutého stavu:ostatní | CVV-28551_______.TR1210 | ECJ | ES-JI-TR | 2.2 | HOD | 2021-07-01 | 2021-12-31
16002000770 | ZCF2 | CEX | 3 | CE2VV83B | 4R | SpínačeVN:BÚ-za vypnutého stavu:ostatní | CVV-28411_______.TR1081 | ECJ | ES-JI-TR | 2.2 | HOD | 2021-07-01 | 2021-12-31
16002000771 | ZCF2 | CEX | 3 | CE2VV83B | 4R | SpínačeVN:BÚ-za vypnutého stavu:ostatní | CVV-28551_______.TR1066 | ECJ | ES-JI-TR | 2.2 | HOD | 2021-07-01 | 2021-12-31
16002000772 | ZCF2 | CEX | 3 | CE2VV83B | 4R | SpínačeVN:BÚ-za vypnutého stavu:ostatní | CVV-28407_______.TR1055 | ECJ | ES-JI-TR | 2.2 | HOD | 2021-07-01 | 2021-12-31
16002000773 | ZCF2 | CEX | 3 | CE2VV83B | 4R | SpínačeVN:BÚ-za vypnutého stavu:ostatní | CVV-28407_______.TR1067 | ECJ | ES-JI-TR | 2.2 | HOD | 2021-07-01 | 2021-12-31
16002000774 | ZCF2 | CEX | 3 | CE2VV83B | 4R | SpínačeVN:BÚ-za vypnutého stavu:ostatní | CVV-28407_______.TR1065 | ECJ | ES-JI-TR | 2.2 | HOD | 2021-07-01 | 2021-12-31
16002000775 | ZCF2 | CEX | 3 | CE2VV83B | 4R | SpínačeVN:BÚ-za vypnutého stavu:ostatní | CVV-28407_______.TR1062 | ECJ | ES-JI-TR | 2.2 | HOD | 2021-07-01 | 2021-12-31
16002000776 | ZCF2 | CEX | 3 | CE2VV83B | 4R | SpínačeVN:BÚ-za vypnutého stavu:ostatní | CVV-28502_______.TR1208 | ECJ | ES-JI-TR | 2.2 | HOD | 2021-07-01 | 2021-12-31
16002000777 | ZCF2 | CEX | 3 | CE2VV83B | 4R | SpínačeVN:BÚ-za vypnutého stavu:ostatní | CVV-28550_______.TR1058 | ECJ | ES-JI-TR | 2.2 | HOD | 2021-07-01 | 2021-12-31
16002000778 | ZCF2 | CEX | 3 | CE2VV83B | 4R | SpínačeVN:BÚ-za vypnutého stavu:ostatní | CVV-28424_______.TR1070 | ECJ | ES-JI-TR | 2.2 | HOD | 2021-07-01 | 2021-12-31
16002000779 | ZCF2 | CEX | 3 | CE2VV83B | 4R | SpínačeVN:BÚ-za vypnutého stavu:ostatní | CVV-28551_______.TR1205 | ECJ | ES-JI-TR | 2.2 | HOD | 2021-07-01 | 2021-12-31
16002000780 | ZCF2 | CEX | 3 | CE2VV83B | 4R | SpínačeVN:BÚ-za vypnutého stavu:ostatní | CVV-28422_______.TR1082 | ECJ | ES-JI-TR | 2.2 | HOD | 2021-07-01 | 2021-12-31
16002000781 | ZCF2 | CEX | 3 | CE2VV83B | 4R | SpínačeVN:BÚ-za vypnutého stavu:ostatní | CVV-28412_______.TR1156 | ECJ | ES-JI-TR | 2.2 | HOD | 2021-07-01 | 2021-12-31
16002000782 | ZCF2 | CEX | 3 | CE2VV83B | 4R | SpínačeVN:BÚ-za vypnutého stavu:ostatní | CVV-28412_______.TR1074 | ECJ | ES-JI-TR | 2.2 | HOD | 2021-07-01 | 2021-12-31
16002000783 | ZCF2 | CEX | 3 | CE2VV83B | 4R | SpínačeVN:BÚ-za vypnutého stavu:ostatní | CVV-28425_______.TR1204 | ECJ | ES-JI-TR | 2.2 | HOD | 2021-07-01 | 2021-12-31
16002000784 | ZCF2 | CEX | 3 | CE2VV83B | 4R | SpínačeVN:BÚ-za vypnutého stavu:ostatní | CVV-28425_______.TR1325 | ECJ | ES-JI-TR | 2.2 | HOD | 2021-07-01 | 2021-12-31
16002000785 | ZCF2 | CEX | 3 | CE2VV83B | 4R | SpínačeVN:BÚ-za vypnutého stavu:ostatní | CVV-28410_______.TR1199 | ECJ | ES-JI-TR | 2.2 | HOD | 2021-07-01 | 2021-12-31
16002000786 | ZCF2 | CEX | 3 | CE2VV83B | 4R | SpínačeVN:BÚ-za vypnutého stavu:ostatní | CVV-28408_______.TR1044 | ECJ | ES-JI-TR | 2.2 | HOD | 2021-07-01 | 2021-12-31
16002000787 | ZCF2 | CEX | 3 | CE2VV83B | 4R | SpínačeVN:BÚ-za vypnutého stavu:ostatní | CVV-28408_______.TR1043 | ECJ | ES-JI-TR | 2.2 | HOD | 2021-07-01 | 2021-12-31
16002000788 | ZCF2 | CEX | 3 | CE2VV83B | 4R | SpínačeVN:BÚ-za vypnutého stavu:ostatní | CVV-28407_______.TR1061 | ECJ | ES-JI-TR | 2.2 | HOD | 2021-07-01 | 2021-12-31
16002000790 | ZCF2 | CEX | 3 | CE2VV83B | 4R | SpínačeVN:BÚ-za vypnutého stavu:ostatní | CVV-28551_______.TR1068 | ECJ | ES-JI-TR | 2.2 | HOD | 2021-07-01 | 2021-12-31
16002000791 | ZCF2 | CEX | 3 | CE2VV83B | 4R | SpínačeVN:BÚ-za vypnutého stavu:ostatní | CVV-28552_______.TR1060 | ECJ | ES-JI-TR | 2.2 | HOD | 2021-07-01 | 2021-12-31
16002000909 | ZCF2 | CEX | 3 | CE1TS41B | 1R | TSN vnitřní-Prohlídka za prov:VN SF6 | CTS-702591 | ECJ | ES-JI-TR | 1 | HOD | 2021-07-01 | 2021-12-31
16002000910 | ZCF2 | CEX | 3 | CE1TS41B | 1R | TSN vnitřní-Prohlídka za prov:VN SF6 | CTS-601842 | ECJ | ES-JI-TR | 1 | HOD | 2021-07-01 | 2021-12-31
16002000911 | ZCF2 | CEX | 3 | CE1TS41B | 1R | TSN vnitřní-Prohlídka za prov:VN SF6 | CTS-601789 | ECJ | ES-JI-TR | 1 | HOD | 2021-07-01 | 2021-12-31
16002000912 | ZCF2 | CEX | 3 | CE1TS41B | 1R | TSN vnitřní-Prohlídka za prov:VN SF6 | CTS-601801 | ECJ | ES-JI-TR | 1 | HOD | 2021-07-01 | 2021-12-31
16002000913 | ZCF2 | CEX | 3 | CE1TS41B | 1R | TSN vnitřní-Prohlídka za prov:VN SF6 | CTS-601790 | ECJ | ES-JI-TR | 1 | HOD | 2021-07-01 | 2021-12-31
16002000914 | ZCF2 | CEX | 3 | CE1TS41B | 1R | TSN vnitřní-Prohlídka za prov:VN SF6 | CTS-601831 | ECJ | ES-JI-TR | 1 | HOD | 2021-07-01 | 2021-12-31
16002000915 | ZCF2 | CEX | 3 | CE1TS41B | 1R | TSN vnitřní-Prohlídka za prov:VN SF6 | CTS-601844 | ECJ | ES-JI-TR | 1 | HOD | 2021-07-01 | 2021-12-31
16002000916 | ZCF2 | CEX | 3 | CE1TS41B | 1R | TSN vnitřní-Prohlídka za prov:VN SF6 | CTS-601843 | ECJ | ES-JI-TR | 1 | HOD | 2021-07-01 | 2021-12-31
16002000917 | ZCF2 | CEX | 3 | CE1TS41B | 1R | TSN vnitřní-Prohlídka za prov:VN SF6 | CTS-601841 | ECJ | ES-JI-TR | 1 | HOD | 2021-07-01 | 2021-12-31
16002000918 | ZCF2 | CEX | 3 | CE1TS41B | 1R | TSN vnitřní-Prohlídka za prov:VN SF6 | CTS-601799 | ECJ | ES-JI-TR | 1 | HOD | 2021-07-01 | 2021-12-31
16002000919 | ZCF2 | CEX | 3 | CE1TS41B | 1R | TSN vnitřní-Prohlídka za prov:VN SF6 | CTS-601849 | ECJ | ES-JI-TR | 1 | HOD | 2021-07-01 | 2021-12-31
16002000920 | ZCF2 | CEX | 3 | CE1TS41A | 1R | TSN vnitřní-Prohlídka za prov:VN Vzduch | CTS-601804 | ECJ | ES-JI-TR | 1 | HOD | 2021-07-01 | 2021-12-31
16002000921 | ZCF2 | CEX | 3 | CE1TS41A | 1R | TSN vnitřní-Prohlídka za prov:VN Vzduch | CTS-601803 | ECJ | ES-JI-TR | 1 | HOD | 2021-07-01 | 2021-12-31
16002000922 | ZCF2 | CEX | 3 | CE1TS41A | 1R | TSN vnitřní-Prohlídka za prov:VN Vzduch | CTS-601784 | ECJ | ES-JI-TR | 1 | HOD | 2021-07-01 | 2021-12-31
16002000923 | ZCF2 | CEX | 3 | CE1TS41B | 1R | TSN vnitřní-Prohlídka za prov:VN SF6 | CTS-601936 | ECJ | ES-JI-TR | 1 | HOD | 2021-07-01 | 2021-12-31
16002000924 | ZCF2 | CEX | 3 | CE1TS41B | 1R | TSN vnitřní-Prohlídka za prov:VN SF6 | CTS-601796 | ECJ | ES-JI-TR | 1 | HOD | 2021-07-01 | 2021-12-31
16002000925 | ZCF2 | CEX | 3 | CE1TS41B | 1R | TSN vnitřní-Prohlídka za prov:VN SF6 | CTS-601945 | ECJ | ES-JI-TR | 1 | HOD | 2021-07-01 | 2021-12-31
16002000926 | ZCF2 | CEX | 3 | CE1TS41B | 1R | TSN vnitřní-Prohlídka za prov:VN SF6 | CTS-601869 | ECJ | ES-JI-TR | 1 | HOD | 2021-07-01 | 2021-12-31
16002000927 | ZCF2 | CEX | 3 | CE1TS41B | 1R | TSN vnitřní-Prohlídka za prov:VN SF6 | CTS-601865 | ECJ | ES-JI-TR | 1 | HOD | 2021-07-01 | 2021-12-31
16002000928 | ZCF2 | CEX | 3 | CE1TS41B | 1R | TSN vnitřní-Prohlídka za prov:VN SF6 | CTS-703239 | ECJ | ES-JI-TR | 1 | HOD | 2021-07-01 | 2021-12-31
16002000929 | ZCF2 | CEX | 3 | CE1TS41A | 1R | TSN vnitřní-Prohlídka za prov:VN Vzduch | CTS-601884 | ECJ | ES-JI-TR | 1 | HOD | 2021-07-01 | 2021-12-31
16002000930 | ZCF2 | CEX | 3 | CE1TS41B | 1R | TSN vnitřní-Prohlídka za prov:VN SF6 | CTS-601838 | ECJ | ES-JI-TR | 1 | HOD | 2021-07-01 | 2021-12-31
16002000931 | ZCF2 | CEX | 3 | CE1TS41A | 1R | TSN vnitřní-Prohlídka za prov:VN Vzduch | CTS-601835 | ECJ | ES-JI-TR | 1 | HOD | 2021-07-01 | 2021-12-31
16002000932 | ZCF2 | CEX | 3 | CE1TS41B | 1R | TSN vnitřní-Prohlídka za prov:VN SF6 | CTS-702622 | ECJ | ES-JI-TR | 1 | HOD | 2021-07-01 | 2021-12-31
16002000933 | ZCF2 | CEX | 3 | CE1TS41B | 1R | TSN vnitřní-Prohlídka za prov:VN SF6 | CTS-702621 | ECJ | ES-JI-TR | 1 | HOD | 2021-07-01 | 2021-12-31
16002000934 | ZCF2 | CEX | 3 | CE1TS41A | 1R | TSN vnitřní-Prohlídka za prov:VN Vzduch | CTS-601814 | ECJ | ES-JI-TR | 1 | HOD | 2021-07-01 | 2021-12-31
16002000935 | ZCF2 | CEX | 3 | CE1TS41B | 1R | TSN vnitřní-Prohlídka za prov:VN SF6 | CTS-601868 | ECJ | ES-JI-TR | 1 | HOD | 2021-07-01 | 2021-12-31
16002000936 | ZCF2 | CEX | 3 | CE1TS41A | 1R | TSN vnitřní-Prohlídka za prov:VN Vzduch | CTS-601812 | ECJ | ES-JI-TR | 1 | HOD | 2021-07-01 | 2021-12-31
16002000937 | ZCF2 | CEX | 3 | CE1TS41A | 1R | TSN vnitřní-Prohlídka za prov:VN Vzduch | CTS-601923 | ECJ | ES-JI-TR | 1 | HOD | 2021-07-01 | 2021-12-31
16002000938 | ZCF2 | CEX | 3 | CE1TS41A | 1R | TSN vnitřní-Prohlídka za prov:VN Vzduch | CTS-601925 | ECJ | ES-JI-TR | 1 | HOD | 2021-07-01 | 2021-12-31
16002000939 | ZCF2 | CEX | 3 | CE1TS41B | 1R | TSN vnitřní-Prohlídka za prov:VN SF6 | CTS-601802 | ECJ | ES-JI-TR | 1 | HOD | 2021-07-01 | 2021-12-31
16002000940 | ZCF2 | CEX | 3 | CE1TS41A | 1R | TSN vnitřní-Prohlídka za prov:VN Vzduch | CTS-602092 | ECJ | ES-JI-TR | 1 | HOD | 2021-07-01 | 2021-12-31
16002000941 | ZCF2 | CEX | 3 | CE1TS41A | 1R | TSN vnitřní-Prohlídka za prov:VN Vzduch | CTS-602074 | ECJ | ES-JI-TR | 1 | HOD | 2021-07-01 | 2021-12-31
16002000942 | ZCF2 | CEX | 3 | CE1TS41A | 1R | TSN vnitřní-Prohlídka za prov:VN Vzduch | CTS-601991 | ECJ | ES-JI-TR | 1 | HOD | 2021-07-01 | 2021-12-31
16002000943 | ZCF2 | CEX | 3 | CE1TS41A | 1R | TSN vnitřní-Prohlídka za prov:VN Vzduch | CTS-602058 | ECJ | ES-JI-TR | 1 | HOD | 2021-07-01 | 2021-12-31
16002000944 | ZCF2 | CEX | 3 | CE1TS41A | 1R | TSN vnitřní-Prohlídka za prov:VN Vzduch | CTS-601993 | ECJ | ES-JI-TR | 1 | HOD | 2021-07-01 | 2021-12-31
16002000945 | ZCF2 | CEX | 3 | CE1TS41A | 1R | TSN vnitřní-Prohlídka za prov:VN Vzduch | CTS-602107 | ECJ | ES-JI-TR | 1 | HOD | 2021-07-01 | 2021-12-31
16002000946 | ZCF2 | CEX | 3 | CE1TS41B | 1R | TSN vnitřní-Prohlídka za prov:VN SF6 | CTS-601694 | ECJ | ES-JI-TR | 1 | HOD | 2021-07-01 | 2021-12-31
16002000947 | ZCF2 | CEX | 3 | CE1TS41A | 1R | TSN vnitřní-Prohlídka za prov:VN Vzduch | CTS-602144 | ECJ | ES-JI-TR | 1 | HOD | 2021-07-01 | 2021-12-31
16002000948 | ZCF2 | CEX | 3 | CE1TS41B | 1R | TSN vnitřní-Prohlídka za prov:VN SF6 | CTS-601935 | ECJ | ES-JI-TR | 1 | HOD | 2021-07-01 | 2021-12-31
16002000949 | ZCF2 | CEX | 3 | CE1TS41B | 1R | TSN vnitřní-Prohlídka za prov:VN SF6 | CTS-601857 | ECJ | ES-JI-TR | 1 | HOD | 2021-07-01 | 2021-12-31
16002000950 | ZCF2 | CEX | 3 | CE1TS41A | 1R | TSN vnitřní-Prohlídka za prov:VN Vzduch | CTS-601870 | ECJ | ES-JI-TR | 1 | HOD | 2021-07-01 | 2021-12-31
16002000951 | ZCF2 | CEX | 3 | CE1TS41A | 1R | TSN vnitřní-Prohlídka za prov:VN Vzduch | CTS-601861 | ECJ | ES-JI-TR | 1 | HOD | 2021-07-01 | 2021-12-31
16002000952 | ZCF2 | CEX | 3 | CE1TS41A | 1R | TSN vnitřní-Prohlídka za prov:VN Vzduch | CTS-601816 | ECJ | ES-JI-TR | 1 | HOD | 2021-07-01 | 2021-12-31
16002000953 | ZCF2 | CEX | 3 | CE1TS41B | 1R | TSN vnitřní-Prohlídka za prov:VN SF6 | CTS-703230 | ECJ | ES-JI-TR | 1 | HOD | 2021-07-01 | 2021-12-31
16002000954 | ZCF2 | CEX | 3 | CE1TS41B | 1R | TSN vnitřní-Prohlídka za prov:VN SF6 | CTS-601778 | ECJ | ES-JI-TR | 1 | HOD | 2021-07-01 | 2021-12-31
16002000955 | ZCF2 | CEX | 3 | CE1TS41B | 1R | TSN vnitřní-Prohlídka za prov:VN SF6 | CTS-702762 | ECJ | ES-JI-TR | 1 | HOD | 2021-07-01 | 2021-12-31
16002000956 | ZCF2 | CEX | 3 | CE1TS41A | 1R | TSN vnitřní-Prohlídka za prov:VN Vzduch | CTS-601920 | ECJ | ES-JI-TR | 1 | HOD | 2021-07-01 | 2021-12-31
16002000957 | ZCF2 | CEX | 3 | CE1TS41B | 1R | TSN vnitřní-Prohlídka za prov:VN SF6 | CTS-601929 | ECJ | ES-JI-TR | 1 | HOD | 2021-07-01 | 2021-12-31
16002000958 | ZCF2 | CEX | 3 | CE1TS41A | 1R | TSN vnitřní-Prohlídka za prov:VN Vzduch | CTS-601827 | ECJ | ES-JI-TR | 1 | HOD | 2021-07-01 | 2021-12-31
16002000959 | ZCF2 | CEX | 3 | CE1TS41A | 1R | TSN vnitřní-Prohlídka za prov:VN Vzduch | CTS-601858 | ECJ | ES-JI-TR | 1 | HOD | 2021-07-01 | 2021-12-31
16002000960 | ZCF2 | CEX | 3 | CE1TS41A | 1R | TSN vnitřní-Prohlídka za prov:VN Vzduch | CTS-601877 | ECJ | ES-JI-TR | 1 | HOD | 2021-07-01 | 2021-12-31
16002000961 | ZCF2 | CEX | 3 | CE1TS41A | 1R | TSN vnitřní-Prohlídka za prov:VN Vzduch | CTS-601872 | ECJ | ES-JI-TR | 1 | HOD | 2021-07-01 | 2021-12-31
16002000962 | ZCF2 | CEX | 3 | CE1TS41A | 1R | TSN vnitřní-Prohlídka za prov:VN Vzduch | CTS-601960 | ECJ | ES-JI-TR | 1 | HOD | 2021-07-01 | 2021-12-31
16002000963 | ZCF2 | CEX | 3 | CE1TS41A | 1R | TSN vnitřní-Prohlídka za prov:VN Vzduch | CTS-601817 | ECJ | ES-JI-TR | 1 | HOD | 2021-07-01 | 2021-12-31
16002000964 | ZCF2 | CEX | 3 | CE1TS41B | 1R | TSN vnitřní-Prohlídka za prov:VN SF6 | CTS-601933 | ECJ | ES-JI-TR | 1 | HOD | 2021-07-01 | 2021-12-31
16002000965 | ZCF2 | CEX | 3 | CE1TS41B | 1R | TSN vnitřní-Prohlídka za prov:VN SF6 | CTS-601776 | ECJ | ES-JI-TR | 1 | HOD | 2021-07-01 | 2021-12-31
16002000966 | ZCF2 | CEX | 3 | CE1TS41B | 1R | TSN vnitřní-Prohlídka za prov:VN SF6 | CTS-601882 | ECJ | ES-JI-TR | 1 | HOD | 2021-07-01 | 2021-12-31
16002000967 | ZCF2 | CEX | 3 | CE1TS41A | 1R | TSN vnitřní-Prohlídka za prov:VN Vzduch | CTS-601974 | ECJ | ES-JI-TR | 1 | HOD | 2021-07-01 | 2021-12-31
16002000968 | ZCF2 | CEX | 3 | CE1TS41A | 1R | TSN vnitřní-Prohlídka za prov:VN Vzduch | CTS-601939 | ECJ | ES-JI-TR | 1 | HOD | 2021-07-01 | 2021-12-31
16002000969 | ZCF2 | CEX | 3 | CE1TS41A | 1R | TSN vnitřní-Prohlídka za prov:VN Vzduch | CTS-601901 | ECJ | ES-JI-TR | 1 | HOD | 2021-07-01 | 2021-12-31
16002000970 | ZCF2 | CEX | 3 | CE1TS41A | 1R | TSN vnitřní-Prohlídka za prov:VN Vzduch | CTS-601820 | ECJ | ES-JI-TR | 1 | HOD | 2021-07-01 | 2021-12-31
16002000971 | ZCF2 | CEX | 3 | CE1TS41A | 1R | TSN vnitřní-Prohlídka za prov:VN Vzduch | CTS-601881 | ECJ | ES-JI-TR | 1 | HOD | 2021-07-01 | 2021-12-31
16002000972 | ZCF2 | CEX | 3 | CE1TS41A | 1R | TSN vnitřní-Prohlídka za prov:VN Vzduch | CTS-601942 | ECJ | ES-JI-TR | 1 | HOD | 2021-07-01 | 2021-12-31
16002000973 | ZCF2 | CEX | 3 | CE1TS41A | 1R | TSN vnitřní-Prohlídka za prov:VN Vzduch | CTS-601780 | ECJ | ES-JI-TR | 1 | HOD | 2021-07-01 | 2021-12-31
16002000974 | ZCF2 | CEX | 3 | CE1TS41B | 1R | TSN vnitřní-Prohlídka za prov:VN SF6 | CTS-601880 | ECJ | ES-JI-TR | 1 | HOD | 2021-07-01 | 2021-12-31
16002000975 | ZCF2 | CEX | 3 | CE1TS41A | 1R | TSN vnitřní-Prohlídka za prov:VN Vzduch | CTS-601684 | ECJ | ES-JI-TR | 1 | HOD | 2021-07-01 | 2021-12-31
16002000976 | ZCF2 | CEX | 3 | CE1TS41B | 1R | TSN vnitřní-Prohlídka za prov:VN SF6 | CTS-602131 | ECJ | ES-JI-TR | 1 | HOD | 2021-07-01 | 2021-12-31
16002000977 | ZCF2 | CEX | 2 | CE3TS41A | 4R | TSN vnitřní - Termovize:VN Vzduch | CTS-601975 | ECJ | ES-JI-TR | 0.6 | HOD | 2021-07-01 | 2021-12-31
16002000978 | ZCF2 | CEX | 3 | CE1TS41A | 1R | TSN vnitřní-Prohlídka za prov:VN Vzduch | CTS-601975 | ECJ | ES-JI-TR | 1 | HOD | 2021-07-01 | 2021-12-31
16002000979 | ZCF2 | CEX | 2 | CE3TS41B | 4R | TSN vnitřní - Termovize:VN SF6 | CTS-601948 | ECJ | ES-JI-TR | 0.6 | HOD | 2021-07-01 | 2021-12-31
16002000980 | ZCF2 | CEX | 3 | CE2TS91C | 4R | TSN vnitřní - BÚ za vyp: VN SF6 | CTS-601918 | ECJ | ES-JI-TR | 6.8 | HOD | 2021-07-01 | 2021-12-31
16002000981 | ZCF2 | CEX | 3 | CE2TS91C | 4R | TSN vnitřní - BÚ za vyp: VN SF6 | CTS-601788 | ECJ | ES-JI-TR | 6.8 | HOD | 2021-07-01 | 2021-12-31
16002000982 | ZCF2 | CEX | 3 | CE1TS41B | 1R | TSN vnitřní-Prohlídka za prov:VN SF6 | CTS-601788 | ECJ | ES-JI-TR | 1 | HOD | 2021-07-01 | 2021-12-31
16002000983 | ZCF2 | CEX | 2 | CE3TS41B | 4R | TSN vnitřní - Termovize:VN SF6 | CTS-601786 | ECJ | ES-JI-TR | 0.6 | HOD | 2021-07-01 | 2021-12-31
16002000984 | ZCF2 | CEX | 3 | CE1TS41B | 1R | TSN vnitřní-Prohlídka za prov:VN SF6 | CTS-601786 | ECJ | ES-JI-TR | 1 | HOD | 2021-07-01 | 2021-12-31
16002000985 | ZCF2 | CEX | 3 | CE2TS91C | 4R | TSN vnitřní - BÚ za vyp: VN SF6 | CTS-601787 | ECJ | ES-JI-TR | 6.8 | HOD | 2021-07-01 | 2021-12-31
16002000986 | ZCF2 | CEX | 2 | CE3TS41B | 4R | TSN vnitřní - Termovize:VN SF6 | CTS-601794 | ECJ | ES-JI-TR | 0.6 | HOD | 2021-07-01 | 2021-12-31
16002000987 | ZCF2 | CEX | 3 | CE1TS41B | 1R | TSN vnitřní-Prohlídka za prov:VN SF6 | CTS-601794 | ECJ | ES-JI-TR | 1 | HOD | 2021-07-01 | 2021-12-31
16002000988 | ZCF2 | CEX | 2 | CE3TS41B | 4R | TSN vnitřní - Termovize:VN SF6 | CTS-601793 | ECJ | ES-JI-TR | 0.6 | HOD | 2021-07-01 | 2021-12-31
16002000989 | ZCF2 | CEX | 3 | CE2TS91C | 4R | TSN vnitřní - BÚ za vyp: VN SF6 | CTS-601852 | ECJ | ES-JI-TR | 6.8 | HOD | 2021-07-01 | 2021-12-31
16002000990 | ZCF2 | CEX | 3 | CE2TS91C | 4R | TSN vnitřní - BÚ za vyp: VN SF6 | CTS-700900 | ECJ | ES-JI-TR | 6.8 | HOD | 2021-07-01 | 2021-12-31
16002000991 | ZCF2 | CEX | 2 | CE3TS41B | 4R | TSN vnitřní - Termovize:VN SF6 | CTS-700708 | ECJ | ES-JI-TR | 0.6 | HOD | 2021-07-01 | 2021-12-31
16002000992 | ZCF2 | CEX | 3 | CE1TS41B | 1R | TSN vnitřní-Prohlídka za prov:VN SF6 | CTS-700708 | ECJ | ES-JI-TR | 1 | HOD | 2021-07-01 | 2021-12-31
16002000993 | ZCF2 | CEX | 2 | CE3TS41B | 4R | TSN vnitřní - Termovize:VN SF6 | CTS-700707 | ECJ | ES-JI-TR | 0.6 | HOD | 2021-07-01 | 2021-12-31
16002000994 | ZCF2 | CEX | 3 | CE2TS91C | 4R | TSN vnitřní - BÚ za vyp: VN SF6 | CTS-601874 | ECJ | ES-JI-TR | 6.8 | HOD | 2021-07-01 | 2021-12-31
16002000995 | ZCF2 | CEX | 2 | CE3TS41B | 4R | TSN vnitřní - Termovize:VN SF6 | CTS-601949 | ECJ | ES-JI-TR | 0.6 | HOD | 2021-07-01 | 2021-12-31
16002000996 | ZCF2 | CEX | 3 | CE1TS41B | 1R | TSN vnitřní-Prohlídka za prov:VN SF6 | CTS-601949 | ECJ | ES-JI-TR | 1 | HOD | 2021-07-01 | 2021-12-31
16002000997 | ZCF2 | CEX | 2 | CE3TS41A | 4R | TSN vnitřní - Termovize:VN Vzduch | CTS-601905 | ECJ | ES-JI-TR | 0.6 | HOD | 2021-07-01 | 2021-12-31
16002000998 | ZCF2 | CEX | 3 | CE2TS91D | 4R | TSN vnitřní - BÚ za vyp: VN Vzduch | CTS-601908 | ECJ | ES-JI-TR | 8 | HOD | 2021-07-01 | 2021-12-31
16002000999 | ZCF2 | CEX | 3 | CE2TS91D | 4R | TSN vnitřní - BÚ za vyp: VN Vzduch | CTS-601894 | ECJ | ES-JI-TR | 8 | HOD | 2021-07-01 | 2021-12-31
16002001000 | ZCF2 | CEX | 3 | CE1TS41A | 1R | TSN vnitřní-Prohlídka za prov:VN Vzduch | CTS-601894 | ECJ | ES-JI-TR | 1 | HOD | 2021-07-01 | 2021-12-31
16002001001 | ZCF2 | CEX | 2 | CE3TS41A | 4R | TSN vnitřní - Termovize:VN Vzduch | CTS-601811 | ECJ | ES-JI-TR | 0.6 | HOD | 2021-07-01 | 2021-12-31
16002001002 | ZCF2 | CEX | 3 | CE1TS41A | 1R | TSN vnitřní-Prohlídka za prov:VN Vzduch | CTS-601811 | ECJ | ES-JI-TR | 1 | HOD | 2021-07-01 | 2021-12-31
16002001003 | ZCF2 | CEX | 2 | CE3TS41A | 4R | TSN vnitřní - Termovize:VN Vzduch | CTS-601891 | ECJ | ES-JI-TR | 0.6 | HOD | 2021-07-01 | 2021-12-31
16002001004 | ZCF2 | CEX | 3 | CE2TS91D | 4R | TSN vnitřní - BÚ za vyp: VN Vzduch | CTS-601891 | ECJ | ES-JI-TR | 8 | HOD | 2021-07-01 | 2021-12-31
16002001005 | ZCF2 | CEX | 3 | CE2TS91D | 4R | TSN vnitřní - BÚ za vyp: VN Vzduch | CTS-601782 | ECJ | ES-JI-TR | 8 | HOD | 2021-07-01 | 2021-12-31
16002001006 | ZCF2 | CEX | 3 | CE1TS41A | 1R | TSN vnitřní-Prohlídka za prov:VN Vzduch | CTS-601782 | ECJ | ES-JI-TR | 1 | HOD | 2021-07-01 | 2021-12-31
16002001007 | ZCF2 | CEX | 2 | CE3TS41A | 4R | TSN vnitřní - Termovize:VN Vzduch | CTS-601805 | ECJ | ES-JI-TR | 0.6 | HOD | 2021-07-01 | 2021-12-31
16002001008 | ZCF2 | CEX | 3 | CE1TS41A | 1R | TSN vnitřní-Prohlídka za prov:VN Vzduch | CTS-601805 | ECJ | ES-JI-TR | 1 | HOD | 2021-07-01 | 2021-12-31
16002001009 | ZCF2 | CEX | 3 | CE2TS91D | 4R | TSN vnitřní - BÚ za vyp: VN Vzduch | CTS-601975 | ECJ | ES-JI-TR | 8 | HOD | 2021-07-01 | 2021-12-31
16002001010 | ZCF2 | CEX | 2 | CE3TS41B | 4R | TSN vnitřní - Termovize:VN SF6 | CTS-700900 | ECJ | ES-JI-TR | 0.6 | HOD | 2021-07-01 | 2021-12-31
16002001011 | ZCF2 | CEX | 3 | CE1TS41B | 1R | TSN vnitřní-Prohlídka za prov:VN SF6 | CTS-700900 | ECJ | ES-JI-TR | 1 | HOD | 2021-07-01 | 2021-12-31
16002001012 | ZCF2 | CEX | 3 | CE2TS91C | 4R | TSN vnitřní - BÚ za vyp: VN SF6 | CTS-700708 | ECJ | ES-JI-TR | 6.8 | HOD | 2021-07-01 | 2021-12-31
16002001013 | ZCF2 | CEX | 3 | CE2TS91C | 4R | TSN vnitřní - BÚ za vyp: VN SF6 | CTS-700707 | ECJ | ES-JI-TR | 6.8 | HOD | 2021-07-01 | 2021-12-31
16002001014 | ZCF2 | CEX | 3 | CE1TS41B | 1R | TSN vnitřní-Prohlídka za prov:VN SF6 | CTS-700707 | ECJ | ES-JI-TR | 1 | HOD | 2021-07-01 | 2021-12-31
16002001015 | ZCF2 | CEX | 2 | CE3TS41B | 4R | TSN vnitřní - Termovize:VN SF6 | CTS-601874 | ECJ | ES-JI-TR | 0.6 | HOD | 2021-07-01 | 2021-12-31
16002001016 | ZCF2 | CEX | 3 | CE1TS41B | 1R | TSN vnitřní-Prohlídka za prov:VN SF6 | CTS-601874 | ECJ | ES-JI-TR | 1 | HOD | 2021-07-01 | 2021-12-31
16002001017 | ZCF2 | CEX | 3 | CE2TS91C | 4R | TSN vnitřní - BÚ za vyp: VN SF6 | CTS-601949 | ECJ | ES-JI-TR | 6.8 | HOD | 2021-07-01 | 2021-12-31
16002001018 | ZCF2 | CEX | 3 | CE2TS91D | 4R | TSN vnitřní - BÚ za vyp: VN Vzduch | CTS-601905 | ECJ | ES-JI-TR | 8 | HOD | 2021-07-01 | 2021-12-31
16002001019 | ZCF2 | CEX | 3 | CE1TS41A | 1R | TSN vnitřní-Prohlídka za prov:VN Vzduch | CTS-601905 | ECJ | ES-JI-TR | 1 | HOD | 2021-07-01 | 2021-12-31
16002001020 | ZCF2 | CEX | 2 | CE3TS41A | 4R | TSN vnitřní - Termovize:VN Vzduch | CTS-601908 | ECJ | ES-JI-TR | 0.6 | HOD | 2021-07-01 | 2021-12-31
16002001021 | ZCF2 | CEX | 3 | CE1TS41A | 1R | TSN vnitřní-Prohlídka za prov:VN Vzduch | CTS-601908 | ECJ | ES-JI-TR | 1 | HOD | 2021-07-01 | 2021-12-31
16002001022 | ZCF2 | CEX | 3 | CE2TS91C | 4R | TSN vnitřní - BÚ za vyp: VN SF6 | CTS-601948 | ECJ | ES-JI-TR | 6.8 | HOD | 2021-07-01 | 2021-12-31
16002001023 | ZCF2 | CEX | 3 | CE1TS41B | 1R | TSN vnitřní-Prohlídka za prov:VN SF6 | CTS-601948 | ECJ | ES-JI-TR | 1 | HOD | 2021-07-01 | 2021-12-31
16002001024 | ZCF2 | CEX | 2 | CE3TS41B | 4R | TSN vnitřní - Termovize:VN SF6 | CTS-601918 | ECJ | ES-JI-TR | 0.6 | HOD | 2021-07-01 | 2021-12-31
16002001025 | ZCF2 | CEX | 3 | CE1TS41B | 1R | TSN vnitřní-Prohlídka za prov:VN SF6 | CTS-601918 | ECJ | ES-JI-TR | 1 | HOD | 2021-07-01 | 2021-12-31
16002001026 | ZCF2 | CEX | 2 | CE3TS41B | 4R | TSN vnitřní - Termovize:VN SF6 | CTS-601788 | ECJ | ES-JI-TR | 0.6 | HOD | 2021-07-01 | 2021-12-31
16002001027 | ZCF2 | CEX | 3 | CE2TS91C | 4R | TSN vnitřní - BÚ za vyp: VN SF6 | CTS-601786 | ECJ | ES-JI-TR | 6.8 | HOD | 2021-07-01 | 2021-12-31
16002001028 | ZCF2 | CEX | 2 | CE3TS41B | 4R | TSN vnitřní - Termovize:VN SF6 | CTS-601787 | ECJ | ES-JI-TR | 0.6 | HOD | 2021-07-01 | 2021-12-31
16002001029 | ZCF2 | CEX | 3 | CE1TS41B | 1R | TSN vnitřní-Prohlídka za prov:VN SF6 | CTS-601787 | ECJ | ES-JI-TR | 1 | HOD | 2021-07-01 | 2021-12-31
16002001030 | ZCF2 | CEX | 3 | CE2TS91C | 4R | TSN vnitřní - BÚ za vyp: VN SF6 | CTS-601794 | ECJ | ES-JI-TR | 6.8 | HOD | 2021-07-01 | 2021-12-31
16002001031 | ZCF2 | CEX | 3 | CE2TS91C | 4R | TSN vnitřní - BÚ za vyp: VN SF6 | CTS-601793 | ECJ | ES-JI-TR | 6.8 | HOD | 2021-07-01 | 2021-12-31
16002001032 | ZCF2 | CEX | 3 | CE1TS41B | 1R | TSN vnitřní-Prohlídka za prov:VN SF6 | CTS-601793 | ECJ | ES-JI-TR | 1 | HOD | 2021-07-01 | 2021-12-31
16002001033 | ZCF2 | CEX | 2 | CE3TS41B | 4R | TSN vnitřní - Termovize:VN SF6 | CTS-601852 | ECJ | ES-JI-TR | 0.6 | HOD | 2021-07-01 | 2021-12-31
16002001034 | ZCF2 | CEX | 3 | CE1TS41B | 1R | TSN vnitřní-Prohlídka za prov:VN SF6 | CTS-601852 | ECJ | ES-JI-TR | 1 | HOD | 2021-07-01 | 2021-12-31
16002001035 | ZCF2 | CEX | 2 | CE3TS41A | 4R | TSN vnitřní - Termovize:VN Vzduch | CTS-601894 | ECJ | ES-JI-TR | 0.6 | HOD | 2021-07-01 | 2021-12-31
16002001036 | ZCF2 | CEX | 3 | CE2TS91D | 4R | TSN vnitřní - BÚ za vyp: VN Vzduch | CTS-601811 | ECJ | ES-JI-TR | 8 | HOD | 2021-07-01 | 2021-12-31
16002001037 | ZCF2 | CEX | 3 | CE1TS41A | 1R | TSN vnitřní-Prohlídka za prov:VN Vzduch | CTS-601891 | ECJ | ES-JI-TR | 1 | HOD | 2021-07-01 | 2021-12-31
16002001038 | ZCF2 | CEX | 2 | CE3TS41A | 4R | TSN vnitřní - Termovize:VN Vzduch | CTS-601782 | ECJ | ES-JI-TR | 0.6 | HOD | 2021-07-01 | 2021-12-31
16002001039 | ZCF2 | CEX | 3 | CE2TS91D | 4R | TSN vnitřní - BÚ za vyp: VN Vzduch | CTS-601805 | ECJ | ES-JI-TR | 8 | HOD | 2021-07-01 | 2021-12-31
16002001040 | ZCF2 | CEX | 3 | CE1TS41A | 1R | TSN vnitřní-Prohlídka za prov:VN Vzduch | CTS-601727 | ECJ | ES-JI-TR | 1 | HOD | 2021-05-01 | 2021-12-31
16002001041 | ZCF2 | CEX | 3 | CE2TS91D | 4R | TSN vnitřní - BÚ za vyp: VN Vzduch | CTS-601659 | ECJ | ES-JI-TR | 8 | HOD | 2021-05-01 | 2021-12-31
16002001042 | ZCF2 | CEX | 3 | CE1TS41A | 1R | TSN vnitřní-Prohlídka za prov:VN Vzduch | CTS-601659 | ECJ | ES-JI-TR | 1 | HOD | 2021-05-01 | 2021-12-31
16002001043 | ZCF2 | CEX | 2 | CE3TS41A | 4R | TSN vnitřní - Termovize:VN Vzduch | CTS-602150 | ECJ | ES-JI-TR | 0.6 | HOD | 2021-05-01 | 2021-12-31
16002001044 | ZCF2 | CEX | 3 | CE2TS91D | 4R | TSN vnitřní - BÚ za vyp: VN Vzduch | CTS-602150 | ECJ | ES-JI-TR | 8 | HOD | 2021-05-01 | 2021-12-31
16002001045 | ZCF2 | CEX | 3 | CE1TS41A | 1R | TSN vnitřní-Prohlídka za prov:VN Vzduch | CTS-602150 | ECJ | ES-JI-TR | 1 | HOD | 2021-05-01 | 2021-12-31
16002001046 | ZCF2 | CEX | 2 | CE3TS41A | 4R | TSN vnitřní - Termovize:VN Vzduch | CTS-601727 | ECJ | ES-JI-TR | 0.6 | HOD | 2021-05-01 | 2021-12-31
16002001047 | ZCF2 | CEX | 2 | CE3TS41A | 4R | TSN vnitřní - Termovize:VN Vzduch | CTS-601659 | ECJ | ES-JI-TR | 0.6 | HOD | 2021-05-01 | 2021-12-31
16002001048 | ZCF2 | CEX | 3 | CE2TS91D | 4R | TSN vnitřní - BÚ za vyp: VN Vzduch | CTS-601727 | ECJ | ES-JI-TR | 8 | HOD | 2021-05-01 | 2021-12-31
16002001049 | ZCF2 | CEX | 3 | CE1TS41B | 1R | TSN vnitřní-Prohlídka za prov:VN SF6 | CTS-601832 | ECJ | ES-JI-TR | 1 | HOD | 2021-07-01 | 2021-12-31
16002001050 | ZCF2 | CEX | 3 | CE1TS41B | 1R | TSN vnitřní-Prohlídka za prov:VN SF6 | CTS-703548 | ECJ | ES-JI-TR | 1 | HOD | 2021-07-01 | 2021-12-31
16002001051 | ZCF2 | CEX | 3 | CE1TS41B | 1R | TSN vnitřní-Prohlídka za prov:VN SF6 | CTS-601806 | ECJ | ES-JI-TR | 1 | HOD | 2021-07-01 | 2021-12-31
16002001052 | ZCF2 | CEX | 3 | CE1TS41B | 1R | TSN vnitřní-Prohlídka za prov:VN SF6 | CTS-601850 | ECJ | ES-JI-TR | 1 | HOD | 2021-07-01 | 2021-12-31
16002001053 | ZCF2 | CEX | 3 | CE1TS41B | 1R | TSN vnitřní-Prohlídka za prov:VN SF6 | CTS-601834 | ECJ | ES-JI-TR | 1 | HOD | 2021-07-01 | 2021-12-31
16002001054 | ZCF2 | CEX | 3 | CE1TS41B | 1R | TSN vnitřní-Prohlídka za prov:VN SF6 | CTS-703550 | ECJ | ES-JI-TR | 1 | HOD | 2021-07-01 | 2021-12-31
16002001055 | ZCF2 | CEX | 3 | CE1TS41B | 1R | TSN vnitřní-Prohlídka za prov:VN SF6 | CTS-601845 | ECJ | ES-JI-TR | 1 | HOD | 2021-07-01 | 2021-12-31
16002001056 | ZCF2 | CEX | 3 | CE1TS41A | 1R | TSN vnitřní-Prohlídka za prov:VN Vzduch | CTS-601797 | ECJ | ES-JI-TR | 1 | HOD | 2021-07-01 | 2021-12-31
16002001057 | ZCF2 | CEX | 3 | CE1TS41B | 1R | TSN vnitřní-Prohlídka za prov:VN SF6 | CTS-601927 | ECJ | ES-JI-TR | 1 | HOD | 2021-07-01 | 2021-12-31
16002001058 | ZCF2 | CEX | 3 | CE1TS41B | 1R | TSN vnitřní-Prohlídka za prov:VN SF6 | CTS-700478 | ECJ | ES-JI-TR | 1 | HOD | 2021-07-01 | 2021-12-31
16002001059 | ZCF2 | CEX | 3 | CE1TS41B | 1R | TSN vnitřní-Prohlídka za prov:VN SF6 | CTS-700468 | ECJ | ES-JI-TR | 1 | HOD | 2021-07-01 | 2021-12-31
16002001060 | ZCF2 | CEX | 3 | CE1TS41B | 1R | TSN vnitřní-Prohlídka za prov:VN SF6 | CTS-700022 | ECJ | ES-JI-TR | 1 | HOD | 2021-07-01 | 2021-12-31
16002001061 | ZCF2 | CEX | 3 | CE1TS41B | 1R | TSN vnitřní-Prohlídka za prov:VN SF6 | CTS-601952 | ECJ | ES-JI-TR | 1 | HOD | 2021-07-01 | 2021-12-31
16002001062 | ZCF2 | CEX | 3 | CE1TS41B | 1R | TSN vnitřní-Prohlídka za prov:VN SF6 | CTS-601947 | ECJ | ES-JI-TR | 1 | HOD | 2021-07-01 | 2021-12-31
16002001063 | ZCF2 | CEX | 3 | CE1TS41B | 1R | TSN vnitřní-Prohlídka za prov:VN SF6 | CTS-700021 | ECJ | ES-JI-TR | 1 | HOD | 2021-07-01 | 2021-12-31
16002001064 | ZCF2 | CEX | 3 | CE1TS41B | 1R | TSN vnitřní-Prohlídka za prov:VN SF6 | CTS-700387 | ECJ | ES-JI-TR | 1 | HOD | 2021-07-01 | 2021-12-31
16002001065 | ZCF2 | CEX | 3 | CE1TS41B | 1R | TSN vnitřní-Prohlídka za prov:VN SF6 | CTS-601853 | ECJ | ES-JI-TR | 1 | HOD | 2021-07-01 | 2021-12-31
16002001066 | ZCF2 | CEX | 3 | CE1TS41B | 1R | TSN vnitřní-Prohlídka za prov:VN SF6 | CTS-602275 | ECJ | ES-JI-TR | 1 | HOD | 2021-07-01 | 2021-12-31
16002001067 | ZCF2 | CEX | 3 | CE1TS41B | 1R | TSN vnitřní-Prohlídka za prov:VN SF6 | CTS-601848 | ECJ | ES-JI-TR | 1 | HOD | 2021-07-01 | 2021-12-31
16002001068 | ZCF2 | CEX | 3 | CE1TS41B | 1R | TSN vnitřní-Prohlídka za prov:VN SF6 | CTS-601795 | ECJ | ES-JI-TR | 1 | HOD | 2021-07-01 | 2021-12-31
16002001069 | ZCF2 | CEX | 3 | CE1TS41B | 1R | TSN vnitřní-Prohlídka za prov:VN SF6 | CTS-601899 | ECJ | ES-JI-TR | 1 | HOD | 2021-07-01 | 2021-12-31
16002001070 | ZCF2 | CEX | 3 | CE1TS41B | 1R | TSN vnitřní-Prohlídka za prov:VN SF6 | CTS-602247 | ECJ | ES-JI-TR | 1 | HOD | 2021-07-01 | 2021-12-31
16002001071 | ZCF2 | CEX | 3 | CE1TS41B | 1R | TSN vnitřní-Prohlídka za prov:VN SF6 | CTS-602232 | ECJ | ES-JI-TR | 1 | HOD | 2021-07-01 | 2021-12-31
16002001072 | ZCF2 | CEX | 3 | CE1TS41B | 1R | TSN vnitřní-Prohlídka za prov:VN SF6 | CTS-601915 | ECJ | ES-JI-TR | 1 | HOD | 2021-07-01 | 2021-12-31
16002001073 | ZCF2 | CEX | 3 | CE1TS41A | 1R | TSN vnitřní-Prohlídka za prov:VN Vzduch | CTS-601839 | ECJ | ES-JI-TR | 1 | HOD | 2021-07-01 | 2021-12-31
16002001074 | ZCF2 | CEX | 3 | CE1TS41A | 1R | TSN vnitřní-Prohlídka za prov:VN Vzduch | CTS-601963 | ECJ | ES-JI-TR | 1 | HOD | 2021-07-01 | 2021-12-31
16002001075 | ZCF2 | CEX | 3 | CE1TS41A | 1R | TSN vnitřní-Prohlídka za prov:VN Vzduch | CTS-601937 | ECJ | ES-JI-TR | 1 | HOD | 2021-07-01 | 2021-12-31
16002001076 | ZCF2 | CEX | 3 | CE1TS41B | 1R | TSN vnitřní-Prohlídka za prov:VN SF6 | CTS-601956 | ECJ | ES-JI-TR | 1 | HOD | 2021-07-01 | 2021-12-31
16002001077 | ZCF2 | CEX | 3 | CE1TS41B | 1R | TSN vnitřní-Prohlídka za prov:VN SF6 | CTS-601903 | ECJ | ES-JI-TR | 1 | HOD | 2021-07-01 | 2021-12-31
16002001078 | ZCF2 | CEX | 3 | CE1TS41B | 1R | TSN vnitřní-Prohlídka za prov:VN SF6 | CTS-601846 | ECJ | ES-JI-TR | 1 | HOD | 2021-07-01 | 2021-12-31
16002001079 | ZCF2 | CEX | 3 | CE1TS41B | 1R | TSN vnitřní-Prohlídka za prov:VN SF6 | CTS-601808 | ECJ | ES-JI-TR | 1 | HOD | 2021-07-01 | 2021-12-31
16002001080 | ZCF2 | CEX | 3 | CE1TS41B | 1R | TSN vnitřní-Prohlídka za prov:VN SF6 | CTS-703547 | ECJ | ES-JI-TR | 1 | HOD | 2021-07-01 | 2021-12-31
16002001081 | ZCF2 | CEX | 3 | CE1TS41B | 1R | TSN vnitřní-Prohlídka za prov:VN SF6 | CTS-703549 | ECJ | ES-JI-TR | 1 | HOD | 2021-07-01 | 2021-12-31
16002001082 | ZCF2 | CEX | 3 | CE1TS41B | 1R | TSN vnitřní-Prohlídka za prov:VN SF6 | CTS-601836 | ECJ | ES-JI-TR | 1 | HOD | 2021-07-01 | 2021-12-31
16002001083 | ZCF2 | CEX | 3 | CE1TS41B | 1R | TSN vnitřní-Prohlídka za prov:VN SF6 | CTS-700911 | ECJ | ES-JI-TR | 1 | HOD | 2021-07-01 | 2021-12-31
16002001084 | ZCF2 | CEX | 3 | CE1TS41B | 1R | TSN vnitřní-Prohlídka za prov:VN SF6 | CTS-701356 | ECJ | ES-JI-TR | 1 | HOD | 2021-07-01 | 2021-12-31
16002001085 | ZCF2 | CEX | 3 | CE1TS41B | 1R | TSN vnitřní-Prohlídka za prov:VN SF6 | CTS-701950 | ECJ | ES-JI-TR | 1 | HOD | 2021-07-01 | 2021-12-31
16002001086 | ZCF2 | CEX | 3 | CE1TS41A | 1R | TSN vnitřní-Prohlídka za prov:VN Vzduch | CTS-601977 | ECJ | ES-JI-TR | 1 | HOD | 2021-07-01 | 2021-12-31
16002001087 | ZCF2 | CEX | 3 | CE1TS41A | 1R | TSN vnitřní-Prohlídka za prov:VN Vzduch | CTS-601895 | ECJ | ES-JI-TR | 1 | HOD | 2021-07-01 | 2021-12-31
16002001088 | ZCF2 | CEX | 3 | CE1TS41B | 1R | TSN vnitřní-Prohlídka za prov:VN SF6 | CTS-601921 | ECJ | ES-JI-TR | 1 | HOD | 2021-07-01 | 2021-12-31
16002001089 | ZCF2 | CEX | 3 | CE1TS41B | 1R | TSN vnitřní-Prohlídka za prov:VN SF6 | CTS-601819 | ECJ | ES-JI-TR | 1 | HOD | 2021-07-01 | 2021-12-31
16002001090 | ZCF2 | CEX | 3 | CE1TS41B | 1R | TSN vnitřní-Prohlídka za prov:VN SF6 | CTS-700388 | ECJ | ES-JI-TR | 1 | HOD | 2021-07-01 | 2021-12-31
16002001091 | ZCF2 | CEX | 3 | CE1TS41B | 1R | TSN vnitřní-Prohlídka za prov:VN SF6 | CTS-601724 | ECJ | ES-JI-TR | 1 | HOD | 2021-07-01 | 2021-12-31
16002001092 | ZCF2 | CEX | 3 | CE1TS41A | 1R | TSN vnitřní-Prohlídka za prov:VN Vzduch | CTS-601590 | ECJ | ES-JI-TR | 1 | HOD | 2021-07-01 | 2021-12-31
16002001093 | ZCF2 | CEX | 3 | CE1TS41A | 1R | TSN vnitřní-Prohlídka za prov:VN Vzduch | CTS-601695 | ECJ | ES-JI-TR | 1 | HOD | 2021-07-01 | 2021-12-31
16002001094 | ZCF2 | CEX | 3 | CE1TS42A | 1R | TSN venkovní - Prohlídka za provozu | CTS-602111 | ECJ | ES-JI-TR | 1 | HOD | 2021-05-01 | 2021-12-31
16002001095 | ZCF2 | CEX | 3 | CE1TS42A | 1R | TSN venkovní - Prohlídka za provozu | CTS-601959 | ECJ | ES-JI-TR | 1 | HOD | 2021-05-01 | 2021-12-31
16002001096 | ZCF2 | CEX | 3 | CE1TS42A | 1R | TSN venkovní - Prohlídka za provozu | CTS-601830 | ECJ | ES-JI-TR | 1 | HOD | 2021-05-01 | 2021-12-31
16002001097 | ZCF2 | CEX | 3 | CE1TS42A | 1R | TSN venkovní - Prohlídka za provozu | CTS-601958 | ECJ | ES-JI-TR | 1 | HOD | 2021-05-01 | 2021-12-31
16002001098 | ZCF2 | CEX | 3 | CE1TS42A | 1R | TSN venkovní - Prohlídka za provozu | CTS-601966 | ECJ | ES-JI-TR | 1 | HOD | 2021-05-01 | 2021-12-31
16002001099 | ZCF2 | CEX | 3 | CE1TS42A | 1R | TSN venkovní - Prohlídka za provozu | CTS-601807 | ECJ | ES-JI-TR | 1 | HOD | 2021-05-01 | 2021-12-31
16002001100 | ZCF2 | CEX | 3 | CE1TS42A | 1R | TSN venkovní - Prohlídka za provozu | CTS-601875 | ECJ | ES-JI-TR | 1 | HOD | 2021-05-01 | 2021-12-31
16002001101 | ZCF2 | CEX | 3 | CE1TS42A | 1R | TSN venkovní - Prohlídka za provozu | CTS-601826 | ECJ | ES-JI-TR | 1 | HOD | 2021-05-01 | 2021-12-31
16002001102 | ZCF2 | CEX | 3 | CE1TS42A | 1R | TSN venkovní - Prohlídka za provozu | CTS-601854 | ECJ | ES-JI-TR | 1 | HOD | 2021-05-01 | 2021-12-31
16002001103 | ZCF2 | CEX | 3 | CE1TS42A | 1R | TSN venkovní - Prohlídka za provozu | CTS-602246 | ECJ | ES-JI-TR | 1 | HOD | 2021-05-01 | 2021-12-31
16002001104 | ZCF2 | CEX | 3 | CE1TS42A | 1R | TSN venkovní - Prohlídka za provozu | CTS-602110 | ECJ | ES-JI-TR | 1 | HOD | 2021-05-01 | 2021-12-31
16002001105 | ZCF2 | CEX | 3 | CE1TS42A | 1R | TSN venkovní - Prohlídka za provozu | CTS-601823 | ECJ | ES-JI-TR | 1 | HOD | 2021-05-01 | 2021-12-31
16002001106 | ZCF2 | CEX | 3 | CE1TS42A | 1R | TSN venkovní - Prohlídka za provozu | CTS-601962 | ECJ | ES-JI-TR | 1 | HOD | 2021-05-01 | 2021-12-31
16002001107 | ZCF2 | CEX | 3 | CE1TS42A | 1R | TSN venkovní - Prohlídka za provozu | CTS-601926 | ECJ | ES-JI-TR | 1 | HOD | 2021-05-01 | 2021-12-31
16002001108 | ZCF2 | CEX | 3 | CE1TS42A | 1R | TSN venkovní - Prohlídka za provozu | CTS-601785 | ECJ | ES-JI-TR | 1 | HOD | 2021-05-01 | 2021-12-31
16002001110 | ZCF2 | CEX | 3 | CE1TS42A | 1R | TSN venkovní - Prohlídka za provozu | CTS-602002 | ECJ | ES-JI-TR | 1 | HOD | 2021-05-01 | 2021-12-31
16002001111 | ZCF2 | CEX | 3 | CE1TS42A | 1R | TSN venkovní - Prohlídka za provozu | CTS-601982 | ECJ | ES-JI-TR | 1 | HOD | 2021-05-01 | 2021-12-31
16002001112 | ZCF2 | CEX | 3 | CE1TS42A | 1R | TSN venkovní - Prohlídka za provozu | CTS-602120 | ECJ | ES-JI-TR | 1 | HOD | 2021-05-01 | 2021-12-31
16002001113 | ZCF2 | CEX | 3 | CE1TS42A | 1R | TSN venkovní - Prohlídka za provozu | CTS-601981 | ECJ | ES-JI-TR | 1 | HOD | 2021-05-01 | 2021-12-31
16002001114 | ZCF2 | CEX | 3 | CE1TS42A | 1R | TSN venkovní - Prohlídka za provozu | CTS-601979 | ECJ | ES-JI-TR | 1 | HOD | 2021-05-01 | 2021-12-31
16002001115 | ZCF2 | CEX | 3 | CE1TS42A | 1R | TSN venkovní - Prohlídka za provozu | CTS-601679 | ECJ | ES-JI-TR | 1 | HOD | 2021-05-01 | 2021-12-31
16002001116 | ZCF2 | CEX | 3 | CE1TS42A | 1R | TSN venkovní - Prohlídka za provozu | CTS-602121 | ECJ | ES-JI-TR | 1 | HOD | 2021-05-01 | 2021-12-31
16002001117 | ZCF2 | CEX | 3 | CE1TS42A | 1R | TSN venkovní - Prohlídka za provozu | CTS-701338 | ECJ | ES-JI-TR | 1 | HOD | 2021-05-01 | 2021-12-31
16002001118 | ZCF2 | CEX | 3 | CE1TS42A | 1R | TSN venkovní - Prohlídka za provozu | CTS-602124 | ECJ | ES-JI-TR | 1 | HOD | 2021-05-01 | 2021-12-31
16002001119 | ZCF2 | CEX | 3 | CE1TS42A | 1R | TSN venkovní - Prohlídka za provozu | CTS-601980 | ECJ | ES-JI-TR | 1 | HOD | 2021-05-01 | 2021-12-31
16002001120 | ZCF2 | CEX | 3 | CE1TS42A | 1R | TSN venkovní - Prohlídka za provozu | CTS-601650 | ECJ | ES-JI-TR | 1 | HOD | 2021-05-01 | 2021-12-31
16002001121 | ZCF2 | CEX | 3 | CE1TS42A | 1R | TSN venkovní - Prohlídka za provozu | CTS-602080 | ECJ | ES-JI-TR | 1 | HOD | 2021-05-01 | 2021-12-31
16002001122 | ZCF2 | CEX | 3 | CE1TS42A | 1R | TSN venkovní - Prohlídka za provozu | CTS-601625 | ECJ | ES-JI-TR | 1 | HOD | 2021-05-01 | 2021-12-31
16002001123 | ZCF2 | CEX | 3 | CE1TS42A | 1R | TSN venkovní - Prohlídka za provozu | CTS-602088 | ECJ | ES-JI-TR | 1 | HOD | 2021-05-01 | 2021-12-31
16002001124 | ZCF2 | CEX | 3 | CE1TS42A | 1R | TSN venkovní - Prohlídka za provozu | CTS-602122 | ECJ | ES-JI-TR | 1 | HOD | 2021-05-01 | 2021-12-31
16002001125 | ZCF2 | CEX | 3 | CE1TS42A | 1R | TSN venkovní - Prohlídka za provozu | CTS-601669 | ECJ | ES-JI-TR | 1 | HOD | 2021-05-01 | 2021-12-31
16002001126 | ZCF2 | CEX | 3 | CE1TS42A | 1R | TSN venkovní - Prohlídka za provozu | CTS-602014 | ECJ | ES-JI-TR | 1 | HOD | 2021-05-01 | 2021-12-31
16002001127 | ZCF2 | CEX | 3 | CE1TS42A | 1R | TSN venkovní - Prohlídka za provozu | CTS-601985 | ECJ | ES-JI-TR | 1 | HOD | 2021-05-01 | 2021-12-31
16002001128 | ZCF2 | CEX | 3 | CE1TS42A | 1R | TSN venkovní - Prohlídka za provozu | CTS-601989 | ECJ | ES-JI-TR | 1 | HOD | 2021-05-01 | 2021-12-31
16002001129 | ZCF2 | CEX | 3 | CE1TS42A | 1R | TSN venkovní - Prohlídka za provozu | CTS-602137 | ECJ | ES-JI-TR | 1 | HOD | 2021-05-01 | 2021-12-31
16002001130 | ZCF2 | CEX | 3 | CE1TS42A | 1R | TSN venkovní - Prohlídka za provozu | CTS-601994 | ECJ | ES-JI-TR | 1 | HOD | 2021-05-01 | 2021-12-31
16002001131 | ZCF2 | CEX | 3 | CE1TS42A | 1R | TSN venkovní - Prohlídka za provozu | CTS-602138 | ECJ | ES-JI-TR | 1 | HOD | 2021-05-01 | 2021-12-31
16002001132 | ZCF2 | CEX | 3 | CE1TS42A | 1R | TSN venkovní - Prohlídka za provozu | CTS-602030 | ECJ | ES-JI-TR | 1 | HOD | 2021-05-01 | 2021-12-31
16002001133 | ZCF2 | CEX | 3 | CE1TS42A | 1R | TSN venkovní - Prohlídka za provozu | CTS-602015 | ECJ | ES-JI-TR | 1 | HOD | 2021-05-01 | 2021-12-31
16002001134 | ZCF2 | CEX | 3 | CE1TS42A | 1R | TSN venkovní - Prohlídka za provozu | CTS-601992 | ECJ | ES-JI-TR | 1 | HOD | 2021-05-01 | 2021-12-31
16002001135 | ZCF2 | CEX | 3 | CE1TS42A | 1R | TSN venkovní - Prohlídka za provozu | CTS-602018 | ECJ | ES-JI-TR | 1 | HOD | 2021-05-01 | 2021-12-31
16002001136 | ZCF2 | CEX | 3 | CE1TS42A | 1R | TSN venkovní - Prohlídka za provozu | CTS-601990 | ECJ | ES-JI-TR | 1 | HOD | 2021-05-01 | 2021-12-31
16002001137 | ZCF2 | CEX | 3 | CE1TS42A | 1R | TSN venkovní - Prohlídka za provozu | CTS-602031 | ECJ | ES-JI-TR | 1 | HOD | 2021-05-01 | 2021-12-31
16002001138 | ZCF2 | CEX | 3 | CE1TS42A | 1R | TSN venkovní - Prohlídka za provozu | CTS-602016 | ECJ | ES-JI-TR | 1 | HOD | 2021-05-01 | 2021-12-31
16002001139 | ZCF2 | CEX | 3 | CE1TS42A | 1R | TSN venkovní - Prohlídka za provozu | CTS-602059 | ECJ | ES-JI-TR | 1 | HOD | 2021-05-01 | 2021-12-31
16002001140 | ZCF2 | CEX | 3 | CE1TS42A | 1R | TSN venkovní - Prohlídka za provozu | CTS-601988 | ECJ | ES-JI-TR | 1 | HOD | 2021-05-01 | 2021-12-31
16002001141 | ZCF2 | CEX | 3 | CE1TS42A | 1R | TSN venkovní - Prohlídka za provozu | CTS-602135 | ECJ | ES-JI-TR | 1 | HOD | 2021-05-01 | 2021-12-31
16002001142 | ZCF2 | CEX | 3 | CE1TS42A | 1R | TSN venkovní - Prohlídka za provozu | CTS-602126 | ECJ | ES-JI-TR | 1 | HOD | 2021-05-01 | 2021-12-31
16002001143 | ZCF2 | CEX | 3 | CE1TS42A | 1R | TSN venkovní - Prohlídka za provozu | CTS-602118 | ECJ | ES-JI-TR | 1 | HOD | 2021-05-01 | 2021-12-31
16002001144 | ZCF2 | CEX | 3 | CE1TS42A | 1R | TSN venkovní - Prohlídka za provozu | CTS-601495 | ECJ | ES-JI-TR | 1 | HOD | 2021-05-01 | 2021-12-31
16002001145 | ZCF2 | CEX | 3 | CE1TS42A | 1R | TSN venkovní - Prohlídka za provozu | CTS-701874 | ECJ | ES-JI-TR | 1 | HOD | 2021-05-01 | 2021-12-31
16002001146 | ZCF2 | CEX | 3 | CE1TS42A | 1R | TSN venkovní - Prohlídka za provozu | CTS-602119 | ECJ | ES-JI-TR | 1 | HOD | 2021-05-01 | 2021-12-31
16002001147 | ZCF2 | CEX | 3 | CE1TS42A | 1R | TSN venkovní - Prohlídka za provozu | CTS-601513 | ECJ | ES-JI-TR | 1 | HOD | 2021-05-01 | 2021-12-31
16002001148 | ZCF2 | CEX | 3 | CE1TS42A | 1R | TSN venkovní - Prohlídka za provozu | CTS-601515 | ECJ | ES-JI-TR | 1 | HOD | 2021-05-01 | 2021-12-31
16002001149 | ZCF2 | CEX | 3 | CE1TS42A | 1R | TSN venkovní - Prohlídka za provozu | CTS-601987 | ECJ | ES-JI-TR | 1 | HOD | 2021-05-01 | 2021-12-31
16002001150 | ZCF2 | CEX | 3 | CE1TS42A | 1R | TSN venkovní - Prohlídka za provozu | CTS-601995 | ECJ | ES-JI-TR | 1 | HOD | 2021-05-01 | 2021-12-31
16002001151 | ZCF2 | CEX | 3 | CE1TS42A | 1R | TSN venkovní - Prohlídka za provozu | CTS-601997 | ECJ | ES-JI-TR | 1 | HOD | 2021-05-01 | 2021-12-31
16002001152 | ZCF2 | CEX | 3 | CE1TS42A | 1R | TSN venkovní - Prohlídka za provozu | CTS-601996 | ECJ | ES-JI-TR | 1 | HOD | 2021-05-01 | 2021-12-31
16002001153 | ZCF2 | CEX | 3 | CE1TS42A | 1R | TSN venkovní - Prohlídka za provozu | CTS-701428 | ECJ | ES-JI-TR | 1 | HOD | 2021-05-01 | 2021-12-31
16002001154 | ZCF2 | CEX | 3 | CE1TS42A | 1R | TSN venkovní - Prohlídka za provozu | CTS-701093 | ECJ | ES-JI-TR | 1 | HOD | 2021-05-01 | 2021-12-31
16002001155 | ZCF2 | CEX | 3 | CE1TS42A | 1R | TSN venkovní - Prohlídka za provozu | CTS-602224 | ECJ | ES-JI-TR | 1 | HOD | 2021-05-01 | 2021-12-31
16002001156 | ZCF2 | CEX | 3 | CE1TS42A | 1R | TSN venkovní - Prohlídka za provozu | CTS-602099 | ECJ | ES-JI-TR | 1 | HOD | 2021-05-01 | 2021-12-31
16002001157 | ZCF2 | CEX | 3 | CE1TS42A | 1R | TSN venkovní - Prohlídka za provozu | CTS-601754 | ECJ | ES-JI-TR | 1 | HOD | 2021-05-01 | 2021-12-31
16002001158 | ZCF2 | CEX | 3 | CE1TS42A | 1R | TSN venkovní - Prohlídka za provozu | CTS-601822 | ECJ | ES-JI-TR | 1 | HOD | 2021-05-01 | 2021-12-31
16002001159 | ZCF2 | CEX | 3 | CE1TS42A | 1R | TSN venkovní - Prohlídka za provozu | CTS-601824 | ECJ | ES-JI-TR | 1 | HOD | 2021-05-01 | 2021-12-31
16002001160 | ZCF2 | CEX | 3 | CE1TS42A | 1R | TSN venkovní - Prohlídka za provozu | CTS-602083 | ECJ | ES-JI-TR | 1 | HOD | 2021-05-01 | 2021-12-31
16002001161 | ZCF2 | CEX | 3 | CE1TS42A | 1R | TSN venkovní - Prohlídka za provozu | CTS-601825 | ECJ | ES-JI-TR | 1 | HOD | 2021-05-01 | 2021-12-31
16002001162 | ZCF2 | CEX | 3 | CE1TS42A | 1R | TSN venkovní - Prohlídka za provozu | CTS-601898 | ECJ | ES-JI-TR | 1 | HOD | 2021-05-01 | 2021-12-31
16002001163 | ZCF2 | CEX | 3 | CE1TS42A | 1R | TSN venkovní - Prohlídka za provozu | CTS-601718 | ECJ | ES-JI-TR | 1 | HOD | 2021-05-01 | 2021-12-31
16002001164 | ZCF2 | CEX | 3 | CE1TS42A | 1R | TSN venkovní - Prohlídka za provozu | CTS-601721 | ECJ | ES-JI-TR | 1 | HOD | 2021-05-01 | 2021-12-31
16002001165 | ZCF2 | CEX | 3 | CE1TS42A | 1R | TSN venkovní - Prohlídka za provozu | CTS-631264 | ECJ | ES-JI-TR | 1 | HOD | 2021-05-01 | 2021-12-31
16002001166 | ZCF2 | CEX | 3 | CE1TS42A | 1R | TSN venkovní - Prohlídka za provozu | CTS-602123 | ECJ | ES-JI-TR | 1 | HOD | 2021-05-01 | 2021-12-31
16002001167 | ZCF2 | CEX | 3 | CE1TS42A | 1R | TSN venkovní - Prohlídka za provozu | CTS-601592 | ECJ | ES-JI-TR | 1 | HOD | 2021-05-01 | 2021-12-31
16002001168 | ZCF2 | CEX | 3 | CE1TS42A | 1R | TSN venkovní - Prohlídka za provozu | CTS-601595 | ECJ | ES-JI-TR | 1 | HOD | 2021-05-01 | 2021-12-31
16002001169 | ZCF2 | CEX | 3 | CE1TS42A | 1R | TSN venkovní - Prohlídka za provozu | CTS-601984 | ECJ | ES-JI-TR | 1 | HOD | 2021-05-01 | 2021-12-31
16002001170 | ZCF2 | CEX | 3 | CE1TS42A | 1R | TSN venkovní - Prohlídka za provozu | CTS-601986 | ECJ | ES-JI-TR | 1 | HOD | 2021-05-01 | 2021-12-31
16002001171 | ZCF2 | CEX | 3 | CE1TS42A | 1R | TSN venkovní - Prohlídka za provozu | CTS-601591 | ECJ | ES-JI-TR | 1 | HOD | 2021-05-01 | 2021-12-31
16002001172 | ZCF2 | CEX | 3 | CE1TS42A | 1R | TSN venkovní - Prohlídka za provozu | CTS-601593 | ECJ | ES-JI-TR | 1 | HOD | 2021-05-01 | 2021-12-31
16002001173 | ZCF2 | CEX | 3 | CE1TS42A | 1R | TSN venkovní - Prohlídka za provozu | CTS-703195 | ECJ | ES-JI-TR | 1 | HOD | 2021-05-01 | 2021-12-31
16002001174 | ZCF2 | CEX | 3 | CE1TS42A | 1R | TSN venkovní - Prohlídka za provozu | CTS-601707 | ECJ | ES-JI-TR | 1 | HOD | 2021-05-01 | 2021-12-31
16002001175 | ZCF2 | CEX | 3 | CE1TS42A | 1R | TSN venkovní - Prohlídka za provozu | CTS-601700 | ECJ | ES-JI-TR | 1 | HOD | 2021-05-01 | 2021-12-31
16002001176 | ZCF2 | CEX | 3 | CE1TS42A | 1R | TSN venkovní - Prohlídka za provozu | CTS-601703 | ECJ | ES-JI-TR | 1 | HOD | 2021-05-01 | 2021-12-31
16002001177 | ZCF2 | CEX | 3 | CE1TS42A | 1R | TSN venkovní - Prohlídka za provozu | CTS-602091 | ECJ | ES-JI-TR | 1 | HOD | 2021-05-01 | 2021-12-31
16002001178 | ZCF2 | CEX | 3 | CE1TS42A | 1R | TSN venkovní - Prohlídka za provozu | CTS-601692 | ECJ | ES-JI-TR | 1 | HOD | 2021-05-01 | 2021-12-31
16002001179 | ZCF2 | CEX | 3 | CE1TS42A | 1R | TSN venkovní - Prohlídka za provozu | CTS-601617 | ECJ | ES-JI-TR | 1 | HOD | 2021-05-01 | 2021-12-31
16002001180 | ZCF2 | CEX | 3 | CE1TS42A | 1R | TSN venkovní - Prohlídka za provozu | CTS-601705 | ECJ | ES-JI-TR | 1 | HOD | 2021-05-01 | 2021-12-31
16002001181 | ZCF2 | CEX | 3 | CE1TS42A | 1R | TSN venkovní - Prohlídka za provozu | CTS-601616 | ECJ | ES-JI-TR | 1 | HOD | 2021-05-01 | 2021-12-31
16002001182 | ZCF2 | CEX | 3 | CE1TS42A | 1R | TSN venkovní - Prohlídka za provozu | CTS-601690 | ECJ | ES-JI-TR | 1 | HOD | 2021-05-01 | 2021-12-31
16002001183 | ZCF2 | CEX | 3 | CE1TS42A | 1R | TSN venkovní - Prohlídka za provozu | CTS-700996 | ECJ | ES-JI-TR | 1 | HOD | 2021-05-01 | 2021-12-31
16002001184 | ZCF2 | CEX | 3 | CE1TS42A | 1R | TSN venkovní - Prohlídka za provozu | CTS-601596 | ECJ | ES-JI-TR | 1 | HOD | 2021-05-01 | 2021-12-31
16002001185 | ZCF2 | CEX | 3 | CE1TS42A | 1R | TSN venkovní - Prohlídka za provozu | CTS-602061 | ECJ | ES-JI-TR | 1 | HOD | 2021-05-01 | 2021-12-31
16002001186 | ZCF2 | CEX | 3 | CE1TS42A | 1R | TSN venkovní - Prohlídka za provozu | CTS-602076 | ECJ | ES-JI-TR | 1 | HOD | 2021-05-01 | 2021-12-31
16002001187 | ZCF2 | CEX | 3 | CE1TS42A | 1R | TSN venkovní - Prohlídka za provozu | CTS-602075 | ECJ | ES-JI-TR | 1 | HOD | 2021-05-01 | 2021-12-31
16002001188 | ZCF2 | CEX | 3 | CE1TS42A | 1R | TSN venkovní - Prohlídka za provozu | CTS-602021 | ECJ | ES-JI-TR | 1 | HOD | 2021-05-01 | 2021-12-31
16002001189 | ZCF2 | CEX | 3 | CE1TS42A | 1R | TSN venkovní - Prohlídka za provozu | CTS-602245 | ECJ | ES-JI-TR | 1 | HOD | 2021-05-01 | 2021-12-31
16002001190 | ZCF2 | CEX | 3 | CE1TS42A | 1R | TSN venkovní - Prohlídka za provozu | CTS-702963 | ECJ | ES-JI-TR | 1 | HOD | 2021-05-01 | 2021-12-31
16002001191 | ZCF2 | CEX | 3 | CE1TS42A | 1R | TSN venkovní - Prohlídka za provozu | CTS-602023 | ECJ | ES-JI-TR | 1 | HOD | 2021-05-01 | 2021-12-31
16002001192 | ZCF2 | CEX | 3 | CE2TS92D | 4R | TSN venkovní - BÚ za vyp | CTS-601867 | ECJ | ES-JI-TR | 2.5 | HOD | 2021-05-01 | 2021-12-31
16002001193 | ZCF2 | CEX | 3 | CE2TS92D | 4R | TSN venkovní - BÚ za vyp | CTS-602072 | ECJ | ES-JI-TR | 2.5 | HOD | 2021-05-01 | 2021-12-31
16002001194 | ZCF2 | CEX | 3 | CE2TS92D | 4R | TSN venkovní - BÚ za vyp | CTS-602071 | ECJ | ES-JI-TR | 2.5 | HOD | 2021-05-01 | 2021-12-31
16002001195 | ZCF2 | CEX | 3 | CE1TS42A | 1R | TSN venkovní - Prohlídka za provozu | CTS-602071 | ECJ | ES-JI-TR | 1 | HOD | 2021-05-01 | 2021-12-31
16002001196 | ZCF2 | CEX | 2 | CE3TS42A | 4R | TSN venkovní - Termovize | CTS-601867 | ECJ | ES-JI-TR | 0.6 | HOD | 2021-05-01 | 2021-12-31
16002001197 | ZCF2 | CEX | 2 | CE3TS41B | 4R | TSN vnitřní - Termovize:VN SF6 | CTS-601886 | ECJ | ES-JI-TR | 0.6 | HOD | 2021-05-01 | 2021-12-31
16002001198 | ZCF2 | CEX | 3 | CE2TS92D | 4R | TSN venkovní - BÚ za vyp | CTS-602128 | ECJ | ES-JI-TR | 2.5 | HOD | 2021-05-01 | 2021-12-31
16002001199 | ZCF2 | CEX | 3 | CE2TS92D | 4R | TSN venkovní - BÚ za vyp | CTS-602132 | ECJ | ES-JI-TR | 2.5 | HOD | 2021-05-01 | 2021-12-31
16002001200 | ZCF2 | CEX | 3 | CE1TS42A | 1R | TSN venkovní - Prohlídka za provozu | CTS-602128 | ECJ | ES-JI-TR | 1 | HOD | 2021-05-01 | 2021-12-31
16002001201 | ZCF2 | CEX | 2 | CE3TS42A | 4R | TSN venkovní - Termovize | CTS-602129 | ECJ | ES-JI-TR | 0.6 | HOD | 2021-05-01 | 2021-12-31
16002001202 | ZCF2 | CEX | 3 | CE2TS92D | 4R | TSN venkovní - BÚ za vyp | CTS-700899 | ECJ | ES-JI-TR | 2.5 | HOD | 2021-05-01 | 2021-12-31
16002001203 | ZCF2 | CEX | 2 | CE3TS42A | 4R | TSN venkovní - Termovize | CTS-602132 | ECJ | ES-JI-TR | 0.6 | HOD | 2021-05-01 | 2021-12-31
16002001204 | ZCF2 | CEX | 3 | CE1TS42A | 1R | TSN venkovní - Prohlídka za provozu | CTS-602129 | ECJ | ES-JI-TR | 1 | HOD | 2021-05-01 | 2021-12-31
16002001205 | ZCF2 | CEX | 2 | CE3TS42A | 4R | TSN venkovní - Termovize | CTS-700899 | ECJ | ES-JI-TR | 0.6 | HOD | 2021-05-01 | 2021-12-31
16002001206 | ZCF2 | CEX | 3 | CE1TS42A | 1R | TSN venkovní - Prohlídka za provozu | CTS-700899 | ECJ | ES-JI-TR | 1 | HOD | 2021-05-01 | 2021-12-31
16002001207 | ZCF2 | CEX | 3 | CE2TS91C | 4R | TSN vnitřní - BÚ za vyp: VN SF6 | CTS-601886 | ECJ | ES-JI-TR | 6.8 | HOD | 2021-05-01 | 2021-12-31
16002001208 | ZCF2 | CEX | 3 | CE1TS42A | 1R | TSN venkovní - Prohlídka za provozu | CTS-601867 | ECJ | ES-JI-TR | 1 | HOD | 2021-05-01 | 2021-12-31
16002001209 | ZCF2 | CEX | 3 | CE1TS42A | 1R | TSN venkovní - Prohlídka za provozu | CTS-602132 | ECJ | ES-JI-TR | 1 | HOD | 2021-05-01 | 2021-12-31
16002001210 | ZCF2 | CEX | 3 | CE2TS92D | 4R | TSN venkovní - BÚ za vyp | CTS-602129 | ECJ | ES-JI-TR | 2.5 | HOD | 2021-05-01 | 2021-12-31
16002001211 | ZCF2 | CEX | 2 | CE3TS42A | 4R | TSN venkovní - Termovize | CTS-602128 | ECJ | ES-JI-TR | 0.6 | HOD | 2021-05-01 | 2021-12-31
16002001212 | ZCF2 | CEX | 2 | CE3TS42A | 4R | TSN venkovní - Termovize | CTS-601910 | ECJ | ES-JI-TR | 0.6 | HOD | 2021-05-01 | 2021-12-31
16002001213 | ZCF2 | CEX | 3 | CE1TS42A | 1R | TSN venkovní - Prohlídka za provozu | CTS-601910 | ECJ | ES-JI-TR | 1 | HOD | 2021-05-01 | 2021-12-31
16002001214 | ZCF2 | CEX | 2 | CE3TS42A | 4R | TSN venkovní - Termovize | CTS-602072 | ECJ | ES-JI-TR | 0.6 | HOD | 2021-05-01 | 2021-12-31
16002001215 | ZCF2 | CEX | 3 | CE1TS42A | 1R | TSN venkovní - Prohlídka za provozu | CTS-602072 | ECJ | ES-JI-TR | 1 | HOD | 2021-05-01 | 2021-12-31
16002001216 | ZCF2 | CEX | 2 | CE3TS42A | 4R | TSN venkovní - Termovize | CTS-602071 | ECJ | ES-JI-TR | 0.6 | HOD | 2021-05-01 | 2021-12-31
16002001217 | ZCF2 | CEX | 3 | CE2TS92D | 4R | TSN venkovní - BÚ za vyp | CTS-601910 | ECJ | ES-JI-TR | 2.5 | HOD | 2021-05-01 | 2021-12-31
16002001218 | ZCF2 | CEX | 3 | CE1TS41B | 1R | TSN vnitřní-Prohlídka za prov:VN SF6 | CTS-601886 | ECJ | ES-JI-TR | 1 | HOD | 2021-05-01 | 2021-12-31
16002001219 | ZCF2 | CEX | 2 | CE3TS42A | 4R | TSN venkovní - Termovize | CTS-601655 | ECJ | ES-JI-TR | 0.6 | HOD | 2021-05-01 | 2021-12-31
16002001220 | ZCF2 | CEX | 3 | CE2TS92D | 4R | TSN venkovní - BÚ za vyp | CTS-601655 | ECJ | ES-JI-TR | 2.5 | HOD | 2021-05-01 | 2021-12-31
16002001221 | ZCF2 | CEX | 3 | CE2TS92D | 4R | TSN venkovní - BÚ za vyp | CTS-601657 | ECJ | ES-JI-TR | 2.5 | HOD | 2021-05-01 | 2021-12-31
16002001222 | ZCF2 | CEX | 2 | CE3TS42A | 4R | TSN venkovní - Termovize | CTS-601656 | ECJ | ES-JI-TR | 0.6 | HOD | 2021-05-01 | 2021-12-31
16002001223 | ZCF2 | CEX | 3 | CE2TS92D | 4R | TSN venkovní - BÚ za vyp | CTS-700717 | ECJ | ES-JI-TR | 2.5 | HOD | 2021-05-01 | 2021-12-31
16002001224 | ZCF2 | CEX | 3 | CE1TS42A | 1R | TSN venkovní - Prohlídka za provozu | CTS-601655 | ECJ | ES-JI-TR | 1 | HOD | 2021-05-01 | 2021-12-31
16002001225 | ZCF2 | CEX | 2 | CE3TS42A | 4R | TSN venkovní - Termovize | CTS-601657 | ECJ | ES-JI-TR | 0.6 | HOD | 2021-05-01 | 2021-12-31
16002001226 | ZCF2 | CEX | 3 | CE2TS92D | 4R | TSN venkovní - BÚ za vyp | CTS-601656 | ECJ | ES-JI-TR | 2.5 | HOD | 2021-05-01 | 2021-12-31
16002001227 | ZCF2 | CEX | 3 | CE1TS42A | 1R | TSN venkovní - Prohlídka za provozu | CTS-601656 | ECJ | ES-JI-TR | 1 | HOD | 2021-05-01 | 2021-12-31
16002001228 | ZCF2 | CEX | 2 | CE3TS42A | 4R | TSN venkovní - Termovize | CTS-700717 | ECJ | ES-JI-TR | 0.6 | HOD | 2021-05-01 | 2021-12-31
16002001229 | ZCF2 | CEX | 3 | CE1TS42A | 1R | TSN venkovní - Prohlídka za provozu | CTS-700717 | ECJ | ES-JI-TR | 1 | HOD | 2021-05-01 | 2021-12-31
16002001230 | ZCF2 | CEX | 3 | CE1TS42A | 1R | TSN venkovní - Prohlídka za provozu | CTS-601657 | ECJ | ES-JI-TR | 1 | HOD | 2021-05-01 | 2021-12-31
16002001231 | ZCF2 | CEX | 3 | CE2TS92D | 4R | TSN venkovní - BÚ za vyp | CTS-601670 | ECJ | ES-JI-TR | 2.5 | HOD | 2021-05-01 | 2021-12-31
16002001232 | ZCF2 | CEX | 3 | CE2TS92D | 4R | TSN venkovní - BÚ za vyp | CTS-601674 | ECJ | ES-JI-TR | 2.5 | HOD | 2021-05-01 | 2021-12-31
16002001233 | ZCF2 | CEX | 3 | CE2TS92D | 4R | TSN venkovní - BÚ za vyp | CTS-602066 | ECJ | ES-JI-TR | 2.5 | HOD | 2021-05-01 | 2021-12-31
16002001234 | ZCF2 | CEX | 3 | CE1TS42A | 1R | TSN venkovní - Prohlídka za provozu | CTS-602241 | ECJ | ES-JI-TR | 1 | HOD | 2021-05-01 | 2021-12-31
16002001235 | ZCF2 | CEX | 3 | CE2TS92D | 4R | TSN venkovní - BÚ za vyp | CTS-602065 | ECJ | ES-JI-TR | 2.5 | HOD | 2021-05-01 | 2021-12-31
16002001236 | ZCF2 | CEX | 3 | CE2TS92D | 4R | TSN venkovní - BÚ za vyp | CTS-601611 | ECJ | ES-JI-TR | 2.5 | HOD | 2021-05-01 | 2021-12-31
16002001237 | ZCF2 | CEX | 3 | CE2TS92D | 4R | TSN venkovní - BÚ za vyp | CTS-601731 | ECJ | ES-JI-TR | 2.5 | HOD | 2021-05-01 | 2021-12-31
16002001238 | ZCF2 | CEX | 2 | CE3TS42A | 4R | TSN venkovní - Termovize | CTS-601648 | ECJ | ES-JI-TR | 0.6 | HOD | 2021-05-01 | 2021-12-31
16002001239 | ZCF2 | CEX | 3 | CE2TS92D | 4R | TSN venkovní - BÚ za vyp | CTS-601648 | ECJ | ES-JI-TR | 2.5 | HOD | 2021-05-01 | 2021-12-31
16002001240 | ZCF2 | CEX | 3 | CE1TS42A | 1R | TSN venkovní - Prohlídka za provozu | CTS-601648 | ECJ | ES-JI-TR | 1 | HOD | 2021-05-01 | 2021-12-31
16002001241 | ZCF2 | CEX | 3 | CE2TS92D | 4R | TSN venkovní - BÚ za vyp | CTS-601704 | ECJ | ES-JI-TR | 2.5 | HOD | 2021-05-01 | 2021-12-31
16002001242 | ZCF2 | CEX | 3 | CE2TS92D | 4R | TSN venkovní - BÚ za vyp | CTS-601610 | ECJ | ES-JI-TR | 2.5 | HOD | 2021-05-01 | 2021-12-31
16002001243 | ZCF2 | CEX | 3 | CE1TS42A | 1R | TSN venkovní - Prohlídka za provozu | CTS-601676 | ECJ | ES-JI-TR | 1 | HOD | 2021-05-01 | 2021-12-31
16002001244 | ZCF2 | CEX | 2 | CE3TS42A | 4R | TSN venkovní - Termovize | CTS-601732 | ECJ | ES-JI-TR | 0.6 | HOD | 2021-05-01 | 2021-12-31
16002001245 | ZCF2 | CEX | 3 | CE1TS42A | 1R | TSN venkovní - Prohlídka za provozu | CTS-601732 | ECJ | ES-JI-TR | 1 | HOD | 2021-05-01 | 2021-12-31
16002001246 | ZCF2 | CEX | 2 | CE3TS42A | 4R | TSN venkovní - Termovize | CTS-601642 | ECJ | ES-JI-TR | 0.6 | HOD | 2021-05-01 | 2021-12-31
16002001247 | ZCF2 | CEX | 3 | CE2TS92D | 4R | TSN venkovní - BÚ za vyp | CTS-601709 | ECJ | ES-JI-TR | 2.5 | HOD | 2021-05-01 | 2021-12-31
16002001248 | ZCF2 | CEX | 3 | CE2TS92D | 4R | TSN venkovní - BÚ za vyp | CTS-601712 | ECJ | ES-JI-TR | 2.5 | HOD | 2021-05-01 | 2021-12-31
16002001249 | ZCF2 | CEX | 3 | CE2TS92D | 4R | TSN venkovní - BÚ za vyp | CTS-601710 | ECJ | ES-JI-TR | 2.5 | HOD | 2021-05-01 | 2021-12-31
16002001250 | ZCF2 | CEX | 3 | CE2TS92D | 4R | TSN venkovní - BÚ za vyp | CTS-601620 | ECJ | ES-JI-TR | 2.5 | HOD | 2021-05-01 | 2021-12-31
16002001251 | ZCF2 | CEX | 3 | CE1TS42A | 1R | TSN venkovní - Prohlídka za provozu | CTS-601620 | ECJ | ES-JI-TR | 1 | HOD | 2021-05-01 | 2021-12-31
16002001252 | ZCF2 | CEX | 3 | CE2TS92D | 4R | TSN venkovní - BÚ za vyp | CTS-601641 | ECJ | ES-JI-TR | 2.5 | HOD | 2021-05-01 | 2021-12-31
16002001253 | ZCF2 | CEX | 3 | CE2TS92D | 4R | TSN venkovní - BÚ za vyp | CTS-601726 | ECJ | ES-JI-TR | 2.5 | HOD | 2021-05-01 | 2021-12-31
16002001254 | ZCF2 | CEX | 3 | CE2TS92D | 4R | TSN venkovní - BÚ za vyp | CTS-601725 | ECJ | ES-JI-TR | 2.5 | HOD | 2021-05-01 | 2021-12-31
16002001255 | ZCF2 | CEX | 3 | CE2TS92D | 4R | TSN venkovní - BÚ za vyp | CTS-601677 | ECJ | ES-JI-TR | 2.5 | HOD | 2021-05-01 | 2021-12-31
16002001256 | ZCF2 | CEX | 2 | CE3TS42A | 4R | TSN venkovní - Termovize | CTS-601670 | ECJ | ES-JI-TR | 0.6 | HOD | 2021-05-01 | 2021-12-31
16002001257 | ZCF2 | CEX | 2 | CE3TS42A | 4R | TSN venkovní - Termovize | CTS-601674 | ECJ | ES-JI-TR | 0.6 | HOD | 2021-05-01 | 2021-12-31
16002001258 | ZCF2 | CEX | 3 | CE1TS42A | 1R | TSN venkovní - Prohlídka za provozu | CTS-601674 | ECJ | ES-JI-TR | 1 | HOD | 2021-05-01 | 2021-12-31
16002001259 | ZCF2 | CEX | 2 | CE3TS42A | 4R | TSN venkovní - Termovize | CTS-601709 | ECJ | ES-JI-TR | 0.6 | HOD | 2021-05-01 | 2021-12-31
16002001260 | ZCF2 | CEX | 3 | CE1TS42A | 1R | TSN venkovní - Prohlídka za provozu | CTS-601709 | ECJ | ES-JI-TR | 1 | HOD | 2021-05-01 | 2021-12-31
16002001261 | ZCF2 | CEX | 2 | CE3TS42A | 4R | TSN venkovní - Termovize | CTS-601675 | ECJ | ES-JI-TR | 0.6 | HOD | 2021-05-01 | 2021-12-31
16002001262 | ZCF2 | CEX | 3 | CE2TS92D | 4R | TSN venkovní - BÚ za vyp | CTS-601675 | ECJ | ES-JI-TR | 2.5 | HOD | 2021-05-01 | 2021-12-31
16002001263 | ZCF2 | CEX | 3 | CE1TS42A | 1R | TSN venkovní - Prohlídka za provozu | CTS-601675 | ECJ | ES-JI-TR | 1 | HOD | 2021-05-01 | 2021-12-31
16002001264 | ZCF2 | CEX | 2 | CE3TS42A | 4R | TSN venkovní - Termovize | CTS-601729 | ECJ | ES-JI-TR | 0.6 | HOD | 2021-05-01 | 2021-12-31
16002001265 | ZCF2 | CEX | 3 | CE2TS92D | 4R | TSN venkovní - BÚ za vyp | CTS-601729 | ECJ | ES-JI-TR | 2.5 | HOD | 2021-05-01 | 2021-12-31
16002001266 | ZCF2 | CEX | 3 | CE1TS42A | 1R | TSN venkovní - Prohlídka za provozu | CTS-601729 | ECJ | ES-JI-TR | 1 | HOD | 2021-05-01 | 2021-12-31
16002001267 | ZCF2 | CEX | 2 | CE3TS42A | 4R | TSN venkovní - Termovize | CTS-602241 | ECJ | ES-JI-TR | 0.6 | HOD | 2021-05-01 | 2021-12-31
16002001268 | ZCF2 | CEX | 3 | CE2TS92D | 4R | TSN venkovní - BÚ za vyp | CTS-602241 | ECJ | ES-JI-TR | 2.5 | HOD | 2021-05-01 | 2021-12-31
16002001269 | ZCF2 | CEX | 2 | CE3TS42A | 4R | TSN venkovní - Termovize | CTS-601704 | ECJ | ES-JI-TR | 0.6 | HOD | 2021-05-01 | 2021-12-31
16002001270 | ZCF2 | CEX | 3 | CE1TS42A | 1R | TSN venkovní - Prohlídka za provozu | CTS-601704 | ECJ | ES-JI-TR | 1 | HOD | 2021-05-01 | 2021-12-31
16002001271 | ZCF2 | CEX | 3 | CE1TS42A | 1R | TSN venkovní - Prohlídka za provozu | CTS-601670 | ECJ | ES-JI-TR | 1 | HOD | 2021-05-01 | 2021-12-31
16002001272 | ZCF2 | CEX | 3 | CE1TS42A | 1R | TSN venkovní - Prohlídka za provozu | CTS-601677 | ECJ | ES-JI-TR | 1 | HOD | 2021-05-01 | 2021-12-31
16002001273 | ZCF2 | CEX | 2 | CE3TS42A | 4R | TSN venkovní - Termovize | CTS-602066 | ECJ | ES-JI-TR | 0.6 | HOD | 2021-05-01 | 2021-12-31
16002001274 | ZCF2 | CEX | 3 | CE1TS42A | 1R | TSN venkovní - Prohlídka za provozu | CTS-602066 | ECJ | ES-JI-TR | 1 | HOD | 2021-05-01 | 2021-12-31
16002001275 | ZCF2 | CEX | 2 | CE3TS42A | 4R | TSN venkovní - Termovize | CTS-601708 | ECJ | ES-JI-TR | 0.6 | HOD | 2021-05-01 | 2021-12-31
16002001276 | ZCF2 | CEX | 3 | CE2TS92D | 4R | TSN venkovní - BÚ za vyp | CTS-601708 | ECJ | ES-JI-TR | 2.5 | HOD | 2021-05-01 | 2021-12-31
16002001277 | ZCF2 | CEX | 3 | CE1TS42A | 1R | TSN venkovní - Prohlídka za provozu | CTS-601708 | ECJ | ES-JI-TR | 1 | HOD | 2021-05-01 | 2021-12-31
16002001278 | ZCF2 | CEX | 2 | CE3TS42A | 4R | TSN venkovní - Termovize | CTS-602140 | ECJ | ES-JI-TR | 0.6 | HOD | 2021-05-01 | 2021-12-31
16002001279 | ZCF2 | CEX | 3 | CE2TS92D | 4R | TSN venkovní - BÚ za vyp | CTS-602140 | ECJ | ES-JI-TR | 2.5 | HOD | 2021-05-01 | 2021-12-31
16002001280 | ZCF2 | CEX | 3 | CE1TS42A | 1R | TSN venkovní - Prohlídka za provozu | CTS-602140 | ECJ | ES-JI-TR | 1 | HOD | 2021-05-01 | 2021-12-31
16002001281 | ZCF2 | CEX | 2 | CE3TS42A | 4R | TSN venkovní - Termovize | CTS-601610 | ECJ | ES-JI-TR | 0.6 | HOD | 2021-05-01 | 2021-12-31
16002001282 | ZCF2 | CEX | 3 | CE1TS42A | 1R | TSN venkovní - Prohlídka za provozu | CTS-601610 | ECJ | ES-JI-TR | 1 | HOD | 2021-05-01 | 2021-12-31
16002001283 | ZCF2 | CEX | 2 | CE3TS42A | 4R | TSN venkovní - Termovize | CTS-602065 | ECJ | ES-JI-TR | 0.6 | HOD | 2021-05-01 | 2021-12-31
16002001284 | ZCF2 | CEX | 3 | CE1TS42A | 1R | TSN venkovní - Prohlídka za provozu | CTS-602065 | ECJ | ES-JI-TR | 1 | HOD | 2021-05-01 | 2021-12-31
16002001285 | ZCF2 | CEX | 2 | CE3TS42A | 4R | TSN venkovní - Termovize | CTS-601611 | ECJ | ES-JI-TR | 0.6 | HOD | 2021-05-01 | 2021-12-31
16002001286 | ZCF2 | CEX | 3 | CE1TS42A | 1R | TSN venkovní - Prohlídka za provozu | CTS-601611 | ECJ | ES-JI-TR | 1 | HOD | 2021-05-01 | 2021-12-31
16002001287 | ZCF2 | CEX | 2 | CE3TS42A | 4R | TSN venkovní - Termovize | CTS-601731 | ECJ | ES-JI-TR | 0.6 | HOD | 2021-05-01 | 2021-12-31
16002001288 | ZCF2 | CEX | 3 | CE1TS42A | 1R | TSN venkovní - Prohlídka za provozu | CTS-601731 | ECJ | ES-JI-TR | 1 | HOD | 2021-05-01 | 2021-12-31
16002001289 | ZCF2 | CEX | 2 | CE3TS42A | 4R | TSN venkovní - Termovize | CTS-601612 | ECJ | ES-JI-TR | 0.6 | HOD | 2021-05-01 | 2021-12-31
16002001290 | ZCF2 | CEX | 3 | CE1TS42A | 1R | TSN venkovní - Prohlídka za provozu | CTS-601612 | ECJ | ES-JI-TR | 1 | HOD | 2021-05-01 | 2021-12-31
16002001291 | ZCF2 | CEX | 3 | CE2TS92D | 4R | TSN venkovní - BÚ za vyp | CTS-601676 | ECJ | ES-JI-TR | 2.5 | HOD | 2021-05-01 | 2021-12-31
16002001292 | ZCF2 | CEX | 3 | CE2TS92D | 4R | TSN venkovní - BÚ za vyp | CTS-601612 | ECJ | ES-JI-TR | 2.5 | HOD | 2021-05-01 | 2021-12-31
16002001293 | ZCF2 | CEX | 2 | CE3TS42A | 4R | TSN venkovní - Termovize | CTS-601676 | ECJ | ES-JI-TR | 0.6 | HOD | 2021-05-01 | 2021-12-31
16002001294 | ZCF2 | CEX | 3 | CE2TS92D | 4R | TSN venkovní - BÚ za vyp | CTS-601732 | ECJ | ES-JI-TR | 2.5 | HOD | 2021-05-01 | 2021-12-31
16002001295 | ZCF2 | CEX | 3 | CE2TS92D | 4R | TSN venkovní - BÚ za vyp | CTS-601642 | ECJ | ES-JI-TR | 2.5 | HOD | 2021-05-01 | 2021-12-31
16002001296 | ZCF2 | CEX | 3 | CE1TS42A | 1R | TSN venkovní - Prohlídka za provozu | CTS-601642 | ECJ | ES-JI-TR | 1 | HOD | 2021-05-01 | 2021-12-31
16002001297 | ZCF2 | CEX | 2 | CE3TS42A | 4R | TSN venkovní - Termovize | CTS-601712 | ECJ | ES-JI-TR | 0.6 | HOD | 2021-05-01 | 2021-12-31
16002001298 | ZCF2 | CEX | 3 | CE1TS42A | 1R | TSN venkovní - Prohlídka za provozu | CTS-601712 | ECJ | ES-JI-TR | 1 | HOD | 2021-05-01 | 2021-12-31
16002001299 | ZCF2 | CEX | 2 | CE3TS42A | 4R | TSN venkovní - Termovize | CTS-601710 | ECJ | ES-JI-TR | 0.6 | HOD | 2021-05-01 | 2021-12-31
16002001300 | ZCF2 | CEX | 3 | CE1TS42A | 1R | TSN venkovní - Prohlídka za provozu | CTS-601710 | ECJ | ES-JI-TR | 1 | HOD | 2021-05-01 | 2021-12-31
16002001301 | ZCF2 | CEX | 2 | CE3TS42A | 4R | TSN venkovní - Termovize | CTS-601620 | ECJ | ES-JI-TR | 0.6 | HOD | 2021-05-01 | 2021-12-31
16002001302 | ZCF2 | CEX | 2 | CE3TS42A | 4R | TSN venkovní - Termovize | CTS-601641 | ECJ | ES-JI-TR | 0.6 | HOD | 2021-05-01 | 2021-12-31
16002001303 | ZCF2 | CEX | 3 | CE1TS42A | 1R | TSN venkovní - Prohlídka za provozu | CTS-601641 | ECJ | ES-JI-TR | 1 | HOD | 2021-05-01 | 2021-12-31
16002001304 | ZCF2 | CEX | 2 | CE3TS42A | 4R | TSN venkovní - Termovize | CTS-601726 | ECJ | ES-JI-TR | 0.6 | HOD | 2021-05-01 | 2021-12-31
16002001305 | ZCF2 | CEX | 3 | CE1TS42A | 1R | TSN venkovní - Prohlídka za provozu | CTS-601726 | ECJ | ES-JI-TR | 1 | HOD | 2021-05-01 | 2021-12-31
16002001306 | ZCF2 | CEX | 2 | CE3TS42A | 4R | TSN venkovní - Termovize | CTS-601725 | ECJ | ES-JI-TR | 0.6 | HOD | 2021-05-01 | 2021-12-31
16002001307 | ZCF2 | CEX | 3 | CE1TS42A | 1R | TSN venkovní - Prohlídka za provozu | CTS-601725 | ECJ | ES-JI-TR | 1 | HOD | 2021-05-01 | 2021-12-31
16002001308 | ZCF2 | CEX | 2 | CE3TS42A | 4R | TSN venkovní - Termovize | CTS-601677 | ECJ | ES-JI-TR | 0.6 | HOD | 2021-05-01 | 2021-12-31
16002001309 | ZCF2 | CEX | 2 | CE3TS42A | 4R | TSN venkovní - Termovize | CTS-601330 | ECJ | ES-JI-TR | 0.6 | HOD | 2021-07-01 | 2021-12-31
16002001310 | ZCF2 | CEX | 3 | CE1TS42A | 1R | TSN venkovní - Prohlídka za provozu | CTS-601330 | ECJ | ES-JI-TR | 1 | HOD | 2021-07-01 | 2021-12-31
16002001311 | ZCF2 | CEX | 3 | CE2TS92D | 4R | TSN venkovní - BÚ za vyp | CTS-601457 | ECJ | ES-JI-TR | 2.5 | HOD | 2021-07-01 | 2021-12-31
16002001312 | ZCF2 | CEX | 3 | CE1TS42A | 1R | TSN venkovní - Prohlídka za provozu | CTS-601457 | ECJ | ES-JI-TR | 1 | HOD | 2021-07-01 | 2021-12-31
16002001313 | ZCF2 | CEX | 2 | CE3TS42A | 4R | TSN venkovní - Termovize | CTS-601455 | ECJ | ES-JI-TR | 0.6 | HOD | 2021-07-01 | 2021-12-31
16002001314 | ZCF2 | CEX | 3 | CE2TS92D | 4R | TSN venkovní - BÚ za vyp | CTS-601455 | ECJ | ES-JI-TR | 2.5 | HOD | 2021-07-01 | 2021-12-31
16002001315 | ZCF2 | CEX | 3 | CE1TS42A | 1R | TSN venkovní - Prohlídka za provozu | CTS-601455 | ECJ | ES-JI-TR | 1 | HOD | 2021-07-01 | 2021-12-31
16002001316 | ZCF2 | CEX | 2 | CE3TS42A | 4R | TSN venkovní - Termovize | CTS-601586 | ECJ | ES-JI-TR | 0.6 | HOD | 2021-07-01 | 2021-12-31
16002001317 | ZCF2 | CEX | 3 | CE2TS92D | 4R | TSN venkovní - BÚ za vyp | CTS-601586 | ECJ | ES-JI-TR | 2.5 | HOD | 2021-07-01 | 2021-12-31
16002001318 | ZCF2 | CEX | 3 | CE1TS42A | 1R | TSN venkovní - Prohlídka za provozu | CTS-601586 | ECJ | ES-JI-TR | 1 | HOD | 2021-07-01 | 2021-12-31
16002001319 | ZCF2 | CEX | 2 | CE3TS42A | 4R | TSN venkovní - Termovize | CTS-601587 | ECJ | ES-JI-TR | 0.6 | HOD | 2021-07-01 | 2021-12-31
16002001320 | ZCF2 | CEX | 3 | CE2TS92D | 4R | TSN venkovní - BÚ za vyp | CTS-602098 | ECJ | ES-JI-TR | 2.5 | HOD | 2021-07-01 | 2021-12-31
16002001321 | ZCF2 | CEX | 3 | CE1TS42A | 1R | TSN venkovní - Prohlídka za provozu | CTS-602094 | ECJ | ES-JI-TR | 1 | HOD | 2021-07-01 | 2021-12-31
16002001322 | ZCF2 | CEX | 2 | CE3TS42A | 4R | TSN venkovní - Termovize | CTS-601498 | ECJ | ES-JI-TR | 0.6 | HOD | 2021-07-01 | 2021-12-31
16002001323 | ZCF2 | CEX | 2 | CE3TS42A | 4R | TSN venkovní - Termovize | CTS-602095 | ECJ | ES-JI-TR | 0.6 | HOD | 2021-07-01 | 2021-12-31
16002001324 | ZCF2 | CEX | 3 | CE1TS42A | 1R | TSN venkovní - Prohlídka za provozu | CTS-602095 | ECJ | ES-JI-TR | 1 | HOD | 2021-07-01 | 2021-12-31
16002001325 | ZCF2 | CEX | 3 | CE2TS92D | 4R | TSN venkovní - BÚ za vyp | CTS-602056 | ECJ | ES-JI-TR | 2.5 | HOD | 2021-07-01 | 2021-12-31
16002001326 | ZCF2 | CEX | 3 | CE1TS42A | 1R | TSN venkovní - Prohlídka za provozu | CTS-602056 | ECJ | ES-JI-TR | 1 | HOD | 2021-07-01 | 2021-12-31
16002001327 | ZCF2 | CEX | 2 | CE3TS42A | 4R | TSN venkovní - Termovize | CTS-601585 | ECJ | ES-JI-TR | 0.6 | HOD | 2021-07-01 | 2021-12-31
16002001328 | ZCF2 | CEX | 3 | CE1TS42A | 1R | TSN venkovní - Prohlídka za provozu | CTS-601498 | ECJ | ES-JI-TR | 1 | HOD | 2021-07-01 | 2021-12-31
16002001329 | ZCF2 | CEX | 3 | CE2TS92D | 4R | TSN venkovní - BÚ za vyp | CTS-601494 | ECJ | ES-JI-TR | 2.5 | HOD | 2021-07-01 | 2021-12-31
16002001330 | ZCF2 | CEX | 3 | CE2TS92D | 4R | TSN venkovní - BÚ za vyp | CTS-601492 | ECJ | ES-JI-TR | 2.5 | HOD | 2021-07-01 | 2021-12-31
16002001331 | ZCF2 | CEX | 3 | CE1TS42A | 1R | TSN venkovní - Prohlídka za provozu | CTS-601492 | ECJ | ES-JI-TR | 1 | HOD | 2021-07-01 | 2021-12-31
16002001332 | ZCF2 | CEX | 2 | CE3TS42A | 4R | TSN venkovní - Termovize | CTS-601329 | ECJ | ES-JI-TR | 0.6 | HOD | 2021-07-01 | 2021-12-31
16002001333 | ZCF2 | CEX | 3 | CE1TS42A | 1R | TSN venkovní - Prohlídka za provozu | CTS-601329 | ECJ | ES-JI-TR | 1 | HOD | 2021-07-01 | 2021-12-31
16002001334 | ZCF2 | CEX | 2 | CE3TS42A | 4R | TSN venkovní - Termovize | CTS-601496 | ECJ | ES-JI-TR | 0.6 | HOD | 2021-07-01 | 2021-12-31
16002001335 | ZCF2 | CEX | 3 | CE1TS42A | 1R | TSN venkovní - Prohlídka za provozu | CTS-601496 | ECJ | ES-JI-TR | 1 | HOD | 2021-07-01 | 2021-12-31
16002001336 | ZCF2 | CEX | 2 | CE3TS42A | 4R | TSN venkovní - Termovize | CTS-601493 | ECJ | ES-JI-TR | 0.6 | HOD | 2021-07-01 | 2021-12-31
16002001337 | ZCF2 | CEX | 3 | CE1TS42A | 1R | TSN venkovní - Prohlídka za provozu | CTS-601493 | ECJ | ES-JI-TR | 1 | HOD | 2021-07-01 | 2021-12-31
16002001338 | ZCF2 | CEX | 2 | CE3TS42A | 4R | TSN venkovní - Termovize | CTS-601499 | ECJ | ES-JI-TR | 0.6 | HOD | 2021-07-01 | 2021-12-31
16002001339 | ZCF2 | CEX | 3 | CE1TS42A | 1R | TSN venkovní - Prohlídka za provozu | CTS-601499 | ECJ | ES-JI-TR | 1 | HOD | 2021-07-01 | 2021-12-31
16002001340 | ZCF2 | CEX | 2 | CE3TS42A | 4R | TSN venkovní - Termovize | CTS-601456 | ECJ | ES-JI-TR | 0.6 | HOD | 2021-07-01 | 2021-12-31
16002001341 | ZCF2 | CEX | 3 | CE2TS92D | 4R | TSN venkovní - BÚ za vyp | CTS-602009 | ECJ | ES-JI-TR | 2.5 | HOD | 2021-07-01 | 2021-12-31
16002001342 | ZCF2 | CEX | 3 | CE2TS92D | 4R | TSN venkovní - BÚ za vyp | CTS-601576 | ECJ | ES-JI-TR | 2.5 | HOD | 2021-07-01 | 2021-12-31
16002001343 | ZCF2 | CEX | 3 | CE2TS92D | 4R | TSN venkovní - BÚ za vyp | CTS-601517 | ECJ | ES-JI-TR | 2.5 | HOD | 2021-07-01 | 2021-12-31
16002001344 | ZCF2 | CEX | 3 | CE2TS92D | 4R | TSN venkovní - BÚ za vyp | CTS-602096 | ECJ | ES-JI-TR | 2.5 | HOD | 2021-07-01 | 2021-12-31
16002001345 | ZCF2 | CEX | 3 | CE2TS92D | 4R | TSN venkovní - BÚ za vyp | CTS-602097 | ECJ | ES-JI-TR | 2.5 | HOD | 2021-07-01 | 2021-12-31
16002001346 | ZCF2 | CEX | 3 | CE1TS42A | 1R | TSN venkovní - Prohlídka za provozu | CTS-602097 | ECJ | ES-JI-TR | 1 | HOD | 2021-07-01 | 2021-12-31
16002001347 | ZCF2 | CEX | 3 | CE1TS42A | 1R | TSN venkovní - Prohlídka za provozu | CTS-601585 | ECJ | ES-JI-TR | 1 | HOD | 2021-07-01 | 2021-12-31
16002001348 | ZCF2 | CEX | 2 | CE3TS42A | 4R | TSN venkovní - Termovize | CTS-700897 | ECJ | ES-JI-TR | 0.6 | HOD | 2021-07-01 | 2021-12-31
16002001349 | ZCF2 | CEX | 3 | CE2TS92D | 4R | TSN venkovní - BÚ za vyp | CTS-700897 | ECJ | ES-JI-TR | 2.5 | HOD | 2021-07-01 | 2021-12-31
16002001350 | ZCF2 | CEX | 3 | CE1TS42A | 1R | TSN venkovní - Prohlídka za provozu | CTS-700897 | ECJ | ES-JI-TR | 1 | HOD | 2021-07-01 | 2021-12-31
16002001351 | ZCF2 | CEX | 2 | CE3TS42A | 4R | TSN venkovní - Termovize | CTS-601457 | ECJ | ES-JI-TR | 0.6 | HOD | 2021-07-01 | 2021-12-31
16002001352 | ZCF2 | CEX | 3 | CE2TS92D | 4R | TSN venkovní - BÚ za vyp | CTS-601330 | ECJ | ES-JI-TR | 2.5 | HOD | 2021-07-01 | 2021-12-31
16002001353 | ZCF2 | CEX | 3 | CE2TS92D | 4R | TSN venkovní - BÚ za vyp | CTS-601587 | ECJ | ES-JI-TR | 2.5 | HOD | 2021-07-01 | 2021-12-31
16002001354 | ZCF2 | CEX | 3 | CE1TS42A | 1R | TSN venkovní - Prohlídka za provozu | CTS-601587 | ECJ | ES-JI-TR | 1 | HOD | 2021-07-01 | 2021-12-31
16002001355 | ZCF2 | CEX | 2 | CE3TS42A | 4R | TSN venkovní - Termovize | CTS-602098 | ECJ | ES-JI-TR | 0.6 | HOD | 2021-07-01 | 2021-12-31
16002001356 | ZCF2 | CEX | 3 | CE1TS42A | 1R | TSN venkovní - Prohlídka za provozu | CTS-602098 | ECJ | ES-JI-TR | 1 | HOD | 2021-07-01 | 2021-12-31
16002001357 | ZCF2 | CEX | 3 | CE2TS92D | 4R | TSN venkovní - BÚ za vyp | CTS-602094 | ECJ | ES-JI-TR | 2.5 | HOD | 2021-07-01 | 2021-12-31
16002001358 | ZCF2 | CEX | 3 | CE2TS92D | 4R | TSN venkovní - BÚ za vyp | CTS-601498 | ECJ | ES-JI-TR | 2.5 | HOD | 2021-07-01 | 2021-12-31
16002001359 | ZCF2 | CEX | 2 | CE3TS42A | 4R | TSN venkovní - Termovize | CTS-601494 | ECJ | ES-JI-TR | 0.6 | HOD | 2021-07-01 | 2021-12-31
16002001360 | ZCF2 | CEX | 3 | CE1TS42A | 1R | TSN venkovní - Prohlídka za provozu | CTS-601494 | ECJ | ES-JI-TR | 1 | HOD | 2021-07-01 | 2021-12-31
16002001361 | ZCF2 | CEX | 2 | CE3TS42A | 4R | TSN venkovní - Termovize | CTS-601492 | ECJ | ES-JI-TR | 0.6 | HOD | 2021-07-01 | 2021-12-31
16002001362 | ZCF2 | CEX | 3 | CE2TS92D | 4R | TSN venkovní - BÚ za vyp | CTS-601329 | ECJ | ES-JI-TR | 2.5 | HOD | 2021-07-01 | 2021-12-31
16002001363 | ZCF2 | CEX | 3 | CE2TS92D | 4R | TSN venkovní - BÚ za vyp | CTS-601496 | ECJ | ES-JI-TR | 2.5 | HOD | 2021-07-01 | 2021-12-31
16002001364 | ZCF2 | CEX | 3 | CE2TS92D | 4R | TSN venkovní - BÚ za vyp | CTS-601493 | ECJ | ES-JI-TR | 2.5 | HOD | 2021-07-01 | 2021-12-31
16002001365 | ZCF2 | CEX | 3 | CE2TS92D | 4R | TSN venkovní - BÚ za vyp | CTS-601499 | ECJ | ES-JI-TR | 2.5 | HOD | 2021-07-01 | 2021-12-31
16002001366 | ZCF2 | CEX | 3 | CE2TS92D | 4R | TSN venkovní - BÚ za vyp | CTS-601456 | ECJ | ES-JI-TR | 2.5 | HOD | 2021-07-01 | 2021-12-31
16002001367 | ZCF2 | CEX | 3 | CE1TS42A | 1R | TSN venkovní - Prohlídka za provozu | CTS-601456 | ECJ | ES-JI-TR | 1 | HOD | 2021-07-01 | 2021-12-31
16002001368 | ZCF2 | CEX | 2 | CE3TS42A | 4R | TSN venkovní - Termovize | CTS-602009 | ECJ | ES-JI-TR | 0.6 | HOD | 2021-07-01 | 2021-12-31
16002001369 | ZCF2 | CEX | 3 | CE1TS42A | 1R | TSN venkovní - Prohlídka za provozu | CTS-602009 | ECJ | ES-JI-TR | 1 | HOD | 2021-07-01 | 2021-12-31
16002001370 | ZCF2 | CEX | 2 | CE3TS42A | 4R | TSN venkovní - Termovize | CTS-601576 | ECJ | ES-JI-TR | 0.6 | HOD | 2021-07-01 | 2021-12-31
16002001371 | ZCF2 | CEX | 3 | CE1TS42A | 1R | TSN venkovní - Prohlídka za provozu | CTS-601576 | ECJ | ES-JI-TR | 1 | HOD | 2021-07-01 | 2021-12-31
16002001372 | ZCF2 | CEX | 2 | CE3TS42A | 4R | TSN venkovní - Termovize | CTS-601517 | ECJ | ES-JI-TR | 0.6 | HOD | 2021-07-01 | 2021-12-31
16002001373 | ZCF2 | CEX | 3 | CE1TS42A | 1R | TSN venkovní - Prohlídka za provozu | CTS-601517 | ECJ | ES-JI-TR | 1 | HOD | 2021-07-01 | 2021-12-31
16002001374 | ZCF2 | CEX | 2 | CE3TS42A | 4R | TSN venkovní - Termovize | CTS-602096 | ECJ | ES-JI-TR | 0.6 | HOD | 2021-07-01 | 2021-12-31
16002001375 | ZCF2 | CEX | 3 | CE1TS42A | 1R | TSN venkovní - Prohlídka za provozu | CTS-602096 | ECJ | ES-JI-TR | 1 | HOD | 2021-07-01 | 2021-12-31
16002001376 | ZCF2 | CEX | 2 | CE3TS42A | 4R | TSN venkovní - Termovize | CTS-602097 | ECJ | ES-JI-TR | 0.6 | HOD | 2021-07-01 | 2021-12-31
16002001377 | ZCF2 | CEX | 3 | CE2TS92D | 4R | TSN venkovní - BÚ za vyp | CTS-602095 | ECJ | ES-JI-TR | 2.5 | HOD | 2021-07-01 | 2021-12-31
16002001378 | ZCF2 | CEX | 2 | CE3TS42A | 4R | TSN venkovní - Termovize | CTS-602094 | ECJ | ES-JI-TR | 0.6 | HOD | 2021-07-01 | 2021-12-31
16002001379 | ZCF2 | CEX | 2 | CE3TS42A | 4R | TSN venkovní - Termovize | CTS-602056 | ECJ | ES-JI-TR | 0.6 | HOD | 2021-07-01 | 2021-12-31
16002001380 | ZCF2 | CEX | 3 | CE2TS92D | 4R | TSN venkovní - BÚ za vyp | CTS-601585 | ECJ | ES-JI-TR | 2.5 | HOD | 2021-07-01 | 2021-12-31
16002001381 | ZCF2 | CEX | 3 | CE1TS42A | 1R | TSN venkovní - Prohlídka za provozu | CTS-601798 | ECJ | ES-JI-TR | 1 | HOD | 2021-05-01 | 2021-12-31
16002001382 | ZCF2 | CEX | 3 | CE1TS42A | 1R | TSN venkovní - Prohlídka za provozu | CTS-602090 | ECJ | ES-JI-TR | 1 | HOD | 2021-05-01 | 2021-12-31
16002001383 | ZCF2 | CEX | 3 | CE1TS42A | 1R | TSN venkovní - Prohlídka za provozu | CTS-601615 | ECJ | ES-JI-TR | 1 | HOD | 2021-05-01 | 2021-12-31
16002001384 | ZCF2 | CEX | 3 | CE1TS42A | 1R | TSN venkovní - Prohlídka za provozu | CTS-601614 | ECJ | ES-JI-TR | 1 | HOD | 2021-05-01 | 2021-12-31
16002001385 | ZCF2 | CEX | 3 | CE1TS42A | 1R | TSN venkovní - Prohlídka za provozu | CTS-702390 | ECJ | ES-JI-TR | 1 | HOD | 2021-05-01 | 2021-12-31
16002001386 | ZCF2 | CEX | 3 | CE1TS42A | 1R | TSN venkovní - Prohlídka za provozu | CTS-601722 | ECJ | ES-JI-TR | 1 | HOD | 2021-05-01 | 2021-12-31
16002001387 | ZCF2 | CEX | 3 | CE1TS42A | 1R | TSN venkovní - Prohlídka za provozu | CTS-602151 | ECJ | ES-JI-TR | 1 | HOD | 2021-05-01 | 2021-12-31
16002001388 | ZCF2 | CEX | 3 | CE1TS42A | 1R | TSN venkovní - Prohlídka za provozu | CTS-602146 | ECJ | ES-JI-TR | 1 | HOD | 2021-05-01 | 2021-12-31
16002001389 | ZCF2 | CEX | 3 | CE1TS42A | 1R | TSN venkovní - Prohlídka za provozu | CTS-602142 | ECJ | ES-JI-TR | 1 | HOD | 2021-05-01 | 2021-12-31
16002001390 | ZCF2 | CEX | 3 | CE1TS42A | 1R | TSN venkovní - Prohlídka za provozu | CTS-601720 | ECJ | ES-JI-TR | 1 | HOD | 2021-05-01 | 2021-12-31
16002001391 | ZCF2 | CEX | 3 | CE1TS42A | 1R | TSN venkovní - Prohlídka za provozu | CTS-601719 | ECJ | ES-JI-TR | 1 | HOD | 2021-05-01 | 2021-12-31
16002001392 | ZCF2 | CEX | 3 | CE1TS42A | 1R | TSN venkovní - Prohlídka za provozu | CTS-601649 | ECJ | ES-JI-TR | 1 | HOD | 2021-05-01 | 2021-12-31
16002001393 | ZCF2 | CEX | 3 | CE1TS42A | 1R | TSN venkovní - Prohlídka za provozu | CTS-601633 | ECJ | ES-JI-TR | 1 | HOD | 2021-05-01 | 2021-12-31
16002001394 | ZCF2 | CEX | 3 | CE2TS92D | 4R | TSN venkovní - BÚ za vyp | CTS-700023 | ECJ | ES-JI-TR | 2.5 | HOD | 2021-01-01 | 2021-12-31
16002001395 | ZCF2 | CEX | 3 | CE1TS42A | 1R | TSN venkovní - Prohlídka za provozu | CTS-601647 | ECJ | ES-JI-TR | 1 | HOD | 2021-05-01 | 2021-12-31
16002001396 | ZCF2 | CEX | 3 | CE1TS42A | 1R | TSN venkovní - Prohlídka za provozu | CTS-601635 | ECJ | ES-JI-TR | 1 | HOD | 2021-05-01 | 2021-12-31
16002001397 | ZCF2 | CEX | 2 | CE3TS42A | 4R | TSN venkovní - Termovize | CTS-601626 | ECJ | ES-JI-TR | 0.6 | HOD | 2021-01-01 | 2021-12-31
16002001398 | ZCF2 | CEX | 3 | CE2TS92D | 4R | TSN venkovní - BÚ za vyp | CTS-601626 | ECJ | ES-JI-TR | 2.5 | HOD | 2021-01-01 | 2021-12-31
16002001399 | ZCF2 | CEX | 3 | CE1TS42A | 1R | TSN venkovní - Prohlídka za provozu | CTS-601626 | ECJ | ES-JI-TR | 1 | HOD | 2021-05-01 | 2021-12-31
16002001400 | ZCF2 | CEX | 3 | CE1TS42A | 1R | TSN venkovní - Prohlídka za provozu | CTS-700010 | ECJ | ES-JI-TR | 1 | HOD | 2021-05-01 | 2021-12-31
16002001401 | ZCF2 | CEX | 3 | CE1TS42A | 1R | TSN venkovní - Prohlídka za provozu | CTS-601734 | ECJ | ES-JI-TR | 1 | HOD | 2021-05-01 | 2021-12-31
16002001402 | ZCF2 | CEX | 3 | CE1TS42A | 1R | TSN venkovní - Prohlídka za provozu | CTS-601686 | ECJ | ES-JI-TR | 1 | HOD | 2021-05-01 | 2021-12-31
16002001403 | ZCF2 | CEX | 3 | CE1TS42A | 1R | TSN venkovní - Prohlídka za provozu | CTS-601773 | ECJ | ES-JI-TR | 1 | HOD | 2021-05-01 | 2021-12-31
16002001404 | ZCF2 | CEX | 3 | CE1TS42A | 1R | TSN venkovní - Prohlídka za provozu | CTS-601745 | ECJ | ES-JI-TR | 1 | HOD | 2021-05-01 | 2021-12-31
16002001405 | ZCF2 | CEX | 3 | CE1TS42A | 1R | TSN venkovní - Prohlídka za provozu | CTS-601733 | ECJ | ES-JI-TR | 1 | HOD | 2021-05-01 | 2021-12-31
16002001406 | ZCF2 | CEX | 2 | CE3TS42A | 4R | TSN venkovní - Termovize | CTS-700023 | ECJ | ES-JI-TR | 0.6 | HOD | 2021-01-01 | 2021-12-31
16002001407 | ZCF2 | CEX | 3 | CE1TS42A | 1R | TSN venkovní - Prohlídka za provozu | CTS-601735 | ECJ | ES-JI-TR | 1 | HOD | 2021-05-01 | 2021-12-31
16002001409 | ZCF2 | CEX | 3 | CE1TS42A | 1R | TSN venkovní - Prohlídka za provozu | CTS-601624 | ECJ | ES-JI-TR | 1 | HOD | 2021-05-01 | 2021-12-31
16002001410 | ZCF2 | CEX | 3 | CE1TS42A | 1R | TSN venkovní - Prohlídka za provozu | CTS-700399 | ECJ | ES-JI-TR | 1 | HOD | 2021-05-01 | 2021-12-31
16002001411 | ZCF2 | CEX | 3 | CE1TS42A | 1R | TSN venkovní - Prohlídka za provozu | CTS-601693 | ECJ | ES-JI-TR | 1 | HOD | 2021-05-01 | 2021-12-31
16002001412 | ZCF2 | CEX | 3 | CE1TS42A | 1R | TSN venkovní - Prohlídka za provozu | CTS-601646 | ECJ | ES-JI-TR | 1 | HOD | 2021-05-01 | 2021-12-31
16002001413 | ZCF2 | CEX | 3 | CE1TS42A | 1R | TSN venkovní - Prohlídka za provozu | CTS-700023 | ECJ | ES-JI-TR | 1 | HOD | 2021-05-01 | 2021-12-31
16002001414 | ZCF2 | CEX | 3 | CE1TS42A | 1R | TSN venkovní - Prohlídka za provozu | CTS-702147 | ECJ | ES-JI-TR | 1 | HOD | 2021-05-01 | 2021-12-31
16002001415 | ZCF2 | CEX | 3 | CE1TS42A | 1R | TSN venkovní - Prohlídka za provozu | CTS-601774 | ECJ | ES-JI-TR | 1 | HOD | 2021-05-01 | 2021-12-31
16002001416 | ZCF2 | CEX | 3 | CE1TS42A | 1R | TSN venkovní - Prohlídka za provozu | CTS-601645 | ECJ | ES-JI-TR | 1 | HOD | 2021-05-01 | 2021-12-31
16002001417 | ZCF2 | CEX | 3 | CE1TS42A | 1R | TSN venkovní - Prohlídka za provozu | CTS-601688 | ECJ | ES-JI-TR | 1 | HOD | 2021-05-01 | 2021-12-31
16002001418 | ZCF2 | CEX | 2 | CE3TS42A | 4R | TSN venkovní - Termovize | CTS-601624 | ECJ | ES-JI-TR | 0.6 | HOD | 2021-01-01 | 2021-12-31
16002001419 | ZCF2 | CEX | 3 | CE2TS92D | 4R | TSN venkovní - BÚ za vyp | CTS-601624 | ECJ | ES-JI-TR | 2.5 | HOD | 2021-01-01 | 2021-12-31
16002001420 | ZCF2 | CEX | 2 | CE3TS42A | 4R | TSN venkovní - Termovize | CTS-601622 | ECJ | ES-JI-TR | 0.6 | HOD | 2021-01-01 | 2021-12-31
16002001421 | ZCF2 | CEX | 3 | CE2TS92D | 4R | TSN venkovní - BÚ za vyp | CTS-601622 | ECJ | ES-JI-TR | 2.5 | HOD | 2021-01-01 | 2021-12-31
16002001422 | ZCF2 | CEX | 3 | CE1TS42A | 1R | TSN venkovní - Prohlídka za provozu | CTS-601622 | ECJ | ES-JI-TR | 1 | HOD | 2021-05-01 | 2021-12-31
16002001423 | ZCF2 | CEX | 3 | CE1TS42A | 1R | TSN venkovní - Prohlídka za provozu | CTS-601392 | ECJ | ES-JI-TR | 1 | HOD | 2021-05-01 | 2021-12-31
16002001424 | ZCF2 | CEX | 3 | CE1TS42A | 1R | TSN venkovní - Prohlídka za provozu | CTS-601627 | ECJ | ES-JI-TR | 1 | HOD | 2021-05-01 | 2021-12-31
16002001425 | ZCF2 | CEX | 3 | CE1TS42A | 1R | TSN venkovní - Prohlídka za provozu | CTS-601628 | ECJ | ES-JI-TR | 1 | HOD | 2021-05-01 | 2021-12-31
16002001426 | ZCF2 | CEX | 3 | CE1TS42A | 1R | TSN venkovní - Prohlídka za provozu | CTS-601393 | ECJ | ES-JI-TR | 1 | HOD | 2021-05-01 | 2021-12-31
16002001427 | ZCF2 | CEX | 3 | CE1TS42A | 1R | TSN venkovní - Prohlídka za provozu | CTS-601390 | ECJ | ES-JI-TR | 1 | HOD | 2021-05-01 | 2021-12-31
16002001428 | ZCF2 | CEX | 3 | CE1TS42A | 1R | TSN venkovní - Prohlídka za provozu | CTS-601391 | ECJ | ES-JI-TR | 1 | HOD | 2021-05-01 | 2021-12-31
16002001429 | ZCF2 | CEX | 3 | CE1TS42A | 1R | TSN venkovní - Prohlídka za provozu | CTS-602153 | ECJ | ES-JI-TR | 1 | HOD | 2021-05-01 | 2021-12-31
16002001430 | ZCF2 | CEX | 3 | CE1TS42A | 1R | TSN venkovní - Prohlídka za provozu | CTS-601310 | ECJ | ES-JI-TR | 1 | HOD | 2021-05-01 | 2021-12-31
16002001431 | ZCF2 | CEX | 3 | CE1TS42A | 1R | TSN venkovní - Prohlídka za provozu | CTS-601309 | ECJ | ES-JI-TR | 1 | HOD | 2021-05-01 | 2021-12-31
16002001432 | ZCF2 | CEX | 3 | CE1TS42A | 1R | TSN venkovní - Prohlídka za provozu | CTS-601308 | ECJ | ES-JI-TR | 1 | HOD | 2021-05-01 | 2021-12-31
16002001433 | ZCF2 | CEX | 3 | CE1VK32A | 1R | kVN:Prohlídka - trasa v terénu | CVK-18718 | ECJ | ES-JI-TR | 0.1 | HOD | 2021-01-01 | 2021-12-31
16002001434 | ZCF2 | CEX | 3 | CE1VK32A | 1R | kVN:Prohlídka - trasa v terénu | CVK-18714 | ECJ | ES-JI-TR | 0.1 | HOD | 2021-01-01 | 2021-12-31
16002001435 | ZCF2 | CEX | 3 | CE1VK32A | 1R | kVN:Prohlídka - trasa v terénu | CVK-13843 | ECJ | ES-JI-TR | 0.2 | HOD | 2021-01-01 | 2021-12-31
16002001436 | ZCF2 | CEX | 3 | CE1VK32A | 1R | kVN:Prohlídka - trasa v terénu | CVK-18256 | ECJ | ES-JI-TR | 0.3 | HOD | 2021-01-01 | 2021-12-31
16002001437 | ZCF2 | CEX | 3 | CE1VK32A | 1R | kVN:Prohlídka - trasa v terénu | CVK-11786 | ECJ | ES-JI-TR | 0.1 | HOD | 2021-01-01 | 2021-12-31
16002001438 | ZCF2 | CEX | 3 | CE1VK32A | 1R | kVN:Prohlídka - trasa v terénu | CVK-16194 | ECJ | ES-JI-TR | 0.2 | HOD | 2021-01-01 | 2021-12-31
16002001439 | ZCF2 | CEX | 3 | CE1VK32A | 1R | kVN:Prohlídka - trasa v terénu | CVK-16404 | ECJ | ES-JI-TR | 0.2 | HOD | 2021-01-01 | 2021-12-31
16002001440 | ZCF2 | CEX | 3 | CE1VK32A | 1R | kVN:Prohlídka - trasa v terénu | CVK-16403 | ECJ | ES-JI-TR | 0.1 | HOD | 2021-01-01 | 2021-12-31
16002001441 | ZCF2 | CEX | 3 | CE1VK32A | 1R | kVN:Prohlídka - trasa v terénu | CVK-12480 | ECJ | ES-JI-TR | 0.1 | HOD | 2021-01-01 | 2021-12-31
16002001442 | ZCF2 | CEX | 3 | CE1VK32A | 1R | kVN:Prohlídka - trasa v terénu | CVK-12443 | ECJ | ES-JI-TR | 0.1 | HOD | 2021-01-01 | 2021-12-31
16002001444 | ZCF2 | CEX | 3 | CE1VK32A | 1R | kVN:Prohlídka - trasa v terénu | CVK-11692 | ECJ | ES-JI-TR | 0.2 | HOD | 2021-01-01 | 2021-12-31
16002001445 | ZCF2 | CEX | 3 | CE1VK32A | 1R | kVN:Prohlídka - trasa v terénu | CVK-13191 | ECJ | ES-JI-TR | 0.1 | HOD | 2021-01-01 | 2021-12-31
16002001446 | ZCF2 | CEX | 3 | CE1VK32A | 1R | kVN:Prohlídka - trasa v terénu | CVK-12701 | ECJ | ES-JI-TR | 0.1 | HOD | 2021-01-01 | 2021-12-31
16002001447 | ZCF2 | CEX | 3 | CE1VK32A | 1R | kVN:Prohlídka - trasa v terénu | CVK-13757 | ECJ | ES-JI-TR | 0.2 | HOD | 2021-01-01 | 2021-12-31
16002001449 | ZCF2 | CEX | 3 | CE1VK32A | 1R | kVN:Prohlídka - trasa v terénu | CVK-18259 | ECJ | ES-JI-TR | 0.2 | HOD | 2021-01-01 | 2021-12-31
16002001450 | ZCF2 | CEX | 3 | CE1VK32A | 1R | kVN:Prohlídka - trasa v terénu | CVK-13197 | ECJ | ES-JI-TR | 0.1 | HOD | 2021-01-01 | 2021-12-31
16002001452 | ZCF2 | CEX | 3 | CE1VK32A | 1R | kVN:Prohlídka - trasa v terénu | CVK-14587 | ECJ | ES-JI-TR | 0.3 | HOD | 2021-01-01 | 2021-12-31
16002001453 | ZCF2 | CEX | 3 | CE1VK32A | 1R | kVN:Prohlídka - trasa v terénu | CVK-16275 | ECJ | ES-JI-TR | 0.1 | HOD | 2021-01-01 | 2021-12-31
16002001454 | ZCF2 | CEX | 3 | CE1VK32A | 1R | kVN:Prohlídka - trasa v terénu | CVK-11785 | ECJ | ES-JI-TR | 0.1 | HOD | 2021-01-01 | 2021-12-31
16002001455 | ZCF2 | CEX | 3 | CE1VK32A | 1R | kVN:Prohlídka - trasa v terénu | CVK-10955 | ECJ | ES-JI-TR | 0.2 | HOD | 2021-01-01 | 2021-12-31
16002001456 | ZCF2 | CEX | 3 | CE1VK32A | 1R | kVN:Prohlídka - trasa v terénu | CVK-12470 | ECJ | ES-JI-TR | 0.3 | HOD | 2021-01-01 | 2021-12-31
16002001461 | ZCF2 | CEX | 3 | CE1VK32A | 1R | kVN:Prohlídka - trasa v terénu | CVK-12044 | ECJ | ES-JI-TR | 0.1 | HOD | 2021-01-01 | 2021-12-31
16002001462 | ZCF2 | CEX | 3 | CE1VK32A | 1R | kVN:Prohlídka - trasa v terénu | CVK-16454 | ECJ | ES-JI-TR | 0.1 | HOD | 2021-01-01 | 2021-12-31
16002001463 | ZCF2 | CEX | 3 | CE1VK32A | 1R | kVN:Prohlídka - trasa v terénu | CVK-14680 | ECJ | ES-JI-TR | 0.2 | HOD | 2021-01-01 | 2021-12-31
16002001464 | ZCF2 | CEX | 3 | CE1VK32A | 1R | kVN:Prohlídka - trasa v terénu | CVK-13012 | ECJ | ES-JI-TR | 0.1 | HOD | 2021-01-01 | 2021-12-31
16002001465 | ZCF2 | CEX | 3 | CE1VK32A | 1R | kVN:Prohlídka - trasa v terénu | CVK-12960 | ECJ | ES-JI-TR | 0.2 | HOD | 2021-01-01 | 2021-12-31
16002001466 | ZCF2 | CEX | 3 | CE1VK32A | 1R | kVN:Prohlídka - trasa v terénu | CVK-15187 | ECJ | ES-JI-TR | 0.6 | HOD | 2021-01-01 | 2021-12-31
16002001467 | ZCF2 | CEX | 3 | CE1VK32A | 1R | kVN:Prohlídka - trasa v terénu | CVK-9774 | ECJ | ES-JI-TR | 0.3 | HOD | 2021-01-01 | 2021-12-31
16002001468 | ZCF2 | CEX | 3 | CE1VK32A | 1R | kVN:Prohlídka - trasa v terénu | CVK-14117 | ECJ | ES-JI-TR | 0.1 | HOD | 2021-01-01 | 2021-12-31
16002001469 | ZCF2 | CEX | 3 | CE1VK32A | 1R | kVN:Prohlídka - trasa v terénu | CVK-14750 | ECJ | ES-JI-TR | 0.1 | HOD | 2021-01-01 | 2021-12-31
16002001470 | ZCF2 | CEX | 3 | CE1VK32A | 1R | kVN:Prohlídka - trasa v terénu | CVK-14033 | ECJ | ES-JI-TR | 0.3 | HOD | 2021-01-01 | 2021-12-31
16002001471 | ZCF2 | CEX | 3 | CE1VK32A | 1R | kVN:Prohlídka - trasa v terénu | CVK-18260 | ECJ | ES-JI-TR | 0.1 | HOD | 2021-01-01 | 2021-12-31
16002001472 | ZCF2 | CEX | 3 | CE1VK32A | 1R | kVN:Prohlídka - trasa v terénu | CVK-19400 | ECJ | ES-JI-TR | 0.1 | HOD | 2021-01-01 | 2021-12-31
16002001473 | ZCF2 | CEX | 3 | CE1VK32A | 1R | kVN:Prohlídka - trasa v terénu | CVK-18253 | ECJ | ES-JI-TR | 0.3 | HOD | 2021-01-01 | 2021-12-31
16002001475 | ZCF2 | CEX | 3 | CE1VK32A | 1R | kVN:Prohlídka - trasa v terénu | CVK-11770 | ECJ | ES-JI-TR | 0.1 | HOD | 2021-01-01 | 2021-12-31
16002001477 | ZCF2 | CEX | 3 | CE1VK32A | 1R | kVN:Prohlídka - trasa v terénu | CVK-16763 | ECJ | ES-JI-TR | 0.2 | HOD | 2021-01-01 | 2021-12-31
16002001479 | ZCF2 | CEX | 3 | CE1VK32A | 1R | kVN:Prohlídka - trasa v terénu | CVK-11812 | ECJ | ES-JI-TR | 0.3 | HOD | 2021-01-01 | 2021-12-31
16002001480 | ZCF2 | CEX | 3 | CE1VK32A | 1R | kVN:Prohlídka - trasa v terénu | CVK-15275 | ECJ | ES-JI-TR | 0.2 | HOD | 2021-01-01 | 2021-12-31
16002001481 | ZCF2 | CEX | 3 | CE1VK32A | 1R | kVN:Prohlídka - trasa v terénu | CVK-13541 | ECJ | ES-JI-TR | 0.1 | HOD | 2021-01-01 | 2021-12-31
16002001482 | ZCF2 | CEX | 3 | CE1VK32A | 1R | kVN:Prohlídka - trasa v terénu | CVK-15523 | ECJ | ES-JI-TR | 0.1 | HOD | 2021-01-01 | 2021-12-31
16002001483 | ZCF2 | CEX | 3 | CE1VK32A | 1R | kVN:Prohlídka - trasa v terénu | CVK-13010 | ECJ | ES-JI-TR | 0.1 | HOD | 2021-01-01 | 2021-12-31
16002001484 | ZCF2 | CEX | 3 | CE1VK32A | 1R | kVN:Prohlídka - trasa v terénu | CVK-11003 | ECJ | ES-JI-TR | 0.5 | HOD | 2021-01-01 | 2021-12-31
16002001485 | ZCF2 | CEX | 3 | CE1VK32A | 1R | kVN:Prohlídka - trasa v terénu | CVK-12275 | ECJ | ES-JI-TR | 0.2 | HOD | 2021-01-01 | 2021-12-31
16002001486 | ZCF2 | CEX | 3 | CE1VK32A | 1R | kVN:Prohlídka - trasa v terénu | CVK-12274 | ECJ | ES-JI-TR | 0.1 | HOD | 2021-01-01 | 2021-12-31
16002001487 | ZCF2 | CEX | 3 | CE1VK32A | 1R | kVN:Prohlídka - trasa v terénu | CVK-11818 | ECJ | ES-JI-TR | 0.1 | HOD | 2021-01-01 | 2021-12-31
16002001488 | ZCF2 | CEX | 3 | CE1VK32A | 1R | kVN:Prohlídka - trasa v terénu | CVK-15046 | ECJ | ES-JI-TR | 0.1 | HOD | 2021-01-01 | 2021-12-31
16002001489 | ZCF2 | CEX | 3 | CE1VK32A | 1R | kVN:Prohlídka - trasa v terénu | CVK-14034 | ECJ | ES-JI-TR | 0.2 | HOD | 2021-01-01 | 2021-12-31
16002001490 | ZCF2 | CEX | 3 | CE1VK32A | 1R | kVN:Prohlídka - trasa v terénu | CVK-14032 | ECJ | ES-JI-TR | 0.4 | HOD | 2021-01-01 | 2021-12-31
16002001491 | ZCF2 | CEX | 3 | CE1VK32A | 1R | kVN:Prohlídka - trasa v terénu | CVK-14713 | ECJ | ES-JI-TR | 0.1 | HOD | 2021-01-01 | 2021-12-31
16002001492 | ZCF2 | CEX | 3 | CE1VK32A | 1R | kVN:Prohlídka - trasa v terénu | CVK-18262 | ECJ | ES-JI-TR | 0.1 | HOD | 2021-01-01 | 2021-12-31
16002001493 | ZCF2 | CEX | 3 | CE1VK32A | 1R | kVN:Prohlídka - trasa v terénu | CVK-13198 | ECJ | ES-JI-TR | 0.1 | HOD | 2021-01-01 | 2021-12-31
16002001494 | ZCF2 | CEX | 3 | CE1VK32A | 1R | kVN:Prohlídka - trasa v terénu | CVK-14728 | ECJ | ES-JI-TR | 0.1 | HOD | 2021-01-01 | 2021-12-31
16002001495 | ZCF2 | CEX | 3 | CE1VK32A | 1R | kVN:Prohlídka - trasa v terénu | CVK-13186 | ECJ | ES-JI-TR | 0.2 | HOD | 2021-01-01 | 2021-12-31
16002001496 | ZCF2 | CEX | 3 | CE1VK32A | 1R | kVN:Prohlídka - trasa v terénu | CVK-14145 | ECJ | ES-JI-TR | 0.3 | HOD | 2021-01-01 | 2021-12-31
16002001497 | ZCF2 | CEX | 3 | CE1VK32A | 1R | kVN:Prohlídka - trasa v terénu | CVK-13046 | ECJ | ES-JI-TR | 0.2 | HOD | 2021-01-01 | 2021-12-31
16002001498 | ZCF2 | CEX | 3 | CE1VK32A | 1R | kVN:Prohlídka - trasa v terénu | CVK-13173 | ECJ | ES-JI-TR | 0.4 | HOD | 2021-01-01 | 2021-12-31
16002001499 | ZCF2 | CEX | 3 | CE1VK32A | 1R | kVN:Prohlídka - trasa v terénu | CVK-13548 | ECJ | ES-JI-TR | 0.1 | HOD | 2021-01-01 | 2021-12-31
16002001500 | ZCF2 | CEX | 3 | CE1VK32A | 1R | kVN:Prohlídka - trasa v terénu | CVK-14030 | ECJ | ES-JI-TR | 0.3 | HOD | 2021-01-01 | 2021-12-31
16002001501 | ZCF2 | CEX | 3 | CE1VK32A | 1R | kVN:Prohlídka - trasa v terénu | CVK-18274 | ECJ | ES-JI-TR | 0.1 | HOD | 2021-01-01 | 2021-12-31
16002001502 | ZCF2 | CEX | 3 | CE1VK32A | 1R | kVN:Prohlídka - trasa v terénu | CVK-13742 | ECJ | ES-JI-TR | 0.1 | HOD | 2021-01-01 | 2021-12-31
16002001503 | ZCF2 | CEX | 3 | CE1VK32A | 1R | kVN:Prohlídka - trasa v terénu | CVK-13476 | ECJ | ES-JI-TR | 0.1 | HOD | 2021-01-01 | 2021-12-31
16002001504 | ZCF2 | CEX | 3 | CE1VK32A | 1R | kVN:Prohlídka - trasa v terénu | CVK-16767 | ECJ | ES-JI-TR | 0.2 | HOD | 2021-01-01 | 2021-12-31
16002001505 | ZCF2 | CEX | 3 | CE1VK32A | 1R | kVN:Prohlídka - trasa v terénu | CVK-8910 | ECJ | ES-JI-TR | 0.1 | HOD | 2021-01-01 | 2021-12-31
16002001506 | ZCF2 | CEX | 3 | CE1VK32A | 1R | kVN:Prohlídka - trasa v terénu | CVK-13009 | ECJ | ES-JI-TR | 0.3 | HOD | 2021-01-01 | 2021-12-31
16002001507 | ZCF2 | CEX | 3 | CE1VK32A | 1R | kVN:Prohlídka - trasa v terénu | CVK-14031 | ECJ | ES-JI-TR | 0.4 | HOD | 2021-01-01 | 2021-12-31
16002001509 | ZCF2 | CEX | 3 | CE1VK32A | 1R | kVN:Prohlídka - trasa v terénu | CVK-12072 | ECJ | ES-JI-TR | 0.4 | HOD | 2021-01-01 | 2021-12-31
16002001510 | ZCF2 | CEX | 3 | CE1VK32A | 1R | kVN:Prohlídka - trasa v terénu | CVK-18261 | ECJ | ES-JI-TR | 0.1 | HOD | 2021-01-01 | 2021-12-31
16002001511 | ZCF2 | CEX | 3 | CE1VK32A | 1R | kVN:Prohlídka - trasa v terénu | CVK-12493 | ECJ | ES-JI-TR | 0.2 | HOD | 2021-01-01 | 2021-12-31
16002001513 | ZCF2 | CEX | 3 | CE1VK32A | 1R | kVN:Prohlídka - trasa v terénu | CVK-16225 | ECJ | ES-JI-TR | 0.1 | HOD | 2021-01-01 | 2021-12-31
16002001514 | ZCF2 | CEX | 3 | CE1VK32A | 1R | kVN:Prohlídka - trasa v terénu | CVK-12452 | ECJ | ES-JI-TR | 0.2 | HOD | 2021-01-01 | 2021-12-31
16002001515 | ZCF2 | CEX | 3 | CE1VK32A | 1R | kVN:Prohlídka - trasa v terénu | CVK-15279 | ECJ | ES-JI-TR | 0.2 | HOD | 2021-01-01 | 2021-12-31
16002001516 | ZCF2 | CEX | 3 | CE1VK32A | 1R | kVN:Prohlídka - trasa v terénu | CVK-12690 | ECJ | ES-JI-TR | 0.2 | HOD | 2021-01-01 | 2021-12-31
16002001517 | ZCF2 | CEX | 3 | CE1VK32A | 1R | kVN:Prohlídka - trasa v terénu | CVK-14583 | ECJ | ES-JI-TR | 0.1 | HOD | 2021-01-01 | 2021-12-31
16002001518 | ZCF2 | CEX | 3 | CE1VK32A | 1R | kVN:Prohlídka - trasa v terénu | CVK-18808 | ECJ | ES-JI-TR | 0.1 | HOD | 2021-01-01 | 2021-12-31
16002001519 | ZCF2 | CEX | 3 | CE1VK32A | 1R | kVN:Prohlídka - trasa v terénu | CVK-13771 | ECJ | ES-JI-TR | 0.1 | HOD | 2021-01-01 | 2021-12-31
16002001521 | ZCF2 | CEX | 3 | CE1VK32A | 1R | kVN:Prohlídka - trasa v terénu | CVK-18265 | ECJ | ES-JI-TR | 0.4 | HOD | 2021-01-01 | 2021-12-31
16002001522 | ZCF2 | CEX | 3 | CE1VK32A | 1R | kVN:Prohlídka - trasa v terénu | CVK-13150 | ECJ | ES-JI-TR | 0.4 | HOD | 2021-01-01 | 2021-12-31
16002001523 | ZCF2 | CEX | 3 | CE1VK32A | 1R | kVN:Prohlídka - trasa v terénu | CVK-14250 | ECJ | ES-JI-TR | 0.2 | HOD | 2021-01-01 | 2021-12-31
16002001524 | ZCF2 | CEX | 3 | CE1VK32A | 1R | kVN:Prohlídka - trasa v terénu | CVK-13754 | ECJ | ES-JI-TR | 0.1 | HOD | 2021-01-01 | 2021-12-31
16002001525 | ZCF2 | CEX | 3 | CE1VK32A | 1R | kVN:Prohlídka - trasa v terénu | CVK-13474 | ECJ | ES-JI-TR | 0.2 | HOD | 2021-01-01 | 2021-12-31
16002001526 | ZCF2 | CEX | 3 | CE1VK32A | 1R | kVN:Prohlídka - trasa v terénu | CVK-18252 | ECJ | ES-JI-TR | 0.1 | HOD | 2021-01-01 | 2021-12-31
16002001527 | ZCF2 | CEX | 3 | CE1VK32A | 1R | kVN:Prohlídka - trasa v terénu | CVK-16769 | ECJ | ES-JI-TR | 0.2 | HOD | 2021-01-01 | 2021-12-31
16002001528 | ZCF2 | CEX | 3 | CE1VK32A | 1R | kVN:Prohlídka - trasa v terénu | CVK-12342 | ECJ | ES-JI-TR | 0.1 | HOD | 2021-01-01 | 2021-12-31
16002001529 | ZCF2 | CEX | 3 | CE1VK32A | 1R | kVN:Prohlídka - trasa v terénu | CVK-15993 | ECJ | ES-JI-TR | 0.2 | HOD | 2021-01-01 | 2021-12-31
16002001530 | ZCF2 | CEX | 3 | CE1VK32A | 1R | kVN:Prohlídka - trasa v terénu | CVK-13583 | ECJ | ES-JI-TR | 0.1 | HOD | 2021-01-01 | 2021-12-31
16002001531 | ZCF2 | CEX | 3 | CE1VK32A | 1R | kVN:Prohlídka - trasa v terénu | CVK-14723 | ECJ | ES-JI-TR | 0.1 | HOD | 2021-01-01 | 2021-12-31
16002001532 | ZCF2 | CEX | 3 | CE1VK32A | 1R | kVN:Prohlídka - trasa v terénu | CVK-15273 | ECJ | ES-JI-TR | 0.2 | HOD | 2021-01-01 | 2021-12-31
16002001533 | ZCF2 | CEX | 3 | CE1VK32A | 1R | kVN:Prohlídka - trasa v terénu | CVK-15669 | ECJ | ES-JI-TR | 0.1 | HOD | 2021-01-01 | 2021-12-31
16002001534 | ZCF2 | CEX | 3 | CE1VK32A | 1R | kVN:Prohlídka - trasa v terénu | CVK-12513 | ECJ | ES-JI-TR | 0.1 | HOD | 2021-01-01 | 2021-12-31
16002001535 | ZCF2 | CEX | 3 | CE1VK32A | 1R | kVN:Prohlídka - trasa v terénu | CVK-12494 | ECJ | ES-JI-TR | 0.2 | HOD | 2021-01-01 | 2021-12-31
16002001536 | ZCF2 | CEX | 3 | CE1VK32A | 1R | kVN:Prohlídka - trasa v terénu | CVK-16004 | ECJ | ES-JI-TR | 0.2 | HOD | 2021-01-01 | 2021-12-31
16002001538 | ZCF2 | CEX | 3 | CE1VK32A | 1R | kVN:Prohlídka - trasa v terénu | CVK-17336 | ECJ | ES-JI-TR | 0.2 | HOD | 2021-01-01 | 2021-12-31
16002001540 | ZCF2 | CEX | 3 | CE1VK32A | 1R | kVN:Prohlídka - trasa v terénu | CVK-12454 | ECJ | ES-JI-TR | 0.3 | HOD | 2021-01-01 | 2021-12-31
16002001541 | ZCF2 | CEX | 3 | CE1VK32A | 1R | kVN:Prohlídka - trasa v terénu | CVK-15905 | ECJ | ES-JI-TR | 0.1 | HOD | 2021-01-01 | 2021-12-31
16002001542 | ZCF2 | CEX | 3 | CE1VK32A | 1R | kVN:Prohlídka - trasa v terénu | CVK-11701 | ECJ | ES-JI-TR | 0.1 | HOD | 2021-01-01 | 2021-12-31
16002001543 | ZCF2 | CEX | 3 | CE1VK32A | 1R | kVN:Prohlídka - trasa v terénu | CVK-10876 | ECJ | ES-JI-TR | 0.1 | HOD | 2021-01-01 | 2021-12-31
16002001544 | ZCF2 | CEX | 3 | CE1VK32A | 1R | kVN:Prohlídka - trasa v terénu | CVK-14943 | ECJ | ES-JI-TR | 0.2 | HOD | 2021-01-01 | 2021-12-31
16002001545 | ZCF2 | CEX | 3 | CE1VK32A | 1R | kVN:Prohlídka - trasa v terénu | CVK-14142 | ECJ | ES-JI-TR | 0.1 | HOD | 2021-01-01 | 2021-12-31
16002001546 | ZCF2 | CEX | 3 | CE1VK32A | 1R | kVN:Prohlídka - trasa v terénu | CVK-19384 | ECJ | ES-JI-TR | 0.4 | HOD | 2021-01-01 | 2021-12-31
16002001547 | ZCF2 | CEX | 3 | CE1VK32A | 1R | kVN:Prohlídka - trasa v terénu | CVK-13013 | ECJ | ES-JI-TR | 0.1 | HOD | 2021-01-01 | 2021-12-31
16002001548 | ZCF2 | CEX | 3 | CE1VK32A | 1R | kVN:Prohlídka - trasa v terénu | CVK-18267 | ECJ | ES-JI-TR | 0.1 | HOD | 2021-01-01 | 2021-12-31
16002001549 | ZCF2 | CEX | 3 | CE1VK32A | 1R | kVN:Prohlídka - trasa v terénu | CVK-15208 | ECJ | ES-JI-TR | 0.1 | HOD | 2021-01-01 | 2021-12-31
16002001550 | ZCF2 | CEX | 3 | CE1VK32A | 1R | kVN:Prohlídka - trasa v terénu | CVK-13458 | ECJ | ES-JI-TR | 0.1 | HOD | 2021-01-01 | 2021-12-31
16002001551 | ZCF2 | CEX | 3 | CE1VK32A | 1R | kVN:Prohlídka - trasa v terénu | CVK-18275 | ECJ | ES-JI-TR | 0.2 | HOD | 2021-01-01 | 2021-12-31
16002001554 | ZCF2 | CEX | 3 | CE1VK32A | 1R | kVN:Prohlídka - trasa v terénu | CVK-15925 | ECJ | ES-JI-TR | 0.1 | HOD | 2021-01-01 | 2021-12-31
16002001555 | ZCF2 | CEX | 3 | CE1VK32A | 1R | kVN:Prohlídka - trasa v terénu | CVK-12961 | ECJ | ES-JI-TR | 0.1 | HOD | 2021-01-01 | 2021-12-31
16002001556 | ZCF2 | CEX | 3 | CE1VK32A | 1R | kVN:Prohlídka - trasa v terénu | CVK-13182 | ECJ | ES-JI-TR | 0.2 | HOD | 2021-01-01 | 2021-12-31
16002001557 | ZCF2 | CEX | 3 | CE1VK32A | 1R | kVN:Prohlídka - trasa v terénu | CVK-12700 | ECJ | ES-JI-TR | 0.3 | HOD | 2021-01-01 | 2021-12-31
16002001558 | ZCF2 | CEX | 3 | CE1VK32A | 1R | kVN:Prohlídka - trasa v terénu | CVK-15048 | ECJ | ES-JI-TR | 0.1 | HOD | 2021-01-01 | 2021-12-31
16002001559 | ZCF2 | CEX | 3 | CE1VK32A | 1R | kVN:Prohlídka - trasa v terénu | CVK-15533 | ECJ | ES-JI-TR | 0.1 | HOD | 2021-01-01 | 2021-12-31
16002001561 | ZCF2 | CEX | 3 | CE1VK32A | 1R | kVN:Prohlídka - trasa v terénu | CVK-12918 | ECJ | ES-JI-TR | 0.1 | HOD | 2021-01-01 | 2021-12-31
16002001562 | ZCF2 | CEX | 3 | CE1VK32A | 1R | kVN:Prohlídka - trasa v terénu | CVK-9775 | ECJ | ES-JI-TR | 0.1 | HOD | 2021-01-01 | 2021-12-31
16002001563 | ZCF2 | CEX | 3 | CE1VK32A | 1R | kVN:Prohlídka - trasa v terénu | CVK-14181 | ECJ | ES-JI-TR | 0.2 | HOD | 2021-01-01 | 2021-12-31
16002001565 | ZCF2 | CEX | 3 | CE1VK32A | 1R | kVN:Prohlídka - trasa v terénu | CVK-14725 | ECJ | ES-JI-TR | 0.1 | HOD | 2021-01-01 | 2021-12-31
16002001569 | ZCF2 | CEX | 3 | CE1VK32A | 1R | kVN:Prohlídka - trasa v terénu | CVK-16644 | ECJ | ES-JI-TR | 0.2 | HOD | 2021-01-01 | 2021-12-31
16002001571 | ZCF2 | CEX | 3 | CE1VK32A | 1R | kVN:Prohlídka - trasa v terénu | CVK-12529 | ECJ | ES-JI-TR | 0.2 | HOD | 2021-01-01 | 2021-12-31
16002001573 | ZCF2 | CEX | 3 | CE1VK32A | 1R | kVN:Prohlídka - trasa v terénu | CVK-15901 | ECJ | ES-JI-TR | 0.1 | HOD | 2021-01-01 | 2021-12-31
16002001574 | ZCF2 | CEX | 3 | CE1VK32A | 1R | kVN:Prohlídka - trasa v terénu | CVK-10875 | ECJ | ES-JI-TR | 0.2 | HOD | 2021-01-01 | 2021-12-31
16002001575 | ZCF2 | CEX | 3 | CE1VK32A | 1R | kVN:Prohlídka - trasa v terénu | CVK-15303 | ECJ | ES-JI-TR | 0.2 | HOD | 2021-01-01 | 2021-12-31
16002001576 | ZCF2 | CEX | 3 | CE1VK32A | 1R | kVN:Prohlídka - trasa v terénu | CVK-13623 | ECJ | ES-JI-TR | 0.2 | HOD | 2021-01-01 | 2021-12-31
16002001577 | ZCF2 | CEX | 3 | CE1VK32A | 1R | kVN:Prohlídka - trasa v terénu | CVK-15524 | ECJ | ES-JI-TR | 0.1 | HOD | 2021-01-01 | 2021-12-31
16002001579 | ZCF2 | CEX | 3 | CE1VK32A | 1R | kVN:Prohlídka - trasa v terénu | CVK-17459 | ECJ | ES-JI-TR | 0.1 | HOD | 2021-01-01 | 2021-12-31
16002001580 | ZCF2 | CEX | 3 | CE1VK32A | 1R | kVN:Prohlídka - trasa v terénu | CVK-16456 | ECJ | ES-JI-TR | 0.2 | HOD | 2021-01-01 | 2021-12-31
16002001581 | ZCF2 | CEX | 3 | CE1VK32A | 1R | kVN:Prohlídka - trasa v terénu | CVK-12453 | ECJ | ES-JI-TR | 0.1 | HOD | 2021-01-01 | 2021-12-31
16002001582 | ZCF2 | CEX | 3 | CE1VK32A | 1R | kVN:Prohlídka - trasa v terénu | CVK-17243 | ECJ | ES-JI-TR | 0.2 | HOD | 2021-01-01 | 2021-12-31
16002001583 | ZCF2 | CEX | 3 | CE1TS42A | 1R | TSN venkovní - Prohlídka za provozu | CTS-601222 | ECJ | ES-JI-TR | 1 | HOD | 2021-05-01 | 2021-12-31
16002001584 | ZCF2 | CEX | 2 | CE3TS42A | 4R | TSN venkovní - Termovize | CTS-601226 | ECJ | ES-JI-TR | 0.6 | HOD | 2021-05-01 | 2021-12-31
16002001585 | ZCF2 | CEX | 3 | CE1TS42A | 1R | TSN venkovní - Prohlídka za provozu | CTS-601226 | ECJ | ES-JI-TR | 1 | HOD | 2021-05-01 | 2021-12-31
16002001586 | ZCF2 | CEX | 3 | CE2TS92D | 4R | TSN venkovní - BÚ za vyp | CTS-601226 | ECJ | ES-JI-TR | 2.5 | HOD | 2021-05-01 | 2021-12-31
16002001587 | ZCF2 | CEX | 3 | CE4VV63A | 4R | vVN:Diagnostika - za provozu: Uzemnění | CVV-28485_______.TR0150U | ECJ | ES-JI-TR | 0.8 | HOD | 2021-01-01 | 2021-12-31
16002001588 | ZCF2 | CEX | 3 | CE4VV63A | 4R | vVN:Diagnostika - za provozu: Uzemnění | CVV-28485_______.TR0251U | ECJ | ES-JI-TR | 0.8 | HOD | 2021-01-01 | 2021-12-31
16002001589 | ZCF2 | CEX | 3 | CE4VV63A | 4R | vVN:Diagnostika - za provozu: Uzemnění | CVV-28482_______.TR0255U | ECJ | ES-JI-TR | 0.8 | HOD | 2021-01-01 | 2021-12-31
16002001590 | ZCF2 | CEX | 3 | CE4VV63A | 4R | vVN:Diagnostika - za provozu: Uzemnění | CVV-28482_______.BO1999U | ECJ | ES-JI-TR | 0.8 | HOD | 2021-01-01 | 2021-12-31
16002001591 | ZCF2 | CEX | 3 | CE4VV63A | 4R | vVN:Diagnostika - za provozu: Uzemnění | CVV-28482_______.BO2000U | ECJ | ES-JI-TR | 0.8 | HOD | 2021-01-01 | 2021-12-31
16002001592 | ZCF2 | CEX | 3 | CE4VV63A | 4R | vVN:Diagnostika - za provozu: Uzemnění | CVV-28482_______.BO2003U | ECJ | ES-JI-TR | 0.8 | HOD | 2021-01-01 | 2021-12-31
16002001593 | ZCF2 | CEX | 3 | CE4VV63A | 4R | vVN:Diagnostika - za provozu: Uzemnění | CVV-28488_______.TR0083U | ECJ | ES-JI-TR | 0.8 | HOD | 2021-01-01 | 2021-12-31
16002001594 | ZCF2 | CEX | 3 | CE4VV63A | 4R | vVN:Diagnostika - za provozu: Uzemnění | CVV-28484_______.TR0217U | ECJ | ES-JI-TR | 0.8 | HOD | 2021-01-01 | 2021-12-31
16002001595 | ZCF2 | CEX | 3 | CE4VV63A | 4R | vVN:Diagnostika - za provozu: Uzemnění | CVV-28488_______.TR0088U | ECJ | ES-JI-TR | 0.8 | HOD | 2021-01-01 | 2021-12-31
16002001596 | ZCF2 | CEX | 3 | CE4VV63A | 4R | vVN:Diagnostika - za provozu: Uzemnění | CVV-28488_______.TR0108U | ECJ | ES-JI-TR | 0.8 | HOD | 2021-01-01 | 2021-12-31
16002001597 | ZCF2 | CEX | 3 | CE4VV63A | 4R | vVN:Diagnostika - za provozu: Uzemnění | CVV-28486_______.TR0278U | ECJ | ES-JI-TR | 0.8 | HOD | 2021-01-01 | 2021-12-31
16002001598 | ZCF2 | CEX | 3 | CE4VV63A | 4R | vVN:Diagnostika - za provozu: Uzemnění | CVV-28488_______.TR0098U | ECJ | ES-JI-TR | 0.8 | HOD | 2021-01-01 | 2021-12-31
16002001599 | ZCF2 | CEX | 3 | CE4VV63A | 4R | vVN:Diagnostika - za provozu: Uzemnění | CVV-28488_______.TR0072U | ECJ | ES-JI-TR | 0.8 | HOD | 2021-01-01 | 2021-12-31
16002001600 | ZCF2 | CEX | 3 | CE4VV63A | 4R | vVN:Diagnostika - za provozu: Uzemnění | CVV-28484_______.TR0213U | ECJ | ES-JI-TR | 0.8 | HOD | 2021-01-01 | 2021-12-31
16002001601 | ZCF2 | CEX | 3 | CE4VV63A | 4R | vVN:Diagnostika - za provozu: Uzemnění | CVV-28485_______.TR0135U | ECJ | ES-JI-TR | 0.8 | HOD | 2021-01-01 | 2021-12-31
16002001602 | ZCF2 | CEX | 3 | CE4VV63A | 4R | vVN:Diagnostika - za provozu: Uzemnění | CVV-28482_______.TR0257U | ECJ | ES-JI-TR | 0.8 | HOD | 2021-01-01 | 2021-12-31
16002001603 | ZCF2 | CEX | 3 | CE4VV63A | 4R | vVN:Diagnostika - za provozu: Uzemnění | CVV-28482_______.BO2002U | ECJ | ES-JI-TR | 0.8 | HOD | 2021-01-01 | 2021-12-31
16002001604 | ZCF2 | CEX | 3 | CE4VV63A | 4R | vVN:Diagnostika - za provozu: Uzemnění | CVV-28427_______.TR0246U | ECJ | ES-JI-TR | 0.8 | HOD | 2021-01-01 | 2021-12-31
16002001605 | ZCF2 | CEX | 3 | CE4VV63A | 4R | vVN:Diagnostika - za provozu: Uzemnění | CVV-28488_______.TR0124U | ECJ | ES-JI-TR | 0.8 | HOD | 2021-01-01 | 2021-12-31
16002001606 | ZCF2 | CEX | 3 | CE4VV63A | 4R | vVN:Diagnostika - za provozu: Uzemnění | CVV-28488_______.TR0111U | ECJ | ES-JI-TR | 0.8 | HOD | 2021-01-01 | 2021-12-31
16002001607 | ZCF2 | CEX | 3 | CE4VV63A | 4R | vVN:Diagnostika - za provozu: Uzemnění | CVV-28484_______.TR0214U | ECJ | ES-JI-TR | 0.8 | HOD | 2021-01-01 | 2021-12-31
16002001608 | ZCF2 | CEX | 3 | CE4VV63A | 4R | vVN:Diagnostika - za provozu: Uzemnění | CVV-28485_______.TR0159U | ECJ | ES-JI-TR | 0.8 | HOD | 2021-01-01 | 2021-12-31
16002001609 | ZCF2 | CEX | 3 | CE4VV63A | 4R | vVN:Diagnostika - za provozu: Uzemnění | CVV-28484_______.TR0145U | ECJ | ES-JI-TR | 0.8 | HOD | 2021-01-01 | 2021-12-31
16002001610 | ZCF2 | CEX | 3 | CE4VV63A | 4R | vVN:Diagnostika - za provozu: Uzemnění | CVV-28481_______.TR0254U | ECJ | ES-JI-TR | 0.8 | HOD | 2021-01-01 | 2021-12-31
16002001611 | ZCF2 | CEX | 3 | CE4VV63A | 4R | vVN:Diagnostika - za provozu: Uzemnění | CVV-28485_______.TR0151U | ECJ | ES-JI-TR | 0.8 | HOD | 2021-01-01 | 2021-12-31
16002001612 | ZCF2 | CEX | 3 | CE4VV63A | 4R | vVN:Diagnostika - za provozu: Uzemnění | CVV-28485_______.TR0238U | ECJ | ES-JI-TR | 0.8 | HOD | 2021-01-01 | 2021-12-31
16002001613 | ZCF2 | CEX | 3 | CE4VV63A | 4R | vVN:Diagnostika - za provozu: Uzemnění | CVV-28427_______.TR0156U | ECJ | ES-JI-TR | 0.8 | HOD | 2021-01-01 | 2021-12-31
16002001614 | ZCF2 | CEX | 3 | CE4VV63A | 4R | vVN:Diagnostika - za provozu: Uzemnění | CVV-28427_______.TR0250U | ECJ | ES-JI-TR | 0.8 | HOD | 2021-01-01 | 2021-12-31
16002001615 | ZCF2 | CEX | 3 | CE4VV63A | 4R | vVN:Diagnostika - za provozu: Uzemnění | CVV-28483_______.TR0241U | ECJ | ES-JI-TR | 0.8 | HOD | 2021-01-01 | 2021-12-31
16002001616 | ZCF2 | CEX | 3 | CE4VV63A | 4R | vVN:Diagnostika - za provozu: Uzemnění | CVV-28481_______.TR0253U | ECJ | ES-JI-TR | 0.8 | HOD | 2021-01-01 | 2021-12-31
16002001617 | ZCF2 | CEX | 3 | CE4VV63A | 4R | vVN:Diagnostika - za provozu: Uzemnění | CVV-28484_______.TR0219U | ECJ | ES-JI-TR | 0.8 | HOD | 2021-01-01 | 2021-12-31
16002001618 | ZCF2 | CEX | 3 | CE4VV63A | 4R | vVN:Diagnostika - za provozu: Uzemnění | CVV-28485_______.TR0144U | ECJ | ES-JI-TR | 0.8 | HOD | 2021-01-01 | 2021-12-31
16002001619 | ZCF2 | CEX | 3 | CE4VV63A | 4R | vVN:Diagnostika - za provozu: Uzemnění | CVV-28488_______.TR0128U | ECJ | ES-JI-TR | 0.8 | HOD | 2021-01-01 | 2021-12-31
16002001620 | ZCF2 | CEX | 3 | CE4VV63A | 4R | vVN:Diagnostika - za provozu: Uzemnění | CVV-28485_______.TR0146U | ECJ | ES-JI-TR | 0.8 | HOD | 2021-01-01 | 2021-12-31
16002001621 | ZCF2 | CEX | 3 | CE4VV63A | 4R | vVN:Diagnostika - za provozu: Uzemnění | CVV-28485_______.TR0134U | ECJ | ES-JI-TR | 0.8 | HOD | 2021-01-01 | 2021-12-31
16002001622 | ZCF2 | CEX | 3 | CE4VV63A | 4R | vVN:Diagnostika - za provozu: Uzemnění | CVV-28486_______.TR0277U | ECJ | ES-JI-TR | 0.8 | HOD | 2021-01-01 | 2021-12-31
16002001623 | ZCF2 | CEX | 3 | CE4VV63A | 4R | vVN:Diagnostika - za provozu: Uzemnění | CVV-28488_______.TR0121U | ECJ | ES-JI-TR | 0.8 | HOD | 2021-01-01 | 2021-12-31
16002001624 | ZCF2 | CEX | 3 | CE4VV63A | 4R | vVN:Diagnostika - za provozu: Uzemnění | CVV-28486_______.TR0280U | ECJ | ES-JI-TR | 0.8 | HOD | 2021-01-01 | 2021-12-31
16002001625 | ZCF2 | CEX | 3 | CE4VV63A | 4R | vVN:Diagnostika - za provozu: Uzemnění | CVV-28484_______.TR0220U | ECJ | ES-JI-TR | 0.8 | HOD | 2021-01-01 | 2021-12-31
16002001626 | ZCF2 | CEX | 3 | CE4VV63A | 4R | vVN:Diagnostika - za provozu: Uzemnění | CVV-28427_______.TR0249U | ECJ | ES-JI-TR | 0.8 | HOD | 2021-01-01 | 2021-12-31
16002001627 | ZCF2 | CEX | 3 | CE4VV63A | 4R | vVN:Diagnostika - za provozu: Uzemnění | CVV-28485_______.TR0152U | ECJ | ES-JI-TR | 0.8 | HOD | 2021-01-01 | 2021-12-31
16002001628 | ZCF2 | CEX | 3 | CE4VV63A | 4R | vVN:Diagnostika - za provozu: Uzemnění | CVV-28427_______.TR0155U | ECJ | ES-JI-TR | 0.8 | HOD | 2021-01-01 | 2021-12-31
16002001629 | ZCF2 | CEX | 3 | CE4VV63A | 4R | vVN:Diagnostika - za provozu: Uzemnění | CVV-28486_______.TR0247U | ECJ | ES-JI-TR | 0.8 | HOD | 2021-01-01 | 2021-12-31
16002001630 | ZCF2 | CEX | 3 | CE4VV63A | 4R | vVN:Diagnostika - za provozu: Uzemnění | CVV-28483_______.TR0215U | ECJ | ES-JI-TR | 0.8 | HOD | 2021-01-01 | 2021-12-31
16002001631 | ZCF2 | CEX | 3 | CE4VV63A | 4R | vVN:Diagnostika - za provozu: Uzemnění | CVV-28483_______.TR0240U | ECJ | ES-JI-TR | 0.8 | HOD | 2021-01-01 | 2021-12-31
16002001632 | ZCF2 | CEX | 3 | CE4VV63A | 4R | vVN:Diagnostika - za provozu: Uzemnění | CVV-28484_______.TR0218U | ECJ | ES-JI-TR | 0.8 | HOD | 2021-01-01 | 2021-12-31
16002001633 | ZCF2 | CEX | 3 | CE4VV63A | 4R | vVN:Diagnostika - za provozu: Uzemnění | CVV-28484_______.TR0125U | ECJ | ES-JI-TR | 0.8 | HOD | 2021-01-01 | 2021-12-31
16002001634 | ZCF2 | CEX | 3 | CE4VV63A | 4R | vVN:Diagnostika - za provozu: Uzemnění | CVV-28485_______.TR0141U | ECJ | ES-JI-TR | 0.8 | HOD | 2021-01-01 | 2021-12-31
16002001635 | ZCF2 | CEX | 3 | CE4VV63A | 4R | vVN:Diagnostika - za provozu: Uzemnění | CVV-28485_______.TR0140U | ECJ | ES-JI-TR | 0.8 | HOD | 2021-01-01 | 2021-12-31
16002001636 | ZCF2 | CEX | 3 | CE4VV63A | 4R | vVN:Diagnostika - za provozu: Uzemnění | CVV-28485_______.TR0148U | ECJ | ES-JI-TR | 0.8 | HOD | 2021-01-01 | 2021-12-31
16002001637 | ZCF2 | CEX | 3 | CE4VV63A | 4R | vVN:Diagnostika - za provozu: Uzemnění | CVV-28485_______.TR0157U | ECJ | ES-JI-TR | 0.8 | HOD | 2021-01-01 | 2021-12-31
16002001638 | ZCF2 | CEX | 3 | CE4VV63A | 4R | vVN:Diagnostika - za provozu: Uzemnění | CVV-28481_______.TR0252U | ECJ | ES-JI-TR | 0.8 | HOD | 2021-01-01 | 2021-12-31
16002001639 | ZCF2 | CEX | 3 | CE4VV63A | 4R | vVN:Diagnostika - za provozu: Uzemnění | CVV-28482_______.TR0258U | ECJ | ES-JI-TR | 0.8 | HOD | 2021-01-01 | 2021-12-31
16002001640 | ZCF2 | CEX | 3 | CE4VV63A | 4R | vVN:Diagnostika - za provozu: Uzemnění | CVV-28482_______.BO2001U | ECJ | ES-JI-TR | 0.8 | HOD | 2021-01-01 | 2021-12-31
16002001641 | ZCF2 | CEX | 3 | CE4VV63A | 4R | vVN:Diagnostika - za provozu: Uzemnění | CVV-28486_______.TR0275U | ECJ | ES-JI-TR | 0.8 | HOD | 2021-01-01 | 2021-12-31
16002001642 | ZCF2 | CEX | 3 | CE4VV63A | 4R | vVN:Diagnostika - za provozu: Uzemnění | CVV-28484_______.TR0211U | ECJ | ES-JI-TR | 0.8 | HOD | 2021-01-01 | 2021-12-31
16002001643 | ZCF2 | CEX | 3 | CE4VV63A | 4R | vVN:Diagnostika - za provozu: Uzemnění | CVV-28488_______.TR0032U | ECJ | ES-JI-TR | 0.8 | HOD | 2021-01-01 | 2021-12-31
16002001644 | ZCF2 | CEX | 3 | CE4VV63A | 4R | vVN:Diagnostika - za provozu: Uzemnění | CVV-28486_______.TR0276U | ECJ | ES-JI-TR | 0.8 | HOD | 2021-01-01 | 2021-12-31
16002001645 | ZCF2 | CEX | 3 | CE4VV63A | 4R | vVN:Diagnostika - za provozu: Uzemnění | CVV-28488_______.TR0034U | ECJ | ES-JI-TR | 0.8 | HOD | 2021-01-01 | 2021-12-31
16002001646 | ZCF2 | CEX | 3 | CE4VV63A | 4R | vVN:Diagnostika - za provozu: Uzemnění | CVV-28488_______.TR0039U | ECJ | ES-JI-TR | 0.8 | HOD | 2021-01-01 | 2021-12-31
16002001647 | ZCF2 | CEX | 3 | CE4VV63A | 4R | vVN:Diagnostika - za provozu: Uzemnění | CVV-28485_______.TR0138U | ECJ | ES-JI-TR | 0.8 | HOD | 2021-01-01 | 2021-12-31
16002001648 | ZCF2 | CEX | 3 | CE4VV63A | 4R | vVN:Diagnostika - za provozu: Uzemnění | CVV-28482_______.TR0256U | ECJ | ES-JI-TR | 0.8 | HOD | 2021-01-01 | 2021-12-31
16002001649 | ZCF2 | CEX | 3 | CE4VV63A | 4R | vVN:Diagnostika - za provozu: Uzemnění | CVV-28482_______.TR0279U | ECJ | ES-JI-TR | 0.8 | HOD | 2021-01-01 | 2021-12-31
16002001650 | ZCF2 | CEX | 3 | CE4VV63A | 4R | vVN:Diagnostika - za provozu: Uzemnění | CVV-28488_______.TR0126U | ECJ | ES-JI-TR | 0.8 | HOD | 2021-01-01 | 2021-12-31
16002001651 | ZCF2 | CEX | 3 | CE4VV63A | 4R | vVN:Diagnostika - za provozu: Uzemnění | CVV-28485_______.TR0149U | ECJ | ES-JI-TR | 0.8 | HOD | 2021-01-01 | 2021-12-31
16002001652 | ZCF2 | CEX | 2 | CE3VV33A | 4R | SpínačeVN:Termovize - za provozu | CVV-28483_______.TR1115 | ECJ | ES-JI-TR | 0.6 | HOD | 2021-01-01 | 2021-12-31
16002001653 | ZCF2 | CEX | 2 | CE3VV33A | 4R | SpínačeVN:Termovize - za provozu | CVV-28485_______.TR1142 | ECJ | ES-JI-TR | 0.6 | HOD | 2021-01-01 | 2021-12-31
16002001654 | ZCF2 | CEX | 2 | CE3VV33A | 4R | SpínačeVN:Termovize - za provozu | CVV-28482_______.TR1125 | ECJ | ES-JI-TR | 0.6 | HOD | 2021-01-01 | 2021-12-31
16002001655 | ZCF2 | CEX | 2 | CE3VV33A | 4R | SpínačeVN:Termovize - za provozu | CVV-28486_______.TR1229 | ECJ | ES-JI-TR | 0.6 | HOD | 2021-01-01 | 2021-12-31
16002001656 | ZCF2 | CEX | 2 | CE3VV33A | 4R | SpínačeVN:Termovize - za provozu | CVV-28427_______.TR1127 | ECJ | ES-JI-TR | 0.6 | HOD | 2021-01-01 | 2021-12-31
16002001657 | ZCF2 | CEX | 2 | CE3VV33A | 4R | SpínačeVN:Termovize - za provozu | CVV-28481_______.TR1126 | ECJ | ES-JI-TR | 0.6 | HOD | 2021-01-01 | 2021-12-31
16002001658 | ZCF2 | CEX | 2 | CE3VV33A | 4R | SpínačeVN:Termovize - za provozu | CVV-28486_______.TR1228 | ECJ | ES-JI-TR | 0.6 | HOD | 2021-01-01 | 2021-12-31
16002001659 | ZCF2 | CEX | 2 | CE3VV33A | 4R | SpínačeVN:Termovize - za provozu | CVV-28485_______.TR1139 | ECJ | ES-JI-TR | 0.6 | HOD | 2021-01-01 | 2021-12-31
16002001660 | ZCF2 | CEX | 2 | CE3VV33A | 4R | SpínačeVN:Termovize - za provozu | CVV-28427_______.TR1135 | ECJ | ES-JI-TR | 0.6 | HOD | 2021-01-01 | 2021-12-31
16002001661 | ZCF2 | CEX | 2 | CE3VV33A | 4R | SpínačeVN:Termovize - za provozu | CVV-28481_______.TR1129 | ECJ | ES-JI-TR | 0.6 | HOD | 2021-01-01 | 2021-12-31
16002001662 | ZCF2 | CEX | 2 | CE3VV33A | 4R | SpínačeVN:Termovize - za provozu | CVV-28485_______.TR1138 | ECJ | ES-JI-TR | 0.6 | HOD | 2021-01-01 | 2021-12-31
16002001663 | ZCF2 | CEX | 2 | CE3VV33A | 4R | SpínačeVN:Termovize - za provozu | CVV-28483_______.TR1114 | ECJ | ES-JI-TR | 0.6 | HOD | 2021-01-01 | 2021-12-31
16002001664 | ZCF2 | CEX | 2 | CE3VV33A | 4R | SpínačeVN:Termovize - za provozu | CVV-28484_______.TR1131 | ECJ | ES-JI-TR | 0.6 | HOD | 2021-01-01 | 2021-12-31
16002001665 | ZCF2 | CEX | 2 | CE3VV33A | 4R | SpínačeVN:Termovize - za provozu | CVV-28484_______.TR1132 | ECJ | ES-JI-TR | 0.6 | HOD | 2021-01-01 | 2021-12-31
16002001666 | ZCF2 | CEX | 2 | CE3VV33A | 4R | SpínačeVN:Termovize - za provozu | CVV-28484_______.TR1144 | ECJ | ES-JI-TR | 0.6 | HOD | 2021-01-01 | 2021-12-31
16002001667 | ZCF2 | CEX | 2 | CE3VV33A | 4R | SpínačeVN:Termovize - za provozu | CVV-28484_______.TR1143 | ECJ | ES-JI-TR | 0.6 | HOD | 2021-01-01 | 2021-12-31
16002001668 | ZCF2 | CEX | 2 | CE3VV33A | 4R | SpínačeVN:Termovize - za provozu | CVV-28413_______.TR1119 | ECJ | ES-JI-TR | 0.6 | HOD | 2021-01-01 | 2021-12-31
16002001669 | ZCF2 | CEX | 2 | CE3VV33A | 4R | SpínačeVN:Termovize - za provozu | CVV-28485_______.TR1140 | ECJ | ES-JI-TR | 0.6 | HOD | 2021-01-01 | 2021-12-31
16002001670 | ZCF2 | CEX | 2 | CE3VV33A | 4R | SpínačeVN:Termovize - za provozu | CVV-28488_______.TR1226 | ECJ | ES-JI-TR | 0.6 | HOD | 2021-01-01 | 2021-12-31
16002001671 | ZCF2 | CEX | 2 | CE3VV33A | 4R | SpínačeVN:Termovize - za provozu | CVV-28483_______.TR1130 | ECJ | ES-JI-TR | 0.6 | HOD | 2021-01-01 | 2021-12-31
16002001672 | ZCF2 | CEX | 2 | CE3VV33A | 4R | SpínačeVN:Termovize - za provozu | CVV-28486_______.TR1230 | ECJ | ES-JI-TR | 0.6 | HOD | 2021-01-01 | 2021-12-31
16002001673 | ZCF2 | CEX | 2 | CE3VV33A | 4R | SpínačeVN:Termovize - za provozu | CVV-28427_______.TR1134 | ECJ | ES-JI-TR | 0.6 | HOD | 2021-01-01 | 2021-12-31
16002001674 | ZCF2 | CEX | 2 | CE3VV33A | 4R | SpínačeVN:Termovize - za provozu | CVV-28485_______.TR1141 | ECJ | ES-JI-TR | 0.6 | HOD | 2021-01-01 | 2021-12-31
16002001675 | ZCF2 | CEX | 3 | CE2VV83B | 4R | SpínačeVN:BÚ-za vypnutého stavu:ostatní | CVV-28486_______.TR1228 | ECJ | ES-JI-TR | 2.2 | HOD | 2021-01-01 | 2021-12-31
16002001676 | ZCF2 | CEX | 3 | CE2VV83B | 4R | SpínačeVN:BÚ-za vypnutého stavu:ostatní | CVV-28485_______.TR1141 | ECJ | ES-JI-TR | 2.2 | HOD | 2021-01-01 | 2021-12-31
16002001677 | ZCF2 | CEX | 3 | CE2VV83B | 4R | SpínačeVN:BÚ-za vypnutého stavu:ostatní | CVV-28483_______.TR1114 | ECJ | ES-JI-TR | 2.2 | HOD | 2021-01-01 | 2021-12-31
16002001678 | ZCF2 | CEX | 3 | CE2VV83B | 4R | SpínačeVN:BÚ-za vypnutého stavu:ostatní | CVV-28484_______.TR1131 | ECJ | ES-JI-TR | 2.2 | HOD | 2021-01-01 | 2021-12-31
16002001679 | ZCF2 | CEX | 3 | CE2VV83B | 4R | SpínačeVN:BÚ-za vypnutého stavu:ostatní | CVV-28484_______.TR1132 | ECJ | ES-JI-TR | 2.2 | HOD | 2021-01-01 | 2021-12-31
16002001680 | ZCF2 | CEX | 3 | CE2VV83B | 4R | SpínačeVN:BÚ-za vypnutého stavu:ostatní | CVV-28484_______.TR1144 | ECJ | ES-JI-TR | 2.2 | HOD | 2021-01-01 | 2021-12-31
16002001681 | ZCF2 | CEX | 3 | CE2VV83B | 4R | SpínačeVN:BÚ-za vypnutého stavu:ostatní | CVV-28484_______.TR1143 | ECJ | ES-JI-TR | 2.2 | HOD | 2021-01-01 | 2021-12-31
16002001682 | ZCF2 | CEX | 3 | CE2VV83B | 4R | SpínačeVN:BÚ-za vypnutého stavu:ostatní | CVV-28488_______.TR1226 | ECJ | ES-JI-TR | 2.2 | HOD | 2021-01-01 | 2021-12-31
16002001683 | ZCF2 | CEX | 3 | CE2VV83B | 4R | SpínačeVN:BÚ-za vypnutého stavu:ostatní | CVV-28485_______.TR1139 | ECJ | ES-JI-TR | 2.2 | HOD | 2021-01-01 | 2021-12-31
16002001684 | ZCF2 | CEX | 3 | CE2VV83B | 4R | SpínačeVN:BÚ-za vypnutého stavu:ostatní | CVV-28427_______.TR1135 | ECJ | ES-JI-TR | 2.2 | HOD | 2021-01-01 | 2021-12-31
16002001685 | ZCF2 | CEX | 3 | CE2VV83B | 4R | SpínačeVN:BÚ-za vypnutého stavu:ostatní | CVV-28481_______.TR1129 | ECJ | ES-JI-TR | 2.2 | HOD | 2021-01-01 | 2021-12-31
16002001686 | ZCF2 | CEX | 3 | CE2VV83B | 4R | SpínačeVN:BÚ-za vypnutého stavu:ostatní | CVV-28485_______.TR1138 | ECJ | ES-JI-TR | 2.2 | HOD | 2021-01-01 | 2021-12-31
16002001687 | ZCF2 | CEX | 3 | CE2VV83B | 4R | SpínačeVN:BÚ-za vypnutého stavu:ostatní | CVV-28413_______.TR1119 | ECJ | ES-JI-TR | 2.2 | HOD | 2021-01-01 | 2021-12-31
16002001688 | ZCF2 | CEX | 3 | CE2VV83B | 4R | SpínačeVN:BÚ-za vypnutého stavu:ostatní | CVV-28485_______.TR1140 | ECJ | ES-JI-TR | 2.2 | HOD | 2021-01-01 | 2021-12-31
16002001689 | ZCF2 | CEX | 3 | CE2VV83B | 4R | SpínačeVN:BÚ-za vypnutého stavu:ostatní | CVV-28489_______.TR1184 | ECJ | ES-JI-TR | 2.2 | HOD | 2021-01-01 | 2021-12-31
16002001690 | ZCF2 | CEX | 3 | CE2VV83B | 4R | SpínačeVN:BÚ-za vypnutého stavu:ostatní | CVV-28483_______.TR1130 | ECJ | ES-JI-TR | 2.2 | HOD | 2021-01-01 | 2021-12-31
16002001691 | ZCF2 | CEX | 3 | CE2VV83B | 4R | SpínačeVN:BÚ-za vypnutého stavu:ostatní | CVV-28486_______.TR1230 | ECJ | ES-JI-TR | 2.2 | HOD | 2021-01-01 | 2021-12-31
16002001692 | ZCF2 | CEX | 3 | CE2VV83B | 4R | SpínačeVN:BÚ-za vypnutého stavu:ostatní | CVV-28427_______.TR1134 | ECJ | ES-JI-TR | 2.2 | HOD | 2021-01-01 | 2021-12-31
16002001693 | ZCF2 | CEX | 3 | CE2VV83B | 4R | SpínačeVN:BÚ-za vypnutého stavu:ostatní | CVV-28483_______.TR1115 | ECJ | ES-JI-TR | 2.2 | HOD | 2021-01-01 | 2021-12-31
16002001694 | ZCF2 | CEX | 3 | CE2VV83B | 4R | SpínačeVN:BÚ-za vypnutého stavu:ostatní | CVV-28485_______.TR1142 | ECJ | ES-JI-TR | 2.2 | HOD | 2021-01-01 | 2021-12-31
16002001695 | ZCF2 | CEX | 3 | CE2VV83B | 4R | SpínačeVN:BÚ-za vypnutého stavu:ostatní | CVV-28482_______.TR1125 | ECJ | ES-JI-TR | 2.2 | HOD | 2021-01-01 | 2021-12-31
16002001696 | ZCF2 | CEX | 3 | CE2VV83B | 4R | SpínačeVN:BÚ-za vypnutého stavu:ostatní | CVV-28486_______.TR1229 | ECJ | ES-JI-TR | 2.2 | HOD | 2021-01-01 | 2021-12-31
16002001697 | ZCF2 | CEX | 3 | CE2VV83B | 4R | SpínačeVN:BÚ-za vypnutého stavu:ostatní | CVV-28427_______.TR1127 | ECJ | ES-JI-TR | 2.2 | HOD | 2021-01-01 | 2021-12-31
16002001698 | ZCF2 | CEX | 3 | CE2VV83B | 4R | SpínačeVN:BÚ-za vypnutého stavu:ostatní | CVV-28481_______.TR1126 | ECJ | ES-JI-TR | 2.2 | HOD | 2021-01-01 | 2021-12-31
16002001699 | ZCF2 | CEX | 2 | CE3VV33A | 4R | SpínačeVN:Termovize - za provozu | CVV-28489_______.TR1184 | ECJ | ES-JI-TR | 0.6 | HOD | 2021-01-01 | 2021-12-31
16002001700 | ZCF2 | CEX | 3 | CE4VV63A | 4R | vVN:Diagnostika - za provozu: Uzemnění | CVV-29902_______.TR2246U | ECJ | ES-JI-TR | 0.8 | HOD | 2021-01-01 | 2021-12-31
16002001701 | ZCF2 | CEX | 3 | CE4VV63A | 4R | vVN:Diagnostika - za provozu: Uzemnění | CVV-28562_______.TR2072U | ECJ | ES-JI-TR | 0.8 | HOD | 2021-01-01 | 2021-12-31
16002001702 | ZCF2 | CEX | 3 | CE4VV63A | 4R | vVN:Diagnostika - za provozu: Uzemnění | CVV-28563_______.TR2066U | ECJ | ES-JI-TR | 0.8 | HOD | 2021-01-01 | 2021-12-31
16002001703 | ZCF2 | CEX | 3 | CE4VV63A | 4R | vVN:Diagnostika - za provozu: Uzemnění | CVV-29900_______.TR2224U | ECJ | ES-JI-TR | 0.8 | HOD | 2021-01-01 | 2021-12-31
16002001704 | ZCF2 | CEX | 3 | CE4VV63A | 4R | vVN:Diagnostika - za provozu: Uzemnění | CVV-28562_______.TR2093U | ECJ | ES-JI-TR | 0.8 | HOD | 2021-01-01 | 2021-12-31
16002001705 | ZCF2 | CEX | 3 | CE4VV63A | 4R | vVN:Diagnostika - za provozu: Uzemnění | CVV-28564_______.TR2032U | ECJ | ES-JI-TR | 0.8 | HOD | 2021-01-01 | 2021-12-31
16002001706 | ZCF2 | CEX | 3 | CE4VV63A | 4R | vVN:Diagnostika - za provozu: Uzemnění | CVV-28561_______.TR2102U | ECJ | ES-JI-TR | 0.8 | HOD | 2021-01-01 | 2021-12-31
16002001707 | ZCF2 | CEX | 3 | CE4VV63A | 4R | vVN:Diagnostika - za provozu: Uzemnění | CVV-28561_______.TR2171U | ECJ | ES-JI-TR | 0.8 | HOD | 2021-01-01 | 2021-12-31
16002001708 | ZCF2 | CEX | 3 | CE4VV63A | 4R | vVN:Diagnostika - za provozu: Uzemnění | CVV-28563_______.TR2064U | ECJ | ES-JI-TR | 0.8 | HOD | 2021-01-01 | 2021-12-31
16002001709 | ZCF2 | CEX | 3 | CE4VV63A | 4R | vVN:Diagnostika - za provozu: Uzemnění | CVV-29900_______.TR2222U | ECJ | ES-JI-TR | 0.8 | HOD | 2021-01-01 | 2021-12-31
16002001710 | ZCF2 | CEX | 3 | CE4VV63A | 4R | vVN:Diagnostika - za provozu: Uzemnění | CVV-29901_______.TR2264U | ECJ | ES-JI-TR | 0.8 | HOD | 2021-01-01 | 2021-12-31
16002001711 | ZCF2 | CEX | 3 | CE4VV63A | 4R | vVN:Diagnostika - za provozu: Uzemnění | CVV-28565_______.TR2025U | ECJ | ES-JI-TR | 0.8 | HOD | 2021-01-01 | 2021-12-31
16002001712 | ZCF2 | CEX | 3 | CE4VV63A | 4R | vVN:Diagnostika - za provozu: Uzemnění | CVV-28565_______.TR2020U | ECJ | ES-JI-TR | 0.8 | HOD | 2021-01-01 | 2021-12-31
16002001713 | ZCF2 | CEX | 3 | CE4VV63A | 4R | vVN:Diagnostika - za provozu: Uzemnění | CVV-29898_______.TR2228U | ECJ | ES-JI-TR | 0.8 | HOD | 2021-01-01 | 2021-12-31
16002001714 | ZCF2 | CEX | 3 | CE4VV63A | 4R | vVN:Diagnostika - za provozu: Uzemnění | CVV-29900_______.TR2227U | ECJ | ES-JI-TR | 0.8 | HOD | 2021-01-01 | 2021-12-31
16002001715 | ZCF2 | CEX | 3 | CE4VV63A | 4R | vVN:Diagnostika - za provozu: Uzemnění | CVV-28565_______.TR1972U | ECJ | ES-JI-TR | 0.8 | HOD | 2021-01-01 | 2021-12-31
16002001716 | ZCF2 | CEX | 3 | CE4VV63A | 4R | vVN:Diagnostika - za provozu: Uzemnění | CVV-29900_______.TR2269U | ECJ | ES-JI-TR | 0.8 | HOD | 2021-01-01 | 2021-12-31
16002001717 | ZCF2 | CEX | 3 | CE4VV63A | 4R | vVN:Diagnostika - za provozu: Uzemnění | CVV-28567_______.TR1786U | ECJ | ES-JI-TR | 0.8 | HOD | 2021-01-01 | 2021-12-31
16002001718 | ZCF2 | CEX | 3 | CE4VV63A | 4R | vVN:Diagnostika - za provozu: Uzemnění | CVV-28561_______.TR2165U | ECJ | ES-JI-TR | 0.8 | HOD | 2021-01-01 | 2021-12-31
16002001719 | ZCF2 | CEX | 3 | CE4VV63A | 4R | vVN:Diagnostika - za provozu: Uzemnění | CVV-28567_______.TR1787U | ECJ | ES-JI-TR | 0.8 | HOD | 2021-01-01 | 2021-12-31
16002001720 | ZCF2 | CEX | 3 | CE4VV63A | 4R | vVN:Diagnostika - za provozu: Uzemnění | CVV-30009_______.TR2326U | ECJ | ES-JI-TR | 0.8 | HOD | 2021-01-01 | 2021-12-31
16002001721 | ZCF2 | CEX | 3 | CE4VV63A | 4R | vVN:Diagnostika - za provozu: Uzemnění | CVV-30010_______.TR2321U | ECJ | ES-JI-TR | 0.8 | HOD | 2021-01-01 | 2021-12-31
16002001722 | ZCF2 | CEX | 3 | CE4VV63A | 4R | vVN:Diagnostika - za provozu: Uzemnění | CVV-30009_______.TR2318U | ECJ | ES-JI-TR | 0.8 | HOD | 2021-01-01 | 2021-12-31
16002001723 | ZCF2 | CEX | 3 | CE4VV63A | 4R | vVN:Diagnostika - za provozu: Uzemnění | CVV-29898_______.TR0915U | ECJ | ES-JI-TR | 0.8 | HOD | 2021-01-01 | 2021-12-31
16002001724 | ZCF2 | CEX | 3 | CE4VV63A | 4R | vVN:Diagnostika - za provozu: Uzemnění | CVV-29899_______.TR0875U | ECJ | ES-JI-TR | 0.8 | HOD | 2021-01-01 | 2021-12-31
16002001725 | ZCF2 | CEX | 3 | CE4VV63A | 4R | vVN:Diagnostika - za provozu: Uzemnění | CVV-29899_______.TR2300U | ECJ | ES-JI-TR | 0.8 | HOD | 2021-01-01 | 2021-12-31
16002001726 | ZCF2 | CEX | 3 | CE4VV63A | 4R | vVN:Diagnostika - za provozu: Uzemnění | CVV-29899_______.TR0957U | ECJ | ES-JI-TR | 0.8 | HOD | 2021-01-01 | 2021-12-31
16002001727 | ZCF2 | CEX | 3 | CE4VV63A | 4R | vVN:Diagnostika - za provozu: Uzemnění | CVV-29899_______.TR0921U | ECJ | ES-JI-TR | 0.8 | HOD | 2021-01-01 | 2021-12-31
16002001728 | ZCF2 | CEX | 3 | CE4VV63A | 4R | vVN:Diagnostika - za provozu: Uzemnění | CVV-29900_______.TR2262U | ECJ | ES-JI-TR | 0.8 | HOD | 2021-01-01 | 2021-12-31
16002001729 | ZCF2 | CEX | 3 | CE4VV63A | 4R | vVN:Diagnostika - za provozu: Uzemnění | CVV-28567_______.TR1987U | ECJ | ES-JI-TR | 0.8 | HOD | 2021-01-01 | 2021-12-31
16002001730 | ZCF2 | CEX | 3 | CE4VV63A | 4R | vVN:Diagnostika - za provozu: Uzemnění | CVV-28567_______.TR1795U | ECJ | ES-JI-TR | 0.8 | HOD | 2021-01-01 | 2021-12-31
16002001731 | ZCF2 | CEX | 3 | CE4VV63A | 4R | vVN:Diagnostika - za provozu: Uzemnění | CVV-28559_______.TR2110U | ECJ | ES-JI-TR | 0.8 | HOD | 2021-01-01 | 2021-12-31
16002001732 | ZCF2 | CEX | 3 | CE4VV63A | 4R | vVN:Diagnostika - za provozu: Uzemnění | CVV-28564_______.TR2006U | ECJ | ES-JI-TR | 0.8 | HOD | 2021-01-01 | 2021-12-31
16002001733 | ZCF2 | CEX | 3 | CE4VV63A | 4R | vVN:Diagnostika - za provozu: Uzemnění | CVV-29900_______.TR2225U | ECJ | ES-JI-TR | 0.8 | HOD | 2021-01-01 | 2021-12-31
16002001734 | ZCF2 | CEX | 3 | CE4VV63A | 4R | vVN:Diagnostika - za provozu: Uzemnění | CVV-29902_______.TR2258U | ECJ | ES-JI-TR | 0.8 | HOD | 2021-01-01 | 2021-12-31
16002001735 | ZCF2 | CEX | 3 | CE4VV63A | 4R | vVN:Diagnostika - za provozu: Uzemnění | CVV-28566_______.TR1980U | ECJ | ES-JI-TR | 0.8 | HOD | 2021-01-01 | 2021-12-31
16002001736 | ZCF2 | CEX | 3 | CE4VV63A | 4R | vVN:Diagnostika - za provozu: Uzemnění | CVV-28564_______.TR2016U | ECJ | ES-JI-TR | 0.8 | HOD | 2021-01-01 | 2021-12-31
16002001737 | ZCF2 | CEX | 3 | CE4VV63A | 4R | vVN:Diagnostika - za provozu: Uzemnění | CVV-28564_______.TR2011U | ECJ | ES-JI-TR | 0.8 | HOD | 2021-01-01 | 2021-12-31
16002001738 | ZCF2 | CEX | 3 | CE4VV63A | 4R | vVN:Diagnostika - za provozu: Uzemnění | CVV-28563_______.TR2068U | ECJ | ES-JI-TR | 0.8 | HOD | 2021-01-01 | 2021-12-31
16002001739 | ZCF2 | CEX | 3 | CE4VV63A | 4R | vVN:Diagnostika - za provozu: Uzemnění | CVV-28562_______.TR2067U | ECJ | ES-JI-TR | 0.8 | HOD | 2021-01-01 | 2021-12-31
16002001740 | ZCF2 | CEX | 3 | CE4VV63A | 4R | vVN:Diagnostika - za provozu: Uzemnění | CVV-28561_______.TR2103U | ECJ | ES-JI-TR | 0.8 | HOD | 2021-01-01 | 2021-12-31
16002001741 | ZCF2 | CEX | 3 | CE4VV63A | 4R | vVN:Diagnostika - za provozu: Uzemnění | CVV-28565_______.TR1979U | ECJ | ES-JI-TR | 0.8 | HOD | 2021-01-01 | 2021-12-31
16002001742 | ZCF2 | CEX | 3 | CE4VV63A | 4R | vVN:Diagnostika - za provozu: Uzemnění | CVV-30010_______.TR2319U | ECJ | ES-JI-TR | 0.8 | HOD | 2021-01-01 | 2021-12-31
16002001743 | ZCF2 | CEX | 3 | CE4VV63A | 4R | vVN:Diagnostika - za provozu: Uzemnění | CVV-30010_______.TR2317U | ECJ | ES-JI-TR | 0.8 | HOD | 2021-01-01 | 2021-12-31
16002001744 | ZCF2 | CEX | 3 | CE4VV63A | 4R | vVN:Diagnostika - za provozu: Uzemnění | CVV-30010_______.TR2316U | ECJ | ES-JI-TR | 0.8 | HOD | 2021-01-01 | 2021-12-31
16002001745 | ZCF2 | CEX | 3 | CE4VV63A | 4R | vVN:Diagnostika - za provozu: Uzemnění | CVV-30009_______.TR2276U | ECJ | ES-JI-TR | 0.8 | HOD | 2021-01-01 | 2021-12-31
16002001746 | ZCF2 | CEX | 3 | CE4VV63A | 4R | vVN:Diagnostika - za provozu: Uzemnění | CVV-30010_______.TR2320U | ECJ | ES-JI-TR | 0.8 | HOD | 2021-01-01 | 2021-12-31
16002001747 | ZCF2 | CEX | 3 | CE4VV63A | 4R | vVN:Diagnostika - za provozu: Uzemnění | CVV-29899_______.TR2278U | ECJ | ES-JI-TR | 0.8 | HOD | 2021-01-01 | 2021-12-31
16002001748 | ZCF2 | CEX | 3 | CE4VV63A | 4R | vVN:Diagnostika - za provozu: Uzemnění | CVV-29899_______.TR2302U | ECJ | ES-JI-TR | 0.8 | HOD | 2021-01-01 | 2021-12-31
16002001749 | ZCF2 | CEX | 3 | CE4VV63A | 4R | vVN:Diagnostika - za provozu: Uzemnění | CVV-29899_______.TR2280U | ECJ | ES-JI-TR | 0.8 | HOD | 2021-01-01 | 2021-12-31
16002001750 | ZCF2 | CEX | 3 | CE4VV63A | 4R | vVN:Diagnostika - za provozu: Uzemnění | CVV-29899_______.TR0961U | ECJ | ES-JI-TR | 0.8 | HOD | 2021-01-01 | 2021-12-31
16002001751 | ZCF2 | CEX | 3 | CE4VV63A | 4R | vVN:Diagnostika - za provozu: Uzemnění | CVV-29899_______.TR2277U | ECJ | ES-JI-TR | 0.8 | HOD | 2021-01-01 | 2021-12-31
16002001752 | ZCF2 | CEX | 3 | CE4VV63A | 4R | vVN:Diagnostika - za provozu: Uzemnění | CVV-28561_______.TR2170U | ECJ | ES-JI-TR | 0.8 | HOD | 2021-01-01 | 2021-12-31
16002001753 | ZCF2 | CEX | 3 | CE4VV63A | 4R | vVN:Diagnostika - za provozu: Uzemnění | CVV-28564_______.TR2008U | ECJ | ES-JI-TR | 0.8 | HOD | 2021-01-01 | 2021-12-31
16002001754 | ZCF2 | CEX | 3 | CE4VV63A | 4R | vVN:Diagnostika - za provozu: Uzemnění | CVV-29901_______.TR2255U | ECJ | ES-JI-TR | 0.8 | HOD | 2021-01-01 | 2021-12-31
16002001755 | ZCF2 | CEX | 3 | CE4VV63A | 4R | vVN:Diagnostika - za provozu: Uzemnění | CVV-29900_______.TR2270U | ECJ | ES-JI-TR | 0.8 | HOD | 2021-01-01 | 2021-12-31
16002001756 | ZCF2 | CEX | 3 | CE4VV63A | 4R | vVN:Diagnostika - za provozu: Uzemnění | CVV-29902_______.TR2219U | ECJ | ES-JI-TR | 0.8 | HOD | 2021-01-01 | 2021-12-31
16002001757 | ZCF2 | CEX | 3 | CE4VV63A | 4R | vVN:Diagnostika - za provozu: Uzemnění | CVV-28564_______.TR2013U | ECJ | ES-JI-TR | 0.8 | HOD | 2021-01-01 | 2021-12-31
16002001758 | ZCF2 | CEX | 3 | CE4VV63A | 4R | vVN:Diagnostika - za provozu: Uzemnění | CVV-28563_______.TR2065U | ECJ | ES-JI-TR | 0.8 | HOD | 2021-01-01 | 2021-12-31
16002001759 | ZCF2 | CEX | 3 | CE4VV63A | 4R | vVN:Diagnostika - za provozu: Uzemnění | CVV-29900_______.TR2221U | ECJ | ES-JI-TR | 0.8 | HOD | 2021-01-01 | 2021-12-31
16002001760 | ZCF2 | CEX | 3 | CE4VV63A | 4R | vVN:Diagnostika - za provozu: Uzemnění | CVV-28561_______.TR2104U | ECJ | ES-JI-TR | 0.8 | HOD | 2021-01-01 | 2021-12-31
16002001761 | ZCF2 | CEX | 3 | CE4VV63A | 4R | vVN:Diagnostika - za provozu: Uzemnění | CVV-29902_______.TR2259U | ECJ | ES-JI-TR | 0.8 | HOD | 2021-01-01 | 2021-12-31
16002001762 | ZCF2 | CEX | 3 | CE4VV63A | 4R | vVN:Diagnostika - za provozu: Uzemnění | CVV-28565_______.TR2021U | ECJ | ES-JI-TR | 0.8 | HOD | 2021-01-01 | 2021-12-31
16002001763 | ZCF2 | CEX | 3 | CE4VV63A | 4R | vVN:Diagnostika - za provozu: Uzemnění | CVV-29898_______.TR0846U | ECJ | ES-JI-TR | 0.8 | HOD | 2021-01-01 | 2021-12-31
16002001764 | ZCF2 | CEX | 3 | CE4VV63A | 4R | vVN:Diagnostika - za provozu: Uzemnění | CVV-29898_______.TR0876U | ECJ | ES-JI-TR | 0.8 | HOD | 2021-01-01 | 2021-12-31
16002001765 | ZCF2 | CEX | 3 | CE4VV63A | 4R | vVN:Diagnostika - za provozu: Uzemnění | CVV-29902_______.TR2216U | ECJ | ES-JI-TR | 0.8 | HOD | 2021-01-01 | 2021-12-31
16002001766 | ZCF2 | CEX | 3 | CE4VV63A | 4R | vVN:Diagnostika - za provozu: Uzemnění | CVV-28561_______.TR2162U | ECJ | ES-JI-TR | 0.8 | HOD | 2021-01-01 | 2021-12-31
16002001767 | ZCF2 | CEX | 3 | CE4VV63A | 4R | vVN:Diagnostika - za provozu: Uzemnění | CVV-28566_______.TR1782U | ECJ | ES-JI-TR | 0.8 | HOD | 2021-01-01 | 2021-12-31
16002001768 | ZCF2 | CEX | 3 | CE4VV63A | 4R | vVN:Diagnostika - za provozu: Uzemnění | CVV-29902_______.TR2260U | ECJ | ES-JI-TR | 0.8 | HOD | 2021-01-01 | 2021-12-31
16002001769 | ZCF2 | CEX | 3 | CE4VV63A | 4R | vVN:Diagnostika - za provozu: Uzemnění | CVV-28565_______.TR1975U | ECJ | ES-JI-TR | 0.8 | HOD | 2021-01-01 | 2021-12-31
16002001770 | ZCF2 | CEX | 3 | CE4VV63A | 4R | vVN:Diagnostika - za provozu: Uzemnění | CVV-28566_______.TR1986U | ECJ | ES-JI-TR | 0.8 | HOD | 2021-01-01 | 2021-12-31
16002001771 | ZCF2 | CEX | 3 | CE4VV63A | 4R | vVN:Diagnostika - za provozu: Uzemnění | CVV-29898_______.TR0877U | ECJ | ES-JI-TR | 0.8 | HOD | 2021-01-01 | 2021-12-31
16002001772 | ZCF2 | CEX | 3 | CE4VV63A | 4R | vVN:Diagnostika - za provozu: Uzemnění | CVV-29900_______.TR2226U | ECJ | ES-JI-TR | 0.8 | HOD | 2021-01-01 | 2021-12-31
16002001773 | ZCF2 | CEX | 3 | CE4VV63A | 4R | vVN:Diagnostika - za provozu: Uzemnění | CVV-28564_______.TR2014U | ECJ | ES-JI-TR | 0.8 | HOD | 2021-01-01 | 2021-12-31
16002001774 | ZCF2 | CEX | 3 | CE4VV63A | 4R | vVN:Diagnostika - za provozu: Uzemnění | CVV-29898_______.TR0878U | ECJ | ES-JI-TR | 0.8 | HOD | 2021-01-01 | 2021-12-31
16002001775 | ZCF2 | CEX | 3 | CE4VV63A | 4R | vVN:Diagnostika - za provozu: Uzemnění | CVV-29902_______.TR2245U | ECJ | ES-JI-TR | 0.8 | HOD | 2021-01-01 | 2021-12-31
16002001776 | ZCF2 | CEX | 3 | CE4VV63A | 4R | vVN:Diagnostika - za provozu: Uzemnění | CVV-28561_______.TR2169U | ECJ | ES-JI-TR | 0.8 | HOD | 2021-01-01 | 2021-12-31
16002001777 | ZCF2 | CEX | 3 | CE4VV63A | 4R | vVN:Diagnostika - za provozu: Uzemnění | CVV-29901_______.TR2261U | ECJ | ES-JI-TR | 0.8 | HOD | 2021-01-01 | 2021-12-31
16002001778 | ZCF2 | CEX | 3 | CE4VV63A | 4R | vVN:Diagnostika - za provozu: Uzemnění | CVV-28565_______.TR1978U | ECJ | ES-JI-TR | 0.8 | HOD | 2021-01-01 | 2021-12-31
16002001779 | ZCF2 | CEX | 3 | CE4VV63A | 4R | vVN:Diagnostika - za provozu: Uzemnění | CVV-28561_______.TR2112U | ECJ | ES-JI-TR | 0.8 | HOD | 2021-01-01 | 2021-12-31
16002001780 | ZCF2 | CEX | 3 | CE4VV63A | 4R | vVN:Diagnostika - za provozu: Uzemnění | CVV-28561_______.TR2167U | ECJ | ES-JI-TR | 0.8 | HOD | 2021-01-01 | 2021-12-31
16002001781 | ZCF2 | CEX | 3 | CE4VV63A | 4R | vVN:Diagnostika - za provozu: Uzemnění | CVV-28567_______.TR1988U | ECJ | ES-JI-TR | 0.8 | HOD | 2021-01-01 | 2021-12-31
16002001782 | ZCF2 | CEX | 3 | CE4VV63A | 4R | vVN:Diagnostika - za provozu: Uzemnění | CVV-28565_______.TR2023U | ECJ | ES-JI-TR | 0.8 | HOD | 2021-01-01 | 2021-12-31
16002001783 | ZCF2 | CEX | 3 | CE4VV63A | 4R | vVN:Diagnostika - za provozu: Uzemnění | CVV-28567_______.TR1785U | ECJ | ES-JI-TR | 0.8 | HOD | 2021-01-01 | 2021-12-31
16002001784 | ZCF2 | CEX | 3 | CE4VV63A | 4R | vVN:Diagnostika - za provozu: Uzemnění | CVV-28567_______.TR1789U | ECJ | ES-JI-TR | 0.8 | HOD | 2021-01-01 | 2021-12-31
16002001785 | ZCF2 | CEX | 3 | CE4VV63A | 4R | vVN:Diagnostika - za provozu: Uzemnění | CVV-29902_______.TR2256U | ECJ | ES-JI-TR | 0.8 | HOD | 2021-01-01 | 2021-12-31
16002001786 | ZCF2 | CEX | 3 | CE4VV63A | 4R | vVN:Diagnostika - za provozu: Uzemnění | CVV-28561_______.TR3564U | ECJ | ES-JI-TR | 0.8 | HOD | 2021-01-01 | 2021-12-31
16002001787 | ZCF2 | CEX | 3 | CE4VV63A | 4R | vVN:Diagnostika - za provozu: Uzemnění | CVV-29902_______.TR2257U | ECJ | ES-JI-TR | 0.8 | HOD | 2021-01-01 | 2021-12-31
16002001788 | ZCF2 | CEX | 3 | CE4VV63A | 4R | vVN:Diagnostika - za provozu: Uzemnění | CVV-29898_______.TR0923U | ECJ | ES-JI-TR | 0.8 | HOD | 2021-01-01 | 2021-12-31
16002001789 | ZCF2 | CEX | 3 | CE4VV63A | 4R | vVN:Diagnostika - za provozu: Uzemnění | CVV-28597_______.TR1790U | ECJ | ES-JI-TR | 0.8 | HOD | 2021-01-01 | 2021-12-31
16002001790 | ZCF2 | CEX | 3 | CE4VV63A | 4R | vVN:Diagnostika - za provozu: Uzemnění | CVV-29900_______.TR2223U | ECJ | ES-JI-TR | 0.8 | HOD | 2021-01-01 | 2021-12-31
16002001791 | ZCF2 | CEX | 3 | CE4VV63A | 4R | vVN:Diagnostika - za provozu: Uzemnění | CVV-28562_______.TR2071U | ECJ | ES-JI-TR | 0.8 | HOD | 2021-01-01 | 2021-12-31
16002001792 | ZCF2 | CEX | 3 | CE4VV63A | 4R | vVN:Diagnostika - za provozu: Uzemnění | CVV-28566_______.TR1985U | ECJ | ES-JI-TR | 0.8 | HOD | 2021-01-01 | 2021-12-31
16002001793 | ZCF2 | CEX | 3 | CE4VV63A | 4R | vVN:Diagnostika - za provozu: Uzemnění | CVV-28597_______.TR1788U | ECJ | ES-JI-TR | 0.8 | HOD | 2021-01-01 | 2021-12-31
16002001794 | ZCF2 | CEX | 3 | CE4VV63A | 4R | vVN:Diagnostika - za provozu: Uzemnění | CVV-28561_______.TR2101U | ECJ | ES-JI-TR | 0.8 | HOD | 2021-01-01 | 2021-12-31
16002001795 | ZCF2 | CEX | 3 | CE4VV63A | 4R | vVN:Diagnostika - za provozu: Uzemnění | CVV-29898_______.TR0907U | ECJ | ES-JI-TR | 0.8 | HOD | 2021-01-01 | 2021-12-31
16002001796 | ZCF2 | CEX | 3 | CE4VV63A | 4R | vVN:Diagnostika - za provozu: Uzemnění | CVV-30009_______.TR2272U | ECJ | ES-JI-TR | 0.8 | HOD | 2021-01-01 | 2021-12-31
16002001797 | ZCF2 | CEX | 3 | CE4VV63A | 4R | vVN:Diagnostika - za provozu: Uzemnění | CVV-28564_______.TR2009U | ECJ | ES-JI-TR | 0.8 | HOD | 2021-01-01 | 2021-12-31
16002001798 | ZCF2 | CEX | 3 | CE4VV63A | 4R | vVN:Diagnostika - za provozu: Uzemnění | CVV-28563_______.TR2069U | ECJ | ES-JI-TR | 0.8 | HOD | 2021-01-01 | 2021-12-31
16002001799 | ZCF2 | CEX | 3 | CE4VV63A | 4R | vVN:Diagnostika - za provozu: Uzemnění | CVV-28564_______.TR2010U | ECJ | ES-JI-TR | 0.8 | HOD | 2021-01-01 | 2021-12-31
16002001800 | ZCF2 | CEX | 3 | CE4VV63A | 4R | vVN:Diagnostika - za provozu: Uzemnění | CVV-28567_______.TR1793U | ECJ | ES-JI-TR | 0.8 | HOD | 2021-01-01 | 2021-12-31
16002001801 | ZCF2 | CEX | 3 | CE4VV63A | 4R | vVN:Diagnostika - za provozu: Uzemnění | CVV-28567_______.TR1989U | ECJ | ES-JI-TR | 0.8 | HOD | 2021-01-01 | 2021-12-31
16002001802 | ZCF2 | CEX | 3 | CE4VV63A | 4R | vVN:Diagnostika - za provozu: Uzemnění | CVV-28562_______.TR2031U | ECJ | ES-JI-TR | 0.8 | HOD | 2021-01-01 | 2021-12-31
16002001803 | ZCF2 | CEX | 3 | CE4VV63A | 4R | vVN:Diagnostika - za provozu: Uzemnění | CVV-28566_______.TR1984U | ECJ | ES-JI-TR | 0.8 | HOD | 2021-01-01 | 2021-12-31
16002001804 | ZCF2 | CEX | 3 | CE4VV63A | 4R | vVN:Diagnostika - za provozu: Uzemnění | CVV-28565_______.TR2024U | ECJ | ES-JI-TR | 0.8 | HOD | 2021-01-01 | 2021-12-31
16002001805 | ZCF2 | CEX | 3 | CE4VV63A | 4R | vVN:Diagnostika - za provozu: Uzemnění | CVV-28565_______.TR1569U | ECJ | ES-JI-TR | 0.8 | HOD | 2021-01-01 | 2021-12-31
16002001806 | ZCF2 | CEX | 3 | CE4VV63A | 4R | vVN:Diagnostika - za provozu: Uzemnění | CVV-28565_______.TR1976U | ECJ | ES-JI-TR | 0.8 | HOD | 2021-01-01 | 2021-12-31
16002001807 | ZCF2 | CEX | 3 | CE4VV63A | 4R | vVN:Diagnostika - za provozu: Uzemnění | CVV-28565_______.TR2022U | ECJ | ES-JI-TR | 0.8 | HOD | 2021-01-01 | 2021-12-31
16002001808 | ZCF2 | CEX | 3 | CE4VV63A | 4R | vVN:Diagnostika - za provozu: Uzemnění | CVV-28563_______.TR2063U | ECJ | ES-JI-TR | 0.8 | HOD | 2021-01-01 | 2021-12-31
16002001809 | ZCF2 | CEX | 3 | CE4VV63A | 4R | vVN:Diagnostika - za provozu: Uzemnění | CVV-28597_______.TR1763U | ECJ | ES-JI-TR | 0.8 | HOD | 2021-01-01 | 2021-12-31
16002001810 | ZCF2 | CEX | 3 | CE4VV63A | 4R | vVN:Diagnostika - za provozu: Uzemnění | CVV-28567_______.TR1990U | ECJ | ES-JI-TR | 0.8 | HOD | 2021-01-01 | 2021-12-31
16002001811 | ZCF2 | CEX | 3 | CE4VV63A | 4R | vVN:Diagnostika - za provozu: Uzemnění | CVV-28561_______.TR2116U | ECJ | ES-JI-TR | 0.8 | HOD | 2021-01-01 | 2021-12-31
16002001812 | ZCF2 | CEX | 3 | CE4VV63A | 4R | vVN:Diagnostika - za provozu: Uzemnění | CVV-28563_______.TR2095U | ECJ | ES-JI-TR | 0.8 | HOD | 2021-01-01 | 2021-12-31
16002001813 | ZCF2 | CEX | 3 | CE4VV63A | 4R | vVN:Diagnostika - za provozu: Uzemnění | CVV-29898_______.TR2231U | ECJ | ES-JI-TR | 0.8 | HOD | 2021-01-01 | 2021-12-31
16002001814 | ZCF2 | CEX | 3 | CE4VV63A | 4R | vVN:Diagnostika - za provozu: Uzemnění | CVV-28567_______.TR1794U | ECJ | ES-JI-TR | 0.8 | HOD | 2021-01-01 | 2021-12-31
16002001815 | ZCF2 | CEX | 3 | CE4VV63A | 4R | vVN:Diagnostika - za provozu: Uzemnění | CVV-30009_______.TR2273U | ECJ | ES-JI-TR | 0.8 | HOD | 2021-01-01 | 2021-12-31
16002001816 | ZCF2 | CEX | 3 | CE4VV63A | 4R | vVN:Diagnostika - za provozu: Uzemnění | CVV-28564_______.TR2017U | ECJ | ES-JI-TR | 0.8 | HOD | 2021-01-01 | 2021-12-31
16002001817 | ZCF2 | CEX | 3 | CE4VV63A | 4R | vVN:Diagnostika - za provozu: Uzemnění | CVV-28566_______.TR1981U | ECJ | ES-JI-TR | 0.8 | HOD | 2021-01-01 | 2021-12-31
16002001818 | ZCF2 | CEX | 3 | CE4VV63A | 4R | vVN:Diagnostika - za provozu: Uzemnění | CVV-28565_______.TR1971U | ECJ | ES-JI-TR | 0.8 | HOD | 2021-01-01 | 2021-12-31
16002001819 | ZCF2 | CEX | 3 | CE4VV63A | 4R | vVN:Diagnostika - za provozu: Uzemnění | CVV-28561_______.TR2164U | ECJ | ES-JI-TR | 0.8 | HOD | 2021-01-01 | 2021-12-31
16002001820 | ZCF2 | CEX | 3 | CE4VV63A | 4R | vVN:Diagnostika - za provozu: Uzemnění | CVV-28597_______.TR1791U | ECJ | ES-JI-TR | 0.8 | HOD | 2021-01-01 | 2021-12-31
16002001821 | ZCF2 | CEX | 3 | CE4VV63A | 4R | vVN:Diagnostika - za provozu: Uzemnění | CVV-28565_______.TR1973U | ECJ | ES-JI-TR | 0.8 | HOD | 2021-01-01 | 2021-12-31
16002001822 | ZCF2 | CEX | 3 | CE4VV63A | 4R | vVN:Diagnostika - za provozu: Uzemnění | CVV-29902_______.TR2217U | ECJ | ES-JI-TR | 0.8 | HOD | 2021-01-01 | 2021-12-31
16002001823 | ZCF2 | CEX | 3 | CE4VV63A | 4R | vVN:Diagnostika - za provozu: Uzemnění | CVV-28561_______.TR2086U | ECJ | ES-JI-TR | 0.8 | HOD | 2021-01-01 | 2021-12-31
16002001824 | ZCF2 | CEX | 3 | CE4VV63A | 4R | vVN:Diagnostika - za provozu: Uzemnění | CVV-28562_______.TR2073U | ECJ | ES-JI-TR | 0.8 | HOD | 2021-01-01 | 2021-12-31
16002001825 | ZCF2 | CEX | 3 | CE4VV63A | 4R | vVN:Diagnostika - za provozu: Uzemnění | CVV-28564_______.TR2015U | ECJ | ES-JI-TR | 0.8 | HOD | 2021-01-01 | 2021-12-31
16002001826 | ZCF2 | CEX | 3 | CE4VV63A | 4R | vVN:Diagnostika - za provozu: Uzemnění | CVV-28565_______.TR1974U | ECJ | ES-JI-TR | 0.8 | HOD | 2021-01-01 | 2021-12-31
16002001827 | ZCF2 | CEX | 3 | CE4VV63A | 4R | vVN:Diagnostika - za provozu: Uzemnění | CVV-28561_______.TR2166U | ECJ | ES-JI-TR | 0.8 | HOD | 2021-01-01 | 2021-12-31
16002001828 | ZCF2 | CEX | 3 | CE4VV63A | 4R | vVN:Diagnostika - za provozu: Uzemnění | CVV-28564_______.TR2019U | ECJ | ES-JI-TR | 0.8 | HOD | 2021-01-01 | 2021-12-31
16002001829 | ZCF2 | CEX | 3 | CE4VV63A | 4R | vVN:Diagnostika - za provozu: Uzemnění | CVV-29902_______.TR2244U | ECJ | ES-JI-TR | 0.8 | HOD | 2021-01-01 | 2021-12-31
16002001830 | ZCF2 | CEX | 3 | CE4VV63A | 4R | vVN:Diagnostika - za provozu: Uzemnění | CVV-29900_______.TR2220U | ECJ | ES-JI-TR | 0.8 | HOD | 2021-01-01 | 2021-12-31
16002001831 | ZCF2 | CEX | 3 | CE4VV63A | 4R | vVN:Diagnostika - za provozu: Uzemnění | CVV-28561_______.TR2266U | ECJ | ES-JI-TR | 0.8 | HOD | 2021-01-01 | 2021-12-31
16002001832 | ZCF2 | CEX | 3 | CE4VV63A | 4R | vVN:Diagnostika - za provozu: Uzemnění | CVV-28563_______.TR2094U | ECJ | ES-JI-TR | 0.8 | HOD | 2021-01-01 | 2021-12-31
16002001833 | ZCF2 | CEX | 3 | CE4VV63A | 4R | vVN:Diagnostika - za provozu: Uzemnění | CVV-29901_______.TR2265U | ECJ | ES-JI-TR | 0.8 | HOD | 2021-01-01 | 2021-12-31
16002001834 | ZCF2 | CEX | 3 | CE4VV63A | 4R | vVN:Diagnostika - za provozu: Uzemnění | CVV-28597_______.TR1762U | ECJ | ES-JI-TR | 0.8 | HOD | 2021-01-01 | 2021-12-31
16002001835 | ZCF2 | CEX | 3 | CE4VV63A | 4R | vVN:Diagnostika - za provozu: Uzemnění | CVV-28562_______.TR2030U | ECJ | ES-JI-TR | 0.8 | HOD | 2021-01-01 | 2021-12-31
16002001836 | ZCF2 | CEX | 3 | CE4VV63A | 4R | vVN:Diagnostika - za provozu: Uzemnění | CVV-29902_______.TR2218U | ECJ | ES-JI-TR | 0.8 | HOD | 2021-01-01 | 2021-12-31
16002001837 | ZCF2 | CEX | 3 | CE4VV63A | 4R | vVN:Diagnostika - za provozu: Uzemnění | CVV-28566_______.TR1983U | ECJ | ES-JI-TR | 0.8 | HOD | 2021-01-01 | 2021-12-31
16002001838 | ZCF2 | CEX | 3 | CE4VV63A | 4R | vVN:Diagnostika - za provozu: Uzemnění | CVV-28564_______.TR2007U | ECJ | ES-JI-TR | 0.8 | HOD | 2021-01-01 | 2021-12-31
16002001839 | ZCF2 | CEX | 3 | CE4VV63A | 4R | vVN:Diagnostika - za provozu: Uzemnění | CVV-28567_______.TR1970U | ECJ | ES-JI-TR | 0.8 | HOD | 2021-01-01 | 2021-12-31
16002001840 | ZCF2 | CEX | 3 | CE4VV63A | 4R | vVN:Diagnostika - za provozu: Uzemnění | CVV-28566_______.TR1982U | ECJ | ES-JI-TR | 0.8 | HOD | 2021-01-01 | 2021-12-31
16002001841 | ZCF2 | CEX | 3 | CE4VV63A | 4R | vVN:Diagnostika - za provozu: Uzemnění | CVV-28567_______.TR1797U | ECJ | ES-JI-TR | 0.8 | HOD | 2021-01-01 | 2021-12-31
16002001842 | ZCF2 | CEX | 3 | CE4VV63A | 4R | vVN:Diagnostika - za provozu: Uzemnění | CVV-28567_______.TR1796U | ECJ | ES-JI-TR | 0.8 | HOD | 2021-01-01 | 2021-12-31
16002001843 | ZCF2 | CEX | 3 | CE4VV63A | 4R | vVN:Diagnostika - za provozu: Uzemnění | CVV-29898_______.TR2229U | ECJ | ES-JI-TR | 0.8 | HOD | 2021-01-01 | 2021-12-31
16002001844 | ZCF2 | CEX | 3 | CE4VV63A | 4R | vVN:Diagnostika - za provozu: Uzemnění | CVV-28567_______.TR1792U | ECJ | ES-JI-TR | 0.8 | HOD | 2021-01-01 | 2021-12-31
16002001845 | ZCF2 | CEX | 3 | CE4VV63A | 4R | vVN:Diagnostika - za provozu: Uzemnění | CVV-29902_______.TR2247U | ECJ | ES-JI-TR | 0.8 | HOD | 2021-01-01 | 2021-12-31
16002001846 | ZCF2 | CEX | 3 | CE4VV63A | 4R | vVN:Diagnostika - za provozu: Uzemnění | CVV-28564_______.TR2012U | ECJ | ES-JI-TR | 0.8 | HOD | 2021-01-01 | 2021-12-31
16002001847 | ZCF2 | CEX | 3 | CE4VV63A | 4R | vVN:Diagnostika - za provozu: Uzemnění | CVV-28562_______.TR3549U | ECJ | ES-JI-TR | 0.8 | HOD | 2021-01-01 | 2021-12-31
16002001848 | ZCF2 | CEX | 3 | CE4VV63A | 4R | vVN:Diagnostika - za provozu: Uzemnění | CVV-29901_______.TR2263U | ECJ | ES-JI-TR | 0.8 | HOD | 2021-01-01 | 2021-12-31
16002001849 | ZCF2 | CEX | 3 | CE4VV63A | 4R | vVN:Diagnostika - za provozu: Uzemnění | CVV-28567_______.TR1991U | ECJ | ES-JI-TR | 0.8 | HOD | 2021-01-01 | 2021-12-31
16002001850 | ZCF2 | CEX | 3 | CE4VV63A | 4R | vVN:Diagnostika - za provozu: Uzemnění | CVV-29900_______.TR2268U | ECJ | ES-JI-TR | 0.8 | HOD | 2021-01-01 | 2021-12-31
16002001851 | ZCF2 | CEX | 3 | CE4VV63A | 4R | vVN:Diagnostika - za provozu: Uzemnění | CVV-29898_______.TR2172U | ECJ | ES-JI-TR | 0.8 | HOD | 2021-01-01 | 2021-12-31
16002001852 | ZCF2 | CEX | 3 | CE4VV63A | 4R | vVN:Diagnostika - za provozu: Uzemnění | CVV-28564_______.TR2018U | ECJ | ES-JI-TR | 0.8 | HOD | 2021-01-01 | 2021-12-31
16002001853 | ZCF2 | CEX | 3 | CE4VV63A | 4R | vVN:Diagnostika - za provozu: Uzemnění | CVV-28597_______.TR1773U | ECJ | ES-JI-TR | 0.8 | HOD | 2021-01-01 | 2021-12-31
16002001854 | ZCF2 | CEX | 3 | CE4VV63A | 4R | vVN:Diagnostika - za provozu: Uzemnění | CVV-28597_______.TR1774U | ECJ | ES-JI-TR | 0.8 | HOD | 2021-01-01 | 2021-12-31
16002001855 | ZCF2 | CEX | 3 | CE4VV63A | 4R | vVN:Diagnostika - za provozu: Uzemnění | CVV-28412_______.TR0043U | ECJ | ES-JI-TR | 0.8 | HOD | 2021-01-01 | 2021-12-31
16002001856 | ZCF2 | CEX | 3 | CE4VV63A | 4R | vVN:Diagnostika - za provozu: Uzemnění | CVV-36394_______.TR1732U | ECJ | ES-JI-TR | 0.8 | HOD | 2021-01-01 | 2021-12-31
16002001857 | ZCF2 | CEX | 3 | CE4VV63A | 4R | vVN:Diagnostika - za provozu: Uzemnění | CVV-28549_______.TR1719U | ECJ | ES-JI-TR | 0.8 | HOD | 2021-01-01 | 2021-12-31
16002001858 | ZCF2 | CEX | 3 | CE4VV63A | 4R | vVN:Diagnostika - za provozu: Uzemnění | CVV-28529_______.TR2385U | ECJ | ES-JI-TR | 0.8 | HOD | 2021-01-01 | 2021-12-31
16002001859 | ZCF2 | CEX | 3 | CE4VV63A | 4R | vVN:Diagnostika - za provozu: Uzemnění | CVV-28520_______.TR1667U | ECJ | ES-JI-TR | 0.8 | HOD | 2021-01-01 | 2021-12-31
16002001860 | ZCF2 | CEX | 3 | CE4VV63A | 4R | vVN:Diagnostika - za provozu: Uzemnění | CVV-28448_______.ZN1776U | ECJ | ES-JI-TR | 0.8 | HOD | 2021-01-01 | 2021-12-31
16002001861 | ZCF2 | CEX | 3 | CE4VV63A | 4R | vVN:Diagnostika - za provozu: Uzemnění | CVV-28523_______.TR1757U | ECJ | ES-JI-TR | 0.8 | HOD | 2021-01-01 | 2021-12-31
16002001862 | ZCF2 | CEX | 3 | CE4VV63A | 4R | vVN:Diagnostika - za provozu: Uzemnění | CVV-28522_______.TR1692U | ECJ | ES-JI-TR | 0.8 | HOD | 2021-01-01 | 2021-12-31
16002001863 | ZCF2 | CEX | 3 | CE4VV63A | 4R | vVN:Diagnostika - za provozu: Uzemnění | CVV-28529_______.TR1843U | ECJ | ES-JI-TR | 0.8 | HOD | 2021-01-01 | 2021-12-31
16002001864 | ZCF2 | CEX | 3 | CE4VV63A | 4R | vVN:Diagnostika - za provozu: Uzemnění | CVV-28526_______.TR1760U | ECJ | ES-JI-TR | 0.8 | HOD | 2021-01-01 | 2021-12-31
16002001865 | ZCF2 | CEX | 3 | CE4VV63A | 4R | vVN:Diagnostika - za provozu: Uzemnění | CVV-28526_______.TR1823U | ECJ | ES-JI-TR | 0.8 | HOD | 2021-01-01 | 2021-12-31
16002001866 | ZCF2 | CEX | 3 | CE4VV63A | 4R | vVN:Diagnostika - za provozu: Uzemnění | CVV-28524_______.TR1740U | ECJ | ES-JI-TR | 0.8 | HOD | 2021-01-01 | 2021-12-31
16002001867 | ZCF2 | CEX | 3 | CE4VV63A | 4R | vVN:Diagnostika - za provozu: Uzemnění | CVV-28524_______.TR1737U | ECJ | ES-JI-TR | 0.8 | HOD | 2021-01-01 | 2021-12-31
16002001868 | ZCF2 | CEX | 3 | CE4VV63A | 4R | vVN:Diagnostika - za provozu: Uzemnění | CVV-28523_______.TR1753U | ECJ | ES-JI-TR | 0.8 | HOD | 2021-01-01 | 2021-12-31
16002001869 | ZCF2 | CEX | 3 | CE4VV63A | 4R | vVN:Diagnostika - za provozu: Uzemnění | CVV-28440_______.TR1646U | ECJ | ES-JI-TR | 0.8 | HOD | 2021-01-01 | 2021-12-31
16002001870 | ZCF2 | CEX | 3 | CE4VV63A | 4R | vVN:Diagnostika - za provozu: Uzemnění | CVV-28449_______.ZN1778U | ECJ | ES-JI-TR | 0.8 | HOD | 2021-01-01 | 2021-12-31
16002001871 | ZCF2 | CEX | 3 | CE4VV63A | 4R | vVN:Diagnostika - za provozu: Uzemnění | CVV-28529_______.TR2392U | ECJ | ES-JI-TR | 0.8 | HOD | 2021-01-01 | 2021-12-31
16002001872 | ZCF2 | CEX | 3 | CE4VV63A | 4R | vVN:Diagnostika - za provozu: Uzemnění | CVV-28442_______.TR0321U | ECJ | ES-JI-TR | 0.8 | HOD | 2021-01-01 | 2021-12-31
16002001873 | ZCF2 | CEX | 3 | CE4VV63A | 4R | vVN:Diagnostika - za provozu: Uzemnění | CVV-28525_______.TR1820U | ECJ | ES-JI-TR | 0.8 | HOD | 2021-01-01 | 2021-12-31
16002001874 | ZCF2 | CEX | 3 | CE4VV63A | 4R | vVN:Diagnostika - za provozu: Uzemnění | CVV-28523_______.TR1747U | ECJ | ES-JI-TR | 0.8 | HOD | 2021-01-01 | 2021-12-31
16002001875 | ZCF2 | CEX | 3 | CE4VV63A | 4R | vVN:Diagnostika - za provozu: Uzemnění | CVV-28519_______.TR1723U | ECJ | ES-JI-TR | 0.8 | HOD | 2021-01-01 | 2021-12-31
16002001876 | ZCF2 | CEX | 3 | CE4VV63A | 4R | vVN:Diagnostika - za provozu: Uzemnění | CVV-28440_______.TR1648U | ECJ | ES-JI-TR | 0.8 | HOD | 2021-01-01 | 2021-12-31
16002001877 | ZCF2 | CEX | 3 | CE4VV63A | 4R | vVN:Diagnostika - za provozu: Uzemnění | CVV-28527_______.TR1818U | ECJ | ES-JI-TR | 0.8 | HOD | 2021-01-01 | 2021-12-31
16002001878 | ZCF2 | CEX | 3 | CE4VV63A | 4R | vVN:Diagnostika - za provozu: Uzemnění | CVV-28441_______.TR0326U | ECJ | ES-JI-TR | 0.8 | HOD | 2021-01-01 | 2021-12-31
16002001879 | ZCF2 | CEX | 3 | CE4VV63A | 4R | vVN:Diagnostika - za provozu: Uzemnění | CVV-28528_______.TR1855U | ECJ | ES-JI-TR | 0.8 | HOD | 2021-01-01 | 2021-12-31
16002001880 | ZCF2 | CEX | 3 | CE4VV63A | 4R | vVN:Diagnostika - za provozu: Uzemnění | CVV-28440_______.TR0322U | ECJ | ES-JI-TR | 0.8 | HOD | 2021-01-01 | 2021-12-31
16002001881 | ZCF2 | CEX | 3 | CE4VV63A | 4R | vVN:Diagnostika - za provozu: Uzemnění | CVV-28448_______.ZN1782U | ECJ | ES-JI-TR | 0.8 | HOD | 2021-01-01 | 2021-12-31
16002001882 | ZCF2 | CEX | 3 | CE4VV63A | 4R | vVN:Diagnostika - za provozu: Uzemnění | CVV-28522_______.TR1756U | ECJ | ES-JI-TR | 0.8 | HOD | 2021-01-01 | 2021-12-31
16002001883 | ZCF2 | CEX | 3 | CE4VV63A | 4R | vVN:Diagnostika - za provozu: Uzemnění | CVV-28524_______.TR1738U | ECJ | ES-JI-TR | 0.8 | HOD | 2021-01-01 | 2021-12-31
16002001884 | ZCF2 | CEX | 3 | CE4VV63A | 4R | vVN:Diagnostika - za provozu: Uzemnění | CVV-28441_______.TR0325U | ECJ | ES-JI-TR | 0.8 | HOD | 2021-01-01 | 2021-12-31
16002001885 | ZCF2 | CEX | 3 | CE4VV63A | 4R | vVN:Diagnostika - za provozu: Uzemnění | CVV-28524_______.TR1741U | ECJ | ES-JI-TR | 0.8 | HOD | 2021-01-01 | 2021-12-31
16002001886 | ZCF2 | CEX | 3 | CE4VV63A | 4R | vVN:Diagnostika - za provozu: Uzemnění | CVV-28524_______.TR1742U | ECJ | ES-JI-TR | 0.8 | HOD | 2021-01-01 | 2021-12-31
16002001887 | ZCF2 | CEX | 3 | CE4VV63A | 4R | vVN:Diagnostika - za provozu: Uzemnění | CVV-28524_______.TR1690U | ECJ | ES-JI-TR | 0.8 | HOD | 2021-01-01 | 2021-12-31
16002001888 | ZCF2 | CEX | 3 | CE4VV63A | 4R | vVN:Diagnostika - za provozu: Uzemnění | CVV-28440_______.TR0327U | ECJ | ES-JI-TR | 0.8 | HOD | 2021-01-01 | 2021-12-31
16002001889 | ZCF2 | CEX | 3 | CE4VV63A | 4R | vVN:Diagnostika - za provozu: Uzemnění | CVV-28447_______.TR1702U | ECJ | ES-JI-TR | 0.8 | HOD | 2021-01-01 | 2021-12-31
16002001890 | ZCF2 | CEX | 3 | CE4VV63A | 4R | vVN:Diagnostika - za provozu: Uzemnění | CVV-28448_______.ZN1777U | ECJ | ES-JI-TR | 0.8 | HOD | 2021-01-01 | 2021-12-31
16002001891 | ZCF2 | CEX | 3 | CE4VV63A | 4R | vVN:Diagnostika - za provozu: Uzemnění | CVV-28448_______.ZN1783U | ECJ | ES-JI-TR | 0.8 | HOD | 2021-01-01 | 2021-12-31
16002001892 | ZCF2 | CEX | 3 | CE4VV63A | 4R | vVN:Diagnostika - za provozu: Uzemnění | CVV-28441_______.TR0304U | ECJ | ES-JI-TR | 0.8 | HOD | 2021-01-01 | 2021-12-31
16002001893 | ZCF2 | CEX | 3 | CE4VV63A | 4R | vVN:Diagnostika - za provozu: Uzemnění | CVV-28445_______.TR1634U | ECJ | ES-JI-TR | 0.8 | HOD | 2021-01-01 | 2021-12-31
16002001894 | ZCF2 | CEX | 3 | CE4VV63A | 4R | vVN:Diagnostika - za provozu: Uzemnění | CVV-28440_______.TR0331U | ECJ | ES-JI-TR | 0.8 | HOD | 2021-01-01 | 2021-12-31
16002001895 | ZCF2 | CEX | 3 | CE4VV63A | 4R | vVN:Diagnostika - za provozu: Uzemnění | CVV-28529_______.TR1849U | ECJ | ES-JI-TR | 0.8 | HOD | 2021-01-01 | 2021-12-31
16002001896 | ZCF2 | CEX | 3 | CE4VV63A | 4R | vVN:Diagnostika - za provozu: Uzemnění | CVV-28440_______.TR0328U | ECJ | ES-JI-TR | 0.8 | HOD | 2021-01-01 | 2021-12-31
16002001897 | ZCF2 | CEX | 3 | CE4VV63A | 4R | vVN:Diagnostika - za provozu: Uzemnění | CVV-28519_______.TR1729U | ECJ | ES-JI-TR | 0.8 | HOD | 2021-01-01 | 2021-12-31
16002001898 | ZCF2 | CEX | 3 | CE4VV63A | 4R | vVN:Diagnostika - za provozu: Uzemnění | CVV-28519_______.TR1726U | ECJ | ES-JI-TR | 0.8 | HOD | 2021-01-01 | 2021-12-31
16002001899 | ZCF2 | CEX | 3 | CE4VV63A | 4R | vVN:Diagnostika - za provozu: Uzemnění | CVV-28519_______.TR1698U | ECJ | ES-JI-TR | 0.8 | HOD | 2021-01-01 | 2021-12-31
16002001900 | ZCF2 | CEX | 3 | CE4VV63A | 4R | vVN:Diagnostika - za provozu: Uzemnění | CVV-28446_______.TR1699U | ECJ | ES-JI-TR | 0.8 | HOD | 2021-01-01 | 2021-12-31
16002001901 | ZCF2 | CEX | 3 | CE4VV63A | 4R | vVN:Diagnostika - za provozu: Uzemnění | CVV-28446_______.TR1701U | ECJ | ES-JI-TR | 0.8 | HOD | 2021-01-01 | 2021-12-31
16002001902 | ZCF2 | CEX | 3 | CE4VV63A | 4R | vVN:Diagnostika - za provozu: Uzemnění | CVV-28524_______.TR1736U | ECJ | ES-JI-TR | 0.8 | HOD | 2021-01-01 | 2021-12-31
16002001903 | ZCF2 | CEX | 3 | CE4VV63A | 4R | vVN:Diagnostika - za provozu: Uzemnění | CVV-28522_______.TR1744U | ECJ | ES-JI-TR | 0.8 | HOD | 2021-01-01 | 2021-12-31
16002001904 | ZCF2 | CEX | 3 | CE4VV63A | 4R | vVN:Diagnostika - za provozu: Uzemnění | CVV-28442_______.TR0319U | ECJ | ES-JI-TR | 0.8 | HOD | 2021-01-01 | 2021-12-31
16002001905 | ZCF2 | CEX | 3 | CE4VV63A | 4R | vVN:Diagnostika - za provozu: Uzemnění | CVV-28522_______.TR1745U | ECJ | ES-JI-TR | 0.8 | HOD | 2021-01-01 | 2021-12-31
16002001906 | ZCF2 | CEX | 3 | CE4VV63A | 4R | vVN:Diagnostika - za provozu: Uzemnění | CVV-28523_______.TR1749U | ECJ | ES-JI-TR | 0.8 | HOD | 2021-01-01 | 2021-12-31
16002001907 | ZCF2 | CEX | 3 | CE4VV63A | 4R | vVN:Diagnostika - za provozu: Uzemnění | CVV-28523_______.TR1751U | ECJ | ES-JI-TR | 0.8 | HOD | 2021-01-01 | 2021-12-31
16002001908 | ZCF2 | CEX | 3 | CE4VV63A | 4R | vVN:Diagnostika - za provozu: Uzemnění | CVV-36394_______.TR1676U | ECJ | ES-JI-TR | 0.8 | HOD | 2021-01-01 | 2021-12-31
16002001909 | ZCF2 | CEX | 3 | CE4VV63A | 4R | vVN:Diagnostika - za provozu: Uzemnění | CVV-36394_______.TR1678U | ECJ | ES-JI-TR | 0.8 | HOD | 2021-01-01 | 2021-12-31
16002001910 | ZCF2 | CEX | 3 | CE4VV63A | 4R | vVN:Diagnostika - za provozu: Uzemnění | CVV-28527_______.TR1819U | ECJ | ES-JI-TR | 0.8 | HOD | 2021-01-01 | 2021-12-31
16002001911 | ZCF2 | CEX | 3 | CE4VV63A | 4R | vVN:Diagnostika - za provozu: Uzemnění | CVV-28447_______.TR1704U | ECJ | ES-JI-TR | 0.8 | HOD | 2021-01-01 | 2021-12-31
16002001912 | ZCF2 | CEX | 3 | CE4VV63A | 4R | vVN:Diagnostika - za provozu: Uzemnění | CVV-28445_______.TR1713U | ECJ | ES-JI-TR | 0.8 | HOD | 2021-01-01 | 2021-12-31
16002001913 | ZCF2 | CEX | 3 | CE4VV63A | 4R | vVN:Diagnostika - za provozu: Uzemnění | CVV-28449_______.ZN1787U | ECJ | ES-JI-TR | 0.8 | HOD | 2021-01-01 | 2021-12-31
16002001914 | ZCF2 | CEX | 3 | CE4VV63A | 4R | vVN:Diagnostika - za provozu: Uzemnění | CVV-28525_______.TR1758U | ECJ | ES-JI-TR | 0.8 | HOD | 2021-01-01 | 2021-12-31
16002001915 | ZCF2 | CEX | 3 | CE4VV63A | 4R | vVN:Diagnostika - za provozu: Uzemnění | CVV-28442_______.TR0320U | ECJ | ES-JI-TR | 0.8 | HOD | 2021-01-01 | 2021-12-31
16002001916 | ZCF2 | CEX | 3 | CE4VV63A | 4R | vVN:Diagnostika - za provozu: Uzemnění | CVV-28522_______.TR1691U | ECJ | ES-JI-TR | 0.8 | HOD | 2021-01-01 | 2021-12-31
16002001917 | ZCF2 | CEX | 3 | CE4VV63A | 4R | vVN:Diagnostika - za provozu: Uzemnění | CVV-28449_______.ZN1775U | ECJ | ES-JI-TR | 0.8 | HOD | 2021-01-01 | 2021-12-31
16002001918 | ZCF2 | CEX | 3 | CE4VV63A | 4R | vVN:Diagnostika - za provozu: Uzemnění | CVV-28527_______.TR1821U | ECJ | ES-JI-TR | 0.8 | HOD | 2021-01-01 | 2021-12-31
16002001919 | ZCF2 | CEX | 3 | CE4VV63A | 4R | vVN:Diagnostika - za provozu: Uzemnění | CVV-28525_______.TR1825U | ECJ | ES-JI-TR | 0.8 | HOD | 2021-01-01 | 2021-12-31
16002001920 | ZCF2 | CEX | 3 | CE4VV63A | 4R | vVN:Diagnostika - za provozu: Uzemnění | CVV-28525_______.TR1761U | ECJ | ES-JI-TR | 0.8 | HOD | 2021-01-01 | 2021-12-31
16002001921 | ZCF2 | CEX | 3 | CE4VV63A | 4R | vVN:Diagnostika - za provozu: Uzemnění | CVV-28524_______.TR1739U | ECJ | ES-JI-TR | 0.8 | HOD | 2021-01-01 | 2021-12-31
16002001922 | ZCF2 | CEX | 3 | CE4VV63A | 4R | vVN:Diagnostika - za provozu: Uzemnění | CVV-28522_______.TR1746U | ECJ | ES-JI-TR | 0.8 | HOD | 2021-01-01 | 2021-12-31
16002001923 | ZCF2 | CEX | 3 | CE4VV63A | 4R | vVN:Diagnostika - za provozu: Uzemnění | CVV-28530_______.TR2394U | ECJ | ES-JI-TR | 0.8 | HOD | 2021-01-01 | 2021-12-31
16002001924 | ZCF2 | CEX | 3 | CE4VV63A | 4R | vVN:Diagnostika - za provozu: Uzemnění | CVV-28529_______.TR1846U | ECJ | ES-JI-TR | 0.8 | HOD | 2021-01-01 | 2021-12-31
16002001925 | ZCF2 | CEX | 3 | CE4VV63A | 4R | vVN:Diagnostika - za provozu: Uzemnění | CVV-28525_______.TR1822U | ECJ | ES-JI-TR | 0.8 | HOD | 2021-01-01 | 2021-12-31
16002001926 | ZCF2 | CEX | 3 | CE4VV63A | 4R | vVN:Diagnostika - za provozu: Uzemnění | CVV-28528_______.TR1817U | ECJ | ES-JI-TR | 0.8 | HOD | 2021-01-01 | 2021-12-31
16002001927 | ZCF2 | CEX | 3 | CE4VV63A | 4R | vVN:Diagnostika - za provozu: Uzemnění | CVV-28524_______.TR1735U | ECJ | ES-JI-TR | 0.8 | HOD | 2021-01-01 | 2021-12-31
16002001928 | ZCF2 | CEX | 3 | CE4VV63A | 4R | vVN:Diagnostika - za provozu: Uzemnění | CVV-28519_______.TR1724U | ECJ | ES-JI-TR | 0.8 | HOD | 2021-01-01 | 2021-12-31
16002001929 | ZCF2 | CEX | 3 | CE4VV63A | 4R | vVN:Diagnostika - za provozu: Uzemnění | CVV-28526_______.TR1824U | ECJ | ES-JI-TR | 0.8 | HOD | 2021-01-01 | 2021-12-31
16002001930 | ZCF2 | CEX | 3 | CE4VV63A | 4R | vVN:Diagnostika - za provozu: Uzemnění | CVV-28445_______.TR1712U | ECJ | ES-JI-TR | 0.8 | HOD | 2021-01-01 | 2021-12-31
16002001931 | ZCF2 | CEX | 3 | CE4VV63A | 4R | vVN:Diagnostika - za provozu: Uzemnění | CVV-28529_______.TR1845U | ECJ | ES-JI-TR | 0.8 | HOD | 2021-01-01 | 2021-12-31
16002001932 | ZCF2 | CEX | 3 | CE4VV63A | 4R | vVN:Diagnostika - za provozu: Uzemnění | CVV-28529_______.TR1854U | ECJ | ES-JI-TR | 0.8 | HOD | 2021-01-01 | 2021-12-31
16002001933 | ZCF2 | CEX | 3 | CE4VV63A | 4R | vVN:Diagnostika - za provozu: Uzemnění | CVV-28529_______.TR1853U | ECJ | ES-JI-TR | 0.8 | HOD | 2021-01-01 | 2021-12-31
16002001934 | ZCF2 | CEX | 3 | CE4VV63A | 4R | vVN:Diagnostika - za provozu: Uzemnění | CVV-28524_______.TR1733U | ECJ | ES-JI-TR | 0.8 | HOD | 2021-01-01 | 2021-12-31
16002001935 | ZCF2 | CEX | 3 | CE4VV63A | 4R | vVN:Diagnostika - za provozu: Uzemnění | CVV-28445_______.TR1711U | ECJ | ES-JI-TR | 0.8 | HOD | 2021-01-01 | 2021-12-31
16002001936 | ZCF2 | CEX | 3 | CE4VV63A | 4R | vVN:Diagnostika - za provozu: Uzemnění | CVV-28524_______.TR1743U | ECJ | ES-JI-TR | 0.8 | HOD | 2021-01-01 | 2021-12-31
16002001937 | ZCF2 | CEX | 3 | CE4VV63A | 4R | vVN:Diagnostika - za provozu: Uzemnění | CVV-28521_______.TR1693U | ECJ | ES-JI-TR | 0.8 | HOD | 2021-01-01 | 2021-12-31
16002001938 | ZCF2 | CEX | 3 | CE4VV63A | 4R | vVN:Diagnostika - za provozu: Uzemnění | CVV-28521_______.TR1694U | ECJ | ES-JI-TR | 0.8 | HOD | 2021-01-01 | 2021-12-31
16002001939 | ZCF2 | CEX | 3 | CE4VV63A | 4R | vVN:Diagnostika - za provozu: Uzemnění | CVV-28446_______.TR1697U | ECJ | ES-JI-TR | 0.8 | HOD | 2021-01-01 | 2021-12-31
16002001940 | ZCF2 | CEX | 3 | CE4VV63A | 4R | vVN:Diagnostika - za provozu: Uzemnění | CVV-28445_______.TR1703U | ECJ | ES-JI-TR | 0.8 | HOD | 2021-01-01 | 2021-12-31
16002001941 | ZCF2 | CEX | 3 | CE4VV63A | 4R | vVN:Diagnostika - za provozu: Uzemnění | CVV-28445_______.TR1709U | ECJ | ES-JI-TR | 0.8 | HOD | 2021-01-01 | 2021-12-31
16002001942 | ZCF2 | CEX | 3 | CE4VV63A | 4R | vVN:Diagnostika - za provozu: Uzemnění | CVV-28440_______.TR1644U | ECJ | ES-JI-TR | 0.8 | HOD | 2021-01-01 | 2021-12-31
16002001943 | ZCF2 | CEX | 3 | CE4VV63A | 4R | vVN:Diagnostika - za provozu: Uzemnění | CVV-28529_______.TR1850U | ECJ | ES-JI-TR | 0.8 | HOD | 2021-01-01 | 2021-12-31
16002001944 | ZCF2 | CEX | 3 | CE4VV63A | 4R | vVN:Diagnostika - za provozu: Uzemnění | CVV-28442_______.TR1598U | ECJ | ES-JI-TR | 0.8 | HOD | 2021-01-01 | 2021-12-31
16002001945 | ZCF2 | CEX | 3 | CE4VV63A | 4R | vVN:Diagnostika - za provozu: Uzemnění | CVV-28440_______.TR0323U | ECJ | ES-JI-TR | 0.8 | HOD | 2021-01-01 | 2021-12-31
16002001946 | ZCF2 | CEX | 3 | CE4VV63A | 4R | vVN:Diagnostika - za provozu: Uzemnění | CVV-28528_______.TR1848U | ECJ | ES-JI-TR | 0.8 | HOD | 2021-01-01 | 2021-12-31
16002001947 | ZCF2 | CEX | 3 | CE4VV63A | 4R | vVN:Diagnostika - za provozu: Uzemnění | CVV-28448_______.TR1710U | ECJ | ES-JI-TR | 0.8 | HOD | 2021-01-01 | 2021-12-31
16002001948 | ZCF2 | CEX | 3 | CE4VV63A | 4R | vVN:Diagnostika - za provozu: Uzemnění | CVV-36382_______.TR1635U | ECJ | ES-JI-TR | 0.8 | HOD | 2021-01-01 | 2021-12-31
16002001949 | ZCF2 | CEX | 3 | CE4VV63A | 4R | vVN:Diagnostika - za provozu: Uzemnění | CVV-36382_______.TR1636U | ECJ | ES-JI-TR | 0.8 | HOD | 2021-01-01 | 2021-12-31
16002001950 | ZCF2 | CEX | 3 | CE4VV63A | 4R | vVN:Diagnostika - za provozu: Uzemnění | CVV-36394_______.TR1721U | ECJ | ES-JI-TR | 0.8 | HOD | 2021-01-01 | 2021-12-31
16002001966 | ZCF2 | CEX | 2 | CE3VV33A | 4R | SpínačeVN:Termovize - za provozu | CVV-29902_______.TR1844 | ECJ | ES-JI-TR | 0.6 | HOD | 2021-01-01 | 2021-12-31
16002001967 | ZCF2 | CEX | 2 | CE3VV33A | 4R | SpínačeVN:Termovize - za provozu | CVV-29902_______.TR1849 | ECJ | ES-JI-TR | 0.6 | HOD | 2021-01-01 | 2021-12-31
16002001968 | ZCF2 | CEX | 2 | CE3VV33A | 4R | SpínačeVN:Termovize - za provozu | CVV-28566_______.TR1417 | ECJ | ES-JI-TR | 0.6 | HOD | 2021-01-01 | 2021-12-31
16002001969 | ZCF2 | CEX | 2 | CE3VV33A | 4R | SpínačeVN:Termovize - za provozu | CVV-28566_______.TR1418 | ECJ | ES-JI-TR | 0.6 | HOD | 2021-01-01 | 2021-12-31
16002001970 | ZCF2 | CEX | 2 | CE3VV33A | 4R | SpínačeVN:Termovize - za provozu | CVV-28566_______.TR1412 | ECJ | ES-JI-TR | 0.6 | HOD | 2021-01-01 | 2021-12-31
16002001971 | ZCF2 | CEX | 2 | CE3VV33A | 4R | SpínačeVN:Termovize - za provozu | CVV-28565_______.TR1411 | ECJ | ES-JI-TR | 0.6 | HOD | 2021-01-01 | 2021-12-31
16002001972 | ZCF2 | CEX | 2 | CE3VV33A | 4R | SpínačeVN:Termovize - za provozu | CVV-28565_______.TR1441 | ECJ | ES-JI-TR | 0.6 | HOD | 2021-01-01 | 2021-12-31
16002001973 | ZCF2 | CEX | 2 | CE3VV33A | 4R | SpínačeVN:Termovize - za provozu | CVV-28565_______.TR1455 | ECJ | ES-JI-TR | 0.6 | HOD | 2021-01-01 | 2021-12-31
16002001974 | ZCF2 | CEX | 2 | CE3VV33A | 4R | SpínačeVN:Termovize - za provozu | CVV-28567_______.TR1452 | ECJ | ES-JI-TR | 0.6 | HOD | 2021-01-01 | 2021-12-31
16002001975 | ZCF2 | CEX | 2 | CE3VV33A | 4R | SpínačeVN:Termovize - za provozu | CVV-29898_______.TR1832 | ECJ | ES-JI-TR | 0.6 | HOD | 2021-01-01 | 2021-12-31
16002001976 | ZCF2 | CEX | 2 | CE3VV33A | 4R | SpínačeVN:Termovize - za provozu | CVV-29900_______.TR1925 | ECJ | ES-JI-TR | 0.6 | HOD | 2021-01-01 | 2021-12-31
16002001977 | ZCF2 | CEX | 2 | CE3VV33A | 4R | SpínačeVN:Termovize - za provozu | CVV-28565_______.TR1416 | ECJ | ES-JI-TR | 0.6 | HOD | 2021-01-01 | 2021-12-31
16002001978 | ZCF2 | CEX | 2 | CE3VV33A | 4R | SpínačeVN:Termovize - za provozu | CVV-28561_______.TR1929 | ECJ | ES-JI-TR | 0.6 | HOD | 2021-01-01 | 2021-12-31
16002001979 | ZCF2 | CEX | 2 | CE3VV33A | 4R | SpínačeVN:Termovize - za provozu | CVV-28563_______.TR1399 | ECJ | ES-JI-TR | 0.6 | HOD | 2021-01-01 | 2021-12-31
16002001980 | ZCF2 | CEX | 2 | CE3VV33A | 4R | SpínačeVN:Termovize - za provozu | CVV-28563_______.TR1398 | ECJ | ES-JI-TR | 0.6 | HOD | 2021-01-01 | 2021-12-31
16002001981 | ZCF2 | CEX | 2 | CE3VV33A | 4R | SpínačeVN:Termovize - za provozu | CVV-28563_______.TR1397 | ECJ | ES-JI-TR | 0.6 | HOD | 2021-01-01 | 2021-12-31
16002001982 | ZCF2 | CEX | 2 | CE3VV33A | 4R | SpínačeVN:Termovize - za provozu | CVV-28560_______.TR1405 | ECJ | ES-JI-TR | 0.6 | HOD | 2021-01-01 | 2021-12-31
16002001983 | ZCF2 | CEX | 2 | CE3VV33A | 4R | SpínačeVN:Termovize - za provozu | CVV-28561_______.TR1401 | ECJ | ES-JI-TR | 0.6 | HOD | 2021-01-01 | 2021-12-31
16002001984 | ZCF2 | CEX | 2 | CE3VV33A | 4R | SpínačeVN:Termovize - za provozu | CVV-28565_______.TR1419 | ECJ | ES-JI-TR | 0.6 | HOD | 2021-01-01 | 2021-12-31
16002001985 | ZCF2 | CEX | 2 | CE3VV33A | 4R | SpínačeVN:Termovize - za provozu | CVV-28564_______.TR1436 | ECJ | ES-JI-TR | 0.6 | HOD | 2021-01-01 | 2021-12-31
16002001986 | ZCF2 | CEX | 2 | CE3VV33A | 4R | SpínačeVN:Termovize - za provozu | CVV-28564_______.TR1435 | ECJ | ES-JI-TR | 0.6 | HOD | 2021-01-01 | 2021-12-31
16002001987 | ZCF2 | CEX | 2 | CE3VV33A | 4R | SpínačeVN:Termovize - za provozu | CVV-28562_______.TR1400 | ECJ | ES-JI-TR | 0.6 | HOD | 2021-01-01 | 2021-12-31
16002001988 | ZCF2 | CEX | 2 | CE3VV33A | 4R | SpínačeVN:Termovize - za provozu | CVV-28560_______.TR1404 | ECJ | ES-JI-TR | 0.6 | HOD | 2021-01-01 | 2021-12-31
16002001989 | ZCF2 | CEX | 2 | CE3VV33A | 4R | SpínačeVN:Termovize - za provozu | CVV-30009_______.TR1918 | ECJ | ES-JI-TR | 0.6 | HOD | 2021-01-01 | 2021-12-31
16002001990 | ZCF2 | CEX | 2 | CE3VV33A | 4R | SpínačeVN:Termovize - za provozu | CVV-28567_______.TR1510 | ECJ | ES-JI-TR | 0.6 | HOD | 2021-01-01 | 2021-12-31
16002001991 | ZCF2 | CEX | 2 | CE3VV33A | 4R | SpínačeVN:Termovize - za provozu | CVV-28567_______.TR1513 | ECJ | ES-JI-TR | 0.6 | HOD | 2021-01-01 | 2021-12-31
16002001992 | ZCF2 | CEX | 2 | CE3VV33A | 4R | SpínačeVN:Termovize - za provozu | CVV-28565_______.TR1410 | ECJ | ES-JI-TR | 0.6 | HOD | 2021-01-01 | 2021-12-31
16002001993 | ZCF2 | CEX | 2 | CE3VV33A | 4R | SpínačeVN:Termovize - za provozu | CVV-29901_______.TR1840 | ECJ | ES-JI-TR | 0.6 | HOD | 2021-01-01 | 2021-12-31
16002001994 | ZCF2 | CEX | 2 | CE3VV33A | 4R | SpínačeVN:Termovize - za provozu | CVV-29900_______.TR1926 | ECJ | ES-JI-TR | 0.6 | HOD | 2021-01-01 | 2021-12-31
16002001995 | ZCF2 | CEX | 2 | CE3VV33A | 4R | SpínačeVN:Termovize - za provozu | CVV-28563_______.TR1396 | ECJ | ES-JI-TR | 0.6 | HOD | 2021-01-01 | 2021-12-31
16002001996 | ZCF2 | CEX | 2 | CE3VV33A | 4R | SpínačeVN:Termovize - za provozu | CVV-29898_______.TR1946 | ECJ | ES-JI-TR | 0.6 | HOD | 2021-01-01 | 2021-12-31
16002001997 | ZCF2 | CEX | 2 | CE3VV33A | 4R | SpínačeVN:Termovize - za provozu | CVV-29900_______.TR1927 | ECJ | ES-JI-TR | 0.6 | HOD | 2021-01-01 | 2021-12-31
16002001998 | ZCF2 | CEX | 2 | CE3VV33A | 4R | SpínačeVN:Termovize - za provozu | CVV-29899_______.TR1998 | ECJ | ES-JI-TR | 0.6 | HOD | 2021-01-01 | 2021-12-31
16002001999 | ZCF2 | CEX | 2 | CE3VV33A | 4R | SpínačeVN:Termovize - za provozu | CVV-30010_______.TR1964 | ECJ | ES-JI-TR | 0.6 | HOD | 2021-01-01 | 2021-12-31
16002002000 | ZCF2 | CEX | 2 | CE3VV33A | 4R | SpínačeVN:Termovize - za provozu | CVV-30010_______.TR1968 | ECJ | ES-JI-TR | 0.6 | HOD | 2021-01-01 | 2021-12-31
16002002001 | ZCF2 | CEX | 2 | CE3VV33A | 4R | SpínačeVN:Termovize - za provozu | CVV-29899_______.TR1747 | ECJ | ES-JI-TR | 0.6 | HOD | 2021-01-01 | 2021-12-31
16002002002 | ZCF2 | CEX | 2 | CE3VV33A | 4R | SpínačeVN:Termovize - za provozu | CVV-29899_______.TR1919 | ECJ | ES-JI-TR | 0.6 | HOD | 2021-01-01 | 2021-12-31
16002002003 | ZCF2 | CEX | 2 | CE3VV33A | 4R | SpínačeVN:Termovize - za provozu | CVV-30009_______.TR1922 | ECJ | ES-JI-TR | 0.6 | HOD | 2021-01-01 | 2021-12-31
16002002004 | ZCF2 | CEX | 2 | CE3VV33A | 4R | SpínačeVN:Termovize - za provozu | CVV-29902_______.TR1846 | ECJ | ES-JI-TR | 0.6 | HOD | 2021-01-01 | 2021-12-31
16002002005 | ZCF2 | CEX | 2 | CE3VV33A | 4R | SpínačeVN:Termovize - za provozu | CVV-28564_______.TR1432 | ECJ | ES-JI-TR | 0.6 | HOD | 2021-01-01 | 2021-12-31
16002002006 | ZCF2 | CEX | 2 | CE3VV33A | 4R | SpínačeVN:Termovize - za provozu | CVV-28567_______.TR1511 | ECJ | ES-JI-TR | 0.6 | HOD | 2021-01-01 | 2021-12-31
16002002007 | ZCF2 | CEX | 2 | CE3VV33A | 4R | SpínačeVN:Termovize - za provozu | CVV-28597_______.TR1512 | ECJ | ES-JI-TR | 0.6 | HOD | 2021-01-01 | 2021-12-31
16002002008 | ZCF2 | CEX | 2 | CE3VV33A | 4R | SpínačeVN:Termovize - za provozu | CVV-28567_______.TR1444 | ECJ | ES-JI-TR | 0.6 | HOD | 2021-01-01 | 2021-12-31
16002002009 | ZCF2 | CEX | 2 | CE3VV33A | 4R | SpínačeVN:Termovize - za provozu | CVV-28597_______.TR1503 | ECJ | ES-JI-TR | 0.6 | HOD | 2021-01-01 | 2021-12-31
16002002010 | ZCF2 | CEX | 2 | CE3VV33A | 4R | SpínačeVN:Termovize - za provozu | CVV-28564_______.TR1434 | ECJ | ES-JI-TR | 0.6 | HOD | 2021-01-01 | 2021-12-31
16002002011 | ZCF2 | CEX | 2 | CE3VV33A | 4R | SpínačeVN:Termovize - za provozu | CVV-29902_______.TR1847 | ECJ | ES-JI-TR | 0.6 | HOD | 2021-01-01 | 2021-12-31
16002002012 | ZCF2 | CEX | 2 | CE3VV33A | 4R | SpínačeVN:Termovize - za provozu | CVV-28597_______.TR1509 | ECJ | ES-JI-TR | 0.6 | HOD | 2021-01-01 | 2021-12-31
16002002013 | ZCF2 | CEX | 2 | CE3VV33A | 4R | SpínačeVN:Termovize - za provozu | CVV-29902_______.TR1848 | ECJ | ES-JI-TR | 0.6 | HOD | 2021-01-01 | 2021-12-31
16002002018 | ZCF2 | CEX | 2 | CE3VV33A | 4R | SpínačeVN:Termovize - za provozu | CVV-29902_______.TR1845 | ECJ | ES-JI-TR | 0.6 | HOD | 2021-01-01 | 2021-12-31
16002002019 | ZCF2 | CEX | 2 | CE3VV33A | 4R | SpínačeVN:Termovize - za provozu | CVV-29901_______.TR1841 | ECJ | ES-JI-TR | 0.6 | HOD | 2021-01-01 | 2021-12-31
16002002020 | ZCF2 | CEX | 2 | CE3VV33A | 4R | SpínačeVN:Termovize - za provozu | CVV-28566_______.TR1415 | ECJ | ES-JI-TR | 0.6 | HOD | 2021-01-01 | 2021-12-31
16002002021 | ZCF2 | CEX | 2 | CE3VV33A | 4R | SpínačeVN:Termovize - za provozu | CVV-28567_______.TR1451 | ECJ | ES-JI-TR | 0.6 | HOD | 2021-01-01 | 2021-12-31
16002002022 | ZCF2 | CEX | 2 | CE3VV33A | 4R | SpínačeVN:Termovize - za provozu | CVV-29900_______.TR1923 | ECJ | ES-JI-TR | 0.6 | HOD | 2021-01-01 | 2021-12-31
16002002023 | ZCF2 | CEX | 2 | CE3VV33A | 4R | SpínačeVN:Termovize - za provozu | CVV-28561_______.TR1852 | ECJ | ES-JI-TR | 0.6 | HOD | 2021-01-01 | 2021-12-31
16002002024 | ZCF2 | CEX | 2 | CE3VV33A | 4R | SpínačeVN:Termovize - za provozu | CVV-28560_______.TR1406 | ECJ | ES-JI-TR | 0.6 | HOD | 2021-01-01 | 2021-12-31
16002002025 | ZCF2 | CEX | 2 | CE3VV33A | 4R | SpínačeVN:Termovize - za provozu | CVV-28564_______.TR1433 | ECJ | ES-JI-TR | 0.6 | HOD | 2021-01-01 | 2021-12-31
16002002026 | ZCF2 | CEX | 2 | CE3VV33A | 4R | SpínačeVN:Termovize - za provozu | CVV-28564_______.TR1437 | ECJ | ES-JI-TR | 0.6 | HOD | 2021-01-01 | 2021-12-31
16002002027 | ZCF2 | CEX | 2 | CE3VV33A | 4R | SpínačeVN:Termovize - za provozu | CVV-28567_______.TR1450 | ECJ | ES-JI-TR | 0.6 | HOD | 2021-01-01 | 2021-12-31
16002002028 | ZCF2 | CEX | 3 | CE2VV83B | 4R | SpínačeVN:BÚ-za vypnutého stavu:ostatní | CVV-28561_______.TR1929 | ECJ | ES-JI-TR | 2.2 | HOD | 2021-07-01 | 2021-12-31
16002002029 | ZCF2 | CEX | 3 | CE2VV83B | 4R | SpínačeVN:BÚ-za vypnutého stavu:ostatní | CVV-28566_______.TR1415 | ECJ | ES-JI-TR | 2.2 | HOD | 2021-07-01 | 2021-12-31
16002002030 | ZCF2 | CEX | 3 | CE2VV83B | 4R | SpínačeVN:BÚ-za vypnutého stavu:ostatní | CVV-28565_______.TR1455 | ECJ | ES-JI-TR | 2.2 | HOD | 2021-07-01 | 2021-12-31
16002002031 | ZCF2 | CEX | 3 | CE2VV83B | 4R | SpínačeVN:BÚ-za vypnutého stavu:ostatní | CVV-28561_______.TR1930 | ECJ | ES-JI-TR | 2.2 | HOD | 2021-07-01 | 2021-12-31
16002002032 | ZCF2 | CEX | 3 | CE2VV83B | 4R | SpínačeVN:BÚ-za vypnutého stavu:ostatní | CVV-28567_______.TR1443 | ECJ | ES-JI-TR | 2.2 | HOD | 2021-07-01 | 2021-12-31
16002002033 | ZCF2 | CEX | 3 | CE2VV83B | 4R | SpínačeVN:BÚ-za vypnutého stavu:ostatní | CVV-28561_______.TR2628 | ECJ | ES-JI-TR | 2.2 | HOD | 2021-07-01 | 2021-12-31
16002002034 | ZCF2 | CEX | 3 | CE2VV83B | 4R | SpínačeVN:BÚ-za vypnutého stavu:ostatní | CVV-28562_______.TR2616 | ECJ | ES-JI-TR | 2.2 | HOD | 2021-07-01 | 2021-12-31
16002002035 | ZCF2 | CEX | 3 | CE2VV83B | 4R | SpínačeVN:BÚ-za vypnutého stavu:ostatní | CVV-28567_______.TR1510 | ECJ | ES-JI-TR | 2.2 | HOD | 2021-07-01 | 2021-12-31
16002002036 | ZCF2 | CEX | 3 | CE2VV83B | 4R | SpínačeVN:BÚ-za vypnutého stavu:ostatní | CVV-28566_______.TR1417 | ECJ | ES-JI-TR | 2.2 | HOD | 2021-07-01 | 2021-12-31
16002002037 | ZCF2 | CEX | 3 | CE2VV83B | 4R | SpínačeVN:BÚ-za vypnutého stavu:ostatní | CVV-28561_______.TR1928 | ECJ | ES-JI-TR | 2.2 | HOD | 2021-07-01 | 2021-12-31
16002002038 | ZCF2 | CEX | 3 | CE2VV83B | 4R | SpínačeVN:BÚ-za vypnutého stavu:ostatní | CVV-28567_______.TR1445 | ECJ | ES-JI-TR | 2.2 | HOD | 2021-07-01 | 2021-12-31
16002002039 | ZCF2 | CEX | 3 | CE2VV83B | 4R | SpínačeVN:BÚ-za vypnutého stavu:ostatní | CVV-28563_______.TR1396 | ECJ | ES-JI-TR | 2.2 | HOD | 2021-07-01 | 2021-12-31
16002002040 | ZCF2 | CEX | 3 | CE2VV83B | 4R | SpínačeVN:BÚ-za vypnutého stavu:ostatní | CVV-29900_______.TR1925 | ECJ | ES-JI-TR | 2.2 | HOD | 2021-07-01 | 2021-12-31
16002002041 | ZCF2 | CEX | 3 | CE2VV83B | 4R | SpínačeVN:BÚ-za vypnutého stavu:ostatní | CVV-29898_______.TR1832 | ECJ | ES-JI-TR | 2.2 | HOD | 2021-07-01 | 2021-12-31
16002002042 | ZCF2 | CEX | 3 | CE2VV83B | 4R | SpínačeVN:BÚ-za vypnutého stavu:ostatní | CVV-29898_______.TR1946 | ECJ | ES-JI-TR | 2.2 | HOD | 2021-07-01 | 2021-12-31
16002002043 | ZCF2 | CEX | 3 | CE2VV83B | 4R | SpínačeVN:BÚ-za vypnutého stavu:ostatní | CVV-30009_______.TR1918 | ECJ | ES-JI-TR | 2.2 | HOD | 2021-07-01 | 2021-12-31
16002002044 | ZCF2 | CEX | 3 | CE2VV83B | 4R | SpínačeVN:BÚ-za vypnutého stavu:ostatní | CVV-30010_______.TR1965 | ECJ | ES-JI-TR | 2.2 | HOD | 2021-07-01 | 2021-12-31
16002002045 | ZCF2 | CEX | 3 | CE2VV83B | 4R | SpínačeVN:BÚ-za vypnutého stavu:ostatní | CVV-30010_______.TR1964 | ECJ | ES-JI-TR | 2.2 | HOD | 2021-07-01 | 2021-12-31
16002002046 | ZCF2 | CEX | 3 | CE2VV83B | 4R | SpínačeVN:BÚ-za vypnutého stavu:ostatní | CVV-30010_______.TR1968 | ECJ | ES-JI-TR | 2.2 | HOD | 2021-07-01 | 2021-12-31
16002002047 | ZCF2 | CEX | 3 | CE2VV83B | 4R | SpínačeVN:BÚ-za vypnutého stavu:ostatní | CVV-28565_______.TR1410 | ECJ | ES-JI-TR | 2.2 | HOD | 2021-07-01 | 2021-12-31
16002002048 | ZCF2 | CEX | 3 | CE2VV83B | 4R | SpínačeVN:BÚ-za vypnutého stavu:ostatní | CVV-28567_______.TR1513 | ECJ | ES-JI-TR | 2.2 | HOD | 2021-07-01 | 2021-12-31
16002002049 | ZCF2 | CEX | 3 | CE2VV83B | 4R | SpínačeVN:BÚ-za vypnutého stavu:ostatní | CVV-28567_______.TR1511 | ECJ | ES-JI-TR | 2.2 | HOD | 2021-07-01 | 2021-12-31
16002002050 | ZCF2 | CEX | 3 | CE2VV83B | 4R | SpínačeVN:BÚ-za vypnutého stavu:ostatní | CVV-28597_______.TR1512 | ECJ | ES-JI-TR | 2.2 | HOD | 2021-07-01 | 2021-12-31
16002002051 | ZCF2 | CEX | 3 | CE2VV83B | 4R | SpínačeVN:BÚ-za vypnutého stavu:ostatní | CVV-28563_______.TR1399 | ECJ | ES-JI-TR | 2.2 | HOD | 2021-07-01 | 2021-12-31
16002002052 | ZCF2 | CEX | 3 | CE2VV83B | 4R | SpínačeVN:BÚ-za vypnutého stavu:ostatní | CVV-28597_______.TR1509 | ECJ | ES-JI-TR | 2.2 | HOD | 2021-07-01 | 2021-12-31
16002002053 | ZCF2 | CEX | 3 | CE2VV83B | 4R | SpínačeVN:BÚ-za vypnutého stavu:ostatní | CVV-28597_______.TR1503 | ECJ | ES-JI-TR | 2.2 | HOD | 2021-07-01 | 2021-12-31
16002002054 | ZCF2 | CEX | 3 | CE2VV83B | 4R | SpínačeVN:BÚ-za vypnutého stavu:ostatní | CVV-29901_______.TR1841 | ECJ | ES-JI-TR | 2.2 | HOD | 2021-07-01 | 2021-12-31
16002002055 | ZCF2 | CEX | 3 | CE2VV83B | 4R | SpínačeVN:BÚ-za vypnutého stavu:ostatní | CVV-29901_______.TR1840 | ECJ | ES-JI-TR | 2.2 | HOD | 2021-07-01 | 2021-12-31
16002002056 | ZCF2 | CEX | 3 | CE2VV83B | 4R | SpínačeVN:BÚ-za vypnutého stavu:ostatní | CVV-29900_______.TR1923 | ECJ | ES-JI-TR | 2.2 | HOD | 2021-07-01 | 2021-12-31
16002002057 | ZCF2 | CEX | 3 | CE2VV83B | 4R | SpínačeVN:BÚ-za vypnutého stavu:ostatní | CVV-28563_______.TR1397 | ECJ | ES-JI-TR | 2.2 | HOD | 2021-07-01 | 2021-12-31
16002002058 | ZCF2 | CEX | 3 | CE2VV83B | 4R | SpínačeVN:BÚ-za vypnutého stavu:ostatní | CVV-28567_______.TR1450 | ECJ | ES-JI-TR | 2.2 | HOD | 2021-07-01 | 2021-12-31
16002002059 | ZCF2 | CEX | 3 | CE2VV83B | 4R | SpínačeVN:BÚ-za vypnutého stavu:ostatní | CVV-28567_______.TR1444 | ECJ | ES-JI-TR | 2.2 | HOD | 2021-07-01 | 2021-12-31
16002002060 | ZCF2 | CEX | 3 | CE2VV83B | 4R | SpínačeVN:BÚ-za vypnutého stavu:ostatní | CVV-28563_______.TR1398 | ECJ | ES-JI-TR | 2.2 | HOD | 2021-07-01 | 2021-12-31
16002002061 | ZCF2 | CEX | 3 | CE2VV83B | 4R | SpínačeVN:BÚ-za vypnutého stavu:ostatní | CVV-29902_______.TR1844 | ECJ | ES-JI-TR | 2.2 | HOD | 2021-07-01 | 2021-12-31
16002002062 | ZCF2 | CEX | 3 | CE2VV83B | 4R | SpínačeVN:BÚ-za vypnutého stavu:ostatní | CVV-28565_______.TR1411 | ECJ | ES-JI-TR | 2.2 | HOD | 2021-07-01 | 2021-12-31
16002002063 | ZCF2 | CEX | 3 | CE2VV83B | 4R | SpínačeVN:BÚ-za vypnutého stavu:ostatní | CVV-28565_______.TR1416 | ECJ | ES-JI-TR | 2.2 | HOD | 2021-07-01 | 2021-12-31
16002002064 | ZCF2 | CEX | 3 | CE2VV83B | 4R | SpínačeVN:BÚ-za vypnutého stavu:ostatní | CVV-29902_______.TR1849 | ECJ | ES-JI-TR | 2.2 | HOD | 2021-07-01 | 2021-12-31
16002002065 | ZCF2 | CEX | 3 | CE2VV83B | 4R | SpínačeVN:BÚ-za vypnutého stavu:ostatní | CVV-28565_______.TR1419 | ECJ | ES-JI-TR | 2.2 | HOD | 2021-07-01 | 2021-12-31
16002002066 | ZCF2 | CEX | 3 | CE2VV83B | 4R | SpínačeVN:BÚ-za vypnutého stavu:ostatní | CVV-29902_______.TR1847 | ECJ | ES-JI-TR | 2.2 | HOD | 2021-07-01 | 2021-12-31
16002002067 | ZCF2 | CEX | 3 | CE2VV83B | 4R | SpínačeVN:BÚ-za vypnutého stavu:ostatní | CVV-28566_______.TR1418 | ECJ | ES-JI-TR | 2.2 | HOD | 2021-07-01 | 2021-12-31
16002002068 | ZCF2 | CEX | 3 | CE2VV83B | 4R | SpínačeVN:BÚ-za vypnutého stavu:ostatní | CVV-28566_______.TR1412 | ECJ | ES-JI-TR | 2.2 | HOD | 2021-07-01 | 2021-12-31
16002002069 | ZCF2 | CEX | 3 | CE2VV83B | 4R | SpínačeVN:BÚ-za vypnutého stavu:ostatní | CVV-29902_______.TR1845 | ECJ | ES-JI-TR | 2.2 | HOD | 2021-07-01 | 2021-12-31
16002002070 | ZCF2 | CEX | 3 | CE2VV83B | 4R | SpínačeVN:BÚ-za vypnutého stavu:ostatní | CVV-30009_______.TR1922 | ECJ | ES-JI-TR | 2.2 | HOD | 2021-07-01 | 2021-12-31
16002002071 | ZCF2 | CEX | 3 | CE2VV83B | 4R | SpínačeVN:BÚ-za vypnutého stavu:ostatní | CVV-29902_______.TR1846 | ECJ | ES-JI-TR | 2.2 | HOD | 2021-07-01 | 2021-12-31
16002002072 | ZCF2 | CEX | 3 | CE2VV83B | 4R | SpínačeVN:BÚ-za vypnutého stavu:ostatní | CVV-28567_______.TR1452 | ECJ | ES-JI-TR | 2.2 | HOD | 2021-07-01 | 2021-12-31
16002002073 | ZCF2 | CEX | 3 | CE2VV83B | 4R | SpínačeVN:BÚ-za vypnutého stavu:ostatní | CVV-28567_______.TR1451 | ECJ | ES-JI-TR | 2.2 | HOD | 2021-07-01 | 2021-12-31
16002002074 | ZCF2 | CEX | 3 | CE2VV83B | 4R | SpínačeVN:BÚ-za vypnutého stavu:ostatní | CVV-29899_______.TR1998 | ECJ | ES-JI-TR | 2.2 | HOD | 2021-07-01 | 2021-12-31
16002002075 | ZCF2 | CEX | 3 | CE2VV83B | 4R | SpínačeVN:BÚ-za vypnutého stavu:ostatní | CVV-29899_______.TR1747 | ECJ | ES-JI-TR | 2.2 | HOD | 2021-07-01 | 2021-12-31
16002002076 | ZCF2 | CEX | 3 | CE2VV83B | 4R | SpínačeVN:BÚ-za vypnutého stavu:ostatní | CVV-28560_______.TR1405 | ECJ | ES-JI-TR | 2.2 | HOD | 2021-01-01 | 2021-12-31
16002002077 | ZCF2 | CEX | 3 | CE2VV83B | 4R | SpínačeVN:BÚ-za vypnutého stavu:ostatní | CVV-28560_______.TR1406 | ECJ | ES-JI-TR | 2.2 | HOD | 2021-01-01 | 2021-12-31
16002002078 | ZCF2 | CEX | 3 | CE2VV83B | 4R | SpínačeVN:BÚ-za vypnutého stavu:ostatní | CVV-28560_______.TR1404 | ECJ | ES-JI-TR | 2.2 | HOD | 2021-01-01 | 2021-12-31
16002002079 | ZCF2 | CEX | 3 | CE2VV83B | 4R | SpínačeVN:BÚ-za vypnutého stavu:ostatní | CVV-28565_______.TR1441 | ECJ | ES-JI-TR | 2.2 | HOD | 2021-07-01 | 2021-12-31
16002002080 | ZCF2 | CEX | 3 | CE2VV83B | 4R | SpínačeVN:BÚ-za vypnutého stavu:ostatní | CVV-28564_______.TR1437 | ECJ | ES-JI-TR | 2.2 | HOD | 2021-07-01 | 2021-12-31
16002002081 | ZCF2 | CEX | 3 | CE2VV83B | 4R | SpínačeVN:BÚ-za vypnutého stavu:ostatní | CVV-28564_______.TR1433 | ECJ | ES-JI-TR | 2.2 | HOD | 2021-07-01 | 2021-12-31
16002002082 | ZCF2 | CEX | 3 | CE2VV83B | 4R | SpínačeVN:BÚ-za vypnutého stavu:ostatní | CVV-28564_______.TR1436 | ECJ | ES-JI-TR | 2.2 | HOD | 2021-07-01 | 2021-12-31
16002002083 | ZCF2 | CEX | 3 | CE2VV83B | 4R | SpínačeVN:BÚ-za vypnutého stavu:ostatní | CVV-28564_______.TR1435 | ECJ | ES-JI-TR | 2.2 | HOD | 2021-07-01 | 2021-12-31
16002002084 | ZCF2 | CEX | 3 | CE2VV83B | 4R | SpínačeVN:BÚ-za vypnutého stavu:ostatní | CVV-28564_______.TR1432 | ECJ | ES-JI-TR | 2.2 | HOD | 2021-07-01 | 2021-12-31
16002002085 | ZCF2 | CEX | 3 | CE2VV83B | 4R | SpínačeVN:BÚ-za vypnutého stavu:ostatní | CVV-29902_______.TR1848 | ECJ | ES-JI-TR | 2.2 | HOD | 2021-07-01 | 2021-12-31
16002002086 | ZCF2 | CEX | 3 | CE2VV83B | 4R | SpínačeVN:BÚ-za vypnutého stavu:ostatní | CVV-29900_______.TR1927 | ECJ | ES-JI-TR | 2.2 | HOD | 2021-07-01 | 2021-12-31
16002002087 | ZCF2 | CEX | 3 | CE2VV83B | 4R | SpínačeVN:BÚ-za vypnutého stavu:ostatní | CVV-28562_______.TR1400 | ECJ | ES-JI-TR | 2.2 | HOD | 2021-07-01 | 2021-12-31
16002002088 | ZCF2 | CEX | 3 | CE2VV83B | 4R | SpínačeVN:BÚ-za vypnutého stavu:ostatní | CVV-28561_______.TR1401 | ECJ | ES-JI-TR | 2.2 | HOD | 2021-07-01 | 2021-12-31
16002002089 | ZCF2 | CEX | 3 | CE2VV83B | 4R | SpínačeVN:BÚ-za vypnutého stavu:ostatní | CVV-28561_______.TR1852 | ECJ | ES-JI-TR | 2.2 | HOD | 2021-07-01 | 2021-12-31
16002002090 | ZCF2 | CEX | 2 | CE3VV33A | 4R | SpínačeVN:Termovize - za provozu | CVV-28412_______.TR1193 | ECJ | ES-JI-TR | 0.6 | HOD | 2021-01-01 | 2021-12-31
16002002091 | ZCF2 | CEX | 2 | CE3VV33A | 4R | SpínačeVN:Termovize - za provozu | CVV-28524_______.TR1554 | ECJ | ES-JI-TR | 0.6 | HOD | 2021-01-01 | 2021-12-31
16002002092 | ZCF2 | CEX | 2 | CE3VV33A | 4R | SpínačeVN:Termovize - za provozu | CVV-28446_______.TR1558 | ECJ | ES-JI-TR | 0.6 | HOD | 2021-01-01 | 2021-12-31
16002002093 | ZCF2 | CEX | 2 | CE3VV33A | 4R | SpínačeVN:Termovize - za provozu | CVV-28449_______.ZN1097 | ECJ | ES-JI-TR | 0.6 | HOD | 2021-01-01 | 2021-12-31
16002002094 | ZCF2 | CEX | 2 | CE3VV33A | 4R | SpínačeVN:Termovize - za provozu | CVV-28528_______.TR1581 | ECJ | ES-JI-TR | 0.6 | HOD | 2021-01-01 | 2021-12-31
16002002095 | ZCF2 | CEX | 2 | CE3VV33A | 4R | SpínačeVN:Termovize - za provozu | CVV-28440_______.TR1296 | ECJ | ES-JI-TR | 0.6 | HOD | 2021-01-01 | 2021-12-31
16002002096 | ZCF2 | CEX | 2 | CE3VV33A | 4R | SpínačeVN:Termovize - za provozu | CVV-28519_______.TR1525 | ECJ | ES-JI-TR | 0.6 | HOD | 2021-01-01 | 2021-12-31
16002002097 | ZCF2 | CEX | 2 | CE3VV33A | 4R | SpínačeVN:Termovize - za provozu | CVV-28526_______.TR1553 | ECJ | ES-JI-TR | 0.6 | HOD | 2021-01-01 | 2021-12-31
16002002098 | ZCF2 | CEX | 2 | CE3VV33A | 4R | SpínačeVN:Termovize - za provozu | CVV-28525_______.TR1516 | ECJ | ES-JI-TR | 0.6 | HOD | 2021-01-01 | 2021-12-31
16002002099 | ZCF2 | CEX | 2 | CE3VV33A | 4R | SpínačeVN:Termovize - za provozu | CVV-28525_______.TR1515 | ECJ | ES-JI-TR | 0.6 | HOD | 2021-01-01 | 2021-12-31
16002002100 | ZCF2 | CEX | 2 | CE3VV33A | 4R | SpínačeVN:Termovize - za provozu | CVV-28524_______.TR1556 | ECJ | ES-JI-TR | 0.6 | HOD | 2021-01-01 | 2021-12-31
16002002108 | ZCF2 | CEX | 2 | CE3VV33A | 4R | SpínačeVN:Termovize - za provozu | CVV-28521_______.TR1550 | ECJ | ES-JI-TR | 0.6 | HOD | 2021-01-01 | 2021-12-31
16002002109 | ZCF2 | CEX | 2 | CE3VV33A | 4R | SpínačeVN:Termovize - za provozu | CVV-28448_______.ZN1096 | ECJ | ES-JI-TR | 0.6 | HOD | 2021-01-01 | 2021-12-31
16002002110 | ZCF2 | CEX | 2 | CE3VV33A | 4R | SpínačeVN:Termovize - za provozu | CVV-28448_______.ZN1031 | ECJ | ES-JI-TR | 0.6 | HOD | 2021-01-01 | 2021-12-31
16002002111 | ZCF2 | CEX | 2 | CE3VV33A | 4R | SpínačeVN:Termovize - za provozu | CVV-28445_______.TR1266 | ECJ | ES-JI-TR | 0.6 | HOD | 2021-01-01 | 2021-12-31
16002002112 | ZCF2 | CEX | 2 | CE3VV33A | 4R | SpínačeVN:Termovize - za provozu | CVV-28446_______.TR1514 | ECJ | ES-JI-TR | 0.6 | HOD | 2021-01-01 | 2021-12-31
16002002113 | ZCF2 | CEX | 2 | CE3VV33A | 4R | SpínačeVN:Termovize - za provozu | CVV-28529_______.TR1560 | ECJ | ES-JI-TR | 0.6 | HOD | 2021-01-01 | 2021-12-31
16002002114 | ZCF2 | CEX | 2 | CE3VV33A | 4R | SpínačeVN:Termovize - za provozu | CVV-28529_______.TR1584 | ECJ | ES-JI-TR | 0.6 | HOD | 2021-01-01 | 2021-12-31
16002002115 | ZCF2 | CEX | 2 | CE3VV33A | 4R | SpínačeVN:Termovize - za provozu | CVV-28528_______.TR1590 | ECJ | ES-JI-TR | 0.6 | HOD | 2021-01-01 | 2021-12-31
16002002116 | ZCF2 | CEX | 2 | CE3VV33A | 4R | SpínačeVN:Termovize - za provozu | CVV-28528_______.TR1591 | ECJ | ES-JI-TR | 0.6 | HOD | 2021-01-01 | 2021-12-31
16002002117 | ZCF2 | CEX | 2 | CE3VV33A | 4R | SpínačeVN:Termovize - za provozu | CVV-28441_______.TR1294 | ECJ | ES-JI-TR | 0.6 | HOD | 2021-01-01 | 2021-12-31
16002002118 | ZCF2 | CEX | 2 | CE3VV33A | 4R | SpínačeVN:Termovize - za provozu | CVV-28524_______.TR1559 | ECJ | ES-JI-TR | 0.6 | HOD | 2021-01-01 | 2021-12-31
16002002119 | ZCF2 | CEX | 2 | CE3VV33A | 4R | SpínačeVN:Termovize - za provozu | CVV-28522_______.TR1549 | ECJ | ES-JI-TR | 0.6 | HOD | 2021-01-01 | 2021-12-31
16002002120 | ZCF2 | CEX | 2 | CE3VV33A | 4R | SpínačeVN:Termovize - za provozu | CVV-36382_______.TR1269 | ECJ | ES-JI-TR | 0.6 | HOD | 2021-01-01 | 2021-12-31
16002002121 | ZCF2 | CEX | 2 | CE3VV33A | 4R | SpínačeVN:Termovize - za provozu | CVV-28440_______.TR1273 | ECJ | ES-JI-TR | 0.6 | HOD | 2021-01-01 | 2021-12-31
16002002122 | ZCF2 | CEX | 2 | CE3VV33A | 4R | SpínačeVN:Termovize - za provozu | CVV-28525_______.TR1522 | ECJ | ES-JI-TR | 0.6 | HOD | 2021-01-01 | 2021-12-31
16002002123 | ZCF2 | CEX | 2 | CE3VV33A | 4R | SpínačeVN:Termovize - za provozu | CVV-28440_______.TR1291 | ECJ | ES-JI-TR | 0.6 | HOD | 2021-01-01 | 2021-12-31
16002002124 | ZCF2 | CEX | 2 | CE3VV33A | 4R | SpínačeVN:Termovize - za provozu | CVV-28445_______.TR1267 | ECJ | ES-JI-TR | 0.6 | HOD | 2021-01-01 | 2021-12-31
16002002125 | ZCF2 | CEX | 2 | CE3VV33A | 4R | SpínačeVN:Termovize - za provozu | CVV-28447_______.TR1517 | ECJ | ES-JI-TR | 0.6 | HOD | 2021-01-01 | 2021-12-31
16002002126 | ZCF2 | CEX | 2 | CE3VV33A | 4R | SpínačeVN:Termovize - za provozu | CVV-28520_______.TR1523 | ECJ | ES-JI-TR | 0.6 | HOD | 2021-01-01 | 2021-12-31
16002002127 | ZCF2 | CEX | 2 | CE3VV33A | 4R | SpínačeVN:Termovize - za provozu | CVV-28519_______.TR1524 | ECJ | ES-JI-TR | 0.6 | HOD | 2021-01-01 | 2021-12-31
16002002128 | ZCF2 | CEX | 2 | CE3VV33A | 4R | SpínačeVN:Termovize - za provozu | CVV-28440_______.TR1293 | ECJ | ES-JI-TR | 0.6 | HOD | 2021-01-01 | 2021-12-31
16002002129 | ZCF2 | CEX | 2 | CE3VV33A | 4R | SpínačeVN:Termovize - za provozu | CVV-28446_______.TR1518 | ECJ | ES-JI-TR | 0.6 | HOD | 2021-01-01 | 2021-12-31
16002002130 | ZCF2 | CEX | 2 | CE3VV33A | 4R | SpínačeVN:Termovize - za provozu | CVV-28442_______.TR1287 | ECJ | ES-JI-TR | 0.6 | HOD | 2021-01-01 | 2021-12-31
16002002131 | ZCF2 | CEX | 2 | CE3VV33A | 4R | SpínačeVN:Termovize - za provozu | CVV-28449_______.ZN1094 | ECJ | ES-JI-TR | 0.6 | HOD | 2021-01-01 | 2021-12-31
16002002132 | ZCF2 | CEX | 2 | CE3VV33A | 4R | SpínačeVN:Termovize - za provozu | CVV-28449_______.ZN1092 | ECJ | ES-JI-TR | 0.6 | HOD | 2021-01-01 | 2021-12-31
16002002133 | ZCF2 | CEX | 2 | CE3VV33A | 4R | SpínačeVN:Termovize - za provozu | CVV-28448_______.ZN1095 | ECJ | ES-JI-TR | 0.6 | HOD | 2021-01-01 | 2021-12-31
16002002134 | ZCF2 | CEX | 2 | CE3VV33A | 4R | SpínačeVN:Termovize - za provozu | CVV-28522_______.TR1544 | ECJ | ES-JI-TR | 0.6 | HOD | 2021-01-01 | 2021-12-31
16002002135 | ZCF2 | CEX | 2 | CE3VV33A | 4R | SpínačeVN:Termovize - za provozu | CVV-28442_______.TR1286 | ECJ | ES-JI-TR | 0.6 | HOD | 2021-01-01 | 2021-12-31
16002002136 | ZCF2 | CEX | 2 | CE3VV33A | 4R | SpínačeVN:Termovize - za provozu | CVV-28527_______.TR1519 | ECJ | ES-JI-TR | 0.6 | HOD | 2021-01-01 | 2021-12-31
16002002137 | ZCF2 | CEX | 2 | CE3VV33A | 4R | SpínačeVN:Termovize - za provozu | CVV-28522_______.TR1547 | ECJ | ES-JI-TR | 0.6 | HOD | 2021-01-01 | 2021-12-31
16002002138 | ZCF2 | CEX | 2 | CE3VV33A | 4R | SpínačeVN:Termovize - za provozu | CVV-28523_______.TR1587 | ECJ | ES-JI-TR | 0.6 | HOD | 2021-01-01 | 2021-12-31
16002002139 | ZCF2 | CEX | 2 | CE3VV33A | 4R | SpínačeVN:Termovize - za provozu | CVV-28523_______.TR1585 | ECJ | ES-JI-TR | 0.6 | HOD | 2021-01-01 | 2021-12-31
16002002140 | ZCF2 | CEX | 2 | CE3VV33A | 4R | SpínačeVN:Termovize - za provozu | CVV-28522_______.TR1586 | ECJ | ES-JI-TR | 0.6 | HOD | 2021-01-01 | 2021-12-31
16002002141 | ZCF2 | CEX | 2 | CE3VV33A | 4R | SpínačeVN:Termovize - za provozu | CVV-28522_______.TR1548 | ECJ | ES-JI-TR | 0.6 | HOD | 2021-01-01 | 2021-12-31
16002002142 | ZCF2 | CEX | 2 | CE3VV33A | 4R | SpínačeVN:Termovize - za provozu | CVV-28441_______.TR1298 | ECJ | ES-JI-TR | 0.6 | HOD | 2021-01-01 | 2021-12-31
16002002143 | ZCF2 | CEX | 2 | CE3VV33A | 4R | SpínačeVN:Termovize - za provozu | CVV-28524_______.TR1552 | ECJ | ES-JI-TR | 0.6 | HOD | 2021-01-01 | 2021-12-31
16002002144 | ZCF2 | CEX | 2 | CE3VV33A | 4R | SpínačeVN:Termovize - za provozu | CVV-28530_______.TR1540 | ECJ | ES-JI-TR | 0.6 | HOD | 2021-01-01 | 2021-12-31
16002002145 | ZCF2 | CEX | 2 | CE3VV33A | 4R | SpínačeVN:Termovize - za provozu | CVV-28529_______.TR1588 | ECJ | ES-JI-TR | 0.6 | HOD | 2021-01-01 | 2021-12-31
16002002146 | ZCF2 | CEX | 2 | CE3VV33A | 4R | SpínačeVN:Termovize - za provozu | CVV-28527_______.TR1561 | ECJ | ES-JI-TR | 0.6 | HOD | 2021-01-01 | 2021-12-31
16002002147 | ZCF2 | CEX | 2 | CE3VV33A | 4R | SpínačeVN:Termovize - za provozu | CVV-28525_______.TR1521 | ECJ | ES-JI-TR | 0.6 | HOD | 2021-01-01 | 2021-12-31
16002002148 | ZCF2 | CEX | 2 | CE3VV33A | 4R | SpínačeVN:Termovize - za provozu | CVV-28529_______.TR1589 | ECJ | ES-JI-TR | 0.6 | HOD | 2021-01-01 | 2021-12-31
16002002152 | ZCF2 | CEX | 2 | CE3VV33A | 4R | SpínačeVN:Termovize - za provozu | CVV-28526_______.TR1546 | ECJ | ES-JI-TR | 0.6 | HOD | 2021-01-01 | 2021-12-31
16002002163 | ZCF2 | CEX | 3 | CE2VV83B | 4R | SpínačeVN:BÚ-za vypnutého stavu:ostatní | CVV-28523_______.TR1587 | ECJ | ES-JI-TR | 2.2 | HOD | 2021-07-01 | 2021-12-31
16002002164 | ZCF2 | CEX | 3 | CE2VV83B | 4R | SpínačeVN:BÚ-za vypnutého stavu:ostatní | CVV-28524_______.TR1556 | ECJ | ES-JI-TR | 2.2 | HOD | 2021-07-01 | 2021-12-31
16002002165 | ZCF2 | CEX | 3 | CE2VV83B | 4R | SpínačeVN:BÚ-za vypnutého stavu:ostatní | CVV-28524_______.TR1559 | ECJ | ES-JI-TR | 2.2 | HOD | 2021-07-01 | 2021-12-31
16002002166 | ZCF2 | CEX | 3 | CE2VV83B | 4R | SpínačeVN:BÚ-za vypnutého stavu:ostatní | CVV-28524_______.TR1554 | ECJ | ES-JI-TR | 2.2 | HOD | 2021-07-01 | 2021-12-31
16002002167 | ZCF2 | CEX | 3 | CE2VV83B | 4R | SpínačeVN:BÚ-za vypnutého stavu:ostatní | CVV-28522_______.TR1549 | ECJ | ES-JI-TR | 2.2 | HOD | 2021-07-01 | 2021-12-31
16002002168 | ZCF2 | CEX | 3 | CE2VV83B | 4R | SpínačeVN:BÚ-za vypnutého stavu:ostatní | CVV-36382_______.TR1269 | ECJ | ES-JI-TR | 2.2 | HOD | 2021-01-01 | 2021-12-31
16002002169 | ZCF2 | CEX | 3 | CE2VV83B | 4R | SpínačeVN:BÚ-za vypnutého stavu:ostatní | CVV-28440_______.TR1273 | ECJ | ES-JI-TR | 2.2 | HOD | 2021-07-01 | 2021-12-31
16002002170 | ZCF2 | CEX | 3 | CE2VV83B | 4R | SpínačeVN:BÚ-za vypnutého stavu:ostatní | CVV-28525_______.TR1522 | ECJ | ES-JI-TR | 2.2 | HOD | 2021-07-01 | 2021-12-31
16002002171 | ZCF2 | CEX | 3 | CE2VV83B | 4R | SpínačeVN:BÚ-za vypnutého stavu:ostatní | CVV-28521_______.TR1550 | ECJ | ES-JI-TR | 2.2 | HOD | 2021-07-01 | 2021-12-31
16002002172 | ZCF2 | CEX | 3 | CE2VV83B | 4R | SpínačeVN:BÚ-za vypnutého stavu:ostatní | CVV-28448_______.ZN1096 | ECJ | ES-JI-TR | 2.2 | HOD | 2021-07-01 | 2021-12-31
16002002173 | ZCF2 | CEX | 3 | CE2VV83B | 4R | SpínačeVN:BÚ-za vypnutého stavu:ostatní | CVV-28448_______.ZN1031 | ECJ | ES-JI-TR | 2.2 | HOD | 2021-07-01 | 2021-12-31
16002002174 | ZCF2 | CEX | 3 | CE2VV83B | 4R | SpínačeVN:BÚ-za vypnutého stavu:ostatní | CVV-28445_______.TR1266 | ECJ | ES-JI-TR | 2.2 | HOD | 2021-07-01 | 2021-12-31
16002002175 | ZCF2 | CEX | 3 | CE2VV83B | 4R | SpínačeVN:BÚ-za vypnutého stavu:ostatní | CVV-28440_______.TR1291 | ECJ | ES-JI-TR | 2.2 | HOD | 2021-07-01 | 2021-12-31
16002002176 | ZCF2 | CEX | 3 | CE2VV83B | 4R | SpínačeVN:BÚ-za vypnutého stavu:ostatní | CVV-28445_______.TR1267 | ECJ | ES-JI-TR | 2.2 | HOD | 2021-07-01 | 2021-12-31
16002002177 | ZCF2 | CEX | 3 | CE2VV83B | 4R | SpínačeVN:BÚ-za vypnutého stavu:ostatní | CVV-28447_______.TR1517 | ECJ | ES-JI-TR | 2.2 | HOD | 2021-07-01 | 2021-12-31
16002002178 | ZCF2 | CEX | 3 | CE2VV83B | 4R | SpínačeVN:BÚ-za vypnutého stavu:ostatní | CVV-28520_______.TR1523 | ECJ | ES-JI-TR | 2.2 | HOD | 2021-07-01 | 2021-12-31
16002002179 | ZCF2 | CEX | 3 | CE2VV83B | 4R | SpínačeVN:BÚ-za vypnutého stavu:ostatní | CVV-28519_______.TR1524 | ECJ | ES-JI-TR | 2.2 | HOD | 2021-07-01 | 2021-12-31
16002002180 | ZCF2 | CEX | 3 | CE2VV83B | 4R | SpínačeVN:BÚ-za vypnutého stavu:ostatní | CVV-28519_______.TR1525 | ECJ | ES-JI-TR | 2.2 | HOD | 2021-07-01 | 2021-12-31
16002002181 | ZCF2 | CEX | 3 | CE2VV83B | 4R | SpínačeVN:BÚ-za vypnutého stavu:ostatní | CVV-28442_______.TR1287 | ECJ | ES-JI-TR | 2.2 | HOD | 2021-07-01 | 2021-12-31
16002002182 | ZCF2 | CEX | 3 | CE2VV83B | 4R | SpínačeVN:BÚ-za vypnutého stavu:ostatní | CVV-28449_______.ZN1094 | ECJ | ES-JI-TR | 2.2 | HOD | 2021-07-01 | 2021-12-31
16002002183 | ZCF2 | CEX | 3 | CE2VV83B | 4R | SpínačeVN:BÚ-za vypnutého stavu:ostatní | CVV-28449_______.ZN1092 | ECJ | ES-JI-TR | 2.2 | HOD | 2021-07-01 | 2021-12-31
16002002184 | ZCF2 | CEX | 3 | CE2VV83B | 4R | SpínačeVN:BÚ-za vypnutého stavu:ostatní | CVV-28448_______.ZN1095 | ECJ | ES-JI-TR | 2.2 | HOD | 2021-07-01 | 2021-12-31
16002002185 | ZCF2 | CEX | 3 | CE2VV83B | 4R | SpínačeVN:BÚ-za vypnutého stavu:ostatní | CVV-28522_______.TR1544 | ECJ | ES-JI-TR | 2.2 | HOD | 2021-07-01 | 2021-12-31
16002002186 | ZCF2 | CEX | 3 | CE2VV83B | 4R | SpínačeVN:BÚ-za vypnutého stavu:ostatní | CVV-28442_______.TR1286 | ECJ | ES-JI-TR | 2.2 | HOD | 2021-07-01 | 2021-12-31
16002002187 | ZCF2 | CEX | 3 | CE2VV83B | 4R | SpínačeVN:BÚ-za vypnutého stavu:ostatní | CVV-28522_______.TR1545 | ECJ | ES-JI-TR | 2.2 | HOD | 2021-07-01 | 2021-12-31
16002002188 | ZCF2 | CEX | 3 | CE2VV83B | 4R | SpínačeVN:BÚ-za vypnutého stavu:ostatní | CVV-28522_______.TR1586 | ECJ | ES-JI-TR | 2.2 | HOD | 2021-07-01 | 2021-12-31
16002002189 | ZCF2 | CEX | 3 | CE2VV83B | 4R | SpínačeVN:BÚ-za vypnutého stavu:ostatní | CVV-28528_______.TR1591 | ECJ | ES-JI-TR | 2.2 | HOD | 2021-07-01 | 2021-12-31
16002002190 | ZCF2 | CEX | 3 | CE2VV83B | 4R | SpínačeVN:BÚ-za vypnutého stavu:ostatní | CVV-28441_______.TR1294 | ECJ | ES-JI-TR | 2.2 | HOD | 2021-07-01 | 2021-12-31
16002002191 | ZCF2 | CEX | 3 | CE2VV83B | 4R | SpínačeVN:BÚ-za vypnutého stavu:ostatní | CVV-28440_______.TR1296 | ECJ | ES-JI-TR | 2.2 | HOD | 2021-07-01 | 2021-12-31
16002002192 | ZCF2 | CEX | 3 | CE2VV83B | 4R | SpínačeVN:BÚ-za vypnutého stavu:ostatní | CVV-28530_______.TR1540 | ECJ | ES-JI-TR | 2.2 | HOD | 2021-07-01 | 2021-12-31
16002002193 | ZCF2 | CEX | 3 | CE2VV83B | 4R | SpínačeVN:BÚ-za vypnutého stavu:ostatní | CVV-28529_______.TR1588 | ECJ | ES-JI-TR | 2.2 | HOD | 2021-07-01 | 2021-12-31
16002002194 | ZCF2 | CEX | 3 | CE2VV83B | 4R | SpínačeVN:BÚ-za vypnutého stavu:ostatní | CVV-28527_______.TR1561 | ECJ | ES-JI-TR | 2.2 | HOD | 2021-07-01 | 2021-12-31
16002002195 | ZCF2 | CEX | 3 | CE2VV83B | 4R | SpínačeVN:BÚ-za vypnutého stavu:ostatní | CVV-28529_______.TR1589 | ECJ | ES-JI-TR | 2.2 | HOD | 2021-07-01 | 2021-12-31
16002002196 | ZCF2 | CEX | 3 | CE2VV83B | 4R | SpínačeVN:BÚ-za vypnutého stavu:ostatní | CVV-28527_______.TR1519 | ECJ | ES-JI-TR | 2.2 | HOD | 2021-07-01 | 2021-12-31
16002002197 | ZCF2 | CEX | 3 | CE2VV83B | 4R | SpínačeVN:BÚ-za vypnutého stavu:ostatní | CVV-28522_______.TR1547 | ECJ | ES-JI-TR | 2.2 | HOD | 2021-07-01 | 2021-12-31
16002002198 | ZCF2 | CEX | 3 | CE2VV83B | 4R | SpínačeVN:BÚ-za vypnutého stavu:ostatní | CVV-28523_______.TR1585 | ECJ | ES-JI-TR | 2.2 | HOD | 2021-07-01 | 2021-12-31
16002002199 | ZCF2 | CEX | 3 | CE2VV83B | 4R | SpínačeVN:BÚ-za vypnutého stavu:ostatní | CVV-28441_______.TR1298 | ECJ | ES-JI-TR | 2.2 | HOD | 2021-07-01 | 2021-12-31
16002002200 | ZCF2 | CEX | 3 | CE2VV83B | 4R | SpínačeVN:BÚ-za vypnutého stavu:ostatní | CVV-28524_______.TR1552 | ECJ | ES-JI-TR | 2.2 | HOD | 2021-07-01 | 2021-12-31
16002002201 | ZCF2 | CEX | 3 | CE2VV83B | 4R | SpínačeVN:BÚ-za vypnutého stavu:ostatní | CVV-28526_______.TR1553 | ECJ | ES-JI-TR | 2.2 | HOD | 2021-07-01 | 2021-12-31
16002002202 | ZCF2 | CEX | 3 | CE2VV83B | 4R | SpínačeVN:BÚ-za vypnutého stavu:ostatní | CVV-28525_______.TR1516 | ECJ | ES-JI-TR | 2.2 | HOD | 2021-07-01 | 2021-12-31
16002002203 | ZCF2 | CEX | 3 | CE2VV83B | 4R | SpínačeVN:BÚ-za vypnutého stavu:ostatní | CVV-28526_______.TR1546 | ECJ | ES-JI-TR | 2.2 | HOD | 2021-07-01 | 2021-12-31
16002002204 | ZCF2 | CEX | 3 | CE2VV83B | 4R | SpínačeVN:BÚ-za vypnutého stavu:ostatní | CVV-28449_______.ZN1097 | ECJ | ES-JI-TR | 2.2 | HOD | 2021-07-01 | 2021-12-31
16002002205 | ZCF2 | CEX | 3 | CE2VV83B | 4R | SpínačeVN:BÚ-za vypnutého stavu:ostatní | CVV-28529_______.TR1560 | ECJ | ES-JI-TR | 2.2 | HOD | 2021-07-01 | 2021-12-31
16002002206 | ZCF2 | CEX | 3 | CE2VV83B | 4R | SpínačeVN:BÚ-za vypnutého stavu:ostatní | CVV-28529_______.TR1584 | ECJ | ES-JI-TR | 2.2 | HOD | 2021-07-01 | 2021-12-31
16002002207 | ZCF2 | CEX | 3 | CE2VV83B | 4R | SpínačeVN:BÚ-za vypnutého stavu:ostatní | CVV-28528_______.TR1581 | ECJ | ES-JI-TR | 2.2 | HOD | 2021-07-01 | 2021-12-31
16002002208 | ZCF2 | CEX | 3 | CE2VV83B | 4R | SpínačeVN:BÚ-za vypnutého stavu:ostatní | CVV-28528_______.TR1590 | ECJ | ES-JI-TR | 2.2 | HOD | 2021-07-01 | 2021-12-31
16002002209 | ZCF2 | CEX | 3 | CE2VV83B | 4R | SpínačeVN:BÚ-za vypnutého stavu:ostatní | CVV-28525_______.TR1515 | ECJ | ES-JI-TR | 2.2 | HOD | 2021-07-01 | 2021-12-31
16002002210 | ZCF2 | CEX | 3 | CE2VV83B | 4R | SpínačeVN:BÚ-za vypnutého stavu:ostatní | CVV-28522_______.TR1548 | ECJ | ES-JI-TR | 2.2 | HOD | 2021-07-01 | 2021-12-31
16002002360 | ZCF2 | CEX | 3 | CE1TS41A | 1R | TSN vnitřní-Prohlídka za prov:VN Vzduch | CTS-602053 | ECJ | ES-JI-TR | 1 | HOD | 2021-07-01 | 2021-12-31
16002002361 | ZCF2 | CEX | 3 | CE1TS41B | 1R | TSN vnitřní-Prohlídka za prov:VN SF6 | CTS-601480 | ECJ | ES-JI-TR | 1 | HOD | 2021-07-01 | 2021-12-31
16002002362 | ZCF2 | CEX | 3 | CE1TS41B | 1R | TSN vnitřní-Prohlídka za prov:VN SF6 | CTS-703583 | ECJ | ES-JI-TR | 1 | HOD | 2021-07-01 | 2021-12-31
16002002363 | ZCF2 | CEX | 3 | CE1TS41B | 1R | TSN vnitřní-Prohlídka za prov:VN SF6 | CTS-703102 | ECJ | ES-JI-TR | 1 | HOD | 2021-07-01 | 2021-12-31
16002002364 | ZCF2 | CEX | 3 | CE1TS41B | 1R | TSN vnitřní-Prohlídka za prov:VN SF6 | CTS-602114 | ECJ | ES-JI-TR | 1 | HOD | 2021-07-01 | 2021-12-31
16002002365 | ZCF2 | CEX | 3 | CE1TS41B | 1R | TSN vnitřní-Prohlídka za prov:VN SF6 | CTS-601742 | ECJ | ES-JI-TR | 1 | HOD | 2021-07-01 | 2021-12-31
16002002366 | ZCF2 | CEX | 3 | CE1TS41A | 1R | TSN vnitřní-Prohlídka za prov:VN Vzduch | CTS-601500 | ECJ | ES-JI-TR | 1 | HOD | 2021-07-01 | 2021-12-31
16002002367 | ZCF2 | CEX | 3 | CE1TS41A | 1R | TSN vnitřní-Prohlídka za prov:VN Vzduch | CTS-601663 | ECJ | ES-JI-TR | 1 | HOD | 2021-07-01 | 2021-12-31
16002002368 | ZCF2 | CEX | 3 | CE1TS41A | 1R | TSN vnitřní-Prohlídka za prov:VN Vzduch | CTS-601412 | ECJ | ES-JI-TR | 1 | HOD | 2021-07-01 | 2021-12-31
16002002369 | ZCF2 | CEX | 3 | CE1TS41B | 1R | TSN vnitřní-Prohlídka za prov:VN SF6 | CTS-601472 | ECJ | ES-JI-TR | 1 | HOD | 2021-07-01 | 2021-12-31
16002002370 | ZCF2 | CEX | 3 | CE1TS41B | 1R | TSN vnitřní-Prohlídka za prov:VN SF6 | CTS-703536 | ECJ | ES-JI-TR | 1 | HOD | 2021-07-01 | 2021-12-31
16002002371 | ZCF2 | CEX | 3 | CE1TS41A | 1R | TSN vnitřní-Prohlídka za prov:VN Vzduch | CTS-602050 | ECJ | ES-JI-TR | 1 | HOD | 2021-05-01 | 2021-12-31
16002002372 | ZCF2 | CEX | 3 | CE2TS91D | 4R | TSN vnitřní - BÚ za vyp: VN Vzduch | CTS-601566 | ECJ | ES-JI-TR | 8 | HOD | 2021-05-01 | 2021-12-31
16002002373 | ZCF2 | CEX | 2 | CE3TS41A | 4R | TSN vnitřní - Termovize:VN Vzduch | CTS-600993 | ECJ | ES-JI-TR | 0.6 | HOD | 2021-05-01 | 2021-12-31
16002002374 | ZCF2 | CEX | 2 | CE3TS41A | 4R | TSN vnitřní - Termovize:VN Vzduch | CTS-620952 | ECJ | ES-JI-TR | 0.6 | HOD | 2021-05-01 | 2021-12-31
16002002375 | ZCF2 | CEX | 3 | CE2TS91D | 4R | TSN vnitřní - BÚ za vyp: VN Vzduch | CTS-620440 | ECJ | ES-JI-TR | 8 | HOD | 2021-05-01 | 2021-12-31
16002002376 | ZCF2 | CEX | 2 | CE3TS41A | 4R | TSN vnitřní - Termovize:VN Vzduch | CTS-601273 | ECJ | ES-JI-TR | 0.6 | HOD | 2021-05-01 | 2021-12-31
16002002377 | ZCF2 | CEX | 3 | CE1TS41A | 1R | TSN vnitřní-Prohlídka za prov:VN Vzduch | CTS-601273 | ECJ | ES-JI-TR | 1 | HOD | 2021-05-01 | 2021-12-31
16002002378 | ZCF2 | CEX | 2 | CE3TS41A | 4R | TSN vnitřní - Termovize:VN Vzduch | CTS-601340 | ECJ | ES-JI-TR | 0.6 | HOD | 2021-05-01 | 2021-12-31
16002002379 | ZCF2 | CEX | 3 | CE2TS91D | 4R | TSN vnitřní - BÚ za vyp: VN Vzduch | CTS-601340 | ECJ | ES-JI-TR | 8 | HOD | 2021-05-01 | 2021-12-31
16002002380 | ZCF2 | CEX | 3 | CE1TS41A | 1R | TSN vnitřní-Prohlídka za prov:VN Vzduch | CTS-601340 | ECJ | ES-JI-TR | 1 | HOD | 2021-05-01 | 2021-12-31
16002002381 | ZCF2 | CEX | 3 | CE2TS91D | 4R | TSN vnitřní - BÚ za vyp: VN Vzduch | CTS-601747 | ECJ | ES-JI-TR | 8 | HOD | 2021-05-01 | 2021-12-31
16002002382 | ZCF2 | CEX | 2 | CE3TS41B | 4R | TSN vnitřní - Termovize:VN SF6 | CTS-601466 | ECJ | ES-JI-TR | 0.6 | HOD | 2021-05-01 | 2021-12-31
16002002383 | ZCF2 | CEX | 3 | CE1TS41B | 1R | TSN vnitřní-Prohlídka za prov:VN SF6 | CTS-601466 | ECJ | ES-JI-TR | 1 | HOD | 2021-05-01 | 2021-12-31
16002002384 | ZCF2 | CEX | 2 | CE3TS41B | 4R | TSN vnitřní - Termovize:VN SF6 | CTS-601468 | ECJ | ES-JI-TR | 0.6 | HOD | 2021-05-01 | 2021-12-31
16002002385 | ZCF2 | CEX | 3 | CE2TS91C | 4R | TSN vnitřní - BÚ za vyp: VN SF6 | CTS-601461 | ECJ | ES-JI-TR | 6.8 | HOD | 2021-05-01 | 2021-12-31
16002002386 | ZCF2 | CEX | 3 | CE2TS91D | 4R | TSN vnitřní - BÚ za vyp: VN Vzduch | CTS-601588 | ECJ | ES-JI-TR | 8 | HOD | 2021-05-01 | 2021-12-31
16002002387 | ZCF2 | CEX | 3 | CE1TS41A | 1R | TSN vnitřní-Prohlídka za prov:VN Vzduch | CTS-601349 | ECJ | ES-JI-TR | 1 | HOD | 2021-05-01 | 2021-12-31
16002002388 | ZCF2 | CEX | 2 | CE3TS41A | 4R | TSN vnitřní - Termovize:VN Vzduch | CTS-602050 | ECJ | ES-JI-TR | 0.6 | HOD | 2021-05-01 | 2021-12-31
16002002389 | ZCF2 | CEX | 3 | CE1TS41A | 1R | TSN vnitřní-Prohlídka za prov:VN Vzduch | CTS-601747 | ECJ | ES-JI-TR | 1 | HOD | 2021-05-01 | 2021-12-31
16002002390 | ZCF2 | CEX | 3 | CE2TS91C | 4R | TSN vnitřní - BÚ za vyp: VN SF6 | CTS-601466 | ECJ | ES-JI-TR | 6.8 | HOD | 2021-05-01 | 2021-12-31
16002002391 | ZCF2 | CEX | 3 | CE2TS91C | 4R | TSN vnitřní - BÚ za vyp: VN SF6 | CTS-601468 | ECJ | ES-JI-TR | 6.8 | HOD | 2021-05-01 | 2021-12-31
16002002392 | ZCF2 | CEX | 3 | CE1TS41B | 1R | TSN vnitřní-Prohlídka za prov:VN SF6 | CTS-601468 | ECJ | ES-JI-TR | 1 | HOD | 2021-05-01 | 2021-12-31
16002002393 | ZCF2 | CEX | 2 | CE3TS41B | 4R | TSN vnitřní - Termovize:VN SF6 | CTS-601461 | ECJ | ES-JI-TR | 0.6 | HOD | 2021-05-01 | 2021-12-31
16002002394 | ZCF2 | CEX | 3 | CE1TS41B | 1R | TSN vnitřní-Prohlídka za prov:VN SF6 | CTS-601461 | ECJ | ES-JI-TR | 1 | HOD | 2021-05-01 | 2021-12-31
16002002395 | ZCF2 | CEX | 2 | CE3TS41A | 4R | TSN vnitřní - Termovize:VN Vzduch | CTS-601588 | ECJ | ES-JI-TR | 0.6 | HOD | 2021-05-01 | 2021-12-31
16002002396 | ZCF2 | CEX | 3 | CE1TS41A | 1R | TSN vnitřní-Prohlídka za prov:VN Vzduch | CTS-601588 | ECJ | ES-JI-TR | 1 | HOD | 2021-05-01 | 2021-12-31
16002002397 | ZCF2 | CEX | 2 | CE3TS41A | 4R | TSN vnitřní - Termovize:VN Vzduch | CTS-601349 | ECJ | ES-JI-TR | 0.6 | HOD | 2021-05-01 | 2021-12-31
16002002398 | ZCF2 | CEX | 3 | CE2TS91D | 4R | TSN vnitřní - BÚ za vyp: VN Vzduch | CTS-601349 | ECJ | ES-JI-TR | 8 | HOD | 2021-05-01 | 2021-12-31
16002002399 | ZCF2 | CEX | 3 | CE2TS91D | 4R | TSN vnitřní - BÚ za vyp: VN Vzduch | CTS-602050 | ECJ | ES-JI-TR | 8 | HOD | 2021-05-01 | 2021-12-31
16002002400 | ZCF2 | CEX | 2 | CE3TS41A | 4R | TSN vnitřní - Termovize:VN Vzduch | CTS-601566 | ECJ | ES-JI-TR | 0.6 | HOD | 2021-05-01 | 2021-12-31
16002002401 | ZCF2 | CEX | 3 | CE1TS41A | 1R | TSN vnitřní-Prohlídka za prov:VN Vzduch | CTS-601566 | ECJ | ES-JI-TR | 1 | HOD | 2021-05-01 | 2021-12-31
16002002402 | ZCF2 | CEX | 2 | CE3TS41B | 4R | TSN vnitřní - Termovize:VN SF6 | CTS-701798 | ECJ | ES-JI-TR | 0.6 | HOD | 2021-05-01 | 2021-12-31
16002002403 | ZCF2 | CEX | 3 | CE2TS91C | 4R | TSN vnitřní - BÚ za vyp: VN SF6 | CTS-701798 | ECJ | ES-JI-TR | 6.8 | HOD | 2021-05-01 | 2021-12-31
16002002404 | ZCF2 | CEX | 3 | CE1TS41B | 1R | TSN vnitřní-Prohlídka za prov:VN SF6 | CTS-701798 | ECJ | ES-JI-TR | 1 | HOD | 2021-05-01 | 2021-12-31
16002002405 | ZCF2 | CEX | 3 | CE2TS91D | 4R | TSN vnitřní - BÚ za vyp: VN Vzduch | CTS-600993 | ECJ | ES-JI-TR | 8 | HOD | 2021-05-01 | 2021-12-31
16002002406 | ZCF2 | CEX | 3 | CE1TS41A | 1R | TSN vnitřní-Prohlídka za prov:VN Vzduch | CTS-600993 | ECJ | ES-JI-TR | 1 | HOD | 2021-05-01 | 2021-12-31
16002002407 | ZCF2 | CEX | 3 | CE2TS91D | 4R | TSN vnitřní - BÚ za vyp: VN Vzduch | CTS-620952 | ECJ | ES-JI-TR | 8 | HOD | 2021-05-01 | 2021-12-31
16002002408 | ZCF2 | CEX | 3 | CE1TS41A | 1R | TSN vnitřní-Prohlídka za prov:VN Vzduch | CTS-620952 | ECJ | ES-JI-TR | 1 | HOD | 2021-05-01 | 2021-12-31
16002002409 | ZCF2 | CEX | 2 | CE3TS41A | 4R | TSN vnitřní - Termovize:VN Vzduch | CTS-620440 | ECJ | ES-JI-TR | 0.6 | HOD | 2021-05-01 | 2021-12-31
16002002410 | ZCF2 | CEX | 3 | CE1TS41A | 1R | TSN vnitřní-Prohlídka za prov:VN Vzduch | CTS-620440 | ECJ | ES-JI-TR | 1 | HOD | 2021-05-01 | 2021-12-31
16002002411 | ZCF2 | CEX | 3 | CE2TS91D | 4R | TSN vnitřní - BÚ za vyp: VN Vzduch | CTS-601273 | ECJ | ES-JI-TR | 8 | HOD | 2021-05-01 | 2021-12-31
16002002412 | ZCF2 | CEX | 2 | CE3TS41A | 4R | TSN vnitřní - Termovize:VN Vzduch | CTS-601747 | ECJ | ES-JI-TR | 0.6 | HOD | 2021-05-01 | 2021-12-31
16002002413 | ZCF2 | CEX | 3 | CE1TS41B | 1R | TSN vnitřní-Prohlídka za prov:VN SF6 | CTS-701873 | ECJ | ES-JI-TR | 1 | HOD | 2021-07-01 | 2021-12-31
16002002414 | ZCF2 | CEX | 3 | CE1TS41A | 1R | TSN vnitřní-Prohlídka za prov:VN Vzduch | CTS-601447 | ECJ | ES-JI-TR | 1 | HOD | 2021-07-01 | 2021-12-31
16002002415 | ZCF2 | CEX | 3 | CE1TS41A | 1R | TSN vnitřní-Prohlídka za prov:VN Vzduch | CTS-601369 | ECJ | ES-JI-TR | 1 | HOD | 2021-07-01 | 2021-12-31
16002002416 | ZCF2 | CEX | 3 | CE1TS41B | 1R | TSN vnitřní-Prohlídka za prov:VN SF6 | CTS-602229 | ECJ | ES-JI-TR | 1 | HOD | 2021-07-01 | 2021-12-31
16002002417 | ZCF2 | CEX | 3 | CE1TS41B | 1R | TSN vnitřní-Prohlídka za prov:VN SF6 | CTS-601465 | ECJ | ES-JI-TR | 1 | HOD | 2021-07-01 | 2021-12-31
16002002418 | ZCF2 | CEX | 3 | CE1TS42A | 1R | TSN venkovní - Prohlídka za provozu | CTS-602101 | ECJ | ES-JI-TR | 1 | HOD | 2021-05-01 | 2021-12-31
16002002419 | ZCF2 | CEX | 3 | CE1TS42A | 1R | TSN venkovní - Prohlídka za provozu | CTS-601767 | ECJ | ES-JI-TR | 1 | HOD | 2021-05-01 | 2021-12-31
16002002420 | ZCF2 | CEX | 3 | CE1TS42A | 1R | TSN venkovní - Prohlídka za provozu | CTS-601739 | ECJ | ES-JI-TR | 1 | HOD | 2021-05-01 | 2021-12-31
16002002421 | ZCF2 | CEX | 3 | CE1TS42A | 1R | TSN venkovní - Prohlídka za provozu | CTS-602064 | ECJ | ES-JI-TR | 1 | HOD | 2021-05-01 | 2021-12-31
16002002422 | ZCF2 | CEX | 3 | CE1TS42A | 1R | TSN venkovní - Prohlídka za provozu | CTS-602006 | ECJ | ES-JI-TR | 1 | HOD | 2021-05-01 | 2021-12-31
16002002423 | ZCF2 | CEX | 3 | CE1TS42A | 1R | TSN venkovní - Prohlídka za provozu | CTS-602004 | ECJ | ES-JI-TR | 1 | HOD | 2021-05-01 | 2021-12-31
16002002424 | ZCF2 | CEX | 3 | CE1TS42A | 1R | TSN venkovní - Prohlídka za provozu | CTS-602007 | ECJ | ES-JI-TR | 1 | HOD | 2021-05-01 | 2021-12-31
16002002425 | ZCF2 | CEX | 3 | CE1TS42A | 1R | TSN venkovní - Prohlídka za provozu | CTS-701741 | ECJ | ES-JI-TR | 1 | HOD | 2021-05-01 | 2021-12-31
16002002426 | ZCF2 | CEX | 3 | CE1TS42A | 1R | TSN venkovní - Prohlídka za provozu | CTS-602051 | ECJ | ES-JI-TR | 1 | HOD | 2021-05-01 | 2021-12-31
16002002427 | ZCF2 | CEX | 3 | CE1TS42A | 1R | TSN venkovní - Prohlídka za provozu | CTS-602027 | ECJ | ES-JI-TR | 1 | HOD | 2021-05-01 | 2021-12-31
16002002428 | ZCF2 | CEX | 3 | CE1TS42A | 1R | TSN venkovní - Prohlídka za provozu | CTS-602077 | ECJ | ES-JI-TR | 1 | HOD | 2021-05-01 | 2021-12-31
16002002429 | ZCF2 | CEX | 3 | CE1TS42A | 1R | TSN venkovní - Prohlídka za provozu | CTS-602078 | ECJ | ES-JI-TR | 1 | HOD | 2021-05-01 | 2021-12-31
16002002430 | ZCF2 | CEX | 3 | CE1TS42A | 1R | TSN venkovní - Prohlídka za provozu | CTS-601602 | ECJ | ES-JI-TR | 1 | HOD | 2021-05-01 | 2021-12-31
16002002431 | ZCF2 | CEX | 3 | CE1TS42A | 1R | TSN venkovní - Prohlídka za provozu | CTS-602063 | ECJ | ES-JI-TR | 1 | HOD | 2021-05-01 | 2021-12-31
16002002432 | ZCF2 | CEX | 3 | CE1TS42A | 1R | TSN venkovní - Prohlídka za provozu | CTS-601665 | ECJ | ES-JI-TR | 1 | HOD | 2021-05-01 | 2021-12-31
16002002433 | ZCF2 | CEX | 3 | CE1TS42A | 1R | TSN venkovní - Prohlídka za provozu | CTS-601714 | ECJ | ES-JI-TR | 1 | HOD | 2021-05-01 | 2021-12-31
16002002434 | ZCF2 | CEX | 3 | CE1TS42A | 1R | TSN venkovní - Prohlídka za provozu | CTS-601713 | ECJ | ES-JI-TR | 1 | HOD | 2021-05-01 | 2021-12-31
16002002435 | ZCF2 | CEX | 3 | CE1TS42A | 1R | TSN venkovní - Prohlídka za provozu | CTS-601769 | ECJ | ES-JI-TR | 1 | HOD | 2021-05-01 | 2021-12-31
16002002436 | ZCF2 | CEX | 3 | CE1TS42A | 1R | TSN venkovní - Prohlídka za provozu | CTS-601638 | ECJ | ES-JI-TR | 1 | HOD | 2021-05-01 | 2021-12-31
16002002437 | ZCF2 | CEX | 3 | CE1TS42A | 1R | TSN venkovní - Prohlídka za provozu | CTS-601639 | ECJ | ES-JI-TR | 1 | HOD | 2021-05-01 | 2021-12-31
16002002438 | ZCF2 | CEX | 3 | CE1TS42A | 1R | TSN venkovní - Prohlídka za provozu | CTS-602026 | ECJ | ES-JI-TR | 1 | HOD | 2021-05-01 | 2021-12-31
16002002439 | ZCF2 | CEX | 3 | CE1TS42A | 1R | TSN venkovní - Prohlídka za provozu | CTS-601664 | ECJ | ES-JI-TR | 1 | HOD | 2021-05-01 | 2021-12-31
16002002440 | ZCF2 | CEX | 3 | CE1TS42A | 1R | TSN venkovní - Prohlídka za provozu | CTS-602025 | ECJ | ES-JI-TR | 1 | HOD | 2021-05-01 | 2021-12-31
16002002441 | ZCF2 | CEX | 3 | CE1TS42A | 1R | TSN venkovní - Prohlídka za provozu | CTS-601743 | ECJ | ES-JI-TR | 1 | HOD | 2021-05-01 | 2021-12-31
16002002442 | ZCF2 | CEX | 3 | CE1TS42A | 1R | TSN venkovní - Prohlídka za provozu | CTS-631275 | ECJ | ES-JI-TR | 1 | HOD | 2021-05-01 | 2021-12-31
16002002443 | ZCF2 | CEX | 3 | CE1TS42A | 1R | TSN venkovní - Prohlídka za provozu | CTS-602034 | ECJ | ES-JI-TR | 1 | HOD | 2021-05-01 | 2021-12-31
16002002444 | ZCF2 | CEX | 3 | CE1TS42A | 1R | TSN venkovní - Prohlídka za provozu | CTS-602005 | ECJ | ES-JI-TR | 1 | HOD | 2021-05-01 | 2021-12-31
16002002445 | ZCF2 | CEX | 3 | CE1TS42A | 1R | TSN venkovní - Prohlídka za provozu | CTS-601636 | ECJ | ES-JI-TR | 1 | HOD | 2021-05-01 | 2021-12-31
16002002446 | ZCF2 | CEX | 3 | CE1TS42A | 1R | TSN venkovní - Prohlídka za provozu | CTS-601629 | ECJ | ES-JI-TR | 1 | HOD | 2021-05-01 | 2021-12-31
16002002447 | ZCF2 | CEX | 3 | CE1TS42A | 1R | TSN venkovní - Prohlídka za provozu | CTS-601630 | ECJ | ES-JI-TR | 1 | HOD | 2021-05-01 | 2021-12-31
16002002448 | ZCF2 | CEX | 3 | CE1TS42A | 1R | TSN venkovní - Prohlídka za provozu | CTS-601632 | ECJ | ES-JI-TR | 1 | HOD | 2021-05-01 | 2021-12-31
16002002449 | ZCF2 | CEX | 3 | CE1TS42A | 1R | TSN venkovní - Prohlídka za provozu | CTS-601683 | ECJ | ES-JI-TR | 1 | HOD | 2021-05-01 | 2021-12-31
16002002450 | ZCF2 | CEX | 3 | CE1TS42A | 1R | TSN venkovní - Prohlídka za provozu | CTS-601483 | ECJ | ES-JI-TR | 1 | HOD | 2021-05-01 | 2021-12-31
16002002451 | ZCF2 | CEX | 3 | CE1TS42A | 1R | TSN venkovní - Prohlídka za provozu | CTS-601475 | ECJ | ES-JI-TR | 1 | HOD | 2021-05-01 | 2021-12-31
16002002452 | ZCF2 | CEX | 3 | CE1TS42A | 1R | TSN venkovní - Prohlídka za provozu | CTS-601486 | ECJ | ES-JI-TR | 1 | HOD | 2021-05-01 | 2021-12-31
16002002453 | ZCF2 | CEX | 3 | CE1TS42A | 1R | TSN venkovní - Prohlídka za provozu | CTS-601470 | ECJ | ES-JI-TR | 1 | HOD | 2021-05-01 | 2021-12-31
16002002454 | ZCF2 | CEX | 3 | CE1TS42A | 1R | TSN venkovní - Prohlídka za provozu | CTS-601485 | ECJ | ES-JI-TR | 1 | HOD | 2021-05-01 | 2021-12-31
16002002455 | ZCF2 | CEX | 3 | CE1TS42A | 1R | TSN venkovní - Prohlídka za provozu | CTS-601491 | ECJ | ES-JI-TR | 1 | HOD | 2021-05-01 | 2021-12-31
16002002456 | ZCF2 | CEX | 3 | CE1TS42A | 1R | TSN venkovní - Prohlídka za provozu | CTS-601488 | ECJ | ES-JI-TR | 1 | HOD | 2021-05-01 | 2021-12-31
16002002457 | ZCF2 | CEX | 3 | CE1TS42A | 1R | TSN venkovní - Prohlídka za provozu | CTS-601414 | ECJ | ES-JI-TR | 1 | HOD | 2021-05-01 | 2021-12-31
16002002458 | ZCF2 | CEX | 3 | CE1TS42A | 1R | TSN venkovní - Prohlídka za provozu | CTS-601331 | ECJ | ES-JI-TR | 1 | HOD | 2021-05-01 | 2021-12-31
16002002459 | ZCF2 | CEX | 3 | CE1TS42A | 1R | TSN venkovní - Prohlídka za provozu | CTS-601434 | ECJ | ES-JI-TR | 1 | HOD | 2021-05-01 | 2021-12-31
16002002460 | ZCF2 | CEX | 3 | CE1TS42A | 1R | TSN venkovní - Prohlídka za provozu | CTS-601431 | ECJ | ES-JI-TR | 1 | HOD | 2021-05-01 | 2021-12-31
16002002461 | ZCF2 | CEX | 3 | CE1TS42A | 1R | TSN venkovní - Prohlídka za provozu | CTS-601436 | ECJ | ES-JI-TR | 1 | HOD | 2021-05-01 | 2021-12-31
16002002462 | ZCF2 | CEX | 3 | CE1TS42A | 1R | TSN venkovní - Prohlídka za provozu | CTS-601508 | ECJ | ES-JI-TR | 1 | HOD | 2021-05-01 | 2021-12-31
16002002463 | ZCF2 | CEX | 3 | CE1TS42A | 1R | TSN venkovní - Prohlídka za provozu | CTS-601507 | ECJ | ES-JI-TR | 1 | HOD | 2021-05-01 | 2021-12-31
16002002464 | ZCF2 | CEX | 3 | CE1TS42A | 1R | TSN venkovní - Prohlídka za provozu | CTS-601506 | ECJ | ES-JI-TR | 1 | HOD | 2021-05-01 | 2021-12-31
16002002465 | ZCF2 | CEX | 3 | CE1TS42A | 1R | TSN venkovní - Prohlídka za provozu | CTS-601429 | ECJ | ES-JI-TR | 1 | HOD | 2021-05-01 | 2021-12-31
16002002466 | ZCF2 | CEX | 3 | CE1TS42A | 1R | TSN venkovní - Prohlídka za provozu | CTS-601439 | ECJ | ES-JI-TR | 1 | HOD | 2021-05-01 | 2021-12-31
16002002467 | ZCF2 | CEX | 3 | CE1TS42A | 1R | TSN venkovní - Prohlídka za provozu | CTS-601421 | ECJ | ES-JI-TR | 1 | HOD | 2021-05-01 | 2021-12-31
16002002468 | ZCF2 | CEX | 3 | CE1TS42A | 1R | TSN venkovní - Prohlídka za provozu | CTS-601433 | ECJ | ES-JI-TR | 1 | HOD | 2021-05-01 | 2021-12-31
16002002469 | ZCF2 | CEX | 3 | CE1TS42A | 1R | TSN venkovní - Prohlídka za provozu | CTS-601365 | ECJ | ES-JI-TR | 1 | HOD | 2021-05-01 | 2021-12-31
16002002470 | ZCF2 | CEX | 3 | CE1TS42A | 1R | TSN venkovní - Prohlídka za provozu | CTS-601510 | ECJ | ES-JI-TR | 1 | HOD | 2021-05-01 | 2021-12-31
16002002471 | ZCF2 | CEX | 3 | CE1TS42A | 1R | TSN venkovní - Prohlídka za provozu | CTS-601362 | ECJ | ES-JI-TR | 1 | HOD | 2021-05-01 | 2021-12-31
16002002472 | ZCF2 | CEX | 3 | CE1TS42A | 1R | TSN venkovní - Prohlídka za provozu | CTS-601324 | ECJ | ES-JI-TR | 1 | HOD | 2021-05-01 | 2021-12-31
16002002473 | ZCF2 | CEX | 3 | CE1TS42A | 1R | TSN venkovní - Prohlídka za provozu | CTS-601370 | ECJ | ES-JI-TR | 1 | HOD | 2021-05-01 | 2021-12-31
16002002474 | ZCF2 | CEX | 3 | CE1TS42A | 1R | TSN venkovní - Prohlídka za provozu | CTS-601417 | ECJ | ES-JI-TR | 1 | HOD | 2021-05-01 | 2021-12-31
16002002475 | ZCF2 | CEX | 3 | CE1TS42A | 1R | TSN venkovní - Prohlídka za provozu | CTS-601505 | ECJ | ES-JI-TR | 1 | HOD | 2021-05-01 | 2021-12-31
16002002476 | ZCF2 | CEX | 3 | CE1TS42A | 1R | TSN venkovní - Prohlídka za provozu | CTS-601326 | ECJ | ES-JI-TR | 1 | HOD | 2021-05-01 | 2021-12-31
16002002477 | ZCF2 | CEX | 3 | CE1TS42A | 1R | TSN venkovní - Prohlídka za provozu | CTS-601379 | ECJ | ES-JI-TR | 1 | HOD | 2021-05-01 | 2021-12-31
16002002478 | ZCF2 | CEX | 3 | CE1TS42A | 1R | TSN venkovní - Prohlídka za provozu | CTS-601418 | ECJ | ES-JI-TR | 1 | HOD | 2021-05-01 | 2021-12-31
16002002479 | ZCF2 | CEX | 3 | CE1TS42A | 1R | TSN venkovní - Prohlídka za provozu | CTS-601352 | ECJ | ES-JI-TR | 1 | HOD | 2021-05-01 | 2021-12-31
16002002480 | ZCF2 | CEX | 3 | CE1TS42A | 1R | TSN venkovní - Prohlídka za provozu | CTS-601327 | ECJ | ES-JI-TR | 1 | HOD | 2021-05-01 | 2021-12-31
16002002481 | ZCF2 | CEX | 3 | CE1TS42A | 1R | TSN venkovní - Prohlídka za provozu | CTS-701427 | ECJ | ES-JI-TR | 1 | HOD | 2021-05-01 | 2021-12-31
16002002482 | ZCF2 | CEX | 3 | CE1TS42A | 1R | TSN venkovní - Prohlídka za provozu | CTS-601323 | ECJ | ES-JI-TR | 1 | HOD | 2021-05-01 | 2021-12-31
16002002483 | ZCF2 | CEX | 3 | CE1TS42A | 1R | TSN venkovní - Prohlídka za provozu | CTS-601416 | ECJ | ES-JI-TR | 1 | HOD | 2021-05-01 | 2021-12-31
16002002484 | ZCF2 | CEX | 3 | CE1TS42A | 1R | TSN venkovní - Prohlídka za provozu | CTS-601511 | ECJ | ES-JI-TR | 1 | HOD | 2021-05-01 | 2021-12-31
16002002485 | ZCF2 | CEX | 3 | CE1TS42A | 1R | TSN venkovní - Prohlídka za provozu | CTS-601361 | ECJ | ES-JI-TR | 1 | HOD | 2021-05-01 | 2021-12-31
16002002486 | ZCF2 | CEX | 3 | CE1TS42A | 1R | TSN venkovní - Prohlídka za provozu | CTS-602012 | ECJ | ES-JI-TR | 1 | HOD | 2021-05-01 | 2021-12-31
16002002487 | ZCF2 | CEX | 3 | CE1TS42A | 1R | TSN venkovní - Prohlídka za provozu | CTS-702900 | ECJ | ES-JI-TR | 1 | HOD | 2021-05-01 | 2021-12-31
16002002488 | ZCF2 | CEX | 3 | CE1TS42A | 1R | TSN venkovní - Prohlídka za provozu | CTS-601606 | ECJ | ES-JI-TR | 1 | HOD | 2021-05-01 | 2021-12-31
16002002489 | ZCF2 | CEX | 3 | CE1TS42A | 1R | TSN venkovní - Prohlídka za provozu | CTS-602049 | ECJ | ES-JI-TR | 1 | HOD | 2021-05-01 | 2021-12-31
16002002490 | ZCF2 | CEX | 3 | CE1TS42A | 1R | TSN venkovní - Prohlídka za provozu | CTS-601607 | ECJ | ES-JI-TR | 1 | HOD | 2021-05-01 | 2021-12-31
16002002491 | ZCF2 | CEX | 3 | CE1TS42A | 1R | TSN venkovní - Prohlídka za provozu | CTS-601608 | ECJ | ES-JI-TR | 1 | HOD | 2021-05-01 | 2021-12-31
16002002492 | ZCF2 | CEX | 3 | CE1TS42A | 1R | TSN venkovní - Prohlídka za provozu | CTS-602069 | ECJ | ES-JI-TR | 1 | HOD | 2021-05-01 | 2021-12-31
16002002493 | ZCF2 | CEX | 3 | CE1TS42A | 1R | TSN venkovní - Prohlídka za provozu | CTS-602068 | ECJ | ES-JI-TR | 1 | HOD | 2021-05-01 | 2021-12-31
16002002494 | ZCF2 | CEX | 3 | CE1TS42A | 1R | TSN venkovní - Prohlídka za provozu | CTS-601668 | ECJ | ES-JI-TR | 1 | HOD | 2021-05-01 | 2021-12-31
16002002495 | ZCF2 | CEX | 3 | CE1TS42A | 1R | TSN venkovní - Prohlídka za provozu | CTS-602035 | ECJ | ES-JI-TR | 1 | HOD | 2021-05-01 | 2021-12-31
16002002496 | ZCF2 | CEX | 3 | CE1TS42A | 1R | TSN venkovní - Prohlídka za provozu | CTS-601609 | ECJ | ES-JI-TR | 1 | HOD | 2021-05-01 | 2021-12-31
16002002497 | ZCF2 | CEX | 3 | CE1TS42A | 1R | TSN venkovní - Prohlídka za provozu | CTS-601755 | ECJ | ES-JI-TR | 1 | HOD | 2021-05-01 | 2021-12-31
16002002498 | ZCF2 | CEX | 3 | CE1TS42A | 1R | TSN venkovní - Prohlídka za provozu | CTS-602055 | ECJ | ES-JI-TR | 1 | HOD | 2021-05-01 | 2021-12-31
16002002499 | ZCF2 | CEX | 3 | CE1TS42A | 1R | TSN venkovní - Prohlídka za provozu | CTS-602040 | ECJ | ES-JI-TR | 1 | HOD | 2021-05-01 | 2021-12-31
16002002500 | ZCF2 | CEX | 3 | CE1TS42A | 1R | TSN venkovní - Prohlídka za provozu | CTS-602039 | ECJ | ES-JI-TR | 1 | HOD | 2021-05-01 | 2021-12-31
16002002501 | ZCF2 | CEX | 3 | CE1TS42A | 1R | TSN venkovní - Prohlídka za provozu | CTS-601768 | ECJ | ES-JI-TR | 1 | HOD | 2021-05-01 | 2021-12-31
16002002502 | ZCF2 | CEX | 3 | CE1TS42A | 1R | TSN venkovní - Prohlídka za provozu | CTS-602104 | ECJ | ES-JI-TR | 1 | HOD | 2021-05-01 | 2021-12-31
16002002503 | ZCF2 | CEX | 3 | CE1TS42A | 1R | TSN venkovní - Prohlídka za provozu | CTS-601759 | ECJ | ES-JI-TR | 1 | HOD | 2021-05-01 | 2021-12-31
16002002504 | ZCF2 | CEX | 3 | CE1TS42A | 1R | TSN venkovní - Prohlídka za provozu | CTS-703024 | ECJ | ES-JI-TR | 1 | HOD | 2021-05-01 | 2021-12-31
16002002505 | ZCF2 | CEX | 3 | CE1TS42A | 1R | TSN venkovní - Prohlídka za provozu | CTS-702899 | ECJ | ES-JI-TR | 1 | HOD | 2021-05-01 | 2021-12-31
16002002506 | ZCF2 | CEX | 3 | CE1TS42A | 1R | TSN venkovní - Prohlídka za provozu | CTS-702771 | ECJ | ES-JI-TR | 1 | HOD | 2021-05-01 | 2021-12-31
16002002507 | ZCF2 | CEX | 3 | CE1TS42A | 1R | TSN venkovní - Prohlídka za provozu | CTS-601438 | ECJ | ES-JI-TR | 1 | HOD | 2021-05-01 | 2021-12-31
16002002508 | ZCF2 | CEX | 3 | CE1TS42A | 1R | TSN venkovní - Prohlídka za provozu | CTS-702851 | ECJ | ES-JI-TR | 1 | HOD | 2021-05-01 | 2021-12-31
16002002509 | ZCF2 | CEX | 3 | CE1TS42A | 1R | TSN venkovní - Prohlídka za provozu | CTS-601239 | ECJ | ES-JI-TR | 1 | HOD | 2021-05-01 | 2021-12-31
16002002510 | ZCF2 | CEX | 3 | CE1TS42A | 1R | TSN venkovní - Prohlídka za provozu | CTS-601148 | ECJ | ES-JI-TR | 1 | HOD | 2021-05-01 | 2021-12-31
16002002511 | ZCF2 | CEX | 3 | CE1TS42A | 1R | TSN venkovní - Prohlídka za provozu | CTS-601240 | ECJ | ES-JI-TR | 1 | HOD | 2021-05-01 | 2021-12-31
16002002512 | ZCF2 | CEX | 3 | CE1TS42A | 1R | TSN venkovní - Prohlídka za provozu | CTS-601146 | ECJ | ES-JI-TR | 1 | HOD | 2021-05-01 | 2021-12-31
16002002513 | ZCF2 | CEX | 3 | CE1TS42A | 1R | TSN venkovní - Prohlídka za provozu | CTS-601147 | ECJ | ES-JI-TR | 1 | HOD | 2021-05-01 | 2021-12-31
16002002514 | ZCF2 | CEX | 3 | CE1TS42A | 1R | TSN venkovní - Prohlídka za provozu | CTS-601116 | ECJ | ES-JI-TR | 1 | HOD | 2021-05-01 | 2021-12-31
16002002515 | ZCF2 | CEX | 3 | CE1TS42A | 1R | TSN venkovní - Prohlídka za provozu | CTS-702942 | ECJ | ES-JI-TR | 1 | HOD | 2021-05-01 | 2021-12-31
16002002516 | ZCF2 | CEX | 3 | CE1TS42A | 1R | TSN venkovní - Prohlídka za provozu | CTS-601402 | ECJ | ES-JI-TR | 1 | HOD | 2021-05-01 | 2021-12-31
16002002517 | ZCF2 | CEX | 3 | CE1TS42A | 1R | TSN venkovní - Prohlídka za provozu | CTS-601354 | ECJ | ES-JI-TR | 1 | HOD | 2021-05-01 | 2021-12-31
16002002518 | ZCF2 | CEX | 3 | CE1TS42A | 1R | TSN venkovní - Prohlídka za provozu | CTS-601358 | ECJ | ES-JI-TR | 1 | HOD | 2021-05-01 | 2021-12-31
16002002519 | ZCF2 | CEX | 3 | CE1TS42A | 1R | TSN venkovní - Prohlídka za provozu | CTS-601384 | ECJ | ES-JI-TR | 1 | HOD | 2021-05-01 | 2021-12-31
16002002520 | ZCF2 | CEX | 3 | CE1TS42A | 1R | TSN venkovní - Prohlídka za provozu | CTS-601378 | ECJ | ES-JI-TR | 1 | HOD | 2021-05-01 | 2021-12-31
16002002521 | ZCF2 | CEX | 3 | CE1TS42A | 1R | TSN venkovní - Prohlídka za provozu | CTS-601338 | ECJ | ES-JI-TR | 1 | HOD | 2021-05-01 | 2021-12-31
16002002522 | ZCF2 | CEX | 3 | CE1TS42A | 1R | TSN venkovní - Prohlídka za provozu | CTS-601357 | ECJ | ES-JI-TR | 1 | HOD | 2021-05-01 | 2021-12-31
16002002523 | ZCF2 | CEX | 3 | CE1TS42A | 1R | TSN venkovní - Prohlídka za provozu | CTS-601374 | ECJ | ES-JI-TR | 1 | HOD | 2021-05-01 | 2021-12-31
16002002524 | ZCF2 | CEX | 3 | CE1TS42A | 1R | TSN venkovní - Prohlídka za provozu | CTS-601520 | ECJ | ES-JI-TR | 1 | HOD | 2021-05-01 | 2021-12-31
16002002525 | ZCF2 | CEX | 3 | CE1TS42A | 1R | TSN venkovní - Prohlídka za provozu | CTS-601529 | ECJ | ES-JI-TR | 1 | HOD | 2021-05-01 | 2021-12-31
16002002526 | ZCF2 | CEX | 3 | CE1TS42A | 1R | TSN venkovní - Prohlídka za provozu | CTS-601348 | ECJ | ES-JI-TR | 1 | HOD | 2021-05-01 | 2021-12-31
16002002527 | ZCF2 | CEX | 3 | CE1TS42A | 1R | TSN venkovní - Prohlídka za provozu | CTS-601427 | ECJ | ES-JI-TR | 1 | HOD | 2021-05-01 | 2021-12-31
16002002528 | ZCF2 | CEX | 3 | CE1TS42A | 1R | TSN venkovní - Prohlídka za provozu | CTS-602249 | ECJ | ES-JI-TR | 1 | HOD | 2021-05-01 | 2021-12-31
16002002529 | ZCF2 | CEX | 3 | CE1TS42A | 1R | TSN venkovní - Prohlídka za provozu | CTS-601428 | ECJ | ES-JI-TR | 1 | HOD | 2021-05-01 | 2021-12-31
16002002530 | ZCF2 | CEX | 3 | CE1TS42A | 1R | TSN venkovní - Prohlídka za provozu | CTS-601525 | ECJ | ES-JI-TR | 1 | HOD | 2021-05-01 | 2021-12-31
16002002531 | ZCF2 | CEX | 3 | CE1TS42A | 1R | TSN venkovní - Prohlídka za provozu | CTS-601422 | ECJ | ES-JI-TR | 1 | HOD | 2021-05-01 | 2021-12-31
16002002532 | ZCF2 | CEX | 3 | CE1TS42A | 1R | TSN venkovní - Prohlídka za provozu | CTS-601373 | ECJ | ES-JI-TR | 1 | HOD | 2021-05-01 | 2021-12-31
16002002533 | ZCF2 | CEX | 3 | CE1TS42A | 1R | TSN venkovní - Prohlídka za provozu | CTS-601372 | ECJ | ES-JI-TR | 1 | HOD | 2021-05-01 | 2021-12-31
16002002534 | ZCF2 | CEX | 3 | CE1TS42A | 1R | TSN venkovní - Prohlídka za provozu | CTS-601375 | ECJ | ES-JI-TR | 1 | HOD | 2021-05-01 | 2021-12-31
16002002535 | ZCF2 | CEX | 3 | CE1TS42A | 1R | TSN venkovní - Prohlídka za provozu | CTS-601377 | ECJ | ES-JI-TR | 1 | HOD | 2021-05-01 | 2021-12-31
16002002536 | ZCF2 | CEX | 3 | CE1TS42A | 1R | TSN venkovní - Prohlídka za provozu | CTS-601380 | ECJ | ES-JI-TR | 1 | HOD | 2021-05-01 | 2021-12-31
16002002537 | ZCF2 | CEX | 3 | CE1TS42A | 1R | TSN venkovní - Prohlídka za provozu | CTS-601383 | ECJ | ES-JI-TR | 1 | HOD | 2021-05-01 | 2021-12-31
16002002538 | ZCF2 | CEX | 3 | CE1TS42A | 1R | TSN venkovní - Prohlídka za provozu | CTS-601388 | ECJ | ES-JI-TR | 1 | HOD | 2021-05-01 | 2021-12-31
16002002539 | ZCF2 | CEX | 3 | CE1TS42A | 1R | TSN venkovní - Prohlídka za provozu | CTS-601267 | ECJ | ES-JI-TR | 1 | HOD | 2021-05-01 | 2021-12-31
16002002540 | ZCF2 | CEX | 3 | CE1TS42A | 1R | TSN venkovní - Prohlídka za provozu | CTS-601270 | ECJ | ES-JI-TR | 1 | HOD | 2021-05-01 | 2021-12-31
16002002541 | ZCF2 | CEX | 3 | CE1TS42A | 1R | TSN venkovní - Prohlídka za provozu | CTS-601271 | ECJ | ES-JI-TR | 1 | HOD | 2021-05-01 | 2021-12-31
16002002542 | ZCF2 | CEX | 3 | CE1TS42A | 1R | TSN venkovní - Prohlídka za provozu | CTS-601526 | ECJ | ES-JI-TR | 1 | HOD | 2021-05-01 | 2021-12-31
16002002543 | ZCF2 | CEX | 3 | CE1TS42A | 1R | TSN venkovní - Prohlídka za provozu | CTS-601528 | ECJ | ES-JI-TR | 1 | HOD | 2021-05-01 | 2021-12-31
16002002544 | ZCF2 | CEX | 3 | CE1TS42A | 1R | TSN venkovní - Prohlídka za provozu | CTS-601341 | ECJ | ES-JI-TR | 1 | HOD | 2021-05-01 | 2021-12-31
16002002545 | ZCF2 | CEX | 3 | CE1TS42A | 1R | TSN venkovní - Prohlídka za provozu | CTS-601350 | ECJ | ES-JI-TR | 1 | HOD | 2021-05-01 | 2021-12-31
16002002546 | ZCF2 | CEX | 3 | CE1TS42A | 1R | TSN venkovní - Prohlídka za provozu | CTS-601403 | ECJ | ES-JI-TR | 1 | HOD | 2021-05-01 | 2021-12-31
16002002547 | ZCF2 | CEX | 3 | CE1TS42A | 1R | TSN venkovní - Prohlídka za provozu | CTS-601524 | ECJ | ES-JI-TR | 1 | HOD | 2021-05-01 | 2021-12-31
16002002548 | ZCF2 | CEX | 3 | CE1TS42A | 1R | TSN venkovní - Prohlídka za provozu | CTS-601355 | ECJ | ES-JI-TR | 1 | HOD | 2021-05-01 | 2021-12-31
16002002549 | ZCF2 | CEX | 3 | CE1TS42A | 1R | TSN venkovní - Prohlídka za provozu | CTS-601527 | ECJ | ES-JI-TR | 1 | HOD | 2021-05-01 | 2021-12-31
16002002550 | ZCF2 | CEX | 3 | CE1TS42A | 1R | TSN venkovní - Prohlídka za provozu | CTS-601401 | ECJ | ES-JI-TR | 1 | HOD | 2021-05-01 | 2021-12-31
16002002551 | ZCF2 | CEX | 3 | CE1TS42A | 1R | TSN venkovní - Prohlídka za provozu | CTS-601405 | ECJ | ES-JI-TR | 1 | HOD | 2021-05-01 | 2021-12-31
16002002552 | ZCF2 | CEX | 3 | CE2TS92D | 4R | TSN venkovní - BÚ za vyp | CTS-602113 | ECJ | ES-JI-TR | 2.5 | HOD | 2021-05-01 | 2021-12-31
16002002553 | ZCF2 | CEX | 3 | CE1TS42A | 1R | TSN venkovní - Prohlídka za provozu | CTS-602113 | ECJ | ES-JI-TR | 1 | HOD | 2021-05-01 | 2021-12-31
16002002554 | ZCF2 | CEX | 3 | CE1TS42A | 1R | TSN venkovní - Prohlídka za provozu | CTS-700020 | ECJ | ES-JI-TR | 1 | HOD | 2021-05-01 | 2021-12-31
16002002555 | ZCF2 | CEX | 3 | CE2TS92D | 4R | TSN venkovní - BÚ za vyp | CTS-602046 | ECJ | ES-JI-TR | 2.5 | HOD | 2021-05-01 | 2021-12-31
16002002556 | ZCF2 | CEX | 2 | CE3TS42A | 4R | TSN venkovní - Termovize | CTS-602112 | ECJ | ES-JI-TR | 0.6 | HOD | 2021-05-01 | 2021-12-31
16002002557 | ZCF2 | CEX | 3 | CE1TS42A | 1R | TSN venkovní - Prohlídka za provozu | CTS-602115 | ECJ | ES-JI-TR | 1 | HOD | 2021-05-01 | 2021-12-31
16002002558 | ZCF2 | CEX | 2 | CE3TS42A | 4R | TSN venkovní - Termovize | CTS-700020 | ECJ | ES-JI-TR | 0.6 | HOD | 2021-05-01 | 2021-12-31
16002002559 | ZCF2 | CEX | 2 | CE3TS42A | 4R | TSN venkovní - Termovize | CTS-602046 | ECJ | ES-JI-TR | 0.6 | HOD | 2021-05-01 | 2021-12-31
16002002560 | ZCF2 | CEX | 3 | CE1TS42A | 1R | TSN venkovní - Prohlídka za provozu | CTS-602046 | ECJ | ES-JI-TR | 1 | HOD | 2021-05-01 | 2021-12-31
16002002561 | ZCF2 | CEX | 3 | CE2TS92D | 4R | TSN venkovní - BÚ za vyp | CTS-602112 | ECJ | ES-JI-TR | 2.5 | HOD | 2021-05-01 | 2021-12-31
16002002562 | ZCF2 | CEX | 3 | CE2TS92D | 4R | TSN venkovní - BÚ za vyp | CTS-602045 | ECJ | ES-JI-TR | 2.5 | HOD | 2021-05-01 | 2021-12-31
16002002563 | ZCF2 | CEX | 3 | CE2TS92D | 4R | TSN venkovní - BÚ za vyp | CTS-602115 | ECJ | ES-JI-TR | 2.5 | HOD | 2021-05-01 | 2021-12-31
16002002564 | ZCF2 | CEX | 3 | CE1TS42A | 1R | TSN venkovní - Prohlídka za provozu | CTS-602112 | ECJ | ES-JI-TR | 1 | HOD | 2021-05-01 | 2021-12-31
16002002565 | ZCF2 | CEX | 2 | CE3TS42A | 4R | TSN venkovní - Termovize | CTS-602045 | ECJ | ES-JI-TR | 0.6 | HOD | 2021-05-01 | 2021-12-31
16002002566 | ZCF2 | CEX | 3 | CE1TS42A | 1R | TSN venkovní - Prohlídka za provozu | CTS-602045 | ECJ | ES-JI-TR | 1 | HOD | 2021-05-01 | 2021-12-31
16002002567 | ZCF2 | CEX | 2 | CE3TS42A | 4R | TSN venkovní - Termovize | CTS-602115 | ECJ | ES-JI-TR | 0.6 | HOD | 2021-05-01 | 2021-12-31
16002002568 | ZCF2 | CEX | 2 | CE3TS42A | 4R | TSN venkovní - Termovize | CTS-602113 | ECJ | ES-JI-TR | 0.6 | HOD | 2021-05-01 | 2021-12-31
16002002569 | ZCF2 | CEX | 3 | CE2TS92D | 4R | TSN venkovní - BÚ za vyp | CTS-700020 | ECJ | ES-JI-TR | 2.5 | HOD | 2021-05-01 | 2021-12-31
16002002570 | ZCF2 | CEX | 2 | CE3TS42A | 4R | TSN venkovní - Termovize | CTS-601753 | ECJ | ES-JI-TR | 0.6 | HOD | 2021-05-01 | 2021-12-31
16002002571 | ZCF2 | CEX | 3 | CE1TS42A | 1R | TSN venkovní - Prohlídka za provozu | CTS-601753 | ECJ | ES-JI-TR | 1 | HOD | 2021-05-01 | 2021-12-31
16002002572 | ZCF2 | CEX | 2 | CE3TS42A | 4R | TSN venkovní - Termovize | CTS-601757 | ECJ | ES-JI-TR | 0.6 | HOD | 2021-05-01 | 2021-12-31
16002002573 | ZCF2 | CEX | 3 | CE2TS92D | 4R | TSN venkovní - BÚ za vyp | CTS-601746 | ECJ | ES-JI-TR | 2.5 | HOD | 2021-05-01 | 2021-12-31
16002002574 | ZCF2 | CEX | 3 | CE2TS92D | 4R | TSN venkovní - BÚ za vyp | CTS-601757 | ECJ | ES-JI-TR | 2.5 | HOD | 2021-05-01 | 2021-12-31
16002002575 | ZCF2 | CEX | 3 | CE2TS92D | 4R | TSN venkovní - BÚ za vyp | CTS-601660 | ECJ | ES-JI-TR | 2.5 | HOD | 2021-05-01 | 2021-12-31
16002002576 | ZCF2 | CEX | 3 | CE1TS42A | 1R | TSN venkovní - Prohlídka za provozu | CTS-601660 | ECJ | ES-JI-TR | 1 | HOD | 2021-05-01 | 2021-12-31
16002002577 | ZCF2 | CEX | 3 | CE2TS92D | 4R | TSN venkovní - BÚ za vyp | CTS-602117 | ECJ | ES-JI-TR | 2.5 | HOD | 2021-05-01 | 2021-12-31
16002002578 | ZCF2 | CEX | 3 | CE1TS42A | 1R | TSN venkovní - Prohlídka za provozu | CTS-602117 | ECJ | ES-JI-TR | 1 | HOD | 2021-05-01 | 2021-12-31
16002002579 | ZCF2 | CEX | 3 | CE1TS42A | 1R | TSN venkovní - Prohlídka za provozu | CTS-601748 | ECJ | ES-JI-TR | 1 | HOD | 2021-05-01 | 2021-12-31
16002002580 | ZCF2 | CEX | 2 | CE3TS42A | 4R | TSN venkovní - Termovize | CTS-601751 | ECJ | ES-JI-TR | 0.6 | HOD | 2021-05-01 | 2021-12-31
16002002581 | ZCF2 | CEX | 3 | CE1TS42A | 1R | TSN venkovní - Prohlídka za provozu | CTS-601750 | ECJ | ES-JI-TR | 1 | HOD | 2021-05-01 | 2021-12-31
16002002582 | ZCF2 | CEX | 3 | CE2TS92D | 4R | TSN venkovní - BÚ za vyp | CTS-601750 | ECJ | ES-JI-TR | 2.5 | HOD | 2021-05-01 | 2021-12-31
16002002583 | ZCF2 | CEX | 3 | CE2TS92D | 4R | TSN venkovní - BÚ za vyp | CTS-601753 | ECJ | ES-JI-TR | 2.5 | HOD | 2021-05-01 | 2021-12-31
16002002584 | ZCF2 | CEX | 3 | CE1TS42A | 1R | TSN venkovní - Prohlídka za provozu | CTS-601757 | ECJ | ES-JI-TR | 1 | HOD | 2021-05-01 | 2021-12-31
16002002585 | ZCF2 | CEX | 3 | CE2TS92D | 4R | TSN venkovní - BÚ za vyp | CTS-601748 | ECJ | ES-JI-TR | 2.5 | HOD | 2021-05-01 | 2021-12-31
16002002586 | ZCF2 | CEX | 3 | CE1TS42A | 1R | TSN venkovní - Prohlídka za provozu | CTS-601746 | ECJ | ES-JI-TR | 1 | HOD | 2021-05-01 | 2021-12-31
16002002587 | ZCF2 | CEX | 2 | CE3TS42A | 4R | TSN venkovní - Termovize | CTS-601750 | ECJ | ES-JI-TR | 0.6 | HOD | 2021-05-01 | 2021-12-31
16002002588 | ZCF2 | CEX | 2 | CE3TS42A | 4R | TSN venkovní - Termovize | CTS-601660 | ECJ | ES-JI-TR | 0.6 | HOD | 2021-05-01 | 2021-12-31
16002002589 | ZCF2 | CEX | 2 | CE3TS42A | 4R | TSN venkovní - Termovize | CTS-602117 | ECJ | ES-JI-TR | 0.6 | HOD | 2021-05-01 | 2021-12-31
16002002590 | ZCF2 | CEX | 2 | CE3TS42A | 4R | TSN venkovní - Termovize | CTS-601746 | ECJ | ES-JI-TR | 0.6 | HOD | 2021-05-01 | 2021-12-31
16002002591 | ZCF2 | CEX | 3 | CE2TS92D | 4R | TSN venkovní - BÚ za vyp | CTS-601751 | ECJ | ES-JI-TR | 2.5 | HOD | 2021-05-01 | 2021-12-31
16002002592 | ZCF2 | CEX | 3 | CE1TS42A | 1R | TSN venkovní - Prohlídka za provozu | CTS-601751 | ECJ | ES-JI-TR | 1 | HOD | 2021-05-01 | 2021-12-31
16002002593 | ZCF2 | CEX | 2 | CE3TS42A | 4R | TSN venkovní - Termovize | CTS-601748 | ECJ | ES-JI-TR | 0.6 | HOD | 2021-05-01 | 2021-12-31
16002002594 | ZCF2 | CEX | 3 | CE2TS92D | 4R | TSN venkovní - BÚ za vyp | CTS-601557 | ECJ | ES-JI-TR | 2.5 | HOD | 2021-07-01 | 2021-12-31
16002002595 | ZCF2 | CEX | 2 | CE3TS42A | 4R | TSN venkovní - Termovize | CTS-601561 | ECJ | ES-JI-TR | 0.6 | HOD | 2021-07-01 | 2021-12-31
16002002596 | ZCF2 | CEX | 3 | CE2TS92D | 4R | TSN venkovní - BÚ za vyp | CTS-601561 | ECJ | ES-JI-TR | 2.5 | HOD | 2021-07-01 | 2021-12-31
16002002597 | ZCF2 | CEX | 3 | CE2TS92D | 4R | TSN venkovní - BÚ za vyp | CTS-601556 | ECJ | ES-JI-TR | 2.5 | HOD | 2021-07-01 | 2021-12-31
16002002598 | ZCF2 | CEX | 3 | CE2TS92D | 4R | TSN venkovní - BÚ za vyp | CTS-601564 | ECJ | ES-JI-TR | 2.5 | HOD | 2021-07-01 | 2021-12-31
16002002599 | ZCF2 | CEX | 2 | CE3TS42A | 4R | TSN venkovní - Termovize | CTS-601397 | ECJ | ES-JI-TR | 0.6 | HOD | 2021-07-01 | 2021-12-31
16002002600 | ZCF2 | CEX | 3 | CE2TS92D | 4R | TSN venkovní - BÚ za vyp | CTS-601397 | ECJ | ES-JI-TR | 2.5 | HOD | 2021-07-01 | 2021-12-31
16002002601 | ZCF2 | CEX | 3 | CE1TS42A | 1R | TSN venkovní - Prohlídka za provozu | CTS-601557 | ECJ | ES-JI-TR | 1 | HOD | 2021-07-01 | 2021-12-31
16002002602 | ZCF2 | CEX | 2 | CE3TS42A | 4R | TSN venkovní - Termovize | CTS-601557 | ECJ | ES-JI-TR | 0.6 | HOD | 2021-07-01 | 2021-12-31
16002002603 | ZCF2 | CEX | 3 | CE1TS42A | 1R | TSN venkovní - Prohlídka za provozu | CTS-601561 | ECJ | ES-JI-TR | 1 | HOD | 2021-07-01 | 2021-12-31
16002002604 | ZCF2 | CEX | 2 | CE3TS42A | 4R | TSN venkovní - Termovize | CTS-601556 | ECJ | ES-JI-TR | 0.6 | HOD | 2021-07-01 | 2021-12-31
16002002605 | ZCF2 | CEX | 3 | CE1TS42A | 1R | TSN venkovní - Prohlídka za provozu | CTS-601556 | ECJ | ES-JI-TR | 1 | HOD | 2021-07-01 | 2021-12-31
16002002606 | ZCF2 | CEX | 2 | CE3TS42A | 4R | TSN venkovní - Termovize | CTS-601564 | ECJ | ES-JI-TR | 0.6 | HOD | 2021-07-01 | 2021-12-31
16002002607 | ZCF2 | CEX | 3 | CE1TS42A | 1R | TSN venkovní - Prohlídka za provozu | CTS-601564 | ECJ | ES-JI-TR | 1 | HOD | 2021-07-01 | 2021-12-31
16002002608 | ZCF2 | CEX | 3 | CE1TS42A | 1R | TSN venkovní - Prohlídka za provozu | CTS-601397 | ECJ | ES-JI-TR | 1 | HOD | 2021-07-01 | 2021-12-31
16002002609 | ZCF2 | CEX | 2 | CE3TS42A | 4R | TSN venkovní - Termovize | CTS-601536 | ECJ | ES-JI-TR | 0.6 | HOD | 2021-05-01 | 2021-12-31
16002002610 | ZCF2 | CEX | 3 | CE2TS92D | 4R | TSN venkovní - BÚ za vyp | CTS-601583 | ECJ | ES-JI-TR | 2.5 | HOD | 2021-05-01 | 2021-12-31
16002002611 | ZCF2 | CEX | 2 | CE3TS42A | 4R | TSN venkovní - Termovize | CTS-601332 | ECJ | ES-JI-TR | 0.6 | HOD | 2021-05-01 | 2021-12-31
16002002612 | ZCF2 | CEX | 3 | CE1TS42A | 1R | TSN venkovní - Prohlídka za provozu | CTS-600996 | ECJ | ES-JI-TR | 1 | HOD | 2021-05-01 | 2021-12-31
16002002613 | ZCF2 | CEX | 2 | CE3TS42A | 4R | TSN venkovní - Termovize | CTS-600991 | ECJ | ES-JI-TR | 0.6 | HOD | 2021-05-01 | 2021-12-31
16002002614 | ZCF2 | CEX | 3 | CE1TS42A | 1R | TSN venkovní - Prohlídka za provozu | CTS-600991 | ECJ | ES-JI-TR | 1 | HOD | 2021-05-01 | 2021-12-31
16002002615 | ZCF2 | CEX | 3 | CE2TS92D | 4R | TSN venkovní - BÚ za vyp | CTS-600996 | ECJ | ES-JI-TR | 2.5 | HOD | 2021-05-01 | 2021-12-31
16002002616 | ZCF2 | CEX | 2 | CE3TS42A | 4R | TSN venkovní - Termovize | CTS-600987 | ECJ | ES-JI-TR | 0.6 | HOD | 2021-05-01 | 2021-12-31
16002002617 | ZCF2 | CEX | 3 | CE2TS92D | 4R | TSN venkovní - BÚ za vyp | CTS-600994 | ECJ | ES-JI-TR | 2.5 | HOD | 2021-05-01 | 2021-12-31
16002002618 | ZCF2 | CEX | 3 | CE1TS42A | 1R | TSN venkovní - Prohlídka za provozu | CTS-600994 | ECJ | ES-JI-TR | 1 | HOD | 2021-05-01 | 2021-12-31
16002002619 | ZCF2 | CEX | 2 | CE3TS42A | 4R | TSN venkovní - Termovize | CTS-600992 | ECJ | ES-JI-TR | 0.6 | HOD | 2021-05-01 | 2021-12-31
16002002620 | ZCF2 | CEX | 2 | CE3TS42A | 4R | TSN venkovní - Termovize | CTS-601410 | ECJ | ES-JI-TR | 0.6 | HOD | 2021-05-01 | 2021-12-31
16002002621 | ZCF2 | CEX | 3 | CE1TS42A | 1R | TSN venkovní - Prohlídka za provozu | CTS-601410 | ECJ | ES-JI-TR | 1 | HOD | 2021-05-01 | 2021-12-31
16002002622 | ZCF2 | CEX | 2 | CE3TS42A | 4R | TSN venkovní - Termovize | CTS-601423 | ECJ | ES-JI-TR | 0.6 | HOD | 2021-05-01 | 2021-12-31
16002002623 | ZCF2 | CEX | 3 | CE1TS42A | 1R | TSN venkovní - Prohlídka za provozu | CTS-601423 | ECJ | ES-JI-TR | 1 | HOD | 2021-05-01 | 2021-12-31
16002002624 | ZCF2 | CEX | 2 | CE3TS42A | 4R | TSN venkovní - Termovize | CTS-700697 | ECJ | ES-JI-TR | 0.6 | HOD | 2021-05-01 | 2021-12-31
16002002625 | ZCF2 | CEX | 3 | CE1TS42A | 1R | TSN venkovní - Prohlídka za provozu | CTS-700697 | ECJ | ES-JI-TR | 1 | HOD | 2021-05-01 | 2021-12-31
16002002626 | ZCF2 | CEX | 3 | CE2TS92D | 4R | TSN venkovní - BÚ za vyp | CTS-600991 | ECJ | ES-JI-TR | 2.5 | HOD | 2021-05-01 | 2021-12-31
16002002627 | ZCF2 | CEX | 3 | CE2TS92D | 4R | TSN venkovní - BÚ za vyp | CTS-601408 | ECJ | ES-JI-TR | 2.5 | HOD | 2021-05-01 | 2021-12-31
16002002628 | ZCF2 | CEX | 3 | CE2TS92D | 4R | TSN venkovní - BÚ za vyp | CTS-600992 | ECJ | ES-JI-TR | 2.5 | HOD | 2021-05-01 | 2021-12-31
16002002629 | ZCF2 | CEX | 3 | CE2TS92D | 4R | TSN venkovní - BÚ za vyp | CTS-601411 | ECJ | ES-JI-TR | 2.5 | HOD | 2021-05-01 | 2021-12-31
16002002630 | ZCF2 | CEX | 2 | CE3TS42A | 4R | TSN venkovní - Termovize | CTS-601543 | ECJ | ES-JI-TR | 0.6 | HOD | 2021-05-01 | 2021-12-31
16002002631 | ZCF2 | CEX | 3 | CE1TS42A | 1R | TSN venkovní - Prohlídka za provozu | CTS-601580 | ECJ | ES-JI-TR | 1 | HOD | 2021-05-01 | 2021-12-31
16002002632 | ZCF2 | CEX | 2 | CE3TS42A | 4R | TSN venkovní - Termovize | CTS-601502 | ECJ | ES-JI-TR | 0.6 | HOD | 2021-05-01 | 2021-12-31
16002002633 | ZCF2 | CEX | 3 | CE1TS42A | 1R | TSN venkovní - Prohlídka za provozu | CTS-601335 | ECJ | ES-JI-TR | 1 | HOD | 2021-05-01 | 2021-12-31
16002002634 | ZCF2 | CEX | 2 | CE3TS42A | 4R | TSN venkovní - Termovize | CTS-601407 | ECJ | ES-JI-TR | 0.6 | HOD | 2021-05-01 | 2021-12-31
16002002635 | ZCF2 | CEX | 3 | CE1TS42A | 1R | TSN venkovní - Prohlídka za provozu | CTS-601411 | ECJ | ES-JI-TR | 1 | HOD | 2021-05-01 | 2021-12-31
16002002636 | ZCF2 | CEX | 3 | CE2TS92D | 4R | TSN venkovní - BÚ za vyp | CTS-601406 | ECJ | ES-JI-TR | 2.5 | HOD | 2021-05-01 | 2021-12-31
16002002637 | ZCF2 | CEX | 3 | CE1TS42A | 1R | TSN venkovní - Prohlídka za provozu | CTS-601406 | ECJ | ES-JI-TR | 1 | HOD | 2021-05-01 | 2021-12-31
16002002638 | ZCF2 | CEX | 3 | CE2TS92D | 4R | TSN venkovní - BÚ za vyp | CTS-601502 | ECJ | ES-JI-TR | 2.5 | HOD | 2021-05-01 | 2021-12-31
16002002639 | ZCF2 | CEX | 3 | CE2TS92D | 4R | TSN venkovní - BÚ za vyp | CTS-601333 | ECJ | ES-JI-TR | 2.5 | HOD | 2021-05-01 | 2021-12-31
16002002640 | ZCF2 | CEX | 3 | CE2TS92D | 4R | TSN venkovní - BÚ za vyp | CTS-601332 | ECJ | ES-JI-TR | 2.5 | HOD | 2021-05-01 | 2021-12-31
16002002641 | ZCF2 | CEX | 3 | CE2TS92D | 4R | TSN venkovní - BÚ za vyp | CTS-601409 | ECJ | ES-JI-TR | 2.5 | HOD | 2021-05-01 | 2021-12-31
16002002642 | ZCF2 | CEX | 3 | CE1TS42A | 1R | TSN venkovní - Prohlídka za provozu | CTS-601409 | ECJ | ES-JI-TR | 1 | HOD | 2021-05-01 | 2021-12-31
16002002643 | ZCF2 | CEX | 2 | CE3TS42A | 4R | TSN venkovní - Termovize | CTS-601408 | ECJ | ES-JI-TR | 0.6 | HOD | 2021-05-01 | 2021-12-31
16002002644 | ZCF2 | CEX | 3 | CE1TS42A | 1R | TSN venkovní - Prohlídka za provozu | CTS-601542 | ECJ | ES-JI-TR | 1 | HOD | 2021-05-01 | 2021-12-31
16002002645 | ZCF2 | CEX | 2 | CE3TS42A | 4R | TSN venkovní - Termovize | CTS-601583 | ECJ | ES-JI-TR | 0.6 | HOD | 2021-05-01 | 2021-12-31
16002002646 | ZCF2 | CEX | 3 | CE1TS42A | 1R | TSN venkovní - Prohlídka za provozu | CTS-601583 | ECJ | ES-JI-TR | 1 | HOD | 2021-05-01 | 2021-12-31
16002002647 | ZCF2 | CEX | 3 | CE2TS92D | 4R | TSN venkovní - BÚ za vyp | CTS-601534 | ECJ | ES-JI-TR | 2.5 | HOD | 2021-05-01 | 2021-12-31
16002002648 | ZCF2 | CEX | 3 | CE2TS92D | 4R | TSN venkovní - BÚ za vyp | CTS-601334 | ECJ | ES-JI-TR | 2.5 | HOD | 2021-05-01 | 2021-12-31
16002002649 | ZCF2 | CEX | 2 | CE3TS42A | 4R | TSN venkovní - Termovize | CTS-602239 | ECJ | ES-JI-TR | 0.6 | HOD | 2021-05-01 | 2021-12-31
16002002650 | ZCF2 | CEX | 3 | CE1TS42A | 1R | TSN venkovní - Prohlídka za provozu | CTS-602239 | ECJ | ES-JI-TR | 1 | HOD | 2021-05-01 | 2021-12-31
16002002651 | ZCF2 | CEX | 2 | CE3TS42A | 4R | TSN venkovní - Termovize | CTS-601579 | ECJ | ES-JI-TR | 0.6 | HOD | 2021-05-01 | 2021-12-31
16002002652 | ZCF2 | CEX | 2 | CE3TS42A | 4R | TSN venkovní - Termovize | CTS-601406 | ECJ | ES-JI-TR | 0.6 | HOD | 2021-05-01 | 2021-12-31
16002002653 | ZCF2 | CEX | 3 | CE2TS92D | 4R | TSN venkovní - BÚ za vyp | CTS-601335 | ECJ | ES-JI-TR | 2.5 | HOD | 2021-05-01 | 2021-12-31
16002002654 | ZCF2 | CEX | 3 | CE1TS42A | 1R | TSN venkovní - Prohlídka za provozu | CTS-601570 | ECJ | ES-JI-TR | 1 | HOD | 2021-05-01 | 2021-12-31
16002002655 | ZCF2 | CEX | 3 | CE2TS92D | 4R | TSN venkovní - BÚ za vyp | CTS-601543 | ECJ | ES-JI-TR | 2.5 | HOD | 2021-05-01 | 2021-12-31
16002002656 | ZCF2 | CEX | 2 | CE3TS42A | 4R | TSN venkovní - Termovize | CTS-601413 | ECJ | ES-JI-TR | 0.6 | HOD | 2021-05-01 | 2021-12-31
16002002657 | ZCF2 | CEX | 3 | CE1TS42A | 1R | TSN venkovní - Prohlídka za provozu | CTS-601413 | ECJ | ES-JI-TR | 1 | HOD | 2021-05-01 | 2021-12-31
16002002658 | ZCF2 | CEX | 2 | CE3TS42A | 4R | TSN venkovní - Termovize | CTS-600996 | ECJ | ES-JI-TR | 0.6 | HOD | 2021-05-01 | 2021-12-31
16002002659 | ZCF2 | CEX | 3 | CE1TS42A | 1R | TSN venkovní - Prohlídka za provozu | CTS-600987 | ECJ | ES-JI-TR | 1 | HOD | 2021-05-01 | 2021-12-31
16002002660 | ZCF2 | CEX | 2 | CE3TS42A | 4R | TSN venkovní - Termovize | CTS-600994 | ECJ | ES-JI-TR | 0.6 | HOD | 2021-05-01 | 2021-12-31
16002002661 | ZCF2 | CEX | 3 | CE1TS42A | 1R | TSN venkovní - Prohlídka za provozu | CTS-600992 | ECJ | ES-JI-TR | 1 | HOD | 2021-05-01 | 2021-12-31
16002002662 | ZCF2 | CEX | 3 | CE1TS42A | 1R | TSN venkovní - Prohlídka za provozu | CTS-601333 | ECJ | ES-JI-TR | 1 | HOD | 2021-05-01 | 2021-12-31
16002002663 | ZCF2 | CEX | 2 | CE3TS42A | 4R | TSN venkovní - Termovize | CTS-601542 | ECJ | ES-JI-TR | 0.6 | HOD | 2021-05-01 | 2021-12-31
16002002664 | ZCF2 | CEX | 3 | CE1TS42A | 1R | TSN venkovní - Prohlídka za provozu | CTS-601334 | ECJ | ES-JI-TR | 1 | HOD | 2021-05-01 | 2021-12-31
16002002665 | ZCF2 | CEX | 3 | CE2TS92D | 4R | TSN venkovní - BÚ za vyp | CTS-600987 | ECJ | ES-JI-TR | 2.5 | HOD | 2021-05-01 | 2021-12-31
16002002666 | ZCF2 | CEX | 3 | CE2TS92D | 4R | TSN venkovní - BÚ za vyp | CTS-601570 | ECJ | ES-JI-TR | 2.5 | HOD | 2021-05-01 | 2021-12-31
16002002667 | ZCF2 | CEX | 3 | CE1TS42A | 1R | TSN venkovní - Prohlídka za provozu | CTS-601543 | ECJ | ES-JI-TR | 1 | HOD | 2021-05-01 | 2021-12-31
16002002668 | ZCF2 | CEX | 2 | CE3TS42A | 4R | TSN venkovní - Termovize | CTS-601580 | ECJ | ES-JI-TR | 0.6 | HOD | 2021-05-01 | 2021-12-31
16002002669 | ZCF2 | CEX | 3 | CE1TS42A | 1R | TSN venkovní - Prohlídka za provozu | CTS-601502 | ECJ | ES-JI-TR | 1 | HOD | 2021-05-01 | 2021-12-31
16002002670 | ZCF2 | CEX | 3 | CE2TS92D | 4R | TSN venkovní - BÚ za vyp | CTS-601410 | ECJ | ES-JI-TR | 2.5 | HOD | 2021-05-01 | 2021-12-31
16002002671 | ZCF2 | CEX | 3 | CE2TS92D | 4R | TSN venkovní - BÚ za vyp | CTS-601423 | ECJ | ES-JI-TR | 2.5 | HOD | 2021-05-01 | 2021-12-31
16002002672 | ZCF2 | CEX | 3 | CE2TS92D | 4R | TSN venkovní - BÚ za vyp | CTS-700697 | ECJ | ES-JI-TR | 2.5 | HOD | 2021-05-01 | 2021-12-31
16002002673 | ZCF2 | CEX | 3 | CE2TS92D | 4R | TSN venkovní - BÚ za vyp | CTS-601536 | ECJ | ES-JI-TR | 2.5 | HOD | 2021-05-01 | 2021-12-31
16002002674 | ZCF2 | CEX | 3 | CE1TS42A | 1R | TSN venkovní - Prohlídka za provozu | CTS-601536 | ECJ | ES-JI-TR | 1 | HOD | 2021-05-01 | 2021-12-31
16002002675 | ZCF2 | CEX | 2 | CE3TS42A | 4R | TSN venkovní - Termovize | CTS-601537 | ECJ | ES-JI-TR | 0.6 | HOD | 2021-05-01 | 2021-12-31
16002002676 | ZCF2 | CEX | 3 | CE2TS92D | 4R | TSN venkovní - BÚ za vyp | CTS-601537 | ECJ | ES-JI-TR | 2.5 | HOD | 2021-05-01 | 2021-12-31
16002002677 | ZCF2 | CEX | 3 | CE1TS42A | 1R | TSN venkovní - Prohlídka za provozu | CTS-601537 | ECJ | ES-JI-TR | 1 | HOD | 2021-05-01 | 2021-12-31
16002002678 | ZCF2 | CEX | 2 | CE3TS42A | 4R | TSN venkovní - Termovize | CTS-601409 | ECJ | ES-JI-TR | 0.6 | HOD | 2021-05-01 | 2021-12-31
16002002679 | ZCF2 | CEX | 3 | CE1TS42A | 1R | TSN venkovní - Prohlídka za provozu | CTS-601408 | ECJ | ES-JI-TR | 1 | HOD | 2021-05-01 | 2021-12-31
16002002680 | ZCF2 | CEX | 3 | CE2TS92D | 4R | TSN venkovní - BÚ za vyp | CTS-601542 | ECJ | ES-JI-TR | 2.5 | HOD | 2021-05-01 | 2021-12-31
16002002681 | ZCF2 | CEX | 2 | CE3TS42A | 4R | TSN venkovní - Termovize | CTS-601534 | ECJ | ES-JI-TR | 0.6 | HOD | 2021-05-01 | 2021-12-31
16002002682 | ZCF2 | CEX | 3 | CE1TS42A | 1R | TSN venkovní - Prohlídka za provozu | CTS-601534 | ECJ | ES-JI-TR | 1 | HOD | 2021-05-01 | 2021-12-31
16002002683 | ZCF2 | CEX | 2 | CE3TS42A | 4R | TSN venkovní - Termovize | CTS-601334 | ECJ | ES-JI-TR | 0.6 | HOD | 2021-05-01 | 2021-12-31
16002002684 | ZCF2 | CEX | 3 | CE2TS92D | 4R | TSN venkovní - BÚ za vyp | CTS-602239 | ECJ | ES-JI-TR | 2.5 | HOD | 2021-05-01 | 2021-12-31
16002002685 | ZCF2 | CEX | 3 | CE2TS92D | 4R | TSN venkovní - BÚ za vyp | CTS-601407 | ECJ | ES-JI-TR | 2.5 | HOD | 2021-05-01 | 2021-12-31
16002002686 | ZCF2 | CEX | 3 | CE1TS42A | 1R | TSN venkovní - Prohlídka za provozu | CTS-601407 | ECJ | ES-JI-TR | 1 | HOD | 2021-05-01 | 2021-12-31
16002002687 | ZCF2 | CEX | 2 | CE3TS42A | 4R | TSN venkovní - Termovize | CTS-601411 | ECJ | ES-JI-TR | 0.6 | HOD | 2021-05-01 | 2021-12-31
16002002688 | ZCF2 | CEX | 2 | CE3TS42A | 4R | TSN venkovní - Termovize | CTS-601335 | ECJ | ES-JI-TR | 0.6 | HOD | 2021-05-01 | 2021-12-31
16002002689 | ZCF2 | CEX | 2 | CE3TS42A | 4R | TSN venkovní - Termovize | CTS-601570 | ECJ | ES-JI-TR | 0.6 | HOD | 2021-05-01 | 2021-12-31
16002002690 | ZCF2 | CEX | 3 | CE2TS92D | 4R | TSN venkovní - BÚ za vyp | CTS-601579 | ECJ | ES-JI-TR | 2.5 | HOD | 2021-05-01 | 2021-12-31
16002002691 | ZCF2 | CEX | 3 | CE1TS42A | 1R | TSN venkovní - Prohlídka za provozu | CTS-601579 | ECJ | ES-JI-TR | 1 | HOD | 2021-05-01 | 2021-12-31
16002002692 | ZCF2 | CEX | 3 | CE2TS92D | 4R | TSN venkovní - BÚ za vyp | CTS-601413 | ECJ | ES-JI-TR | 2.5 | HOD | 2021-05-01 | 2021-12-31
16002002693 | ZCF2 | CEX | 3 | CE2TS92D | 4R | TSN venkovní - BÚ za vyp | CTS-601580 | ECJ | ES-JI-TR | 2.5 | HOD | 2021-05-01 | 2021-12-31
16002002694 | ZCF2 | CEX | 2 | CE3TS42A | 4R | TSN venkovní - Termovize | CTS-601333 | ECJ | ES-JI-TR | 0.6 | HOD | 2021-05-01 | 2021-12-31
16002002695 | ZCF2 | CEX | 3 | CE1TS42A | 1R | TSN venkovní - Prohlídka za provozu | CTS-601332 | ECJ | ES-JI-TR | 1 | HOD | 2021-05-01 | 2021-12-31
16002002696 | ZCF2 | CEX | 3 | CE1TS42A | 1R | TSN venkovní - Prohlídka za provozu | CTS-601654 | ECJ | ES-JI-TR | 1 | HOD | 2021-05-01 | 2021-12-31
16002002697 | ZCF2 | CEX | 3 | CE1TS42A | 1R | TSN venkovní - Prohlídka za provozu | CTS-601762 | ECJ | ES-JI-TR | 1 | HOD | 2021-05-01 | 2021-12-31
16002002698 | ZCF2 | CEX | 3 | CE1TS42A | 1R | TSN venkovní - Prohlídka za provozu | CTS-602155 | ECJ | ES-JI-TR | 1 | HOD | 2021-05-01 | 2021-12-31
16002002699 | ZCF2 | CEX | 3 | CE1TS42A | 1R | TSN venkovní - Prohlídka za provozu | CTS-601741 | ECJ | ES-JI-TR | 1 | HOD | 2021-05-01 | 2021-12-31
16002002700 | ZCF2 | CEX | 3 | CE1TS42A | 1R | TSN venkovní - Prohlídka za provozu | CTS-601771 | ECJ | ES-JI-TR | 1 | HOD | 2021-05-01 | 2021-12-31
16002002701 | ZCF2 | CEX | 3 | CE1TS42A | 1R | TSN venkovní - Prohlídka za provozu | CTS-601756 | ECJ | ES-JI-TR | 1 | HOD | 2021-05-01 | 2021-12-31
16002002702 | ZCF2 | CEX | 3 | CE1TS42A | 1R | TSN venkovní - Prohlídka za provozu | CTS-601601 | ECJ | ES-JI-TR | 1 | HOD | 2021-05-01 | 2021-12-31
16002002703 | ZCF2 | CEX | 3 | CE1TS42A | 1R | TSN venkovní - Prohlídka za provozu | CTS-601770 | ECJ | ES-JI-TR | 1 | HOD | 2021-05-01 | 2021-12-31
16002002704 | ZCF2 | CEX | 3 | CE1TS42A | 1R | TSN venkovní - Prohlídka za provozu | CTS-602116 | ECJ | ES-JI-TR | 1 | HOD | 2021-05-01 | 2021-12-31
16002002705 | ZCF2 | CEX | 3 | CE1TS42A | 1R | TSN venkovní - Prohlídka za provozu | CTS-602160 | ECJ | ES-JI-TR | 1 | HOD | 2021-05-01 | 2021-12-31
16002002706 | ZCF2 | CEX | 3 | CE1TS42A | 1R | TSN venkovní - Prohlídka za provozu | CTS-601764 | ECJ | ES-JI-TR | 1 | HOD | 2021-05-01 | 2021-12-31
16002002707 | ZCF2 | CEX | 3 | CE1TS42A | 1R | TSN venkovní - Prohlídka za provozu | CTS-601600 | ECJ | ES-JI-TR | 1 | HOD | 2021-05-01 | 2021-12-31
16002002708 | ZCF2 | CEX | 3 | CE1TS42A | 1R | TSN venkovní - Prohlídka za provozu | CTS-602052 | ECJ | ES-JI-TR | 1 | HOD | 2021-05-01 | 2021-12-31
16002002709 | ZCF2 | CEX | 3 | CE1TS42A | 1R | TSN venkovní - Prohlídka za provozu | CTS-601760 | ECJ | ES-JI-TR | 1 | HOD | 2021-05-01 | 2021-12-31
16002002710 | ZCF2 | CEX | 3 | CE1TS42A | 1R | TSN venkovní - Prohlídka za provozu | CTS-602157 | ECJ | ES-JI-TR | 1 | HOD | 2021-05-01 | 2021-12-31
16002002711 | ZCF2 | CEX | 3 | CE1TS42A | 1R | TSN venkovní - Prohlídka za provozu | CTS-601599 | ECJ | ES-JI-TR | 1 | HOD | 2021-05-01 | 2021-12-31
16002002712 | ZCF2 | CEX | 3 | CE1TS42A | 1R | TSN venkovní - Prohlídka za provozu | CTS-601766 | ECJ | ES-JI-TR | 1 | HOD | 2021-05-01 | 2021-12-31
16002002713 | ZCF2 | CEX | 3 | CE1TS42A | 1R | TSN venkovní - Prohlídka za provozu | CTS-601666 | ECJ | ES-JI-TR | 1 | HOD | 2021-05-01 | 2021-12-31
16002002714 | ZCF2 | CEX | 3 | CE1TS42A | 1R | TSN venkovní - Prohlídka za provozu | CTS-601667 | ECJ | ES-JI-TR | 1 | HOD | 2021-05-01 | 2021-12-31
16002002715 | ZCF2 | CEX | 3 | CE1TS42A | 1R | TSN venkovní - Prohlídka za provozu | CTS-601631 | ECJ | ES-JI-TR | 1 | HOD | 2021-05-01 | 2021-12-31
16002002716 | ZCF2 | CEX | 3 | CE1TS42A | 1R | TSN venkovní - Prohlídka za provozu | CTS-601394 | ECJ | ES-JI-TR | 1 | HOD | 2021-05-01 | 2021-12-31
16002002717 | ZCF2 | CEX | 3 | CE1TS42A | 1R | TSN venkovní - Prohlídka za provozu | CTS-601504 | ECJ | ES-JI-TR | 1 | HOD | 2021-05-01 | 2021-12-31
16002002718 | ZCF2 | CEX | 3 | CE1TS42A | 1R | TSN venkovní - Prohlídka za provozu | CTS-601400 | ECJ | ES-JI-TR | 1 | HOD | 2021-05-01 | 2021-12-31
16002002719 | ZCF2 | CEX | 3 | CE1TS42A | 1R | TSN venkovní - Prohlídka za provozu | CTS-601398 | ECJ | ES-JI-TR | 1 | HOD | 2021-05-01 | 2021-12-31
16002002720 | ZCF2 | CEX | 3 | CE1TS42A | 1R | TSN venkovní - Prohlídka za provozu | CTS-601396 | ECJ | ES-JI-TR | 1 | HOD | 2021-05-01 | 2021-12-31
16002002721 | ZCF2 | CEX | 3 | CE1TS42A | 1R | TSN venkovní - Prohlídka za provozu | CTS-601399 | ECJ | ES-JI-TR | 1 | HOD | 2021-05-01 | 2021-12-31
16002002722 | ZCF2 | CEX | 3 | CE1TS42A | 1R | TSN venkovní - Prohlídka za provozu | CTS-700018 | ECJ | ES-JI-TR | 1 | HOD | 2021-05-01 | 2021-12-31
16002002723 | ZCF2 | CEX | 3 | CE1TS42A | 1R | TSN venkovní - Prohlídka za provozu | CTS-601581 | ECJ | ES-JI-TR | 1 | HOD | 2021-05-01 | 2021-12-31
16002002724 | ZCF2 | CEX | 3 | CE1TS42A | 1R | TSN venkovní - Prohlídka za provozu | CTS-701941 | ECJ | ES-JI-TR | 1 | HOD | 2021-05-01 | 2021-12-31
16002002725 | ZCF2 | CEX | 3 | CE1TS42A | 1R | TSN venkovní - Prohlídka za provozu | CTS-601512 | ECJ | ES-JI-TR | 1 | HOD | 2021-05-01 | 2021-12-31
16002002726 | ZCF2 | CEX | 3 | CE1TS42A | 1R | TSN venkovní - Prohlídka za provozu | CTS-601572 | ECJ | ES-JI-TR | 1 | HOD | 2021-05-01 | 2021-12-31
16002002727 | ZCF2 | CEX | 3 | CE1TS42A | 1R | TSN venkovní - Prohlídka za provozu | CTS-601574 | ECJ | ES-JI-TR | 1 | HOD | 2021-05-01 | 2021-12-31
16002002728 | ZCF2 | CEX | 3 | CE1TS42A | 1R | TSN venkovní - Prohlídka za provozu | CTS-601454 | ECJ | ES-JI-TR | 1 | HOD | 2021-05-01 | 2021-12-31
16002002729 | ZCF2 | CEX | 3 | CE1TS42A | 1R | TSN venkovní - Prohlídka za provozu | CTS-601441 | ECJ | ES-JI-TR | 1 | HOD | 2021-05-01 | 2021-12-31
16002002730 | ZCF2 | CEX | 3 | CE1TS42A | 1R | TSN venkovní - Prohlídka za provozu | CTS-601549 | ECJ | ES-JI-TR | 1 | HOD | 2021-05-01 | 2021-12-31
16002002731 | ZCF2 | CEX | 3 | CE1TS42A | 1R | TSN venkovní - Prohlídka za provozu | CTS-620943 | ECJ | ES-JI-TR | 1 | HOD | 2021-05-01 | 2021-12-31
16002002732 | ZCF2 | CEX | 3 | CE1TS42A | 1R | TSN venkovní - Prohlídka za provozu | CTS-601544 | ECJ | ES-JI-TR | 1 | HOD | 2021-05-01 | 2021-12-31
16002002733 | ZCF2 | CEX | 3 | CE1TS42A | 1R | TSN venkovní - Prohlídka za provozu | CTS-702067 | ECJ | ES-JI-TR | 1 | HOD | 2021-05-01 | 2021-12-31
16002002734 | ZCF2 | CEX | 3 | CE1TS42A | 1R | TSN venkovní - Prohlídka za provozu | CTS-601567 | ECJ | ES-JI-TR | 1 | HOD | 2021-05-01 | 2021-12-31
16002002735 | ZCF2 | CEX | 3 | CE1TS42A | 1R | TSN venkovní - Prohlídka za provozu | CTS-601445 | ECJ | ES-JI-TR | 1 | HOD | 2021-05-01 | 2021-12-31
16002002736 | ZCF2 | CEX | 3 | CE1TS42A | 1R | TSN venkovní - Prohlídka za provozu | CTS-601444 | ECJ | ES-JI-TR | 1 | HOD | 2021-05-01 | 2021-12-31
16002002737 | ZCF2 | CEX | 3 | CE1TS42A | 1R | TSN venkovní - Prohlídka za provozu | CTS-601541 | ECJ | ES-JI-TR | 1 | HOD | 2021-05-01 | 2021-12-31
16002002738 | ZCF2 | CEX | 3 | CE1TS42A | 1R | TSN venkovní - Prohlídka za provozu | CTS-601419 | ECJ | ES-JI-TR | 1 | HOD | 2021-05-01 | 2021-12-31
16002002739 | ZCF2 | CEX | 3 | CE1TS42A | 1R | TSN venkovní - Prohlídka za provozu | CTS-601294 | ECJ | ES-JI-TR | 1 | HOD | 2021-05-01 | 2021-12-31
16002002740 | ZCF2 | CEX | 3 | CE1TS42A | 1R | TSN venkovní - Prohlídka za provozu | CTS-601446 | ECJ | ES-JI-TR | 1 | HOD | 2021-05-01 | 2021-12-31
16002002741 | ZCF2 | CEX | 3 | CE1TS42A | 1R | TSN venkovní - Prohlídka za provozu | CTS-601322 | ECJ | ES-JI-TR | 1 | HOD | 2021-05-01 | 2021-12-31
16002002742 | ZCF2 | CEX | 3 | CE1TS42A | 1R | TSN venkovní - Prohlídka za provozu | CTS-602235 | ECJ | ES-JI-TR | 1 | HOD | 2021-05-01 | 2021-12-31
16002002743 | ZCF2 | CEX | 3 | CE1TS42A | 1R | TSN venkovní - Prohlídka za provozu | CTS-601442 | ECJ | ES-JI-TR | 1 | HOD | 2021-05-01 | 2021-12-31
16002002744 | ZCF2 | CEX | 3 | CE1TS42A | 1R | TSN venkovní - Prohlídka za provozu | CTS-601452 | ECJ | ES-JI-TR | 1 | HOD | 2021-05-01 | 2021-12-31
16002002745 | ZCF2 | CEX | 3 | CE1TS42A | 1R | TSN venkovní - Prohlídka za provozu | CTS-601521 | ECJ | ES-JI-TR | 1 | HOD | 2021-05-01 | 2021-12-31
16002002746 | ZCF2 | CEX | 3 | CE1TS42A | 1R | TSN venkovní - Prohlídka za provozu | CTS-601295 | ECJ | ES-JI-TR | 1 | HOD | 2021-05-01 | 2021-12-31
16002002747 | ZCF2 | CEX | 3 | CE1TS42A | 1R | TSN venkovní - Prohlídka za provozu | CTS-621015 | ECJ | ES-JI-TR | 1 | HOD | 2021-05-01 | 2021-12-31
16002002748 | ZCF2 | CEX | 3 | CE1TS42A | 1R | TSN venkovní - Prohlídka za provozu | CTS-601548 | ECJ | ES-JI-TR | 1 | HOD | 2021-05-01 | 2021-12-31
16002002749 | ZCF2 | CEX | 3 | CE1TS42A | 1R | TSN venkovní - Prohlídka za provozu | CTS-601546 | ECJ | ES-JI-TR | 1 | HOD | 2021-05-01 | 2021-12-31
16002002750 | ZCF2 | CEX | 3 | CE1TS42A | 1R | TSN venkovní - Prohlídka za provozu | CTS-601440 | ECJ | ES-JI-TR | 1 | HOD | 2021-05-01 | 2021-12-31
16002002751 | ZCF2 | CEX | 3 | CE1TS42A | 1R | TSN venkovní - Prohlídka za provozu | CTS-601367 | ECJ | ES-JI-TR | 1 | HOD | 2021-05-01 | 2021-12-31
16002002752 | ZCF2 | CEX | 3 | CE1TS42A | 1R | TSN venkovní - Prohlídka za provozu | CTS-601565 | ECJ | ES-JI-TR | 1 | HOD | 2021-05-01 | 2021-12-31
16002002753 | ZCF2 | CEX | 3 | CE1TS42A | 1R | TSN venkovní - Prohlídka za provozu | CTS-601432 | ECJ | ES-JI-TR | 1 | HOD | 2021-05-01 | 2021-12-31
16002002754 | ZCF2 | CEX | 3 | CE1TS42A | 1R | TSN venkovní - Prohlídka za provozu | CTS-620860 | ECJ | ES-JI-TR | 1 | HOD | 2021-05-01 | 2021-12-31
16002002755 | ZCF2 | CEX | 3 | CE1TS42A | 1R | TSN venkovní - Prohlídka za provozu | CTS-621239 | ECJ | ES-JI-TR | 1 | HOD | 2021-05-01 | 2021-12-31
16002002756 | ZCF2 | CEX | 3 | CE1TS42A | 1R | TSN venkovní - Prohlídka za provozu | CTS-601449 | ECJ | ES-JI-TR | 1 | HOD | 2021-05-01 | 2021-12-31
16002002757 | ZCF2 | CEX | 3 | CE1TS42A | 1R | TSN venkovní - Prohlídka za provozu | CTS-601554 | ECJ | ES-JI-TR | 1 | HOD | 2021-05-01 | 2021-12-31
16002002758 | ZCF2 | CEX | 3 | CE1TS42A | 1R | TSN venkovní - Prohlídka za provozu | CTS-602248 | ECJ | ES-JI-TR | 1 | HOD | 2021-05-01 | 2021-12-31
16002002759 | ZCF2 | CEX | 3 | CE1TS42A | 1R | TSN venkovní - Prohlídka za provozu | CTS-601451 | ECJ | ES-JI-TR | 1 | HOD | 2021-05-01 | 2021-12-31
16002002760 | ZCF2 | CEX | 3 | CE1TS42A | 1R | TSN venkovní - Prohlídka za provozu | CTS-620859 | ECJ | ES-JI-TR | 1 | HOD | 2021-05-01 | 2021-12-31
16002002761 | ZCF2 | CEX | 3 | CE1TS42A | 1R | TSN venkovní - Prohlídka za provozu | CTS-620944 | ECJ | ES-JI-TR | 1 | HOD | 2021-05-01 | 2021-12-31
16002002762 | ZCF2 | CEX | 3 | CE1TS42A | 1R | TSN venkovní - Prohlídka za provozu | CTS-601450 | ECJ | ES-JI-TR | 1 | HOD | 2021-05-01 | 2021-12-31
16002002763 | ZCF2 | CEX | 3 | CE1TS42A | 1R | TSN venkovní - Prohlídka za provozu | CTS-621092 | ECJ | ES-JI-TR | 1 | HOD | 2021-05-01 | 2021-12-31
16002002764 | ZCF2 | CEX | 3 | CE1TS42A | 1R | TSN venkovní - Prohlídka za provozu | CTS-601571 | ECJ | ES-JI-TR | 1 | HOD | 2021-05-01 | 2021-12-31
16002002765 | ZCF2 | CEX | 3 | CE1TS42A | 1R | TSN venkovní - Prohlídka za provozu | CTS-601552 | ECJ | ES-JI-TR | 1 | HOD | 2021-05-01 | 2021-12-31
16002002766 | ZCF2 | CEX | 3 | CE1TS42A | 1R | TSN venkovní - Prohlídka za provozu | CTS-601553 | ECJ | ES-JI-TR | 1 | HOD | 2021-05-01 | 2021-12-31
16002002768 | ZCF2 | CEX | 3 | CE1VK32A | 1R | kVN:Prohlídka - trasa v terénu | CVK-17359 | ECJ | ES-JI-TR | 0.2 | HOD | 2021-01-01 | 2021-12-31
16002002769 | ZCF2 | CEX | 3 | CE1VK32A | 1R | kVN:Prohlídka - trasa v terénu | CVK-13764 | ECJ | ES-JI-TR | 0.2 | HOD | 2021-01-01 | 2021-12-31
16002002770 | ZCF2 | CEX | 3 | CE1VK32A | 1R | kVN:Prohlídka - trasa v terénu | CVK-19250 | ECJ | ES-JI-TR | 0.1 | HOD | 2021-01-01 | 2021-12-31
16002002771 | ZCF2 | CEX | 3 | CE1VK32A | 1R | kVN:Prohlídka - trasa v terénu | CVK-10220 | ECJ | ES-JI-TR | 0.2 | HOD | 2021-01-01 | 2021-12-31
16002002776 | ZCF2 | CEX | 3 | CE1VK32A | 1R | kVN:Prohlídka - trasa v terénu | CVK-13759 | ECJ | ES-JI-TR | 0.1 | HOD | 2021-01-01 | 2021-12-31
16002002778 | ZCF2 | CEX | 3 | CE1VK32A | 1R | kVN:Prohlídka - trasa v terénu | CVK-13136 | ECJ | ES-JI-TR | 0.2 | HOD | 2021-01-01 | 2021-12-31
16002002779 | ZCF2 | CEX | 3 | CE1VK32A | 1R | kVN:Prohlídka - trasa v terénu | CVK-13865 | ECJ | ES-JI-TR | 0.1 | HOD | 2021-01-01 | 2021-12-31
16002002781 | ZCF2 | CEX | 3 | CE1VK32A | 1R | kVN:Prohlídka - trasa v terénu | CVK-14299 | ECJ | ES-JI-TR | 0.1 | HOD | 2021-01-01 | 2021-12-31
16002002782 | ZCF2 | CEX | 3 | CE1VK32A | 1R | kVN:Prohlídka - trasa v terénu | CVK-12066 | ECJ | ES-JI-TR | 0.2 | HOD | 2021-01-01 | 2021-12-31
16002002783 | ZCF2 | CEX | 3 | CE1VK32A | 1R | kVN:Prohlídka - trasa v terénu | CVK-16017 | ECJ | ES-JI-TR | 0.1 | HOD | 2021-01-01 | 2021-12-31
16002002785 | ZCF2 | CEX | 3 | CE1VK32A | 1R | kVN:Prohlídka - trasa v terénu | CVK-13946 | ECJ | ES-JI-TR | 0.4 | HOD | 2021-01-01 | 2021-12-31
16002002786 | ZCF2 | CEX | 3 | CE1VK32A | 1R | kVN:Prohlídka - trasa v terénu | CVK-11018 | ECJ | ES-JI-TR | 0.3 | HOD | 2021-01-01 | 2021-12-31
16002002787 | ZCF2 | CEX | 3 | CE1VK32A | 1R | kVN:Prohlídka - trasa v terénu | CVK-15074 | ECJ | ES-JI-TR | 0.1 | HOD | 2021-01-01 | 2021-12-31
16002002788 | ZCF2 | CEX | 3 | CE1VK32A | 1R | kVN:Prohlídka - trasa v terénu | CVK-18770 | ECJ | ES-JI-TR | 0.2 | HOD | 2021-01-01 | 2021-12-31
16002002789 | ZCF2 | CEX | 3 | CE1VK32A | 1R | kVN:Prohlídka - trasa v terénu | CVK-17361 | ECJ | ES-JI-TR | 0.2 | HOD | 2021-01-01 | 2021-12-31
16002002790 | ZCF2 | CEX | 3 | CE1VK32A | 1R | kVN:Prohlídka - trasa v terénu | CVK-17158 | ECJ | ES-JI-TR | 0.1 | HOD | 2021-01-01 | 2021-12-31
16002002791 | ZCF2 | CEX | 3 | CE1VK32A | 1R | kVN:Prohlídka - trasa v terénu | CVK-10472 | ECJ | ES-JI-TR | 0.2 | HOD | 2021-01-01 | 2021-12-31
16002002792 | ZCF2 | CEX | 3 | CE1VK32A | 1R | kVN:Prohlídka - trasa v terénu | CVK-12226 | ECJ | ES-JI-TR | 0.1 | HOD | 2021-01-01 | 2021-12-31
16002002794 | ZCF2 | CEX | 2 | CE3TS42A | 4R | TSN venkovní - Termovize | CTS-621072 | ECJ | ES-JI-TR | 0.6 | HOD | 2021-05-01 | 2021-12-31
16002002795 | ZCF2 | CEX | 3 | CE2TS92D | 4R | TSN venkovní - BÚ za vyp | CTS-621072 | ECJ | ES-JI-TR | 2.5 | HOD | 2021-05-01 | 2021-12-31
16002002796 | ZCF2 | CEX | 3 | CE1NV01A | 2R | vNN:Prohlídka trasy | CNN-9045_.VNN | ECJ | ES-JI-TR | 1.5 | HOD | 2021-01-01 | 2021-12-31
16002002797 | ZCF2 | CEX | 3 | CE1NK02A | 2R | kNN:Prohlídka trasy | CNN-9120_.KNN | ECJ | ES-JI-TR | 0.2 | HOD | 2021-01-01 | 2021-12-31
16002002798 | ZCF2 | CEX | 3 | CE1NK02A | 2R | kNN:Prohlídka trasy | CNN-7085_.KNN | ECJ | ES-JI-TR | 0.5 | HOD | 2021-01-01 | 2021-12-31
16002002800 | ZCF2 | CEX | 3 | CE1NV01A | 2R | vNN:Prohlídka trasy | CNN-8876_.VNN | ECJ | ES-JI-TR | 2.9 | HOD | 2021-01-01 | 2021-12-31
16002002802 | ZCF2 | CEX | 3 | CE1NV01A | 2R | vNN:Prohlídka trasy | CNN-6761_.VNN | ECJ | ES-JI-TR | 3.6 | HOD | 2021-01-01 | 2021-12-31
16002002803 | ZCF2 | CEX | 3 | CE1NK02A | 2R | kNN:Prohlídka trasy | CNN-9926_.KNN | ECJ | ES-JI-TR | 1.3 | HOD | 2021-01-01 | 2021-12-31
16002002804 | ZCF2 | CEX | 3 | CE1NK02A | 2R | kNN:Prohlídka trasy | CNN-10515.KNN | ECJ | ES-JI-TR | 1.5 | HOD | 2021-01-01 | 2021-12-31
16002002805 | ZCF2 | CEX | 3 | CE1NV01A | 2R | vNN:Prohlídka trasy | CNN-9519_.VNN | ECJ | ES-JI-TR | 6.9 | HOD | 2021-01-01 | 2021-12-31
16002002806 | ZCF2 | CEX | 3 | CE1NV01A | 2R | vNN:Prohlídka trasy | CNN-10769.VNN | ECJ | ES-JI-TR | 4.2 | HOD | 2021-01-01 | 2021-12-31
16002002808 | ZCF2 | CEX | 3 | CE1NV01A | 2R | vNN:Prohlídka trasy | CNN-9575_.VNN | ECJ | ES-JI-TR | 6.1 | HOD | 2021-01-01 | 2021-12-31
16002002809 | ZCF2 | CEX | 3 | CE1NV01A | 2R | vNN:Prohlídka trasy | CNN-10515.VNN | ECJ | ES-JI-TR | 7.2 | HOD | 2021-01-01 | 2021-12-31
16002002810 | ZCF2 | CEX | 3 | CE1NV01A | 2R | vNN:Prohlídka trasy | CNN-4354_.VNN | ECJ | ES-JI-TR | 5.2 | HOD | 2021-01-01 | 2021-12-31
16002002811 | ZCF2 | CEX | 3 | CE4NV63C | 4R | vNN:Diagnostika za provozu:Uzemnění | CNN-7088_.VNN | ECJ | ES-JI-TR | 3.7 | HOD | 2021-01-01 | 2021-12-31
16002002812 | ZCF2 | CEX | 3 | CE1NK32E | 4R | kNN:Prevent.údržba kab.skříní (SS a SP) | CNN-7759_.KNN | ECJ | ES-JI-TR | 18.5 | HOD | 2021-01-01 | 2021-12-31
16002002814 | ZCF2 | CEX | 3 | CE1NK02A | 2R | kNN:Prohlídka trasy | CNN-8701_.KNN | ECJ | ES-JI-TR | 7.8 | HOD | 2021-01-01 | 2021-12-31
16002002815 | ZCF2 | CEX | 3 | CE1NV01A | 2R | vNN:Prohlídka trasy | CNN-11029.VNN | ECJ | ES-JI-TR | 2.9 | HOD | 2021-01-01 | 2021-12-31
16002002816 | ZCF2 | CEX | 3 | CE1NK02A | 2R | kNN:Prohlídka trasy | CNN-4322_.KNN | ECJ | ES-JI-TR | 0.2 | HOD | 2021-01-01 | 2021-12-31
16002002817 | ZCF2 | CEX | 3 | CE1NK02A | 2R | kNN:Prohlídka trasy | CNN-7681_.KNN | ECJ | ES-JI-TR | 2.2 | HOD | 2021-01-01 | 2021-12-31
16002002818 | ZCF2 | CEX | 3 | CE1NK02A | 2R | kNN:Prohlídka trasy | CNN-6862_.KNN | ECJ | ES-JI-TR | 11.7 | HOD | 2021-01-01 | 2021-12-31
16002002821 | ZCF2 | CEX | 3 | CE4NV63C | 4R | vNN:Diagnostika za provozu:Uzemnění | CNN-6734_.VNN | ECJ | ES-JI-TR | 5.8 | HOD | 2021-01-01 | 2021-12-31
16002002822 | ZCF2 | CEX | 3 | CE4NV12B | 4R | vNN:Diagnostika za provozu: Imp. smyčka | CNN-7739_.VNN | ECJ | ES-JI-TR | 0.7 | HOD | 2021-01-01 | 2021-12-31
16002002824 | ZCF2 | CEX | 3 | CE4NK63D | 4R | kNN:Diagnostika za provozu:Uzemnění | CNN-9492_.KNN | ECJ | ES-JI-TR | 0.2 | HOD | 2021-01-01 | 2021-12-31
16002002826 | ZCF2 | CEX | 3 | CE1NK02A | 2R | kNN:Prohlídka trasy | CNN-10423.KNN | ECJ | ES-JI-TR | 3.2 | HOD | 2021-01-01 | 2021-12-31
16002002827 | ZCF2 | CEX | 3 | CE4NV63C | 4R | vNN:Diagnostika za provozu:Uzemnění | CNN-7673_.VNN | ECJ | ES-JI-TR | 15.9 | HOD | 2021-01-01 | 2021-12-31
16002002828 | ZCF2 | CEX | 3 | CE1NK32E | 4R | kNN:Prevent.údržba kab.skříní (SS a SP) | CNN-9495_.KNN | ECJ | ES-JI-TR | 20.9 | HOD | 2021-01-01 | 2021-12-31
16002002829 | ZCF2 | CEX | 3 | CE1NV01A | 2R | vNN:Prohlídka trasy | CNN-10243.VNN | ECJ | ES-JI-TR | 4 | HOD | 2021-01-01 | 2021-12-31
16002002830 | ZCF2 | CEX | 3 | CE1NK02A | 2R | kNN:Prohlídka trasy | CNN-8768_.KNN | ECJ | ES-JI-TR | 0.5 | HOD | 2021-01-01 | 2021-12-31
16002002831 | ZCF2 | CEX | 3 | CE1NV01A | 2R | vNN:Prohlídka trasy | CNN-9828_.VNN | ECJ | ES-JI-TR | 5.8 | HOD | 2021-01-01 | 2021-12-31
16002002832 | ZCF2 | CEX | 3 | CE1NK02A | 2R | kNN:Prohlídka trasy | CNN-9828_.KNN | ECJ | ES-JI-TR | 0.3 | HOD | 2021-01-01 | 2021-12-31
16002002833 | ZCF2 | CEX | 3 | CE1NV01A | 2R | vNN:Prohlídka trasy | CNN-9718_.VNN | ECJ | ES-JI-TR | 6.8 | HOD | 2021-01-01 | 2021-12-31
16002002834 | ZCF2 | CEX | 3 | CE2NV61C | 4R | vNN:Termovize za prov:holé vodiče | CNN-10255.VNN | ECJ | ES-JI-TR | 0.8 | HOD | 2021-01-01 | 2021-12-31
16002002835 | ZCF2 | CEX | 3 | CE2NV61C | 4R | vNN:Termovize za prov:holé vodiče | CNN-9043_.VNN | ECJ | ES-JI-TR | 4.1 | HOD | 2021-01-01 | 2021-12-31
16002002837 | ZCF2 | CEX | 3 | CE4NV12B | 4R | vNN:Diagnostika za provozu: Imp. smyčka | CNN-8897_.VNN | ECJ | ES-JI-TR | 0.7 | HOD | 2021-01-01 | 2021-12-31
16002002838 | ZCF2 | CEX | 3 | CE1NK32E | 4R | kNN:Prevent.údržba kab.skříní (SS a SP) | CNN-8897_.KNN | ECJ | ES-JI-TR | 34 | HOD | 2021-01-01 | 2021-12-31
16002002839 | ZCF2 | CEX | 3 | CE4NV12B | 4R | vNN:Diagnostika za provozu: Imp. smyčka | CNN-9897_.VNN | ECJ | ES-JI-TR | 0.5 | HOD | 2021-01-01 | 2021-12-31
16002002843 | ZCF2 | CEX | 3 | CE1NV31E | 4R | vNN:Prevent.údržba kab.skříní (SV,SS,SP) | CNN-6889_.VNN | ECJ | ES-JI-TR | 46.7 | HOD | 2021-01-01 | 2021-12-31
16002002844 | ZCF2 | CEX | 3 | CE1NK32D | 4R | kNN:Prevent.údržba kab.skříní (SR,SD,SE) | CNN-6889_.KNN | ECJ | ES-JI-TR | 10.8 | HOD | 2021-01-01 | 2021-12-31
16002002846 | ZCF2 | CEX | 3 | CE1NK32D | 4R | kNN:Prevent.údržba kab.skříní (SR,SD,SE) | CNN-7673_.KNN | ECJ | ES-JI-TR | 5.9 | HOD | 2021-01-01 | 2021-12-31
16002002848 | ZCF2 | CEX | 3 | CE4NK63D | 4R | kNN:Diagnostika za provozu:Uzemnění | CNN-6614_.KNN | ECJ | ES-JI-TR | 1.4 | HOD | 2021-01-01 | 2021-12-31
16002002849 | ZCF2 | CEX | 3 | CE4NV12B | 4R | vNN:Diagnostika za provozu: Imp. smyčka | CNN-6889_.VNN | ECJ | ES-JI-TR | 0.9 | HOD | 2021-01-01 | 2021-12-31
16002002850 | ZCF2 | CEX | 3 | CE2NV61C | 4R | vNN:Termovize za prov:holé vodiče | CNN-6889_.VNN | ECJ | ES-JI-TR | 3.6 | HOD | 2021-01-01 | 2021-12-31
16002002853 | ZCF2 | CEX | 3 | CE1NV31E | 4R | vNN:Prevent.údržba kab.skříní (SV,SS,SP) | CNN-10255.VNN | ECJ | ES-JI-TR | 12.3 | HOD | 2021-01-01 | 2021-12-31
16002002854 | ZCF2 | CEX | 3 | CE4NK63D | 4R | kNN:Diagnostika za provozu:Uzemnění | CNN-10280.KNN | ECJ | ES-JI-TR | 5.7 | HOD | 2021-01-01 | 2021-12-31
16002002855 | ZCF2 | CEX | 3 | CE4NV63C | 4R | vNN:Diagnostika za provozu:Uzemnění | CNN-6696_.VNN | ECJ | ES-JI-TR | 13.3 | HOD | 2021-01-01 | 2021-12-31
16002002856 | ZCF2 | CEX | 3 | CE4NV12B | 4R | vNN:Diagnostika za provozu: Imp. smyčka | CNN-6727_.VNN | ECJ | ES-JI-TR | 0.8 | HOD | 2021-01-01 | 2021-12-31
16002002858 | ZCF2 | CEX | 3 | CE4NK63D | 4R | kNN:Diagnostika za provozu:Uzemnění | CNN-7673_.KNN | ECJ | ES-JI-TR | 4.4 | HOD | 2021-01-01 | 2021-12-31
16002002859 | ZCF2 | CEX | 3 | CE4NK12C | 4R | kNN:Diagnostika za provozu: Imp. smyčka | CNN-9534_.KNN | ECJ | ES-JI-TR | 0.3 | HOD | 2021-01-01 | 2021-12-31
16002002860 | ZCF2 | CEX | 3 | CE1NK02A | 2R | kNN:Prohlídka trasy | CNN-10415.KNN | ECJ | ES-JI-TR | 0.6 | HOD | 2021-01-01 | 2021-12-31
16002002861 | ZCF2 | CEX | 3 | CE1NK02A | 2R | kNN:Prohlídka trasy | CNN-10413.KNN | ECJ | ES-JI-TR | 2.5 | HOD | 2021-01-01 | 2021-12-31
16002002862 | ZCF2 | CEX | 3 | CE1NK02A | 2R | kNN:Prohlídka trasy | CNN-10420.KNN | ECJ | ES-JI-TR | 4.9 | HOD | 2021-01-01 | 2021-12-31
16002002863 | ZCF2 | CEX | 3 | CE2NV61C | 4R | vNN:Termovize za prov:holé vodiče | CNN-7759_.VNN | ECJ | ES-JI-TR | 1.5 | HOD | 2021-01-01 | 2021-12-31
16002002864 | ZCF2 | CEX | 3 | CE2NV61C | 4R | vNN:Termovize za prov:holé vodiče | CNN-7637_.VNN | ECJ | ES-JI-TR | 2.4 | HOD | 2021-01-01 | 2021-12-31
16002002867 | ZCF2 | CEX | 3 | CE2NV61C | 4R | vNN:Termovize za prov:holé vodiče | CNN-9656_.VNN | ECJ | ES-JI-TR | 4.1 | HOD | 2021-01-01 | 2021-12-31
16002002869 | ZCF2 | CEX | 3 | CE1NV01A | 2R | vNN:Prohlídka trasy | CNN-10423.VNN | ECJ | ES-JI-TR | 1 | HOD | 2021-01-01 | 2021-12-31
16002002871 | ZCF2 | CEX | 3 | CE4NV12B | 4R | vNN:Diagnostika za provozu: Imp. smyčka | CNN-10255.VNN | ECJ | ES-JI-TR | 0.2 | HOD | 2021-01-01 | 2021-12-31
16002002872 | ZCF2 | CEX | 3 | CE4NV12B | 4R | vNN:Diagnostika za provozu: Imp. smyčka | CNN-10325.VNN | ECJ | ES-JI-TR | 0.9 | HOD | 2021-01-01 | 2021-12-31
16002002873 | ZCF2 | CEX | 3 | CE4NV12B | 4R | vNN:Diagnostika za provozu: Imp. smyčka | CNN-10280.VNN | ECJ | ES-JI-TR | 0.4 | HOD | 2021-01-01 | 2021-12-31
16002002874 | ZCF2 | CEX | 3 | CE1NV31E | 4R | vNN:Prevent.údržba kab.skříní (SV,SS,SP) | CNN-10494.VNN | ECJ | ES-JI-TR | 41.8 | HOD | 2021-01-01 | 2021-12-31
16002002875 | ZCF2 | CEX | 3 | CE1NV01A | 2R | vNN:Prohlídka trasy | CNN-10514.VNN | ECJ | ES-JI-TR | 3.6 | HOD | 2021-01-01 | 2021-12-31
16002002876 | ZCF2 | CEX | 3 | CE1NV01A | 2R | vNN:Prohlídka trasy | CNN-10415.VNN | ECJ | ES-JI-TR | 4.4 | HOD | 2021-01-01 | 2021-12-31
16002002877 | ZCF2 | CEX | 3 | CE1NV01A | 2R | vNN:Prohlídka trasy | CNN-10471.VNN | ECJ | ES-JI-TR | 2.2 | HOD | 2021-01-01 | 2021-12-31
16002002879 | ZCF2 | CEX | 3 | CE1NV31E | 4R | vNN:Prevent.údržba kab.skříní (SV,SS,SP) | CNN-10325.VNN | ECJ | ES-JI-TR | 84.9 | HOD | 2021-01-01 | 2021-12-31
16002002880 | ZCF2 | CEX | 3 | CE1NV31E | 4R | vNN:Prevent.údržba kab.skříní (SV,SS,SP) | CNN-10280.VNN | ECJ | ES-JI-TR | 27.1 | HOD | 2021-01-01 | 2021-12-31
16002002881 | ZCF2 | CEX | 3 | CE4NK63D | 4R | kNN:Diagnostika za provozu:Uzemnění | CNN-10494.KNN | ECJ | ES-JI-TR | 4.8 | HOD | 2021-01-01 | 2021-12-31
16002002882 | ZCF2 | CEX | 3 | CE1NV01A | 2R | vNN:Prohlídka trasy | CNN-10432.VNN | ECJ | ES-JI-TR | 0.9 | HOD | 2021-01-01 | 2021-12-31
16002002883 | ZCF2 | CEX | 3 | CE1NV01A | 2R | vNN:Prohlídka trasy | CNN-10413.VNN | ECJ | ES-JI-TR | 7.4 | HOD | 2021-01-01 | 2021-12-31
16002002884 | ZCF2 | CEX | 3 | CE1NK02A | 2R | kNN:Prohlídka trasy | CNN-10514.KNN | ECJ | ES-JI-TR | 5.4 | HOD | 2021-01-01 | 2021-12-31
16002002885 | ZCF2 | CEX | 3 | CE4NK63D | 4R | kNN:Diagnostika za provozu:Uzemnění | CNN-10370.KNN | ECJ | ES-JI-TR | 13.1 | HOD | 2021-01-01 | 2021-12-31
16002002886 | ZCF2 | CEX | 3 | CE4NK63D | 4R | kNN:Diagnostika za provozu:Uzemnění | CNN-10255.KNN | ECJ | ES-JI-TR | 12.3 | HOD | 2021-01-01 | 2021-12-31
16002002887 | ZCF2 | CEX | 3 | CE4NK63D | 4R | kNN:Diagnostika za provozu:Uzemnění | CNN-10325.KNN | ECJ | ES-JI-TR | 4.5 | HOD | 2021-01-01 | 2021-12-31
16002002888 | ZCF2 | CEX | 3 | CE4NK12C | 4R | kNN:Diagnostika za provozu: Imp. smyčka | CNN-10494.KNN | ECJ | ES-JI-TR | 2.3 | HOD | 2021-01-01 | 2021-12-31
16002002889 | ZCF2 | CEX | 3 | CE4NK12C | 4R | kNN:Diagnostika za provozu: Imp. smyčka | CNN-10370.KNN | ECJ | ES-JI-TR | 4.3 | HOD | 2021-01-01 | 2021-12-31
16002002890 | ZCF2 | CEX | 3 | CE4NK12C | 4R | kNN:Diagnostika za provozu: Imp. smyčka | CNN-10255.KNN | ECJ | ES-JI-TR | 3.6 | HOD | 2021-01-01 | 2021-12-31
16002002891 | ZCF2 | CEX | 3 | CE4NV63C | 4R | vNN:Diagnostika za provozu:Uzemnění | CNN-9495_.VNN | ECJ | ES-JI-TR | 8.5 | HOD | 2021-01-01 | 2021-12-31
16002002892 | ZCF2 | CEX | 3 | CE4NV63C | 4R | vNN:Diagnostika za provozu:Uzemnění | CNN-9534_.VNN | ECJ | ES-JI-TR | 7.4 | HOD | 2021-01-01 | 2021-12-31
16002002894 | ZCF2 | CEX | 3 | CE4NV63C | 4R | vNN:Diagnostika za provozu:Uzemnění | CNN-6727_.VNN | ECJ | ES-JI-TR | 10.6 | HOD | 2021-01-01 | 2021-12-31
16002002895 | ZCF2 | CEX | 3 | CE4NV63C | 4R | vNN:Diagnostika za provozu:Uzemnění | CNN-6829_.VNN | ECJ | ES-JI-TR | 10.6 | HOD | 2021-01-01 | 2021-12-31
16002002897 | ZCF2 | CEX | 3 | CE4NV12B | 4R | vNN:Diagnostika za provozu: Imp. smyčka | CNN-9495_.VNN | ECJ | ES-JI-TR | 1.2 | HOD | 2021-01-01 | 2021-12-31
16002002898 | ZCF2 | CEX | 3 | CE4NV12B | 4R | vNN:Diagnostika za provozu: Imp. smyčka | CNN-9534_.VNN | ECJ | ES-JI-TR | 0.8 | HOD | 2021-01-01 | 2021-12-31
16002002899 | ZCF2 | CEX | 3 | CE4NV12B | 4R | vNN:Diagnostika za provozu: Imp. smyčka | CNN-7673_.VNN | ECJ | ES-JI-TR | 1 | HOD | 2021-01-01 | 2021-12-31
16002002901 | ZCF2 | CEX | 3 | CE4NV12B | 4R | vNN:Diagnostika za provozu: Imp. smyčka | CNN-6696_.VNN | ECJ | ES-JI-TR | 1.1 | HOD | 2021-01-01 | 2021-12-31
16002002902 | ZCF2 | CEX | 3 | CE4NV12B | 4R | vNN:Diagnostika za provozu: Imp. smyčka | CNN-6829_.VNN | ECJ | ES-JI-TR | 1.1 | HOD | 2021-01-01 | 2021-12-31
16002002904 | ZCF2 | CEX | 3 | CE1NV31E | 4R | vNN:Prevent.údržba kab.skříní (SV,SS,SP) | CNN-9495_.VNN | ECJ | ES-JI-TR | 46.3 | HOD | 2021-01-01 | 2021-12-31
16002002905 | ZCF2 | CEX | 3 | CE1NV31E | 4R | vNN:Prevent.údržba kab.skříní (SV,SS,SP) | CNN-9534_.VNN | ECJ | ES-JI-TR | 30.3 | HOD | 2021-01-01 | 2021-12-31
16002002906 | ZCF2 | CEX | 3 | CE1NV31E | 4R | vNN:Prevent.údržba kab.skříní (SV,SS,SP) | CNN-7673_.VNN | ECJ | ES-JI-TR | 44.7 | HOD | 2021-01-01 | 2021-12-31
16002002907 | ZCF2 | CEX | 3 | CE1NV31E | 4R | vNN:Prevent.údržba kab.skříní (SV,SS,SP) | CNN-6727_.VNN | ECJ | ES-JI-TR | 35.7 | HOD | 2021-01-01 | 2021-12-31
16002002908 | ZCF2 | CEX | 3 | CE1NV31E | 4R | vNN:Prevent.údržba kab.skříní (SV,SS,SP) | CNN-6696_.VNN | ECJ | ES-JI-TR | 35.3 | HOD | 2021-01-01 | 2021-12-31
16002002909 | ZCF2 | CEX | 3 | CE1NV31E | 4R | vNN:Prevent.údržba kab.skříní (SV,SS,SP) | CNN-6829_.VNN | ECJ | ES-JI-TR | 54.9 | HOD | 2021-01-01 | 2021-12-31
16002002911 | ZCF2 | CEX | 3 | CE4NK63D | 4R | kNN:Diagnostika za provozu:Uzemnění | CNN-9495_.KNN | ECJ | ES-JI-TR | 0.9 | HOD | 2021-01-01 | 2021-12-31
16002002912 | ZCF2 | CEX | 3 | CE4NK63D | 4R | kNN:Diagnostika za provozu:Uzemnění | CNN-9534_.KNN | ECJ | ES-JI-TR | 0.3 | HOD | 2021-01-01 | 2021-12-31
16002002914 | ZCF2 | CEX | 3 | CE4NK63D | 4R | kNN:Diagnostika za provozu:Uzemnění | CNN-6727_.KNN | ECJ | ES-JI-TR | 6.8 | HOD | 2021-01-01 | 2021-12-31
16002002915 | ZCF2 | CEX | 3 | CE4NK63D | 4R | kNN:Diagnostika za provozu:Uzemnění | CNN-6696_.KNN | ECJ | ES-JI-TR | 1.5 | HOD | 2021-01-01 | 2021-12-31
16002002916 | ZCF2 | CEX | 3 | CE4NK63D | 4R | kNN:Diagnostika za provozu:Uzemnění | CNN-6829_.KNN | ECJ | ES-JI-TR | 1.1 | HOD | 2021-01-01 | 2021-12-31
16002002918 | ZCF2 | CEX | 3 | CE4NK12C | 4R | kNN:Diagnostika za provozu: Imp. smyčka | CNN-9495_.KNN | ECJ | ES-JI-TR | 0.3 | HOD | 2021-01-01 | 2021-12-31
16002002919 | ZCF2 | CEX | 3 | CE4NK12C | 4R | kNN:Diagnostika za provozu: Imp. smyčka | CNN-7673_.KNN | ECJ | ES-JI-TR | 1.1 | HOD | 2021-01-01 | 2021-12-31
16002002921 | ZCF2 | CEX | 3 | CE4NK12C | 4R | kNN:Diagnostika za provozu: Imp. smyčka | CNN-6727_.KNN | ECJ | ES-JI-TR | 1.9 | HOD | 2021-01-01 | 2021-12-31
16002002922 | ZCF2 | CEX | 3 | CE4NK12C | 4R | kNN:Diagnostika za provozu: Imp. smyčka | CNN-6696_.KNN | ECJ | ES-JI-TR | 0.2 | HOD | 2021-01-01 | 2021-12-31
16002002923 | ZCF2 | CEX | 3 | CE4NK12C | 4R | kNN:Diagnostika za provozu: Imp. smyčka | CNN-6829_.KNN | ECJ | ES-JI-TR | 0.5 | HOD | 2021-01-01 | 2021-12-31
16002002925 | ZCF2 | CEX | 3 | CE1NK32E | 4R | kNN:Prevent.údržba kab.skříní (SS a SP) | CNN-9534_.KNN | ECJ | ES-JI-TR | 19.3 | HOD | 2021-01-01 | 2021-12-31
16002002926 | ZCF2 | CEX | 3 | CE1NK32E | 4R | kNN:Prevent.údržba kab.skříní (SS a SP) | CNN-7673_.KNN | ECJ | ES-JI-TR | 35.7 | HOD | 2021-01-01 | 2021-12-31
16002002928 | ZCF2 | CEX | 3 | CE1NK32E | 4R | kNN:Prevent.údržba kab.skříní (SS a SP) | CNN-6727_.KNN | ECJ | ES-JI-TR | 54.1 | HOD | 2021-01-01 | 2021-12-31
16002002929 | ZCF2 | CEX | 3 | CE1NK32E | 4R | kNN:Prevent.údržba kab.skříní (SS a SP) | CNN-6696_.KNN | ECJ | ES-JI-TR | 18.9 | HOD | 2021-01-01 | 2021-12-31
16002002930 | ZCF2 | CEX | 3 | CE1NK32E | 4R | kNN:Prevent.údržba kab.skříní (SS a SP) | CNN-6829_.KNN | ECJ | ES-JI-TR | 25 | HOD | 2021-01-01 | 2021-12-31
16002002935 | ZCF2 | CEX | 3 | CE1NK32D | 4R | kNN:Prevent.údržba kab.skříní (SR,SD,SE) | CNN-6727_.KNN | ECJ | ES-JI-TR | 11.3 | HOD | 2021-01-01 | 2021-12-31
16002002940 | ZCF2 | CEX | 3 | CE1NK02A | 2R | kNN:Prohlídka trasy | CNN-10471.KNN | ECJ | ES-JI-TR | 9.1 | HOD | 2021-01-01 | 2021-12-31
16002002941 | ZCF2 | CEX | 3 | CE1NK02A | 2R | kNN:Prohlídka trasy | CNN-10432.KNN | ECJ | ES-JI-TR | 11 | HOD | 2021-01-01 | 2021-12-31
16002002942 | ZCF2 | CEX | 3 | CE4NK12C | 4R | kNN:Diagnostika za provozu: Imp. smyčka | CNN-10325.KNN | ECJ | ES-JI-TR | 1.2 | HOD | 2021-01-01 | 2021-12-31
16002002943 | ZCF2 | CEX | 3 | CE4NK12C | 4R | kNN:Diagnostika za provozu: Imp. smyčka | CNN-10280.KNN | ECJ | ES-JI-TR | 1.7 | HOD | 2021-01-01 | 2021-12-31
16002002944 | ZCF2 | CEX | 3 | CE1NK32E | 4R | kNN:Prevent.údržba kab.skříní (SS a SP) | CNN-10494.KNN | ECJ | ES-JI-TR | 59.5 | HOD | 2021-01-01 | 2021-12-31
16002002945 | ZCF2 | CEX | 3 | CE1NK32E | 4R | kNN:Prevent.údržba kab.skříní (SS a SP) | CNN-10370.KNN | ECJ | ES-JI-TR | 145.6 | HOD | 2021-01-01 | 2021-12-31
16002002946 | ZCF2 | CEX | 3 | CE1NK32E | 4R | kNN:Prevent.údržba kab.skříní (SS a SP) | CNN-10255.KNN | ECJ | ES-JI-TR | 77.9 | HOD | 2021-01-01 | 2021-12-31
16002002947 | ZCF2 | CEX | 3 | CE1NV01A | 2R | vNN:Prohlídka trasy | CNN-10428.VNN | ECJ | ES-JI-TR | 3.8 | HOD | 2021-01-01 | 2021-12-31
16002002948 | ZCF2 | CEX | 3 | CE1NK32E | 4R | kNN:Prevent.údržba kab.skříní (SS a SP) | CNN-10325.KNN | ECJ | ES-JI-TR | 49.6 | HOD | 2021-01-01 | 2021-12-31
16002002949 | ZCF2 | CEX | 3 | CE1NK32E | 4R | kNN:Prevent.údržba kab.skříní (SS a SP) | CNN-10280.KNN | ECJ | ES-JI-TR | 39 | HOD | 2021-01-01 | 2021-12-31
16002002950 | ZCF2 | CEX | 3 | CE1NK32D | 4R | kNN:Prevent.údržba kab.skříní (SR,SD,SE) | CNN-10494.KNN | ECJ | ES-JI-TR | 13.1 | HOD | 2021-01-01 | 2021-12-31
16002002951 | ZCF2 | CEX | 3 | CE1NK32D | 4R | kNN:Prevent.údržba kab.skříní (SR,SD,SE) | CNN-10370.KNN | ECJ | ES-JI-TR | 59 | HOD | 2021-01-01 | 2021-12-31
16002002952 | ZCF2 | CEX | 3 | CE1NK32D | 4R | kNN:Prevent.údržba kab.skříní (SR,SD,SE) | CNN-10255.KNN | ECJ | ES-JI-TR | 36.5 | HOD | 2021-01-01 | 2021-12-31
16002002953 | ZCF2 | CEX | 3 | CE1NV01A | 2R | vNN:Prohlídka trasy | CNN-10260.VNN | ECJ | ES-JI-TR | 0.1 | HOD | 2021-01-01 | 2021-12-31
16002002954 | ZCF2 | CEX | 3 | CE1NK32D | 4R | kNN:Prevent.údržba kab.skříní (SR,SD,SE) | CNN-10325.KNN | ECJ | ES-JI-TR | 11.3 | HOD | 2021-01-01 | 2021-12-31
16002002955 | ZCF2 | CEX | 3 | CE1NK32D | 4R | kNN:Prevent.údržba kab.skříní (SR,SD,SE) | CNN-10280.KNN | ECJ | ES-JI-TR | 22.1 | HOD | 2021-01-01 | 2021-12-31
16002002956 | ZCF2 | CEX | 3 | CE1NV01A | 2R | vNN:Prohlídka trasy | CNN-10452.VNN | ECJ | ES-JI-TR | 4.1 | HOD | 2021-01-01 | 2021-12-31
16002002957 | ZCF2 | CEX | 3 | CE1NV01A | 2R | vNN:Prohlídka trasy | CNN-10342.VNN | ECJ | ES-JI-TR | 0.3 | HOD | 2021-01-01 | 2021-12-31
16002002958 | ZCF2 | CEX | 3 | CE1NV01A | 2R | vNN:Prohlídka trasy | CNN-10420.VNN | ECJ | ES-JI-TR | 4.3 | HOD | 2021-01-01 | 2021-12-31
16002002960 | ZCF2 | CEX | 3 | CE1NK02A | 2R | kNN:Prohlídka trasy | CNN-10428.KNN | ECJ | ES-JI-TR | 2.3 | HOD | 2021-01-01 | 2021-12-31
16002002961 | ZCF2 | CEX | 3 | CE1NK02A | 2R | kNN:Prohlídka trasy | CNN-10260.KNN | ECJ | ES-JI-TR | 8.8 | HOD | 2021-01-01 | 2021-12-31
16002002962 | ZCF2 | CEX | 3 | CE1NK02A | 2R | kNN:Prohlídka trasy | CNN-10452.KNN | ECJ | ES-JI-TR | 3.8 | HOD | 2021-01-01 | 2021-12-31
16002002963 | ZCF2 | CEX | 3 | CE1NK02A | 2R | kNN:Prohlídka trasy | CNN-10342.KNN | ECJ | ES-JI-TR | 9.9 | HOD | 2021-01-01 | 2021-12-31
16002002964 | ZCF2 | CEX | 3 | CE1NK02A | 2R | kNN:Prohlídka trasy | CNN-10243.KNN | ECJ | ES-JI-TR | 3.1 | HOD | 2021-01-01 | 2021-12-31
16002002965 | ZCF2 | CEX | 3 | CE1NK02A | 2R | kNN:Prohlídka trasy | CNN-10457.KNN | ECJ | ES-JI-TR | 9.6 | HOD | 2021-01-01 | 2021-12-31
16002002966 | ZCF2 | CEX | 3 | CE1NV01A | 2R | vNN:Prohlídka trasy | CNN-9706_.VNN | ECJ | ES-JI-TR | 6.3 | HOD | 2021-01-01 | 2021-12-31
16002002968 | ZCF2 | CEX | 3 | CE1NV01A | 2R | vNN:Prohlídka trasy | CNN-9861_.VNN | ECJ | ES-JI-TR | 5.4 | HOD | 2021-01-01 | 2021-12-31
16002002969 | ZCF2 | CEX | 3 | CE1NV01A | 2R | vNN:Prohlídka trasy | CNN-8256_.VNN | ECJ | ES-JI-TR | 2.1 | HOD | 2021-01-01 | 2021-12-31
16002002970 | ZCF2 | CEX | 3 | CE1NV01A | 2R | vNN:Prohlídka trasy | CNN-6733_.VNN | ECJ | ES-JI-TR | 4.9 | HOD | 2021-01-01 | 2021-12-31
16002002971 | ZCF2 | CEX | 3 | CE1NK02A | 2R | kNN:Prohlídka trasy | CNN-9706_.KNN | ECJ | ES-JI-TR | 0.9 | HOD | 2021-01-01 | 2021-12-31
16002002973 | ZCF2 | CEX | 3 | CE1NK02A | 2R | kNN:Prohlídka trasy | CNN-9861_.KNN | ECJ | ES-JI-TR | 2.9 | HOD | 2021-01-01 | 2021-12-31
16002002974 | ZCF2 | CEX | 3 | CE1NK02A | 2R | kNN:Prohlídka trasy | CNN-8256_.KNN | ECJ | ES-JI-TR | 0.4 | HOD | 2021-01-01 | 2021-12-31
16002002975 | ZCF2 | CEX | 3 | CE1NK02A | 2R | kNN:Prohlídka trasy | CNN-6733_.KNN | ECJ | ES-JI-TR | 2.1 | HOD | 2021-01-01 | 2021-12-31
16002002976 | ZCF2 | CEX | 3 | CE1NV01A | 2R | vNN:Prohlídka trasy | CNN-11097.VNN | ECJ | ES-JI-TR | 6.1 | HOD | 2021-01-01 | 2021-12-31
16002002977 | ZCF2 | CEX | 3 | CE1NV01A | 2R | vNN:Prohlídka trasy | CNN-8302_.VNN | ECJ | ES-JI-TR | 4 | HOD | 2021-01-01 | 2021-12-31
16002002978 | ZCF2 | CEX | 3 | CE1NV01A | 2R | vNN:Prohlídka trasy | CNN-8410_.VNN | ECJ | ES-JI-TR | 5.1 | HOD | 2021-01-01 | 2021-12-31
16002002980 | ZCF2 | CEX | 3 | CE1NV01A | 2R | vNN:Prohlídka trasy | CNN-9120_.VNN | ECJ | ES-JI-TR | 2.2 | HOD | 2021-01-01 | 2021-12-31
16002002981 | ZCF2 | CEX | 3 | CE1NV01A | 2R | vNN:Prohlídka trasy | CNN-11053.VNN | ECJ | ES-JI-TR | 5.3 | HOD | 2021-01-01 | 2021-12-31
16002002982 | ZCF2 | CEX | 3 | CE1NV01A | 2R | vNN:Prohlídka trasy | CNN-8227_.VNN | ECJ | ES-JI-TR | 5.1 | HOD | 2021-01-01 | 2021-12-31
16002002983 | ZCF2 | CEX | 3 | CE1NV01A | 2R | vNN:Prohlídka trasy | CNN-9145_.VNN | ECJ | ES-JI-TR | 2.7 | HOD | 2021-01-01 | 2021-12-31
16002002984 | ZCF2 | CEX | 3 | CE1NV01A | 2R | vNN:Prohlídka trasy | CNN-7085_.VNN | ECJ | ES-JI-TR | 5.1 | HOD | 2021-01-01 | 2021-12-31
16002002985 | ZCF2 | CEX | 3 | CE1NV01A | 2R | vNN:Prohlídka trasy | CNN-7650_.VNN | ECJ | ES-JI-TR | 3.2 | HOD | 2021-01-01 | 2021-12-31
16002002986 | ZCF2 | CEX | 3 | CE1NV01A | 2R | vNN:Prohlídka trasy | CNN-8309_.VNN | ECJ | ES-JI-TR | 3.2 | HOD | 2021-01-01 | 2021-12-31
16002002987 | ZCF2 | CEX | 3 | CE1NK02A | 2R | kNN:Prohlídka trasy | CNN-9575_.KNN | ECJ | ES-JI-TR | 1.9 | HOD | 2021-01-01 | 2021-12-31
16002002988 | ZCF2 | CEX | 3 | CE1NK02A | 2R | kNN:Prohlídka trasy | CNN-11097.KNN | ECJ | ES-JI-TR | 0.3 | HOD | 2021-01-01 | 2021-12-31
16002002989 | ZCF2 | CEX | 3 | CE1NK02A | 2R | kNN:Prohlídka trasy | CNN-8302_.KNN | ECJ | ES-JI-TR | 0.9 | HOD | 2021-01-01 | 2021-12-31
16002002990 | ZCF2 | CEX | 3 | CE1NK02A | 2R | kNN:Prohlídka trasy | CNN-8410_.KNN | ECJ | ES-JI-TR | 0.3 | HOD | 2021-01-01 | 2021-12-31
16002002992 | ZCF2 | CEX | 3 | CE1NK02A | 2R | kNN:Prohlídka trasy | CNN-11053.KNN | ECJ | ES-JI-TR | 1.6 | HOD | 2021-01-01 | 2021-12-31
16002002993 | ZCF2 | CEX | 3 | CE1NK02A | 2R | kNN:Prohlídka trasy | CNN-8227_.KNN | ECJ | ES-JI-TR | 3.1 | HOD | 2021-01-01 | 2021-12-31
16002002994 | ZCF2 | CEX | 3 | CE1NK02A | 2R | kNN:Prohlídka trasy | CNN-9145_.KNN | ECJ | ES-JI-TR | 0.9 | HOD | 2021-01-01 | 2021-12-31
16002002995 | ZCF2 | CEX | 3 | CE1NK02A | 2R | kNN:Prohlídka trasy | CNN-7650_.KNN | ECJ | ES-JI-TR | 1.1 | HOD | 2021-01-01 | 2021-12-31
16002002996 | ZCF2 | CEX | 3 | CE1NK02A | 2R | kNN:Prohlídka trasy | CNN-8309_.KNN | ECJ | ES-JI-TR | 0.3 | HOD | 2021-01-01 | 2021-12-31
16002002997 | ZCF2 | CEX | 3 | CE1NK02A | 2R | kNN:Prohlídka trasy | CNN-9045_.KNN | ECJ | ES-JI-TR | 1 | HOD | 2021-01-01 | 2021-12-31
16002002998 | ZCF2 | CEX | 3 | CE1NV01A | 2R | vNN:Prohlídka trasy | CNN-6371_.VNN | ECJ | ES-JI-TR | 4.5 | HOD | 2021-01-01 | 2021-12-31
16002002999 | ZCF2 | CEX | 3 | CE1NV01A | 2R | vNN:Prohlídka trasy | CNN-7656_.VNN | ECJ | ES-JI-TR | 2.6 | HOD | 2021-01-01 | 2021-12-31
16002003000 | ZCF2 | CEX | 3 | CE1NV01A | 2R | vNN:Prohlídka trasy | CNN-9542_.VNN | ECJ | ES-JI-TR | 4.7 | HOD | 2021-01-01 | 2021-12-31
16002003001 | ZCF2 | CEX | 3 | CE1NV01A | 2R | vNN:Prohlídka trasy | CNN-8768_.VNN | ECJ | ES-JI-TR | 3.8 | HOD | 2021-01-01 | 2021-12-31
16002003002 | ZCF2 | CEX | 3 | CE1NV01A | 2R | vNN:Prohlídka trasy | CNN-9537_.VNN | ECJ | ES-JI-TR | 2.2 | HOD | 2021-01-01 | 2021-12-31
16002003004 | ZCF2 | CEX | 3 | CE1NK02A | 2R | kNN:Prohlídka trasy | CNN-6371_.KNN | ECJ | ES-JI-TR | 0.3 | HOD | 2021-01-01 | 2021-12-31
16002003005 | ZCF2 | CEX | 3 | CE1NK02A | 2R | kNN:Prohlídka trasy | CNN-8876_.KNN | ECJ | ES-JI-TR | 0.4 | HOD | 2021-01-01 | 2021-12-31
16002003006 | ZCF2 | CEX | 3 | CE1NK02A | 2R | kNN:Prohlídka trasy | CNN-7656_.KNN | ECJ | ES-JI-TR | 4.4 | HOD | 2021-01-01 | 2021-12-31
16002003007 | ZCF2 | CEX | 3 | CE1NK02A | 2R | kNN:Prohlídka trasy | CNN-9542_.KNN | ECJ | ES-JI-TR | 0.3 | HOD | 2021-01-01 | 2021-12-31
16002003008 | ZCF2 | CEX | 3 | CE1NK02A | 2R | kNN:Prohlídka trasy | CNN-9537_.KNN | ECJ | ES-JI-TR | 0.5 | HOD | 2021-01-01 | 2021-12-31
16002003009 | ZCF2 | CEX | 3 | CE1NV01A | 2R | vNN:Prohlídka trasy | CNN-10431.VNN | ECJ | ES-JI-TR | 4.2 | HOD | 2021-01-01 | 2021-12-31
16002003010 | ZCF2 | CEX | 3 | CE1NV01A | 2R | vNN:Prohlídka trasy | CNN-9926_.VNN | ECJ | ES-JI-TR | 4.3 | HOD | 2021-01-01 | 2021-12-31
16002003011 | ZCF2 | CEX | 3 | CE1NV01A | 2R | vNN:Prohlídka trasy | CNN-7082_.VNN | ECJ | ES-JI-TR | 2.5 | HOD | 2021-01-01 | 2021-12-31
16002003013 | ZCF2 | CEX | 3 | CE1NV01A | 2R | vNN:Prohlídka trasy | CNN-6753_.VNN | ECJ | ES-JI-TR | 3.5 | HOD | 2021-01-01 | 2021-12-31
16002003014 | ZCF2 | CEX | 3 | CE1NV01A | 2R | vNN:Prohlídka trasy | CNN-6375_.VNN | ECJ | ES-JI-TR | 3.6 | HOD | 2021-01-01 | 2021-12-31
16002003015 | ZCF2 | CEX | 3 | CE1NK02A | 2R | kNN:Prohlídka trasy | CNN-10431.KNN | ECJ | ES-JI-TR | 2.1 | HOD | 2021-01-01 | 2021-12-31
16002003016 | ZCF2 | CEX | 3 | CE1NK02A | 2R | kNN:Prohlídka trasy | CNN-7082_.KNN | ECJ | ES-JI-TR | 2.8 | HOD | 2021-01-01 | 2021-12-31
16002003019 | ZCF2 | CEX | 3 | CE1NK02A | 2R | kNN:Prohlídka trasy | CNN-6753_.KNN | ECJ | ES-JI-TR | 0.9 | HOD | 2021-01-01 | 2021-12-31
16002003020 | ZCF2 | CEX | 3 | CE1NK02A | 2R | kNN:Prohlídka trasy | CNN-6761_.KNN | ECJ | ES-JI-TR | 0.6 | HOD | 2021-01-01 | 2021-12-31
16002003021 | ZCF2 | CEX | 3 | CE1NK02A | 2R | kNN:Prohlídka trasy | CNN-6375_.KNN | ECJ | ES-JI-TR | 0.2 | HOD | 2021-01-01 | 2021-12-31
16002003022 | ZCF2 | CEX | 3 | CE1NV01A | 2R | vNN:Prohlídka trasy | CNN-11242.VNN | ECJ | ES-JI-TR | 2 | HOD | 2021-01-01 | 2021-12-31
16002003024 | ZCF2 | CEX | 3 | CE1NV01A | 2R | vNN:Prohlídka trasy | CNN-7618_.VNN | ECJ | ES-JI-TR | 5 | HOD | 2021-01-01 | 2021-12-31
16002003025 | ZCF2 | CEX | 3 | CE1NV01A | 2R | vNN:Prohlídka trasy | CNN-7117_.VNN | ECJ | ES-JI-TR | 1.7 | HOD | 2021-01-01 | 2021-12-31
16002003026 | ZCF2 | CEX | 3 | CE1NV01A | 2R | vNN:Prohlídka trasy | CNN-9895_.VNN | ECJ | ES-JI-TR | 0.7 | HOD | 2021-01-01 | 2021-12-31
16002003028 | ZCF2 | CEX | 3 | CE1NV01A | 2R | vNN:Prohlídka trasy | CNN-9676_.VNN | ECJ | ES-JI-TR | 3.7 | HOD | 2021-01-01 | 2021-12-31
16002003029 | ZCF2 | CEX | 3 | CE1NV01A | 2R | vNN:Prohlídka trasy | CNN-8654_.VNN | ECJ | ES-JI-TR | 4.2 | HOD | 2021-01-01 | 2021-12-31
16002003030 | ZCF2 | CEX | 3 | CE1NV01A | 2R | vNN:Prohlídka trasy | CNN-8867_.VNN | ECJ | ES-JI-TR | 7.1 | HOD | 2021-01-01 | 2021-12-31
16002003031 | ZCF2 | CEX | 3 | CE1NK02A | 2R | kNN:Prohlídka trasy | CNN-11242.KNN | ECJ | ES-JI-TR | 0.2 | HOD | 2021-01-01 | 2021-12-31
16002003032 | ZCF2 | CEX | 3 | CE1NK02A | 2R | kNN:Prohlídka trasy | CNN-7618_.KNN | ECJ | ES-JI-TR | 0.2 | HOD | 2021-01-01 | 2021-12-31
16002003033 | ZCF2 | CEX | 3 | CE1NK02A | 2R | kNN:Prohlídka trasy | CNN-9519_.KNN | ECJ | ES-JI-TR | 1.1 | HOD | 2021-01-01 | 2021-12-31
16002003034 | ZCF2 | CEX | 3 | CE1NK02A | 2R | kNN:Prohlídka trasy | CNN-7117_.KNN | ECJ | ES-JI-TR | 0.6 | HOD | 2021-01-01 | 2021-12-31
16002003035 | ZCF2 | CEX | 3 | CE1NK02A | 2R | kNN:Prohlídka trasy | CNN-9895_.KNN | ECJ | ES-JI-TR | 5.6 | HOD | 2021-01-01 | 2021-12-31
16002003037 | ZCF2 | CEX | 3 | CE1NK02A | 2R | kNN:Prohlídka trasy | CNN-10769.KNN | ECJ | ES-JI-TR | 0.1 | HOD | 2021-01-01 | 2021-12-31
16002003038 | ZCF2 | CEX | 3 | CE1NK02A | 2R | kNN:Prohlídka trasy | CNN-9676_.KNN | ECJ | ES-JI-TR | 3.3 | HOD | 2021-01-01 | 2021-12-31
16002003039 | ZCF2 | CEX | 3 | CE1NK02A | 2R | kNN:Prohlídka trasy | CNN-8654_.KNN | ECJ | ES-JI-TR | 0.9 | HOD | 2021-01-01 | 2021-12-31
16002003040 | ZCF2 | CEX | 3 | CE1NK02A | 2R | kNN:Prohlídka trasy | CNN-8867_.KNN | ECJ | ES-JI-TR | 1.7 | HOD | 2021-01-01 | 2021-12-31
16002003041 | ZCF2 | CEX | 3 | CE1NV01A | 2R | vNN:Prohlídka trasy | CNN-7602_.VNN | ECJ | ES-JI-TR | 5.5 | HOD | 2021-01-01 | 2021-12-31
16002003043 | ZCF2 | CEX | 3 | CE1NV01A | 2R | vNN:Prohlídka trasy | CNN-11055.VNN | ECJ | ES-JI-TR | 2.4 | HOD | 2021-01-01 | 2021-12-31
16002003044 | ZCF2 | CEX | 3 | CE1NV01A | 2R | vNN:Prohlídka trasy | CNN-8688_.VNN | ECJ | ES-JI-TR | 2.4 | HOD | 2021-01-01 | 2021-12-31
16002003045 | ZCF2 | CEX | 3 | CE1NV01A | 2R | vNN:Prohlídka trasy | CNN-8667_.VNN | ECJ | ES-JI-TR | 0.1 | HOD | 2021-01-01 | 2021-12-31
16002003046 | ZCF2 | CEX | 3 | CE1NV01A | 2R | vNN:Prohlídka trasy | CNN-8708_.VNN | ECJ | ES-JI-TR | 3.2 | HOD | 2021-01-01 | 2021-12-31
16002003048 | ZCF2 | CEX | 3 | CE1NK02A | 2R | kNN:Prohlídka trasy | CNN-7602_.KNN | ECJ | ES-JI-TR | 2.4 | HOD | 2021-01-01 | 2021-12-31
16002003050 | ZCF2 | CEX | 3 | CE1NK02A | 2R | kNN:Prohlídka trasy | CNN-11055.KNN | ECJ | ES-JI-TR | 0.6 | HOD | 2021-01-01 | 2021-12-31
16002003051 | ZCF2 | CEX | 3 | CE1NK02A | 2R | kNN:Prohlídka trasy | CNN-8688_.KNN | ECJ | ES-JI-TR | 7.6 | HOD | 2021-01-01 | 2021-12-31
16002003052 | ZCF2 | CEX | 3 | CE1NK02A | 2R | kNN:Prohlídka trasy | CNN-8667_.KNN | ECJ | ES-JI-TR | 11.1 | HOD | 2021-01-01 | 2021-12-31
16002003053 | ZCF2 | CEX | 3 | CE1NK02A | 2R | kNN:Prohlídka trasy | CNN-8708_.KNN | ECJ | ES-JI-TR | 7.5 | HOD | 2021-01-01 | 2021-12-31
16002003055 | ZCF2 | CEX | 3 | CE1NV01A | 2R | vNN:Prohlídka trasy | CNN-4322_.VNN | ECJ | ES-JI-TR | 2.7 | HOD | 2021-01-01 | 2021-12-31
16002003056 | ZCF2 | CEX | 3 | CE1NV01A | 2R | vNN:Prohlídka trasy | CNN-7681_.VNN | ECJ | ES-JI-TR | 7 | HOD | 2021-01-01 | 2021-12-31
16002003057 | ZCF2 | CEX | 3 | CE1NV01A | 2R | vNN:Prohlídka trasy | CNN-9567_.VNN | ECJ | ES-JI-TR | 6 | HOD | 2021-01-01 | 2021-12-31
16002003061 | ZCF2 | CEX | 3 | CE2NV61C | 4R | vNN:Termovize za prov:holé vodiče | CNN-10280.VNN | ECJ | ES-JI-TR | 1.6 | HOD | 2021-01-01 | 2021-12-31
16002003062 | ZCF2 | CEX | 3 | CE2NV61C | 4R | vNN:Termovize za prov:holé vodiče | CNN-10325.VNN | ECJ | ES-JI-TR | 3.5 | HOD | 2021-01-01 | 2021-12-31
16002003063 | ZCF2 | CEX | 3 | CE2NV61C | 4R | vNN:Termovize za prov:holé vodiče | CNN-10494.VNN | ECJ | ES-JI-TR | 2.2 | HOD | 2021-01-01 | 2021-12-31
16002003064 | ZCF2 | CEX | 3 | CE1NV01A | 2R | vNN:Prohlídka trasy | CNN-6771_.VNN | ECJ | ES-JI-TR | 5.5 | HOD | 2021-01-01 | 2021-12-31
16002003066 | ZCF2 | CEX | 3 | CE1NV01A | 2R | vNN:Prohlídka trasy | CNN-9751_.VNN | ECJ | ES-JI-TR | 6.1 | HOD | 2021-01-01 | 2021-12-31
16002003068 | ZCF2 | CEX | 3 | CE1NV01A | 2R | vNN:Prohlídka trasy | CNN-8243_.VNN | ECJ | ES-JI-TR | 4.7 | HOD | 2021-01-01 | 2021-12-31
16002003069 | ZCF2 | CEX | 3 | CE1NK02A | 2R | kNN:Prohlídka trasy | CNN-9718_.KNN | ECJ | ES-JI-TR | 0.8 | HOD | 2021-01-01 | 2021-12-31
16002003070 | ZCF2 | CEX | 3 | CE1NK02A | 2R | kNN:Prohlídka trasy | CNN-4354_.KNN | ECJ | ES-JI-TR | 1.5 | HOD | 2021-01-01 | 2021-12-31
16002003071 | ZCF2 | CEX | 3 | CE1NK02A | 2R | kNN:Prohlídka trasy | CNN-9567_.KNN | ECJ | ES-JI-TR | 0.4 | HOD | 2021-01-01 | 2021-12-31
16002003074 | ZCF2 | CEX | 3 | CE1NK02A | 2R | kNN:Prohlídka trasy | CNN-6771_.KNN | ECJ | ES-JI-TR | 3.7 | HOD | 2021-01-01 | 2021-12-31
16002003076 | ZCF2 | CEX | 3 | CE1NK02A | 2R | kNN:Prohlídka trasy | CNN-11029.KNN | ECJ | ES-JI-TR | 3.1 | HOD | 2021-01-01 | 2021-12-31
16002003077 | ZCF2 | CEX | 3 | CE1NK02A | 2R | kNN:Prohlídka trasy | CNN-9751_.KNN | ECJ | ES-JI-TR | 0.5 | HOD | 2021-01-01 | 2021-12-31
16002003078 | ZCF2 | CEX | 3 | CE1NK02A | 2R | kNN:Prohlídka trasy | CNN-8243_.KNN | ECJ | ES-JI-TR | 0.8 | HOD | 2021-01-01 | 2021-12-31
16002003079 | ZCF2 | CEX | 3 | CE1NV01A | 2R | vNN:Prohlídka trasy | CNN-6906_.VNN | ECJ | ES-JI-TR | 3.4 | HOD | 2021-01-01 | 2021-12-31
16002003081 | ZCF2 | CEX | 3 | CE1NV01A | 2R | vNN:Prohlídka trasy | CNN-9726_.VNN | ECJ | ES-JI-TR | 6.2 | HOD | 2021-01-01 | 2021-12-31
16002003082 | ZCF2 | CEX | 3 | CE1NV01A | 2R | vNN:Prohlídka trasy | CNN-6560_.VNN | ECJ | ES-JI-TR | 3.2 | HOD | 2021-01-01 | 2021-12-31
16002003083 | ZCF2 | CEX | 3 | CE1NV01A | 2R | vNN:Prohlídka trasy | CNN-8006_.VNN | ECJ | ES-JI-TR | 4.9 | HOD | 2021-01-01 | 2021-12-31
16002003086 | ZCF2 | CEX | 3 | CE1NV01A | 2R | vNN:Prohlídka trasy | CNN-11247.VNN | ECJ | ES-JI-TR | 3.2 | HOD | 2021-01-01 | 2021-12-31
16002003087 | ZCF2 | CEX | 3 | CE1NK02A | 2R | kNN:Prohlídka trasy | CNN-6906_.KNN | ECJ | ES-JI-TR | 1.8 | HOD | 2021-01-01 | 2021-12-31
16002003089 | ZCF2 | CEX | 3 | CE1NK02A | 2R | kNN:Prohlídka trasy | CNN-7744_.KNN | ECJ | ES-JI-TR | 5.1 | HOD | 2021-01-01 | 2021-12-31
16002003090 | ZCF2 | CEX | 3 | CE1NK02A | 2R | kNN:Prohlídka trasy | CNN-9726_.KNN | ECJ | ES-JI-TR | 3.9 | HOD | 2021-01-01 | 2021-12-31
16002003091 | ZCF2 | CEX | 3 | CE1NK02A | 2R | kNN:Prohlídka trasy | CNN-6560_.KNN | ECJ | ES-JI-TR | 2.9 | HOD | 2021-01-01 | 2021-12-31
16002003092 | ZCF2 | CEX | 3 | CE1NK02A | 2R | kNN:Prohlídka trasy | CNN-8006_.KNN | ECJ | ES-JI-TR | 1.6 | HOD | 2021-01-01 | 2021-12-31
16002003094 | ZCF2 | CEX | 3 | CE2NV61C | 4R | vNN:Termovize za prov:holé vodiče | CNN-6727_.VNN | ECJ | ES-JI-TR | 3.2 | HOD | 2021-01-01 | 2021-12-31
16002003096 | ZCF2 | CEX | 3 | CE2NV61C | 4R | vNN:Termovize za prov:holé vodiče | CNN-7673_.VNN | ECJ | ES-JI-TR | 3.8 | HOD | 2021-01-01 | 2021-12-31
16002003097 | ZCF2 | CEX | 3 | CE2NV61C | 4R | vNN:Termovize za prov:holé vodiče | CNN-6696_.VNN | ECJ | ES-JI-TR | 4.3 | HOD | 2021-01-01 | 2021-12-31
16002003098 | ZCF2 | CEX | 3 | CE2NV61C | 4R | vNN:Termovize za prov:holé vodiče | CNN-6829_.VNN | ECJ | ES-JI-TR | 4.6 | HOD | 2021-01-01 | 2021-12-31
16002003100 | ZCF2 | CEX | 3 | CE2NV61C | 4R | vNN:Termovize za prov:holé vodiče | CNN-9495_.VNN | ECJ | ES-JI-TR | 4.7 | HOD | 2021-01-01 | 2021-12-31
16002003101 | ZCF2 | CEX | 3 | CE2NV61C | 4R | vNN:Termovize za prov:holé vodiče | CNN-9534_.VNN | ECJ | ES-JI-TR | 3.2 | HOD | 2021-01-01 | 2021-12-31
16002003103 | ZCF2 | CEX | 3 | CE1NK02A | 2R | kNN:Prohlídka trasy | CNN-11247.KNN | ECJ | ES-JI-TR | 0.6 | HOD | 2021-01-01 | 2021-12-31
16002003104 | ZCF2 | CEX | 3 | CE2NV61C | 4R | vNN:Termovize za prov:holé vodiče | CNN-6614_.VNN | ECJ | ES-JI-TR | 4.9 | HOD | 2021-01-01 | 2021-12-31
16002003105 | ZCF2 | CEX | 3 | CE2NV61C | 4R | vNN:Termovize za prov:holé vodiče | CNN-10765.VNN | ECJ | ES-JI-TR | 1.6 | HOD | 2021-01-01 | 2021-12-31
16002003106 | ZCF2 | CEX | 3 | CE2NV61C | 4R | vNN:Termovize za prov:holé vodiče | CNN-9897_.VNN | ECJ | ES-JI-TR | 1.9 | HOD | 2021-01-01 | 2021-12-31
16002003107 | ZCF2 | CEX | 3 | CE2NV61C | 4R | vNN:Termovize za prov:holé vodiče | CNN-10227.VNN | ECJ | ES-JI-TR | 3.6 | HOD | 2021-01-01 | 2021-12-31
16002003108 | ZCF2 | CEX | 3 | CE2NV61C | 4R | vNN:Termovize za prov:holé vodiče | CNN-4339_.VNN | ECJ | ES-JI-TR | 1.8 | HOD | 2021-01-01 | 2021-12-31
16002003110 | ZCF2 | CEX | 3 | CE2NV61C | 4R | vNN:Termovize za prov:holé vodiče | CNN-6698_.VNN | ECJ | ES-JI-TR | 2.3 | HOD | 2021-01-01 | 2021-12-31
16002003111 | ZCF2 | CEX | 3 | CE2NV61C | 4R | vNN:Termovize za prov:holé vodiče | CNN-7739_.VNN | ECJ | ES-JI-TR | 2.6 | HOD | 2021-01-01 | 2021-12-31
16002003112 | ZCF2 | CEX | 3 | CE2NV61C | 4R | vNN:Termovize za prov:holé vodiče | CNN-8897_.VNN | ECJ | ES-JI-TR | 2.8 | HOD | 2021-01-01 | 2021-12-31
16002003113 | ZCF2 | CEX | 3 | CE2NV61C | 4R | vNN:Termovize za prov:holé vodiče | CNN-6734_.VNN | ECJ | ES-JI-TR | 3.2 | HOD | 2021-01-01 | 2021-12-31
16002003114 | ZCF2 | CEX | 3 | CE2NV61C | 4R | vNN:Termovize za prov:holé vodiče | CNN-7088_.VNN | ECJ | ES-JI-TR | 1.3 | HOD | 2021-01-01 | 2021-12-31
16002003115 | ZCF2 | CEX | 3 | CE2NV61C | 4R | vNN:Termovize za prov:holé vodiče | CNN-9492_.VNN | ECJ | ES-JI-TR | 0.9 | HOD | 2021-01-01 | 2021-12-31
16002003116 | ZCF2 | CEX | 3 | CE4NV63C | 4R | vNN:Diagnostika za provozu:Uzemnění | CNN-10494.VNN | ECJ | ES-JI-TR | 5.3 | HOD | 2021-01-01 | 2021-12-31
16002003117 | ZCF2 | CEX | 3 | CE4NV63C | 4R | vNN:Diagnostika za provozu:Uzemnění | CNN-10255.VNN | ECJ | ES-JI-TR | 2.1 | HOD | 2021-01-01 | 2021-12-31
16002003118 | ZCF2 | CEX | 3 | CE4NV63C | 4R | vNN:Diagnostika za provozu:Uzemnění | CNN-10325.VNN | ECJ | ES-JI-TR | 8 | HOD | 2021-01-01 | 2021-12-31
16002003119 | ZCF2 | CEX | 3 | CE4NV63C | 4R | vNN:Diagnostika za provozu:Uzemnění | CNN-10280.VNN | ECJ | ES-JI-TR | 3.7 | HOD | 2021-01-01 | 2021-12-31
16002003120 | ZCF2 | CEX | 3 | CE4NV12B | 4R | vNN:Diagnostika za provozu: Imp. smyčka | CNN-10494.VNN | ECJ | ES-JI-TR | 0.5 | HOD | 2021-01-01 | 2021-12-31
16002003121 | ZCF2 | CEX | 3 | CE4NV63C | 4R | vNN:Diagnostika za provozu:Uzemnění | CNN-6698_.VNN | ECJ | ES-JI-TR | 8.5 | HOD | 2021-01-01 | 2021-12-31
16002003122 | ZCF2 | CEX | 3 | CE4NV63C | 4R | vNN:Diagnostika za provozu:Uzemnění | CNN-9492_.VNN | ECJ | ES-JI-TR | 3.2 | HOD | 2021-01-01 | 2021-12-31
16002003123 | ZCF2 | CEX | 3 | CE4NV63C | 4R | vNN:Diagnostika za provozu:Uzemnění | CNN-4339_.VNN | ECJ | ES-JI-TR | 7.4 | HOD | 2021-01-01 | 2021-12-31
16002003125 | ZCF2 | CEX | 3 | CE4NV63C | 4R | vNN:Diagnostika za provozu:Uzemnění | CNN-9043_.VNN | ECJ | ES-JI-TR | 12.7 | HOD | 2021-01-01 | 2021-12-31
16002003126 | ZCF2 | CEX | 3 | CE4NV63C | 4R | vNN:Diagnostika za provozu:Uzemnění | CNN-7739_.VNN | ECJ | ES-JI-TR | 5.8 | HOD | 2021-01-01 | 2021-12-31
16002003127 | ZCF2 | CEX | 3 | CE4NV63C | 4R | vNN:Diagnostika za provozu:Uzemnění | CNN-8897_.VNN | ECJ | ES-JI-TR | 6.9 | HOD | 2021-01-01 | 2021-12-31
16002003128 | ZCF2 | CEX | 3 | CE4NV12B | 4R | vNN:Diagnostika za provozu: Imp. smyčka | CNN-6698_.VNN | ECJ | ES-JI-TR | 0.6 | HOD | 2021-01-01 | 2021-12-31
16002003129 | ZCF2 | CEX | 3 | CE4NV12B | 4R | vNN:Diagnostika za provozu: Imp. smyčka | CNN-9492_.VNN | ECJ | ES-JI-TR | 0.2 | HOD | 2021-01-01 | 2021-12-31
16002003130 | ZCF2 | CEX | 3 | CE4NV12B | 4R | vNN:Diagnostika za provozu: Imp. smyčka | CNN-4339_.VNN | ECJ | ES-JI-TR | 0.4 | HOD | 2021-01-01 | 2021-12-31
16002003132 | ZCF2 | CEX | 3 | CE4NV12B | 4R | vNN:Diagnostika za provozu: Imp. smyčka | CNN-9043_.VNN | ECJ | ES-JI-TR | 1 | HOD | 2021-01-01 | 2021-12-31
16002003133 | ZCF2 | CEX | 3 | CE4NV12B | 4R | vNN:Diagnostika za provozu: Imp. smyčka | CNN-6734_.VNN | ECJ | ES-JI-TR | 0.8 | HOD | 2021-01-01 | 2021-12-31
16002003134 | ZCF2 | CEX | 3 | CE4NV12B | 4R | vNN:Diagnostika za provozu: Imp. smyčka | CNN-7088_.VNN | ECJ | ES-JI-TR | 0.3 | HOD | 2021-01-01 | 2021-12-31
16002003135 | ZCF2 | CEX | 3 | CE1NV31E | 4R | vNN:Prevent.údržba kab.skříní (SV,SS,SP) | CNN-6698_.VNN | ECJ | ES-JI-TR | 22.1 | HOD | 2021-01-01 | 2021-12-31
16002003136 | ZCF2 | CEX | 3 | CE1NV31E | 4R | vNN:Prevent.údržba kab.skříní (SV,SS,SP) | CNN-9492_.VNN | ECJ | ES-JI-TR | 12.3 | HOD | 2021-01-01 | 2021-12-31
16002003137 | ZCF2 | CEX | 3 | CE1NV31E | 4R | vNN:Prevent.údržba kab.skříní (SV,SS,SP) | CNN-4339_.VNN | ECJ | ES-JI-TR | 16.4 | HOD | 2021-01-01 | 2021-12-31
16002003138 | ZCF2 | CEX | 3 | CE1NV31E | 4R | vNN:Prevent.údržba kab.skříní (SV,SS,SP) | CNN-9043_.VNN | ECJ | ES-JI-TR | 47.2 | HOD | 2021-01-01 | 2021-12-31
16002003139 | ZCF2 | CEX | 3 | CE1NV31E | 4R | vNN:Prevent.údržba kab.skříní (SV,SS,SP) | CNN-7739_.VNN | ECJ | ES-JI-TR | 38.1 | HOD | 2021-01-01 | 2021-12-31
16002003140 | ZCF2 | CEX | 3 | CE1NV31E | 4R | vNN:Prevent.údržba kab.skříní (SV,SS,SP) | CNN-8897_.VNN | ECJ | ES-JI-TR | 31.2 | HOD | 2021-01-01 | 2021-12-31
16002003141 | ZCF2 | CEX | 3 | CE1NV31E | 4R | vNN:Prevent.údržba kab.skříní (SV,SS,SP) | CNN-6734_.VNN | ECJ | ES-JI-TR | 27.5 | HOD | 2021-01-01 | 2021-12-31
16002003142 | ZCF2 | CEX | 3 | CE1NV31E | 4R | vNN:Prevent.údržba kab.skříní (SV,SS,SP) | CNN-7088_.VNN | ECJ | ES-JI-TR | 13.5 | HOD | 2021-01-01 | 2021-12-31
16002003146 | ZCF2 | CEX | 3 | CE4NK63D | 4R | kNN:Diagnostika za provozu:Uzemnění | CNN-9043_.KNN | ECJ | ES-JI-TR | 0.9 | HOD | 2021-01-01 | 2021-12-31
16002003147 | ZCF2 | CEX | 3 | CE4NK63D | 4R | kNN:Diagnostika za provozu:Uzemnění | CNN-7739_.KNN | ECJ | ES-JI-TR | 1.4 | HOD | 2021-01-01 | 2021-12-31
16002003148 | ZCF2 | CEX | 3 | CE4NK63D | 4R | kNN:Diagnostika za provozu:Uzemnění | CNN-8897_.KNN | ECJ | ES-JI-TR | 4.4 | HOD | 2021-01-01 | 2021-12-31
16002003149 | ZCF2 | CEX | 3 | CE4NK63D | 4R | kNN:Diagnostika za provozu:Uzemnění | CNN-6734_.KNN | ECJ | ES-JI-TR | 0.6 | HOD | 2021-01-01 | 2021-12-31
16002003150 | ZCF2 | CEX | 3 | CE4NK63D | 4R | kNN:Diagnostika za provozu:Uzemnění | CNN-7088_.KNN | ECJ | ES-JI-TR | 0.2 | HOD | 2021-01-01 | 2021-12-31
16002003151 | ZCF2 | CEX | 3 | CE4NK12C | 4R | kNN:Diagnostika za provozu: Imp. smyčka | CNN-6698_.KNN | ECJ | ES-JI-TR | 0.1 | HOD | 2021-01-01 | 2021-12-31
16002003152 | ZCF2 | CEX | 3 | CE4NK12C | 4R | kNN:Diagnostika za provozu: Imp. smyčka | CNN-9492_.KNN | ECJ | ES-JI-TR | 0.1 | HOD | 2021-01-01 | 2021-12-31
16002003153 | ZCF2 | CEX | 3 | CE4NK12C | 4R | kNN:Diagnostika za provozu: Imp. smyčka | CNN-4339_.KNN | ECJ | ES-JI-TR | 0.2 | HOD | 2021-01-01 | 2021-12-31
16002003155 | ZCF2 | CEX | 3 | CE4NK12C | 4R | kNN:Diagnostika za provozu: Imp. smyčka | CNN-9043_.KNN | ECJ | ES-JI-TR | 0.4 | HOD | 2021-01-01 | 2021-12-31
16002003156 | ZCF2 | CEX | 3 | CE4NK12C | 4R | kNN:Diagnostika za provozu: Imp. smyčka | CNN-7739_.KNN | ECJ | ES-JI-TR | 0.4 | HOD | 2021-01-01 | 2021-12-31
16002003157 | ZCF2 | CEX | 3 | CE4NK12C | 4R | kNN:Diagnostika za provozu: Imp. smyčka | CNN-8897_.KNN | ECJ | ES-JI-TR | 1.8 | HOD | 2021-01-01 | 2021-12-31
16002003158 | ZCF2 | CEX | 3 | CE4NK12C | 4R | kNN:Diagnostika za provozu: Imp. smyčka | CNN-6734_.KNN | ECJ | ES-JI-TR | 0.2 | HOD | 2021-01-01 | 2021-12-31
16002003159 | ZCF2 | CEX | 3 | CE4NK12C | 4R | kNN:Diagnostika za provozu: Imp. smyčka | CNN-7088_.KNN | ECJ | ES-JI-TR | 0.1 | HOD | 2021-01-01 | 2021-12-31
16002003160 | ZCF2 | CEX | 3 | CE1NK32E | 4R | kNN:Prevent.údržba kab.skříní (SS a SP) | CNN-6698_.KNN | ECJ | ES-JI-TR | 4.5 | HOD | 2021-01-01 | 2021-12-31
16002003161 | ZCF2 | CEX | 3 | CE1NK32E | 4R | kNN:Prevent.údržba kab.skříní (SS a SP) | CNN-9492_.KNN | ECJ | ES-JI-TR | 2.9 | HOD | 2021-01-01 | 2021-12-31
16002003162 | ZCF2 | CEX | 3 | CE1NK32E | 4R | kNN:Prevent.údržba kab.skříní (SS a SP) | CNN-4339_.KNN | ECJ | ES-JI-TR | 10.3 | HOD | 2021-01-01 | 2021-12-31
16002003164 | ZCF2 | CEX | 3 | CE1NK32E | 4R | kNN:Prevent.údržba kab.skříní (SS a SP) | CNN-9043_.KNN | ECJ | ES-JI-TR | 19.7 | HOD | 2021-01-01 | 2021-12-31
16002003165 | ZCF2 | CEX | 3 | CE1NK32E | 4R | kNN:Prevent.údržba kab.skříní (SS a SP) | CNN-7739_.KNN | ECJ | ES-JI-TR | 11.9 | HOD | 2021-01-01 | 2021-12-31
16002003166 | ZCF2 | CEX | 3 | CE1NK32E | 4R | kNN:Prevent.údržba kab.skříní (SS a SP) | CNN-6734_.KNN | ECJ | ES-JI-TR | 18.9 | HOD | 2021-01-01 | 2021-12-31
16002003167 | ZCF2 | CEX | 3 | CE1NK32E | 4R | kNN:Prevent.údržba kab.skříní (SS a SP) | CNN-7088_.KNN | ECJ | ES-JI-TR | 7 | HOD | 2021-01-01 | 2021-12-31
16002003173 | ZCF2 | CEX | 3 | CE1NK32D | 4R | kNN:Prevent.údržba kab.skříní (SR,SD,SE) | CNN-7739_.KNN | ECJ | ES-JI-TR | 4.5 | HOD | 2021-01-01 | 2021-12-31
16002003174 | ZCF2 | CEX | 3 | CE1NK32D | 4R | kNN:Prevent.údržba kab.skříní (SR,SD,SE) | CNN-8897_.KNN | ECJ | ES-JI-TR | 9.5 | HOD | 2021-01-01 | 2021-12-31
16002003176 | ZCF2 | CEX | 3 | CE4NV63C | 4R | vNN:Diagnostika za provozu:Uzemnění | CNN-10765.VNN | ECJ | ES-JI-TR | 6.9 | HOD | 2021-01-01 | 2021-12-31
16002003177 | ZCF2 | CEX | 3 | CE4NV63C | 4R | vNN:Diagnostika za provozu:Uzemnění | CNN-9897_.VNN | ECJ | ES-JI-TR | 5.8 | HOD | 2021-01-01 | 2021-12-31
16002003178 | ZCF2 | CEX | 3 | CE4NV63C | 4R | vNN:Diagnostika za provozu:Uzemnění | CNN-10227.VNN | ECJ | ES-JI-TR | 13.8 | HOD | 2021-01-01 | 2021-12-31
16002003179 | ZCF2 | CEX | 3 | CE4NV63C | 4R | vNN:Diagnostika za provozu:Uzemnění | CNN-6614_.VNN | ECJ | ES-JI-TR | 14.3 | HOD | 2021-01-01 | 2021-12-31
16002003180 | ZCF2 | CEX | 3 | CE4NV12B | 4R | vNN:Diagnostika za provozu: Imp. smyčka | CNN-10765.VNN | ECJ | ES-JI-TR | 0.4 | HOD | 2021-01-01 | 2021-12-31
16002003181 | ZCF2 | CEX | 3 | CE4NV12B | 4R | vNN:Diagnostika za provozu: Imp. smyčka | CNN-10227.VNN | ECJ | ES-JI-TR | 0.9 | HOD | 2021-01-01 | 2021-12-31
16002003182 | ZCF2 | CEX | 3 | CE4NV12B | 4R | vNN:Diagnostika za provozu: Imp. smyčka | CNN-6614_.VNN | ECJ | ES-JI-TR | 1.2 | HOD | 2021-01-01 | 2021-12-31
16002003183 | ZCF2 | CEX | 3 | CE1NV31E | 4R | vNN:Prevent.údržba kab.skříní (SV,SS,SP) | CNN-10765.VNN | ECJ | ES-JI-TR | 13.5 | HOD | 2021-01-01 | 2021-12-31
16002003184 | ZCF2 | CEX | 3 | CE1NV31E | 4R | vNN:Prevent.údržba kab.skříní (SV,SS,SP) | CNN-9897_.VNN | ECJ | ES-JI-TR | 12.3 | HOD | 2021-01-01 | 2021-12-31
16002003185 | ZCF2 | CEX | 3 | CE1NV31E | 4R | vNN:Prevent.údržba kab.skříní (SV,SS,SP) | CNN-10227.VNN | ECJ | ES-JI-TR | 41 | HOD | 2021-01-01 | 2021-12-31
16002003186 | ZCF2 | CEX | 3 | CE1NV31E | 4R | vNN:Prevent.údržba kab.skříní (SV,SS,SP) | CNN-6614_.VNN | ECJ | ES-JI-TR | 38.1 | HOD | 2021-01-01 | 2021-12-31
16002003187 | ZCF2 | CEX | 3 | CE4NK63D | 4R | kNN:Diagnostika za provozu:Uzemnění | CNN-10765.KNN | ECJ | ES-JI-TR | 0.5 | HOD | 2021-01-01 | 2021-12-31
16002003189 | ZCF2 | CEX | 3 | CE4NK63D | 4R | kNN:Diagnostika za provozu:Uzemnění | CNN-10227.KNN | ECJ | ES-JI-TR | 3.6 | HOD | 2021-01-01 | 2021-12-31
16002003190 | ZCF2 | CEX | 3 | CE4NK12C | 4R | kNN:Diagnostika za provozu: Imp. smyčka | CNN-10765.KNN | ECJ | ES-JI-TR | 0.1 | HOD | 2021-01-01 | 2021-12-31
16002003191 | ZCF2 | CEX | 3 | CE4NK12C | 4R | kNN:Diagnostika za provozu: Imp. smyčka | CNN-9897_.KNN | ECJ | ES-JI-TR | 0.1 | HOD | 2021-01-01 | 2021-12-31
16002003192 | ZCF2 | CEX | 3 | CE4NK12C | 4R | kNN:Diagnostika za provozu: Imp. smyčka | CNN-10227.KNN | ECJ | ES-JI-TR | 1.4 | HOD | 2021-01-01 | 2021-12-31
16002003193 | ZCF2 | CEX | 3 | CE4NK12C | 4R | kNN:Diagnostika za provozu: Imp. smyčka | CNN-6614_.KNN | ECJ | ES-JI-TR | 0.5 | HOD | 2021-01-01 | 2021-12-31
16002003194 | ZCF2 | CEX | 3 | CE1NK32E | 4R | kNN:Prevent.údržba kab.skříní (SS a SP) | CNN-10765.KNN | ECJ | ES-JI-TR | 9.8 | HOD | 2021-01-01 | 2021-12-31
16002003195 | ZCF2 | CEX | 3 | CE1NK32E | 4R | kNN:Prevent.údržba kab.skříní (SS a SP) | CNN-9897_.KNN | ECJ | ES-JI-TR | 9.4 | HOD | 2021-01-01 | 2021-12-31
16002003196 | ZCF2 | CEX | 3 | CE1NK32E | 4R | kNN:Prevent.údržba kab.skříní (SS a SP) | CNN-10227.KNN | ECJ | ES-JI-TR | 41.4 | HOD | 2021-01-01 | 2021-12-31
16002003197 | ZCF2 | CEX | 3 | CE1NK32E | 4R | kNN:Prevent.údržba kab.skříní (SS a SP) | CNN-6614_.KNN | ECJ | ES-JI-TR | 21.3 | HOD | 2021-01-01 | 2021-12-31
16002003200 | ZCF2 | CEX | 3 | CE1NK32D | 4R | kNN:Prevent.údržba kab.skříní (SR,SD,SE) | CNN-10227.KNN | ECJ | ES-JI-TR | 6.3 | HOD | 2021-01-01 | 2021-12-31
16002003201 | ZCF2 | CEX | 3 | CE1NK32D | 4R | kNN:Prevent.údržba kab.skříní (SR,SD,SE) | CNN-6614_.KNN | ECJ | ES-JI-TR | 3.2 | HOD | 2021-01-01 | 2021-12-31
16002003202 | ZCF2 | CEX | 3 | CE4NV63C | 4R | vNN:Diagnostika za provozu:Uzemnění | CNN-8195_.VNN | ECJ | ES-JI-TR | 6.9 | HOD | 2021-01-01 | 2021-12-31
16002003203 | ZCF2 | CEX | 3 | CE4NV63C | 4R | vNN:Diagnostika za provozu:Uzemnění | CNN-8480_.VNN | ECJ | ES-JI-TR | 9 | HOD | 2021-01-01 | 2021-12-31
16002003204 | ZCF2 | CEX | 3 | CE4NV12B | 4R | vNN:Diagnostika za provozu: Imp. smyčka | CNN-8195_.VNN | ECJ | ES-JI-TR | 0.5 | HOD | 2021-01-01 | 2021-12-31
16002003205 | ZCF2 | CEX | 3 | CE4NV12B | 4R | vNN:Diagnostika za provozu: Imp. smyčka | CNN-8480_.VNN | ECJ | ES-JI-TR | 0.8 | HOD | 2021-01-01 | 2021-12-31
16002003206 | ZCF2 | CEX | 3 | CE1NV31E | 4R | vNN:Prevent.údržba kab.skříní (SV,SS,SP) | CNN-8195_.VNN | ECJ | ES-JI-TR | 16.4 | HOD | 2021-01-01 | 2021-12-31
16002003207 | ZCF2 | CEX | 3 | CE1NV31E | 4R | vNN:Prevent.údržba kab.skříní (SV,SS,SP) | CNN-8480_.VNN | ECJ | ES-JI-TR | 35.3 | HOD | 2021-01-01 | 2021-12-31
16002003208 | ZCF2 | CEX | 3 | CE4NK63D | 4R | kNN:Diagnostika za provozu:Uzemnění | CNN-8195_.KNN | ECJ | ES-JI-TR | 0.5 | HOD | 2021-01-01 | 2021-12-31
16002003209 | ZCF2 | CEX | 3 | CE4NK63D | 4R | kNN:Diagnostika za provozu:Uzemnění | CNN-8480_.KNN | ECJ | ES-JI-TR | 2 | HOD | 2021-01-01 | 2021-12-31
16002003210 | ZCF2 | CEX | 3 | CE4NK12C | 4R | kNN:Diagnostika za provozu: Imp. smyčka | CNN-8195_.KNN | ECJ | ES-JI-TR | 0.1 | HOD | 2021-01-01 | 2021-12-31
16002003211 | ZCF2 | CEX | 3 | CE4NK12C | 4R | kNN:Diagnostika za provozu: Imp. smyčka | CNN-8480_.KNN | ECJ | ES-JI-TR | 1.1 | HOD | 2021-01-01 | 2021-12-31
16002003212 | ZCF2 | CEX | 3 | CE1NK32E | 4R | kNN:Prevent.údržba kab.skříní (SS a SP) | CNN-8195_.KNN | ECJ | ES-JI-TR | 10.3 | HOD | 2021-01-01 | 2021-12-31
16002003213 | ZCF2 | CEX | 3 | CE1NK32E | 4R | kNN:Prevent.údržba kab.skříní (SS a SP) | CNN-8480_.KNN | ECJ | ES-JI-TR | 29.1 | HOD | 2021-01-01 | 2021-12-31
16002003215 | ZCF2 | CEX | 3 | CE1NK32D | 4R | kNN:Prevent.údržba kab.skříní (SR,SD,SE) | CNN-8480_.KNN | ECJ | ES-JI-TR | 5.4 | HOD | 2021-01-01 | 2021-12-31
16002003221 | ZCF2 | CEX | 3 | CE4NV63C | 4R | vNN:Diagnostika za provozu:Uzemnění | CNN-9656_.VNN | ECJ | ES-JI-TR | 9 | HOD | 2021-01-01 | 2021-12-31
16002003223 | ZCF2 | CEX | 3 | CE4NV63C | 4R | vNN:Diagnostika za provozu:Uzemnění | CNN-7637_.VNN | ECJ | ES-JI-TR | 5.8 | HOD | 2021-01-01 | 2021-12-31
16002003224 | ZCF2 | CEX | 3 | CE4NV63C | 4R | vNN:Diagnostika za provozu:Uzemnění | CNN-7759_.VNN | ECJ | ES-JI-TR | 7.4 | HOD | 2021-01-01 | 2021-12-31
16002003225 | ZCF2 | CEX | 3 | CE4NV63C | 4R | vNN:Diagnostika za provozu:Uzemnění | CNN-6889_.VNN | ECJ | ES-JI-TR | 10.1 | HOD | 2021-01-01 | 2021-12-31
16002003228 | ZCF2 | CEX | 3 | CE4NV12B | 4R | vNN:Diagnostika za provozu: Imp. smyčka | CNN-9656_.VNN | ECJ | ES-JI-TR | 1 | HOD | 2021-01-01 | 2021-12-31
16002003230 | ZCF2 | CEX | 3 | CE4NV12B | 4R | vNN:Diagnostika za provozu: Imp. smyčka | CNN-7637_.VNN | ECJ | ES-JI-TR | 0.6 | HOD | 2021-01-01 | 2021-12-31
16002003231 | ZCF2 | CEX | 3 | CE4NV12B | 4R | vNN:Diagnostika za provozu: Imp. smyčka | CNN-7759_.VNN | ECJ | ES-JI-TR | 0.4 | HOD | 2021-01-01 | 2021-12-31
16002003234 | ZCF2 | CEX | 3 | CE1NV31E | 4R | vNN:Prevent.údržba kab.skříní (SV,SS,SP) | CNN-9656_.VNN | ECJ | ES-JI-TR | 34 | HOD | 2021-01-01 | 2021-12-31
16002003236 | ZCF2 | CEX | 3 | CE1NV31E | 4R | vNN:Prevent.údržba kab.skříní (SV,SS,SP) | CNN-7637_.VNN | ECJ | ES-JI-TR | 29.5 | HOD | 2021-01-01 | 2021-12-31
16002003237 | ZCF2 | CEX | 3 | CE1NV31E | 4R | vNN:Prevent.údržba kab.skříní (SV,SS,SP) | CNN-7759_.VNN | ECJ | ES-JI-TR | 16.8 | HOD | 2021-01-01 | 2021-12-31
16002003240 | ZCF2 | CEX | 3 | CE4NK63D | 4R | kNN:Diagnostika za provozu:Uzemnění | CNN-9656_.KNN | ECJ | ES-JI-TR | 4.2 | HOD | 2021-01-01 | 2021-12-31
16002003242 | ZCF2 | CEX | 3 | CE4NK63D | 4R | kNN:Diagnostika za provozu:Uzemnění | CNN-7637_.KNN | ECJ | ES-JI-TR | 0.2 | HOD | 2021-01-01 | 2021-12-31
16002003243 | ZCF2 | CEX | 3 | CE4NK63D | 4R | kNN:Diagnostika za provozu:Uzemnění | CNN-7759_.KNN | ECJ | ES-JI-TR | 2.6 | HOD | 2021-01-01 | 2021-12-31
16002003244 | ZCF2 | CEX | 3 | CE4NK63D | 4R | kNN:Diagnostika za provozu:Uzemnění | CNN-6889_.KNN | ECJ | ES-JI-TR | 6.6 | HOD | 2021-01-01 | 2021-12-31
16002003248 | ZCF2 | CEX | 3 | CE4NK12C | 4R | kNN:Diagnostika za provozu: Imp. smyčka | CNN-9656_.KNN | ECJ | ES-JI-TR | 0.8 | HOD | 2021-01-01 | 2021-12-31
16002003250 | ZCF2 | CEX | 3 | CE4NK12C | 4R | kNN:Diagnostika za provozu: Imp. smyčka | CNN-7637_.KNN | ECJ | ES-JI-TR | 0.1 | HOD | 2021-01-01 | 2021-12-31
16002003251 | ZCF2 | CEX | 3 | CE4NK12C | 4R | kNN:Diagnostika za provozu: Imp. smyčka | CNN-7759_.KNN | ECJ | ES-JI-TR | 0.8 | HOD | 2021-01-01 | 2021-12-31
16002003252 | ZCF2 | CEX | 3 | CE4NK12C | 4R | kNN:Diagnostika za provozu: Imp. smyčka | CNN-6889_.KNN | ECJ | ES-JI-TR | 1.8 | HOD | 2021-01-01 | 2021-12-31
16002003256 | ZCF2 | CEX | 3 | CE1NK32E | 4R | kNN:Prevent.údržba kab.skříní (SS a SP) | CNN-9656_.KNN | ECJ | ES-JI-TR | 32 | HOD | 2021-01-01 | 2021-12-31
16002003258 | ZCF2 | CEX | 3 | CE1NK32E | 4R | kNN:Prevent.údržba kab.skříní (SS a SP) | CNN-7637_.KNN | ECJ | ES-JI-TR | 11.5 | HOD | 2021-01-01 | 2021-12-31
16002003259 | ZCF2 | CEX | 3 | CE1NK32E | 4R | kNN:Prevent.údržba kab.skříní (SS a SP) | CNN-6889_.KNN | ECJ | ES-JI-TR | 47.2 | HOD | 2021-01-01 | 2021-12-31
16002003263 | ZCF2 | CEX | 3 | CE1NK32D | 4R | kNN:Prevent.údržba kab.skříní (SR,SD,SE) | CNN-9656_.KNN | ECJ | ES-JI-TR | 7.2 | HOD | 2021-01-01 | 2021-12-31
16002003264 | ZCF2 | CEX | 3 | CE1NV01A | 2R | vNN:Prohlídka trasy | CNN-8648_.VNN | ECJ | ES-JI-TR | 6.4 | HOD | 2021-01-01 | 2021-12-31
16002003265 | ZCF2 | CEX | 3 | CE1NK02A | 2R | kNN:Prohlídka trasy | CNN-8648_.KNN | ECJ | ES-JI-TR | 2.7 | HOD | 2021-01-01 | 2021-12-31
16002003266 | ZCF2 | CEX | 3 | CE1TS41B | 1R | TSN vnitřní-Prohlídka za prov:VN SF6 | CTS-705799 | ECN | ES-NM-VM | 1 | HOD | 2021-01-01 | 2021-12-31
16002003267 | ZCF2 | CEX | 3 | CE1TS41B | 1R | TSN vnitřní-Prohlídka za prov:VN SF6 | CTS-705697 | ECN | ES-NM-VM | 1 | HOD | 2021-01-01 | 2021-12-31
16002003268 | ZCF2 | CEX | 2 | CE3TS41B | 4R | TSN vnitřní - Termovize:VN SF6 | CTS-705696 | ECN | ES-NM-VM | 0.6 | HOD | 2021-01-01 | 2021-12-31
16002003269 | ZCF2 | CEX | 3 | CE2TS91C | 4R | TSN vnitřní - BÚ za vyp: VN SF6 | CTS-705696 | ECN | ES-NM-VM | 6.8 | HOD | 2021-01-01 | 2021-12-31
16002003270 | ZCF2 | CEX | 3 | CE1TS41B | 1R | TSN vnitřní-Prohlídka za prov:VN SF6 | CTS-704887 | ECN | ES-NM-VM | 1 | HOD | 2021-01-01 | 2021-12-31
16002003271 | ZCF2 | CEX | 3 | CE1TS41B | 1R | TSN vnitřní-Prohlídka za prov:VN SF6 | CTS-704885 | ECN | ES-NM-VM | 1 | HOD | 2021-01-01 | 2021-12-31
16002003272 | ZCF2 | CEX | 2 | CE3TS41B | 4R | TSN vnitřní - Termovize:VN SF6 | CTS-705264 | ECN | ES-NM-VM | 0.6 | HOD | 2021-01-01 | 2021-12-31
16002003273 | ZCF2 | CEX | 3 | CE2TS91C | 4R | TSN vnitřní - BÚ za vyp: VN SF6 | CTS-705264 | ECN | ES-NM-VM | 6.8 | HOD | 2021-01-01 | 2021-12-31
16002003274 | ZCF2 | CEX | 3 | CE1TS41B | 1R | TSN vnitřní-Prohlídka za prov:VN SF6 | CTS-705264 | ECN | ES-NM-VM | 1 | HOD | 2021-01-01 | 2021-12-31
16002003275 | ZCF2 | CEX | 3 | CE1TS42A | 1R | TSN venkovní - Prohlídka za provozu | CTS-705058 | ECN | ES-NM-VM | 1 | HOD | 2021-01-01 | 2021-12-31
16002003276 | ZCF2 | CEX | 3 | CE1TS42A | 1R | TSN venkovní - Prohlídka za provozu | CTS-704886 | ECN | ES-NM-VM | 1 | HOD | 2021-01-01 | 2021-12-31
16002003277 | ZCF2 | CEX | 3 | CE1TS41B | 1R | TSN vnitřní-Prohlídka za prov:VN SF6 | CTS-705696 | ECN | ES-NM-VM | 1 | HOD | 2021-01-01 | 2021-12-31
16002003278 | ZCF2 | CEX | 3 | CE1TS41B | 1R | TSN vnitřní-Prohlídka za prov:VN SF6 | CTS-704927 | ECN | ES-NM-VM | 1 | HOD | 2021-01-01 | 2021-12-31
16002003279 | ZCF2 | CEX | 3 | CE1TS42A | 1R | TSN venkovní - Prohlídka za provozu | CTS-705583 | ECN | ES-NM-VM | 1 | HOD | 2021-01-01 | 2021-12-31
16002003281 | ZCF2 | CEX | 3 | CE1VK32A | 1R | kVN:Prohlídka - trasa v terénu | CVK-26073 | ECN | ES-NM-VM | 0.1 | HOD | 2021-01-01 | 2021-12-31
16002003283 | ZCF2 | CEX | 3 | CE1VK32A | 1R | kVN:Prohlídka - trasa v terénu | CVK-26138 | ECN | ES-NM-VM | 0.1 | HOD | 2021-01-01 | 2021-12-31
16002003284 | ZCF2 | CEX | 3 | CE1VK32A | 1R | kVN:Prohlídka - trasa v terénu | CVK-26074 | ECN | ES-NM-VM | 0.1 | HOD | 2021-01-01 | 2021-12-31
16002003285 | ZCF2 | CEX | 3 | CE1TS42A | 1R | TSN venkovní - Prohlídka za provozu | CTS-200244 | ECN | ES-NM-VM | 1 | HOD | 2021-01-01 | 2021-12-31
16002003286 | ZCF2 | CEX | 3 | CE1TS42A | 1R | TSN venkovní - Prohlídka za provozu | CTS-200783 | ECN | ES-NM-VM | 1 | HOD | 2021-01-01 | 2021-12-31
16002003287 | ZCF2 | CEX | 3 | CE1TS42A | 1R | TSN venkovní - Prohlídka za provozu | CTS-200343 | ECN | ES-NM-VM | 1 | HOD | 2021-01-01 | 2021-12-31
16002003288 | ZCF2 | CEX | 3 | CE1TS42A | 1R | TSN venkovní - Prohlídka za provozu | CTS-200348 | ECN | ES-NM-VM | 1 | HOD | 2021-01-01 | 2021-12-31
16002003289 | ZCF2 | CEX | 3 | CE1NV01A | 2R | vNN:Prohlídka trasy | CNN-16274.VNN | ECN | ES-NM-VM | 1.7 | HOD | 2021-01-01 | 2021-12-31
16002003291 | ZCF2 | CEX | 3 | CE4NK12C | 4R | kNN:Diagnostika za provozu: Imp. smyčka | CNN-16629.KNN | ECN | ES-NM-VM | 0.1 | HOD | 2021-01-01 | 2021-12-31
16002003292 | ZCF2 | CEX | 3 | CE1NK32E | 4R | kNN:Prevent.údržba kab.skříní (SS a SP) | CNN-16629.KNN | ECN | ES-NM-VM | 6.6 | HOD | 2021-01-01 | 2021-12-31
16002003294 | ZCF2 | CEX | 3 | CE1NK02A | 2R | kNN:Prohlídka trasy | CNN-16333.KNN | ECN | ES-NM-VM | 1 | HOD | 2021-01-01 | 2021-12-31
16002003295 | ZCF2 | CEX | 3 | CE1NV01A | 2R | vNN:Prohlídka trasy | CNN-16333.VNN | ECN | ES-NM-VM | 4.9 | HOD | 2021-01-01 | 2021-12-31
16002003296 | ZCF2 | CEX | 3 | CE1NV01A | 2R | vNN:Prohlídka trasy | CNN-16275.VNN | ECN | ES-NM-VM | 5.9 | HOD | 2021-01-01 | 2021-12-31
16002003297 | ZCF2 | CEX | 3 | CE1NK02A | 2R | kNN:Prohlídka trasy | CNN-16275.KNN | ECN | ES-NM-VM | 3.2 | HOD | 2021-01-01 | 2021-12-31
16002003298 | ZCF2 | CEX | 3 | CE4NV63C | 4R | vNN:Diagnostika za provozu:Uzemnění | CNN-16629.VNN | ECN | ES-NM-VM | 3.7 | HOD | 2021-01-01 | 2021-12-31
16002003299 | ZCF2 | CEX | 3 | CE4NV12B | 4R | vNN:Diagnostika za provozu: Imp. smyčka | CNN-16629.VNN | ECN | ES-NM-VM | 1 | HOD | 2021-01-01 | 2021-12-31
16002003300 | ZCF2 | CEX | 3 | CE2NV61C | 4R | vNN:Termovize za prov:holé vodiče | CNN-16629.VNN | ECN | ES-NM-VM | 3.9 | HOD | 2021-01-01 | 2021-12-31
16002003301 | ZCF2 | CEX | 3 | CE1NV31E | 4R | vNN:Prevent.údržba kab.skříní (SV,SS,SP) | CNN-16629.VNN | ECN | ES-NM-VM | 46.7 | HOD | 2021-01-01 | 2021-12-31
16002003302 | ZCF2 | CEX | 3 | CE1NV01A | 2R | vNN:Prohlídka trasy | CNN-16356.VNN | ECN | ES-NM-VM | 3.2 | HOD | 2021-01-01 | 2021-12-31
16002003303 | ZCF2 | CEX | 3 | CE1NV01A | 2R | vNN:Prohlídka trasy | CNN-16334.VNN | ECN | ES-NM-VM | 6.8 | HOD | 2021-01-01 | 2021-12-31
16002003304 | ZCF2 | CEX | 3 | CE1NK02A | 2R | kNN:Prohlídka trasy | CNN-16334.KNN | ECN | ES-NM-VM | 2.8 | HOD | 2021-01-01 | 2021-12-31
16002003305 | ZCF2 | CEX | 3 | CE1NK02A | 2R | kNN:Prohlídka trasy | CNN-16274.KNN | ECN | ES-NM-VM | 2.4 | HOD | 2021-01-01 | 2021-12-31
16002003306 | ZCF2 | CEX | 3 | CE1NK02A | 2R | kNN:Prohlídka trasy | CNN-16356.KNN | ECN | ES-NM-VM | 2.3 | HOD | 2021-01-01 | 2021-12-31
16002003307 | ZCF2 | CEX | 2 | CE3TS42A | 4R | TSN venkovní - Termovize | CTS-200343 | ECN | ES-NM-VM | 0.6 | HOD | 2021-01-01 | 2021-12-31
16002003308 | ZCF2 | CEX | 3 | CE2TS92D | 4R | TSN venkovní - BÚ za vyp | CTS-200343 | ECN | ES-NM-VM | 2.5 | HOD | 2021-01-01 | 2021-12-31
16002003309 | ZCF2 | CEX | 3 | CE1VK32A | 1R | kVN:Prohlídka - trasa v terénu | CVK-25451 | ECN | ES-NM-VM | 0.1 | HOD | 2021-01-01 | 2021-12-31
16002003310 | ZCF2 | CEX | 3 | CE1VK32A | 1R | kVN:Prohlídka - trasa v terénu | CVK-25292 | ECN | ES-NM-VM | 0.2 | HOD | 2021-01-01 | 2021-12-31
16002003311 | ZCF2 | CEX | 3 | CE1VK32A | 1R | kVN:Prohlídka - trasa v terénu | CVK-25502 | ECN | ES-NM-VM | 0.1 | HOD | 2021-01-01 | 2021-12-31
16002003312 | ZCF2 | CEX | 3 | CE1VK32A | 1R | kVN:Prohlídka - trasa v terénu | CVK-25458 | ECN | ES-NM-VM | 0.1 | HOD | 2021-01-01 | 2021-12-31
16002003313 | ZCF2 | CEX | 3 | CE1VK32A | 1R | kVN:Prohlídka - trasa v terénu | CVK-25636 | ECN | ES-NM-VM | 0.1 | HOD | 2021-01-01 | 2021-12-31
16002003314 | ZCF2 | CEX | 3 | CE1VK32A | 1R | kVN:Prohlídka - trasa v terénu | CVK-25637 | ECN | ES-NM-VM | 0.2 | HOD | 2021-01-01 | 2021-12-31
16002003315 | ZCF2 | CEX | 3 | CE1VK32A | 1R | kVN:Prohlídka - trasa v terénu | CVK-25638 | ECN | ES-NM-VM | 0.1 | HOD | 2021-01-01 | 2021-12-31
16002003316 | ZCF2 | CEX | 3 | CE1VK32A | 1R | kVN:Prohlídka - trasa v terénu | CVK-25459 | ECN | ES-NM-VM | 0.1 | HOD | 2021-01-01 | 2021-12-31
16002003317 | ZCF2 | CEX | 3 | CE1VK32A | 1R | kVN:Prohlídka - trasa v terénu | CVK-25452 | ECN | ES-NM-VM | 0.3 | HOD | 2021-01-01 | 2021-12-31
16002003319 | ZCF2 | CEX | 3 | CE1VK32A | 1R | kVN:Prohlídka - trasa v terénu | CVK-25475 | ECN | ES-NM-VM | 0.1 | HOD | 2021-01-01 | 2021-12-31
16002003321 | ZCF2 | CEX | 3 | CE1VK32A | 1R | kVN:Prohlídka - trasa v terénu | CVK-25476 | ECN | ES-NM-VM | 0.1 | HOD | 2021-01-01 | 2021-12-31
16002003322 | ZCF2 | CEX | 2 | CE3VV33A | 4R | SpínačeVN:Termovize - za provozu | CVV-31288_______.ZR2849 | ECN | ES-NM-VM | 0.6 | HOD | 2021-01-01 | 2021-12-31
16002003323 | ZCF2 | CEX | 3 | CE2VV83B | 4R | SpínačeVN:BÚ-za vypnutého stavu:ostatní | CVV-31288_______.ZR2849 | ECN | ES-NM-VM | 2.2 | HOD | 2021-01-01 | 2021-12-31
16002003324 | ZCF2 | CEX | 3 | CE1TS41B | 1R | TSN vnitřní-Prohlídka za prov:VN SF6 | CTS-704891 | ECN | ES-NM-VM | 1 | HOD | 2021-01-01 | 2021-12-31
16002003325 | ZCF2 | CEX | 3 | CE1TS41B | 1R | TSN vnitřní-Prohlídka za prov:VN SF6 | CTS-704880 | ECN | ES-NM-VM | 1 | HOD | 2021-01-01 | 2021-12-31
16002003326 | ZCF2 | CEX | 3 | CE1TS41B | 1R | TSN vnitřní-Prohlídka za prov:VN SF6 | CTS-700125 | ECN | ES-NM-VM | 1 | HOD | 2021-01-01 | 2021-12-31
16002003327 | ZCF2 | CEX | 3 | CE1TS41B | 1R | TSN vnitřní-Prohlídka za prov:VN SF6 | CTS-704884 | ECN | ES-NM-VM | 1 | HOD | 2021-01-01 | 2021-12-31
16002003328 | ZCF2 | CEX | 2 | CE3TS41B | 4R | TSN vnitřní - Termovize:VN SF6 | CTS-700125 | ECN | ES-NM-VM | 0.6 | HOD | 2021-01-01 | 2021-12-31
16002003329 | ZCF2 | CEX | 3 | CE2TS91C | 4R | TSN vnitřní - BÚ za vyp: VN SF6 | CTS-700125 | ECN | ES-NM-VM | 6.8 | HOD | 2021-01-01 | 2021-12-31
16002003330 | ZCF2 | CEX | 3 | CE4VV63A | 4R | vVN:Diagnostika - za provozu: Uzemnění | CVV-29703_______.ZR3616U | ECN | ES-NM-VM | 0.8 | HOD | 2021-01-01 | 2021-12-31
16002003331 | ZCF2 | CEX | 3 | CE1TS41B | 1R | TSN vnitřní-Prohlídka za prov:VN SF6 | CTS-704883 | ECN | ES-NM-VM | 1 | HOD | 2021-01-01 | 2021-12-31
16002003332 | ZCF2 | CEX | 2 | CE3VV33A | 4R | SpínačeVN:Termovize - za provozu | CVV-29703_______.ZR2771 | ECN | ES-NM-VM | 0.6 | HOD | 2021-01-01 | 2021-12-31
16002003333 | ZCF2 | CEX | 3 | CE4VV63A | 4R | vVN:Diagnostika - za provozu: Uzemnění | CVV-29638_______.ZR3606U | ECN | ES-NM-VM | 0.8 | HOD | 2021-01-01 | 2021-12-31
16002003334 | ZCF2 | CEX | 3 | CE4VV63A | 4R | vVN:Diagnostika - za provozu: Uzemnění | CVV-29638_______.ZR3605U | ECN | ES-NM-VM | 0.8 | HOD | 2021-01-01 | 2021-12-31
16002003335 | ZCF2 | CEX | 3 | CE1VK32A | 1R | kVN:Prohlídka - trasa v terénu | CVK-25042 | ECN | ES-NM-VM | 0.1 | HOD | 2021-01-01 | 2021-12-31
16002003336 | ZCF2 | CEX | 3 | CE1VK32A | 1R | kVN:Prohlídka - trasa v terénu | CVK-24820 | ECN | ES-NM-VM | 0.1 | HOD | 2021-01-01 | 2021-12-31
16002003337 | ZCF2 | CEX | 3 | CE1VK32A | 1R | kVN:Prohlídka - trasa v terénu | CVK-24729 | ECN | ES-NM-VM | 0.2 | HOD | 2021-01-01 | 2021-12-31
16002003338 | ZCF2 | CEX | 3 | CE1VK32A | 1R | kVN:Prohlídka - trasa v terénu | CVK-25151 | ECN | ES-NM-VM | 0.3 | HOD | 2021-01-01 | 2021-12-31
16002003340 | ZCF2 | CEX | 3 | CE1VK32A | 1R | kVN:Prohlídka - trasa v terénu | CVK-25153 | ECN | ES-NM-VM | 0.2 | HOD | 2021-01-01 | 2021-12-31
16002003342 | ZCF2 | CEX | 3 | CE1VK32A | 1R | kVN:Prohlídka - trasa v terénu | CVK-24728 | ECN | ES-NM-VM | 0.5 | HOD | 2021-01-01 | 2021-12-31
16002003343 | ZCF2 | CEX | 3 | CE1VK32A | 1R | kVN:Prohlídka - trasa v terénu | CVK-25152 | ECN | ES-NM-VM | 0.3 | HOD | 2021-01-01 | 2021-12-31
16002003344 | ZCF2 | CEX | 2 | CE3VV33A | 4R | SpínačeVN:Termovize - za provozu | CVV-29638_______.ZR2838 | ECN | ES-NM-VM | 0.6 | HOD | 2021-01-01 | 2021-12-31
16002003345 | ZCF2 | CEX | 3 | CE2VV83B | 4R | SpínačeVN:BÚ-za vypnutého stavu:ostatní | CVV-29638_______.ZR2838 | ECN | ES-NM-VM | 2.2 | HOD | 2021-01-01 | 2021-12-31
16002003346 | ZCF2 | CEX | 2 | CE3VV33A | 4R | SpínačeVN:Termovize - za provozu | CVV-29638_______.ZR2837 | ECN | ES-NM-VM | 0.6 | HOD | 2021-01-01 | 2021-12-31
16002003347 | ZCF2 | CEX | 3 | CE2VV83B | 4R | SpínačeVN:BÚ-za vypnutého stavu:ostatní | CVV-29638_______.ZR2837 | ECN | ES-NM-VM | 2.2 | HOD | 2021-01-01 | 2021-12-31
16002003348 | ZCF2 | CEX | 3 | CE1TS41B | 1R | TSN vnitřní-Prohlídka za prov:VN SF6 | CTS-201043 | ECN | ES-NM-VM | 1 | HOD | 2021-01-01 | 2021-12-31
16002003349 | ZCF2 | CEX | 2 | CE3TS41B | 4R | TSN vnitřní - Termovize:VN SF6 | CTS-201046 | ECN | ES-NM-VM | 0.6 | HOD | 2021-01-01 | 2021-12-31
16002003350 | ZCF2 | CEX | 3 | CE2TS91C | 4R | TSN vnitřní - BÚ za vyp: VN SF6 | CTS-201046 | ECN | ES-NM-VM | 6.8 | HOD | 2021-01-01 | 2021-12-31
16002003351 | ZCF2 | CEX | 3 | CE1TS41B | 1R | TSN vnitřní-Prohlídka za prov:VN SF6 | CTS-201046 | ECN | ES-NM-VM | 1 | HOD | 2021-01-01 | 2021-12-31
16002003352 | ZCF2 | CEX | 3 | CE1TS41B | 1R | TSN vnitřní-Prohlídka za prov:VN SF6 | CTS-704774 | ECN | ES-NM-VM | 1 | HOD | 2021-01-01 | 2021-12-31
16002003353 | ZCF2 | CEX | 2 | CE3TS42A | 4R | TSN venkovní - Termovize | CTS-704739 | ECN | ES-NM-VM | 0.6 | HOD | 2021-01-01 | 2021-12-31
16002003354 | ZCF2 | CEX | 3 | CE2TS92D | 4R | TSN venkovní - BÚ za vyp | CTS-704739 | ECN | ES-NM-VM | 2.5 | HOD | 2021-01-01 | 2021-12-31
16002003355 | ZCF2 | CEX | 3 | CE1TS42A | 1R | TSN venkovní - Prohlídka za provozu | CTS-704739 | ECN | ES-NM-VM | 1 | HOD | 2021-01-01 | 2021-12-31
16002003356 | ZCF2 | CEX | 3 | CE1TS42A | 1R | TSN venkovní - Prohlídka za provozu | CTS-704555 | ECN | ES-NM-VM | 1 | HOD | 2021-01-01 | 2021-12-31
16002003357 | ZCF2 | CEX | 2 | CE3VV33A | 4R | SpínačeVN:Termovize - za provozu | CVV-29705_______.ZR2814 | ECN | ES-NM-VM | 0.6 | HOD | 2021-01-01 | 2021-12-31
16002003358 | ZCF2 | CEX | 3 | CE2VV83B | 4R | SpínačeVN:BÚ-za vypnutého stavu:ostatní | CVV-29705_______.ZR2814 | ECN | ES-NM-VM | 2.2 | HOD | 2021-01-01 | 2021-12-31
16002003359 | ZCF2 | CEX | 3 | CE4VV63A | 4R | vVN:Diagnostika - za provozu: Uzemnění | CVV-29638_______.ZR3569U | ECN | ES-NM-VM | 0.8 | HOD | 2021-01-01 | 2021-12-31
16002003360 | ZCF2 | CEX | 2 | CE3TS41B | 4R | TSN vnitřní - Termovize:VN SF6 | CTS-701903 | ECN | ES-NM-VM | 0.6 | HOD | 2021-01-01 | 2021-12-31
16002003361 | ZCF2 | CEX | 3 | CE2TS91C | 4R | TSN vnitřní - BÚ za vyp: VN SF6 | CTS-701903 | ECN | ES-NM-VM | 6.8 | HOD | 2021-01-01 | 2021-12-31
16002003362 | ZCF2 | CEX | 3 | CE1TS41B | 1R | TSN vnitřní-Prohlídka za prov:VN SF6 | CTS-701903 | ECN | ES-NM-VM | 1 | HOD | 2021-01-01 | 2021-12-31
16002003363 | ZCF2 | CEX | 2 | CE3TS41B | 4R | TSN vnitřní - Termovize:VN SF6 | CTS-704106 | ECN | ES-NM-VM | 0.6 | HOD | 2021-01-01 | 2021-12-31
16002003364 | ZCF2 | CEX | 3 | CE2TS91C | 4R | TSN vnitřní - BÚ za vyp: VN SF6 | CTS-704106 | ECN | ES-NM-VM | 6.8 | HOD | 2021-01-01 | 2021-12-31
16002003365 | ZCF2 | CEX | 3 | CE1TS41B | 1R | TSN vnitřní-Prohlídka za prov:VN SF6 | CTS-704106 | ECN | ES-NM-VM | 1 | HOD | 2021-01-01 | 2021-12-31
16002003366 | ZCF2 | CEX | 3 | CE1TS41B | 1R | TSN vnitřní-Prohlídka za prov:VN SF6 | CTS-701273 | ECN | ES-NM-VM | 1 | HOD | 2021-01-01 | 2021-12-31
16002003367 | ZCF2 | CEX | 3 | CE2TS91C | 4R | TSN vnitřní - BÚ za vyp: VN SF6 | CTS-701273 | ECN | ES-NM-VM | 6.8 | HOD | 2021-01-01 | 2021-12-31
16002003368 | ZCF2 | CEX | 2 | CE3TS41B | 4R | TSN vnitřní - Termovize:VN SF6 | CTS-701273 | ECN | ES-NM-VM | 0.6 | HOD | 2021-01-01 | 2021-12-31
16002003369 | ZCF2 | CEX | 3 | CE1VK32A | 1R | kVN:Prohlídka - trasa v terénu | CVK-24298 | ECN | ES-NM-VM | 0.2 | HOD | 2021-01-01 | 2021-12-31
16002003370 | ZCF2 | CEX | 3 | CE1VK32A | 1R | kVN:Prohlídka - trasa v terénu | CVK-24009 | ECN | ES-NM-VM | 0.2 | HOD | 2021-01-01 | 2021-12-31
16002003371 | ZCF2 | CEX | 3 | CE1VK32A | 1R | kVN:Prohlídka - trasa v terénu | CVK-24008 | ECN | ES-NM-VM | 0.1 | HOD | 2021-01-01 | 2021-12-31
16002003373 | ZCF2 | CEX | 2 | CE3TS41B | 4R | TSN vnitřní - Termovize:VN SF6 | CTS-704168 | ECN | ES-NM-VM | 0.6 | HOD | 2021-01-01 | 2021-12-31
16002003374 | ZCF2 | CEX | 3 | CE2TS91C | 4R | TSN vnitřní - BÚ za vyp: VN SF6 | CTS-704168 | ECN | ES-NM-VM | 6.8 | HOD | 2021-01-01 | 2021-12-31
16002003375 | ZCF2 | CEX | 3 | CE1TS41B | 1R | TSN vnitřní-Prohlídka za prov:VN SF6 | CTS-704168 | ECN | ES-NM-VM | 1 | HOD | 2021-01-01 | 2021-12-31
16002003376 | ZCF2 | CEX | 2 | CE3VV33A | 4R | SpínačeVN:Termovize - za provozu | CVV-29638_______.ZR2832 | ECN | ES-NM-VM | 0.6 | HOD | 2021-01-01 | 2021-12-31
16002003377 | ZCF2 | CEX | 3 | CE2VV83B | 4R | SpínačeVN:BÚ-za vypnutého stavu:ostatní | CVV-29638_______.ZR2832 | ECN | ES-NM-VM | 2.2 | HOD | 2021-01-01 | 2021-12-31
16002003378 | ZCF2 | CEX | 2 | CE3VV33A | 4R | SpínačeVN:Termovize - za provozu | CVV-29693_______.ZR2767 | ECN | ES-NM-VM | 0.6 | HOD | 2021-01-01 | 2021-12-31
16002003379 | ZCF2 | CEX | 3 | CE2VV83B | 4R | SpínačeVN:BÚ-za vypnutého stavu:ostatní | CVV-29693_______.ZR2767 | ECN | ES-NM-VM | 2.2 | HOD | 2021-01-01 | 2021-12-31
16002003380 | ZCF2 | CEX | 2 | CE3VV33A | 4R | SpínačeVN:Termovize - za provozu | CVV-29698_______.ZR2828 | ECN | ES-NM-VM | 0.6 | HOD | 2021-04-01 | 2021-12-31
16002003382 | ZCF2 | CEX | 3 | CE1TS42A | 1R | TSN venkovní - Prohlídka za provozu | CTS-703986 | ECN | ES-NM-VM | 1 | HOD | 2021-01-01 | 2021-12-31
16002003385 | ZCF2 | CEX | 3 | CE1VK32A | 1R | kVN:Prohlídka - trasa v terénu | CVK-22412 | ECN | ES-NM-VM | 0.8 | HOD | 2021-01-01 | 2021-12-31
16002003386 | ZCF2 | CEX | 2 | CE3VV33A | 4R | SpínačeVN:Termovize - za provozu | CVV-29705_______.ZR1747 | ECN | ES-NM-VM | 0.6 | HOD | 2021-01-01 | 2021-12-31
16002003387 | ZCF2 | CEX | 2 | CE3VV33A | 4R | SpínačeVN:Termovize - za provozu | CVV-30162_______.ZR1809 | ECN | ES-NM-VM | 0.6 | HOD | 2021-01-01 | 2021-12-31
16002003388 | ZCF2 | CEX | 2 | CE3VV33A | 4R | SpínačeVN:Termovize - za provozu | CVV-29764_______.ZR2687 | ECN | ES-NM-VM | 0.6 | HOD | 2021-04-01 | 2021-12-31
16002003389 | ZCF2 | CEX | 2 | CE3VV33A | 4R | SpínačeVN:Termovize - za provozu | CVV-29764_______.ZR2677 | ECN | ES-NM-VM | 0.6 | HOD | 2021-04-01 | 2021-12-31
16002003390 | ZCF2 | CEX | 2 | CE3VV33A | 4R | SpínačeVN:Termovize - za provozu | CVV-30162_______.ZR1817 | ECN | ES-NM-VM | 0.6 | HOD | 2021-01-01 | 2021-12-31
16002003391 | ZCF2 | CEX | 2 | CE3VV33A | 4R | SpínačeVN:Termovize - za provozu | CVV-29703_______.ZR2613 | ECN | ES-NM-VM | 0.6 | HOD | 2021-01-01 | 2021-12-31
16002003392 | ZCF2 | CEX | 2 | CE3VV33A | 4R | SpínačeVN:Termovize - za provozu | CVV-29705_______.ZR1753 | ECN | ES-NM-VM | 0.6 | HOD | 2021-01-01 | 2021-12-31
16002003393 | ZCF2 | CEX | 2 | CE3VV33A | 4R | SpínačeVN:Termovize - za provozu | CVV-29757_______.ZR1818 | ECN | ES-NM-VM | 0.6 | HOD | 2021-01-01 | 2021-12-31
16002003394 | ZCF2 | CEX | 2 | CE3VV33A | 4R | SpínačeVN:Termovize - za provozu | CVV-29697_______.ZR2628 | ECN | ES-NM-VM | 0.6 | HOD | 2021-04-01 | 2021-12-31
16002003395 | ZCF2 | CEX | 2 | CE3VV33A | 4R | SpínačeVN:Termovize - za provozu | CVV-29696_______.ZR2639 | ECN | ES-NM-VM | 0.6 | HOD | 2021-04-01 | 2021-12-31
16002003396 | ZCF2 | CEX | 2 | CE3VV33A | 4R | SpínačeVN:Termovize - za provozu | CVV-29700_______.ZR2692 | ECN | ES-NM-VM | 0.6 | HOD | 2021-04-01 | 2021-12-31
16002003397 | ZCF2 | CEX | 2 | CE3VV33A | 4R | SpínačeVN:Termovize - za provozu | CVV-29816_______.TR1615 | ECN | ES-NM-VM | 0.6 | HOD | 2021-04-01 | 2021-12-31
16002003398 | ZCF2 | CEX | 2 | CE3VV33A | 4R | SpínačeVN:Termovize - za provozu | CVV-29759_______.ZR2681 | ECN | ES-NM-VM | 0.6 | HOD | 2021-04-01 | 2021-12-31
16002003399 | ZCF2 | CEX | 2 | CE3VV33A | 4R | SpínačeVN:Termovize - za provozu | CVV-30162_______.ZR1826 | ECN | ES-NM-VM | 0.6 | HOD | 2021-01-01 | 2021-12-31
16002003400 | ZCF2 | CEX | 2 | CE3VV33A | 4R | SpínačeVN:Termovize - za provozu | CVV-30162_______.ZR2672 | ECN | ES-NM-VM | 0.6 | HOD | 2021-01-01 | 2021-12-31
16002003401 | ZCF2 | CEX | 2 | CE3VV33A | 4R | SpínačeVN:Termovize - za provozu | CVV-29817_______.ZR2667 | ECN | ES-NM-VM | 0.6 | HOD | 2021-04-01 | 2021-12-31
16002003402 | ZCF2 | CEX | 2 | CE3VV33A | 4R | SpínačeVN:Termovize - za provozu | CVV-29812_______.TR1600 | ECN | ES-NM-VM | 0.6 | HOD | 2021-04-01 | 2021-12-31
16002003403 | ZCF2 | CEX | 2 | CE3VV33A | 4R | SpínačeVN:Termovize - za provozu | CVV-29764_______.ZR2686 | ECN | ES-NM-VM | 0.6 | HOD | 2021-04-01 | 2021-12-31
16002003404 | ZCF2 | CEX | 2 | CE3VV33A | 4R | SpínačeVN:Termovize - za provozu | CVV-29763_______.ZR2663 | ECN | ES-NM-VM | 0.6 | HOD | 2021-04-01 | 2021-12-31
16002003405 | ZCF2 | CEX | 2 | CE3VV33A | 4R | SpínačeVN:Termovize - za provozu | CVV-29760_______.ZR2651 | ECN | ES-NM-VM | 0.6 | HOD | 2021-04-01 | 2021-12-31
16002003406 | ZCF2 | CEX | 2 | CE3VV33A | 4R | SpínačeVN:Termovize - za provozu | CVV-30162_______.ZR1815 | ECN | ES-NM-VM | 0.6 | HOD | 2021-01-01 | 2021-12-31
16002003407 | ZCF2 | CEX | 2 | CE3VV33A | 4R | SpínačeVN:Termovize - za provozu | CVV-30169_______.ZR1883 | ECN | ES-NM-VM | 0.6 | HOD | 2021-01-01 | 2021-12-31
16002003408 | ZCF2 | CEX | 2 | CE3VV33A | 4R | SpínačeVN:Termovize - za provozu | CVV-30169_______.ZR1882 | ECN | ES-NM-VM | 0.6 | HOD | 2021-01-01 | 2021-12-31
16002003409 | ZCF2 | CEX | 2 | CE3VV33A | 4R | SpínačeVN:Termovize - za provozu | CVV-30169_______.ZR1853 | ECN | ES-NM-VM | 0.6 | HOD | 2021-01-01 | 2021-12-31
16002003410 | ZCF2 | CEX | 2 | CE3VV33A | 4R | SpínačeVN:Termovize - za provozu | CVV-30169_______.ZR2755 | ECN | ES-NM-VM | 0.6 | HOD | 2021-01-01 | 2021-12-31
16002003411 | ZCF2 | CEX | 2 | CE3VV33A | 4R | SpínačeVN:Termovize - za provozu | CVV-29813_______.ZR2753 | ECN | ES-NM-VM | 0.6 | HOD | 2021-04-01 | 2021-12-31
16002003412 | ZCF2 | CEX | 2 | CE3VV33A | 4R | SpínačeVN:Termovize - za provozu | CVV-30169_______.ZR1881 | ECN | ES-NM-VM | 0.6 | HOD | 2021-01-01 | 2021-12-31
16002003413 | ZCF2 | CEX | 2 | CE3VV33A | 4R | SpínačeVN:Termovize - za provozu | CVV-29760_______.ZR2653 | ECN | ES-NM-VM | 0.6 | HOD | 2021-04-01 | 2021-12-31
16002003414 | ZCF2 | CEX | 2 | CE3VV33A | 4R | SpínačeVN:Termovize - za provozu | CVV-29758_______.ZR2658 | ECN | ES-NM-VM | 0.6 | HOD | 2021-04-01 | 2021-12-31
16002003415 | ZCF2 | CEX | 2 | CE3VV33A | 4R | SpínačeVN:Termovize - za provozu | CVV-30162_______.ZR1829 | ECN | ES-NM-VM | 0.6 | HOD | 2021-01-01 | 2021-12-31
16002003416 | ZCF2 | CEX | 2 | CE3VV33A | 4R | SpínačeVN:Termovize - za provozu | CVV-29695_______.ZR2747 | ECN | ES-NM-VM | 0.6 | HOD | 2021-04-01 | 2021-12-31
16002003417 | ZCF2 | CEX | 2 | CE3VV33A | 4R | SpínačeVN:Termovize - za provozu | CVV-29695_______.ZR2748 | ECN | ES-NM-VM | 0.6 | HOD | 2021-04-01 | 2021-12-31
16002003418 | ZCF2 | CEX | 2 | CE3VV33A | 4R | SpínačeVN:Termovize - za provozu | CVV-30228_______.ZR2616 | ECN | ES-NM-VM | 0.6 | HOD | 2021-04-01 | 2021-12-31
16002003419 | ZCF2 | CEX | 2 | CE3VV33A | 4R | SpínačeVN:Termovize - za provozu | CVV-29760_______.ZR2652 | ECN | ES-NM-VM | 0.6 | HOD | 2021-04-01 | 2021-12-31
16002003420 | ZCF2 | CEX | 2 | CE3VV33A | 4R | SpínačeVN:Termovize - za provozu | CVV-29814_______.TR1611 | ECN | ES-NM-VM | 0.6 | HOD | 2021-04-01 | 2021-12-31
16002003421 | ZCF2 | CEX | 2 | CE3VV33A | 4R | SpínačeVN:Termovize - za provozu | CVV-30162_______.ZR1808 | ECN | ES-NM-VM | 0.6 | HOD | 2021-01-01 | 2021-12-31
16002003422 | ZCF2 | CEX | 2 | CE3VV33A | 4R | SpínačeVN:Termovize - za provozu | CVV-29758_______.ZR2657 | ECN | ES-NM-VM | 0.6 | HOD | 2021-04-01 | 2021-12-31
16002003423 | ZCF2 | CEX | 2 | CE3VV33A | 4R | SpínačeVN:Termovize - za provozu | CVV-30162_______.ZR1831 | ECN | ES-NM-VM | 0.6 | HOD | 2021-01-01 | 2021-12-31
16002003424 | ZCF2 | CEX | 2 | CE3VV33A | 4R | SpínačeVN:Termovize - za provozu | CVV-29705_______.ZR2772 | ECN | ES-NM-VM | 0.6 | HOD | 2021-01-01 | 2021-12-31
16002003425 | ZCF2 | CEX | 2 | CE3VV33A | 4R | SpínačeVN:Termovize - za provozu | CVV-30162_______.ZR1828 | ECN | ES-NM-VM | 0.6 | HOD | 2021-01-01 | 2021-12-31
16002003426 | ZCF2 | CEX | 2 | CE3VV33A | 4R | SpínačeVN:Termovize - za provozu | CVV-29757_______.ZR2765 | ECN | ES-NM-VM | 0.6 | HOD | 2021-01-01 | 2021-12-31
16002003427 | ZCF2 | CEX | 2 | CE3VV33A | 4R | SpínačeVN:Termovize - za provozu | CVV-31288_______.ZR2617 | ECN | ES-NM-VM | 0.6 | HOD | 2021-04-01 | 2021-12-31
16002003428 | ZCF2 | CEX | 2 | CE3VV33A | 4R | SpínačeVN:Termovize - za provozu | CVV-31288_______.ZR2618 | ECN | ES-NM-VM | 0.6 | HOD | 2021-04-01 | 2021-12-31
16002003429 | ZCF2 | CEX | 2 | CE3VV33A | 4R | SpínačeVN:Termovize - za provozu | CVV-31288_______.ZR2621 | ECN | ES-NM-VM | 0.6 | HOD | 2021-04-01 | 2021-12-31
16002003430 | ZCF2 | CEX | 2 | CE3VV33A | 4R | SpínačeVN:Termovize - za provozu | CVV-29705_______.ZR1746 | ECN | ES-NM-VM | 0.6 | HOD | 2021-01-01 | 2021-12-31
16002003431 | ZCF2 | CEX | 2 | CE3VV33A | 4R | SpínačeVN:Termovize - za provozu | CVV-29704_______.ZR2614 | ECN | ES-NM-VM | 0.6 | HOD | 2021-01-01 | 2021-12-31
16002003432 | ZCF2 | CEX | 2 | CE3VV33A | 4R | SpínačeVN:Termovize - za provozu | CVV-29702_______.ZR2630 | ECN | ES-NM-VM | 0.6 | HOD | 2021-01-01 | 2021-12-31
16002003433 | ZCF2 | CEX | 2 | CE3VV33A | 4R | SpínačeVN:Termovize - za provozu | CVV-29813_______.TR1603 | ECN | ES-NM-VM | 0.6 | HOD | 2021-04-01 | 2021-12-31
16002003434 | ZCF2 | CEX | 2 | CE3VV33A | 4R | SpínačeVN:Termovize - za provozu | CVV-29699_______.ZR2626 | ECN | ES-NM-VM | 0.6 | HOD | 2021-04-01 | 2021-12-31
16002003435 | ZCF2 | CEX | 2 | CE3VV33A | 4R | SpínačeVN:Termovize - za provozu | CVV-29815_______.TR1613 | ECN | ES-NM-VM | 0.6 | HOD | 2021-04-01 | 2021-12-31
16002003436 | ZCF2 | CEX | 2 | CE3VV33A | 4R | SpínačeVN:Termovize - za provozu | CVV-29812_______.TR1598 | ECN | ES-NM-VM | 0.6 | HOD | 2021-04-01 | 2021-12-31
16002003437 | ZCF2 | CEX | 2 | CE3VV33A | 4R | SpínačeVN:Termovize - za provozu | CVV-29816_______.ZR2696 | ECN | ES-NM-VM | 0.6 | HOD | 2021-04-01 | 2021-12-31
16002003438 | ZCF2 | CEX | 2 | CE3VV33A | 4R | SpínačeVN:Termovize - za provozu | CVV-29811_______.ZR2662 | ECN | ES-NM-VM | 0.6 | HOD | 2021-04-01 | 2021-12-31
16002003439 | ZCF2 | CEX | 2 | CE3VV33A | 4R | SpínačeVN:Termovize - za provozu | CVV-29811_______.ZR2664 | ECN | ES-NM-VM | 0.6 | HOD | 2021-04-01 | 2021-12-31
16002003440 | ZCF2 | CEX | 2 | CE3VV33A | 4R | SpínačeVN:Termovize - za provozu | CVV-29766_______.ZR2678 | ECN | ES-NM-VM | 0.6 | HOD | 2021-04-01 | 2021-12-31
16002003441 | ZCF2 | CEX | 2 | CE3VV33A | 4R | SpínačeVN:Termovize - za provozu | CVV-29766_______.ZR2690 | ECN | ES-NM-VM | 0.6 | HOD | 2021-04-01 | 2021-12-31
16002003442 | ZCF2 | CEX | 2 | CE3VV33A | 4R | SpínačeVN:Termovize - za provozu | CVV-29764_______.ZR2689 | ECN | ES-NM-VM | 0.6 | HOD | 2021-04-01 | 2021-12-31
16002003443 | ZCF2 | CEX | 2 | CE3VV33A | 4R | SpínačeVN:Termovize - za provozu | CVV-29765_______.ZR2691 | ECN | ES-NM-VM | 0.6 | HOD | 2021-04-01 | 2021-12-31
16002003444 | ZCF2 | CEX | 2 | CE3VV33A | 4R | SpínačeVN:Termovize - za provozu | CVV-29758_______.ZR1819 | ECN | ES-NM-VM | 0.6 | HOD | 2021-04-01 | 2021-12-31
16002003445 | ZCF2 | CEX | 2 | CE3VV33A | 4R | SpínačeVN:Termovize - za provozu | CVV-29758_______.ZR2661 | ECN | ES-NM-VM | 0.6 | HOD | 2021-04-01 | 2021-12-31
16002003446 | ZCF2 | CEX | 2 | CE3VV33A | 4R | SpínačeVN:Termovize - za provozu | CVV-29763_______.ZR2674 | ECN | ES-NM-VM | 0.6 | HOD | 2021-04-01 | 2021-12-31
16002003447 | ZCF2 | CEX | 2 | CE3VV33A | 4R | SpínačeVN:Termovize - za provozu | CVV-29812_______.TR1599 | ECN | ES-NM-VM | 0.6 | HOD | 2021-04-01 | 2021-12-31
16002003448 | ZCF2 | CEX | 2 | CE3VV33A | 4R | SpínačeVN:Termovize - za provozu | CVV-29697_______.ZR2627 | ECN | ES-NM-VM | 0.6 | HOD | 2021-04-01 | 2021-12-31
16002003449 | ZCF2 | CEX | 2 | CE3VV33A | 4R | SpínačeVN:Termovize - za provozu | CVV-29701_______.ZR2693 | ECN | ES-NM-VM | 0.6 | HOD | 2021-04-01 | 2021-12-31
16002003450 | ZCF2 | CEX | 2 | CE3VV33A | 4R | SpínačeVN:Termovize - za provozu | CVV-29702_______.ZR2647 | ECN | ES-NM-VM | 0.6 | HOD | 2021-01-01 | 2021-12-31
16002003451 | ZCF2 | CEX | 2 | CE3VV33A | 4R | SpínačeVN:Termovize - za provozu | CVV-29702_______.ZR2660 | ECN | ES-NM-VM | 0.6 | HOD | 2021-01-01 | 2021-12-31
16002003475 | ZCF2 | CEX | 2 | CE3VV33A | 4R | SpínačeVN:Termovize - za provozu | CVV-30169_______.ZR1880 | ECN | ES-NM-VM | 0.6 | HOD | 2021-01-01 | 2021-12-31
16002003476 | ZCF2 | CEX | 2 | CE3VV33A | 4R | SpínačeVN:Termovize - za provozu | CVV-29817_______.ZR2668 | ECN | ES-NM-VM | 0.6 | HOD | 2021-04-01 | 2021-12-31
16002003477 | ZCF2 | CEX | 2 | CE3VV33A | 4R | SpínačeVN:Termovize - za provozu | CVV-29759_______.ZR2654 | ECN | ES-NM-VM | 0.6 | HOD | 2021-04-01 | 2021-12-31
16002003478 | ZCF2 | CEX | 2 | CE3VV33A | 4R | SpínačeVN:Termovize - za provozu | CVV-29699_______.ZR2695 | ECN | ES-NM-VM | 0.6 | HOD | 2021-04-01 | 2021-12-31
16002003479 | ZCF2 | CEX | 2 | CE3VV33A | 4R | SpínačeVN:Termovize - za provozu | CVV-29694_______.ZR2633 | ECN | ES-NM-VM | 0.6 | HOD | 2021-04-01 | 2021-12-31
16002003480 | ZCF2 | CEX | 2 | CE3VV33A | 4R | SpínačeVN:Termovize - za provozu | CVV-29762_______.ZR2665 | ECN | ES-NM-VM | 0.6 | HOD | 2021-04-01 | 2021-12-31
16002003481 | ZCF2 | CEX | 2 | CE3VV33A | 4R | SpínačeVN:Termovize - za provozu | CVV-30169_______.ZR1879 | ECN | ES-NM-VM | 0.6 | HOD | 2021-01-01 | 2021-12-31
16002003482 | ZCF2 | CEX | 2 | CE3VV33A | 4R | SpínačeVN:Termovize - za provozu | CVV-29757_______.ZR1821 | ECN | ES-NM-VM | 0.6 | HOD | 2021-01-01 | 2021-12-31
16002003483 | ZCF2 | CEX | 2 | CE3VV33A | 4R | SpínačeVN:Termovize - za provozu | CVV-29815_______.TR1612 | ECN | ES-NM-VM | 0.6 | HOD | 2021-04-01 | 2021-12-31
16002003484 | ZCF2 | CEX | 2 | CE3VV33A | 4R | SpínačeVN:Termovize - za provozu | CVV-30229_______.ZR2650 | ECN | ES-NM-VM | 0.6 | HOD | 2021-04-01 | 2021-12-31
16002003485 | ZCF2 | CEX | 2 | CE3VV33A | 4R | SpínačeVN:Termovize - za provozu | CVV-31915_______.ZR2669 | ECN | ES-NM-VM | 0.6 | HOD | 2021-01-01 | 2021-12-31
16002003486 | ZCF2 | CEX | 2 | CE3VV33A | 4R | SpínačeVN:Termovize - za provozu | CVV-29698_______.ZR2625 | ECN | ES-NM-VM | 0.6 | HOD | 2021-04-01 | 2021-12-31
16002003487 | ZCF2 | CEX | 2 | CE3VV33A | 4R | SpínačeVN:Termovize - za provozu | CVV-29816_______.TR1614 | ECN | ES-NM-VM | 0.6 | HOD | 2021-04-01 | 2021-12-31
16002003488 | ZCF2 | CEX | 2 | CE3VV33A | 4R | SpínačeVN:Termovize - za provozu | CVV-29763_______.ZR2676 | ECN | ES-NM-VM | 0.6 | HOD | 2021-04-01 | 2021-12-31
16002003489 | ZCF2 | CEX | 2 | CE3VV33A | 4R | SpínačeVN:Termovize - za provozu | CVV-30228_______.ZR2645 | ECN | ES-NM-VM | 0.6 | HOD | 2021-04-01 | 2021-12-31
16002003505 | ZCF2 | CEX | 2 | CE3VV33A | 4R | SpínačeVN:Termovize - za provozu | CVV-29758_______.ZR2659 | ECN | ES-NM-VM | 0.6 | HOD | 2021-04-01 | 2021-12-31
16002003506 | ZCF2 | CEX | 2 | CE3VV33A | 4R | SpínačeVN:Termovize - za provozu | CVV-29694_______.ZR2635 | ECN | ES-NM-VM | 0.6 | HOD | 2021-04-01 | 2021-12-31
16002003507 | ZCF2 | CEX | 2 | CE3VV33A | 4R | SpínačeVN:Termovize - za provozu | CVV-29700_______.ZR2694 | ECN | ES-NM-VM | 0.6 | HOD | 2021-04-01 | 2021-12-31
16002003508 | ZCF2 | CEX | 2 | CE3VV33A | 4R | SpínačeVN:Termovize - za provozu | CVV-31288_______.ZR2640 | ECN | ES-NM-VM | 0.6 | HOD | 2021-04-01 | 2021-12-31
16002003509 | ZCF2 | CEX | 2 | CE3VV33A | 4R | SpínačeVN:Termovize - za provozu | CVV-29698_______.ZR2622 | ECN | ES-NM-VM | 0.6 | HOD | 2021-04-01 | 2021-12-31
16002003510 | ZCF2 | CEX | 2 | CE3VV33A | 4R | SpínačeVN:Termovize - za provozu | CVV-29702_______.ZR2646 | ECN | ES-NM-VM | 0.6 | HOD | 2021-01-01 | 2021-12-31
16002003511 | ZCF2 | CEX | 2 | CE3VV33A | 4R | SpínačeVN:Termovize - za provozu | CVV-29705_______.ZR1751 | ECN | ES-NM-VM | 0.6 | HOD | 2021-01-01 | 2021-12-31
16002003512 | ZCF2 | CEX | 2 | CE3VV33A | 4R | SpínačeVN:Termovize - za provozu | CVV-29698_______.ZR2623 | ECN | ES-NM-VM | 0.6 | HOD | 2021-04-01 | 2021-12-31
16002003513 | ZCF2 | CEX | 2 | CE3VV33A | 4R | SpínačeVN:Termovize - za provozu | CVV-29763_______.ZR2675 | ECN | ES-NM-VM | 0.6 | HOD | 2021-04-01 | 2021-12-31
16002003514 | ZCF2 | CEX | 2 | CE3VV33A | 4R | SpínačeVN:Termovize - za provozu | CVV-29696_______.ZR2644 | ECN | ES-NM-VM | 0.6 | HOD | 2021-04-01 | 2021-12-31
16002003515 | ZCF2 | CEX | 2 | CE3VV33A | 4R | SpínačeVN:Termovize - za provozu | CVV-29759_______.ZR2684 | ECN | ES-NM-VM | 0.6 | HOD | 2021-04-01 | 2021-12-31
16002003516 | ZCF2 | CEX | 2 | CE3VV33A | 4R | SpínačeVN:Termovize - za provozu | CVV-30162_______.ZR1832 | ECN | ES-NM-VM | 0.6 | HOD | 2021-01-01 | 2021-12-31
16002003517 | ZCF2 | CEX | 2 | CE3VV33A | 4R | SpínačeVN:Termovize - za provozu | CVV-29757_______.ZR1820 | ECN | ES-NM-VM | 0.6 | HOD | 2021-01-01 | 2021-12-31
16002003518 | ZCF2 | CEX | 2 | CE3VV33A | 4R | SpínačeVN:Termovize - za provozu | CVV-29759_______.ZR2683 | ECN | ES-NM-VM | 0.6 | HOD | 2021-04-01 | 2021-12-31
16002003519 | ZCF2 | CEX | 2 | CE3VV33A | 4R | SpínačeVN:Termovize - za provozu | CVV-30162_______.ZR2670 | ECN | ES-NM-VM | 0.6 | HOD | 2021-01-01 | 2021-12-31
16002003520 | ZCF2 | CEX | 2 | CE3VV33A | 4R | SpínačeVN:Termovize - za provozu | CVV-29705_______.ZR1749 | ECN | ES-NM-VM | 0.6 | HOD | 2021-01-01 | 2021-12-31
16002003521 | ZCF2 | CEX | 2 | CE3VV33A | 4R | SpínačeVN:Termovize - za provozu | CVV-29816_______.ZR2697 | ECN | ES-NM-VM | 0.6 | HOD | 2021-04-01 | 2021-12-31
16002003522 | ZCF2 | CEX | 2 | CE3VV33A | 4R | SpínačeVN:Termovize - za provozu | CVV-29813_______.ZR2685 | ECN | ES-NM-VM | 0.6 | HOD | 2021-04-01 | 2021-12-31
16002003523 | ZCF2 | CEX | 2 | CE3VV33A | 4R | SpínačeVN:Termovize - za provozu | CVV-29764_______.ZR2688 | ECN | ES-NM-VM | 0.6 | HOD | 2021-04-01 | 2021-12-31
16002003524 | ZCF2 | CEX | 2 | CE3VV33A | 4R | SpínačeVN:Termovize - za provozu | CVV-29758_______.ZR2656 | ECN | ES-NM-VM | 0.6 | HOD | 2021-04-01 | 2021-12-31
16002003525 | ZCF2 | CEX | 2 | CE3VV33A | 4R | SpínačeVN:Termovize - za provozu | CVV-29762_______.ZR2666 | ECN | ES-NM-VM | 0.6 | HOD | 2021-04-01 | 2021-12-31
16002003526 | ZCF2 | CEX | 2 | CE3VV33A | 4R | SpínačeVN:Termovize - za provozu | CVV-29703_______.ZR2629 | ECN | ES-NM-VM | 0.6 | HOD | 2021-01-01 | 2021-12-31
16002003527 | ZCF2 | CEX | 2 | CE3VV33A | 4R | SpínačeVN:Termovize - za provozu | CVV-29758_______.ZR1816 | ECN | ES-NM-VM | 0.6 | HOD | 2021-04-01 | 2021-12-31
16002003528 | ZCF2 | CEX | 2 | CE3VV33A | 4R | SpínačeVN:Termovize - za provozu | CVV-30229_______.ZR2649 | ECN | ES-NM-VM | 0.6 | HOD | 2021-04-01 | 2021-12-31
16002003529 | ZCF2 | CEX | 2 | CE3VV33A | 4R | SpínačeVN:Termovize - za provozu | CVV-29705_______.ZR1752 | ECN | ES-NM-VM | 0.6 | HOD | 2021-01-01 | 2021-12-31
16002003530 | ZCF2 | CEX | 2 | CE3VV33A | 4R | SpínačeVN:Termovize - za provozu | CVV-31915_______.ZR2671 | ECN | ES-NM-VM | 0.6 | HOD | 2021-01-01 | 2021-12-31
16002003531 | ZCF2 | CEX | 2 | CE3VV33A | 4R | SpínačeVN:Termovize - za provozu | CVV-29814_______.TR1597 | ECN | ES-NM-VM | 0.6 | HOD | 2021-04-01 | 2021-12-31
16002003532 | ZCF2 | CEX | 2 | CE3VV33A | 4R | SpínačeVN:Termovize - za provozu | CVV-29697_______.ZR2624 | ECN | ES-NM-VM | 0.6 | HOD | 2021-04-01 | 2021-12-31
16002003533 | ZCF2 | CEX | 2 | CE3VV33A | 4R | SpínačeVN:Termovize - za provozu | CVV-29699_______.ZR2642 | ECN | ES-NM-VM | 0.6 | HOD | 2021-04-01 | 2021-12-31
16002003534 | ZCF2 | CEX | 2 | CE3VV33A | 4R | SpínačeVN:Termovize - za provozu | CVV-29703_______.ZR2631 | ECN | ES-NM-VM | 0.6 | HOD | 2021-01-01 | 2021-12-31
16002003535 | ZCF2 | CEX | 2 | CE3VV33A | 4R | SpínačeVN:Termovize - za provozu | CVV-29696_______.ZR2638 | ECN | ES-NM-VM | 0.6 | HOD | 2021-04-01 | 2021-12-31
16002003536 | ZCF2 | CEX | 2 | CE3VV33A | 4R | SpínačeVN:Termovize - za provozu | CVV-29758_______.ZR2655 | ECN | ES-NM-VM | 0.6 | HOD | 2021-04-01 | 2021-12-31
16002003537 | ZCF2 | CEX | 2 | CE3VV33A | 4R | SpínačeVN:Termovize - za provozu | CVV-29694_______.ZR2634 | ECN | ES-NM-VM | 0.6 | HOD | 2021-04-01 | 2021-12-31
16002003538 | ZCF2 | CEX | 2 | CE3VV33A | 4R | SpínačeVN:Termovize - za provozu | CVV-29811_______.TR1601 | ECN | ES-NM-VM | 0.6 | HOD | 2021-04-01 | 2021-12-31
16002003539 | ZCF2 | CEX | 2 | CE3VV33A | 4R | SpínačeVN:Termovize - za provozu | CVV-29759_______.ZR2680 | ECN | ES-NM-VM | 0.6 | HOD | 2021-04-01 | 2021-12-31
16002003540 | ZCF2 | CEX | 2 | CE3VV33A | 4R | SpínačeVN:Termovize - za provozu | CVV-29761_______.ZR2648 | ECN | ES-NM-VM | 0.6 | HOD | 2021-04-01 | 2021-12-31
16002003541 | ZCF2 | CEX | 2 | CE3VV33A | 4R | SpínačeVN:Termovize - za provozu | CVV-29761_______.ZR2682 | ECN | ES-NM-VM | 0.6 | HOD | 2021-04-01 | 2021-12-31
16002003542 | ZCF2 | CEX | 2 | CE3VV33A | 4R | SpínačeVN:Termovize - za provozu | CVV-29759_______.ZR2679 | ECN | ES-NM-VM | 0.6 | HOD | 2021-04-01 | 2021-12-31
16002003543 | ZCF2 | CEX | 2 | CE3VV33A | 4R | SpínačeVN:Termovize - za provozu | CVV-30162_______.ZR2673 | ECN | ES-NM-VM | 0.6 | HOD | 2021-01-01 | 2021-12-31
16002003544 | ZCF2 | CEX | 2 | CE3VV33A | 4R | SpínačeVN:Termovize - za provozu | CVV-29699_______.ZR2620 | ECN | ES-NM-VM | 0.6 | HOD | 2021-04-01 | 2021-12-31
16002003545 | ZCF2 | CEX | 2 | CE3VV33A | 4R | SpínačeVN:Termovize - za provozu | CVV-29699_______.ZR2619 | ECN | ES-NM-VM | 0.6 | HOD | 2021-04-01 | 2021-12-31
16002003546 | ZCF2 | CEX | 2 | CE3VV33A | 4R | SpínačeVN:Termovize - za provozu | CVV-30228_______.ZR2615 | ECN | ES-NM-VM | 0.6 | HOD | 2021-04-01 | 2021-12-31
16002003547 | ZCF2 | CEX | 2 | CE3VV33A | 4R | SpínačeVN:Termovize - za provozu | CVV-29705_______.ZR1748 | ECN | ES-NM-VM | 0.6 | HOD | 2021-01-01 | 2021-12-31
16002003548 | ZCF2 | CEX | 2 | CE3VV33A | 4R | SpínačeVN:Termovize - za provozu | CVV-31288_______.ZR2643 | ECN | ES-NM-VM | 0.6 | HOD | 2021-04-01 | 2021-12-31
16002003549 | ZCF2 | CEX | 2 | CE3VV33A | 4R | SpínačeVN:Termovize - za provozu | CVV-30226_______.ZR2606 | ECN | ES-NM-VM | 0.6 | HOD | 2021-04-01 | 2021-12-31
16002003555 | ZCF2 | CEX | 2 | CE3VV33A | 4R | SpínačeVN:Termovize - za provozu | CVV-29691_______.ZR2603 | ECN | ES-NM-VM | 0.6 | HOD | 2021-04-01 | 2021-12-31
16002003556 | ZCF2 | CEX | 2 | CE3VV33A | 4R | SpínačeVN:Termovize - za provozu | CVV-29691_______.ZR2602 | ECN | ES-NM-VM | 0.6 | HOD | 2021-04-01 | 2021-12-31
16002003557 | ZCF2 | CEX | 2 | CE3VV33A | 4R | SpínačeVN:Termovize - za provozu | CVV-29638_______.ZR2607 | ECN | ES-NM-VM | 0.6 | HOD | 2021-04-01 | 2021-12-31
16002003558 | ZCF2 | CEX | 2 | CE3VV33A | 4R | SpínačeVN:Termovize - za provozu | CVV-29636_______.ZR2490 | ECN | ES-NM-VM | 0.6 | HOD | 2021-04-01 | 2021-12-31
16002003559 | ZCF2 | CEX | 2 | CE3VV33A | 4R | SpínačeVN:Termovize - za provozu | CVV-29637_______.ZR2611 | ECN | ES-NM-VM | 0.6 | HOD | 2021-04-01 | 2021-12-31
16002003560 | ZCF2 | CEX | 2 | CE3VV33A | 4R | SpínačeVN:Termovize - za provozu | CVV-29691_______.ZR2599 | ECN | ES-NM-VM | 0.6 | HOD | 2021-04-01 | 2021-12-31
16002003561 | ZCF2 | CEX | 2 | CE3VV33A | 4R | SpínačeVN:Termovize - za provozu | CVV-30226_______.ZR2605 | ECN | ES-NM-VM | 0.6 | HOD | 2021-04-01 | 2021-12-31
16002003562 | ZCF2 | CEX | 2 | CE3VV33A | 4R | SpínačeVN:Termovize - za provozu | CVV-29691_______.ZR2601 | ECN | ES-NM-VM | 0.6 | HOD | 2021-04-01 | 2021-12-31
16002003563 | ZCF2 | CEX | 2 | CE3VV33A | 4R | SpínačeVN:Termovize - za provozu | CVV-30226_______.ZR2610 | ECN | ES-NM-VM | 0.6 | HOD | 2021-04-01 | 2021-12-31
16002003564 | ZCF2 | CEX | 2 | CE3VV33A | 4R | SpínačeVN:Termovize - za provozu | CVV-29692_______.ZR2597 | ECN | ES-NM-VM | 0.6 | HOD | 2021-04-01 | 2021-12-31
16002003565 | ZCF2 | CEX | 2 | CE3VV33A | 4R | SpínačeVN:Termovize - za provozu | CVV-29691_______.ZR2600 | ECN | ES-NM-VM | 0.6 | HOD | 2021-04-01 | 2021-12-31
16002003566 | ZCF2 | CEX | 2 | CE3VV33A | 4R | SpínačeVN:Termovize - za provozu | CVV-29692_______.ZR2596 | ECN | ES-NM-VM | 0.6 | HOD | 2021-04-01 | 2021-12-31
16002003567 | ZCF2 | CEX | 2 | CE3VV33A | 4R | SpínačeVN:Termovize - za provozu | CVV-29638_______.ZR2608 | ECN | ES-NM-VM | 0.6 | HOD | 2021-04-01 | 2021-12-31
16002003568 | ZCF2 | CEX | 2 | CE3VV33A | 4R | SpínačeVN:Termovize - za provozu | CVV-29637_______.ZR2612 | ECN | ES-NM-VM | 0.6 | HOD | 2021-04-01 | 2021-12-31
16002003570 | ZCF2 | CEX | 2 | CE3VV33A | 4R | SpínačeVN:Termovize - za provozu | CVV-29637_______.ZR2757 | ECN | ES-NM-VM | 0.6 | HOD | 2021-04-01 | 2021-12-31
16002003735 | ZCF2 | CEX | 3 | CE4VV63A | 4R | vVN:Diagnostika - za provozu: Uzemnění | CVV-29758_______.ZR2851U | ECN | ES-NM-VM | 0.8 | HOD | 2021-01-01 | 2021-12-31
16002003736 | ZCF2 | CEX | 3 | CE4VV63A | 4R | vVN:Diagnostika - za provozu: Uzemnění | CVV-29758_______.ZR1979U | ECN | ES-NM-VM | 0.8 | HOD | 2021-01-01 | 2021-12-31
16002003737 | ZCF2 | CEX | 3 | CE4VV63A | 4R | vVN:Diagnostika - za provozu: Uzemnění | CVV-29758_______.ZR1983U | ECN | ES-NM-VM | 0.8 | HOD | 2021-01-01 | 2021-12-31
16002003739 | ZCF2 | CEX | 3 | CE4VV63A | 4R | vVN:Diagnostika - za provozu: Uzemnění | CVV-29694_______.ZR3110U | ECN | ES-NM-VM | 0.8 | HOD | 2021-01-01 | 2021-12-31
16002003740 | ZCF2 | CEX | 3 | CE4VV63A | 4R | vVN:Diagnostika - za provozu: Uzemnění | CVV-29696_______.ZR3120U | ECN | ES-NM-VM | 0.8 | HOD | 2021-01-01 | 2021-12-31
16002003741 | ZCF2 | CEX | 3 | CE4VV63A | 4R | vVN:Diagnostika - za provozu: Uzemnění | CVV-29696_______.ZR3109U | ECN | ES-NM-VM | 0.8 | HOD | 2021-01-01 | 2021-12-31
16002003742 | ZCF2 | CEX | 3 | CE4VV63A | 4R | vVN:Diagnostika - za provozu: Uzemnění | CVV-29701_______.ZR3174U | ECN | ES-NM-VM | 0.8 | HOD | 2021-01-01 | 2021-12-31
16002003743 | ZCF2 | CEX | 3 | CE4VV63A | 4R | vVN:Diagnostika - za provozu: Uzemnění | CVV-29701_______.ZR3175U | ECN | ES-NM-VM | 0.8 | HOD | 2021-01-01 | 2021-12-31
16002003744 | ZCF2 | CEX | 3 | CE4VV63A | 4R | vVN:Diagnostika - za provozu: Uzemnění | CVV-29700_______.ZR3173U | ECN | ES-NM-VM | 0.8 | HOD | 2021-01-01 | 2021-12-31
16002003745 | ZCF2 | CEX | 3 | CE4VV63A | 4R | vVN:Diagnostika - za provozu: Uzemnění | CVV-29700_______.ZR3176U | ECN | ES-NM-VM | 0.8 | HOD | 2021-01-01 | 2021-12-31
16002003746 | ZCF2 | CEX | 3 | CE4VV63A | 4R | vVN:Diagnostika - za provozu: Uzemnění | CVV-30228_______.ZR3142U | ECN | ES-NM-VM | 0.8 | HOD | 2021-01-01 | 2021-12-31
16002003747 | ZCF2 | CEX | 3 | CE4VV63A | 4R | vVN:Diagnostika - za provozu: Uzemnění | CVV-30228_______.ZR3143U | ECN | ES-NM-VM | 0.8 | HOD | 2021-01-01 | 2021-12-31
16002003748 | ZCF2 | CEX | 3 | CE4VV63A | 4R | vVN:Diagnostika - za provozu: Uzemnění | CVV-29699_______.ZR3177U | ECN | ES-NM-VM | 0.8 | HOD | 2021-01-01 | 2021-12-31
16002003749 | ZCF2 | CEX | 3 | CE4VV63A | 4R | vVN:Diagnostika - za provozu: Uzemnění | CVV-29699_______.ZR3144U | ECN | ES-NM-VM | 0.8 | HOD | 2021-01-01 | 2021-12-31
16002003750 | ZCF2 | CEX | 3 | CE4VV63A | 4R | vVN:Diagnostika - za provozu: Uzemnění | CVV-29699_______.ZR3178U | ECN | ES-NM-VM | 0.8 | HOD | 2021-01-01 | 2021-12-31
16002003751 | ZCF2 | CEX | 3 | CE4VV63A | 4R | vVN:Diagnostika - za provozu: Uzemnění | CVV-29699_______.ZR3141U | ECN | ES-NM-VM | 0.8 | HOD | 2021-01-01 | 2021-12-31
16002003752 | ZCF2 | CEX | 3 | CE4VV63A | 4R | vVN:Diagnostika - za provozu: Uzemnění | CVV-29699_______.ZR3145U | ECN | ES-NM-VM | 0.8 | HOD | 2021-01-01 | 2021-12-31
16002003753 | ZCF2 | CEX | 3 | CE4VV63A | 4R | vVN:Diagnostika - za provozu: Uzemnění | CVV-29699_______.ZR3146U | ECN | ES-NM-VM | 0.8 | HOD | 2021-01-01 | 2021-12-31
16002003754 | ZCF2 | CEX | 3 | CE4VV63A | 4R | vVN:Diagnostika - za provozu: Uzemnění | CVV-29699_______.ZR3151U | ECN | ES-NM-VM | 0.8 | HOD | 2021-01-01 | 2021-12-31
16002003755 | ZCF2 | CEX | 3 | CE4VV63A | 4R | vVN:Diagnostika - za provozu: Uzemnění | CVV-31288_______.ZR3119U | ECN | ES-NM-VM | 0.8 | HOD | 2021-01-01 | 2021-12-31
16002003756 | ZCF2 | CEX | 3 | CE4VV63A | 4R | vVN:Diagnostika - za provozu: Uzemnění | CVV-31288_______.ZR3124U | ECN | ES-NM-VM | 0.8 | HOD | 2021-01-01 | 2021-12-31
16002003757 | ZCF2 | CEX | 3 | CE4VV63A | 4R | vVN:Diagnostika - za provozu: Uzemnění | CVV-31288_______.ZR3122U | ECN | ES-NM-VM | 0.8 | HOD | 2021-01-01 | 2021-12-31
16002003758 | ZCF2 | CEX | 3 | CE4VV63A | 4R | vVN:Diagnostika - za provozu: Uzemnění | CVV-31288_______.ZR3105U | ECN | ES-NM-VM | 0.8 | HOD | 2021-01-01 | 2021-12-31
16002003759 | ZCF2 | CEX | 3 | CE4VV63A | 4R | vVN:Diagnostika - za provozu: Uzemnění | CVV-31288_______.ZR3147U | ECN | ES-NM-VM | 0.8 | HOD | 2021-01-01 | 2021-12-31
16002003760 | ZCF2 | CEX | 3 | CE4VV63A | 4R | vVN:Diagnostika - za provozu: Uzemnění | CVV-29698_______.ZR3149U | ECN | ES-NM-VM | 0.8 | HOD | 2021-01-01 | 2021-12-31
16002003761 | ZCF2 | CEX | 3 | CE4VV63A | 4R | vVN:Diagnostika - za provozu: Uzemnění | CVV-29698_______.ZR3131U | ECN | ES-NM-VM | 0.8 | HOD | 2021-01-01 | 2021-12-31
16002003762 | ZCF2 | CEX | 3 | CE4VV63A | 4R | vVN:Diagnostika - za provozu: Uzemnění | CVV-29697_______.ZR3133U | ECN | ES-NM-VM | 0.8 | HOD | 2021-01-01 | 2021-12-31
16002003763 | ZCF2 | CEX | 3 | CE4VV63A | 4R | vVN:Diagnostika - za provozu: Uzemnění | CVV-29697_______.ZR3127U | ECN | ES-NM-VM | 0.8 | HOD | 2021-01-01 | 2021-12-31
16002003764 | ZCF2 | CEX | 3 | CE4VV63A | 4R | vVN:Diagnostika - za provozu: Uzemnění | CVV-29704_______.ZR3101U | ECN | ES-NM-VM | 0.8 | HOD | 2021-01-01 | 2021-12-31
16002003765 | ZCF2 | CEX | 3 | CE4VV63A | 4R | vVN:Diagnostika - za provozu: Uzemnění | CVV-29703_______.ZR3135U | ECN | ES-NM-VM | 0.8 | HOD | 2021-01-01 | 2021-12-31
16002003766 | ZCF2 | CEX | 3 | CE4VV63A | 4R | vVN:Diagnostika - za provozu: Uzemnění | CVV-29703_______.ZR3140U | ECN | ES-NM-VM | 0.8 | HOD | 2021-01-01 | 2021-12-31
16002003767 | ZCF2 | CEX | 3 | CE4VV63A | 4R | vVN:Diagnostika - za provozu: Uzemnění | CVV-29702_______.ZR3157U | ECN | ES-NM-VM | 0.8 | HOD | 2021-01-01 | 2021-12-31
16002003768 | ZCF2 | CEX | 3 | CE4VV63A | 4R | vVN:Diagnostika - za provozu: Uzemnění | CVV-29702_______.ZR3138U | ECN | ES-NM-VM | 0.8 | HOD | 2021-01-01 | 2021-12-31
16002003769 | ZCF2 | CEX | 3 | CE4VV63A | 4R | vVN:Diagnostika - za provozu: Uzemnění | CVV-29702_______.ZR3159U | ECN | ES-NM-VM | 0.8 | HOD | 2021-01-01 | 2021-12-31
16002003770 | ZCF2 | CEX | 3 | CE4VV63A | 4R | vVN:Diagnostika - za provozu: Uzemnění | CVV-29702_______.ZR1985U | ECN | ES-NM-VM | 0.8 | HOD | 2021-01-01 | 2021-12-31
16002003771 | ZCF2 | CEX | 3 | CE4VV63A | 4R | vVN:Diagnostika - za provozu: Uzemnění | CVV-29702_______.ZR1973U | ECN | ES-NM-VM | 0.8 | HOD | 2021-01-01 | 2021-12-31
16002003772 | ZCF2 | CEX | 3 | CE4VV63A | 4R | vVN:Diagnostika - za provozu: Uzemnění | CVV-29705_______.ZR1994U | ECN | ES-NM-VM | 0.8 | HOD | 2021-01-01 | 2021-12-31
16002003773 | ZCF2 | CEX | 3 | CE4VV63A | 4R | vVN:Diagnostika - za provozu: Uzemnění | CVV-29705_______.ZR1996U | ECN | ES-NM-VM | 0.8 | HOD | 2021-01-01 | 2021-12-31
16002003774 | ZCF2 | CEX | 3 | CE4VV63A | 4R | vVN:Diagnostika - za provozu: Uzemnění | CVV-29705_______.ZR1993U | ECN | ES-NM-VM | 0.8 | HOD | 2021-01-01 | 2021-12-31
16002003775 | ZCF2 | CEX | 3 | CE4VV63A | 4R | vVN:Diagnostika - za provozu: Uzemnění | CVV-29705_______.ZR1923U | ECN | ES-NM-VM | 0.8 | HOD | 2021-01-01 | 2021-12-31
16002003776 | ZCF2 | CEX | 3 | CE4VV63A | 4R | vVN:Diagnostika - za provozu: Uzemnění | CVV-29705_______.ZR1991U | ECN | ES-NM-VM | 0.8 | HOD | 2021-01-01 | 2021-12-31
16002003777 | ZCF2 | CEX | 3 | CE4VV63A | 4R | vVN:Diagnostika - za provozu: Uzemnění | CVV-29757_______.ZR1988U | ECN | ES-NM-VM | 0.8 | HOD | 2021-01-01 | 2021-12-31
16002003778 | ZCF2 | CEX | 3 | CE4VV63A | 4R | vVN:Diagnostika - za provozu: Uzemnění | CVV-30162_______.ZR2824U | ECN | ES-NM-VM | 0.8 | HOD | 2021-01-01 | 2021-12-31
16002003779 | ZCF2 | CEX | 3 | CE4VV63A | 4R | vVN:Diagnostika - za provozu: Uzemnění | CVV-30162_______.ZR2840U | ECN | ES-NM-VM | 0.8 | HOD | 2021-01-01 | 2021-12-31
16002003780 | ZCF2 | CEX | 3 | CE4VV63A | 4R | vVN:Diagnostika - za provozu: Uzemnění | CVV-30162_______.ZR2822U | ECN | ES-NM-VM | 0.8 | HOD | 2021-01-01 | 2021-12-31
16002003781 | ZCF2 | CEX | 3 | CE4VV63A | 4R | vVN:Diagnostika - za provozu: Uzemnění | CVV-30162_______.ZR2841U | ECN | ES-NM-VM | 0.8 | HOD | 2021-01-01 | 2021-12-31
16002003782 | ZCF2 | CEX | 3 | CE4VV63A | 4R | vVN:Diagnostika - za provozu: Uzemnění | CVV-31915_______.ZR2838U | ECN | ES-NM-VM | 0.8 | HOD | 2021-01-01 | 2021-12-31
16002003783 | ZCF2 | CEX | 3 | CE4VV63A | 4R | vVN:Diagnostika - za provozu: Uzemnění | CVV-30169_______.ZR2906U | ECN | ES-NM-VM | 0.8 | HOD | 2021-01-01 | 2021-12-31
16002003784 | ZCF2 | CEX | 3 | CE4VV63A | 4R | vVN:Diagnostika - za provozu: Uzemnění | CVV-30169_______.ZR2895U | ECN | ES-NM-VM | 0.8 | HOD | 2021-01-01 | 2021-12-31
16002003785 | ZCF2 | CEX | 3 | CE4VV63A | 4R | vVN:Diagnostika - za provozu: Uzemnění | CVV-30169_______.ZR2899U | ECN | ES-NM-VM | 0.8 | HOD | 2021-01-01 | 2021-12-31
16002003786 | ZCF2 | CEX | 3 | CE4VV63A | 4R | vVN:Diagnostika - za provozu: Uzemnění | CVV-29816_______.TR0447U | ECN | ES-NM-VM | 0.8 | HOD | 2021-01-01 | 2021-12-31
16002003787 | ZCF2 | CEX | 3 | CE4VV63A | 4R | vVN:Diagnostika - za provozu: Uzemnění | CVV-29813_______.TR1113U | ECN | ES-NM-VM | 0.8 | HOD | 2021-01-01 | 2021-12-31
16002003788 | ZCF2 | CEX | 3 | CE4VV63A | 4R | vVN:Diagnostika - za provozu: Uzemnění | CVV-30162_______.ZR2807U | ECN | ES-NM-VM | 0.8 | HOD | 2021-01-01 | 2021-12-31
16002003789 | ZCF2 | CEX | 3 | CE4VV63A | 4R | vVN:Diagnostika - za provozu: Uzemnění | CVV-30169_______.ZR2862U | ECN | ES-NM-VM | 0.8 | HOD | 2021-01-01 | 2021-12-31
16002003790 | ZCF2 | CEX | 3 | CE4VV63A | 4R | vVN:Diagnostika - za provozu: Uzemnění | CVV-30170_______.ZR2891U | ECN | ES-NM-VM | 0.8 | HOD | 2021-01-01 | 2021-12-31
16002003791 | ZCF2 | CEX | 3 | CE4VV63A | 4R | vVN:Diagnostika - za provozu: Uzemnění | CVV-30169_______.ZR3416U | ECN | ES-NM-VM | 0.8 | HOD | 2021-01-01 | 2021-12-31
16002003792 | ZCF2 | CEX | 3 | CE4VV63A | 4R | vVN:Diagnostika - za provozu: Uzemnění | CVV-29813_______.ZR3414U | ECN | ES-NM-VM | 0.8 | HOD | 2021-01-01 | 2021-12-31
16002003793 | ZCF2 | CEX | 3 | CE4VV63A | 4R | vVN:Diagnostika - za provozu: Uzemnění | CVV-29705_______.ZR3460U | ECN | ES-NM-VM | 0.8 | HOD | 2021-01-01 | 2021-12-31
16002003794 | ZCF2 | CEX | 3 | CE4VV63A | 4R | vVN:Diagnostika - za provozu: Uzemnění | CVV-29695_______.ZR3410U | ECN | ES-NM-VM | 0.8 | HOD | 2021-01-01 | 2021-12-31
16002003795 | ZCF2 | CEX | 3 | CE4VV63A | 4R | vVN:Diagnostika - za provozu: Uzemnění | CVV-29705_______.ZR3439U | ECN | ES-NM-VM | 0.8 | HOD | 2021-01-01 | 2021-12-31
16002003796 | ZCF2 | CEX | 3 | CE4VV63A | 4R | vVN:Diagnostika - za provozu: Uzemnění | CVV-29817_______.ZR3401U | ECN | ES-NM-VM | 0.8 | HOD | 2021-01-01 | 2021-12-31
16002003797 | ZCF2 | CEX | 3 | CE4VV63A | 4R | vVN:Diagnostika - za provozu: Uzemnění | CVV-29757_______.ZR3529U | ECN | ES-NM-VM | 0.8 | HOD | 2021-01-01 | 2021-12-31
16002003798 | ZCF2 | CEX | 3 | CE4VV63A | 4R | vVN:Diagnostika - za provozu: Uzemnění | CVV-29705_______.ZR1921U | ECN | ES-NM-VM | 0.8 | HOD | 2021-01-01 | 2021-12-31
16002003799 | ZCF2 | CEX | 3 | CE4VV63A | 4R | vVN:Diagnostika - za provozu: Uzemnění | CVV-31915_______.ZR2847U | ECN | ES-NM-VM | 0.8 | HOD | 2021-01-01 | 2021-12-31
16002003800 | ZCF2 | CEX | 3 | CE4VV63A | 4R | vVN:Diagnostika - za provozu: Uzemnění | CVV-30162_______.ZR2846U | ECN | ES-NM-VM | 0.8 | HOD | 2021-01-01 | 2021-12-31
16002003801 | ZCF2 | CEX | 3 | CE4VV63A | 4R | vVN:Diagnostika - za provozu: Uzemnění | CVV-29705_______.ZR1992U | ECN | ES-NM-VM | 0.8 | HOD | 2021-01-01 | 2021-12-31
16002003802 | ZCF2 | CEX | 3 | CE4VV63A | 4R | vVN:Diagnostika - za provozu: Uzemnění | CVV-30162_______.ZR2827U | ECN | ES-NM-VM | 0.8 | HOD | 2021-01-01 | 2021-12-31
16002003803 | ZCF2 | CEX | 3 | CE4VV63A | 4R | vVN:Diagnostika - za provozu: Uzemnění | CVV-29759_______.ZR3154U | ECN | ES-NM-VM | 0.8 | HOD | 2021-01-01 | 2021-12-31
16002003804 | ZCF2 | CEX | 3 | CE4VV63A | 4R | vVN:Diagnostika - za provozu: Uzemnění | CVV-29705_______.ZR1997U | ECN | ES-NM-VM | 0.8 | HOD | 2021-01-01 | 2021-12-31
16002003805 | ZCF2 | CEX | 3 | CE4VV63A | 4R | vVN:Diagnostika - za provozu: Uzemnění | CVV-29814_______.TR1104U | ECN | ES-NM-VM | 0.8 | HOD | 2021-01-01 | 2021-12-31
16002003806 | ZCF2 | CEX | 3 | CE4VV63A | 4R | vVN:Diagnostika - za provozu: Uzemnění | CVV-30162_______.ZR2845U | ECN | ES-NM-VM | 0.8 | HOD | 2021-01-01 | 2021-12-31
16002003807 | ZCF2 | CEX | 3 | CE4VV63A | 4R | vVN:Diagnostika - za provozu: Uzemnění | CVV-29759_______.ZR3152U | ECN | ES-NM-VM | 0.8 | HOD | 2021-01-01 | 2021-12-31
16002003808 | ZCF2 | CEX | 3 | CE4VV63A | 4R | vVN:Diagnostika - za provozu: Uzemnění | CVV-29705_______.ZR1998U | ECN | ES-NM-VM | 0.8 | HOD | 2021-01-01 | 2021-12-31
16002003809 | ZCF2 | CEX | 3 | CE4VV63A | 4R | vVN:Diagnostika - za provozu: Uzemnění | CVV-30162_______.ZR2820U | ECN | ES-NM-VM | 0.8 | HOD | 2021-01-01 | 2021-12-31
16002003810 | ZCF2 | CEX | 3 | CE4VV63A | 4R | vVN:Diagnostika - za provozu: Uzemnění | CVV-30162_______.ZR2821U | ECN | ES-NM-VM | 0.8 | HOD | 2021-01-01 | 2021-12-31
16002003811 | ZCF2 | CEX | 3 | CE4VV63A | 4R | vVN:Diagnostika - za provozu: Uzemnění | CVV-30170_______.ZR2883U | ECN | ES-NM-VM | 0.8 | HOD | 2021-01-01 | 2021-12-31
16002003812 | ZCF2 | CEX | 3 | CE4VV63A | 4R | vVN:Diagnostika - za provozu: Uzemnění | CVV-30169_______.ZR2863U | ECN | ES-NM-VM | 0.8 | HOD | 2021-01-01 | 2021-12-31
16002003813 | ZCF2 | CEX | 3 | CE4VV63A | 4R | vVN:Diagnostika - za provozu: Uzemnění | CVV-30169_______.ZR2903U | ECN | ES-NM-VM | 0.8 | HOD | 2021-01-01 | 2021-12-31
16002003814 | ZCF2 | CEX | 3 | CE4VV63A | 4R | vVN:Diagnostika - za provozu: Uzemnění | CVV-29759_______.ZR3166U | ECN | ES-NM-VM | 0.8 | HOD | 2021-01-01 | 2021-12-31
16002003815 | ZCF2 | CEX | 3 | CE4VV63A | 4R | vVN:Diagnostika - za provozu: Uzemnění | CVV-29817_______.ZR2969U | ECN | ES-NM-VM | 0.8 | HOD | 2021-01-01 | 2021-12-31
16002003816 | ZCF2 | CEX | 3 | CE4VV63A | 4R | vVN:Diagnostika - za provozu: Uzemnění | CVV-29816_______.TR0446U | ECN | ES-NM-VM | 0.8 | HOD | 2021-01-01 | 2021-12-31
16002003817 | ZCF2 | CEX | 3 | CE4VV63A | 4R | vVN:Diagnostika - za provozu: Uzemnění | CVV-29816_______.ZR2966U | ECN | ES-NM-VM | 0.8 | HOD | 2021-01-01 | 2021-12-31
16002003818 | ZCF2 | CEX | 3 | CE4VV63A | 4R | vVN:Diagnostika - za provozu: Uzemnění | CVV-29814_______.TR1105U | ECN | ES-NM-VM | 0.8 | HOD | 2021-01-01 | 2021-12-31
16002003819 | ZCF2 | CEX | 3 | CE4VV63A | 4R | vVN:Diagnostika - za provozu: Uzemnění | CVV-29813_______.ZR3187U | ECN | ES-NM-VM | 0.8 | HOD | 2021-01-01 | 2021-12-31
16002003820 | ZCF2 | CEX | 3 | CE4VV63A | 4R | vVN:Diagnostika - za provozu: Uzemnění | CVV-29812_______.TR1107U | ECN | ES-NM-VM | 0.8 | HOD | 2021-01-01 | 2021-12-31
16002003821 | ZCF2 | CEX | 3 | CE4VV63A | 4R | vVN:Diagnostika - za provozu: Uzemnění | CVV-29811_______.ZR3188U | ECN | ES-NM-VM | 0.8 | HOD | 2021-01-01 | 2021-12-31
16002003822 | ZCF2 | CEX | 3 | CE4VV63A | 4R | vVN:Diagnostika - za provozu: Uzemnění | CVV-29811_______.ZR3190U | ECN | ES-NM-VM | 0.8 | HOD | 2021-01-01 | 2021-12-31
16002003823 | ZCF2 | CEX | 3 | CE4VV63A | 4R | vVN:Diagnostika - za provozu: Uzemnění | CVV-29811_______.TR1115U | ECN | ES-NM-VM | 0.8 | HOD | 2021-01-01 | 2021-12-31
16002003824 | ZCF2 | CEX | 3 | CE4VV63A | 4R | vVN:Diagnostika - za provozu: Uzemnění | CVV-29765_______.ZR3186U | ECN | ES-NM-VM | 0.8 | HOD | 2021-01-01 | 2021-12-31
16002003825 | ZCF2 | CEX | 3 | CE4VV63A | 4R | vVN:Diagnostika - za provozu: Uzemnění | CVV-29766_______.ZR3184U | ECN | ES-NM-VM | 0.8 | HOD | 2021-01-01 | 2021-12-31
16002003826 | ZCF2 | CEX | 3 | CE4VV63A | 4R | vVN:Diagnostika - za provozu: Uzemnění | CVV-29764_______.ZR3199U | ECN | ES-NM-VM | 0.8 | HOD | 2021-01-01 | 2021-12-31
16002003827 | ZCF2 | CEX | 3 | CE4VV63A | 4R | vVN:Diagnostika - za provozu: Uzemnění | CVV-29764_______.ZR3179U | ECN | ES-NM-VM | 0.8 | HOD | 2021-01-01 | 2021-12-31
16002003828 | ZCF2 | CEX | 3 | CE4VV63A | 4R | vVN:Diagnostika - za provozu: Uzemnění | CVV-29764_______.ZR3198U | ECN | ES-NM-VM | 0.8 | HOD | 2021-01-01 | 2021-12-31
16002003829 | ZCF2 | CEX | 3 | CE4VV63A | 4R | vVN:Diagnostika - za provozu: Uzemnění | CVV-29764_______.ZR3192U | ECN | ES-NM-VM | 0.8 | HOD | 2021-01-01 | 2021-12-31
16002003830 | ZCF2 | CEX | 3 | CE4VV63A | 4R | vVN:Diagnostika - za provozu: Uzemnění | CVV-29763_______.ZR3194U | ECN | ES-NM-VM | 0.8 | HOD | 2021-01-01 | 2021-12-31
16002003831 | ZCF2 | CEX | 3 | CE4VV63A | 4R | vVN:Diagnostika - za provozu: Uzemnění | CVV-29763_______.ZR2856U | ECN | ES-NM-VM | 0.8 | HOD | 2021-01-01 | 2021-12-31
16002003832 | ZCF2 | CEX | 3 | CE4VV63A | 4R | vVN:Diagnostika - za provozu: Uzemnění | CVV-29762_______.ZR2850U | ECN | ES-NM-VM | 0.8 | HOD | 2021-01-01 | 2021-12-31
16002003833 | ZCF2 | CEX | 3 | CE4VV63A | 4R | vVN:Diagnostika - za provozu: Uzemnění | CVV-29762_______.ZR2849U | ECN | ES-NM-VM | 0.8 | HOD | 2021-01-01 | 2021-12-31
16002003834 | ZCF2 | CEX | 3 | CE4VV63A | 4R | vVN:Diagnostika - za provozu: Uzemnění | CVV-30229_______.ZR3171U | ECN | ES-NM-VM | 0.8 | HOD | 2021-01-01 | 2021-12-31
16002003835 | ZCF2 | CEX | 3 | CE4VV63A | 4R | vVN:Diagnostika - za provozu: Uzemnění | CVV-30229_______.ZR3172U | ECN | ES-NM-VM | 0.8 | HOD | 2021-01-01 | 2021-12-31
16002003836 | ZCF2 | CEX | 3 | CE4VV63A | 4R | vVN:Diagnostika - za provozu: Uzemnění | CVV-29761_______.ZR3167U | ECN | ES-NM-VM | 0.8 | HOD | 2021-01-01 | 2021-12-31
16002003837 | ZCF2 | CEX | 3 | CE4VV63A | 4R | vVN:Diagnostika - za provozu: Uzemnění | CVV-29761_______.ZR3168U | ECN | ES-NM-VM | 0.8 | HOD | 2021-01-01 | 2021-12-31
16002003838 | ZCF2 | CEX | 3 | CE4VV63A | 4R | vVN:Diagnostika - za provozu: Uzemnění | CVV-29760_______.ZR1969U | ECN | ES-NM-VM | 0.8 | HOD | 2021-01-01 | 2021-12-31
16002003839 | ZCF2 | CEX | 3 | CE4VV63A | 4R | vVN:Diagnostika - za provozu: Uzemnění | CVV-29760_______.ZR1968U | ECN | ES-NM-VM | 0.8 | HOD | 2021-01-01 | 2021-12-31
16002003840 | ZCF2 | CEX | 3 | CE4VV63A | 4R | vVN:Diagnostika - za provozu: Uzemnění | CVV-29760_______.ZR1970U | ECN | ES-NM-VM | 0.8 | HOD | 2021-01-01 | 2021-12-31
16002003841 | ZCF2 | CEX | 3 | CE4VV63A | 4R | vVN:Diagnostika - za provozu: Uzemnění | CVV-29759_______.ZR3163U | ECN | ES-NM-VM | 0.8 | HOD | 2021-01-01 | 2021-12-31
16002003842 | ZCF2 | CEX | 3 | CE4VV63A | 4R | vVN:Diagnostika - za provozu: Uzemnění | CVV-29759_______.ZR3164U | ECN | ES-NM-VM | 0.8 | HOD | 2021-01-01 | 2021-12-31
16002003843 | ZCF2 | CEX | 3 | CE4VV63A | 4R | vVN:Diagnostika - za provozu: Uzemnění | CVV-29759_______.ZR3165U | ECN | ES-NM-VM | 0.8 | HOD | 2021-01-01 | 2021-12-31
16002003844 | ZCF2 | CEX | 3 | CE4VV63A | 4R | vVN:Diagnostika - za provozu: Uzemnění | CVV-29759_______.ZR3161U | ECN | ES-NM-VM | 0.8 | HOD | 2021-01-01 | 2021-12-31
16002003845 | ZCF2 | CEX | 3 | CE4VV63A | 4R | vVN:Diagnostika - za provozu: Uzemnění | CVV-29759_______.ZR1975U | ECN | ES-NM-VM | 0.8 | HOD | 2021-01-01 | 2021-12-31
16002003846 | ZCF2 | CEX | 3 | CE4VV63A | 4R | vVN:Diagnostika - za provozu: Uzemnění | CVV-29759_______.ZR1974U | ECN | ES-NM-VM | 0.8 | HOD | 2021-01-01 | 2021-12-31
16002003847 | ZCF2 | CEX | 3 | CE4VV63A | 4R | vVN:Diagnostika - za provozu: Uzemnění | CVV-29759_______.ZR1976U | ECN | ES-NM-VM | 0.8 | HOD | 2021-01-01 | 2021-12-31
16002003848 | ZCF2 | CEX | 3 | CE4VV63A | 4R | vVN:Diagnostika - za provozu: Uzemnění | CVV-30169_______.ZR2866U | ECN | ES-NM-VM | 0.8 | HOD | 2021-01-01 | 2021-12-31
16002003849 | ZCF2 | CEX | 3 | CE4VV63A | 4R | vVN:Diagnostika - za provozu: Uzemnění | CVV-29759_______.ZR1971U | ECN | ES-NM-VM | 0.8 | HOD | 2021-01-01 | 2021-12-31
16002003850 | ZCF2 | CEX | 3 | CE4VV63A | 4R | vVN:Diagnostika - za provozu: Uzemnění | CVV-29758_______.ZR2852U | ECN | ES-NM-VM | 0.8 | HOD | 2021-01-01 | 2021-12-31
16002003851 | ZCF2 | CEX | 3 | CE4VV63A | 4R | vVN:Diagnostika - za provozu: Uzemnění | CVV-29758_______.ZR1977U | ECN | ES-NM-VM | 0.8 | HOD | 2021-01-01 | 2021-12-31
16002003852 | ZCF2 | CEX | 3 | CE4VV63A | 4R | vVN:Diagnostika - za provozu: Uzemnění | CVV-29758_______.ZR2854U | ECN | ES-NM-VM | 0.8 | HOD | 2021-01-01 | 2021-12-31
16002003853 | ZCF2 | CEX | 3 | CE4VV63A | 4R | vVN:Diagnostika - za provozu: Uzemnění | CVV-29702_______.ZR1984U | ECN | ES-NM-VM | 0.8 | HOD | 2021-01-01 | 2021-12-31
16002003854 | ZCF2 | CEX | 3 | CE4VV63A | 4R | vVN:Diagnostika - za provozu: Uzemnění | CVV-29702_______.ZR3160U | ECN | ES-NM-VM | 0.8 | HOD | 2021-01-01 | 2021-12-31
16002003855 | ZCF2 | CEX | 3 | CE4VV63A | 4R | vVN:Diagnostika - za provozu: Uzemnění | CVV-29702_______.ZR3153U | ECN | ES-NM-VM | 0.8 | HOD | 2021-01-01 | 2021-12-31
16002003856 | ZCF2 | CEX | 3 | CE4VV63A | 4R | vVN:Diagnostika - za provozu: Uzemnění | CVV-29705_______.ZR1986U | ECN | ES-NM-VM | 0.8 | HOD | 2021-01-01 | 2021-12-31
16002003857 | ZCF2 | CEX | 3 | CE4VV63A | 4R | vVN:Diagnostika - za provozu: Uzemnění | CVV-29705_______.ZR1995U | ECN | ES-NM-VM | 0.8 | HOD | 2021-01-01 | 2021-12-31
16002003858 | ZCF2 | CEX | 3 | CE4VV63A | 4R | vVN:Diagnostika - za provozu: Uzemnění | CVV-29705_______.ZR1922U | ECN | ES-NM-VM | 0.8 | HOD | 2021-01-01 | 2021-12-31
16002003859 | ZCF2 | CEX | 3 | CE4VV63A | 4R | vVN:Diagnostika - za provozu: Uzemnění | CVV-29757_______.ZR2836U | ECN | ES-NM-VM | 0.8 | HOD | 2021-01-01 | 2021-12-31
16002003860 | ZCF2 | CEX | 3 | CE4VV63A | 4R | vVN:Diagnostika - za provozu: Uzemnění | CVV-29757_______.ZR1990U | ECN | ES-NM-VM | 0.8 | HOD | 2021-01-01 | 2021-12-31
16002003861 | ZCF2 | CEX | 3 | CE4VV63A | 4R | vVN:Diagnostika - za provozu: Uzemnění | CVV-30162_______.ZR2842U | ECN | ES-NM-VM | 0.8 | HOD | 2021-01-01 | 2021-12-31
16002003862 | ZCF2 | CEX | 3 | CE4VV63A | 4R | vVN:Diagnostika - za provozu: Uzemnění | CVV-30162_______.ZR2818U | ECN | ES-NM-VM | 0.8 | HOD | 2021-01-01 | 2021-12-31
16002003863 | ZCF2 | CEX | 3 | CE4VV63A | 4R | vVN:Diagnostika - za provozu: Uzemnění | CVV-30162_______.ZR2837U | ECN | ES-NM-VM | 0.8 | HOD | 2021-01-01 | 2021-12-31
16002003864 | ZCF2 | CEX | 3 | CE4VV63A | 4R | vVN:Diagnostika - za provozu: Uzemnění | CVV-31915_______.ZR2844U | ECN | ES-NM-VM | 0.8 | HOD | 2021-01-01 | 2021-12-31
16002003865 | ZCF2 | CEX | 3 | CE4VV63A | 4R | vVN:Diagnostika - za provozu: Uzemnění | CVV-30169_______.ZR2861U | ECN | ES-NM-VM | 0.8 | HOD | 2021-01-01 | 2021-12-31
16002003866 | ZCF2 | CEX | 3 | CE4VV63A | 4R | vVN:Diagnostika - za provozu: Uzemnění | CVV-30169_______.ZR2904U | ECN | ES-NM-VM | 0.8 | HOD | 2021-01-01 | 2021-12-31
16002003867 | ZCF2 | CEX | 3 | CE4VV63A | 4R | vVN:Diagnostika - za provozu: Uzemnění | CVV-30170_______.ZR2886U | ECN | ES-NM-VM | 0.8 | HOD | 2021-01-01 | 2021-12-31
16002003868 | ZCF2 | CEX | 3 | CE4VV63A | 4R | vVN:Diagnostika - za provozu: Uzemnění | CVV-30169_______.ZR2869U | ECN | ES-NM-VM | 0.8 | HOD | 2021-01-01 | 2021-12-31
16002003869 | ZCF2 | CEX | 3 | CE4VV63A | 4R | vVN:Diagnostika - za provozu: Uzemnění | CVV-29817_______.ZR2968U | ECN | ES-NM-VM | 0.8 | HOD | 2021-01-01 | 2021-12-31
16002003870 | ZCF2 | CEX | 3 | CE4VV63A | 4R | vVN:Diagnostika - za provozu: Uzemnění | CVV-29816_______.TR0448U | ECN | ES-NM-VM | 0.8 | HOD | 2021-01-01 | 2021-12-31
16002003871 | ZCF2 | CEX | 3 | CE4VV63A | 4R | vVN:Diagnostika - za provozu: Uzemnění | CVV-29816_______.ZR2967U | ECN | ES-NM-VM | 0.8 | HOD | 2021-01-01 | 2021-12-31
16002003872 | ZCF2 | CEX | 3 | CE4VV63A | 4R | vVN:Diagnostika - za provozu: Uzemnění | CVV-29815_______.TR1145U | ECN | ES-NM-VM | 0.8 | HOD | 2021-01-01 | 2021-12-31
16002003873 | ZCF2 | CEX | 3 | CE4VV63A | 4R | vVN:Diagnostika - za provozu: Uzemnění | CVV-29814_______.TR1106U | ECN | ES-NM-VM | 0.8 | HOD | 2021-01-01 | 2021-12-31
16002003874 | ZCF2 | CEX | 3 | CE4VV63A | 4R | vVN:Diagnostika - za provozu: Uzemnění | CVV-29813_______.TR1110U | ECN | ES-NM-VM | 0.8 | HOD | 2021-01-01 | 2021-12-31
16002003875 | ZCF2 | CEX | 3 | CE4VV63A | 4R | vVN:Diagnostika - za provozu: Uzemnění | CVV-29812_______.TR1109U | ECN | ES-NM-VM | 0.8 | HOD | 2021-01-01 | 2021-12-31
16002003876 | ZCF2 | CEX | 3 | CE4VV63A | 4R | vVN:Diagnostika - za provozu: Uzemnění | CVV-29811_______.TR1114U | ECN | ES-NM-VM | 0.8 | HOD | 2021-01-01 | 2021-12-31
16002003877 | ZCF2 | CEX | 3 | CE4VV63A | 4R | vVN:Diagnostika - za provozu: Uzemnění | CVV-29811_______.ZR3189U | ECN | ES-NM-VM | 0.8 | HOD | 2021-01-01 | 2021-12-31
16002003878 | ZCF2 | CEX | 3 | CE4VV63A | 4R | vVN:Diagnostika - za provozu: Uzemnění | CVV-29811_______.TR1111U | ECN | ES-NM-VM | 0.8 | HOD | 2021-01-01 | 2021-12-31
16002003879 | ZCF2 | CEX | 3 | CE4VV63A | 4R | vVN:Diagnostika - za provozu: Uzemnění | CVV-29765_______.ZR3182U | ECN | ES-NM-VM | 0.8 | HOD | 2021-01-01 | 2021-12-31
16002003880 | ZCF2 | CEX | 3 | CE4VV63A | 4R | vVN:Diagnostika - za provozu: Uzemnění | CVV-29766_______.ZR3185U | ECN | ES-NM-VM | 0.8 | HOD | 2021-01-01 | 2021-12-31
16002003881 | ZCF2 | CEX | 3 | CE4VV63A | 4R | vVN:Diagnostika - za provozu: Uzemnění | CVV-29766_______.ZR3183U | ECN | ES-NM-VM | 0.8 | HOD | 2021-01-01 | 2021-12-31
16002003882 | ZCF2 | CEX | 3 | CE4VV63A | 4R | vVN:Diagnostika - za provozu: Uzemnění | CVV-29764_______.ZR3180U | ECN | ES-NM-VM | 0.8 | HOD | 2021-01-01 | 2021-12-31
16002003883 | ZCF2 | CEX | 3 | CE4VV63A | 4R | vVN:Diagnostika - za provozu: Uzemnění | CVV-29764_______.ZR3196U | ECN | ES-NM-VM | 0.8 | HOD | 2021-01-01 | 2021-12-31
16002003884 | ZCF2 | CEX | 3 | CE4VV63A | 4R | vVN:Diagnostika - za provozu: Uzemnění | CVV-29764_______.ZR3197U | ECN | ES-NM-VM | 0.8 | HOD | 2021-01-01 | 2021-12-31
16002003885 | ZCF2 | CEX | 3 | CE4VV63A | 4R | vVN:Diagnostika - za provozu: Uzemnění | CVV-29764_______.ZR3181U | ECN | ES-NM-VM | 0.8 | HOD | 2021-01-01 | 2021-12-31
16002003886 | ZCF2 | CEX | 3 | CE4VV63A | 4R | vVN:Diagnostika - za provozu: Uzemnění | CVV-29763_______.ZR3195U | ECN | ES-NM-VM | 0.8 | HOD | 2021-01-01 | 2021-12-31
16002003887 | ZCF2 | CEX | 3 | CE4VV63A | 4R | vVN:Diagnostika - za provozu: Uzemnění | CVV-29763_______.ZR3193U | ECN | ES-NM-VM | 0.8 | HOD | 2021-01-01 | 2021-12-31
16002003888 | ZCF2 | CEX | 3 | CE4VV63A | 4R | vVN:Diagnostika - za provozu: Uzemnění | CVV-29762_______.ZR2848U | ECN | ES-NM-VM | 0.8 | HOD | 2021-01-01 | 2021-12-31
16002003889 | ZCF2 | CEX | 3 | CE4VV63A | 4R | vVN:Diagnostika - za provozu: Uzemnění | CVV-29762_______.ZR2857U | ECN | ES-NM-VM | 0.8 | HOD | 2021-01-01 | 2021-12-31
16002003890 | ZCF2 | CEX | 3 | CE4VV63A | 4R | vVN:Diagnostika - za provozu: Uzemnění | CVV-30229_______.ZR3170U | ECN | ES-NM-VM | 0.8 | HOD | 2021-01-01 | 2021-12-31
16002003891 | ZCF2 | CEX | 3 | CE4VV63A | 4R | vVN:Diagnostika - za provozu: Uzemnění | CVV-29758_______.ZR1978U | ECN | ES-NM-VM | 0.8 | HOD | 2021-01-01 | 2021-12-31
16002003892 | ZCF2 | CEX | 3 | CE4VV63A | 4R | vVN:Diagnostika - za provozu: Uzemnění | CVV-29758_______.ZR1987U | ECN | ES-NM-VM | 0.8 | HOD | 2021-01-01 | 2021-12-31
16002003893 | ZCF2 | CEX | 3 | CE4VV63A | 4R | vVN:Diagnostika - za provozu: Uzemnění | CVV-29758_______.ZR1981U | ECN | ES-NM-VM | 0.8 | HOD | 2021-01-01 | 2021-12-31
16002003894 | ZCF2 | CEX | 3 | CE4VV63A | 4R | vVN:Diagnostika - za provozu: Uzemnění | CVV-29694_______.ZR3117U | ECN | ES-NM-VM | 0.8 | HOD | 2021-01-01 | 2021-12-31
16002003895 | ZCF2 | CEX | 3 | CE4VV63A | 4R | vVN:Diagnostika - za provozu: Uzemnění | CVV-29694_______.ZR3107U | ECN | ES-NM-VM | 0.8 | HOD | 2021-01-01 | 2021-12-31
16002003896 | ZCF2 | CEX | 3 | CE4VV63A | 4R | vVN:Diagnostika - za provozu: Uzemnění | CVV-29694_______.ZR3118U | ECN | ES-NM-VM | 0.8 | HOD | 2021-01-01 | 2021-12-31
16002003897 | ZCF2 | CEX | 3 | CE4VV63A | 4R | vVN:Diagnostika - za provozu: Uzemnění | CVV-29693_______.ZR3090U | ECN | ES-NM-VM | 0.8 | HOD | 2021-01-01 | 2021-12-31
16002003898 | ZCF2 | CEX | 3 | CE4VV63A | 4R | vVN:Diagnostika - za provozu: Uzemnění | CVV-29696_______.ZR3111U | ECN | ES-NM-VM | 0.8 | HOD | 2021-01-01 | 2021-12-31
16002003899 | ZCF2 | CEX | 3 | CE4VV63A | 4R | vVN:Diagnostika - za provozu: Uzemnění | CVV-29696_______.ZR3123U | ECN | ES-NM-VM | 0.8 | HOD | 2021-01-01 | 2021-12-31
16002003900 | ZCF2 | CEX | 3 | CE4VV63A | 4R | vVN:Diagnostika - za provozu: Uzemnění | CVV-29815_______.TR1144U | ECN | ES-NM-VM | 0.8 | HOD | 2021-01-01 | 2021-12-31
16002003901 | ZCF2 | CEX | 3 | CE4VV63A | 4R | vVN:Diagnostika - za provozu: Uzemnění | CVV-29811_______.ZR2855U | ECN | ES-NM-VM | 0.8 | HOD | 2021-01-01 | 2021-12-31
16002003902 | ZCF2 | CEX | 3 | CE4VV63A | 4R | vVN:Diagnostika - za provozu: Uzemnění | CVV-30162_______.ZR2839U | ECN | ES-NM-VM | 0.8 | HOD | 2021-01-01 | 2021-12-31
16002003903 | ZCF2 | CEX | 3 | CE4VV63A | 4R | vVN:Diagnostika - za provozu: Uzemnění | CVV-30169_______.ZR2864U | ECN | ES-NM-VM | 0.8 | HOD | 2021-01-01 | 2021-12-31
16002003904 | ZCF2 | CEX | 3 | CE4VV63A | 4R | vVN:Diagnostika - za provozu: Uzemnění | CVV-30169_______.ZR2803U | ECN | ES-NM-VM | 0.8 | HOD | 2021-01-01 | 2021-12-31
16002003905 | ZCF2 | CEX | 3 | CE4VV63A | 4R | vVN:Diagnostika - za provozu: Uzemnění | CVV-30162_______.ZR2830U | ECN | ES-NM-VM | 0.8 | HOD | 2021-01-01 | 2021-12-31
16002003906 | ZCF2 | CEX | 3 | CE4VV63A | 4R | vVN:Diagnostika - za provozu: Uzemnění | CVV-29760_______.ZR1972U | ECN | ES-NM-VM | 0.8 | HOD | 2021-01-01 | 2021-12-31
16002003907 | ZCF2 | CEX | 3 | CE4VV63A | 4R | vVN:Diagnostika - za provozu: Uzemnění | CVV-29758_______.ZR1982U | ECN | ES-NM-VM | 0.8 | HOD | 2021-01-01 | 2021-12-31
16002003908 | ZCF2 | CEX | 3 | CE4VV63A | 4R | vVN:Diagnostika - za provozu: Uzemnění | CVV-29696_______.ZR3121U | ECN | ES-NM-VM | 0.8 | HOD | 2021-01-01 | 2021-12-31
16002003909 | ZCF2 | CEX | 3 | CE4VV63A | 4R | vVN:Diagnostika - za provozu: Uzemnění | CVV-30169_______.ZR2875U | ECN | ES-NM-VM | 0.8 | HOD | 2021-01-01 | 2021-12-31
16002003910 | ZCF2 | CEX | 3 | CE4VV63A | 4R | vVN:Diagnostika - za provozu: Uzemnění | CVV-30162_______.ZR2819U | ECN | ES-NM-VM | 0.8 | HOD | 2021-01-01 | 2021-12-31
16002003911 | ZCF2 | CEX | 3 | CE4VV63A | 4R | vVN:Diagnostika - za provozu: Uzemnění | CVV-30104_______.ZR2874U | ECN | ES-NM-VM | 0.8 | HOD | 2021-01-01 | 2021-12-31
16002003912 | ZCF2 | CEX | 3 | CE4VV63A | 4R | vVN:Diagnostika - za provozu: Uzemnění | CVV-29698_______.ZR3150U | ECN | ES-NM-VM | 0.8 | HOD | 2021-01-01 | 2021-12-31
16002003913 | ZCF2 | CEX | 3 | CE4VV63A | 4R | vVN:Diagnostika - za provozu: Uzemnění | CVV-29763_______.ZR3191U | ECN | ES-NM-VM | 0.8 | HOD | 2021-01-01 | 2021-12-31
16002003914 | ZCF2 | CEX | 3 | CE4VV63A | 4R | vVN:Diagnostika - za provozu: Uzemnění | CVV-29759_______.ZR3169U | ECN | ES-NM-VM | 0.8 | HOD | 2021-01-01 | 2021-12-31
16002003915 | ZCF2 | CEX | 3 | CE4VV63A | 4R | vVN:Diagnostika - za provozu: Uzemnění | CVV-29759_______.ZR3155U | ECN | ES-NM-VM | 0.8 | HOD | 2021-01-01 | 2021-12-31
16002003916 | ZCF2 | CEX | 3 | CE4VV63A | 4R | vVN:Diagnostika - za provozu: Uzemnění | CVV-30169_______.ZR2812U | ECN | ES-NM-VM | 0.8 | HOD | 2021-01-01 | 2021-12-31
16002003917 | ZCF2 | CEX | 3 | CE4VV63A | 4R | vVN:Diagnostika - za provozu: Uzemnění | CVV-30162_______.ZR2843U | ECN | ES-NM-VM | 0.8 | HOD | 2021-01-01 | 2021-12-31
16002003918 | ZCF2 | CEX | 3 | CE4VV63A | 4R | vVN:Diagnostika - za provozu: Uzemnění | CVV-29757_______.ZR1989U | ECN | ES-NM-VM | 0.8 | HOD | 2021-01-01 | 2021-12-31
16002003919 | ZCF2 | CEX | 3 | CE4VV63A | 4R | vVN:Diagnostika - za provozu: Uzemnění | CVV-29705_______.ZR1919U | ECN | ES-NM-VM | 0.8 | HOD | 2021-01-01 | 2021-12-31
16002003920 | ZCF2 | CEX | 3 | CE4VV63A | 4R | vVN:Diagnostika - za provozu: Uzemnění | CVV-29812_______.TR1108U | ECN | ES-NM-VM | 0.8 | HOD | 2021-01-01 | 2021-12-31
16002003921 | ZCF2 | CEX | 3 | CE4VV63A | 4R | vVN:Diagnostika - za provozu: Uzemnění | CVV-29758_______.ZR1980U | ECN | ES-NM-VM | 0.8 | HOD | 2021-01-01 | 2021-12-31
16002003922 | ZCF2 | CEX | 3 | CE4VV63A | 4R | vVN:Diagnostika - za provozu: Uzemnění | CVV-31288_______.ZR3126U | ECN | ES-NM-VM | 0.8 | HOD | 2021-01-01 | 2021-12-31
16002003923 | ZCF2 | CEX | 3 | CE4VV63A | 4R | vVN:Diagnostika - za provozu: Uzemnění | CVV-31288_______.ZR3106U | ECN | ES-NM-VM | 0.8 | HOD | 2021-01-01 | 2021-12-31
16002003924 | ZCF2 | CEX | 3 | CE4VV63A | 4R | vVN:Diagnostika - za provozu: Uzemnění | CVV-31288_______.ZR3104U | ECN | ES-NM-VM | 0.8 | HOD | 2021-01-01 | 2021-12-31
16002003925 | ZCF2 | CEX | 3 | CE4VV63A | 4R | vVN:Diagnostika - za provozu: Uzemnění | CVV-29698_______.ZR3129U | ECN | ES-NM-VM | 0.8 | HOD | 2021-01-01 | 2021-12-31
16002003926 | ZCF2 | CEX | 3 | CE4VV63A | 4R | vVN:Diagnostika - za provozu: Uzemnění | CVV-29698_______.ZR3128U | ECN | ES-NM-VM | 0.8 | HOD | 2021-01-01 | 2021-12-31
16002003927 | ZCF2 | CEX | 3 | CE4VV63A | 4R | vVN:Diagnostika - za provozu: Uzemnění | CVV-29697_______.ZR3132U | ECN | ES-NM-VM | 0.8 | HOD | 2021-01-01 | 2021-12-31
16002003928 | ZCF2 | CEX | 3 | CE4VV63A | 4R | vVN:Diagnostika - za provozu: Uzemnění | CVV-29693_______.ZR3130U | ECN | ES-NM-VM | 0.8 | HOD | 2021-01-01 | 2021-12-31
16002003929 | ZCF2 | CEX | 3 | CE4VV63A | 4R | vVN:Diagnostika - za provozu: Uzemnění | CVV-29703_______.ZR3136U | ECN | ES-NM-VM | 0.8 | HOD | 2021-01-01 | 2021-12-31
16002003930 | ZCF2 | CEX | 3 | CE4VV63A | 4R | vVN:Diagnostika - za provozu: Uzemnění | CVV-29703_______.ZR3139U | ECN | ES-NM-VM | 0.8 | HOD | 2021-01-01 | 2021-12-31
16002003931 | ZCF2 | CEX | 3 | CE4VV63A | 4R | vVN:Diagnostika - za provozu: Uzemnění | CVV-29702_______.ZR3156U | ECN | ES-NM-VM | 0.8 | HOD | 2021-01-01 | 2021-12-31
16002003932 | ZCF2 | CEX | 3 | CE4VV63A | 4R | vVN:Diagnostika - za provozu: Uzemnění | CVV-29702_______.ZR3158U | ECN | ES-NM-VM | 0.8 | HOD | 2021-01-01 | 2021-12-31
16002003933 | ZCF2 | CEX | 3 | CE4VV63A | 4R | vVN:Diagnostika - za provozu: Uzemnění | CVV-29636_______.ZR3050U | ECN | ES-NM-VM | 0.8 | HOD | 2021-01-01 | 2021-12-31
16002003934 | ZCF2 | CEX | 3 | CE4VV63A | 4R | vVN:Diagnostika - za provozu: Uzemnění | CVV-29636_______.ZR3054U | ECN | ES-NM-VM | 0.8 | HOD | 2021-01-01 | 2021-12-31
16002003935 | ZCF2 | CEX | 3 | CE4VV63A | 4R | vVN:Diagnostika - za provozu: Uzemnění | CVV-29637_______.ZR3097U | ECN | ES-NM-VM | 0.8 | HOD | 2021-01-01 | 2021-12-31
16002003936 | ZCF2 | CEX | 3 | CE4VV63A | 4R | vVN:Diagnostika - za provozu: Uzemnění | CVV-29636_______.ZR3046U | ECN | ES-NM-VM | 0.8 | HOD | 2021-01-01 | 2021-12-31
16002003937 | ZCF2 | CEX | 3 | CE4VV63A | 4R | vVN:Diagnostika - za provozu: Uzemnění | CVV-29638_______.ZR3094U | ECN | ES-NM-VM | 0.8 | HOD | 2021-01-01 | 2021-12-31
16002003938 | ZCF2 | CEX | 3 | CE4VV63A | 4R | vVN:Diagnostika - za provozu: Uzemnění | CVV-29692_______.ZR3072U | ECN | ES-NM-VM | 0.8 | HOD | 2021-01-01 | 2021-12-31
16002003939 | ZCF2 | CEX | 3 | CE4VV63A | 4R | vVN:Diagnostika - za provozu: Uzemnění | CVV-29638_______.ZR3086U | ECN | ES-NM-VM | 0.8 | HOD | 2021-01-01 | 2021-12-31
16002003940 | ZCF2 | CEX | 3 | CE4VV63A | 4R | vVN:Diagnostika - za provozu: Uzemnění | CVV-29636_______.ZR3053U | ECN | ES-NM-VM | 0.8 | HOD | 2021-01-01 | 2021-12-31
16002003941 | ZCF2 | CEX | 3 | CE4VV63A | 4R | vVN:Diagnostika - za provozu: Uzemnění | CVV-29637_______.ZR3098U | ECN | ES-NM-VM | 0.8 | HOD | 2021-01-01 | 2021-12-31
16002003942 | ZCF2 | CEX | 3 | CE4VV63A | 4R | vVN:Diagnostika - za provozu: Uzemnění | CVV-29638_______.ZR3093U | ECN | ES-NM-VM | 0.8 | HOD | 2021-01-01 | 2021-12-31
16002003943 | ZCF2 | CEX | 3 | CE4VV63A | 4R | vVN:Diagnostika - za provozu: Uzemnění | CVV-29638_______.ZR3089U | ECN | ES-NM-VM | 0.8 | HOD | 2021-01-01 | 2021-12-31
16002003944 | ZCF2 | CEX | 3 | CE4VV63A | 4R | vVN:Diagnostika - za provozu: Uzemnění | CVV-29692_______.ZR3075U | ECN | ES-NM-VM | 0.8 | HOD | 2021-01-01 | 2021-12-31
16002003945 | ZCF2 | CEX | 3 | CE4VV63A | 4R | vVN:Diagnostika - za provozu: Uzemnění | CVV-29691_______.ZR3078U | ECN | ES-NM-VM | 0.8 | HOD | 2021-01-01 | 2021-12-31
16002003946 | ZCF2 | CEX | 3 | CE4VV63A | 4R | vVN:Diagnostika - za provozu: Uzemnění | CVV-29691_______.ZR3081U | ECN | ES-NM-VM | 0.8 | HOD | 2021-01-01 | 2021-12-31
16002003947 | ZCF2 | CEX | 3 | CE4VV63A | 4R | vVN:Diagnostika - za provozu: Uzemnění | CVV-29691_______.ZR3080U | ECN | ES-NM-VM | 0.8 | HOD | 2021-01-01 | 2021-12-31
16002003948 | ZCF2 | CEX | 3 | CE4VV63A | 4R | vVN:Diagnostika - za provozu: Uzemnění | CVV-29638_______.ZR3096U | ECN | ES-NM-VM | 0.8 | HOD | 2021-01-01 | 2021-12-31
16002003949 | ZCF2 | CEX | 3 | CE4VV63A | 4R | vVN:Diagnostika - za provozu: Uzemnění | CVV-30226_______.ZR3047U | ECN | ES-NM-VM | 0.8 | HOD | 2021-01-01 | 2021-12-31
16002003950 | ZCF2 | CEX | 3 | CE4VV63A | 4R | vVN:Diagnostika - za provozu: Uzemnění | CVV-29637_______.ZR3049U | ECN | ES-NM-VM | 0.8 | HOD | 2021-01-01 | 2021-12-31
16002003951 | ZCF2 | CEX | 3 | CE4VV63A | 4R | vVN:Diagnostika - za provozu: Uzemnění | CVV-29637_______.ZR3084U | ECN | ES-NM-VM | 0.8 | HOD | 2021-01-01 | 2021-12-31
16002003952 | ZCF2 | CEX | 3 | CE4VV63A | 4R | vVN:Diagnostika - za provozu: Uzemnění | CVV-29637_______.ZR3100U | ECN | ES-NM-VM | 0.8 | HOD | 2021-01-01 | 2021-12-31
16002003953 | ZCF2 | CEX | 3 | CE4VV63A | 4R | vVN:Diagnostika - za provozu: Uzemnění | CVV-29691_______.ZR3082U | ECN | ES-NM-VM | 0.8 | HOD | 2021-01-01 | 2021-12-31
16002003954 | ZCF2 | CEX | 3 | CE4VV63A | 4R | vVN:Diagnostika - za provozu: Uzemnění | CVV-29636_______.ZR3052U | ECN | ES-NM-VM | 0.8 | HOD | 2021-01-01 | 2021-12-31
16002003955 | ZCF2 | CEX | 3 | CE4VV63A | 4R | vVN:Diagnostika - za provozu: Uzemnění | CVV-29636_______.ZR3051U | ECN | ES-NM-VM | 0.8 | HOD | 2021-01-01 | 2021-12-31
16002003956 | ZCF2 | CEX | 3 | CE4VV63A | 4R | vVN:Diagnostika - za provozu: Uzemnění | CVV-29638_______.ZR3095U | ECN | ES-NM-VM | 0.8 | HOD | 2021-01-01 | 2021-12-31
16002003957 | ZCF2 | CEX | 3 | CE4VV63A | 4R | vVN:Diagnostika - za provozu: Uzemnění | CVV-29638_______.ZR3091U | ECN | ES-NM-VM | 0.8 | HOD | 2021-01-01 | 2021-12-31
16002003958 | ZCF2 | CEX | 3 | CE4VV63A | 4R | vVN:Diagnostika - za provozu: Uzemnění | CVV-29692_______.ZR3071U | ECN | ES-NM-VM | 0.8 | HOD | 2021-01-01 | 2021-12-31
16002003959 | ZCF2 | CEX | 3 | CE4VV63A | 4R | vVN:Diagnostika - za provozu: Uzemnění | CVV-29692_______.ZR3073U | ECN | ES-NM-VM | 0.8 | HOD | 2021-01-01 | 2021-12-31
16002003960 | ZCF2 | CEX | 3 | CE4VV63A | 4R | vVN:Diagnostika - za provozu: Uzemnění | CVV-29691_______.ZR3079U | ECN | ES-NM-VM | 0.8 | HOD | 2021-01-01 | 2021-12-31
16002003961 | ZCF2 | CEX | 3 | CE4VV63A | 4R | vVN:Diagnostika - za provozu: Uzemnění | CVV-29691_______.ZR3077U | ECN | ES-NM-VM | 0.8 | HOD | 2021-01-01 | 2021-12-31
16002003962 | ZCF2 | CEX | 3 | CE4VV63A | 4R | vVN:Diagnostika - za provozu: Uzemnění | CVV-29638_______.ZR3088U | ECN | ES-NM-VM | 0.8 | HOD | 2021-01-01 | 2021-12-31
16002003963 | ZCF2 | CEX | 3 | CE4VV63A | 4R | vVN:Diagnostika - za provozu: Uzemnění | CVV-30226_______.ZR3042U | ECN | ES-NM-VM | 0.8 | HOD | 2021-01-01 | 2021-12-31
16002003964 | ZCF2 | CEX | 3 | CE4VV63A | 4R | vVN:Diagnostika - za provozu: Uzemnění | CVV-30226_______.ZR3043U | ECN | ES-NM-VM | 0.8 | HOD | 2021-01-01 | 2021-12-31
16002003965 | ZCF2 | CEX | 3 | CE4VV63A | 4R | vVN:Diagnostika - za provozu: Uzemnění | CVV-29637_______.ZR3048U | ECN | ES-NM-VM | 0.8 | HOD | 2021-01-01 | 2021-12-31
16002003966 | ZCF2 | CEX | 3 | CE4VV63A | 4R | vVN:Diagnostika - za provozu: Uzemnění | CVV-29691_______.ZR3076U | ECN | ES-NM-VM | 0.8 | HOD | 2021-01-01 | 2021-12-31
16002003967 | ZCF2 | CEX | 3 | CE4VV63A | 4R | vVN:Diagnostika - za provozu: Uzemnění | CVV-29637_______.ZR3099U | ECN | ES-NM-VM | 0.8 | HOD | 2021-01-01 | 2021-12-31
16002003968 | ZCF2 | CEX | 3 | CE4VV63A | 4R | vVN:Diagnostika - za provozu: Uzemnění | CVV-29637_______.ZR3083U | ECN | ES-NM-VM | 0.8 | HOD | 2021-01-01 | 2021-12-31
16002003969 | ZCF2 | CEX | 3 | CE4VV63A | 4R | vVN:Diagnostika - za provozu: Uzemnění | CVV-29637_______.ZR3417U | ECN | ES-NM-VM | 0.8 | HOD | 2021-01-01 | 2021-12-31
16002003970 | ZCF2 | CEX | 3 | CE4VV63A | 4R | vVN:Diagnostika - za provozu: Uzemnění | CVV-29637_______.ZR3085U | ECN | ES-NM-VM | 0.8 | HOD | 2021-01-01 | 2021-12-31
16002003971 | ZCF2 | CEX | 3 | CE2VV83B | 4R | SpínačeVN:BÚ-za vypnutého stavu:ostatní | CVV-29701_______.ZR2693 | ECN | ES-NM-VM | 2.2 | HOD | 2021-04-01 | 2021-12-31
16002003972 | ZCF2 | CEX | 3 | CE2VV83B | 4R | SpínačeVN:BÚ-za vypnutého stavu:ostatní | CVV-29702_______.ZR2646 | ECN | ES-NM-VM | 2.2 | HOD | 2021-01-01 | 2021-12-31
16002003973 | ZCF2 | CEX | 3 | CE2VV83B | 4R | SpínačeVN:BÚ-za vypnutého stavu:ostatní | CVV-29813_______.ZR2685 | ECN | ES-NM-VM | 2.2 | HOD | 2021-04-01 | 2021-12-31
16002003974 | ZCF2 | CEX | 3 | CE2VV83B | 4R | SpínačeVN:BÚ-za vypnutého stavu:ostatní | CVV-29699_______.ZR2642 | ECN | ES-NM-VM | 2.2 | HOD | 2021-04-01 | 2021-12-31
16002003975 | ZCF2 | CEX | 3 | CE2VV83B | 4R | SpínačeVN:BÚ-za vypnutého stavu:ostatní | CVV-29759_______.ZR2654 | ECN | ES-NM-VM | 2.2 | HOD | 2021-04-01 | 2021-12-31
16002003976 | ZCF2 | CEX | 3 | CE2VV83B | 4R | SpínačeVN:BÚ-za vypnutého stavu:ostatní | CVV-29764_______.ZR2688 | ECN | ES-NM-VM | 2.2 | HOD | 2021-04-01 | 2021-12-31
16002003977 | ZCF2 | CEX | 3 | CE2VV83B | 4R | SpínačeVN:BÚ-za vypnutého stavu:ostatní | CVV-29766_______.ZR2678 | ECN | ES-NM-VM | 2.2 | HOD | 2021-04-01 | 2021-12-31
16002003978 | ZCF2 | CEX | 3 | CE2VV83B | 4R | SpínačeVN:BÚ-za vypnutého stavu:ostatní | CVV-29759_______.ZR2680 | ECN | ES-NM-VM | 2.2 | HOD | 2021-04-01 | 2021-12-31
16002003979 | ZCF2 | CEX | 3 | CE2VV83B | 4R | SpínačeVN:BÚ-za vypnutého stavu:ostatní | CVV-30229_______.ZR2649 | ECN | ES-NM-VM | 2.2 | HOD | 2021-04-01 | 2021-12-31
16002003980 | ZCF2 | CEX | 3 | CE2VV83B | 4R | SpínačeVN:BÚ-za vypnutého stavu:ostatní | CVV-29761_______.ZR2648 | ECN | ES-NM-VM | 2.2 | HOD | 2021-04-01 | 2021-12-31
16002003981 | ZCF2 | CEX | 3 | CE2VV83B | 4R | SpínačeVN:BÚ-za vypnutého stavu:ostatní | CVV-29761_______.ZR2682 | ECN | ES-NM-VM | 2.2 | HOD | 2021-04-01 | 2021-12-31
16002003982 | ZCF2 | CEX | 3 | CE2VV83B | 4R | SpínačeVN:BÚ-za vypnutého stavu:ostatní | CVV-29759_______.ZR2679 | ECN | ES-NM-VM | 2.2 | HOD | 2021-04-01 | 2021-12-31
16002003983 | ZCF2 | CEX | 3 | CE2VV83B | 4R | SpínačeVN:BÚ-za vypnutého stavu:ostatní | CVV-30228_______.ZR2645 | ECN | ES-NM-VM | 2.2 | HOD | 2021-04-01 | 2021-12-31
16002003984 | ZCF2 | CEX | 3 | CE2VV83A | 16 | SpínačeVN:BÚ-za vypnutého stavu:komorový | CVV-29757_______.ZR1818 | ECN | ES-NM-VM | 1.7 | HOD | 2021-01-01 | 2021-12-31
16002003985 | ZCF2 | CEX | 3 | CE2VV83A | 16 | SpínačeVN:BÚ-za vypnutého stavu:komorový | CVV-30162_______.ZR1828 | ECN | ES-NM-VM | 1.7 | HOD | 2021-01-01 | 2021-12-31
16002003986 | ZCF2 | CEX | 3 | CE2VV83B | 4R | SpínačeVN:BÚ-za vypnutého stavu:ostatní | CVV-29703_______.ZR2631 | ECN | ES-NM-VM | 2.2 | HOD | 2021-01-01 | 2021-12-31
16002003987 | ZCF2 | CEX | 3 | CE2VV83B | 4R | SpínačeVN:BÚ-za vypnutého stavu:ostatní | CVV-29704_______.ZR2614 | ECN | ES-NM-VM | 2.2 | HOD | 2021-01-01 | 2021-12-31
16002003988 | ZCF2 | CEX | 3 | CE2VV83B | 4R | SpínačeVN:BÚ-za vypnutého stavu:ostatní | CVV-29814_______.TR1597 | ECN | ES-NM-VM | 2.2 | HOD | 2021-04-01 | 2021-12-31
16002003989 | ZCF2 | CEX | 3 | CE2VV83B | 4R | SpínačeVN:BÚ-za vypnutého stavu:ostatní | CVV-30162_______.ZR1817 | ECN | ES-NM-VM | 2.2 | HOD | 2021-01-01 | 2021-12-31
16002003990 | ZCF2 | CEX | 3 | CE2VV83B | 4R | SpínačeVN:BÚ-za vypnutého stavu:ostatní | CVV-29699_______.ZR2695 | ECN | ES-NM-VM | 2.2 | HOD | 2021-04-01 | 2021-12-31
16002003991 | ZCF2 | CEX | 3 | CE2VV83B | 4R | SpínačeVN:BÚ-za vypnutého stavu:ostatní | CVV-29812_______.TR1600 | ECN | ES-NM-VM | 2.2 | HOD | 2021-04-01 | 2021-12-31
16002003992 | ZCF2 | CEX | 3 | CE2VV83B | 4R | SpínačeVN:BÚ-za vypnutého stavu:ostatní | CVV-31915_______.ZR2669 | ECN | ES-NM-VM | 2.2 | HOD | 2021-01-01 | 2021-12-31
16002003993 | ZCF2 | CEX | 3 | CE2VV83B | 4R | SpínačeVN:BÚ-za vypnutého stavu:ostatní | CVV-29698_______.ZR2625 | ECN | ES-NM-VM | 2.2 | HOD | 2021-04-01 | 2021-12-31
16002003994 | ZCF2 | CEX | 3 | CE2VV83B | 4R | SpínačeVN:BÚ-za vypnutého stavu:ostatní | CVV-30169_______.ZR1880 | ECN | ES-NM-VM | 2.2 | HOD | 2021-01-01 | 2021-12-31
16002003995 | ZCF2 | CEX | 3 | CE2VV83B | 4R | SpínačeVN:BÚ-za vypnutého stavu:ostatní | CVV-29699_______.ZR2626 | ECN | ES-NM-VM | 2.2 | HOD | 2021-04-01 | 2021-12-31
16002003996 | ZCF2 | CEX | 3 | CE2VV83B | 4R | SpínačeVN:BÚ-za vypnutého stavu:ostatní | CVV-29816_______.ZR2696 | ECN | ES-NM-VM | 2.2 | HOD | 2021-04-01 | 2021-12-31
16002003997 | ZCF2 | CEX | 3 | CE2VV83B | 4R | SpínačeVN:BÚ-za vypnutého stavu:ostatní | CVV-29817_______.ZR2668 | ECN | ES-NM-VM | 2.2 | HOD | 2021-04-01 | 2021-12-31
16002003998 | ZCF2 | CEX | 3 | CE2VV83B | 4R | SpínačeVN:BÚ-za vypnutého stavu:ostatní | CVV-29699_______.ZR2619 | ECN | ES-NM-VM | 2.2 | HOD | 2021-04-01 | 2021-12-31
16002003999 | ZCF2 | CEX | 3 | CE2VV83B | 4R | SpínačeVN:BÚ-za vypnutého stavu:ostatní | CVV-30228_______.ZR2615 | ECN | ES-NM-VM | 2.2 | HOD | 2021-04-01 | 2021-12-31
16002004000 | ZCF2 | CEX | 3 | CE2VV83B | 4R | SpínačeVN:BÚ-za vypnutého stavu:ostatní | CVV-29700_______.ZR2692 | ECN | ES-NM-VM | 2.2 | HOD | 2021-04-01 | 2021-12-31
16002004001 | ZCF2 | CEX | 3 | CE2VV83B | 4R | SpínačeVN:BÚ-za vypnutého stavu:ostatní | CVV-29816_______.TR1615 | ECN | ES-NM-VM | 2.2 | HOD | 2021-04-01 | 2021-12-31
16002004002 | ZCF2 | CEX | 3 | CE2VV83B | 4R | SpínačeVN:BÚ-za vypnutého stavu:ostatní | CVV-29758_______.ZR1816 | ECN | ES-NM-VM | 2.2 | HOD | 2021-04-01 | 2021-12-31
16002004003 | ZCF2 | CEX | 3 | CE2VV83B | 4R | SpínačeVN:BÚ-za vypnutého stavu:ostatní | CVV-29694_______.ZR2635 | ECN | ES-NM-VM | 2.2 | HOD | 2021-04-01 | 2021-12-31
16002004004 | ZCF2 | CEX | 3 | CE2VV83B | 4R | SpínačeVN:BÚ-za vypnutého stavu:ostatní | CVV-29702_______.ZR2660 | ECN | ES-NM-VM | 2.2 | HOD | 2021-01-01 | 2021-12-31
16002004006 | ZCF2 | CEX | 3 | CE2VV83B | 4R | SpínačeVN:BÚ-za vypnutého stavu:ostatní | CVV-29694_______.ZR2633 | ECN | ES-NM-VM | 2.2 | HOD | 2021-04-01 | 2021-12-31
16002004007 | ZCF2 | CEX | 3 | CE2VV83B | 4R | SpínačeVN:BÚ-za vypnutého stavu:ostatní | CVV-30162_______.ZR1815 | ECN | ES-NM-VM | 2.2 | HOD | 2021-01-01 | 2021-12-31
16002004008 | ZCF2 | CEX | 3 | CE2VV83B | 4R | SpínačeVN:BÚ-za vypnutého stavu:ostatní | CVV-29759_______.ZR2684 | ECN | ES-NM-VM | 2.2 | HOD | 2021-04-01 | 2021-12-31
16002004009 | ZCF2 | CEX | 3 | CE2VV83B | 4R | SpínačeVN:BÚ-za vypnutého stavu:ostatní | CVV-29696_______.ZR2644 | ECN | ES-NM-VM | 2.2 | HOD | 2021-04-01 | 2021-12-31
16002004010 | ZCF2 | CEX | 3 | CE2VV83B | 4R | SpínačeVN:BÚ-za vypnutého stavu:ostatní | CVV-29816_______.TR1614 | ECN | ES-NM-VM | 2.2 | HOD | 2021-04-01 | 2021-12-31
16002004011 | ZCF2 | CEX | 3 | CE2VV83B | 4R | SpínačeVN:BÚ-za vypnutého stavu:ostatní | CVV-30162_______.ZR2672 | ECN | ES-NM-VM | 2.2 | HOD | 2021-01-01 | 2021-12-31
16002004012 | ZCF2 | CEX | 3 | CE2VV83B | 4R | SpínačeVN:BÚ-za vypnutého stavu:ostatní | CVV-30169_______.ZR1882 | ECN | ES-NM-VM | 2.2 | HOD | 2021-01-01 | 2021-12-31
16002004013 | ZCF2 | CEX | 3 | CE2VV83B | 4R | SpínačeVN:BÚ-za vypnutého stavu:ostatní | CVV-29811_______.ZR2662 | ECN | ES-NM-VM | 2.2 | HOD | 2021-04-01 | 2021-12-31
16002004014 | ZCF2 | CEX | 3 | CE2VV83B | 4R | SpínačeVN:BÚ-za vypnutého stavu:ostatní | CVV-30162_______.ZR1832 | ECN | ES-NM-VM | 2.2 | HOD | 2021-01-01 | 2021-12-31
16002004015 | ZCF2 | CEX | 3 | CE2VV83A | 16 | SpínačeVN:BÚ-za vypnutého stavu:komorový | CVV-29758_______.ZR2659 | ECN | ES-NM-VM | 1.7 | HOD | 2021-01-01 | 2021-12-31
16002004016 | ZCF2 | CEX | 3 | CE2VV83B | 4R | SpínačeVN:BÚ-za vypnutého stavu:ostatní | CVV-29811_______.ZR2664 | ECN | ES-NM-VM | 2.2 | HOD | 2021-04-01 | 2021-12-31
16002004017 | ZCF2 | CEX | 3 | CE2VV83B | 4R | SpínačeVN:BÚ-za vypnutého stavu:ostatní | CVV-29760_______.ZR2651 | ECN | ES-NM-VM | 2.2 | HOD | 2021-04-01 | 2021-12-31
16002004018 | ZCF2 | CEX | 3 | CE2VV83B | 4R | SpínačeVN:BÚ-za vypnutého stavu:ostatní | CVV-29766_______.ZR2690 | ECN | ES-NM-VM | 2.2 | HOD | 2021-04-01 | 2021-12-31
16002004019 | ZCF2 | CEX | 3 | CE2VV83B | 4R | SpínačeVN:BÚ-za vypnutého stavu:ostatní | CVV-29764_______.ZR2689 | ECN | ES-NM-VM | 2.2 | HOD | 2021-04-01 | 2021-12-31
16002004020 | ZCF2 | CEX | 3 | CE2VV83B | 4R | SpínačeVN:BÚ-za vypnutého stavu:ostatní | CVV-29765_______.ZR2691 | ECN | ES-NM-VM | 2.2 | HOD | 2021-04-01 | 2021-12-31
16002004021 | ZCF2 | CEX | 3 | CE2VV83B | 4R | SpínačeVN:BÚ-za vypnutého stavu:ostatní | CVV-29764_______.ZR2686 | ECN | ES-NM-VM | 2.2 | HOD | 2021-04-01 | 2021-12-31
16002004022 | ZCF2 | CEX | 3 | CE2VV83B | 4R | SpínačeVN:BÚ-za vypnutého stavu:ostatní | CVV-29759_______.ZR2681 | ECN | ES-NM-VM | 2.2 | HOD | 2021-04-01 | 2021-12-31
16002004023 | ZCF2 | CEX | 3 | CE2VV83B | 4R | SpínačeVN:BÚ-za vypnutého stavu:ostatní | CVV-31288_______.ZR2643 | ECN | ES-NM-VM | 2.2 | HOD | 2021-04-01 | 2021-12-31
16002004024 | ZCF2 | CEX | 3 | CE2VV83B | 4R | SpínačeVN:BÚ-za vypnutého stavu:ostatní | CVV-31288_______.ZR2617 | ECN | ES-NM-VM | 2.2 | HOD | 2021-04-01 | 2021-12-31
16002004025 | ZCF2 | CEX | 3 | CE2VV83B | 4R | SpínačeVN:BÚ-za vypnutého stavu:ostatní | CVV-31288_______.ZR2618 | ECN | ES-NM-VM | 2.2 | HOD | 2021-04-01 | 2021-12-31
16002004026 | ZCF2 | CEX | 3 | CE2VV83B | 4R | SpínačeVN:BÚ-za vypnutého stavu:ostatní | CVV-31288_______.ZR2621 | ECN | ES-NM-VM | 2.2 | HOD | 2021-04-01 | 2021-12-31
16002004027 | ZCF2 | CEX | 3 | CE2VV83B | 4R | SpínačeVN:BÚ-za vypnutého stavu:ostatní | CVV-31288_______.ZR2640 | ECN | ES-NM-VM | 2.2 | HOD | 2021-04-01 | 2021-12-31
16002004028 | ZCF2 | CEX | 3 | CE2VV83B | 4R | SpínačeVN:BÚ-za vypnutého stavu:ostatní | CVV-30162_______.ZR2673 | ECN | ES-NM-VM | 2.2 | HOD | 2021-01-01 | 2021-12-31
16002004029 | ZCF2 | CEX | 3 | CE2VV83B | 4R | SpínačeVN:BÚ-za vypnutého stavu:ostatní | CVV-29759_______.ZR2683 | ECN | ES-NM-VM | 2.2 | HOD | 2021-04-01 | 2021-12-31
16002004030 | ZCF2 | CEX | 3 | CE2VV83B | 4R | SpínačeVN:BÚ-za vypnutého stavu:ostatní | CVV-29763_______.ZR2663 | ECN | ES-NM-VM | 2.2 | HOD | 2021-04-01 | 2021-12-31
16002004031 | ZCF2 | CEX | 3 | CE2VV83B | 4R | SpínačeVN:BÚ-za vypnutého stavu:ostatní | CVV-29762_______.ZR2666 | ECN | ES-NM-VM | 2.2 | HOD | 2021-04-01 | 2021-12-31
16002004032 | ZCF2 | CEX | 3 | CE2VV83B | 4R | SpínačeVN:BÚ-za vypnutého stavu:ostatní | CVV-31915_______.ZR2671 | ECN | ES-NM-VM | 2.2 | HOD | 2021-01-01 | 2021-12-31
16002004033 | ZCF2 | CEX | 3 | CE2VV83B | 4R | SpínačeVN:BÚ-za vypnutého stavu:ostatní | CVV-29705_______.ZR1747 | ECN | ES-NM-VM | 2.2 | HOD | 2021-01-01 | 2021-12-31
16002004034 | ZCF2 | CEX | 3 | CE2VV83B | 4R | SpínačeVN:BÚ-za vypnutého stavu:ostatní | CVV-30162_______.ZR1809 | ECN | ES-NM-VM | 2.2 | HOD | 2021-01-01 | 2021-12-31
16002004035 | ZCF2 | CEX | 3 | CE2VV83B | 4R | SpínačeVN:BÚ-za vypnutého stavu:ostatní | CVV-29764_______.ZR2687 | ECN | ES-NM-VM | 2.2 | HOD | 2021-04-01 | 2021-12-31
16002004036 | ZCF2 | CEX | 3 | CE2VV83B | 4R | SpínačeVN:BÚ-za vypnutého stavu:ostatní | CVV-29764_______.ZR2677 | ECN | ES-NM-VM | 2.2 | HOD | 2021-04-01 | 2021-12-31
16002004037 | ZCF2 | CEX | 3 | CE2VV83A | 16 | SpínačeVN:BÚ-za vypnutého stavu:komorový | CVV-30169_______.ZR1853 | ECN | ES-NM-VM | 1.7 | HOD | 2021-01-01 | 2021-12-31
16002004038 | ZCF2 | CEX | 3 | CE2VV83B | 4R | SpínačeVN:BÚ-za vypnutého stavu:ostatní | CVV-29758_______.ZR1819 | ECN | ES-NM-VM | 2.2 | HOD | 2021-04-01 | 2021-12-31
16002004039 | ZCF2 | CEX | 3 | CE2VV83B | 4R | SpínačeVN:BÚ-za vypnutého stavu:ostatní | CVV-30229_______.ZR2650 | ECN | ES-NM-VM | 2.2 | HOD | 2021-04-01 | 2021-12-31
16002004040 | ZCF2 | CEX | 3 | CE2VV83B | 4R | SpínačeVN:BÚ-za vypnutého stavu:ostatní | CVV-29758_______.ZR2661 | ECN | ES-NM-VM | 2.2 | HOD | 2021-04-01 | 2021-12-31
16002004041 | ZCF2 | CEX | 3 | CE2VV83B | 4R | SpínačeVN:BÚ-za vypnutého stavu:ostatní | CVV-29697_______.ZR2627 | ECN | ES-NM-VM | 2.2 | HOD | 2021-04-01 | 2021-12-31
16002004042 | ZCF2 | CEX | 3 | CE2VV83B | 4R | SpínačeVN:BÚ-za vypnutého stavu:ostatní | CVV-29702_______.ZR2647 | ECN | ES-NM-VM | 2.2 | HOD | 2021-01-01 | 2021-12-31
16002004043 | ZCF2 | CEX | 3 | CE2VV83B | 4R | SpínačeVN:BÚ-za vypnutého stavu:ostatní | CVV-29813_______.TR1603 | ECN | ES-NM-VM | 2.2 | HOD | 2021-04-01 | 2021-12-31
16002004044 | ZCF2 | CEX | 3 | CE2VV83B | 4R | SpínačeVN:BÚ-za vypnutého stavu:ostatní | CVV-29694_______.ZR2634 | ECN | ES-NM-VM | 2.2 | HOD | 2021-04-01 | 2021-12-31
16002004045 | ZCF2 | CEX | 3 | CE2VV83B | 4R | SpínačeVN:BÚ-za vypnutého stavu:ostatní | CVV-29703_______.ZR2613 | ECN | ES-NM-VM | 2.2 | HOD | 2021-01-01 | 2021-12-31
16002004046 | ZCF2 | CEX | 3 | CE2VV83B | 4R | SpínačeVN:BÚ-za vypnutého stavu:ostatní | CVV-29815_______.TR1613 | ECN | ES-NM-VM | 2.2 | HOD | 2021-04-01 | 2021-12-31
16002004047 | ZCF2 | CEX | 3 | CE2VV83B | 4R | SpínačeVN:BÚ-za vypnutého stavu:ostatní | CVV-30169_______.ZR1883 | ECN | ES-NM-VM | 2.2 | HOD | 2021-01-01 | 2021-12-31
16002004048 | ZCF2 | CEX | 3 | CE2VV83B | 4R | SpínačeVN:BÚ-za vypnutého stavu:ostatní | CVV-29699_______.ZR2620 | ECN | ES-NM-VM | 2.2 | HOD | 2021-04-01 | 2021-12-31
16002004049 | ZCF2 | CEX | 3 | CE2VV83B | 4R | SpínačeVN:BÚ-za vypnutého stavu:ostatní | CVV-30169_______.ZR2755 | ECN | ES-NM-VM | 2.2 | HOD | 2021-01-01 | 2021-12-31
16002004050 | ZCF2 | CEX | 3 | CE2VV83B | 4R | SpínačeVN:BÚ-za vypnutého stavu:ostatní | CVV-29813_______.ZR2753 | ECN | ES-NM-VM | 2.2 | HOD | 2021-04-01 | 2021-12-31
16002004051 | ZCF2 | CEX | 3 | CE2VV83B | 4R | SpínačeVN:BÚ-za vypnutého stavu:ostatní | CVV-29698_______.ZR2623 | ECN | ES-NM-VM | 2.2 | HOD | 2021-04-01 | 2021-12-31
16002004052 | ZCF2 | CEX | 3 | CE2VV83B | 4R | SpínačeVN:BÚ-za vypnutého stavu:ostatní | CVV-29763_______.ZR2675 | ECN | ES-NM-VM | 2.2 | HOD | 2021-04-01 | 2021-12-31
16002004053 | ZCF2 | CEX | 3 | CE2VV83B | 4R | SpínačeVN:BÚ-za vypnutého stavu:ostatní | CVV-29816_______.ZR2697 | ECN | ES-NM-VM | 2.2 | HOD | 2021-04-01 | 2021-12-31
16002004054 | ZCF2 | CEX | 3 | CE2VV83B | 4R | SpínačeVN:BÚ-za vypnutého stavu:ostatní | CVV-29705_______.ZR1746 | ECN | ES-NM-VM | 2.2 | HOD | 2021-01-01 | 2021-12-31
16002004055 | ZCF2 | CEX | 3 | CE2VV83B | 4R | SpínačeVN:BÚ-za vypnutého stavu:ostatní | CVV-29703_______.ZR2629 | ECN | ES-NM-VM | 2.2 | HOD | 2021-01-01 | 2021-12-31
16002004056 | ZCF2 | CEX | 3 | CE2VV83B | 4R | SpínačeVN:BÚ-za vypnutého stavu:ostatní | CVV-29700_______.ZR2694 | ECN | ES-NM-VM | 2.2 | HOD | 2021-04-01 | 2021-12-31
16002004057 | ZCF2 | CEX | 3 | CE2VV83B | 4R | SpínačeVN:BÚ-za vypnutého stavu:ostatní | CVV-29763_______.ZR2676 | ECN | ES-NM-VM | 2.2 | HOD | 2021-04-01 | 2021-12-31
16002004058 | ZCF2 | CEX | 3 | CE2VV83B | 4R | SpínačeVN:BÚ-za vypnutého stavu:ostatní | CVV-29758_______.ZR2658 | ECN | ES-NM-VM | 2.2 | HOD | 2021-04-01 | 2021-12-31
16002004059 | ZCF2 | CEX | 3 | CE2VV83B | 4R | SpínačeVN:BÚ-za vypnutého stavu:ostatní | CVV-30228_______.ZR2616 | ECN | ES-NM-VM | 2.2 | HOD | 2021-04-01 | 2021-12-31
16002004060 | ZCF2 | CEX | 3 | CE2VV83B | 4R | SpínačeVN:BÚ-za vypnutého stavu:ostatní | CVV-29758_______.ZR2657 | ECN | ES-NM-VM | 2.2 | HOD | 2021-04-01 | 2021-12-31
16002004061 | ZCF2 | CEX | 3 | CE2VV83B | 4R | SpínačeVN:BÚ-za vypnutého stavu:ostatní | CVV-29757_______.ZR2765 | ECN | ES-NM-VM | 2.2 | HOD | 2021-01-01 | 2021-12-31
16002004062 | ZCF2 | CEX | 3 | CE2VV83B | 4R | SpínačeVN:BÚ-za vypnutého stavu:ostatní | CVV-30169_______.ZR1881 | ECN | ES-NM-VM | 2.2 | HOD | 2021-01-01 | 2021-12-31
16002004063 | ZCF2 | CEX | 3 | CE2VV83B | 4R | SpínačeVN:BÚ-za vypnutého stavu:ostatní | CVV-29705_______.ZR1751 | ECN | ES-NM-VM | 2.2 | HOD | 2021-01-01 | 2021-12-31
16002004064 | ZCF2 | CEX | 3 | CE2VV83B | 4R | SpínačeVN:BÚ-za vypnutého stavu:ostatní | CVV-29817_______.ZR2667 | ECN | ES-NM-VM | 2.2 | HOD | 2021-04-01 | 2021-12-31
16002004065 | ZCF2 | CEX | 3 | CE2VV83A | 16 | SpínačeVN:BÚ-za vypnutého stavu:komorový | CVV-30162_______.ZR2670 | ECN | ES-NM-VM | 1.7 | HOD | 2021-01-01 | 2021-12-31
16002004066 | ZCF2 | CEX | 3 | CE2VV83A | 16 | SpínačeVN:BÚ-za vypnutého stavu:komorový | CVV-29705_______.ZR1749 | ECN | ES-NM-VM | 1.7 | HOD | 2021-01-01 | 2021-12-31
16002004067 | ZCF2 | CEX | 3 | CE2VV83B | 4R | SpínačeVN:BÚ-za vypnutého stavu:ostatní | CVV-29691_______.ZR2602 | ECN | ES-NM-VM | 2.2 | HOD | 2021-04-01 | 2021-12-31
16002004068 | ZCF2 | CEX | 3 | CE2VV83B | 4R | SpínačeVN:BÚ-za vypnutého stavu:ostatní | CVV-29691_______.ZR2599 | ECN | ES-NM-VM | 2.2 | HOD | 2021-04-01 | 2021-12-31
16002004069 | ZCF2 | CEX | 3 | CE2VV83B | 4R | SpínačeVN:BÚ-za vypnutého stavu:ostatní | CVV-30226_______.ZR2605 | ECN | ES-NM-VM | 2.2 | HOD | 2021-04-01 | 2021-12-31
16002004070 | ZCF2 | CEX | 3 | CE2VV83B | 4R | SpínačeVN:BÚ-za vypnutého stavu:ostatní | CVV-29691_______.ZR2601 | ECN | ES-NM-VM | 2.2 | HOD | 2021-04-01 | 2021-12-31
16002004071 | ZCF2 | CEX | 3 | CE2VV83B | 4R | SpínačeVN:BÚ-za vypnutého stavu:ostatní | CVV-30226_______.ZR2610 | ECN | ES-NM-VM | 2.2 | HOD | 2021-04-01 | 2021-12-31
16002004072 | ZCF2 | CEX | 3 | CE2VV83B | 4R | SpínačeVN:BÚ-za vypnutého stavu:ostatní | CVV-29692_______.ZR2597 | ECN | ES-NM-VM | 2.2 | HOD | 2021-04-01 | 2021-12-31
16002004073 | ZCF2 | CEX | 3 | CE2VV83B | 4R | SpínačeVN:BÚ-za vypnutého stavu:ostatní | CVV-29691_______.ZR2600 | ECN | ES-NM-VM | 2.2 | HOD | 2021-04-01 | 2021-12-31
16002004074 | ZCF2 | CEX | 3 | CE2VV83B | 4R | SpínačeVN:BÚ-za vypnutého stavu:ostatní | CVV-29691_______.ZR2603 | ECN | ES-NM-VM | 2.2 | HOD | 2021-04-01 | 2021-12-31
16002004075 | ZCF2 | CEX | 3 | CE2VV83B | 4R | SpínačeVN:BÚ-za vypnutého stavu:ostatní | CVV-29692_______.ZR2596 | ECN | ES-NM-VM | 2.2 | HOD | 2021-04-01 | 2021-12-31
16002004076 | ZCF2 | CEX | 3 | CE2VV83B | 4R | SpínačeVN:BÚ-za vypnutého stavu:ostatní | CVV-29638_______.ZR2608 | ECN | ES-NM-VM | 2.2 | HOD | 2021-04-01 | 2021-12-31
16002004077 | ZCF2 | CEX | 3 | CE2VV83B | 4R | SpínačeVN:BÚ-za vypnutého stavu:ostatní | CVV-29637_______.ZR2612 | ECN | ES-NM-VM | 2.2 | HOD | 2021-04-01 | 2021-12-31
16002004078 | ZCF2 | CEX | 3 | CE2VV83B | 4R | SpínačeVN:BÚ-za vypnutého stavu:ostatní | CVV-30226_______.ZR2606 | ECN | ES-NM-VM | 2.2 | HOD | 2021-04-01 | 2021-12-31
16002004079 | ZCF2 | CEX | 3 | CE2VV83A | 16 | SpínačeVN:BÚ-za vypnutého stavu:komorový | CVV-29638_______.ZR2607 | ECN | ES-NM-VM | 1.7 | HOD | 2021-01-01 | 2021-12-31
16002004080 | ZCF2 | CEX | 3 | CE2VV83A | 16 | SpínačeVN:BÚ-za vypnutého stavu:komorový | CVV-29637_______.ZR2611 | ECN | ES-NM-VM | 1.7 | HOD | 2021-01-01 | 2021-12-31
16002004081 | ZCF2 | CEX | 3 | CE2VV83B | 4R | SpínačeVN:BÚ-za vypnutého stavu:ostatní | CVV-29636_______.ZR2490 | ECN | ES-NM-VM | 2.2 | HOD | 2021-04-01 | 2021-12-31
16002004082 | ZCF2 | CEX | 3 | CE1TS41A | 1R | TSN vnitřní-Prohlídka za prov:VN Vzduch | CTS-201030 | ECN | ES-NM-VM | 1 | HOD | 2021-07-01 | 2021-12-31
16002004083 | ZCF2 | CEX | 3 | CE1TS41B | 1R | TSN vnitřní-Prohlídka za prov:VN SF6 | CTS-201028 | ECN | ES-NM-VM | 1 | HOD | 2021-07-01 | 2021-12-31
16002004084 | ZCF2 | CEX | 3 | CE1TS41A | 1R | TSN vnitřní-Prohlídka za prov:VN Vzduch | CTS-201031 | ECN | ES-NM-VM | 1 | HOD | 2021-07-01 | 2021-12-31
16002004085 | ZCF2 | CEX | 3 | CE1TS41B | 1R | TSN vnitřní-Prohlídka za prov:VN SF6 | CTS-201033 | ECN | ES-NM-VM | 1 | HOD | 2021-07-01 | 2021-12-31
16002004086 | ZCF2 | CEX | 3 | CE1TS41A | 1R | TSN vnitřní-Prohlídka za prov:VN Vzduch | CTS-200925 | ECN | ES-NM-VM | 1 | HOD | 2021-07-01 | 2021-12-31
16002004087 | ZCF2 | CEX | 3 | CE1TS42A | 1R | TSN venkovní - Prohlídka za provozu | CTS-200479 | ECN | ES-NM-VM | 1 | HOD | 2021-07-01 | 2021-12-31
16002004088 | ZCF2 | CEX | 3 | CE1TS42A | 1R | TSN venkovní - Prohlídka za provozu | CTS-200025 | ECN | ES-NM-VM | 1 | HOD | 2021-07-01 | 2021-12-31
16002004089 | ZCF2 | CEX | 3 | CE1TS42A | 1R | TSN venkovní - Prohlídka za provozu | CTS-200284 | ECN | ES-NM-VM | 1 | HOD | 2021-07-01 | 2021-12-31
16002004090 | ZCF2 | CEX | 3 | CE1TS42A | 1R | TSN venkovní - Prohlídka za provozu | CTS-201266 | ECN | ES-NM-VM | 1 | HOD | 2021-07-01 | 2021-12-31
16002004091 | ZCF2 | CEX | 3 | CE1TS42A | 1R | TSN venkovní - Prohlídka za provozu | CTS-200489 | ECN | ES-NM-VM | 1 | HOD | 2021-07-01 | 2021-12-31
16002004092 | ZCF2 | CEX | 3 | CE1TS42A | 1R | TSN venkovní - Prohlídka za provozu | CTS-200140 | ECN | ES-NM-VM | 1 | HOD | 2021-07-01 | 2021-12-31
16002004093 | ZCF2 | CEX | 3 | CE1TS42A | 1R | TSN venkovní - Prohlídka za provozu | CTS-201323 | ECN | ES-NM-VM | 1 | HOD | 2021-07-01 | 2021-12-31
16002004094 | ZCF2 | CEX | 3 | CE1TS42A | 1R | TSN venkovní - Prohlídka za provozu | CTS-201135 | ECN | ES-NM-VM | 1 | HOD | 2021-07-01 | 2021-12-31
16002004095 | ZCF2 | CEX | 3 | CE1TS42A | 1R | TSN venkovní - Prohlídka za provozu | CTS-201296 | ECN | ES-NM-VM | 1 | HOD | 2021-07-01 | 2021-12-31
16002004096 | ZCF2 | CEX | 3 | CE1TS42A | 1R | TSN venkovní - Prohlídka za provozu | CTS-200816 | ECN | ES-NM-VM | 1 | HOD | 2021-07-01 | 2021-12-31
16002004097 | ZCF2 | CEX | 3 | CE1TS42A | 1R | TSN venkovní - Prohlídka za provozu | CTS-200721 | ECN | ES-NM-VM | 1 | HOD | 2021-07-01 | 2021-12-31
16002004098 | ZCF2 | CEX | 3 | CE1TS42A | 1R | TSN venkovní - Prohlídka za provozu | CTS-200814 | ECN | ES-NM-VM | 1 | HOD | 2021-07-01 | 2021-12-31
16002004099 | ZCF2 | CEX | 3 | CE1TS42A | 1R | TSN venkovní - Prohlídka za provozu | CTS-200165 | ECN | ES-NM-VM | 1 | HOD | 2021-07-01 | 2021-12-31
16002004100 | ZCF2 | CEX | 3 | CE1TS42A | 1R | TSN venkovní - Prohlídka za provozu | CTS-200486 | ECN | ES-NM-VM | 1 | HOD | 2021-07-01 | 2021-12-31
16002004101 | ZCF2 | CEX | 3 | CE1TS42A | 1R | TSN venkovní - Prohlídka za provozu | CTS-200432 | ECN | ES-NM-VM | 1 | HOD | 2021-07-01 | 2021-12-31
16002004102 | ZCF2 | CEX | 3 | CE1TS42A | 1R | TSN venkovní - Prohlídka za provozu | CTS-200280 | ECN | ES-NM-VM | 1 | HOD | 2021-07-01 | 2021-12-31
16002004103 | ZCF2 | CEX | 3 | CE1TS42A | 1R | TSN venkovní - Prohlídka za provozu | CTS-201081 | ECN | ES-NM-VM | 1 | HOD | 2021-07-01 | 2021-12-31
16002004104 | ZCF2 | CEX | 3 | CE1TS42A | 1R | TSN venkovní - Prohlídka za provozu | CTS-200720 | ECN | ES-NM-VM | 1 | HOD | 2021-07-01 | 2021-12-31
16002004105 | ZCF2 | CEX | 3 | CE1TS42A | 1R | TSN venkovní - Prohlídka za provozu | CTS-201128 | ECN | ES-NM-VM | 1 | HOD | 2021-07-01 | 2021-12-31
16002004106 | ZCF2 | CEX | 3 | CE1TS42A | 1R | TSN venkovní - Prohlídka za provozu | CTS-201080 | ECN | ES-NM-VM | 1 | HOD | 2021-07-01 | 2021-12-31
16002004107 | ZCF2 | CEX | 3 | CE1TS42A | 1R | TSN venkovní - Prohlídka za provozu | CTS-200478 | ECN | ES-NM-VM | 1 | HOD | 2021-07-01 | 2021-12-31
16002004108 | ZCF2 | CEX | 3 | CE1TS42A | 1R | TSN venkovní - Prohlídka za provozu | CTS-200487 | ECN | ES-NM-VM | 1 | HOD | 2021-07-01 | 2021-12-31
16002004109 | ZCF2 | CEX | 3 | CE1TS41A | 1R | TSN vnitřní-Prohlídka za prov:VN Vzduch | CTS-200453 | ECN | ES-NM-VM | 1 | HOD | 2021-01-01 | 2021-12-31
16002004110 | ZCF2 | CEX | 3 | CE1TS41A | 1R | TSN vnitřní-Prohlídka za prov:VN Vzduch | CTS-200404 | ECN | ES-NM-VM | 1 | HOD | 2021-01-01 | 2021-12-31
16002004111 | ZCF2 | CEX | 3 | CE1TS41A | 1R | TSN vnitřní-Prohlídka za prov:VN Vzduch | CTS-200306 | ECN | ES-NM-VM | 1 | HOD | 2021-01-01 | 2021-12-31
16002004112 | ZCF2 | CEX | 3 | CE1TS41B | 1R | TSN vnitřní-Prohlídka za prov:VN SF6 | CTS-704018 | ECN | ES-NM-VM | 1 | HOD | 2021-01-01 | 2021-12-31
16002004113 | ZCF2 | CEX | 3 | CE1TS41B | 1R | TSN vnitřní-Prohlídka za prov:VN SF6 | CTS-700591 | ECN | ES-NM-VM | 1 | HOD | 2021-01-01 | 2021-12-31
16002004114 | ZCF2 | CEX | 3 | CE1TS41B | 1R | TSN vnitřní-Prohlídka za prov:VN SF6 | CTS-700354 | ECN | ES-NM-VM | 1 | HOD | 2021-01-01 | 2021-12-31
16002004115 | ZCF2 | CEX | 3 | CE1TS42A | 1R | TSN venkovní - Prohlídka za provozu | CTS-201002 | ECN | ES-NM-VM | 1 | HOD | 2021-01-01 | 2021-12-31
16002004116 | ZCF2 | CEX | 3 | CE1TS42A | 1R | TSN venkovní - Prohlídka za provozu | CTS-200116 | ECN | ES-NM-VM | 1 | HOD | 2021-01-01 | 2021-12-31
16002004117 | ZCF2 | CEX | 3 | CE1TS42A | 1R | TSN venkovní - Prohlídka za provozu | CTS-201003 | ECN | ES-NM-VM | 1 | HOD | 2021-01-01 | 2021-12-31
16002004118 | ZCF2 | CEX | 3 | CE1TS42A | 1R | TSN venkovní - Prohlídka za provozu | CTS-200992 | ECN | ES-NM-VM | 1 | HOD | 2021-01-01 | 2021-12-31
16002004119 | ZCF2 | CEX | 3 | CE1TS42A | 1R | TSN venkovní - Prohlídka za provozu | CTS-200617 | ECN | ES-NM-VM | 1 | HOD | 2021-01-01 | 2021-12-31
16002004120 | ZCF2 | CEX | 3 | CE1TS42A | 1R | TSN venkovní - Prohlídka za provozu | CTS-703605 | ECN | ES-NM-VM | 1 | HOD | 2021-01-01 | 2021-12-31
16002004121 | ZCF2 | CEX | 3 | CE1TS42A | 1R | TSN venkovní - Prohlídka za provozu | CTS-200331 | ECN | ES-NM-VM | 1 | HOD | 2021-01-01 | 2021-12-31
16002004122 | ZCF2 | CEX | 3 | CE1TS42A | 1R | TSN venkovní - Prohlídka za provozu | CTS-200144 | ECN | ES-NM-VM | 1 | HOD | 2021-01-01 | 2021-12-31
16002004123 | ZCF2 | CEX | 3 | CE1TS42A | 1R | TSN venkovní - Prohlídka za provozu | CTS-200653 | ECN | ES-NM-VM | 1 | HOD | 2021-01-01 | 2021-12-31
16002004124 | ZCF2 | CEX | 3 | CE1TS42A | 1R | TSN venkovní - Prohlídka za provozu | CTS-200620 | ECN | ES-NM-VM | 1 | HOD | 2021-01-01 | 2021-12-31
16002004125 | ZCF2 | CEX | 3 | CE1TS42A | 1R | TSN venkovní - Prohlídka za provozu | CTS-200654 | ECN | ES-NM-VM | 1 | HOD | 2021-01-01 | 2021-12-31
16002004126 | ZCF2 | CEX | 3 | CE1TS42A | 1R | TSN venkovní - Prohlídka za provozu | CTS-702902 | ECN | ES-NM-VM | 1 | HOD | 2021-01-01 | 2021-12-31
16002004127 | ZCF2 | CEX | 3 | CE1TS42A | 1R | TSN venkovní - Prohlídka za provozu | CTS-200885 | ECN | ES-NM-VM | 1 | HOD | 2021-01-01 | 2021-12-31
16002004128 | ZCF2 | CEX | 3 | CE1TS42A | 1R | TSN venkovní - Prohlídka za provozu | CTS-201285 | ECN | ES-NM-VM | 1 | HOD | 2021-01-01 | 2021-12-31
16002004129 | ZCF2 | CEX | 3 | CE1TS42A | 1R | TSN venkovní - Prohlídka za provozu | CTS-200235 | ECN | ES-NM-VM | 1 | HOD | 2021-01-01 | 2021-12-31
16002004130 | ZCF2 | CEX | 3 | CE1TS42A | 1R | TSN venkovní - Prohlídka za provozu | CTS-201326 | ECN | ES-NM-VM | 1 | HOD | 2021-01-01 | 2021-12-31
16002004131 | ZCF2 | CEX | 3 | CE1TS42A | 1R | TSN venkovní - Prohlídka za provozu | CTS-700049 | ECN | ES-NM-VM | 1 | HOD | 2021-01-01 | 2021-12-31
16002004132 | ZCF2 | CEX | 3 | CE1TS42A | 1R | TSN venkovní - Prohlídka za provozu | CTS-200240 | ECN | ES-NM-VM | 1 | HOD | 2021-01-01 | 2021-12-31
16002004133 | ZCF2 | CEX | 3 | CE1TS42A | 1R | TSN venkovní - Prohlídka za provozu | CTS-200684 | ECN | ES-NM-VM | 1 | HOD | 2021-01-01 | 2021-12-31
16002004134 | ZCF2 | CEX | 3 | CE1TS42A | 1R | TSN venkovní - Prohlídka za provozu | CTS-200145 | ECN | ES-NM-VM | 1 | HOD | 2021-01-01 | 2021-12-31
16002004135 | ZCF2 | CEX | 3 | CE1TS42A | 1R | TSN venkovní - Prohlídka za provozu | CTS-200143 | ECN | ES-NM-VM | 1 | HOD | 2021-01-01 | 2021-12-31
16002004136 | ZCF2 | CEX | 3 | CE1TS42A | 1R | TSN venkovní - Prohlídka za provozu | CTS-200628 | ECN | ES-NM-VM | 1 | HOD | 2021-01-01 | 2021-12-31
16002004137 | ZCF2 | CEX | 3 | CE1TS42A | 1R | TSN venkovní - Prohlídka za provozu | CTS-200195 | ECN | ES-NM-VM | 1 | HOD | 2021-01-01 | 2021-12-31
16002004138 | ZCF2 | CEX | 3 | CE1TS42A | 1R | TSN venkovní - Prohlídka za provozu | CTS-200991 | ECN | ES-NM-VM | 1 | HOD | 2021-01-01 | 2021-12-31
16002004139 | ZCF2 | CEX | 3 | CE1TS42A | 1R | TSN venkovní - Prohlídka za provozu | CTS-200239 | ECN | ES-NM-VM | 1 | HOD | 2021-01-01 | 2021-12-31
16002004140 | ZCF2 | CEX | 3 | CE1TS41A | 1R | TSN vnitřní-Prohlídka za prov:VN Vzduch | CTS-200731 | ECN | ES-NM-VM | 1 | HOD | 2021-07-01 | 2021-12-31
16002004141 | ZCF2 | CEX | 3 | CE1TS41A | 1R | TSN vnitřní-Prohlídka za prov:VN Vzduch | CTS-201040 | ECN | ES-NM-VM | 1 | HOD | 2021-07-01 | 2021-12-31
16002004142 | ZCF2 | CEX | 3 | CE1TS41A | 1R | TSN vnitřní-Prohlídka za prov:VN Vzduch | CTS-201049 | ECN | ES-NM-VM | 1 | HOD | 2021-07-01 | 2021-12-31
16002004143 | ZCF2 | CEX | 3 | CE1TS41A | 1R | TSN vnitřní-Prohlídka za prov:VN Vzduch | CTS-200606 | ECN | ES-NM-VM | 1 | HOD | 2021-07-01 | 2021-12-31
16002004144 | ZCF2 | CEX | 3 | CE1TS42A | 1R | TSN venkovní - Prohlídka za provozu | CTS-201079 | ECN | ES-NM-VM | 1 | HOD | 2021-07-01 | 2021-12-31
16002004145 | ZCF2 | CEX | 3 | CE1TS42A | 1R | TSN venkovní - Prohlídka za provozu | CTS-200755 | ECN | ES-NM-VM | 1 | HOD | 2021-07-01 | 2021-12-31
16002004146 | ZCF2 | CEX | 3 | CE1TS42A | 1R | TSN venkovní - Prohlídka za provozu | CTS-200342 | ECN | ES-NM-VM | 1 | HOD | 2021-07-01 | 2021-12-31
16002004147 | ZCF2 | CEX | 3 | CE1TS42A | 1R | TSN venkovní - Prohlídka za provozu | CTS-200349 | ECN | ES-NM-VM | 1 | HOD | 2021-07-01 | 2021-12-31
16002004148 | ZCF2 | CEX | 3 | CE1TS42A | 1R | TSN venkovní - Prohlídka za provozu | CTS-200613 | ECN | ES-NM-VM | 1 | HOD | 2021-07-01 | 2021-12-31
16002004149 | ZCF2 | CEX | 3 | CE1TS42A | 1R | TSN venkovní - Prohlídka za provozu | CTS-200356 | ECN | ES-NM-VM | 1 | HOD | 2021-07-01 | 2021-12-31
16002004150 | ZCF2 | CEX | 3 | CE1TS42A | 1R | TSN venkovní - Prohlídka za provozu | CTS-200358 | ECN | ES-NM-VM | 1 | HOD | 2021-07-01 | 2021-12-31
16002004151 | ZCF2 | CEX | 3 | CE1TS42A | 1R | TSN venkovní - Prohlídka za provozu | CTS-200614 | ECN | ES-NM-VM | 1 | HOD | 2021-07-01 | 2021-12-31
16002004152 | ZCF2 | CEX | 3 | CE1TS42A | 1R | TSN venkovní - Prohlídka za provozu | CTS-200361 | ECN | ES-NM-VM | 1 | HOD | 2021-07-01 | 2021-12-31
16002004153 | ZCF2 | CEX | 3 | CE1TS42A | 1R | TSN venkovní - Prohlídka za provozu | CTS-200661 | ECN | ES-NM-VM | 1 | HOD | 2021-07-01 | 2021-12-31
16002004154 | ZCF2 | CEX | 3 | CE1TS42A | 1R | TSN venkovní - Prohlídka za provozu | CTS-200357 | ECN | ES-NM-VM | 1 | HOD | 2021-07-01 | 2021-12-31
16002004155 | ZCF2 | CEX | 3 | CE1TS42A | 1R | TSN venkovní - Prohlídka za provozu | CTS-200344 | ECN | ES-NM-VM | 1 | HOD | 2021-07-01 | 2021-12-31
16002004156 | ZCF2 | CEX | 3 | CE1TS42A | 1R | TSN venkovní - Prohlídka za provozu | CTS-200506 | ECN | ES-NM-VM | 1 | HOD | 2021-07-01 | 2021-12-31
16002004157 | ZCF2 | CEX | 3 | CE1TS42A | 1R | TSN venkovní - Prohlídka za provozu | CTS-200505 | ECN | ES-NM-VM | 1 | HOD | 2021-07-01 | 2021-12-31
16002004158 | ZCF2 | CEX | 3 | CE1TS42A | 1R | TSN venkovní - Prohlídka za provozu | CTS-200362 | ECN | ES-NM-VM | 1 | HOD | 2021-07-01 | 2021-12-31
16002004159 | ZCF2 | CEX | 3 | CE1TS42A | 1R | TSN venkovní - Prohlídka za provozu | CTS-200351 | ECN | ES-NM-VM | 1 | HOD | 2021-07-01 | 2021-12-31
16002004160 | ZCF2 | CEX | 3 | CE1TS42A | 1R | TSN venkovní - Prohlídka za provozu | CTS-201314 | ECN | ES-NM-VM | 1 | HOD | 2021-07-01 | 2021-12-31
16002004161 | ZCF2 | CEX | 3 | CE1TS42A | 1R | TSN venkovní - Prohlídka za provozu | CTS-200220 | ECN | ES-NM-VM | 1 | HOD | 2021-07-01 | 2021-12-31
16002004162 | ZCF2 | CEX | 3 | CE1TS42A | 1R | TSN venkovní - Prohlídka za provozu | CTS-200868 | ECN | ES-NM-VM | 1 | HOD | 2021-07-01 | 2021-12-31
16002004163 | ZCF2 | CEX | 3 | CE1TS42A | 1R | TSN venkovní - Prohlídka za provozu | CTS-200660 | ECN | ES-NM-VM | 1 | HOD | 2021-07-01 | 2021-12-31
16002004164 | ZCF2 | CEX | 3 | CE1TS42A | 1R | TSN venkovní - Prohlídka za provozu | CTS-200222 | ECN | ES-NM-VM | 1 | HOD | 2021-07-01 | 2021-12-31
16002004165 | ZCF2 | CEX | 3 | CE1TS42A | 1R | TSN venkovní - Prohlídka za provozu | CTS-200662 | ECN | ES-NM-VM | 1 | HOD | 2021-07-01 | 2021-12-31
16002004166 | ZCF2 | CEX | 3 | CE1TS41B | 1R | TSN vnitřní-Prohlídka za prov:VN SF6 | CTS-702427 | ECN | ES-NM-VM | 1 | HOD | 2021-01-01 | 2021-12-31
16002004167 | ZCF2 | CEX | 3 | CE1TS41B | 1R | TSN vnitřní-Prohlídka za prov:VN SF6 | CTS-702410 | ECN | ES-NM-VM | 1 | HOD | 2021-01-01 | 2021-12-31
16002004168 | ZCF2 | CEX | 3 | CE1TS41B | 1R | TSN vnitřní-Prohlídka za prov:VN SF6 | CTS-702061 | ECN | ES-NM-VM | 1 | HOD | 2021-01-01 | 2021-12-31
16002004169 | ZCF2 | CEX | 3 | CE1TS41B | 1R | TSN vnitřní-Prohlídka za prov:VN SF6 | CTS-701882 | ECN | ES-NM-VM | 1 | HOD | 2021-01-01 | 2021-12-31
16002004170 | ZCF2 | CEX | 3 | CE1TS41B | 1R | TSN vnitřní-Prohlídka za prov:VN SF6 | CTS-702582 | ECN | ES-NM-VM | 1 | HOD | 2021-01-01 | 2021-12-31
16002004171 | ZCF2 | CEX | 3 | CE1TS41B | 1R | TSN vnitřní-Prohlídka za prov:VN SF6 | CTS-201045 | ECN | ES-NM-VM | 1 | HOD | 2021-01-01 | 2021-12-31
16002004172 | ZCF2 | CEX | 3 | CE1TS41A | 1R | TSN vnitřní-Prohlídka za prov:VN Vzduch | CTS-200594 | ECN | ES-NM-VM | 1 | HOD | 2021-01-01 | 2021-12-31
16002004173 | ZCF2 | CEX | 3 | CE1TS41A | 1R | TSN vnitřní-Prohlídka za prov:VN Vzduch | CTS-200395 | ECN | ES-NM-VM | 1 | HOD | 2021-01-01 | 2021-12-31
16002004174 | ZCF2 | CEX | 3 | CE1TS41B | 1R | TSN vnitřní-Prohlídka za prov:VN SF6 | CTS-200999 | ECN | ES-NM-VM | 1 | HOD | 2021-01-01 | 2021-12-31
16002004175 | ZCF2 | CEX | 3 | CE1TS41B | 1R | TSN vnitřní-Prohlídka za prov:VN SF6 | CTS-201029 | ECN | ES-NM-VM | 1 | HOD | 2021-01-01 | 2021-12-31
16002004176 | ZCF2 | CEX | 3 | CE1TS41B | 1R | TSN vnitřní-Prohlídka za prov:VN SF6 | CTS-703895 | ECN | ES-NM-VM | 1 | HOD | 2021-01-01 | 2021-12-31
16002004177 | ZCF2 | CEX | 3 | CE1TS41A | 1R | TSN vnitřní-Prohlídka za prov:VN Vzduch | CTS-200359 | ECN | ES-NM-VM | 1 | HOD | 2021-01-01 | 2021-12-31
16002004178 | ZCF2 | CEX | 3 | CE1TS42A | 1R | TSN venkovní - Prohlídka za provozu | CTS-201301 | ECN | ES-NM-VM | 1 | HOD | 2021-01-01 | 2021-12-31
16002004179 | ZCF2 | CEX | 3 | CE1TS42A | 1R | TSN venkovní - Prohlídka za provozu | CTS-200616 | ECN | ES-NM-VM | 1 | HOD | 2021-01-01 | 2021-12-31
16002004180 | ZCF2 | CEX | 3 | CE1TS42A | 1R | TSN venkovní - Prohlídka za provozu | CTS-200908 | ECN | ES-NM-VM | 1 | HOD | 2021-01-01 | 2021-12-31
16002004181 | ZCF2 | CEX | 3 | CE1TS42A | 1R | TSN venkovní - Prohlídka za provozu | CTS-200150 | ECN | ES-NM-VM | 1 | HOD | 2021-01-01 | 2021-12-31
16002004182 | ZCF2 | CEX | 3 | CE1TS42A | 1R | TSN venkovní - Prohlídka za provozu | CTS-201255 | ECN | ES-NM-VM | 1 | HOD | 2021-01-01 | 2021-12-31
16002004183 | ZCF2 | CEX | 3 | CE1TS42A | 1R | TSN venkovní - Prohlídka za provozu | CTS-200120 | ECN | ES-NM-VM | 1 | HOD | 2021-01-01 | 2021-12-31
16002004184 | ZCF2 | CEX | 3 | CE1TS42A | 1R | TSN venkovní - Prohlídka za provozu | CTS-200346 | ECN | ES-NM-VM | 1 | HOD | 2021-01-01 | 2021-12-31
16002004185 | ZCF2 | CEX | 3 | CE1TS42A | 1R | TSN venkovní - Prohlídka za provozu | CTS-200229 | ECN | ES-NM-VM | 1 | HOD | 2021-01-01 | 2021-12-31
16002004186 | ZCF2 | CEX | 3 | CE1TS42A | 1R | TSN venkovní - Prohlídka za provozu | CTS-200230 | ECN | ES-NM-VM | 1 | HOD | 2021-01-01 | 2021-12-31
16002004187 | ZCF2 | CEX | 3 | CE1TS42A | 1R | TSN venkovní - Prohlídka za provozu | CTS-200615 | ECN | ES-NM-VM | 1 | HOD | 2021-01-01 | 2021-12-31
16002004188 | ZCF2 | CEX | 3 | CE1TS42A | 1R | TSN venkovní - Prohlídka za provozu | CTS-200462 | ECN | ES-NM-VM | 1 | HOD | 2021-01-01 | 2021-12-31
16002004189 | ZCF2 | CEX | 3 | CE1TS42A | 1R | TSN venkovní - Prohlídka za provozu | CTS-200151 | ECN | ES-NM-VM | 1 | HOD | 2021-01-01 | 2021-12-31
16002004190 | ZCF2 | CEX | 3 | CE1TS42A | 1R | TSN venkovní - Prohlídka za provozu | CTS-200909 | ECN | ES-NM-VM | 1 | HOD | 2021-01-01 | 2021-12-31
16002004191 | ZCF2 | CEX | 3 | CE1TS42A | 1R | TSN venkovní - Prohlídka za provozu | CTS-200906 | ECN | ES-NM-VM | 1 | HOD | 2021-01-01 | 2021-12-31
16002004192 | ZCF2 | CEX | 3 | CE1TS42A | 1R | TSN venkovní - Prohlídka za provozu | CTS-201262 | ECN | ES-NM-VM | 1 | HOD | 2021-01-01 | 2021-12-31
16002004193 | ZCF2 | CEX | 3 | CE1TS42A | 1R | TSN venkovní - Prohlídka za provozu | CTS-200152 | ECN | ES-NM-VM | 1 | HOD | 2021-01-01 | 2021-12-31
16002004194 | ZCF2 | CEX | 3 | CE1TS42A | 1R | TSN venkovní - Prohlídka za provozu | CTS-200153 | ECN | ES-NM-VM | 1 | HOD | 2021-01-01 | 2021-12-31
16002004195 | ZCF2 | CEX | 3 | CE1TS42A | 1R | TSN venkovní - Prohlídka za provozu | CTS-201294 | ECN | ES-NM-VM | 1 | HOD | 2021-01-01 | 2021-12-31
16002004196 | ZCF2 | CEX | 3 | CE1TS42A | 1R | TSN venkovní - Prohlídka za provozu | CTS-702461 | ECN | ES-NM-VM | 1 | HOD | 2021-01-01 | 2021-12-31
16002004197 | ZCF2 | CEX | 3 | CE1TS42A | 1R | TSN venkovní - Prohlídka za provozu | CTS-701881 | ECN | ES-NM-VM | 1 | HOD | 2021-01-01 | 2021-12-31
16002004198 | ZCF2 | CEX | 3 | CE1TS42A | 1R | TSN venkovní - Prohlídka za provozu | CTS-200994 | ECN | ES-NM-VM | 1 | HOD | 2021-01-01 | 2021-12-31
16002004199 | ZCF2 | CEX | 3 | CE1TS41B | 1R | TSN vnitřní-Prohlídka za prov:VN SF6 | CTS-201037 | ECN | ES-NM-VM | 1 | HOD | 2021-07-01 | 2021-12-31
16002004200 | ZCF2 | CEX | 3 | CE1TS41A | 1R | TSN vnitřní-Prohlídka za prov:VN Vzduch | CTS-201042 | ECN | ES-NM-VM | 1 | HOD | 2021-07-01 | 2021-12-31
16002004201 | ZCF2 | CEX | 3 | CE1TS42A | 1R | TSN venkovní - Prohlídka za provozu | CTS-200817 | ECN | ES-NM-VM | 1 | HOD | 2021-07-01 | 2021-12-31
16002004202 | ZCF2 | CEX | 3 | CE1TS42A | 1R | TSN venkovní - Prohlídka za provozu | CTS-200061 | ECN | ES-NM-VM | 1 | HOD | 2021-07-01 | 2021-12-31
16002004203 | ZCF2 | CEX | 3 | CE1TS42A | 1R | TSN venkovní - Prohlídka za provozu | CTS-200225 | ECN | ES-NM-VM | 1 | HOD | 2021-07-01 | 2021-12-31
16002004204 | ZCF2 | CEX | 3 | CE1TS42A | 1R | TSN venkovní - Prohlídka za provozu | CTS-200157 | ECN | ES-NM-VM | 1 | HOD | 2021-07-01 | 2021-12-31
16002004205 | ZCF2 | CEX | 3 | CE1TS42A | 1R | TSN venkovní - Prohlídka za provozu | CTS-200391 | ECN | ES-NM-VM | 1 | HOD | 2021-07-01 | 2021-12-31
16002004206 | ZCF2 | CEX | 3 | CE1TS42A | 1R | TSN venkovní - Prohlídka za provozu | CTS-201312 | ECN | ES-NM-VM | 1 | HOD | 2021-07-01 | 2021-12-31
16002004207 | ZCF2 | CEX | 3 | CE1TS42A | 1R | TSN venkovní - Prohlídka za provozu | CTS-200026 | ECN | ES-NM-VM | 1 | HOD | 2021-07-01 | 2021-12-31
16002004208 | ZCF2 | CEX | 3 | CE1TS42A | 1R | TSN venkovní - Prohlídka za provozu | CTS-200347 | ECN | ES-NM-VM | 1 | HOD | 2021-07-01 | 2021-12-31
16002004209 | ZCF2 | CEX | 3 | CE1TS42A | 1R | TSN venkovní - Prohlídka za provozu | CTS-200781 | ECN | ES-NM-VM | 1 | HOD | 2021-07-01 | 2021-12-31
16002004210 | ZCF2 | CEX | 3 | CE1TS42A | 1R | TSN venkovní - Prohlídka za provozu | CTS-200042 | ECN | ES-NM-VM | 1 | HOD | 2021-07-01 | 2021-12-31
16002004211 | ZCF2 | CEX | 3 | CE1TS42A | 1R | TSN venkovní - Prohlídka za provozu | CTS-200158 | ECN | ES-NM-VM | 1 | HOD | 2021-07-01 | 2021-12-31
16002004212 | ZCF2 | CEX | 3 | CE1TS42A | 1R | TSN venkovní - Prohlídka za provozu | CTS-200428 | ECN | ES-NM-VM | 1 | HOD | 2021-07-01 | 2021-12-31
16002004213 | ZCF2 | CEX | 3 | CE1TS42A | 1R | TSN venkovní - Prohlídka za provozu | CTS-200757 | ECN | ES-NM-VM | 1 | HOD | 2021-07-01 | 2021-12-31
16002004214 | ZCF2 | CEX | 3 | CE1TS42A | 1R | TSN venkovní - Prohlídka za provozu | CTS-201134 | ECN | ES-NM-VM | 1 | HOD | 2021-07-01 | 2021-12-31
16002004215 | ZCF2 | CEX | 3 | CE1TS42A | 1R | TSN venkovní - Prohlídka za provozu | CTS-201133 | ECN | ES-NM-VM | 1 | HOD | 2021-07-01 | 2021-12-31
16002004216 | ZCF2 | CEX | 3 | CE1TS42A | 1R | TSN venkovní - Prohlídka za provozu | CTS-200782 | ECN | ES-NM-VM | 1 | HOD | 2021-07-01 | 2021-12-31
16002004217 | ZCF2 | CEX | 3 | CE1TS42A | 1R | TSN venkovní - Prohlídka za provozu | CTS-200283 | ECN | ES-NM-VM | 1 | HOD | 2021-07-01 | 2021-12-31
16002004218 | ZCF2 | CEX | 3 | CE1TS42A | 1R | TSN venkovní - Prohlídka za provozu | CTS-200429 | ECN | ES-NM-VM | 1 | HOD | 2021-07-01 | 2021-12-31
16002004219 | ZCF2 | CEX | 3 | CE1TS42A | 1R | TSN venkovní - Prohlídka za provozu | CTS-200380 | ECN | ES-NM-VM | 1 | HOD | 2021-07-01 | 2021-12-31
16002004220 | ZCF2 | CEX | 3 | CE1TS42A | 1R | TSN venkovní - Prohlídka za provozu | CTS-200381 | ECN | ES-NM-VM | 1 | HOD | 2021-07-01 | 2021-12-31
16002004221 | ZCF2 | CEX | 3 | CE1TS41A | 1R | TSN vnitřní-Prohlídka za prov:VN Vzduch | CTS-201036 | ECN | ES-NM-VM | 1 | HOD | 2021-01-01 | 2021-12-31
16002004222 | ZCF2 | CEX | 3 | CE1TS41A | 1R | TSN vnitřní-Prohlídka za prov:VN Vzduch | CTS-201035 | ECN | ES-NM-VM | 1 | HOD | 2021-01-01 | 2021-12-31
16002004223 | ZCF2 | CEX | 3 | CE1TS41B | 1R | TSN vnitřní-Prohlídka za prov:VN SF6 | CTS-201034 | ECN | ES-NM-VM | 1 | HOD | 2021-01-01 | 2021-12-31
16002004224 | ZCF2 | CEX | 3 | CE1TS42A | 1R | TSN venkovní - Prohlídka za provozu | CTS-201056 | ECN | ES-NM-VM | 1 | HOD | 2021-01-01 | 2021-12-31
16002004225 | ZCF2 | CEX | 3 | CE1TS42A | 1R | TSN venkovní - Prohlídka za provozu | CTS-201025 | ECN | ES-NM-VM | 1 | HOD | 2021-01-01 | 2021-12-31
16002004226 | ZCF2 | CEX | 3 | CE1TS42A | 1R | TSN venkovní - Prohlídka za provozu | CTS-200524 | ECN | ES-NM-VM | 1 | HOD | 2021-01-01 | 2021-12-31
16002004227 | ZCF2 | CEX | 3 | CE1TS42A | 1R | TSN venkovní - Prohlídka za provozu | CTS-200846 | ECN | ES-NM-VM | 1 | HOD | 2021-01-01 | 2021-12-31
16002004228 | ZCF2 | CEX | 3 | CE1TS42A | 1R | TSN venkovní - Prohlídka za provozu | CTS-200844 | ECN | ES-NM-VM | 1 | HOD | 2021-01-01 | 2021-12-31
16002004229 | ZCF2 | CEX | 3 | CE1TS42A | 1R | TSN venkovní - Prohlídka za provozu | CTS-201001 | ECN | ES-NM-VM | 1 | HOD | 2021-01-01 | 2021-12-31
16002004230 | ZCF2 | CEX | 3 | CE1TS42A | 1R | TSN venkovní - Prohlídka za provozu | CTS-200452 | ECN | ES-NM-VM | 1 | HOD | 2021-01-01 | 2021-12-31
16002004232 | ZCF2 | CEX | 3 | CE1TS42A | 1R | TSN venkovní - Prohlídka za provozu | CTS-200245 | ECN | ES-NM-VM | 1 | HOD | 2021-01-01 | 2021-12-31
16002004233 | ZCF2 | CEX | 3 | CE1TS42A | 1R | TSN venkovní - Prohlídka za provozu | CTS-200135 | ECN | ES-NM-VM | 1 | HOD | 2021-01-01 | 2021-12-31
16002004234 | ZCF2 | CEX | 3 | CE1TS42A | 1R | TSN venkovní - Prohlídka za provozu | CTS-200621 | ECN | ES-NM-VM | 1 | HOD | 2021-01-01 | 2021-12-31
16002004235 | ZCF2 | CEX | 3 | CE1TS42A | 1R | TSN venkovní - Prohlídka za provozu | CTS-200003 | ECN | ES-NM-VM | 1 | HOD | 2021-01-01 | 2021-12-31
16002004236 | ZCF2 | CEX | 3 | CE1TS42A | 1R | TSN venkovní - Prohlídka za provozu | CTS-200002 | ECN | ES-NM-VM | 1 | HOD | 2021-01-01 | 2021-12-31
16002004237 | ZCF2 | CEX | 3 | CE1TS42A | 1R | TSN venkovní - Prohlídka za provozu | CTS-200014 | ECN | ES-NM-VM | 1 | HOD | 2021-01-01 | 2021-12-31
16002004238 | ZCF2 | CEX | 3 | CE1TS42A | 1R | TSN venkovní - Prohlídka za provozu | CTS-200641 | ECN | ES-NM-VM | 1 | HOD | 2021-01-01 | 2021-12-31
16002004239 | ZCF2 | CEX | 3 | CE1TS42A | 1R | TSN venkovní - Prohlídka za provozu | CTS-200191 | ECN | ES-NM-VM | 1 | HOD | 2021-01-01 | 2021-12-31
16002004240 | ZCF2 | CEX | 3 | CE1TS42A | 1R | TSN venkovní - Prohlídka za provozu | CTS-200444 | ECN | ES-NM-VM | 1 | HOD | 2021-01-01 | 2021-12-31
16002004241 | ZCF2 | CEX | 2 | CE3TS41A | 4R | TSN vnitřní - Termovize:VN Vzduch | CTS-201259 | ECN | ES-NM-VM | 0.6 | HOD | 2021-07-01 | 2021-12-31
16002004242 | ZCF2 | CEX | 2 | CE3TS41A | 4R | TSN vnitřní - Termovize:VN Vzduch | CTS-201258 | ECN | ES-NM-VM | 0.6 | HOD | 2021-07-01 | 2021-12-31
16002004243 | ZCF2 | CEX | 2 | CE3TS41A | 4R | TSN vnitřní - Termovize:VN Vzduch | CTS-201051 | ECN | ES-NM-VM | 0.6 | HOD | 2021-07-01 | 2021-12-31
16002004244 | ZCF2 | CEX | 2 | CE3TS41A | 4R | TSN vnitřní - Termovize:VN Vzduch | CTS-201275 | ECN | ES-NM-VM | 0.6 | HOD | 2021-07-01 | 2021-12-31
16002004245 | ZCF2 | CEX | 2 | CE3TS41A | 4R | TSN vnitřní - Termovize:VN Vzduch | CTS-201273 | ECN | ES-NM-VM | 0.6 | HOD | 2021-07-01 | 2021-12-31
16002004246 | ZCF2 | CEX | 2 | CE3TS41A | 4R | TSN vnitřní - Termovize:VN Vzduch | CTS-201050 | ECN | ES-NM-VM | 0.6 | HOD | 2021-07-01 | 2021-12-31
16002004247 | ZCF2 | CEX | 2 | CE3TS41B | 4R | TSN vnitřní - Termovize:VN SF6 | CTS-201053 | ECN | ES-NM-VM | 0.6 | HOD | 2021-07-01 | 2021-12-31
16002004248 | ZCF2 | CEX | 3 | CE2TS91D | 4R | TSN vnitřní - BÚ za vyp: VN Vzduch | CTS-201050 | ECN | ES-NM-VM | 8 | HOD | 2021-07-01 | 2021-12-31
16002004249 | ZCF2 | CEX | 3 | CE1TS41A | 1R | TSN vnitřní-Prohlídka za prov:VN Vzduch | CTS-201258 | ECN | ES-NM-VM | 1 | HOD | 2021-07-01 | 2021-12-31
16002004250 | ZCF2 | CEX | 3 | CE2TS91D | 4R | TSN vnitřní - BÚ za vyp: VN Vzduch | CTS-201273 | ECN | ES-NM-VM | 8 | HOD | 2021-07-01 | 2021-12-31
16002004251 | ZCF2 | CEX | 3 | CE1TS41A | 1R | TSN vnitřní-Prohlídka za prov:VN Vzduch | CTS-201259 | ECN | ES-NM-VM | 1 | HOD | 2021-07-01 | 2021-12-31
16002004252 | ZCF2 | CEX | 3 | CE2TS91D | 4R | TSN vnitřní - BÚ za vyp: VN Vzduch | CTS-201258 | ECN | ES-NM-VM | 8 | HOD | 2021-07-01 | 2021-12-31
16002004253 | ZCF2 | CEX | 3 | CE1TS41A | 1R | TSN vnitřní-Prohlídka za prov:VN Vzduch | CTS-201275 | ECN | ES-NM-VM | 1 | HOD | 2021-07-01 | 2021-12-31
16002004254 | ZCF2 | CEX | 3 | CE2TS91C | 4R | TSN vnitřní - BÚ za vyp: VN SF6 | CTS-201053 | ECN | ES-NM-VM | 6.8 | HOD | 2021-07-01 | 2021-12-31
16002004255 | ZCF2 | CEX | 3 | CE1TS41A | 1R | TSN vnitřní-Prohlídka za prov:VN Vzduch | CTS-201273 | ECN | ES-NM-VM | 1 | HOD | 2021-07-01 | 2021-12-31
16002004256 | ZCF2 | CEX | 3 | CE2TS91D | 4R | TSN vnitřní - BÚ za vyp: VN Vzduch | CTS-201275 | ECN | ES-NM-VM | 8 | HOD | 2021-07-01 | 2021-12-31
16002004257 | ZCF2 | CEX | 3 | CE1TS41A | 1R | TSN vnitřní-Prohlídka za prov:VN Vzduch | CTS-201051 | ECN | ES-NM-VM | 1 | HOD | 2021-07-01 | 2021-12-31
16002004258 | ZCF2 | CEX | 3 | CE2TS91D | 4R | TSN vnitřní - BÚ za vyp: VN Vzduch | CTS-201051 | ECN | ES-NM-VM | 8 | HOD | 2021-07-01 | 2021-12-31
16002004259 | ZCF2 | CEX | 3 | CE1TS41A | 1R | TSN vnitřní-Prohlídka za prov:VN Vzduch | CTS-201050 | ECN | ES-NM-VM | 1 | HOD | 2021-07-01 | 2021-12-31
16002004260 | ZCF2 | CEX | 3 | CE2TS91D | 4R | TSN vnitřní - BÚ za vyp: VN Vzduch | CTS-201259 | ECN | ES-NM-VM | 8 | HOD | 2021-07-01 | 2021-12-31
16002004261 | ZCF2 | CEX | 3 | CE1TS41B | 1R | TSN vnitřní-Prohlídka za prov:VN SF6 | CTS-201053 | ECN | ES-NM-VM | 1 | HOD | 2021-07-01 | 2021-12-31
16002004262 | ZCF2 | CEX | 2 | CE3TS42A | 4R | TSN venkovní - Termovize | CTS-200862 | ECN | ES-NM-VM | 0.6 | HOD | 2021-07-01 | 2021-12-31
16002004263 | ZCF2 | CEX | 2 | CE3TS42A | 4R | TSN venkovní - Termovize | CTS-200997 | ECN | ES-NM-VM | 0.6 | HOD | 2021-07-01 | 2021-12-31
16002004264 | ZCF2 | CEX | 2 | CE3TS42A | 4R | TSN venkovní - Termovize | CTS-200993 | ECN | ES-NM-VM | 0.6 | HOD | 2021-07-01 | 2021-12-31
16002004265 | ZCF2 | CEX | 2 | CE3TS42A | 4R | TSN venkovní - Termovize | CTS-201006 | ECN | ES-NM-VM | 0.6 | HOD | 2021-07-01 | 2021-12-31
16002004266 | ZCF2 | CEX | 2 | CE3TS42A | 4R | TSN venkovní - Termovize | CTS-201026 | ECN | ES-NM-VM | 0.6 | HOD | 2021-07-01 | 2021-12-31
16002004267 | ZCF2 | CEX | 2 | CE3TS42A | 4R | TSN venkovní - Termovize | CTS-200923 | ECN | ES-NM-VM | 0.6 | HOD | 2021-07-01 | 2021-12-31
16002004268 | ZCF2 | CEX | 2 | CE3TS42A | 4R | TSN venkovní - Termovize | CTS-200352 | ECN | ES-NM-VM | 0.6 | HOD | 2021-07-01 | 2021-12-31
16002004269 | ZCF2 | CEX | 2 | CE3TS42A | 4R | TSN venkovní - Termovize | CTS-200480 | ECN | ES-NM-VM | 0.6 | HOD | 2021-07-01 | 2021-12-31
16002004270 | ZCF2 | CEX | 2 | CE3TS42A | 4R | TSN venkovní - Termovize | CTS-201023 | ECN | ES-NM-VM | 0.6 | HOD | 2021-07-01 | 2021-12-31
16002004271 | ZCF2 | CEX | 2 | CE3TS42A | 4R | TSN venkovní - Termovize | CTS-200431 | ECN | ES-NM-VM | 0.6 | HOD | 2021-07-01 | 2021-12-31
16002004272 | ZCF2 | CEX | 2 | CE3TS42A | 4R | TSN venkovní - Termovize | CTS-200319 | ECN | ES-NM-VM | 0.6 | HOD | 2021-07-01 | 2021-12-31
16002004273 | ZCF2 | CEX | 2 | CE3TS42A | 4R | TSN venkovní - Termovize | CTS-200907 | ECN | ES-NM-VM | 0.6 | HOD | 2021-07-01 | 2021-12-31
16002004274 | ZCF2 | CEX | 2 | CE3TS42A | 4R | TSN venkovní - Termovize | CTS-201287 | ECN | ES-NM-VM | 0.6 | HOD | 2021-07-01 | 2021-12-31
16002004275 | ZCF2 | CEX | 2 | CE3TS42A | 4R | TSN venkovní - Termovize | CTS-200386 | ECN | ES-NM-VM | 0.6 | HOD | 2021-07-01 | 2021-12-31
16002004276 | ZCF2 | CEX | 2 | CE3TS42A | 4R | TSN venkovní - Termovize | CTS-200477 | ECN | ES-NM-VM | 0.6 | HOD | 2021-07-01 | 2021-12-31
16002004277 | ZCF2 | CEX | 2 | CE3TS42A | 4R | TSN venkovní - Termovize | CTS-200476 | ECN | ES-NM-VM | 0.6 | HOD | 2021-07-01 | 2021-12-31
16002004278 | ZCF2 | CEX | 2 | CE3TS42A | 4R | TSN venkovní - Termovize | CTS-200732 | ECN | ES-NM-VM | 0.6 | HOD | 2021-07-01 | 2021-12-31
16002004279 | ZCF2 | CEX | 2 | CE3TS42A | 4R | TSN venkovní - Termovize | CTS-200715 | ECN | ES-NM-VM | 0.6 | HOD | 2021-07-01 | 2021-12-31
16002004280 | ZCF2 | CEX | 2 | CE3TS42A | 4R | TSN venkovní - Termovize | CTS-200407 | ECN | ES-NM-VM | 0.6 | HOD | 2021-07-01 | 2021-12-31
16002004281 | ZCF2 | CEX | 2 | CE3TS42A | 4R | TSN venkovní - Termovize | CTS-200408 | ECN | ES-NM-VM | 0.6 | HOD | 2021-07-01 | 2021-12-31
16002004282 | ZCF2 | CEX | 2 | CE3TS42A | 4R | TSN venkovní - Termovize | CTS-200285 | ECN | ES-NM-VM | 0.6 | HOD | 2021-07-01 | 2021-12-31
16002004283 | ZCF2 | CEX | 3 | CE2TS92D | 4R | TSN venkovní - BÚ za vyp | CTS-201023 | ECN | ES-NM-VM | 2.5 | HOD | 2021-07-01 | 2021-12-31
16002004284 | ZCF2 | CEX | 3 | CE1TS42A | 1R | TSN venkovní - Prohlídka za provozu | CTS-201023 | ECN | ES-NM-VM | 1 | HOD | 2021-07-01 | 2021-12-31
16002004285 | ZCF2 | CEX | 3 | CE2TS92D | 4R | TSN venkovní - BÚ za vyp | CTS-200732 | ECN | ES-NM-VM | 2.5 | HOD | 2021-07-01 | 2021-12-31
16002004286 | ZCF2 | CEX | 3 | CE2TS92D | 4R | TSN venkovní - BÚ za vyp | CTS-200476 | ECN | ES-NM-VM | 2.5 | HOD | 2021-07-01 | 2021-12-31
16002004287 | ZCF2 | CEX | 3 | CE1TS42A | 1R | TSN venkovní - Prohlídka za provozu | CTS-200352 | ECN | ES-NM-VM | 1 | HOD | 2021-07-01 | 2021-12-31
16002004288 | ZCF2 | CEX | 3 | CE2TS92D | 4R | TSN venkovní - BÚ za vyp | CTS-200477 | ECN | ES-NM-VM | 2.5 | HOD | 2021-07-01 | 2021-12-31
16002004289 | ZCF2 | CEX | 3 | CE1TS42A | 1R | TSN venkovní - Prohlídka za provozu | CTS-200477 | ECN | ES-NM-VM | 1 | HOD | 2021-07-01 | 2021-12-31
16002004290 | ZCF2 | CEX | 3 | CE2TS92D | 4R | TSN venkovní - BÚ za vyp | CTS-200407 | ECN | ES-NM-VM | 2.5 | HOD | 2021-07-01 | 2021-12-31
16002004291 | ZCF2 | CEX | 3 | CE1TS42A | 1R | TSN venkovní - Prohlídka za provozu | CTS-200907 | ECN | ES-NM-VM | 1 | HOD | 2021-07-01 | 2021-12-31
16002004292 | ZCF2 | CEX | 3 | CE2TS92D | 4R | TSN venkovní - BÚ za vyp | CTS-201026 | ECN | ES-NM-VM | 2.5 | HOD | 2021-07-01 | 2021-12-31
16002004293 | ZCF2 | CEX | 3 | CE2TS92D | 4R | TSN venkovní - BÚ za vyp | CTS-200431 | ECN | ES-NM-VM | 2.5 | HOD | 2021-07-01 | 2021-12-31
16002004294 | ZCF2 | CEX | 3 | CE1TS42A | 1R | TSN venkovní - Prohlídka za provozu | CTS-200862 | ECN | ES-NM-VM | 1 | HOD | 2021-07-01 | 2021-12-31
16002004295 | ZCF2 | CEX | 3 | CE1TS42A | 1R | TSN venkovní - Prohlídka za provozu | CTS-200715 | ECN | ES-NM-VM | 1 | HOD | 2021-07-01 | 2021-12-31
16002004296 | ZCF2 | CEX | 3 | CE2TS92D | 4R | TSN venkovní - BÚ za vyp | CTS-200319 | ECN | ES-NM-VM | 2.5 | HOD | 2021-07-01 | 2021-12-31
16002004297 | ZCF2 | CEX | 3 | CE1TS42A | 1R | TSN venkovní - Prohlídka za provozu | CTS-200285 | ECN | ES-NM-VM | 1 | HOD | 2021-07-01 | 2021-12-31
16002004298 | ZCF2 | CEX | 3 | CE1TS42A | 1R | TSN venkovní - Prohlídka za provozu | CTS-200480 | ECN | ES-NM-VM | 1 | HOD | 2021-07-01 | 2021-12-31
16002004299 | ZCF2 | CEX | 3 | CE1TS42A | 1R | TSN venkovní - Prohlídka za provozu | CTS-201287 | ECN | ES-NM-VM | 1 | HOD | 2021-07-01 | 2021-12-31
16002004300 | ZCF2 | CEX | 3 | CE2TS92D | 4R | TSN venkovní - BÚ za vyp | CTS-200715 | ECN | ES-NM-VM | 2.5 | HOD | 2021-07-01 | 2021-12-31
16002004301 | ZCF2 | CEX | 3 | CE1TS42A | 1R | TSN venkovní - Prohlídka za provozu | CTS-200732 | ECN | ES-NM-VM | 1 | HOD | 2021-07-01 | 2021-12-31
16002004302 | ZCF2 | CEX | 3 | CE2TS92D | 4R | TSN venkovní - BÚ za vyp | CTS-200480 | ECN | ES-NM-VM | 2.5 | HOD | 2021-07-01 | 2021-12-31
16002004303 | ZCF2 | CEX | 3 | CE1TS42A | 1R | TSN venkovní - Prohlídka za provozu | CTS-200476 | ECN | ES-NM-VM | 1 | HOD | 2021-07-01 | 2021-12-31
16002004304 | ZCF2 | CEX | 3 | CE2TS92D | 4R | TSN venkovní - BÚ za vyp | CTS-200352 | ECN | ES-NM-VM | 2.5 | HOD | 2021-07-01 | 2021-12-31
16002004305 | ZCF2 | CEX | 3 | CE1TS42A | 1R | TSN venkovní - Prohlídka za provozu | CTS-200407 | ECN | ES-NM-VM | 1 | HOD | 2021-07-01 | 2021-12-31
16002004306 | ZCF2 | CEX | 3 | CE1TS42A | 1R | TSN venkovní - Prohlídka za provozu | CTS-200386 | ECN | ES-NM-VM | 1 | HOD | 2021-07-01 | 2021-12-31
16002004307 | ZCF2 | CEX | 3 | CE2TS92D | 4R | TSN venkovní - BÚ za vyp | CTS-200285 | ECN | ES-NM-VM | 2.5 | HOD | 2021-07-01 | 2021-12-31
16002004308 | ZCF2 | CEX | 3 | CE2TS92D | 4R | TSN venkovní - BÚ za vyp | CTS-200408 | ECN | ES-NM-VM | 2.5 | HOD | 2021-07-01 | 2021-12-31
16002004309 | ZCF2 | CEX | 3 | CE1TS42A | 1R | TSN venkovní - Prohlídka za provozu | CTS-200408 | ECN | ES-NM-VM | 1 | HOD | 2021-07-01 | 2021-12-31
16002004310 | ZCF2 | CEX | 3 | CE2TS92D | 4R | TSN venkovní - BÚ za vyp | CTS-200862 | ECN | ES-NM-VM | 2.5 | HOD | 2021-07-01 | 2021-12-31
16002004311 | ZCF2 | CEX | 3 | CE2TS92D | 4R | TSN venkovní - BÚ za vyp | CTS-200997 | ECN | ES-NM-VM | 2.5 | HOD | 2021-07-01 | 2021-12-31
16002004312 | ZCF2 | CEX | 3 | CE1TS42A | 1R | TSN venkovní - Prohlídka za provozu | CTS-200997 | ECN | ES-NM-VM | 1 | HOD | 2021-07-01 | 2021-12-31
16002004313 | ZCF2 | CEX | 3 | CE1TS42A | 1R | TSN venkovní - Prohlídka za provozu | CTS-200923 | ECN | ES-NM-VM | 1 | HOD | 2021-07-01 | 2021-12-31
16002004314 | ZCF2 | CEX | 3 | CE1TS42A | 1R | TSN venkovní - Prohlídka za provozu | CTS-200431 | ECN | ES-NM-VM | 1 | HOD | 2021-07-01 | 2021-12-31
16002004315 | ZCF2 | CEX | 3 | CE2TS92D | 4R | TSN venkovní - BÚ za vyp | CTS-200993 | ECN | ES-NM-VM | 2.5 | HOD | 2021-07-01 | 2021-12-31
16002004316 | ZCF2 | CEX | 3 | CE1TS42A | 1R | TSN venkovní - Prohlídka za provozu | CTS-200993 | ECN | ES-NM-VM | 1 | HOD | 2021-07-01 | 2021-12-31
16002004317 | ZCF2 | CEX | 3 | CE1TS42A | 1R | TSN venkovní - Prohlídka za provozu | CTS-200319 | ECN | ES-NM-VM | 1 | HOD | 2021-07-01 | 2021-12-31
16002004318 | ZCF2 | CEX | 3 | CE2TS92D | 4R | TSN venkovní - BÚ za vyp | CTS-201006 | ECN | ES-NM-VM | 2.5 | HOD | 2021-07-01 | 2021-12-31
16002004319 | ZCF2 | CEX | 3 | CE2TS92D | 4R | TSN venkovní - BÚ za vyp | CTS-200907 | ECN | ES-NM-VM | 2.5 | HOD | 2021-07-01 | 2021-12-31
16002004320 | ZCF2 | CEX | 3 | CE1TS42A | 1R | TSN venkovní - Prohlídka za provozu | CTS-201026 | ECN | ES-NM-VM | 1 | HOD | 2021-07-01 | 2021-12-31
16002004321 | ZCF2 | CEX | 3 | CE2TS92D | 4R | TSN venkovní - BÚ za vyp | CTS-201287 | ECN | ES-NM-VM | 2.5 | HOD | 2021-07-01 | 2021-12-31
16002004322 | ZCF2 | CEX | 3 | CE2TS92D | 4R | TSN venkovní - BÚ za vyp | CTS-200386 | ECN | ES-NM-VM | 2.5 | HOD | 2021-07-01 | 2021-12-31
16002004323 | ZCF2 | CEX | 3 | CE1TS42A | 1R | TSN venkovní - Prohlídka za provozu | CTS-201006 | ECN | ES-NM-VM | 1 | HOD | 2021-07-01 | 2021-12-31
16002004324 | ZCF2 | CEX | 3 | CE2TS92D | 4R | TSN venkovní - BÚ za vyp | CTS-200923 | ECN | ES-NM-VM | 2.5 | HOD | 2021-07-01 | 2021-12-31
16002004325 | ZCF2 | CEX | 2 | CE3TS41A | 4R | TSN vnitřní - Termovize:VN Vzduch | CTS-201041 | ECN | ES-NM-VM | 0.6 | HOD | 2021-01-01 | 2021-12-31
16002004326 | ZCF2 | CEX | 2 | CE3TS41A | 4R | TSN vnitřní - Termovize:VN Vzduch | CTS-201044 | ECN | ES-NM-VM | 0.6 | HOD | 2021-01-01 | 2021-12-31
16002004327 | ZCF2 | CEX | 2 | CE3TS41B | 4R | TSN vnitřní - Termovize:VN SF6 | CTS-703528 | ECN | ES-NM-VM | 0.6 | HOD | 2021-01-01 | 2021-12-31
16002004328 | ZCF2 | CEX | 2 | CE3TS41B | 4R | TSN vnitřní - Termovize:VN SF6 | CTS-701748 | ECN | ES-NM-VM | 0.6 | HOD | 2021-01-01 | 2021-12-31
16002004329 | ZCF2 | CEX | 2 | CE3TS41B | 4R | TSN vnitřní - Termovize:VN SF6 | CTS-200443 | ECN | ES-NM-VM | 0.6 | HOD | 2021-01-01 | 2021-12-31
16002004330 | ZCF2 | CEX | 2 | CE3TS41A | 4R | TSN vnitřní - Termovize:VN Vzduch | CTS-201038 | ECN | ES-NM-VM | 0.6 | HOD | 2021-01-01 | 2021-12-31
16002004331 | ZCF2 | CEX | 2 | CE3TS41A | 4R | TSN vnitřní - Termovize:VN Vzduch | CTS-201032 | ECN | ES-NM-VM | 0.6 | HOD | 2021-01-01 | 2021-12-31
16002004332 | ZCF2 | CEX | 2 | CE3TS41A | 4R | TSN vnitřní - Termovize:VN Vzduch | CTS-201047 | ECN | ES-NM-VM | 0.6 | HOD | 2021-01-01 | 2021-12-31
16002004333 | ZCF2 | CEX | 2 | CE3TS41B | 4R | TSN vnitřní - Termovize:VN SF6 | CTS-703187 | ECN | ES-NM-VM | 0.6 | HOD | 2021-01-01 | 2021-12-31
16002004334 | ZCF2 | CEX | 2 | CE3TS41B | 4R | TSN vnitřní - Termovize:VN SF6 | CTS-703562 | ECN | ES-NM-VM | 0.6 | HOD | 2021-01-01 | 2021-12-31
16002004335 | ZCF2 | CEX | 2 | CE3TS41B | 4R | TSN vnitřní - Termovize:VN SF6 | CTS-703188 | ECN | ES-NM-VM | 0.6 | HOD | 2021-01-01 | 2021-12-31
16002004336 | ZCF2 | CEX | 2 | CE3TS41B | 4R | TSN vnitřní - Termovize:VN SF6 | CTS-703185 | ECN | ES-NM-VM | 0.6 | HOD | 2021-01-01 | 2021-12-31
16002004337 | ZCF2 | CEX | 2 | CE3TS41B | 4R | TSN vnitřní - Termovize:VN SF6 | CTS-201000 | ECN | ES-NM-VM | 0.6 | HOD | 2021-01-01 | 2021-12-31
16002004338 | ZCF2 | CEX | 3 | CE1TS41B | 1R | TSN vnitřní-Prohlídka za prov:VN SF6 | CTS-200443 | ECN | ES-NM-VM | 1 | HOD | 2021-01-01 | 2021-12-31
16002004339 | ZCF2 | CEX | 3 | CE1TS41B | 1R | TSN vnitřní-Prohlídka za prov:VN SF6 | CTS-201000 | ECN | ES-NM-VM | 1 | HOD | 2021-01-01 | 2021-12-31
16002004340 | ZCF2 | CEX | 3 | CE2TS91C | 4R | TSN vnitřní - BÚ za vyp: VN SF6 | CTS-703185 | ECN | ES-NM-VM | 6.8 | HOD | 2021-01-01 | 2021-12-31
16002004341 | ZCF2 | CEX | 3 | CE1TS41B | 1R | TSN vnitřní-Prohlídka za prov:VN SF6 | CTS-703185 | ECN | ES-NM-VM | 1 | HOD | 2021-01-01 | 2021-12-31
16002004342 | ZCF2 | CEX | 3 | CE1TS41A | 1R | TSN vnitřní-Prohlídka za prov:VN Vzduch | CTS-201047 | ECN | ES-NM-VM | 1 | HOD | 2021-01-01 | 2021-12-31
16002004343 | ZCF2 | CEX | 3 | CE1TS41A | 1R | TSN vnitřní-Prohlídka za prov:VN Vzduch | CTS-201044 | ECN | ES-NM-VM | 1 | HOD | 2021-01-01 | 2021-12-31
16002004344 | ZCF2 | CEX | 3 | CE2TS91D | 4R | TSN vnitřní - BÚ za vyp: VN Vzduch | CTS-201041 | ECN | ES-NM-VM | 8 | HOD | 2021-01-01 | 2021-12-31
16002004345 | ZCF2 | CEX | 3 | CE1TS41A | 1R | TSN vnitřní-Prohlídka za prov:VN Vzduch | CTS-201041 | ECN | ES-NM-VM | 1 | HOD | 2021-01-01 | 2021-12-31
16002004346 | ZCF2 | CEX | 3 | CE1TS41A | 1R | TSN vnitřní-Prohlídka za prov:VN Vzduch | CTS-201038 | ECN | ES-NM-VM | 1 | HOD | 2021-01-01 | 2021-12-31
16002004347 | ZCF2 | CEX | 3 | CE1TS41A | 1R | TSN vnitřní-Prohlídka za prov:VN Vzduch | CTS-201032 | ECN | ES-NM-VM | 1 | HOD | 2021-01-01 | 2021-12-31
16002004348 | ZCF2 | CEX | 3 | CE2TS91D | 4R | TSN vnitřní - BÚ za vyp: VN Vzduch | CTS-201047 | ECN | ES-NM-VM | 8 | HOD | 2021-01-01 | 2021-12-31
16002004349 | ZCF2 | CEX | 3 | CE2TS91D | 4R | TSN vnitřní - BÚ za vyp: VN Vzduch | CTS-201044 | ECN | ES-NM-VM | 8 | HOD | 2021-01-01 | 2021-12-31
16002004350 | ZCF2 | CEX | 3 | CE2TS91D | 4R | TSN vnitřní - BÚ za vyp: VN Vzduch | CTS-201038 | ECN | ES-NM-VM | 8 | HOD | 2021-01-01 | 2021-12-31
16002004351 | ZCF2 | CEX | 3 | CE2TS91D | 4R | TSN vnitřní - BÚ za vyp: VN Vzduch | CTS-201032 | ECN | ES-NM-VM | 8 | HOD | 2021-01-01 | 2021-12-31
16002004352 | ZCF2 | CEX | 3 | CE1TS41B | 1R | TSN vnitřní-Prohlídka za prov:VN SF6 | CTS-701748 | ECN | ES-NM-VM | 1 | HOD | 2021-01-01 | 2021-12-31
16002004353 | ZCF2 | CEX | 3 | CE2TS91C | 4R | TSN vnitřní - BÚ za vyp: VN SF6 | CTS-701748 | ECN | ES-NM-VM | 6.8 | HOD | 2021-01-01 | 2021-12-31
16002004354 | ZCF2 | CEX | 3 | CE2TS91C | 4R | TSN vnitřní - BÚ za vyp: VN SF6 | CTS-200443 | ECN | ES-NM-VM | 6.8 | HOD | 2021-01-01 | 2021-12-31
16002004355 | ZCF2 | CEX | 3 | CE1TS41B | 1R | TSN vnitřní-Prohlídka za prov:VN SF6 | CTS-703187 | ECN | ES-NM-VM | 1 | HOD | 2021-01-01 | 2021-12-31
16002004356 | ZCF2 | CEX | 3 | CE2TS91C | 4R | TSN vnitřní - BÚ za vyp: VN SF6 | CTS-703187 | ECN | ES-NM-VM | 6.8 | HOD | 2021-01-01 | 2021-12-31
16002004357 | ZCF2 | CEX | 3 | CE1TS41B | 1R | TSN vnitřní-Prohlídka za prov:VN SF6 | CTS-703562 | ECN | ES-NM-VM | 1 | HOD | 2021-01-01 | 2021-12-31
16002004358 | ZCF2 | CEX | 3 | CE2TS91C | 4R | TSN vnitřní - BÚ za vyp: VN SF6 | CTS-703562 | ECN | ES-NM-VM | 6.8 | HOD | 2021-01-01 | 2021-12-31
16002004359 | ZCF2 | CEX | 3 | CE1TS41B | 1R | TSN vnitřní-Prohlídka za prov:VN SF6 | CTS-703188 | ECN | ES-NM-VM | 1 | HOD | 2021-01-01 | 2021-12-31
16002004360 | ZCF2 | CEX | 3 | CE2TS91C | 4R | TSN vnitřní - BÚ za vyp: VN SF6 | CTS-703188 | ECN | ES-NM-VM | 6.8 | HOD | 2021-01-01 | 2021-12-31
16002004361 | ZCF2 | CEX | 3 | CE1TS41B | 1R | TSN vnitřní-Prohlídka za prov:VN SF6 | CTS-703528 | ECN | ES-NM-VM | 1 | HOD | 2021-01-01 | 2021-12-31
16002004362 | ZCF2 | CEX | 3 | CE2TS91C | 4R | TSN vnitřní - BÚ za vyp: VN SF6 | CTS-703528 | ECN | ES-NM-VM | 6.8 | HOD | 2021-01-01 | 2021-12-31
16002004363 | ZCF2 | CEX | 3 | CE2TS91C | 4R | TSN vnitřní - BÚ za vyp: VN SF6 | CTS-201000 | ECN | ES-NM-VM | 6.8 | HOD | 2021-01-01 | 2021-12-31
16002004364 | ZCF2 | CEX | 2 | CE3TS42A | 4R | TSN venkovní - Termovize | CTS-200324 | ECN | ES-NM-VM | 0.6 | HOD | 2021-01-01 | 2021-12-31
16002004365 | ZCF2 | CEX | 2 | CE3TS42A | 4R | TSN venkovní - Termovize | CTS-703120 | ECN | ES-NM-VM | 0.6 | HOD | 2021-01-01 | 2021-12-31
16002004366 | ZCF2 | CEX | 2 | CE3TS42A | 4R | TSN venkovní - Termovize | CTS-701344 | ECN | ES-NM-VM | 0.6 | HOD | 2021-01-01 | 2021-12-31
16002004367 | ZCF2 | CEX | 2 | CE3TS42A | 4R | TSN venkovní - Termovize | CTS-200450 | ECN | ES-NM-VM | 0.6 | HOD | 2021-01-01 | 2021-12-31
16002004368 | ZCF2 | CEX | 2 | CE3TS42A | 4R | TSN venkovní - Termovize | CTS-201017 | ECN | ES-NM-VM | 0.6 | HOD | 2021-01-01 | 2021-12-31
16002004369 | ZCF2 | CEX | 2 | CE3TS42A | 4R | TSN venkovní - Termovize | CTS-200445 | ECN | ES-NM-VM | 0.6 | HOD | 2021-01-01 | 2021-12-31
16002004370 | ZCF2 | CEX | 2 | CE3TS42A | 4R | TSN venkovní - Termovize | CTS-201059 | ECN | ES-NM-VM | 0.6 | HOD | 2021-01-01 | 2021-12-31
16002004371 | ZCF2 | CEX | 2 | CE3TS42A | 4R | TSN venkovní - Termovize | CTS-200439 | ECN | ES-NM-VM | 0.6 | HOD | 2021-01-01 | 2021-12-31
16002004372 | ZCF2 | CEX | 2 | CE3TS42A | 4R | TSN venkovní - Termovize | CTS-200390 | ECN | ES-NM-VM | 0.6 | HOD | 2021-01-01 | 2021-12-31
16002004373 | ZCF2 | CEX | 2 | CE3TS42A | 4R | TSN venkovní - Termovize | CTS-200619 | ECN | ES-NM-VM | 0.6 | HOD | 2021-01-01 | 2021-12-31
16002004374 | ZCF2 | CEX | 2 | CE3TS42A | 4R | TSN venkovní - Termovize | CTS-200446 | ECN | ES-NM-VM | 0.6 | HOD | 2021-01-01 | 2021-12-31
16002004375 | ZCF2 | CEX | 2 | CE3TS42A | 4R | TSN venkovní - Termovize | CTS-201016 | ECN | ES-NM-VM | 0.6 | HOD | 2021-01-01 | 2021-12-31
16002004376 | ZCF2 | CEX | 2 | CE3TS42A | 4R | TSN venkovní - Termovize | CTS-200447 | ECN | ES-NM-VM | 0.6 | HOD | 2021-01-01 | 2021-12-31
16002004377 | ZCF2 | CEX | 2 | CE3TS42A | 4R | TSN venkovní - Termovize | CTS-201015 | ECN | ES-NM-VM | 0.6 | HOD | 2021-01-01 | 2021-12-31
16002004378 | ZCF2 | CEX | 2 | CE3TS42A | 4R | TSN venkovní - Termovize | CTS-200299 | ECN | ES-NM-VM | 0.6 | HOD | 2021-01-01 | 2021-12-31
16002004379 | ZCF2 | CEX | 2 | CE3TS42A | 4R | TSN venkovní - Termovize | CTS-201013 | ECN | ES-NM-VM | 0.6 | HOD | 2021-01-01 | 2021-12-31
16002004380 | ZCF2 | CEX | 2 | CE3TS42A | 4R | TSN venkovní - Termovize | CTS-200305 | ECN | ES-NM-VM | 0.6 | HOD | 2021-01-01 | 2021-12-31
16002004381 | ZCF2 | CEX | 2 | CE3TS42A | 4R | TSN venkovní - Termovize | CTS-201057 | ECN | ES-NM-VM | 0.6 | HOD | 2021-01-01 | 2021-12-31
16002004382 | ZCF2 | CEX | 2 | CE3TS42A | 4R | TSN venkovní - Termovize | CTS-200644 | ECN | ES-NM-VM | 0.6 | HOD | 2021-01-01 | 2021-12-31
16002004383 | ZCF2 | CEX | 2 | CE3TS42A | 4R | TSN venkovní - Termovize | CTS-703521 | ECN | ES-NM-VM | 0.6 | HOD | 2021-01-01 | 2021-12-31
16002004384 | ZCF2 | CEX | 2 | CE3TS42A | 4R | TSN venkovní - Termovize | CTS-200618 | ECN | ES-NM-VM | 0.6 | HOD | 2021-01-01 | 2021-12-31
16002004385 | ZCF2 | CEX | 2 | CE3TS42A | 4R | TSN venkovní - Termovize | CTS-201058 | ECN | ES-NM-VM | 0.6 | HOD | 2021-01-01 | 2021-12-31
16002004386 | ZCF2 | CEX | 2 | CE3TS42A | 4R | TSN venkovní - Termovize | CTS-200995 | ECN | ES-NM-VM | 0.6 | HOD | 2021-01-01 | 2021-12-31
16002004387 | ZCF2 | CEX | 2 | CE3TS42A | 4R | TSN venkovní - Termovize | CTS-200454 | ECN | ES-NM-VM | 0.6 | HOD | 2021-01-01 | 2021-12-31
16002004388 | ZCF2 | CEX | 2 | CE3TS42A | 4R | TSN venkovní - Termovize | CTS-200448 | ECN | ES-NM-VM | 0.6 | HOD | 2021-01-01 | 2021-12-31
16002004389 | ZCF2 | CEX | 2 | CE3TS42A | 4R | TSN venkovní - Termovize | CTS-200155 | ECN | ES-NM-VM | 0.6 | HOD | 2021-01-01 | 2021-12-31
16002004390 | ZCF2 | CEX | 2 | CE3TS42A | 4R | TSN venkovní - Termovize | CTS-703300 | ECN | ES-NM-VM | 0.6 | HOD | 2021-01-01 | 2021-12-31
16002004391 | ZCF2 | CEX | 3 | CE2TS92D | 4R | TSN venkovní - BÚ za vyp | CTS-200644 | ECN | ES-NM-VM | 2.5 | HOD | 2021-01-01 | 2021-12-31
16002004392 | ZCF2 | CEX | 3 | CE1TS42A | 1R | TSN venkovní - Prohlídka za provozu | CTS-200155 | ECN | ES-NM-VM | 1 | HOD | 2021-01-01 | 2021-12-31
16002004393 | ZCF2 | CEX | 3 | CE2TS92D | 4R | TSN venkovní - BÚ za vyp | CTS-703300 | ECN | ES-NM-VM | 2.5 | HOD | 2021-01-01 | 2021-12-31
16002004394 | ZCF2 | CEX | 3 | CE1TS42A | 1R | TSN venkovní - Prohlídka za provozu | CTS-703300 | ECN | ES-NM-VM | 1 | HOD | 2021-01-01 | 2021-12-31
16002004395 | ZCF2 | CEX | 3 | CE2TS92D | 4R | TSN venkovní - BÚ za vyp | CTS-200324 | ECN | ES-NM-VM | 2.5 | HOD | 2021-01-01 | 2021-12-31
16002004396 | ZCF2 | CEX | 3 | CE1TS42A | 1R | TSN venkovní - Prohlídka za provozu | CTS-200324 | ECN | ES-NM-VM | 1 | HOD | 2021-01-01 | 2021-12-31
16002004397 | ZCF2 | CEX | 3 | CE2TS92D | 4R | TSN venkovní - BÚ za vyp | CTS-703120 | ECN | ES-NM-VM | 2.5 | HOD | 2021-01-01 | 2021-12-31
16002004398 | ZCF2 | CEX | 3 | CE1TS42A | 1R | TSN venkovní - Prohlídka za provozu | CTS-703120 | ECN | ES-NM-VM | 1 | HOD | 2021-01-01 | 2021-12-31
16002004399 | ZCF2 | CEX | 3 | CE1TS42A | 1R | TSN venkovní - Prohlídka za provozu | CTS-201058 | ECN | ES-NM-VM | 1 | HOD | 2021-01-01 | 2021-12-31
16002004400 | ZCF2 | CEX | 3 | CE2TS92D | 4R | TSN venkovní - BÚ za vyp | CTS-201016 | ECN | ES-NM-VM | 2.5 | HOD | 2021-01-01 | 2021-12-31
16002004401 | ZCF2 | CEX | 3 | CE1TS42A | 1R | TSN venkovní - Prohlídka za provozu | CTS-200995 | ECN | ES-NM-VM | 1 | HOD | 2021-01-01 | 2021-12-31
16002004402 | ZCF2 | CEX | 3 | CE2TS92D | 4R | TSN venkovní - BÚ za vyp | CTS-201015 | ECN | ES-NM-VM | 2.5 | HOD | 2021-01-01 | 2021-12-31
16002004403 | ZCF2 | CEX | 3 | CE1TS42A | 1R | TSN venkovní - Prohlídka za provozu | CTS-200448 | ECN | ES-NM-VM | 1 | HOD | 2021-01-01 | 2021-12-31
16002004404 | ZCF2 | CEX | 3 | CE2TS92D | 4R | TSN venkovní - BÚ za vyp | CTS-200995 | ECN | ES-NM-VM | 2.5 | HOD | 2021-01-01 | 2021-12-31
16002004405 | ZCF2 | CEX | 3 | CE1TS42A | 1R | TSN venkovní - Prohlídka za provozu | CTS-200299 | ECN | ES-NM-VM | 1 | HOD | 2021-01-01 | 2021-12-31
16002004406 | ZCF2 | CEX | 3 | CE2TS92D | 4R | TSN venkovní - BÚ za vyp | CTS-201059 | ECN | ES-NM-VM | 2.5 | HOD | 2021-01-01 | 2021-12-31
16002004407 | ZCF2 | CEX | 3 | CE1TS42A | 1R | TSN venkovní - Prohlídka za provozu | CTS-201059 | ECN | ES-NM-VM | 1 | HOD | 2021-01-01 | 2021-12-31
16002004408 | ZCF2 | CEX | 3 | CE2TS92D | 4R | TSN venkovní - BÚ za vyp | CTS-201017 | ECN | ES-NM-VM | 2.5 | HOD | 2021-01-01 | 2021-12-31
16002004409 | ZCF2 | CEX | 3 | CE2TS92D | 4R | TSN venkovní - BÚ za vyp | CTS-200454 | ECN | ES-NM-VM | 2.5 | HOD | 2021-01-01 | 2021-12-31
16002004410 | ZCF2 | CEX | 3 | CE2TS92D | 4R | TSN venkovní - BÚ za vyp | CTS-200618 | ECN | ES-NM-VM | 2.5 | HOD | 2021-01-01 | 2021-12-31
16002004411 | ZCF2 | CEX | 3 | CE2TS92D | 4R | TSN venkovní - BÚ za vyp | CTS-200446 | ECN | ES-NM-VM | 2.5 | HOD | 2021-01-01 | 2021-12-31
16002004412 | ZCF2 | CEX | 3 | CE1TS42A | 1R | TSN venkovní - Prohlídka za provozu | CTS-201016 | ECN | ES-NM-VM | 1 | HOD | 2021-01-01 | 2021-12-31
16002004413 | ZCF2 | CEX | 3 | CE2TS92D | 4R | TSN venkovní - BÚ za vyp | CTS-200447 | ECN | ES-NM-VM | 2.5 | HOD | 2021-01-01 | 2021-12-31
16002004414 | ZCF2 | CEX | 3 | CE1TS42A | 1R | TSN venkovní - Prohlídka za provozu | CTS-200447 | ECN | ES-NM-VM | 1 | HOD | 2021-01-01 | 2021-12-31
16002004415 | ZCF2 | CEX | 3 | CE2TS92D | 4R | TSN venkovní - BÚ za vyp | CTS-200448 | ECN | ES-NM-VM | 2.5 | HOD | 2021-01-01 | 2021-12-31
16002004416 | ZCF2 | CEX | 3 | CE2TS92D | 4R | TSN venkovní - BÚ za vyp | CTS-200445 | ECN | ES-NM-VM | 2.5 | HOD | 2021-01-01 | 2021-12-31
16002004417 | ZCF2 | CEX | 3 | CE1TS42A | 1R | TSN venkovní - Prohlídka za provozu | CTS-200445 | ECN | ES-NM-VM | 1 | HOD | 2021-01-01 | 2021-12-31
16002004418 | ZCF2 | CEX | 3 | CE1TS42A | 1R | TSN venkovní - Prohlídka za provozu | CTS-201017 | ECN | ES-NM-VM | 1 | HOD | 2021-01-01 | 2021-12-31
16002004419 | ZCF2 | CEX | 3 | CE2TS92D | 4R | TSN venkovní - BÚ za vyp | CTS-201013 | ECN | ES-NM-VM | 2.5 | HOD | 2021-01-01 | 2021-12-31
16002004420 | ZCF2 | CEX | 3 | CE1TS42A | 1R | TSN venkovní - Prohlídka za provozu | CTS-200454 | ECN | ES-NM-VM | 1 | HOD | 2021-01-01 | 2021-12-31
16002004421 | ZCF2 | CEX | 3 | CE2TS92D | 4R | TSN venkovní - BÚ za vyp | CTS-200439 | ECN | ES-NM-VM | 2.5 | HOD | 2021-01-01 | 2021-12-31
16002004422 | ZCF2 | CEX | 3 | CE1TS42A | 1R | TSN venkovní - Prohlídka za provozu | CTS-200439 | ECN | ES-NM-VM | 1 | HOD | 2021-01-01 | 2021-12-31
16002004423 | ZCF2 | CEX | 3 | CE1TS42A | 1R | TSN venkovní - Prohlídka za provozu | CTS-200450 | ECN | ES-NM-VM | 1 | HOD | 2021-01-01 | 2021-12-31
16002004424 | ZCF2 | CEX | 3 | CE2TS92D | 4R | TSN venkovní - BÚ za vyp | CTS-200390 | ECN | ES-NM-VM | 2.5 | HOD | 2021-01-01 | 2021-12-31
16002004425 | ZCF2 | CEX | 3 | CE1TS42A | 1R | TSN venkovní - Prohlídka za provozu | CTS-200619 | ECN | ES-NM-VM | 1 | HOD | 2021-01-01 | 2021-12-31
16002004426 | ZCF2 | CEX | 3 | CE2TS92D | 4R | TSN venkovní - BÚ za vyp | CTS-201057 | ECN | ES-NM-VM | 2.5 | HOD | 2021-01-01 | 2021-12-31
16002004427 | ZCF2 | CEX | 3 | CE1TS42A | 1R | TSN venkovní - Prohlídka za provozu | CTS-201057 | ECN | ES-NM-VM | 1 | HOD | 2021-01-01 | 2021-12-31
16002004428 | ZCF2 | CEX | 3 | CE2TS92D | 4R | TSN venkovní - BÚ za vyp | CTS-200450 | ECN | ES-NM-VM | 2.5 | HOD | 2021-01-01 | 2021-12-31
16002004429 | ZCF2 | CEX | 3 | CE2TS92D | 4R | TSN venkovní - BÚ za vyp | CTS-703521 | ECN | ES-NM-VM | 2.5 | HOD | 2021-01-01 | 2021-12-31
16002004430 | ZCF2 | CEX | 3 | CE1TS42A | 1R | TSN venkovní - Prohlídka za provozu | CTS-703521 | ECN | ES-NM-VM | 1 | HOD | 2021-01-01 | 2021-12-31
16002004431 | ZCF2 | CEX | 3 | CE1TS42A | 1R | TSN venkovní - Prohlídka za provozu | CTS-200305 | ECN | ES-NM-VM | 1 | HOD | 2021-01-01 | 2021-12-31
16002004432 | ZCF2 | CEX | 3 | CE1TS42A | 1R | TSN venkovní - Prohlídka za provozu | CTS-201013 | ECN | ES-NM-VM | 1 | HOD | 2021-01-01 | 2021-12-31
16002004433 | ZCF2 | CEX | 3 | CE1TS42A | 1R | TSN venkovní - Prohlídka za provozu | CTS-201015 | ECN | ES-NM-VM | 1 | HOD | 2021-01-01 | 2021-12-31
16002004434 | ZCF2 | CEX | 3 | CE2TS92D | 4R | TSN venkovní - BÚ za vyp | CTS-200299 | ECN | ES-NM-VM | 2.5 | HOD | 2021-01-01 | 2021-12-31
16002004435 | ZCF2 | CEX | 3 | CE1TS42A | 1R | TSN venkovní - Prohlídka za provozu | CTS-200446 | ECN | ES-NM-VM | 1 | HOD | 2021-01-01 | 2021-12-31
16002004436 | ZCF2 | CEX | 3 | CE2TS92D | 4R | TSN venkovní - BÚ za vyp | CTS-201058 | ECN | ES-NM-VM | 2.5 | HOD | 2021-01-01 | 2021-12-31
16002004437 | ZCF2 | CEX | 3 | CE2TS92D | 4R | TSN venkovní - BÚ za vyp | CTS-200305 | ECN | ES-NM-VM | 2.5 | HOD | 2021-01-01 | 2021-12-31
16002004438 | ZCF2 | CEX | 3 | CE2TS92D | 4R | TSN venkovní - BÚ za vyp | CTS-200619 | ECN | ES-NM-VM | 2.5 | HOD | 2021-01-01 | 2021-12-31
16002004439 | ZCF2 | CEX | 3 | CE1TS42A | 1R | TSN venkovní - Prohlídka za provozu | CTS-200644 | ECN | ES-NM-VM | 1 | HOD | 2021-01-01 | 2021-12-31
16002004440 | ZCF2 | CEX | 3 | CE1TS42A | 1R | TSN venkovní - Prohlídka za provozu | CTS-200618 | ECN | ES-NM-VM | 1 | HOD | 2021-01-01 | 2021-12-31
16002004441 | ZCF2 | CEX | 3 | CE2TS92D | 4R | TSN venkovní - BÚ za vyp | CTS-701344 | ECN | ES-NM-VM | 2.5 | HOD | 2021-01-01 | 2021-12-31
16002004442 | ZCF2 | CEX | 3 | CE1TS42A | 1R | TSN venkovní - Prohlídka za provozu | CTS-701344 | ECN | ES-NM-VM | 1 | HOD | 2021-01-01 | 2021-12-31
16002004443 | ZCF2 | CEX | 3 | CE1TS42A | 1R | TSN venkovní - Prohlídka za provozu | CTS-701211 | ECN | ES-NM-VM | 1 | HOD | 2021-01-01 | 2021-12-31
16002004444 | ZCF2 | CEX | 3 | CE2TS92D | 4R | TSN venkovní - BÚ za vyp | CTS-200155 | ECN | ES-NM-VM | 2.5 | HOD | 2021-01-01 | 2021-12-31
16002004445 | ZCF2 | CEX | 3 | CE1TS42A | 1R | TSN venkovní - Prohlídka za provozu | CTS-200390 | ECN | ES-NM-VM | 1 | HOD | 2021-01-01 | 2021-12-31
16002004447 | ZCF2 | CEX | 3 | CE1VK32A | 1R | kVN:Prohlídka - trasa v terénu | CVK-21171 | ECN | ES-NM-VM | 0.1 | HOD | 2021-07-01 | 2021-12-31
16002004448 | ZCF2 | CEX | 3 | CE1VK32A | 1R | kVN:Prohlídka - trasa v terénu | CVK-21886 | ECN | ES-NM-VM | 0.2 | HOD | 2021-07-01 | 2021-12-31
16002004449 | ZCF2 | CEX | 3 | CE1VK32A | 1R | kVN:Prohlídka - trasa v terénu | CVK-22119 | ECN | ES-NM-VM | 0.1 | HOD | 2021-07-01 | 2021-12-31
16002004451 | ZCF2 | CEX | 3 | CE1VK32A | 1R | kVN:Prohlídka - trasa v terénu | CVK-14919 | ECN | ES-NM-VM | 0.3 | HOD | 2021-07-01 | 2021-12-31
16002004452 | ZCF2 | CEX | 3 | CE1VK32A | 1R | kVN:Prohlídka - trasa v terénu | CVK-14564 | ECN | ES-NM-VM | 0.4 | HOD | 2021-07-01 | 2021-12-31
16002004453 | ZCF2 | CEX | 3 | CE1VK32A | 1R | kVN:Prohlídka - trasa v terénu | CVK-15406 | ECN | ES-NM-VM | 0.1 | HOD | 2021-07-01 | 2021-12-31
16002004454 | ZCF2 | CEX | 3 | CE1VK32A | 1R | kVN:Prohlídka - trasa v terénu | CVK-16438 | ECN | ES-NM-VM | 0.1 | HOD | 2021-07-01 | 2021-12-31
16002004455 | ZCF2 | CEX | 3 | CE1VK32A | 1R | kVN:Prohlídka - trasa v terénu | CVK-9350 | ECN | ES-NM-VM | 0.3 | HOD | 2021-07-01 | 2021-12-31
16002004457 | ZCF2 | CEX | 3 | CE1VK32A | 1R | kVN:Prohlídka - trasa v terénu | CVK-12312 | ECN | ES-NM-VM | 0.1 | HOD | 2021-07-01 | 2021-12-31
16002004458 | ZCF2 | CEX | 3 | CE1VK32A | 1R | kVN:Prohlídka - trasa v terénu | CVK-17346 | ECN | ES-NM-VM | 0.1 | HOD | 2021-07-01 | 2021-12-31
16002004459 | ZCF2 | CEX | 3 | CE1VK32A | 1R | kVN:Prohlídka - trasa v terénu | CVK-16479 | ECN | ES-NM-VM | 0.2 | HOD | 2021-07-01 | 2021-12-31
16002004460 | ZCF2 | CEX | 3 | CE1VK32A | 1R | kVN:Prohlídka - trasa v terénu | CVK-19226 | ECN | ES-NM-VM | 0.1 | HOD | 2021-07-01 | 2021-12-31
16002004462 | ZCF2 | CEX | 3 | CE1VK32A | 1R | kVN:Prohlídka - trasa v terénu | CVK-17716 | ECN | ES-NM-VM | 0.1 | HOD | 2021-07-01 | 2021-12-31
16002004463 | ZCF2 | CEX | 3 | CE1VK32A | 1R | kVN:Prohlídka - trasa v terénu | CVK-17045 | ECN | ES-NM-VM | 0.1 | HOD | 2021-07-01 | 2021-12-31
16002004464 | ZCF2 | CEX | 3 | CE1VK32A | 1R | kVN:Prohlídka - trasa v terénu | CVK-17524 | ECN | ES-NM-VM | 0.1 | HOD | 2021-07-01 | 2021-12-31
16002004466 | ZCF2 | CEX | 3 | CE1VK32A | 1R | kVN:Prohlídka - trasa v terénu | CVK-16320 | ECN | ES-NM-VM | 0.1 | HOD | 2021-07-01 | 2021-12-31
16002004467 | ZCF2 | CEX | 3 | CE1VK32A | 1R | kVN:Prohlídka - trasa v terénu | CVK-14698 | ECN | ES-NM-VM | 0.2 | HOD | 2021-07-01 | 2021-12-31
16002004469 | ZCF2 | CEX | 3 | CE1VK32A | 1R | kVN:Prohlídka - trasa v terénu | CVK-11097 | ECN | ES-NM-VM | 0.1 | HOD | 2021-07-01 | 2021-12-31
16002004470 | ZCF2 | CEX | 3 | CE1VK32A | 1R | kVN:Prohlídka - trasa v terénu | CVK-17047 | ECN | ES-NM-VM | 0.2 | HOD | 2021-07-01 | 2021-12-31
16002004471 | ZCF2 | CEX | 3 | CE1VK32A | 1R | kVN:Prohlídka - trasa v terénu | CVK-16223 | ECN | ES-NM-VM | 0.1 | HOD | 2021-07-01 | 2021-12-31
16002004472 | ZCF2 | CEX | 3 | CE1VK32A | 1R | kVN:Prohlídka - trasa v terénu | CVK-14248 | ECN | ES-NM-VM | 0.3 | HOD | 2021-07-01 | 2021-12-31
16002004473 | ZCF2 | CEX | 3 | CE1VK32A | 1R | kVN:Prohlídka - trasa v terénu | CVK-10441 | ECN | ES-NM-VM | 0.1 | HOD | 2021-07-01 | 2021-12-31
16002004474 | ZCF2 | CEX | 3 | CE1VK32A | 1R | kVN:Prohlídka - trasa v terénu | CVK-10438 | ECN | ES-NM-VM | 0.1 | HOD | 2021-07-01 | 2021-12-31
16002004475 | ZCF2 | CEX | 3 | CE1VK32A | 1R | kVN:Prohlídka - trasa v terénu | CVK-9349 | ECN | ES-NM-VM | 0.3 | HOD | 2021-07-01 | 2021-12-31
16002004476 | ZCF2 | CEX | 3 | CE1VK32A | 1R | kVN:Prohlídka - trasa v terénu | CVK-12313 | ECN | ES-NM-VM | 0.1 | HOD | 2021-07-01 | 2021-12-31
16002004477 | ZCF2 | CEX | 3 | CE1VK32A | 1R | kVN:Prohlídka - trasa v terénu | CVK-16679 | ECN | ES-NM-VM | 0.1 | HOD | 2021-07-01 | 2021-12-31
16002004478 | ZCF2 | CEX | 3 | CE1VK32A | 1R | kVN:Prohlídka - trasa v terénu | CVK-10957 | ECN | ES-NM-VM | 0.2 | HOD | 2021-07-01 | 2021-12-31
16002004479 | ZCF2 | CEX | 3 | CE1VK32A | 1R | kVN:Prohlídka - trasa v terénu | CVK-17201 | ECN | ES-NM-VM | 0.1 | HOD | 2021-07-01 | 2021-12-31
16002004480 | ZCF2 | CEX | 3 | CE1VK32A | 1R | kVN:Prohlídka - trasa v terénu | CVK-16462 | ECN | ES-NM-VM | 0.1 | HOD | 2021-07-01 | 2021-12-31
16002004481 | ZCF2 | CEX | 3 | CE1VK32A | 1R | kVN:Prohlídka - trasa v terénu | CVK-16442 | ECN | ES-NM-VM | 0.1 | HOD | 2021-07-01 | 2021-12-31
16002004482 | ZCF2 | CEX | 3 | CE1VK32A | 1R | kVN:Prohlídka - trasa v terénu | CVK-13517 | ECN | ES-NM-VM | 0.2 | HOD | 2021-07-01 | 2021-12-31
16002004483 | ZCF2 | CEX | 3 | CE1VK32A | 1R | kVN:Prohlídka - trasa v terénu | CVK-12753 | ECN | ES-NM-VM | 0.1 | HOD | 2021-07-01 | 2021-12-31
16002004485 | ZCF2 | CEX | 3 | CE1VK32A | 1R | kVN:Prohlídka - trasa v terénu | CVK-15361 | ECN | ES-NM-VM | 0.3 | HOD | 2021-07-01 | 2021-12-31
16002004486 | ZCF2 | CEX | 3 | CE1VK32A | 1R | kVN:Prohlídka - trasa v terénu | CVK-14697 | ECN | ES-NM-VM | 0.1 | HOD | 2021-07-01 | 2021-12-31
16002004487 | ZCF2 | CEX | 3 | CE1VK32A | 1R | kVN:Prohlídka - trasa v terénu | CVK-16823 | ECN | ES-NM-VM | 0.1 | HOD | 2021-07-01 | 2021-12-31
16002004488 | ZCF2 | CEX | 3 | CE1VK32A | 1R | kVN:Prohlídka - trasa v terénu | CVK-14346 | ECN | ES-NM-VM | 0.1 | HOD | 2021-07-01 | 2021-12-31
16002004489 | ZCF2 | CEX | 3 | CE1VK32A | 1R | kVN:Prohlídka - trasa v terénu | CVK-14057 | ECN | ES-NM-VM | 0.2 | HOD | 2021-07-01 | 2021-12-31
16002004491 | ZCF2 | CEX | 3 | CE1VK32A | 1R | kVN:Prohlídka - trasa v terénu | CVK-11096 | ECN | ES-NM-VM | 0.1 | HOD | 2021-07-01 | 2021-12-31
16002004492 | ZCF2 | CEX | 3 | CE1VK32A | 1R | kVN:Prohlídka - trasa v terénu | CVK-13018 | ECN | ES-NM-VM | 0.1 | HOD | 2021-07-01 | 2021-12-31
16002004493 | ZCF2 | CEX | 3 | CE1VK32A | 1R | kVN:Prohlídka - trasa v terénu | CVK-14124 | ECN | ES-NM-VM | 0.1 | HOD | 2021-07-01 | 2021-12-31
16002004495 | ZCF2 | CEX | 3 | CE1VK32A | 1R | kVN:Prohlídka - trasa v terénu | CVK-15362 | ECN | ES-NM-VM | 0.1 | HOD | 2021-07-01 | 2021-12-31
16002004496 | ZCF2 | CEX | 3 | CE1VK32A | 1R | kVN:Prohlídka - trasa v terénu | CVK-14745 | ECN | ES-NM-VM | 0.1 | HOD | 2021-07-01 | 2021-12-31
16002004497 | ZCF2 | CEX | 3 | CE1VK32A | 1R | kVN:Prohlídka - trasa v terénu | CVK-13900 | ECN | ES-NM-VM | 0.1 | HOD | 2021-07-01 | 2021-12-31
16002004498 | ZCF2 | CEX | 3 | CE1VK32A | 1R | kVN:Prohlídka - trasa v terénu | CVK-14058 | ECN | ES-NM-VM | 0.2 | HOD | 2021-07-01 | 2021-12-31
16002004499 | ZCF2 | CEX | 3 | CE1VK32A | 1R | kVN:Prohlídka - trasa v terénu | CVK-20680 | ECN | ES-NM-VM | 0.1 | HOD | 2021-07-01 | 2021-12-31
16002004500 | ZCF2 | CEX | 3 | CE1VK32A | 1R | kVN:Prohlídka - trasa v terénu | CVK-20143 | ECN | ES-NM-VM | 0.1 | HOD | 2021-07-01 | 2021-12-31
16002004501 | ZCF2 | CEX | 3 | CE1VK32A | 1R | kVN:Prohlídka - trasa v terénu | CVK-19861 | ECN | ES-NM-VM | 0.1 | HOD | 2021-07-01 | 2021-12-31
16002004502 | ZCF2 | CEX | 3 | CE1VK32A | 1R | kVN:Prohlídka - trasa v terénu | CVK-20139 | ECN | ES-NM-VM | 0.1 | HOD | 2021-07-01 | 2021-12-31
16002004503 | ZCF2 | CEX | 3 | CE1VK32A | 1R | kVN:Prohlídka - trasa v terénu | CVK-19862 | ECN | ES-NM-VM | 0.1 | HOD | 2021-07-01 | 2021-12-31
16002004504 | ZCF2 | CEX | 3 | CE1VK32A | 1R | kVN:Prohlídka - trasa v terénu | CVK-19672 | ECN | ES-NM-VM | 0.3 | HOD | 2021-07-01 | 2021-12-31
16002004505 | ZCF2 | CEX | 3 | CE1VK32A | 1R | kVN:Prohlídka - trasa v terénu | CVK-20679 | ECN | ES-NM-VM | 0.1 | HOD | 2021-07-01 | 2021-12-31
16002004506 | ZCF2 | CEX | 3 | CE1VK32A | 1R | kVN:Prohlídka - trasa v terénu | CVK-20141 | ECN | ES-NM-VM | 0.1 | HOD | 2021-07-01 | 2021-12-31
16002004507 | ZCF2 | CEX | 3 | CE1VK32A | 1R | kVN:Prohlídka - trasa v terénu | CVK-22118 | ECN | ES-NM-VM | 0.1 | HOD | 2021-07-01 | 2021-12-31
16002004512 | ZCF2 | CEX | 3 | CE4NK63D | 4R | kNN:Diagnostika za provozu:Uzemnění | CNN-10031.KNN | ECN | ES-NM-VM | 2.1 | HOD | 2021-01-01 | 2021-12-31
16002004518 | ZCF2 | CEX | 3 | CE1NK02A | 2R | kNN:Prohlídka trasy | CNN-8220_.KNN | ECN | ES-NM-VM | 0.7 | HOD | 2021-01-01 | 2021-12-31
16002004529 | ZCF2 | CEX | 3 | CE1NV01A | 2R | vNN:Prohlídka trasy | CNN-6817_.VNN | ECN | ES-NM-VM | 4.5 | HOD | 2021-01-01 | 2021-12-31
16002004530 | ZCF2 | CEX | 3 | CE1NV01A | 2R | vNN:Prohlídka trasy | CNN-8890_.VNN | ECN | ES-NM-VM | 5.3 | HOD | 2021-01-01 | 2021-12-31
16002004532 | ZCF2 | CEX | 3 | CE1NV01A | 2R | vNN:Prohlídka trasy | CNN-8220_.VNN | ECN | ES-NM-VM | 3.2 | HOD | 2021-01-01 | 2021-12-31
16002004534 | ZCF2 | CEX | 3 | CE1NK02A | 2R | kNN:Prohlídka trasy | CNN-8486_.KNN | ECN | ES-NM-VM | 0.4 | HOD | 2021-01-01 | 2021-12-31
16002004545 | ZCF2 | CEX | 3 | CE1NK02A | 2R | kNN:Prohlídka trasy | CNN-10895.KNN | ECN | ES-NM-VM | 2.1 | HOD | 2021-01-01 | 2021-12-31
16002004547 | ZCF2 | CEX | 3 | CE1NK02A | 2R | kNN:Prohlídka trasy | CNN-8911_.KNN | ECN | ES-NM-VM | 1.5 | HOD | 2021-01-01 | 2021-12-31
16002004558 | ZCF2 | CEX | 3 | CE1NV01A | 2R | vNN:Prohlídka trasy | CNN-10895.VNN | ECN | ES-NM-VM | 1.3 | HOD | 2021-01-01 | 2021-12-31
16002004563 | ZCF2 | CEX | 3 | CE4NV63C | 4R | vNN:Diagnostika za provozu:Uzemnění | CNN-9738_.VNN | ECN | ES-NM-VM | 10.1 | HOD | 2021-01-01 | 2021-12-31
16002004582 | ZCF2 | CEX | 3 | CE4NK12C | 4R | kNN:Diagnostika za provozu: Imp. smyčka | CNN-9738_.KNN | ECN | ES-NM-VM | 0.8 | HOD | 2021-01-01 | 2021-12-31
16002004607 | ZCF2 | CEX | 3 | CE1NV01A | 2R | vNN:Prohlídka trasy | CNN-6700_.VNN | ECN | ES-NM-VM | 4.3 | HOD | 2021-01-01 | 2021-12-31
16002004610 | ZCF2 | CEX | 3 | CE1NV01A | 2R | vNN:Prohlídka trasy | CNN-8486_.VNN | ECN | ES-NM-VM | 6.8 | HOD | 2021-01-01 | 2021-12-31
16002004611 | ZCF2 | CEX | 3 | CE1NV01A | 2R | vNN:Prohlídka trasy | CNN-8918_.VNN | ECN | ES-NM-VM | 2.4 | HOD | 2021-01-01 | 2021-12-31
16002004612 | ZCF2 | CEX | 3 | CE1NV01A | 2R | vNN:Prohlídka trasy | CNN-9872_.VNN | ECN | ES-NM-VM | 5.3 | HOD | 2021-01-01 | 2021-12-31
16002004647 | ZCF2 | CEX | 3 | CE1NV01A | 2R | vNN:Prohlídka trasy | CNN-10903.VNN | ECN | ES-NM-VM | 2.6 | HOD | 2021-01-01 | 2021-12-31
16002004651 | ZCF2 | CEX | 3 | CE1NV01A | 2R | vNN:Prohlídka trasy | CNN-7273_.VNN | ECN | ES-NM-VM | 4.5 | HOD | 2021-01-01 | 2021-12-31
16002004654 | ZCF2 | CEX | 3 | CE1NV01A | 2R | vNN:Prohlídka trasy | CNN-6813_.VNN | ECN | ES-NM-VM | 5.2 | HOD | 2021-01-01 | 2021-12-31
16002004655 | ZCF2 | CEX | 3 | CE1NV01A | 2R | vNN:Prohlídka trasy | CNN-8911_.VNN | ECN | ES-NM-VM | 3.1 | HOD | 2021-01-01 | 2021-12-31
16002004656 | ZCF2 | CEX | 3 | CE1NV01A | 2R | vNN:Prohlídka trasy | CNN-6791_.VNN | ECN | ES-NM-VM | 4.8 | HOD | 2021-01-01 | 2021-12-31
16002004659 | ZCF2 | CEX | 3 | CE1NV01A | 2R | vNN:Prohlídka trasy | CNN-7982_.VNN | ECN | ES-NM-VM | 8.5 | HOD | 2021-01-01 | 2021-12-31
16002004663 | ZCF2 | CEX | 3 | CE1NV01A | 2R | vNN:Prohlídka trasy | CNN-11235.VNN | ECN | ES-NM-VM | 1.9 | HOD | 2021-01-01 | 2021-12-31
16002004664 | ZCF2 | CEX | 3 | CE1NV01A | 2R | vNN:Prohlídka trasy | CNN-8743_.VNN | ECN | ES-NM-VM | 4.8 | HOD | 2021-01-01 | 2021-12-31
16002004665 | ZCF2 | CEX | 3 | CE1NV01A | 2R | vNN:Prohlídka trasy | CNN-7067_.VNN | ECN | ES-NM-VM | 2.4 | HOD | 2021-01-01 | 2021-12-31
16002004666 | ZCF2 | CEX | 3 | CE1NV01A | 2R | vNN:Prohlídka trasy | CNN-6746_.VNN | ECN | ES-NM-VM | 4.4 | HOD | 2021-01-01 | 2021-12-31
16002004667 | ZCF2 | CEX | 3 | CE1NV01A | 2R | vNN:Prohlídka trasy | CNN-7608_.VNN | ECN | ES-NM-VM | 5.9 | HOD | 2021-01-01 | 2021-12-31
16002004669 | ZCF2 | CEX | 3 | CE1NV01A | 2R | vNN:Prohlídka trasy | CNN-9118_.VNN | ECN | ES-NM-VM | 2.1 | HOD | 2021-01-01 | 2021-12-31
16002004671 | ZCF2 | CEX | 3 | CE1NV01A | 2R | vNN:Prohlídka trasy | CNN-7111_.VNN | ECN | ES-NM-VM | 2.3 | HOD | 2021-01-01 | 2021-12-31
16002004672 | ZCF2 | CEX | 3 | CE1NV01A | 2R | vNN:Prohlídka trasy | CNN-8636_.VNN | ECN | ES-NM-VM | 7.7 | HOD | 2021-01-01 | 2021-12-31
16002004674 | ZCF2 | CEX | 3 | CE1NV01A | 2R | vNN:Prohlídka trasy | CNN-8321_.VNN | ECN | ES-NM-VM | 3.1 | HOD | 2021-01-01 | 2021-12-31
16002004678 | ZCF2 | CEX | 3 | CE1NK02A | 2R | kNN:Prohlídka trasy | CNN-6700_.KNN | ECN | ES-NM-VM | 0.4 | HOD | 2021-01-01 | 2021-12-31
16002004682 | ZCF2 | CEX | 3 | CE1NK02A | 2R | kNN:Prohlídka trasy | CNN-8918_.KNN | ECN | ES-NM-VM | 0.3 | HOD | 2021-01-01 | 2021-12-31
16002004683 | ZCF2 | CEX | 3 | CE1NK02A | 2R | kNN:Prohlídka trasy | CNN-9872_.KNN | ECN | ES-NM-VM | 1.6 | HOD | 2021-01-01 | 2021-12-31
16002004708 | ZCF2 | CEX | 3 | CE2NV61C | 4R | vNN:Termovize za prov:holé vodiče | CNN-9738_.VNN | ECN | ES-NM-VM | 3.2 | HOD | 2021-01-01 | 2021-12-31
16002004715 | ZCF2 | CEX | 3 | CE2NV61C | 4R | vNN:Termovize za prov:holé vodiče | CNN-10824.VNN | ECN | ES-NM-VM | 2.1 | HOD | 2021-01-01 | 2021-12-31
16002004750 | ZCF2 | CEX | 3 | CE2NV61C | 4R | vNN:Termovize za prov:holé vodiče | CNN-10031.VNN | ECN | ES-NM-VM | 5.5 | HOD | 2021-01-01 | 2021-12-31
16002004755 | ZCF2 | CEX | 3 | CE2NV61C | 4R | vNN:Termovize za prov:holé vodiče | CNN-9951_.VNN | ECN | ES-NM-VM | 0.3 | HOD | 2021-01-01 | 2021-12-31
16002004759 | ZCF2 | CEX | 3 | CE2NV61C | 4R | vNN:Termovize za prov:holé vodiče | CNN-11032.VNN | ECN | ES-NM-VM | 3.9 | HOD | 2021-01-01 | 2021-12-31
16002004768 | ZCF2 | CEX | 3 | CE1NV31E | 4R | vNN:Prevent.údržba kab.skříní (SV,SS,SP) | CNN-9872_.VNN | ECN | ES-NM-VM | 22.1 | HOD | 2021-01-01 | 2021-12-31
16002004771 | ZCF2 | CEX | 3 | CE4NV63C | 4R | vNN:Diagnostika za provozu:Uzemnění | CNN-9872_.VNN | ECN | ES-NM-VM | 9.5 | HOD | 2021-01-01 | 2021-12-31
16002004785 | ZCF2 | CEX | 3 | CE1NK02A | 2R | kNN:Prohlídka trasy | CNN-10903.KNN | ECN | ES-NM-VM | 3 | HOD | 2021-01-01 | 2021-12-31
16002004787 | ZCF2 | CEX | 3 | CE1NK02A | 2R | kNN:Prohlídka trasy | CNN-7273_.KNN | ECN | ES-NM-VM | 0.9 | HOD | 2021-01-01 | 2021-12-31
16002004790 | ZCF2 | CEX | 3 | CE1NK02A | 2R | kNN:Prohlídka trasy | CNN-6813_.KNN | ECN | ES-NM-VM | 2 | HOD | 2021-01-01 | 2021-12-31
16002004791 | ZCF2 | CEX | 3 | CE1NK02A | 2R | kNN:Prohlídka trasy | CNN-6817_.KNN | ECN | ES-NM-VM | 0.7 | HOD | 2021-01-01 | 2021-12-31
16002004792 | ZCF2 | CEX | 3 | CE1NK02A | 2R | kNN:Prohlídka trasy | CNN-6791_.KNN | ECN | ES-NM-VM | 2 | HOD | 2021-01-01 | 2021-12-31
16002004795 | ZCF2 | CEX | 3 | CE1NK02A | 2R | kNN:Prohlídka trasy | CNN-7982_.KNN | ECN | ES-NM-VM | 2.2 | HOD | 2021-01-01 | 2021-12-31
16002004797 | ZCF2 | CEX | 3 | CE1NK02A | 2R | kNN:Prohlídka trasy | CNN-8890_.KNN | ECN | ES-NM-VM | 0.6 | HOD | 2021-01-01 | 2021-12-31
16002004799 | ZCF2 | CEX | 3 | CE1NK02A | 2R | kNN:Prohlídka trasy | CNN-11235.KNN | ECN | ES-NM-VM | 0.3 | HOD | 2021-01-01 | 2021-12-31
16002004801 | ZCF2 | CEX | 3 | CE1NK02A | 2R | kNN:Prohlídka trasy | CNN-8743_.KNN | ECN | ES-NM-VM | 5.7 | HOD | 2021-01-01 | 2021-12-31
16002004802 | ZCF2 | CEX | 3 | CE1NK02A | 2R | kNN:Prohlídka trasy | CNN-7067_.KNN | ECN | ES-NM-VM | 0.3 | HOD | 2021-01-01 | 2021-12-31
16002004803 | ZCF2 | CEX | 3 | CE1NK02A | 2R | kNN:Prohlídka trasy | CNN-6746_.KNN | ECN | ES-NM-VM | 1.2 | HOD | 2021-01-01 | 2021-12-31
16002004804 | ZCF2 | CEX | 3 | CE1NK02A | 2R | kNN:Prohlídka trasy | CNN-7608_.KNN | ECN | ES-NM-VM | 0.4 | HOD | 2021-01-01 | 2021-12-31
16002004806 | ZCF2 | CEX | 3 | CE1NK02A | 2R | kNN:Prohlídka trasy | CNN-9118_.KNN | ECN | ES-NM-VM | 0.2 | HOD | 2021-01-01 | 2021-12-31
16002004808 | ZCF2 | CEX | 3 | CE1NK02A | 2R | kNN:Prohlídka trasy | CNN-7111_.KNN | ECN | ES-NM-VM | 0.4 | HOD | 2021-01-01 | 2021-12-31
16002004809 | ZCF2 | CEX | 3 | CE1NK02A | 2R | kNN:Prohlídka trasy | CNN-8636_.KNN | ECN | ES-NM-VM | 1.3 | HOD | 2021-01-01 | 2021-12-31
16002004811 | ZCF2 | CEX | 3 | CE1NK02A | 2R | kNN:Prohlídka trasy | CNN-8321_.KNN | ECN | ES-NM-VM | 4.2 | HOD | 2021-01-01 | 2021-12-31
16002004813 | ZCF2 | CEX | 3 | CE4NV12B | 4R | vNN:Diagnostika za provozu: Imp. smyčka | CNN-9872_.VNN | ECN | ES-NM-VM | 0.8 | HOD | 2021-01-01 | 2021-12-31
16002004856 | ZCF2 | CEX | 3 | CE1NV31E | 4R | vNN:Prevent.údržba kab.skříní (SV,SS,SP) | CNN-10824.VNN | ECN | ES-NM-VM | 29.5 | HOD | 2021-01-01 | 2021-12-31
16002004859 | ZCF2 | CEX | 3 | CE1NV31E | 4R | vNN:Prevent.údržba kab.skříní (SV,SS,SP) | CNN-9738_.VNN | ECN | ES-NM-VM | 28.3 | HOD | 2021-01-01 | 2021-12-31
16002004860 | ZCF2 | CEX | 3 | CE1NV31E | 4R | vNN:Prevent.údržba kab.skříní (SV,SS,SP) | CNN-11032.VNN | ECN | ES-NM-VM | 32.4 | HOD | 2021-01-01 | 2021-12-31
16002004861 | ZCF2 | CEX | 3 | CE1NV31E | 4R | vNN:Prevent.údržba kab.skříní (SV,SS,SP) | CNN-10031.VNN | ECN | ES-NM-VM | 48 | HOD | 2021-01-01 | 2021-12-31
16002004864 | ZCF2 | CEX | 3 | CE1NV31E | 4R | vNN:Prevent.údržba kab.skříní (SV,SS,SP) | CNN-9951_.VNN | ECN | ES-NM-VM | 3.7 | HOD | 2021-01-01 | 2021-12-31
16002004920 | ZCF2 | CEX | 3 | CE1NK32E | 4R | kNN:Prevent.údržba kab.skříní (SS a SP) | CNN-9872_.KNN | ECN | ES-NM-VM | 38.1 | HOD | 2021-01-01 | 2021-12-31
16002004922 | ZCF2 | CEX | 3 | CE1NK32D | 4R | kNN:Prevent.údržba kab.skříní (SR,SD,SE) | CNN-9872_.KNN | ECN | ES-NM-VM | 4.5 | HOD | 2021-01-01 | 2021-12-31
16002004923 | ZCF2 | CEX | 3 | CE4NK63D | 4R | kNN:Diagnostika za provozu:Uzemnění | CNN-9872_.KNN | ECN | ES-NM-VM | 1.8 | HOD | 2021-01-01 | 2021-12-31
16002004925 | ZCF2 | CEX | 3 | CE4NK12C | 4R | kNN:Diagnostika za provozu: Imp. smyčka | CNN-9872_.KNN | ECN | ES-NM-VM | 0.5 | HOD | 2021-01-01 | 2021-12-31
16002004932 | ZCF2 | CEX | 3 | CE4NV63C | 4R | vNN:Diagnostika za provozu:Uzemnění | CNN-10824.VNN | ECN | ES-NM-VM | 6.9 | HOD | 2021-01-01 | 2021-12-31
16002004935 | ZCF2 | CEX | 3 | CE4NV63C | 4R | vNN:Diagnostika za provozu:Uzemnění | CNN-11032.VNN | ECN | ES-NM-VM | 9.5 | HOD | 2021-01-01 | 2021-12-31
16002004936 | ZCF2 | CEX | 3 | CE4NV63C | 4R | vNN:Diagnostika za provozu:Uzemnění | CNN-10031.VNN | ECN | ES-NM-VM | 14.3 | HOD | 2021-01-01 | 2021-12-31
16002004939 | ZCF2 | CEX | 3 | CE4NV63C | 4R | vNN:Diagnostika za provozu:Uzemnění | CNN-9951_.VNN | ECN | ES-NM-VM | 1.6 | HOD | 2021-01-01 | 2021-12-31
16002004997 | ZCF2 | CEX | 3 | CE4NV12B | 4R | vNN:Diagnostika za provozu: Imp. smyčka | CNN-10824.VNN | ECN | ES-NM-VM | 0.5 | HOD | 2021-01-01 | 2021-12-31
16002005000 | ZCF2 | CEX | 3 | CE4NV12B | 4R | vNN:Diagnostika za provozu: Imp. smyčka | CNN-9738_.VNN | ECN | ES-NM-VM | 0.8 | HOD | 2021-01-01 | 2021-12-31
16002005001 | ZCF2 | CEX | 3 | CE4NV12B | 4R | vNN:Diagnostika za provozu: Imp. smyčka | CNN-11032.VNN | ECN | ES-NM-VM | 1 | HOD | 2021-01-01 | 2021-12-31
16002005002 | ZCF2 | CEX | 3 | CE4NV12B | 4R | vNN:Diagnostika za provozu: Imp. smyčka | CNN-10031.VNN | ECN | ES-NM-VM | 1.4 | HOD | 2021-01-01 | 2021-12-31
16002005005 | ZCF2 | CEX | 3 | CE4NV12B | 4R | vNN:Diagnostika za provozu: Imp. smyčka | CNN-9951_.VNN | ECN | ES-NM-VM | 0.1 | HOD | 2021-01-01 | 2021-12-31
16002005043 | ZCF2 | CEX | 3 | CE1NK32E | 4R | kNN:Prevent.údržba kab.skříní (SS a SP) | CNN-10824.KNN | ECN | ES-NM-VM | 16 | HOD | 2021-01-01 | 2021-12-31
16002005046 | ZCF2 | CEX | 3 | CE1NK32E | 4R | kNN:Prevent.údržba kab.skříní (SS a SP) | CNN-9738_.KNN | ECN | ES-NM-VM | 30.8 | HOD | 2021-01-01 | 2021-12-31
16002005047 | ZCF2 | CEX | 3 | CE1NK32E | 4R | kNN:Prevent.údržba kab.skříní (SS a SP) | CNN-11032.KNN | ECN | ES-NM-VM | 56.6 | HOD | 2021-01-01 | 2021-12-31
16002005048 | ZCF2 | CEX | 3 | CE1NK32E | 4R | kNN:Prevent.údržba kab.skříní (SS a SP) | CNN-10031.KNN | ECN | ES-NM-VM | 34.9 | HOD | 2021-01-01 | 2021-12-31
16002005051 | ZCF2 | CEX | 3 | CE1NK32E | 4R | kNN:Prevent.údržba kab.skříní (SS a SP) | CNN-9951_.KNN | ECN | ES-NM-VM | 4.1 | HOD | 2021-01-01 | 2021-12-31
16002005108 | ZCF2 | CEX | 3 | CE1NK32D | 4R | kNN:Prevent.údržba kab.skříní (SR,SD,SE) | CNN-10824.KNN | ECN | ES-NM-VM | 4.5 | HOD | 2021-01-01 | 2021-12-31
16002005111 | ZCF2 | CEX | 3 | CE1NK32D | 4R | kNN:Prevent.údržba kab.skříní (SR,SD,SE) | CNN-11032.KNN | ECN | ES-NM-VM | 5.4 | HOD | 2021-01-01 | 2021-12-31
16002005112 | ZCF2 | CEX | 3 | CE1NK32D | 4R | kNN:Prevent.údržba kab.skříní (SR,SD,SE) | CNN-10031.KNN | ECN | ES-NM-VM | 2.7 | HOD | 2021-01-01 | 2021-12-31
16002005126 | ZCF2 | CEX | 3 | CE4NK63D | 4R | kNN:Diagnostika za provozu:Uzemnění | CNN-10824.KNN | ECN | ES-NM-VM | 2.6 | HOD | 2021-01-01 | 2021-12-31
16002005128 | ZCF2 | CEX | 3 | CE4NK63D | 4R | kNN:Diagnostika za provozu:Uzemnění | CNN-9738_.KNN | ECN | ES-NM-VM | 2 | HOD | 2021-01-01 | 2021-12-31
16002005129 | ZCF2 | CEX | 3 | CE4NK63D | 4R | kNN:Diagnostika za provozu:Uzemnění | CNN-11032.KNN | ECN | ES-NM-VM | 4.2 | HOD | 2021-01-01 | 2021-12-31
16002005132 | ZCF2 | CEX | 3 | CE4NK63D | 4R | kNN:Diagnostika za provozu:Uzemnění | CNN-9951_.KNN | ECN | ES-NM-VM | 0.6 | HOD | 2021-01-01 | 2021-12-31
16002005189 | ZCF2 | CEX | 3 | CE4NK12C | 4R | kNN:Diagnostika za provozu: Imp. smyčka | CNN-10824.KNN | ECN | ES-NM-VM | 0.6 | HOD | 2021-01-01 | 2021-12-31
16002005191 | ZCF2 | CEX | 3 | CE4NK12C | 4R | kNN:Diagnostika za provozu: Imp. smyčka | CNN-11032.KNN | ECN | ES-NM-VM | 0.9 | HOD | 2021-01-01 | 2021-12-31
16002005192 | ZCF2 | CEX | 3 | CE4NK12C | 4R | kNN:Diagnostika za provozu: Imp. smyčka | CNN-10031.KNN | ECN | ES-NM-VM | 0.8 | HOD | 2021-01-01 | 2021-12-31
16002005195 | ZCF2 | CEX | 3 | CE4NK12C | 4R | kNN:Diagnostika za provozu: Imp. smyčka | CNN-9951_.KNN | ECN | ES-NM-VM | 0.2 | HOD | 2021-01-01 | 2021-12-31
16002005269 | ZCF2 | CEX | 3 | CE1AW09A | 6M | ŘSK VVN venkovní - Prohlídka | CTSV-NAO-AEA02 | ECA | ES-OR-CE | 0.3 | HOD | 2021-01-01 | 2021-06-30
16002005270 | ZCF2 | CEX | 3 | CE1AW09A | 6M | ŘSK VVN venkovní - Prohlídka | CTSV-NAO-AEA02 | ECA | ES-OR-CE | 0.3 | HOD | 2021-07-01 | 2021-12-31
16002005271 | ZCF2 | CEX | 3 | CE1AV01A | 1R | Rozváděč VN kobkový - Prohlídka | CRPS-CEB-AJA32 | ECA | ES-OR-CE | 0.1 | HOD | 2021-01-01 | 2021-12-31
16002005272 | ZCF2 | CEX | 3 | CE1AV01E | 6M | Rozváděč VN zapouzdřený - Prohlídka | CRPS-CEB-AJB03 | ECA | ES-OR-CE | 0.1 | HOD | 2021-01-01 | 2021-06-30
16002005273 | ZCF2 | CEX | 3 | CE1AV01E | 6M | Rozváděč VN zapouzdřený - Prohlídka | CRPS-CEB-AJB03 | ECA | ES-OR-CE | 0.1 | HOD | 2021-07-01 | 2021-12-31
16002005274 | ZCF2 | CEX | 3 | CE1AV01E | 6M | Rozváděč VN zapouzdřený - Prohlídka | CRPS-CEB-AJB02 | ECA | ES-OR-CE | 0.1 | HOD | 2021-01-01 | 2021-06-30
16002005275 | ZCF2 | CEX | 3 | CE1AV01E | 6M | Rozváděč VN zapouzdřený - Prohlídka | CRPS-CEB-AJB02 | ECA | ES-OR-CE | 0.1 | HOD | 2021-07-01 | 2021-12-31
16002005276 | ZCF2 | CEX | 3 | CE1AV01E | 6M | Rozváděč VN zapouzdřený - Prohlídka | CRPS-CEB-AJB01 | ECA | ES-OR-CE | 0.1 | HOD | 2021-01-01 | 2021-06-30
16002005277 | ZCF2 | CEX | 3 | CE1AV01E | 6M | Rozváděč VN zapouzdřený - Prohlídka | CRPS-CEB-AJB01 | ECA | ES-OR-CE | 0.1 | HOD | 2021-07-01 | 2021-12-31
16002005278 | ZCF2 | CEX | 3 | CE1AV01E | 6M | Rozváděč VN zapouzdřený - Prohlídka | CRPS-CEB-AJA28 | ECA | ES-OR-CE | 0.1 | HOD | 2021-01-01 | 2021-06-30
16002005279 | ZCF2 | CEX | 3 | CE1AV01E | 6M | Rozváděč VN zapouzdřený - Prohlídka | CRPS-CEB-AJA28 | ECA | ES-OR-CE | 0.1 | HOD | 2021-07-01 | 2021-12-31
16002005280 | ZCF2 | CEX | 3 | CE1AV01E | 6M | Rozváděč VN zapouzdřený - Prohlídka | CRPS-CEB-AJA27 | ECA | ES-OR-CE | 0.1 | HOD | 2021-01-01 | 2021-06-30
16002005281 | ZCF2 | CEX | 3 | CE1AV01E | 6M | Rozváděč VN zapouzdřený - Prohlídka | CRPS-CEB-AJA27 | ECA | ES-OR-CE | 0.1 | HOD | 2021-07-01 | 2021-12-31
16002005282 | ZCF2 | CEX | 3 | CE1AV01E | 6M | Rozváděč VN zapouzdřený - Prohlídka | CRPS-CEB-AJA26 | ECA | ES-OR-CE | 0.1 | HOD | 2021-01-01 | 2021-06-30
16002005283 | ZCF2 | CEX | 3 | CE1AV01E | 6M | Rozváděč VN zapouzdřený - Prohlídka | CRPS-CEB-AJA26 | ECA | ES-OR-CE | 0.1 | HOD | 2021-07-01 | 2021-12-31
16002005284 | ZCF2 | CEX | 3 | CE1AV01E | 6M | Rozváděč VN zapouzdřený - Prohlídka | CRPS-CEB-AJA25 | ECA | ES-OR-CE | 0.1 | HOD | 2021-01-01 | 2021-06-30
16002005285 | ZCF2 | CEX | 3 | CE1AV01E | 6M | Rozváděč VN zapouzdřený - Prohlídka | CRPS-CEB-AJA25 | ECA | ES-OR-CE | 0.1 | HOD | 2021-07-01 | 2021-12-31
16002005286 | ZCF2 | CEX | 3 | CE1AV01E | 6M | Rozváděč VN zapouzdřený - Prohlídka | CRPS-CEB-AJA24 | ECA | ES-OR-CE | 0.1 | HOD | 2021-01-01 | 2021-06-30
16002005287 | ZCF2 | CEX | 3 | CE1AV01E | 6M | Rozváděč VN zapouzdřený - Prohlídka | CRPS-CEB-AJA24 | ECA | ES-OR-CE | 0.1 | HOD | 2021-07-01 | 2021-12-31
16002005288 | ZCF2 | CEX | 3 | CE1AV01E | 6M | Rozváděč VN zapouzdřený - Prohlídka | CRPS-CEB-AJA23 | ECA | ES-OR-CE | 0.1 | HOD | 2021-01-01 | 2021-06-30
16002005289 | ZCF2 | CEX | 3 | CE1AV01E | 6M | Rozváděč VN zapouzdřený - Prohlídka | CRPS-CEB-AJA23 | ECA | ES-OR-CE | 0.1 | HOD | 2021-07-01 | 2021-12-31
16002005290 | ZCF2 | CEX | 3 | CE1AV01E | 6M | Rozváděč VN zapouzdřený - Prohlídka | CRPS-CEB-AJA22 | ECA | ES-OR-CE | 0.1 | HOD | 2021-01-01 | 2021-06-30
16002005291 | ZCF2 | CEX | 3 | CE1AV01E | 6M | Rozváděč VN zapouzdřený - Prohlídka | CRPS-CEB-AJA22 | ECA | ES-OR-CE | 0.1 | HOD | 2021-07-01 | 2021-12-31
16002005292 | ZCF2 | CEX | 3 | CE1AV01E | 6M | Rozváděč VN zapouzdřený - Prohlídka | CRPS-CEB-AJA21 | ECA | ES-OR-CE | 0.1 | HOD | 2021-01-01 | 2021-06-30
16002005293 | ZCF2 | CEX | 3 | CE1AV01E | 6M | Rozváděč VN zapouzdřený - Prohlídka | CRPS-CEB-AJA21 | ECA | ES-OR-CE | 0.1 | HOD | 2021-07-01 | 2021-12-31
16002005294 | ZCF2 | CEX | 3 | CE1AV01E | 6M | Rozváděč VN zapouzdřený - Prohlídka | CRPS-CEB-AJA20 | ECA | ES-OR-CE | 0.1 | HOD | 2021-01-01 | 2021-06-30
16002005295 | ZCF2 | CEX | 3 | CE1AV01E | 6M | Rozváděč VN zapouzdřený - Prohlídka | CRPS-CEB-AJA20 | ECA | ES-OR-CE | 0.1 | HOD | 2021-07-01 | 2021-12-31
16002005296 | ZCF2 | CEX | 3 | CE1AV01E | 6M | Rozváděč VN zapouzdřený - Prohlídka | CRPS-CEB-AJA19 | ECA | ES-OR-CE | 0.1 | HOD | 2021-01-01 | 2021-06-30
16002005297 | ZCF2 | CEX | 3 | CE1AV01E | 6M | Rozváděč VN zapouzdřený - Prohlídka | CRPS-CEB-AJA19 | ECA | ES-OR-CE | 0.1 | HOD | 2021-07-01 | 2021-12-31
16002005298 | ZCF2 | CEX | 3 | CE1AV01E | 6M | Rozváděč VN zapouzdřený - Prohlídka | CRPS-CEB-AJA18 | ECA | ES-OR-CE | 0.1 | HOD | 2021-01-01 | 2021-06-30
16002005299 | ZCF2 | CEX | 3 | CE1AV01E | 6M | Rozváděč VN zapouzdřený - Prohlídka | CRPS-CEB-AJA18 | ECA | ES-OR-CE | 0.1 | HOD | 2021-07-01 | 2021-12-31
16002005300 | ZCF2 | CEX | 3 | CE1AV01E | 6M | Rozváděč VN zapouzdřený - Prohlídka | CRPS-CEB-AJA17 | ECA | ES-OR-CE | 0.1 | HOD | 2021-01-01 | 2021-06-30
16002005301 | ZCF2 | CEX | 3 | CE1AV01E | 6M | Rozváděč VN zapouzdřený - Prohlídka | CRPS-CEB-AJA17 | ECA | ES-OR-CE | 0.1 | HOD | 2021-07-01 | 2021-12-31
16002005302 | ZCF2 | CEX | 3 | CE1AV01E | 6M | Rozváděč VN zapouzdřený - Prohlídka | CRPS-CEB-AJA16 | ECA | ES-OR-CE | 0.1 | HOD | 2021-01-01 | 2021-06-30
16002005303 | ZCF2 | CEX | 3 | CE1AV01E | 6M | Rozváděč VN zapouzdřený - Prohlídka | CRPS-CEB-AJA16 | ECA | ES-OR-CE | 0.1 | HOD | 2021-07-01 | 2021-12-31
16002005304 | ZCF2 | CEX | 3 | CE1AV01E | 6M | Rozváděč VN zapouzdřený - Prohlídka | CRPS-CEB-AJA15 | ECA | ES-OR-CE | 0.1 | HOD | 2021-01-01 | 2021-06-30
16002005305 | ZCF2 | CEX | 3 | CE1AV01E | 6M | Rozváděč VN zapouzdřený - Prohlídka | CRPS-CEB-AJA15 | ECA | ES-OR-CE | 0.1 | HOD | 2021-07-01 | 2021-12-31
16002005306 | ZCF2 | CEX | 3 | CE1AV01E | 6M | Rozváděč VN zapouzdřený - Prohlídka | CRPS-CEB-AJA14 | ECA | ES-OR-CE | 0.1 | HOD | 2021-01-01 | 2021-06-30
16002005307 | ZCF2 | CEX | 3 | CE1AV01E | 6M | Rozváděč VN zapouzdřený - Prohlídka | CRPS-CEB-AJA14 | ECA | ES-OR-CE | 0.1 | HOD | 2021-07-01 | 2021-12-31
16002005308 | ZCF2 | CEX | 3 | CE1AV01E | 6M | Rozváděč VN zapouzdřený - Prohlídka | CRPS-CEB-AJA13 | ECA | ES-OR-CE | 0.1 | HOD | 2021-01-01 | 2021-06-30
16002005309 | ZCF2 | CEX | 3 | CE1AV01E | 6M | Rozváděč VN zapouzdřený - Prohlídka | CRPS-CEB-AJA13 | ECA | ES-OR-CE | 0.1 | HOD | 2021-07-01 | 2021-12-31
16002005310 | ZCF2 | CEX | 3 | CE1AV01E | 6M | Rozváděč VN zapouzdřený - Prohlídka | CRPS-CEB-AJA12 | ECA | ES-OR-CE | 0.1 | HOD | 2021-01-01 | 2021-06-30
16002005311 | ZCF2 | CEX | 3 | CE1AV01E | 6M | Rozváděč VN zapouzdřený - Prohlídka | CRPS-CEB-AJA12 | ECA | ES-OR-CE | 0.1 | HOD | 2021-07-01 | 2021-12-31
16002005312 | ZCF2 | CEX | 3 | CE1AV01E | 6M | Rozváděč VN zapouzdřený - Prohlídka | CRPS-CEB-AJA11 | ECA | ES-OR-CE | 0.1 | HOD | 2021-01-01 | 2021-06-30
16002005313 | ZCF2 | CEX | 3 | CE1AV01E | 6M | Rozváděč VN zapouzdřený - Prohlídka | CRPS-CEB-AJA11 | ECA | ES-OR-CE | 0.1 | HOD | 2021-07-01 | 2021-12-31
16002005314 | ZCF2 | CEX | 3 | CE1AV01E | 6M | Rozváděč VN zapouzdřený - Prohlídka | CRPS-CEB-AJA10 | ECA | ES-OR-CE | 0.1 | HOD | 2021-01-01 | 2021-06-30
16002005315 | ZCF2 | CEX | 3 | CE1AV01E | 6M | Rozváděč VN zapouzdřený - Prohlídka | CRPS-CEB-AJA10 | ECA | ES-OR-CE | 0.1 | HOD | 2021-07-01 | 2021-12-31
16002005316 | ZCF2 | CEX | 3 | CE1AV01E | 6M | Rozváděč VN zapouzdřený - Prohlídka | CRPS-CEB-AJA09 | ECA | ES-OR-CE | 0.1 | HOD | 2021-01-01 | 2021-06-30
16002005317 | ZCF2 | CEX | 3 | CE1AV01E | 6M | Rozváděč VN zapouzdřený - Prohlídka | CRPS-CEB-AJA09 | ECA | ES-OR-CE | 0.1 | HOD | 2021-07-01 | 2021-12-31
16002005318 | ZCF2 | CEX | 3 | CE1AV01E | 6M | Rozváděč VN zapouzdřený - Prohlídka | CRPS-CEB-AJA08 | ECA | ES-OR-CE | 0.1 | HOD | 2021-01-01 | 2021-06-30
16002005319 | ZCF2 | CEX | 3 | CE1AV01E | 6M | Rozváděč VN zapouzdřený - Prohlídka | CRPS-CEB-AJA08 | ECA | ES-OR-CE | 0.1 | HOD | 2021-07-01 | 2021-12-31
16002005320 | ZCF2 | CEX | 3 | CE1AV01E | 6M | Rozváděč VN zapouzdřený - Prohlídka | CRPS-CEB-AJA07 | ECA | ES-OR-CE | 0.1 | HOD | 2021-01-01 | 2021-06-30
16002005321 | ZCF2 | CEX | 3 | CE1AV01E | 6M | Rozváděč VN zapouzdřený - Prohlídka | CRPS-CEB-AJA07 | ECA | ES-OR-CE | 0.1 | HOD | 2021-07-01 | 2021-12-31
16002005322 | ZCF2 | CEX | 3 | CE1AV01E | 6M | Rozváděč VN zapouzdřený - Prohlídka | CRPS-CEB-AJA06 | ECA | ES-OR-CE | 0.1 | HOD | 2021-01-01 | 2021-06-30
16002005323 | ZCF2 | CEX | 3 | CE1AV01E | 6M | Rozváděč VN zapouzdřený - Prohlídka | CRPS-CEB-AJA06 | ECA | ES-OR-CE | 0.1 | HOD | 2021-07-01 | 2021-12-31
16002005324 | ZCF2 | CEX | 3 | CE1AV01E | 6M | Rozváděč VN zapouzdřený - Prohlídka | CRPS-CEB-AJA05 | ECA | ES-OR-CE | 0.1 | HOD | 2021-01-01 | 2021-06-30
16002005325 | ZCF2 | CEX | 3 | CE1AV01E | 6M | Rozváděč VN zapouzdřený - Prohlídka | CRPS-CEB-AJA05 | ECA | ES-OR-CE | 0.1 | HOD | 2021-07-01 | 2021-12-31
16002005326 | ZCF2 | CEX | 3 | CE1AV01E | 6M | Rozváděč VN zapouzdřený - Prohlídka | CRPS-CEB-AJA04 | ECA | ES-OR-CE | 0.1 | HOD | 2021-01-01 | 2021-06-30
16002005327 | ZCF2 | CEX | 3 | CE1AV01E | 6M | Rozváděč VN zapouzdřený - Prohlídka | CRPS-CEB-AJA04 | ECA | ES-OR-CE | 0.1 | HOD | 2021-07-01 | 2021-12-31
16002005328 | ZCF2 | CEX | 3 | CE1AV03A | 1R | Odpojovač VN - Prohlídka | CRPS-CEB-AJA32_-_VN.QV,QE/32 | ECA | ES-OR-CE | 0.1 | HOD | 2021-01-01 | 2021-12-31
16002005329 | ZCF2 | CEX | 3 | CE3AV16A | 4R | Dělič pro sign. napětí VN - Diagnostika | CTSV-VBT-AJB03_-_VN.HU/03 | ECA | ES-OA | 0.1 | HOD | 2021-01-01 | 2021-12-31
16002005330 | ZCF2 | CEX | 3 | CE3AV16A | 4R | Dělič pro sign. napětí VN - Diagnostika | CTSV-VBT-AJB02_-_VN.HU/02 | ECA | ES-OA | 0.1 | HOD | 2021-01-01 | 2021-12-31
16002005331 | ZCF2 | CEX | 3 | CE3AV16A | 4R | Dělič pro sign. napětí VN - Diagnostika | CTSV-VBT-AJB01_-_VN.HU/01 | ECA | ES-OA | 0.1 | HOD | 2021-01-01 | 2021-12-31
16002005332 | ZCF2 | CEX | 3 | CE1AW06A | 1R | PTN VVN - Prohlídka | CTSV-BO_-AEA05_-VVN.TVWA2 | ECA | ES-OR-CE | 0.3 | HOD | 2021-01-01 | 2021-12-31
16002005333 | ZCF2 | CEX | 3 | CE1AW06A | 1R | PTN VVN - Prohlídka | CTSV-BO_-AEA01_-VVN.TVWA1 | ECA | ES-OR-CE | 0.3 | HOD | 2021-01-01 | 2021-12-31
16002005334 | ZCF2 | CEX | 3 | CE1AV02A | 1R | Vypínač VN - Prohlídka | CTSV-BO_-AJA19_-_VN.QM/19 | ECA | ES-OR-CE | 0.3 | HOD | 2021-01-01 | 2021-12-31
16002005335 | ZCF2 | CEX | 3 | CE1AV01E | 6M | Rozváděč VN zapouzdřený - Prohlídka | CTSV-BYP-AJA24 | ECA | ES-OR-CE | 0.1 | HOD | 2021-01-01 | 2021-06-30
16002005336 | ZCF2 | CEX | 3 | CE1AV01E | 6M | Rozváděč VN zapouzdřený - Prohlídka | CTSV-BYP-AJA24 | ECA | ES-OR-CE | 0.1 | HOD | 2021-07-01 | 2021-12-31
16002005337 | ZCF2 | CEX | 3 | CE1AV01E | 6M | Rozváděč VN zapouzdřený - Prohlídka | CTSV-BYP-AJA23 | ECA | ES-OR-CE | 0.1 | HOD | 2021-01-01 | 2021-06-30
16002005338 | ZCF2 | CEX | 3 | CE1AV01E | 6M | Rozváděč VN zapouzdřený - Prohlídka | CTSV-BYP-AJA23 | ECA | ES-OR-CE | 0.1 | HOD | 2021-07-01 | 2021-12-31
16002005339 | ZCF2 | CEX | 3 | CE1AV01E | 6M | Rozváděč VN zapouzdřený - Prohlídka | CTSV-BYP-AJA22 | ECA | ES-OR-CE | 0.1 | HOD | 2021-01-01 | 2021-06-30
16002005340 | ZCF2 | CEX | 3 | CE1AV01E | 6M | Rozváděč VN zapouzdřený - Prohlídka | CTSV-BYP-AJA22 | ECA | ES-OR-CE | 0.1 | HOD | 2021-07-01 | 2021-12-31
16002005341 | ZCF2 | CEX | 3 | CE1AV01A | 1R | Rozváděč VN kobkový - Prohlídka | CTSV-BYP-AJA26 | ECA | ES-OR-CE | 0.1 | HOD | 2021-01-01 | 2021-12-31
16002005342 | ZCF2 | CEX | 3 | CE1AW06A | 1R | PTN VVN - Prohlídka | CTSV-BYP-AEA01_-VVN.TVWB/01 | ECA | ES-OR-CE | 0.3 | HOD | 2021-01-01 | 2021-12-31
16002005343 | ZCF2 | CEX | 3 | CE1AW06A | 1R | PTN VVN - Prohlídka | CTSV-BYP-AEA01_-VVN.TVWA/01 | ECA | ES-OR-CE | 0.3 | HOD | 2021-01-01 | 2021-12-31
16002005344 | ZCF2 | CEX | 3 | CE1AW03A | 1R | Odpojovač VVN - Prohlídka | CTSV-BYP-AEA09_-VVN.QH/09 | ECA | ES-OR-CE | 0.5 | HOD | 2021-01-01 | 2021-12-31
16002005345 | ZCF2 | CEX | 3 | CE1AW03A | 1R | Odpojovač VVN - Prohlídka | CTSV-BYP-AEA08_-VVN.QH/08 | ECA | ES-OR-CE | 0.5 | HOD | 2021-01-01 | 2021-12-31
16002005346 | ZCF2 | CEX | 3 | CE1AV03A | 1R | Odpojovač VN - Prohlídka | CTSV-BYP-AJA26_-_VN.QV,QE/26 | ECA | ES-OR-CE | 0.1 | HOD | 2021-01-01 | 2021-12-31
16002005347 | ZCF2 | CEX | 3 | CE1AW15B | 6M | Transform.vazební HDO VVN - Prohlídka | CRPS-CEB-AEA29_-VVN.TH/29 | ECA | ES-OR-CE | 0.5 | HOD | 2021-01-01 | 2021-06-30
16002005348 | ZCF2 | CEX | 3 | CE1AW15B | 6M | Transform.vazební HDO VVN - Prohlídka | CRPS-CEB-AEA29_-VVN.TH/29 | ECA | ES-OR-CE | 0.5 | HOD | 2021-07-01 | 2021-12-31
16002005349 | ZCF2 | CEX | 3 | CE1AW15B | 6M | Transform.vazební HDO VVN - Prohlídka | CRPS-CEB-AEA30_-VVN.TH/30 | ECA | ES-OR-CE | 0.5 | HOD | 2021-01-01 | 2021-06-30
16002005350 | ZCF2 | CEX | 3 | CE1AW15B | 6M | Transform.vazební HDO VVN - Prohlídka | CRPS-CEB-AEA30_-VVN.TH/30 | ECA | ES-OR-CE | 0.5 | HOD | 2021-07-01 | 2021-12-31
16002005351 | ZCF2 | CEX | 3 | CE1AW15B | 6M | Transform.vazební HDO VVN - Prohlídka | CRPS-CEB-AEA28_-VVN.TH/28 | ECA | ES-OR-CE | 0.5 | HOD | 2021-01-01 | 2021-06-30
16002005352 | ZCF2 | CEX | 3 | CE1AW15B | 6M | Transform.vazební HDO VVN - Prohlídka | CRPS-CEB-AEA28_-VVN.TH/28 | ECA | ES-OR-CE | 0.5 | HOD | 2021-07-01 | 2021-12-31
16002005353 | ZCF2 | CEX | 3 | CE2AV13B | 2R | TVS olejový - Běžná údržba | CTSV-BK_-AJ_T21-_VN.T21 | ECA | ES-OR-CE | 8 | HOD | 2021-01-01 | 2021-12-31
16002005354 | ZCF2 | CEX | 3 | CE2AV01A | 4R | Rozváděč VN kobkový - Běžná údržba | CTSV-BK_-AJ_T21 | ECA | ES-OR-CE | 0.6 | HOD | 2021-01-01 | 2021-12-31
16002005355 | ZCF2 | CEX | 3 | CE1AW06A | 1R | PTN VVN - Prohlídka | CTSV-BK_-AEA01_-VVN.TVWA | ECA | ES-OR-CE | 0.3 | HOD | 2021-01-01 | 2021-12-31
16002005356 | ZCF2 | CEX | 3 | CE1AV01A | 1R | Rozváděč VN kobkový - Prohlídka | CTSV-BK_-AJ_T21 | ECA | ES-OR-CE | 0.1 | HOD | 2021-01-01 | 2021-12-31
16002005357 | ZCF2 | CEX | 3 | CE3AV16A | 4R | Dělič pro sign. napětí VN - Diagnostika | CTSV-BK_-AJA26_-_VN.HU/26 | ECA | ES-OA | 0.1 | HOD | 2021-01-01 | 2021-12-31
16002005358 | ZCF2 | CEX | 3 | CE3AV16A | 4R | Dělič pro sign. napětí VN - Diagnostika | CTSV-BK_-AJA25_-_VN.HU/25 | ECA | ES-OA | 0.1 | HOD | 2021-01-01 | 2021-12-31
16002005359 | ZCF2 | CEX | 3 | CE3AV16A | 4R | Dělič pro sign. napětí VN - Diagnostika | CTSV-BK_-AJA24_-_VN.HU/24 | ECA | ES-OA | 0.1 | HOD | 2021-01-01 | 2021-12-31
16002005360 | ZCF2 | CEX | 3 | CE3AV16A | 4R | Dělič pro sign. napětí VN - Diagnostika | CTSV-BK_-AJA23_-_VN.HU/23 | ECA | ES-OA | 0.1 | HOD | 2021-01-01 | 2021-12-31
16002005361 | ZCF2 | CEX | 3 | CE3AV16A | 4R | Dělič pro sign. napětí VN - Diagnostika | CTSV-BK_-AJA22_-_VN.HU/22 | ECA | ES-OA | 0.1 | HOD | 2021-01-01 | 2021-12-31
16002005362 | ZCF2 | CEX | 3 | CE3AV16A | 4R | Dělič pro sign. napětí VN - Diagnostika | CTSV-BK_-AJA21_-_VN.HU/21 | ECA | ES-OA | 0.1 | HOD | 2021-01-01 | 2021-12-31
16002005363 | ZCF2 | CEX | 3 | CE3AV16A | 4R | Dělič pro sign. napětí VN - Diagnostika | CTSV-BK_-AJA20_-_VN.HU/20 | ECA | ES-OA | 0.1 | HOD | 2021-01-01 | 2021-12-31
16002005364 | ZCF2 | CEX | 3 | CE3AV16A | 4R | Dělič pro sign. napětí VN - Diagnostika | CTSV-BK_-AJA19_-_VN.HU/19 | ECA | ES-OA | 0.1 | HOD | 2021-01-01 | 2021-12-31
16002005365 | ZCF2 | CEX | 3 | CE3AV16A | 4R | Dělič pro sign. napětí VN - Diagnostika | CTSV-BK_-AJA17_-_VN.HUWB2/17 | ECA | ES-OA | 0.1 | HOD | 2021-01-01 | 2021-12-31
16002005366 | ZCF2 | CEX | 3 | CE3AV16A | 4R | Dělič pro sign. napětí VN - Diagnostika | CTSV-BK_-AJA17_-_VN.HUWA2/17 | ECA | ES-OA | 0.1 | HOD | 2021-01-01 | 2021-12-31
16002005367 | ZCF2 | CEX | 3 | CE3AV16A | 4R | Dělič pro sign. napětí VN - Diagnostika | CTSV-BK_-AJA14_-_VN.HU/14 | ECA | ES-OA | 0.1 | HOD | 2021-01-01 | 2021-12-31
16002005368 | ZCF2 | CEX | 3 | CE3AV16A | 4R | Dělič pro sign. napětí VN - Diagnostika | CTSV-BK_-AJA13_-_VN.HU/13 | ECA | ES-OA | 0.1 | HOD | 2021-01-01 | 2021-12-31
16002005369 | ZCF2 | CEX | 3 | CE3AV16A | 4R | Dělič pro sign. napětí VN - Diagnostika | CTSV-BK_-AJA12_-_VN.HU/12 | ECA | ES-OA | 0.1 | HOD | 2021-01-01 | 2021-12-31
16002005370 | ZCF2 | CEX | 3 | CE3AV16A | 4R | Dělič pro sign. napětí VN - Diagnostika | CTSV-BK_-AJA11_-_VN.HU/11 | ECA | ES-OA | 0.1 | HOD | 2021-01-01 | 2021-12-31
16002005371 | ZCF2 | CEX | 3 | CE3AV16A | 4R | Dělič pro sign. napětí VN - Diagnostika | CTSV-BK_-AJA10_-_VN.HU/10 | ECA | ES-OA | 0.1 | HOD | 2021-01-01 | 2021-12-31
16002005372 | ZCF2 | CEX | 3 | CE3AV16A | 4R | Dělič pro sign. napětí VN - Diagnostika | CTSV-BK_-AJA09_-_VN.HU/09 | ECA | ES-OA | 0.1 | HOD | 2021-01-01 | 2021-12-31
16002005373 | ZCF2 | CEX | 3 | CE3AV16A | 4R | Dělič pro sign. napětí VN - Diagnostika | CTSV-BK_-AJA08_-_VN.HU/08 | ECA | ES-OA | 0.1 | HOD | 2021-01-01 | 2021-12-31
16002005374 | ZCF2 | CEX | 3 | CE3AV16A | 4R | Dělič pro sign. napětí VN - Diagnostika | CTSV-BK_-AJA07_-_VN.HU/07 | ECA | ES-OA | 0.1 | HOD | 2021-01-01 | 2021-12-31
16002005375 | ZCF2 | CEX | 3 | CE3AV16A | 4R | Dělič pro sign. napětí VN - Diagnostika | CTSV-BK_-AJA06_-_VN.HU/06 | ECA | ES-OA | 0.1 | HOD | 2021-01-01 | 2021-12-31
16002005376 | ZCF2 | CEX | 3 | CE3AV16A | 4R | Dělič pro sign. napětí VN - Diagnostika | CTSV-BK_-AJA05_-_VN.HUWB1/05 | ECA | ES-OA | 0.1 | HOD | 2021-01-01 | 2021-12-31
16002005377 | ZCF2 | CEX | 3 | CE3AV16A | 4R | Dělič pro sign. napětí VN - Diagnostika | CTSV-BK_-AJA05_-_VN.HUWA1/05 | ECA | ES-OA | 0.1 | HOD | 2021-01-01 | 2021-12-31
16002005378 | ZCF2 | CEX | 3 | CE2AV08A | 4R | Svodič přepětí VN - Běžná údržba | CTSV-BK_-AJA26_-_VN.FVJ/26 | ECA | ES-OR-CE | 1 | HOD | 2021-01-01 | 2021-12-31
16002005379 | ZCF2 | CEX | 3 | CE2AV08A | 4R | Svodič přepětí VN - Běžná údržba | CTSV-BK_-AJA25_-_VN.FVJ/25 | ECA | ES-OR-CE | 1 | HOD | 2021-01-01 | 2021-12-31
16002005380 | ZCF2 | CEX | 3 | CE2AV08A | 4R | Svodič přepětí VN - Běžná údržba | CTSV-BK_-AJA24_-_VN.FVJ/24 | ECA | ES-OR-CE | 1 | HOD | 2021-01-01 | 2021-12-31
16002005381 | ZCF2 | CEX | 3 | CE2AV08A | 4R | Svodič přepětí VN - Běžná údržba | CTSV-BK_-AJA23_-_VN.FVJ/23 | ECA | ES-OR-CE | 1 | HOD | 2021-01-01 | 2021-12-31
16002005382 | ZCF2 | CEX | 3 | CE2AV08A | 4R | Svodič přepětí VN - Běžná údržba | CTSV-BK_-AJA22_-_VN.FVJ/22 | ECA | ES-OR-CE | 1 | HOD | 2021-01-01 | 2021-12-31
16002005383 | ZCF2 | CEX | 3 | CE2AV08A | 4R | Svodič přepětí VN - Běžná údržba | CTSV-BK_-AJA21_-_VN.FVJ/21 | ECA | ES-OR-CE | 1 | HOD | 2021-01-01 | 2021-12-31
16002005384 | ZCF2 | CEX | 3 | CE2AV08A | 4R | Svodič přepětí VN - Běžná údržba | CTSV-BK_-AJA20_-_VN.FVJ/20 | ECA | ES-OR-CE | 1 | HOD | 2021-01-01 | 2021-12-31
16002005385 | ZCF2 | CEX | 3 | CE2AV08A | 4R | Svodič přepětí VN - Běžná údržba | CTSV-BK_-AJA13_-_VN.FVJ/13 | ECA | ES-OR-CE | 1 | HOD | 2021-01-01 | 2021-12-31
16002005386 | ZCF2 | CEX | 3 | CE2AV08A | 4R | Svodič přepětí VN - Běžná údržba | CTSV-BK_-AJA12_-_VN.FVJ/12 | ECA | ES-OR-CE | 1 | HOD | 2021-01-01 | 2021-12-31
16002005387 | ZCF2 | CEX | 3 | CE2AV08A | 4R | Svodič přepětí VN - Běžná údržba | CTSV-BK_-AJA11_-_VN.FVJ/11 | ECA | ES-OR-CE | 1 | HOD | 2021-01-01 | 2021-12-31
16002005388 | ZCF2 | CEX | 3 | CE2AV08A | 4R | Svodič přepětí VN - Běžná údržba | CTSV-BK_-AJA10_-_VN.FVJ/10 | ECA | ES-OR-CE | 1 | HOD | 2021-01-01 | 2021-12-31
16002005389 | ZCF2 | CEX | 3 | CE2AV08A | 4R | Svodič přepětí VN - Běžná údržba | CTSV-BK_-AJA09_-_VN.FVJ/09 | ECA | ES-OR-CE | 1 | HOD | 2021-01-01 | 2021-12-31
16002005390 | ZCF2 | CEX | 3 | CE2AV08A | 4R | Svodič přepětí VN - Běžná údržba | CTSV-BK_-AJA08_-_VN.FVJ/08 | ECA | ES-OR-CE | 1 | HOD | 2021-01-01 | 2021-12-31
16002005391 | ZCF2 | CEX | 3 | CE2AV08A | 4R | Svodič přepětí VN - Běžná údržba | CTSV-BK_-AJA07_-_VN.FVJ/07 | ECA | ES-OR-CE | 1 | HOD | 2021-01-01 | 2021-12-31
16002005392 | ZCF2 | CEX | 3 | CE2AV01G | 4R | Rozváděč VN zapouzdřený - Běžná údržba | CTSV-BK_-AJA26 | ECA | ES-OR-CE | 1.1 | HOD | 2021-01-01 | 2021-12-31
16002005393 | ZCF2 | CEX | 3 | CE2AV01G | 4R | Rozváděč VN zapouzdřený - Běžná údržba | CTSV-BK_-AJA25 | ECA | ES-OR-CE | 1.1 | HOD | 2021-01-01 | 2021-12-31
16002005394 | ZCF2 | CEX | 3 | CE2AV01G | 4R | Rozváděč VN zapouzdřený - Běžná údržba | CTSV-BK_-AJA24 | ECA | ES-OR-CE | 1.1 | HOD | 2021-01-01 | 2021-12-31
16002005395 | ZCF2 | CEX | 3 | CE2AV01G | 4R | Rozváděč VN zapouzdřený - Běžná údržba | CTSV-BK_-AJA23 | ECA | ES-OR-CE | 1.1 | HOD | 2021-01-01 | 2021-12-31
16002005396 | ZCF2 | CEX | 3 | CE2AV01G | 4R | Rozváděč VN zapouzdřený - Běžná údržba | CTSV-BK_-AJA22 | ECA | ES-OR-CE | 1.1 | HOD | 2021-01-01 | 2021-12-31
16002005397 | ZCF2 | CEX | 3 | CE2AV01G | 4R | Rozváděč VN zapouzdřený - Běžná údržba | CTSV-BK_-AJA21 | ECA | ES-OR-CE | 1.1 | HOD | 2021-01-01 | 2021-12-31
16002005398 | ZCF2 | CEX | 3 | CE2AV01G | 4R | Rozváděč VN zapouzdřený - Běžná údržba | CTSV-BK_-AJA20 | ECA | ES-OR-CE | 1.1 | HOD | 2021-01-01 | 2021-12-31
16002005399 | ZCF2 | CEX | 3 | CE2AV01G | 4R | Rozváděč VN zapouzdřený - Běžná údržba | CTSV-BK_-AJA19 | ECA | ES-OR-CE | 1.1 | HOD | 2021-01-01 | 2021-12-31
16002005400 | ZCF2 | CEX | 3 | CE2AV01G | 4R | Rozváděč VN zapouzdřený - Běžná údržba | CTSV-BK_-AJA18 | ECA | ES-OR-CE | 1.1 | HOD | 2021-01-01 | 2021-12-31
16002005401 | ZCF2 | CEX | 3 | CE2AV01G | 4R | Rozváděč VN zapouzdřený - Běžná údržba | CTSV-BK_-AJA17 | ECA | ES-OR-CE | 1.1 | HOD | 2021-01-01 | 2021-12-31
16002005402 | ZCF2 | CEX | 3 | CE2AV01G | 4R | Rozváděč VN zapouzdřený - Běžná údržba | CTSV-BK_-AJA16 | ECA | ES-OR-CE | 1.1 | HOD | 2021-01-01 | 2021-12-31
16002005403 | ZCF2 | CEX | 3 | CE2AV01G | 4R | Rozváděč VN zapouzdřený - Běžná údržba | CTSV-BK_-AJA15 | ECA | ES-OR-CE | 1.1 | HOD | 2021-01-01 | 2021-12-31
16002005404 | ZCF2 | CEX | 3 | CE2AV01G | 4R | Rozváděč VN zapouzdřený - Běžná údržba | CTSV-BK_-AJA14 | ECA | ES-OR-CE | 1.1 | HOD | 2021-01-01 | 2021-12-31
16002005405 | ZCF2 | CEX | 3 | CE2AV01G | 4R | Rozváděč VN zapouzdřený - Běžná údržba | CTSV-BK_-AJA13 | ECA | ES-OR-CE | 1.1 | HOD | 2021-01-01 | 2021-12-31
16002005406 | ZCF2 | CEX | 3 | CE2AV01G | 4R | Rozváděč VN zapouzdřený - Běžná údržba | CTSV-BK_-AJA12 | ECA | ES-OR-CE | 1.1 | HOD | 2021-01-01 | 2021-12-31
16002005407 | ZCF2 | CEX | 3 | CE2AV01G | 4R | Rozváděč VN zapouzdřený - Běžná údržba | CTSV-BK_-AJA11 | ECA | ES-OR-CE | 1.1 | HOD | 2021-01-01 | 2021-12-31
16002005408 | ZCF2 | CEX | 3 | CE2AV01G | 4R | Rozváděč VN zapouzdřený - Běžná údržba | CTSV-BK_-AJA10 | ECA | ES-OR-CE | 1.1 | HOD | 2021-01-01 | 2021-12-31
16002005409 | ZCF2 | CEX | 3 | CE2AV01G | 4R | Rozváděč VN zapouzdřený - Běžná údržba | CTSV-BK_-AJA09 | ECA | ES-OR-CE | 1.1 | HOD | 2021-01-01 | 2021-12-31
16002005410 | ZCF2 | CEX | 3 | CE2AV01G | 4R | Rozváděč VN zapouzdřený - Běžná údržba | CTSV-BK_-AJA08 | ECA | ES-OR-CE | 1.1 | HOD | 2021-01-01 | 2021-12-31
16002005411 | ZCF2 | CEX | 3 | CE2AV01G | 4R | Rozváděč VN zapouzdřený - Běžná údržba | CTSV-BK_-AJA07 | ECA | ES-OR-CE | 1.1 | HOD | 2021-01-01 | 2021-12-31
16002005412 | ZCF2 | CEX | 3 | CE2AV01G | 4R | Rozváděč VN zapouzdřený - Běžná údržba | CTSV-BK_-AJA06 | ECA | ES-OR-CE | 1.1 | HOD | 2021-01-01 | 2021-12-31
16002005413 | ZCF2 | CEX | 3 | CE2AV01G | 4R | Rozváděč VN zapouzdřený - Běžná údržba | CTSV-BK_-AJA05 | ECA | ES-OR-CE | 1.1 | HOD | 2021-01-01 | 2021-12-31
16002005414 | ZCF2 | CEX | 3 | CE2AV01G | 4R | Rozváděč VN zapouzdřený - Běžná údržba | CTSV-BK_-AJA04 | ECA | ES-OR-CE | 1.1 | HOD | 2021-01-01 | 2021-12-31
16002005415 | ZCF2 | CEX | 3 | CE1AV01E | 6M | Rozváděč VN zapouzdřený - Prohlídka | CTSV-BK_-AJA26 | ECA | ES-OR-CE | 0.1 | HOD | 2021-01-01 | 2021-06-30
16002005416 | ZCF2 | CEX | 3 | CE1AV01E | 6M | Rozváděč VN zapouzdřený - Prohlídka | CTSV-BK_-AJA26 | ECA | ES-OR-CE | 0.1 | HOD | 2021-07-01 | 2021-12-31
16002005417 | ZCF2 | CEX | 3 | CE1AV01E | 6M | Rozváděč VN zapouzdřený - Prohlídka | CTSV-BK_-AJA25 | ECA | ES-OR-CE | 0.1 | HOD | 2021-01-01 | 2021-06-30
16002005418 | ZCF2 | CEX | 3 | CE1AV01E | 6M | Rozváděč VN zapouzdřený - Prohlídka | CTSV-BK_-AJA25 | ECA | ES-OR-CE | 0.1 | HOD | 2021-07-01 | 2021-12-31
16002005419 | ZCF2 | CEX | 3 | CE1AV01E | 6M | Rozváděč VN zapouzdřený - Prohlídka | CTSV-BK_-AJA24 | ECA | ES-OR-CE | 0.1 | HOD | 2021-01-01 | 2021-06-30
16002005420 | ZCF2 | CEX | 3 | CE1AV01E | 6M | Rozváděč VN zapouzdřený - Prohlídka | CTSV-BK_-AJA24 | ECA | ES-OR-CE | 0.1 | HOD | 2021-07-01 | 2021-12-31
16002005421 | ZCF2 | CEX | 3 | CE1AV01E | 6M | Rozváděč VN zapouzdřený - Prohlídka | CTSV-BK_-AJA23 | ECA | ES-OR-CE | 0.1 | HOD | 2021-01-01 | 2021-06-30
16002005422 | ZCF2 | CEX | 3 | CE1AV01E | 6M | Rozváděč VN zapouzdřený - Prohlídka | CTSV-BK_-AJA23 | ECA | ES-OR-CE | 0.1 | HOD | 2021-07-01 | 2021-12-31
16002005423 | ZCF2 | CEX | 3 | CE1AV01E | 6M | Rozváděč VN zapouzdřený - Prohlídka | CTSV-BK_-AJA22 | ECA | ES-OR-CE | 0.1 | HOD | 2021-01-01 | 2021-06-30
16002005424 | ZCF2 | CEX | 3 | CE1AV01E | 6M | Rozváděč VN zapouzdřený - Prohlídka | CTSV-BK_-AJA22 | ECA | ES-OR-CE | 0.1 | HOD | 2021-07-01 | 2021-12-31
16002005425 | ZCF2 | CEX | 3 | CE1AV01E | 6M | Rozváděč VN zapouzdřený - Prohlídka | CTSV-BK_-AJA21 | ECA | ES-OR-CE | 0.1 | HOD | 2021-01-01 | 2021-06-30
16002005426 | ZCF2 | CEX | 3 | CE1AV01E | 6M | Rozváděč VN zapouzdřený - Prohlídka | CTSV-BK_-AJA21 | ECA | ES-OR-CE | 0.1 | HOD | 2021-07-01 | 2021-12-31
16002005427 | ZCF2 | CEX | 3 | CE1AV01E | 6M | Rozváděč VN zapouzdřený - Prohlídka | CTSV-BK_-AJA20 | ECA | ES-OR-CE | 0.1 | HOD | 2021-01-01 | 2021-06-30
16002005428 | ZCF2 | CEX | 3 | CE1AV01E | 6M | Rozváděč VN zapouzdřený - Prohlídka | CTSV-BK_-AJA20 | ECA | ES-OR-CE | 0.1 | HOD | 2021-07-01 | 2021-12-31
16002005429 | ZCF2 | CEX | 3 | CE1AV01E | 6M | Rozváděč VN zapouzdřený - Prohlídka | CTSV-BK_-AJA19 | ECA | ES-OR-CE | 0.1 | HOD | 2021-01-01 | 2021-06-30
16002005430 | ZCF2 | CEX | 3 | CE1AV01E | 6M | Rozváděč VN zapouzdřený - Prohlídka | CTSV-BK_-AJA19 | ECA | ES-OR-CE | 0.1 | HOD | 2021-07-01 | 2021-12-31
16002005431 | ZCF2 | CEX | 3 | CE1AV01E | 6M | Rozváděč VN zapouzdřený - Prohlídka | CTSV-BK_-AJA18 | ECA | ES-OR-CE | 0.1 | HOD | 2021-01-01 | 2021-06-30
16002005432 | ZCF2 | CEX | 3 | CE1AV01E | 6M | Rozváděč VN zapouzdřený - Prohlídka | CTSV-BK_-AJA18 | ECA | ES-OR-CE | 0.1 | HOD | 2021-07-01 | 2021-12-31
16002005433 | ZCF2 | CEX | 3 | CE1AV01E | 6M | Rozváděč VN zapouzdřený - Prohlídka | CTSV-BK_-AJA17 | ECA | ES-OR-CE | 0.1 | HOD | 2021-01-01 | 2021-06-30
16002005434 | ZCF2 | CEX | 3 | CE1AV01E | 6M | Rozváděč VN zapouzdřený - Prohlídka | CTSV-BK_-AJA17 | ECA | ES-OR-CE | 0.1 | HOD | 2021-07-01 | 2021-12-31
16002005435 | ZCF2 | CEX | 3 | CE1AV01E | 6M | Rozváděč VN zapouzdřený - Prohlídka | CTSV-BK_-AJA16 | ECA | ES-OR-CE | 0.1 | HOD | 2021-01-01 | 2021-06-30
16002005436 | ZCF2 | CEX | 3 | CE1AV01E | 6M | Rozváděč VN zapouzdřený - Prohlídka | CTSV-BK_-AJA16 | ECA | ES-OR-CE | 0.1 | HOD | 2021-07-01 | 2021-12-31
16002005437 | ZCF2 | CEX | 3 | CE1AV01E | 6M | Rozváděč VN zapouzdřený - Prohlídka | CTSV-BK_-AJA15 | ECA | ES-OR-CE | 0.1 | HOD | 2021-01-01 | 2021-06-30
16002005438 | ZCF2 | CEX | 3 | CE1AV01E | 6M | Rozváděč VN zapouzdřený - Prohlídka | CTSV-BK_-AJA15 | ECA | ES-OR-CE | 0.1 | HOD | 2021-07-01 | 2021-12-31
16002005439 | ZCF2 | CEX | 3 | CE1AV01E | 6M | Rozváděč VN zapouzdřený - Prohlídka | CTSV-BK_-AJA14 | ECA | ES-OR-CE | 0.1 | HOD | 2021-01-01 | 2021-06-30
16002005440 | ZCF2 | CEX | 3 | CE1AV01E | 6M | Rozváděč VN zapouzdřený - Prohlídka | CTSV-BK_-AJA14 | ECA | ES-OR-CE | 0.1 | HOD | 2021-07-01 | 2021-12-31
16002005441 | ZCF2 | CEX | 3 | CE1AV01E | 6M | Rozváděč VN zapouzdřený - Prohlídka | CTSV-BK_-AJA13 | ECA | ES-OR-CE | 0.1 | HOD | 2021-01-01 | 2021-06-30
16002005442 | ZCF2 | CEX | 3 | CE1AV01E | 6M | Rozváděč VN zapouzdřený - Prohlídka | CTSV-BK_-AJA13 | ECA | ES-OR-CE | 0.1 | HOD | 2021-07-01 | 2021-12-31
16002005443 | ZCF2 | CEX | 3 | CE1AV01E | 6M | Rozváděč VN zapouzdřený - Prohlídka | CTSV-BK_-AJA12 | ECA | ES-OR-CE | 0.1 | HOD | 2021-01-01 | 2021-06-30
16002005444 | ZCF2 | CEX | 3 | CE1AV01E | 6M | Rozváděč VN zapouzdřený - Prohlídka | CTSV-BK_-AJA12 | ECA | ES-OR-CE | 0.1 | HOD | 2021-07-01 | 2021-12-31
16002005445 | ZCF2 | CEX | 3 | CE1AV01E | 6M | Rozváděč VN zapouzdřený - Prohlídka | CTSV-BK_-AJA11 | ECA | ES-OR-CE | 0.1 | HOD | 2021-01-01 | 2021-06-30
16002005446 | ZCF2 | CEX | 3 | CE1AV01E | 6M | Rozváděč VN zapouzdřený - Prohlídka | CTSV-BK_-AJA11 | ECA | ES-OR-CE | 0.1 | HOD | 2021-07-01 | 2021-12-31
16002005447 | ZCF2 | CEX | 3 | CE1AV01E | 6M | Rozváděč VN zapouzdřený - Prohlídka | CTSV-BK_-AJA10 | ECA | ES-OR-CE | 0.1 | HOD | 2021-01-01 | 2021-06-30
16002005448 | ZCF2 | CEX | 3 | CE1AV01E | 6M | Rozváděč VN zapouzdřený - Prohlídka | CTSV-BK_-AJA10 | ECA | ES-OR-CE | 0.1 | HOD | 2021-07-01 | 2021-12-31
16002005449 | ZCF2 | CEX | 3 | CE1AV01E | 6M | Rozváděč VN zapouzdřený - Prohlídka | CTSV-BK_-AJA09 | ECA | ES-OR-CE | 0.1 | HOD | 2021-01-01 | 2021-06-30
16002005450 | ZCF2 | CEX | 3 | CE1AV01E | 6M | Rozváděč VN zapouzdřený - Prohlídka | CTSV-BK_-AJA09 | ECA | ES-OR-CE | 0.1 | HOD | 2021-07-01 | 2021-12-31
16002005451 | ZCF2 | CEX | 3 | CE1AV01E | 6M | Rozváděč VN zapouzdřený - Prohlídka | CTSV-BK_-AJA08 | ECA | ES-OR-CE | 0.1 | HOD | 2021-01-01 | 2021-06-30
16002005452 | ZCF2 | CEX | 3 | CE1AV01E | 6M | Rozváděč VN zapouzdřený - Prohlídka | CTSV-BK_-AJA08 | ECA | ES-OR-CE | 0.1 | HOD | 2021-07-01 | 2021-12-31
16002005453 | ZCF2 | CEX | 3 | CE1AV01E | 6M | Rozváděč VN zapouzdřený - Prohlídka | CTSV-BK_-AJA07 | ECA | ES-OR-CE | 0.1 | HOD | 2021-01-01 | 2021-06-30
16002005454 | ZCF2 | CEX | 3 | CE1AV01E | 6M | Rozváděč VN zapouzdřený - Prohlídka | CTSV-BK_-AJA07 | ECA | ES-OR-CE | 0.1 | HOD | 2021-07-01 | 2021-12-31
16002005455 | ZCF2 | CEX | 3 | CE1AV01E | 6M | Rozváděč VN zapouzdřený - Prohlídka | CTSV-BK_-AJA06 | ECA | ES-OR-CE | 0.1 | HOD | 2021-01-01 | 2021-06-30
16002005456 | ZCF2 | CEX | 3 | CE1AV01E | 6M | Rozváděč VN zapouzdřený - Prohlídka | CTSV-BK_-AJA06 | ECA | ES-OR-CE | 0.1 | HOD | 2021-07-01 | 2021-12-31
16002005457 | ZCF2 | CEX | 3 | CE1AV01E | 6M | Rozváděč VN zapouzdřený - Prohlídka | CTSV-BK_-AJA05 | ECA | ES-OR-CE | 0.1 | HOD | 2021-01-01 | 2021-06-30
16002005458 | ZCF2 | CEX | 3 | CE1AV01E | 6M | Rozváděč VN zapouzdřený - Prohlídka | CTSV-BK_-AJA05 | ECA | ES-OR-CE | 0.1 | HOD | 2021-07-01 | 2021-12-31
16002005459 | ZCF2 | CEX | 3 | CE1AV01E | 6M | Rozváděč VN zapouzdřený - Prohlídka | CTSV-BK_-AJA04 | ECA | ES-OR-CE | 0.1 | HOD | 2021-01-01 | 2021-06-30
16002005460 | ZCF2 | CEX | 3 | CE1AV01E | 6M | Rozváděč VN zapouzdřený - Prohlídka | CTSV-BK_-AJA04 | ECA | ES-OR-CE | 0.1 | HOD | 2021-07-01 | 2021-12-31
16002005461 | ZCF2 | CEX | 3 | CE1AV02A | 1R | Vypínač VN - Prohlídka | CTSV-OS_-AJA41_-_VN.QM/41 | ECA | ES-OR-CE | 0.3 | HOD | 2021-01-01 | 2021-12-31
16002005462 | ZCF2 | CEX | 3 | CE1AV02A | 1R | Vypínač VN - Prohlídka | CTSV-OS_-AJA33_-_VN.QM/33 | ECA | ES-OR-CE | 0.3 | HOD | 2021-01-01 | 2021-12-31
16002005463 | ZCF2 | CEX | 3 | CE1AV02A | 1R | Vypínač VN - Prohlídka | CTSV-OS_-AJA27_-_VN.QM/27 | ECA | ES-OR-CE | 0.3 | HOD | 2021-01-01 | 2021-12-31
16002005464 | ZCF2 | CEX | 3 | CE1AV13B | 6M | TVS olejový - Prohlídka | CTS-300893__-VN.T22 | ECA | ES-OR-CE | 0.5 | HOD | 2021-01-01 | 2021-06-30
16002005465 | ZCF2 | CEX | 3 | CE1AV13B | 6M | TVS olejový - Prohlídka | CTS-300893__-VN.T22 | ECA | ES-OR-CE | 0.5 | HOD | 2021-07-01 | 2021-12-31
16002005467 | ZCF2 | CEX | 3 | CE1AV13B | 6M | TVS olejový - Prohlídka | CTS-201166__-VN.T22 | ECA | ES-OR-CE | 0.5 | HOD | 2021-01-01 | 2021-06-30
16002005468 | ZCF2 | CEX | 3 | CE1AV13B | 6M | TVS olejový - Prohlídka | CTS-201166__-VN.T22 | ECA | ES-OR-CE | 0.5 | HOD | 2021-07-01 | 2021-12-31
16002005470 | ZCF2 | CEX | 3 | CE2AV13B | 2R | TVS olejový - Běžná údržba | CTS-201166__-VN.T22 | ECA | ES-OR-CE | 8 | HOD | 2021-01-01 | 2021-12-31
16002005472 | ZCF2 | CEX | 3 | CE1AV13B | 6M | TVS olejový - Prohlídka | CTS-201055__-VN.T22 | ECA | ES-OR-CE | 0.5 | HOD | 2021-01-01 | 2021-06-30
16002005473 | ZCF2 | CEX | 3 | CE1AV13B | 6M | TVS olejový - Prohlídka | CTS-201055__-VN.T22 | ECA | ES-OR-CE | 0.5 | HOD | 2021-07-01 | 2021-12-31
16002005475 | ZCF2 | CEX | 3 | CE2AV13B | 2R | TVS olejový - Běžná údržba | CTS-201055__-VN.T22 | ECA | ES-OR-CE | 8 | HOD | 2021-01-01 | 2021-12-31
16002005476 | ZCF2 | CEX | 3 | CE3AV16A | 4R | Dělič pro sign. napětí VN - Diagnostika | CTSV-VOP-AJA15_-_VN.HU/15 | ECA | ES-OA | 0.1 | HOD | 2021-01-01 | 2021-12-31
16002005477 | ZCF2 | CEX | 3 | CE3AV16A | 4R | Dělič pro sign. napětí VN - Diagnostika | CTSV-VOP-AJA14_-_VN.HU/14 | ECA | ES-OA | 0.1 | HOD | 2021-01-01 | 2021-12-31
16002005478 | ZCF2 | CEX | 3 | CE3AV16A | 4R | Dělič pro sign. napětí VN - Diagnostika | CTSV-VOP-AJA13_-_VN.HU/13 | ECA | ES-OA | 0.1 | HOD | 2021-01-01 | 2021-12-31
16002005479 | ZCF2 | CEX | 3 | CE3AV16A | 4R | Dělič pro sign. napětí VN - Diagnostika | CTSV-VOP-AJA12_-_VN.HU/12 | ECA | ES-OA | 0.1 | HOD | 2021-01-01 | 2021-12-31
16002005480 | ZCF2 | CEX | 3 | CE3AV16A | 4R | Dělič pro sign. napětí VN - Diagnostika | CTSV-VOP-AJA11_-_VN.HU/11 | ECA | ES-OA | 0.1 | HOD | 2021-01-01 | 2021-12-31
16002005481 | ZCF2 | CEX | 3 | CE3AV16A | 4R | Dělič pro sign. napětí VN - Diagnostika | CTSV-VOP-AJA10_-_VN.HU/10 | ECA | ES-OA | 0.1 | HOD | 2021-01-01 | 2021-12-31
16002005482 | ZCF2 | CEX | 3 | CE3AV16A | 4R | Dělič pro sign. napětí VN - Diagnostika | CTSV-VOP-AJA09_-_VN.HUWA2/09 | ECA | ES-OA | 0.1 | HOD | 2021-01-01 | 2021-12-31
16002005483 | ZCF2 | CEX | 3 | CE3AV16A | 4R | Dělič pro sign. napětí VN - Diagnostika | CTSV-VOP-AJA09_-_VN.HUWA1/09 | ECA | ES-OA | 0.1 | HOD | 2021-01-01 | 2021-12-31
16002005484 | ZCF2 | CEX | 3 | CE3AV16A | 4R | Dělič pro sign. napětí VN - Diagnostika | CTSV-VOP-AJA08_-_VN.HU/08 | ECA | ES-OA | 0.1 | HOD | 2021-01-01 | 2021-12-31
16002005485 | ZCF2 | CEX | 3 | CE3AV16A | 4R | Dělič pro sign. napětí VN - Diagnostika | CTSV-VOP-AJA07_-_VN.HU/07 | ECA | ES-OA | 0.1 | HOD | 2021-01-01 | 2021-12-31
16002005486 | ZCF2 | CEX | 3 | CE3AV16A | 4R | Dělič pro sign. napětí VN - Diagnostika | CTSV-VOP-AJA06_-_VN.HU/06 | ECA | ES-OA | 0.1 | HOD | 2021-01-01 | 2021-12-31
16002005487 | ZCF2 | CEX | 3 | CE3AV16A | 4R | Dělič pro sign. napětí VN - Diagnostika | CTSV-VOP-AJA05_-_VN.HU/05 | ECA | ES-OA | 0.1 | HOD | 2021-01-01 | 2021-12-31
16002005488 | ZCF2 | CEX | 3 | CE3AV16A | 4R | Dělič pro sign. napětí VN - Diagnostika | CTSV-VOP-AJA04_-_VN.HU/04 | ECA | ES-OA | 0.1 | HOD | 2021-01-01 | 2021-12-31
16002005489 | ZCF2 | CEX | 3 | CE3AV16A | 4R | Dělič pro sign. napětí VN - Diagnostika | CTSV-VOP-AJA03_-_VN.HU/03 | ECA | ES-OA | 0.1 | HOD | 2021-01-01 | 2021-12-31
16002005490 | ZCF2 | CEX | 3 | CE3AV16A | 4R | Dělič pro sign. napětí VN - Diagnostika | CTSV-VBT-AJA14_-_VN.HU/14 | ECA | ES-OA | 0.1 | HOD | 2021-01-01 | 2021-12-31
16002005491 | ZCF2 | CEX | 3 | CE3AV16A | 4R | Dělič pro sign. napětí VN - Diagnostika | CTSV-VBT-AJA13_-_VN.HU/13 | ECA | ES-OA | 0.1 | HOD | 2021-01-01 | 2021-12-31
16002005492 | ZCF2 | CEX | 3 | CE3AV16A | 4R | Dělič pro sign. napětí VN - Diagnostika | CTSV-VBT-AJA12_-_VN.HU/12 | ECA | ES-OA | 0.1 | HOD | 2021-01-01 | 2021-12-31
16002005493 | ZCF2 | CEX | 3 | CE3AV16A | 4R | Dělič pro sign. napětí VN - Diagnostika | CTSV-VBT-AJA11_-_VN.HU/11 | ECA | ES-OA | 0.1 | HOD | 2021-01-01 | 2021-12-31
16002005494 | ZCF2 | CEX | 3 | CE3AV16A | 4R | Dělič pro sign. napětí VN - Diagnostika | CTSV-VBT-AJA10_-_VN.HUWB/10 | ECA | ES-OA | 0.1 | HOD | 2021-01-01 | 2021-12-31
16002005495 | ZCF2 | CEX | 3 | CE3AV16A | 4R | Dělič pro sign. napětí VN - Diagnostika | CTSV-VBT-AJA10_-_VN.HUWA/10 | ECA | ES-OA | 0.1 | HOD | 2021-01-01 | 2021-12-31
16002005496 | ZCF2 | CEX | 3 | CE3AV16A | 4R | Dělič pro sign. napětí VN - Diagnostika | CTSV-VBT-AJA08_-_VN.HU/08 | ECA | ES-OA | 0.1 | HOD | 2021-01-01 | 2021-12-31
16002005497 | ZCF2 | CEX | 3 | CE3AV16A | 4R | Dělič pro sign. napětí VN - Diagnostika | CTSV-VBT-AJA07_-_VN.HU/07 | ECA | ES-OA | 0.1 | HOD | 2021-01-01 | 2021-12-31
16002005498 | ZCF2 | CEX | 3 | CE3AV16A | 4R | Dělič pro sign. napětí VN - Diagnostika | CTSV-VBT-AJA06_-_VN.HU/06 | ECA | ES-OA | 0.1 | HOD | 2021-01-01 | 2021-12-31
16002005499 | ZCF2 | CEX | 3 | CE3AV16A | 4R | Dělič pro sign. napětí VN - Diagnostika | CTSV-VBT-AJA05_-_VN.HU/05 | ECA | ES-OA | 0.1 | HOD | 2021-01-01 | 2021-12-31
16002005500 | ZCF2 | CEX | 3 | CE3AV16A | 4R | Dělič pro sign. napětí VN - Diagnostika | CTSV-VBT-AJA04_-_VN.HU/04 | ECA | ES-OA | 0.1 | HOD | 2021-01-01 | 2021-12-31
16002005501 | ZCF2 | CEX | 3 | CE3AV16A | 4R | Dělič pro sign. napětí VN - Diagnostika | CTSV-VBT-AJA03_-_VN.HU/03 | ECA | ES-OA | 0.1 | HOD | 2021-01-01 | 2021-12-31
16002005502 | ZCF2 | CEX | 3 | CE2AV05A | 4R | PTP VN - Běžná údržba | CTSV-VMZ-AEA04_-_VN.TZ/04 | ECA | ES-OR-CE | 1 | HOD | 2021-01-01 | 2021-12-31
16002005503 | ZCF2 | CEX | 3 | CE2AV05A | 4R | PTP VN - Běžná údržba | CTSV-VMZ-AEA02_-_VN.TZ/02 | ECA | ES-OR-CE | 1 | HOD | 2021-01-01 | 2021-12-31
16002005506 | ZCF2 | CEX | 3 | CE1AV03A | 1R | Odpojovač VN - Prohlídka | CTSV-VMZ-AEA04_-_VN.QE/04 | ECA | ES-OR-CE | 0.1 | HOD | 2021-01-01 | 2021-12-31
16002005507 | ZCF2 | CEX | 3 | CE1AV03A | 1R | Odpojovač VN - Prohlídka | CTSV-MZR-AJA22_-_VN.QA/22 | ECA | ES-OR-CE | 0.1 | HOD | 2021-01-01 | 2021-12-31
16002005508 | ZCF2 | CEX | 3 | CE1AV03A | 1R | Odpojovač VN - Prohlídka | CTSV-MZR-AJA17_-_VN.QA/17 | ECA | ES-OR-CE | 0.1 | HOD | 2021-01-01 | 2021-12-31
16002005509 | ZCF2 | CEX | 3 | CE1AV03A | 1R | Odpojovač VN - Prohlídka | CTSV-MZR-AJA01_-_VN.QV,QE/01 | ECA | ES-OR-CE | 0.1 | HOD | 2021-01-01 | 2021-12-31
16002005510 | ZCF2 | CEX | 3 | CE1AV03A | 1R | Odpojovač VN - Prohlídka | CTSV-MZR-AJA02_-_VN.QA/02 | ECA | ES-OR-CE | 0.1 | HOD | 2021-01-01 | 2021-12-31
16002005511 | ZCF2 | CEX | 3 | CE1AV03A | 1R | Odpojovač VN - Prohlídka | CTSV-MZR-AJA15_-_VN.QA/15 | ECA | ES-OR-CE | 0.1 | HOD | 2021-01-01 | 2021-12-31
16002005512 | ZCF2 | CEX | 3 | CE1AV03A | 1R | Odpojovač VN - Prohlídka | CTSV-MZR-AJA08_-_VN.QB/08 | ECA | ES-OR-CE | 0.1 | HOD | 2021-01-01 | 2021-12-31
16002005513 | ZCF2 | CEX | 3 | CE1AV03A | 1R | Odpojovač VN - Prohlídka | CTSV-MZR-AJA23_-_VN.QP/23 | ECA | ES-OR-CE | 0.1 | HOD | 2021-01-01 | 2021-12-31
16002005514 | ZCF2 | CEX | 3 | CE1AV03A | 1R | Odpojovač VN - Prohlídka | CTSV-MZR-AJA09_-_VN.QB/09 | ECA | ES-OR-CE | 0.1 | HOD | 2021-01-01 | 2021-12-31
16002005515 | ZCF2 | CEX | 3 | CE1AV03A | 1R | Odpojovač VN - Prohlídka | CTSV-MZR-AJA19_-_VN.QB/19 | ECA | ES-OR-CE | 0.1 | HOD | 2021-01-01 | 2021-12-31
16002005516 | ZCF2 | CEX | 3 | CE1AV03A | 1R | Odpojovač VN - Prohlídka | CTSV-MZR-AJA06_-_VN.QV,QE/06 | ECA | ES-OR-CE | 0.1 | HOD | 2021-01-01 | 2021-12-31
16002005517 | ZCF2 | CEX | 3 | CE1AV03A | 1R | Odpojovač VN - Prohlídka | CTSV-MZR-AJA08_-_VN.QV,QE/08 | ECA | ES-OR-CE | 0.1 | HOD | 2021-01-01 | 2021-12-31
16002005518 | ZCF2 | CEX | 3 | CE1AV03A | 1R | Odpojovač VN - Prohlídka | CTSV-MZR-AJA10_-_VN.QV,QE/10 | ECA | ES-OR-CE | 0.1 | HOD | 2021-01-01 | 2021-12-31
16002005519 | ZCF2 | CEX | 3 | CE1AV03A | 1R | Odpojovač VN - Prohlídka | CTSV-MZR-AJA19_-_VN.QV,QE/19 | ECA | ES-OR-CE | 0.1 | HOD | 2021-01-01 | 2021-12-31
16002005520 | ZCF2 | CEX | 3 | CE1AV03A | 1R | Odpojovač VN - Prohlídka | CTSV-MZR-AJA13_-_VN.QV,QE/13 | ECA | ES-OR-CE | 0.1 | HOD | 2021-01-01 | 2021-12-31
16002005521 | ZCF2 | CEX | 3 | CE1AV03A | 1R | Odpojovač VN - Prohlídka | CTSV-MZR-AEA08_-_VN.QL2T1 | ECA | ES-OR-CE | 0.1 | HOD | 2021-01-01 | 2021-12-31
16002005522 | ZCF2 | CEX | 3 | CE1AV03A | 1R | Odpojovač VN - Prohlídka | CTSV-MZR-AJA14_-_VN.QA/14 | ECA | ES-OR-CE | 0.1 | HOD | 2021-01-01 | 2021-12-31
16002005523 | ZCF2 | CEX | 3 | CE1AV03A | 1R | Odpojovač VN - Prohlídka | CTSV-MZR-AJA12_-_VN.QB/12 | ECA | ES-OR-CE | 0.1 | HOD | 2021-01-01 | 2021-12-31
16002005524 | ZCF2 | CEX | 3 | CE1AV03A | 1R | Odpojovač VN - Prohlídka | CTSV-MZR-AJA10_-_VN.QA/10 | ECA | ES-OR-CE | 0.1 | HOD | 2021-01-01 | 2021-12-31
16002005525 | ZCF2 | CEX | 3 | CE1AV03A | 1R | Odpojovač VN - Prohlídka | CTSV-MZR-AJA09_-_VN.QA/09 | ECA | ES-OR-CE | 0.1 | HOD | 2021-01-01 | 2021-12-31
16002005526 | ZCF2 | CEX | 3 | CE1AV03A | 1R | Odpojovač VN - Prohlídka | CTSV-MZR-AJA07_-_VN.QP/07 | ECA | ES-OR-CE | 0.1 | HOD | 2021-01-01 | 2021-12-31
16002005527 | ZCF2 | CEX | 3 | CE1AV03A | 1R | Odpojovač VN - Prohlídka | CTSV-MZR-AJA10_-_VN.QP/10 | ECA | ES-OR-CE | 0.1 | HOD | 2021-01-01 | 2021-12-31
16002005528 | ZCF2 | CEX | 3 | CE1AV03A | 1R | Odpojovač VN - Prohlídka | CTSV-MZR-AJA22_-_VN.QP/22 | ECA | ES-OR-CE | 0.1 | HOD | 2021-01-01 | 2021-12-31
16002005529 | ZCF2 | CEX | 3 | CE1AV03A | 1R | Odpojovač VN - Prohlídka | CTSV-MZR-AJA13_-_VN.QA/13 | ECA | ES-OR-CE | 0.1 | HOD | 2021-01-01 | 2021-12-31
16002005530 | ZCF2 | CEX | 3 | CE1AV03A | 1R | Odpojovač VN - Prohlídka | CTSV-MZR-AJA13_-_VN.QP/13 | ECA | ES-OR-CE | 0.1 | HOD | 2021-01-01 | 2021-12-31
16002005532 | ZCF2 | CEX | 3 | CE1AV03A | 1R | Odpojovač VN - Prohlídka | CTSV-MZR-AJA23_-_VN.QA/23 | ECA | ES-OR-CE | 0.1 | HOD | 2021-01-01 | 2021-12-31
16002005533 | ZCF2 | CEX | 3 | CE1AV03A | 1R | Odpojovač VN - Prohlídka | CTSV-MZR-AJA22_-_VN.QB/22 | ECA | ES-OR-CE | 0.1 | HOD | 2021-01-01 | 2021-12-31
16002005534 | ZCF2 | CEX | 3 | CE1AV03A | 1R | Odpojovač VN - Prohlídka | CTSV-MZR-AJA18_-_VN.QB/18 | ECA | ES-OR-CE | 0.1 | HOD | 2021-01-01 | 2021-12-31
16002005535 | ZCF2 | CEX | 3 | CE1AV03A | 1R | Odpojovač VN - Prohlídka | CTSV-MZR-AJA17_-_VN.QB/17 | ECA | ES-OR-CE | 0.1 | HOD | 2021-01-01 | 2021-12-31
16002005536 | ZCF2 | CEX | 3 | CE1AV02A | 1R | Vypínač VN - Prohlídka | CTSV-MZR-AJA13_-_VN.QM/13 | ECA | ES-OR-CE | 0.3 | HOD | 2021-01-01 | 2021-12-31
16002005537 | ZCF2 | CEX | 3 | CE1AW02A | 1R | Vypínač VVN - Prohlídka | CTSV-MZR-AEA10_-VVN.QM/10 | ECA | ES-OR-CE | 0.5 | HOD | 2021-01-01 | 2021-12-31
16002005539 | ZCF2 | CEX | 3 | CE1AW02A | 1R | Vypínač VVN - Prohlídka | CTSV-MZR-AEA04_-VVN.QM/04 | ECA | ES-OR-CE | 0.5 | HOD | 2021-01-01 | 2021-12-31
16002005540 | ZCF2 | CEX | 3 | CE1AW02A | 1R | Vypínač VVN - Prohlídka | CTSV-MZR-AEA08_-VVN.QM/08 | ECA | ES-OR-CE | 0.5 | HOD | 2021-01-01 | 2021-12-31
16002005541 | ZCF2 | CEX | 3 | CE1AW08A | 1R | Svodič přepětí VVN - Prohlídka | CTSV-MZR-AEA08_-VVN.FVE/08 | ECA | ES-OR-CE | 0.3 | HOD | 2021-01-01 | 2021-12-31
16002005542 | ZCF2 | CEX | 3 | CE1AV03A | 1R | Odpojovač VN - Prohlídka | CTSV-MZR-AEA04_-_VN.QL1T2 | ECA | ES-OR-CE | 0.1 | HOD | 2021-01-01 | 2021-12-31
16002005543 | ZCF2 | CEX | 3 | CE1AV03A | 1R | Odpojovač VN - Prohlídka | CTSV-MZR-AJA04_-_VN.QA/04 | ECA | ES-OR-CE | 0.1 | HOD | 2021-01-01 | 2021-12-31
16002005544 | ZCF2 | CEX | 3 | CE1AV03A | 1R | Odpojovač VN - Prohlídka | CTSV-MZR-AJA23_-_VN.QV,QE/23 | ECA | ES-OR-CE | 0.1 | HOD | 2021-01-01 | 2021-12-31
16002005545 | ZCF2 | CEX | 3 | CE1AW03A | 1R | Odpojovač VVN - Prohlídka | CTSV-MZR-AEA10_-VVN.QV,QE/10 | ECA | ES-OR-CE | 0.5 | HOD | 2021-01-01 | 2021-12-31
16002005546 | ZCF2 | CEX | 3 | CE1AW03A | 1R | Odpojovač VVN - Prohlídka | CTSV-MZR-AEA10_-VVN.QB/10 | ECA | ES-OR-CE | 0.5 | HOD | 2021-01-01 | 2021-12-31
16002005547 | ZCF2 | CEX | 3 | CE1AW03A | 1R | Odpojovač VVN - Prohlídka | CTSV-MZR-AEA08_-VVN.QB/08 | ECA | ES-OR-CE | 0.5 | HOD | 2021-01-01 | 2021-12-31
16002005548 | ZCF2 | CEX | 3 | CE1AW03A | 1R | Odpojovač VVN - Prohlídka | CTSV-MZR-AEA06_-VVN.QV,QE/06 | ECA | ES-OR-CE | 0.5 | HOD | 2021-01-01 | 2021-12-31
16002005549 | ZCF2 | CEX | 3 | CE1AW03A | 1R | Odpojovač VVN - Prohlídka | CTSV-MZR-AEA06_-VVN.QA/06 | ECA | ES-OR-CE | 0.5 | HOD | 2021-01-01 | 2021-12-31
16002005550 | ZCF2 | CEX | 3 | CE1AW03A | 1R | Odpojovač VVN - Prohlídka | CTSV-MZR-AEA03_-VVN.QV,QE/03 | ECA | ES-OR-CE | 0.5 | HOD | 2021-01-01 | 2021-12-31
16002005551 | ZCF2 | CEX | 3 | CE1AW03A | 1R | Odpojovač VVN - Prohlídka | CTSV-MZR-AEA09_-VVN.QV,QE/09 | ECA | ES-OR-CE | 0.5 | HOD | 2021-01-01 | 2021-12-31
16002005552 | ZCF2 | CEX | 3 | CE1AW03A | 1R | Odpojovač VVN - Prohlídka | CTSV-MZR-AEA09_-VVN.QB/09 | ECA | ES-OR-CE | 0.5 | HOD | 2021-01-01 | 2021-12-31
16002005553 | ZCF2 | CEX | 3 | CE1AW03A | 1R | Odpojovač VVN - Prohlídka | CTSV-MZR-AEA08_-VVN.QA/08 | ECA | ES-OR-CE | 0.5 | HOD | 2021-01-01 | 2021-12-31
16002005554 | ZCF2 | CEX | 3 | CE1AW03A | 1R | Odpojovač VVN - Prohlídka | CTSV-MZR-AEA07_-VVN.QA/07 | ECA | ES-OR-CE | 0.5 | HOD | 2021-01-01 | 2021-12-31
16002005555 | ZCF2 | CEX | 3 | CE1AV03A | 1R | Odpojovač VN - Prohlídka | CTSV-MZR-AJA03_-_VN.QP/03 | ECA | ES-OR-CE | 0.1 | HOD | 2021-01-01 | 2021-12-31
16002005556 | ZCF2 | CEX | 3 | CE1AV03A | 1R | Odpojovač VN - Prohlídka | CTSV-MZR-AJA21_-_VN.QA/21 | ECA | ES-OR-CE | 0.1 | HOD | 2021-01-01 | 2021-12-31
16002005557 | ZCF2 | CEX | 3 | CE1AV04A | 1R | Odpínač VN vnitřní - Prohlídka | CTSV-MZR-AJA24_-_VN.QS/24 | ECA | ES-OR-CE | 0.2 | HOD | 2021-01-01 | 2021-12-31
16002005558 | ZCF2 | CEX | 3 | CE1A_00A | 1M | El.stanice VVN - Pochůzka po stanici PRI | CTSV-MZR | ECA | ES-OR-CE | 14 | HOD | 2021-01-01 | 2021-01-31
16002005559 | ZCF2 | CEX | 3 | CE1A_00A | 1M | El.stanice VVN - Pochůzka po stanici PRI | CTSV-MZR | ECA | ES-OR-CE | 14 | HOD | 2021-02-01 | 2021-02-28
16002005560 | ZCF2 | CEX | 3 | CE1A_00A | 1M | El.stanice VVN - Pochůzka po stanici PRI | CTSV-MZR | ECA | ES-OR-CE | 14 | HOD | 2021-03-01 | 2021-03-31
16002005561 | ZCF2 | CEX | 3 | CE1A_00A | 1M | El.stanice VVN - Pochůzka po stanici PRI | CTSV-MZR | ECA | ES-OR-CE | 14 | HOD | 2021-04-01 | 2021-04-30
16002005562 | ZCF2 | CEX | 3 | CE1A_00A | 1M | El.stanice VVN - Pochůzka po stanici PRI | CTSV-MZR | ECA | ES-OR-CE | 14 | HOD | 2021-05-01 | 2021-05-31
16002005563 | ZCF2 | CEX | 3 | CE1A_00A | 1M | El.stanice VVN - Pochůzka po stanici PRI | CTSV-MZR | ECA | ES-OR-CE | 14 | HOD | 2021-06-01 | 2021-06-30
16002005564 | ZCF2 | CEX | 3 | CE1A_00A | 1M | El.stanice VVN - Pochůzka po stanici PRI | CTSV-MZR | ECA | ES-OR-CE | 14 | HOD | 2021-07-01 | 2021-07-31
16002005565 | ZCF2 | CEX | 3 | CE1A_00A | 1M | El.stanice VVN - Pochůzka po stanici PRI | CTSV-MZR | ECA | ES-OR-CE | 14 | HOD | 2021-08-01 | 2021-08-31
16002005566 | ZCF2 | CEX | 3 | CE1A_00A | 1M | El.stanice VVN - Pochůzka po stanici PRI | CTSV-MZR | ECA | ES-OR-CE | 14 | HOD | 2021-09-01 | 2021-09-30
16002005567 | ZCF2 | CEX | 3 | CE1A_00A | 1M | El.stanice VVN - Pochůzka po stanici PRI | CTSV-MZR | ECA | ES-OR-CE | 14 | HOD | 2021-10-01 | 2021-10-31
16002005568 | ZCF2 | CEX | 3 | CE1A_00A | 1M | El.stanice VVN - Pochůzka po stanici PRI | CTSV-MZR | ECA | ES-OR-CE | 14 | HOD | 2021-11-01 | 2021-11-30
16002005569 | ZCF2 | CEX | 3 | CE1A_00A | 1M | El.stanice VVN - Pochůzka po stanici PRI | CTSV-MZR | ECA | ES-OR-CE | 14 | HOD | 2021-12-01 | 2021-12-31
16002005571 | ZCF2 | CEX | 3 | CE1A_01A | 6M | El.stanice VVN - Prohlídka el.stanice | CTSV-MZR | ECA | ES-OR-CE | 5 | HOD | 2021-01-01 | 2021-06-30
16002005572 | ZCF2 | CEX | 3 | CE1A_01A | 6M | El.stanice VVN - Prohlídka el.stanice | CTSV-MZR | ECA | ES-OR-CE | 5 | HOD | 2021-07-01 | 2021-12-31
16002005575 | ZCF2 | CEX | 3 | CE1AV01A | 1R | Rozváděč VN kobkový - Prohlídka | CTSV-MZR-AJ_T21 | ECA | ES-OR-CE | 0.1 | HOD | 2021-01-01 | 2021-12-31
16002005578 | ZCF2 | CEX | 3 | CE1AV01A | 1R | Rozváděč VN kobkový - Prohlídka | CTSV-MZR-AJA21 | ECA | ES-OR-CE | 0.1 | HOD | 2021-01-01 | 2021-12-31
16002005580 | ZCF2 | CEX | 3 | CE1AV02A | 1R | Vypínač VN - Prohlídka | CTSV-MZR-AJA23_-_VN.QM/23 | ECA | ES-OR-CE | 0.3 | HOD | 2021-01-01 | 2021-12-31
16002005581 | ZCF2 | CEX | 3 | CE1AV03A | 1R | Odpojovač VN - Prohlídka | CTSV-MZR-AEA04_-_VN.QE2T1 | ECA | ES-OR-CE | 0.1 | HOD | 2021-01-01 | 2021-12-31
16002005582 | ZCF2 | CEX | 3 | CE1AV03A | 1R | Odpojovač VN - Prohlídka | CTSV-MZR-AEA04_-_VN.QL1T1 | ECA | ES-OR-CE | 0.1 | HOD | 2021-01-01 | 2021-12-31
16002005583 | ZCF2 | CEX | 3 | CE1AW03A | 1R | Odpojovač VVN - Prohlídka | CTSV-MZR-AEA05_-VVN.QH/05 | ECA | ES-OR-CE | 0.5 | HOD | 2021-01-01 | 2021-12-31
16002005584 | ZCF2 | CEX | 3 | CE1AV03A | 1R | Odpojovač VN - Prohlídka | CTSV-MZR-AJA03_-_VN.QV,QE/03 | ECA | ES-OR-CE | 0.1 | HOD | 2021-01-01 | 2021-12-31
16002005585 | ZCF2 | CEX | 3 | CE1AV03A | 1R | Odpojovač VN - Prohlídka | CTSV-MZR-AJA21_-_VN.QB/21 | ECA | ES-OR-CE | 0.1 | HOD | 2021-01-01 | 2021-12-31
16002005586 | ZCF2 | CEX | 3 | CE1AV13B | 6M | TVS olejový - Prohlídka | CTSV-MZR-AJ_T21-_VN.T21 | ECA | ES-OR-CE | 0.5 | HOD | 2021-01-01 | 2021-06-30
16002005587 | ZCF2 | CEX | 3 | CE1AV13B | 6M | TVS olejový - Prohlídka | CTSV-MZR-AJ_T21-_VN.T21 | ECA | ES-OR-CE | 0.5 | HOD | 2021-07-01 | 2021-12-31
16002005600 | ZCF2 | CEX | 3 | CE2A_02A | 3M | El.stanice VVN - Běžná údržba | CTSV-MZR | ECA | ES-OR-CE | 9 | HOD | 2021-01-01 | 2021-12-31
16002005601 | ZCF2 | CEX | 3 | CE2A_02A | 3M | El.stanice VVN - Běžná údržba | CTSV-MZR | ECA | ES-OR-CE | 9 | HOD | 2021-04-01 | 2021-12-31
16002005602 | ZCF2 | CEX | 3 | CE2A_02A | 3M | El.stanice VVN - Běžná údržba | CTSV-MZR | ECA | ES-OR-CE | 9 | HOD | 2021-07-01 | 2021-12-31
16002005603 | ZCF2 | CEX | 3 | CE2A_02A | 3M | El.stanice VVN - Běžná údržba | CTSV-MZR | ECA | ES-OR-CE | 9 | HOD | 2021-10-01 | 2021-12-31
16002005609 | ZCF2 | CEX | 3 | CE1AV03A | 1R | Odpojovač VN - Prohlídka | CTSV-MZR-AEA04_-_VN.QE1T1 | ECA | ES-OR-CE | 0.1 | HOD | 2021-01-01 | 2021-12-31
16002005610 | ZCF2 | CEX | 3 | CE1AW03A | 1R | Odpojovač VVN - Prohlídka | CTSV-MZR-AEA03_-VVN.QB/03 | ECA | ES-OR-CE | 0.5 | HOD | 2021-01-01 | 2021-12-31
16002005611 | ZCF2 | CEX | 3 | CE1AW05A | 1R | PTP VVN - Prohlídka | CTSV-MZR-AEA08_-VVN.TA/08 | ECA | ES-OR-CE | 0.3 | HOD | 2021-01-01 | 2021-12-31
16002005612 | ZCF2 | CEX | 3 | CE1AW06A | 1R | PTN VVN - Prohlídka | CTSV-MZR-AEA05_-VVN.TVWB/05 | ECA | ES-OR-CE | 0.3 | HOD | 2021-01-01 | 2021-12-31
16002005616 | ZCF2 | CEX | 3 | CE1AV01A | 1R | Rozváděč VN kobkový - Prohlídka | CTSV-MZR-AJA09 | ECA | ES-OR-CE | 0.1 | HOD | 2021-01-01 | 2021-12-31
16002005617 | ZCF2 | CEX | 3 | CE1AV01A | 1R | Rozváděč VN kobkový - Prohlídka | CTSV-MZR-AJA08 | ECA | ES-OR-CE | 0.1 | HOD | 2021-01-01 | 2021-12-31
16002005618 | ZCF2 | CEX | 3 | CE1AV01A | 1R | Rozváděč VN kobkový - Prohlídka | CTSV-MZR-AJA07 | ECA | ES-OR-CE | 0.1 | HOD | 2021-01-01 | 2021-12-31
16002005619 | ZCF2 | CEX | 3 | CE1AV01A | 1R | Rozváděč VN kobkový - Prohlídka | CTSV-MZR-AJA06 | ECA | ES-OR-CE | 0.1 | HOD | 2021-01-01 | 2021-12-31
16002005620 | ZCF2 | CEX | 3 | CE1AV01A | 1R | Rozváděč VN kobkový - Prohlídka | CTSV-MZR-AJA05 | ECA | ES-OR-CE | 0.1 | HOD | 2021-01-01 | 2021-12-31
16002005621 | ZCF2 | CEX | 3 | CE1AV01A | 1R | Rozváděč VN kobkový - Prohlídka | CTSV-MZR-AJA01 | ECA | ES-OR-CE | 0.1 | HOD | 2021-01-01 | 2021-12-31
16002005622 | ZCF2 | CEX | 3 | CE1AV01A | 1R | Rozváděč VN kobkový - Prohlídka | CTSV-MZR-AJA24 | ECA | ES-OR-CE | 0.1 | HOD | 2021-01-01 | 2021-12-31
16002005623 | ZCF2 | CEX | 3 | CE1AV01A | 1R | Rozváděč VN kobkový - Prohlídka | CTSV-MZR-AJA23 | ECA | ES-OR-CE | 0.1 | HOD | 2021-01-01 | 2021-12-31
16002005624 | ZCF2 | CEX | 3 | CE1AV01A | 1R | Rozváděč VN kobkový - Prohlídka | CTSV-MZR-AJA22 | ECA | ES-OR-CE | 0.1 | HOD | 2021-01-01 | 2021-12-31
16002005625 | ZCF2 | CEX | 3 | CE1AV01A | 1R | Rozváděč VN kobkový - Prohlídka | CTSV-MZR-AJA20 | ECA | ES-OR-CE | 0.1 | HOD | 2021-01-01 | 2021-12-31
16002005626 | ZCF2 | CEX | 3 | CE1AV01A | 1R | Rozváděč VN kobkový - Prohlídka | CTSV-MZR-AJA19 | ECA | ES-OR-CE | 0.1 | HOD | 2021-01-01 | 2021-12-31
16002005627 | ZCF2 | CEX | 3 | CE1AV01A | 1R | Rozváděč VN kobkový - Prohlídka | CTSV-MZR-AJA18 | ECA | ES-OR-CE | 0.1 | HOD | 2021-01-01 | 2021-12-31
16002005628 | ZCF2 | CEX | 3 | CE1AV02A | 1R | Vypínač VN - Prohlídka | CTSV-MZR-AJA15_-_VN.QM/15 | ECA | ES-OR-CE | 0.3 | HOD | 2021-01-01 | 2021-12-31
16002005629 | ZCF2 | CEX | 3 | CE1AV02A | 1R | Vypínač VN - Prohlídka | CTSV-MZR-AJA02_-_VN.QM/02 | ECA | ES-OR-CE | 0.3 | HOD | 2021-01-01 | 2021-12-31
16002005630 | ZCF2 | CEX | 3 | CE1AV02A | 1R | Vypínač VN - Prohlídka | CTSV-MZR-AJA14_-_VN.QM/14 | ECA | ES-OR-CE | 0.3 | HOD | 2021-01-01 | 2021-12-31
16002005631 | ZCF2 | CEX | 3 | CE1AV02A | 1R | Vypínač VN - Prohlídka | CTSV-MZR-AJA06_-_VN.QM/06 | ECA | ES-OR-CE | 0.3 | HOD | 2021-01-01 | 2021-12-31
16002005632 | ZCF2 | CEX | 3 | CE1AV02A | 1R | Vypínač VN - Prohlídka | CTSV-MZR-AJA09_-_VN.QM/09 | ECA | ES-OR-CE | 0.3 | HOD | 2021-01-01 | 2021-12-31
16002005633 | ZCF2 | CEX | 3 | CE1AV02A | 1R | Vypínač VN - Prohlídka | CTSV-MZR-AJA20_-_VN.QM/20 | ECA | ES-OR-CE | 0.3 | HOD | 2021-01-01 | 2021-12-31
16002005634 | ZCF2 | CEX | 3 | CE1AV02A | 1R | Vypínač VN - Prohlídka | CTSV-MZR-AJA10_-_VN.QM/10 | ECA | ES-OR-CE | 0.3 | HOD | 2021-01-01 | 2021-12-31
16002005635 | ZCF2 | CEX | 3 | CE1AV02A | 1R | Vypínač VN - Prohlídka | CTSV-MZR-AJA22_-_VN.QM/22 | ECA | ES-OR-CE | 0.3 | HOD | 2021-01-01 | 2021-12-31
16002005636 | ZCF2 | CEX | 3 | CE1AV02A | 1R | Vypínač VN - Prohlídka | CTSV-MZR-AJA17_-_VN.QM/17 | ECA | ES-OR-CE | 0.3 | HOD | 2021-01-01 | 2021-12-31
16002005637 | ZCF2 | CEX | 3 | CE1AV02A | 1R | Vypínač VN - Prohlídka | CTSV-MZR-AJA16_-_VN.QM/16 | ECA | ES-OR-CE | 0.3 | HOD | 2021-01-01 | 2021-12-31
16002005638 | ZCF2 | CEX | 3 | CE1AV01A | 1R | Rozváděč VN kobkový - Prohlídka | CTSV-MZR-AJA03 | ECA | ES-OR-CE | 0.1 | HOD | 2021-01-01 | 2021-12-31
16002005639 | ZCF2 | CEX | 3 | CE1AV01A | 1R | Rozváděč VN kobkový - Prohlídka | CTSV-MZR-AJA02 | ECA | ES-OR-CE | 0.1 | HOD | 2021-01-01 | 2021-12-31
16002005640 | ZCF2 | CEX | 3 | CE1AV01A | 1R | Rozváděč VN kobkový - Prohlídka | CTSV-MZR-AJA17 | ECA | ES-OR-CE | 0.1 | HOD | 2021-01-01 | 2021-12-31
16002005641 | ZCF2 | CEX | 3 | CE1AV01A | 1R | Rozváděč VN kobkový - Prohlídka | CTSV-MZR-AJA16 | ECA | ES-OR-CE | 0.1 | HOD | 2021-01-01 | 2021-12-31
16002005642 | ZCF2 | CEX | 3 | CE1AV01A | 1R | Rozváděč VN kobkový - Prohlídka | CTSV-MZR-AJA15 | ECA | ES-OR-CE | 0.1 | HOD | 2021-01-01 | 2021-12-31
16002005643 | ZCF2 | CEX | 3 | CE1AV01A | 1R | Rozváděč VN kobkový - Prohlídka | CTSV-MZR-AJA14 | ECA | ES-OR-CE | 0.1 | HOD | 2021-01-01 | 2021-12-31
16002005644 | ZCF2 | CEX | 3 | CE1AV01A | 1R | Rozváděč VN kobkový - Prohlídka | CTSV-MZR-AJA13 | ECA | ES-OR-CE | 0.1 | HOD | 2021-01-01 | 2021-12-31
16002005645 | ZCF2 | CEX | 3 | CE1AV02A | 1R | Vypínač VN - Prohlídka | CTSV-MZR-AJA01_-_VN.QM/01 | ECA | ES-OR-CE | 0.3 | HOD | 2021-01-01 | 2021-12-31
16002005646 | ZCF2 | CEX | 3 | CE1AV02A | 1R | Vypínač VN - Prohlídka | CTSV-MZR-AJA07_-_VN.QM/07 | ECA | ES-OR-CE | 0.3 | HOD | 2021-01-01 | 2021-12-31
16002005647 | ZCF2 | CEX | 3 | CE1AV02A | 1R | Vypínač VN - Prohlídka | CTSV-MZR-AJA08_-_VN.QM/08 | ECA | ES-OR-CE | 0.3 | HOD | 2021-01-01 | 2021-12-31
16002005648 | ZCF2 | CEX | 3 | CE1AV02A | 1R | Vypínač VN - Prohlídka | CTSV-MZR-AJA18_-_VN.QM/18 | ECA | ES-OR-CE | 0.3 | HOD | 2021-01-01 | 2021-12-31
16002005649 | ZCF2 | CEX | 3 | CE1AV02A | 1R | Vypínač VN - Prohlídka | CTSV-MZR-AJA12_-_VN.QM/12 | ECA | ES-OR-CE | 0.3 | HOD | 2021-01-01 | 2021-12-31
16002005650 | ZCF2 | CEX | 3 | CE1AV02A | 1R | Vypínač VN - Prohlídka | CTSV-MZR-AJA19_-_VN.QM/19 | ECA | ES-OR-CE | 0.3 | HOD | 2021-01-01 | 2021-12-31
16002005651 | ZCF2 | CEX | 3 | CE1AW02A | 1R | Vypínač VVN - Prohlídka | CTSV-MZR-AEA06_-VVN.QM/06 | ECA | ES-OR-CE | 0.5 | HOD | 2021-01-01 | 2021-12-31
16002005652 | ZCF2 | CEX | 3 | CE1AW02A | 1R | Vypínač VVN - Prohlídka | CTSV-MZR-AEA07_-VVN.QM/07 | ECA | ES-OR-CE | 0.5 | HOD | 2021-01-01 | 2021-12-31
16002005653 | ZCF2 | CEX | 3 | CE1AW02A | 1R | Vypínač VVN - Prohlídka | CTSV-MZR-AEA09_-VVN.QM/09 | ECA | ES-OR-CE | 0.5 | HOD | 2021-01-01 | 2021-12-31
16002005654 | ZCF2 | CEX | 3 | CE1AW02A | 1R | Vypínač VVN - Prohlídka | CTSV-MZR-AEA03_-VVN.QM/03 | ECA | ES-OR-CE | 0.5 | HOD | 2021-01-01 | 2021-12-31
16002005655 | ZCF2 | CEX | 3 | CE1AW08A | 1R | Svodič přepětí VVN - Prohlídka | CTSV-MZR-AEA04_-VVN.FVE/04 | ECA | ES-OR-CE | 0.3 | HOD | 2021-01-01 | 2021-12-31
16002005656 | ZCF2 | CEX | 3 | CE1AV03A | 1R | Odpojovač VN - Prohlídka | CTSV-MZR-AJA04_-_VN.QB/04 | ECA | ES-OR-CE | 0.1 | HOD | 2021-01-01 | 2021-12-31
16002005657 | ZCF2 | CEX | 3 | CE1AV03A | 1R | Odpojovač VN - Prohlídka | CTSV-MZR-AJA06_-_VN.QB/06 | ECA | ES-OR-CE | 0.1 | HOD | 2021-01-01 | 2021-12-31
16002005658 | ZCF2 | CEX | 3 | CE1AV03A | 1R | Odpojovač VN - Prohlídka | CTSV-MZR-AJA03_-_VN.QA/03 | ECA | ES-OR-CE | 0.1 | HOD | 2021-01-01 | 2021-12-31
16002005659 | ZCF2 | CEX | 3 | CE1AV03A | 1R | Odpojovač VN - Prohlídka | CTSV-MZR-AJA14_-_VN.QV,QE/14 | ECA | ES-OR-CE | 0.1 | HOD | 2021-01-01 | 2021-12-31
16002005660 | ZCF2 | CEX | 3 | CE1AV03A | 1R | Odpojovač VN - Prohlídka | CTSV-MZR-AJA18_-_VN.QA/18 | ECA | ES-OR-CE | 0.1 | HOD | 2021-01-01 | 2021-12-31
16002005661 | ZCF2 | CEX | 3 | CE1AV03A | 1R | Odpojovač VN - Prohlídka | CTSV-MZR-AJA11_-_VN.QV,QE/11 | ECA | ES-OR-CE | 0.1 | HOD | 2021-01-01 | 2021-12-31
16002005662 | ZCF2 | CEX | 3 | CE1AV03A | 1R | Odpojovač VN - Prohlídka | CTSV-MZR-AJA22_-_VN.QV,QE/22 | ECA | ES-OR-CE | 0.1 | HOD | 2021-01-01 | 2021-12-31
16002005663 | ZCF2 | CEX | 3 | CE1AV03A | 1R | Odpojovač VN - Prohlídka | CTSV-MZR-AJA18_-_VN.QV,QE/18 | ECA | ES-OR-CE | 0.1 | HOD | 2021-01-01 | 2021-12-31
16002005664 | ZCF2 | CEX | 3 | CE1AV03A | 1R | Odpojovač VN - Prohlídka | CTSV-MZR-AJA14_-_VN.QB/14 | ECA | ES-OR-CE | 0.1 | HOD | 2021-01-01 | 2021-12-31
16002005665 | ZCF2 | CEX | 3 | CE1AV03A | 1R | Odpojovač VN - Prohlídka | CTSV-MZR-AJA11_-_VN.QA/11 | ECA | ES-OR-CE | 0.1 | HOD | 2021-01-01 | 2021-12-31
16002005666 | ZCF2 | CEX | 3 | CE1AV03A | 1R | Odpojovač VN - Prohlídka | CTSV-MZR-AJA10_-_VN.QB/10 | ECA | ES-OR-CE | 0.1 | HOD | 2021-01-01 | 2021-12-31
16002005667 | ZCF2 | CEX | 3 | CE1AV03A | 1R | Odpojovač VN - Prohlídka | CTSV-MZR-AJA07_-_VN.QA/07 | ECA | ES-OR-CE | 0.1 | HOD | 2021-01-01 | 2021-12-31
16002005668 | ZCF2 | CEX | 3 | CE1AV03A | 1R | Odpojovač VN - Prohlídka | CTSV-MZR-AJA11_-_VN.QP/11 | ECA | ES-OR-CE | 0.1 | HOD | 2021-01-01 | 2021-12-31
16002005669 | ZCF2 | CEX | 3 | CE1AV03A | 1R | Odpojovač VN - Prohlídka | CTSV-MZR-AJA07_-_VN.QB/07 | ECA | ES-OR-CE | 0.1 | HOD | 2021-01-01 | 2021-12-31
16002005670 | ZCF2 | CEX | 3 | CE1AV03A | 1R | Odpojovač VN - Prohlídka | CTSV-MZR-AJA05_-_VN.QA/05 | ECA | ES-OR-CE | 0.1 | HOD | 2021-01-01 | 2021-12-31
16002005671 | ZCF2 | CEX | 3 | CE1AV03A | 1R | Odpojovač VN - Prohlídka | CTSV-MZR-AJA24_-_VN.QA/24 | ECA | ES-OR-CE | 0.1 | HOD | 2021-01-01 | 2021-12-31
16002005672 | ZCF2 | CEX | 3 | CE1AV03A | 1R | Odpojovač VN - Prohlídka | CTSV-MZR-AJA18_-_VN.QP/18 | ECA | ES-OR-CE | 0.1 | HOD | 2021-01-01 | 2021-12-31
16002005673 | ZCF2 | CEX | 3 | CE1AV03A | 1R | Odpojovač VN - Prohlídka | CTSV-MZR-AJA14_-_VN.QP/14 | ECA | ES-OR-CE | 0.1 | HOD | 2021-01-01 | 2021-12-31
16002005674 | ZCF2 | CEX | 3 | CE1AV03A | 1R | Odpojovač VN - Prohlídka | CTSV-MZR-AJA24_-_VN.QB/24 | ECA | ES-OR-CE | 0.1 | HOD | 2021-01-01 | 2021-12-31
16002005675 | ZCF2 | CEX | 3 | CE1AV03A | 1R | Odpojovač VN - Prohlídka | CTSV-MZR-AJA20_-_VN.QB/20 | ECA | ES-OR-CE | 0.1 | HOD | 2021-01-01 | 2021-12-31
16002005676 | ZCF2 | CEX | 3 | CE1AV03A | 1R | Odpojovač VN - Prohlídka | CTSV-MZR-AJA16_-_VN.QB/16 | ECA | ES-OR-CE | 0.1 | HOD | 2021-01-01 | 2021-12-31
16002005677 | ZCF2 | CEX | 3 | CE1AV03A | 1R | Odpojovač VN - Prohlídka | CTSV-MZR-AEA08_-_VN.QL2T2 | ECA | ES-OR-CE | 0.1 | HOD | 2021-01-01 | 2021-12-31
16002005678 | ZCF2 | CEX | 3 | CE1AV03A | 1R | Odpojovač VN - Prohlídka | CTSV-MZR-AJA01_-_VN.QB/01 | ECA | ES-OR-CE | 0.1 | HOD | 2021-01-01 | 2021-12-31
16002005679 | ZCF2 | CEX | 3 | CE1AV03A | 1R | Odpojovač VN - Prohlídka | CTSV-MZR-AJA08_-_VN.QP/08 | ECA | ES-OR-CE | 0.1 | HOD | 2021-01-01 | 2021-12-31
16002005680 | ZCF2 | CEX | 3 | CE1AV03A | 1R | Odpojovač VN - Prohlídka | CTSV-MZR-AJA06_-_VN.QP/06 | ECA | ES-OR-CE | 0.1 | HOD | 2021-01-01 | 2021-12-31
16002005681 | ZCF2 | CEX | 3 | CE1AV03A | 1R | Odpojovač VN - Prohlídka | CTSV-MZR-AJA07_-_VN.QV,QE/07 | ECA | ES-OR-CE | 0.1 | HOD | 2021-01-01 | 2021-12-31
16002005682 | ZCF2 | CEX | 3 | CE1AV03A | 1R | Odpojovač VN - Prohlídka | CTSV-MZR-AJA16_-_VN.QP/16 | ECA | ES-OR-CE | 0.1 | HOD | 2021-01-01 | 2021-12-31
16002005683 | ZCF2 | CEX | 3 | CE1AV03A | 1R | Odpojovač VN - Prohlídka | CTSV-MZR-AJA02_-_VN.QV,QE/02 | ECA | ES-OR-CE | 0.1 | HOD | 2021-01-01 | 2021-12-31
16002005684 | ZCF2 | CEX | 3 | CE1AV03A | 1R | Odpojovač VN - Prohlídka | CTSV-MZR-AJA12_-_VN.QV,QE/12 | ECA | ES-OR-CE | 0.1 | HOD | 2021-01-01 | 2021-12-31
16002005685 | ZCF2 | CEX | 3 | CE1AV03A | 1R | Odpojovač VN - Prohlídka | CTSV-MZR-AJA16_-_VN.QV,QE/16 | ECA | ES-OR-CE | 0.1 | HOD | 2021-01-01 | 2021-12-31
16002005686 | ZCF2 | CEX | 3 | CE1AV03A | 1R | Odpojovač VN - Prohlídka | CTSV-MZR-AJA15_-_VN.QB/15 | ECA | ES-OR-CE | 0.1 | HOD | 2021-01-01 | 2021-12-31
16002005687 | ZCF2 | CEX | 3 | CE2AW01A | 1R | El.stanice VVN - Běžná údržba rozšířená | CTSV-MZR | ECA | ES-OR-CE | 35.5 | HOD | 2021-01-01 | 2021-12-31
16002005688 | ZCF2 | CEX | 3 | CE1AV03A | 1R | Odpojovač VN - Prohlídka | CTSV-MZR-AJA12_-_VN.QA/12 | ECA | ES-OR-CE | 0.1 | HOD | 2021-01-01 | 2021-12-31
16002005689 | ZCF2 | CEX | 3 | CE1AV03A | 1R | Odpojovač VN - Prohlídka | CTSV-MZR-AJA11_-_VN.QB/11 | ECA | ES-OR-CE | 0.1 | HOD | 2021-01-01 | 2021-12-31
16002005690 | ZCF2 | CEX | 3 | CE1AV03A | 1R | Odpojovač VN - Prohlídka | CTSV-MZR-AJA08_-_VN.QA/08 | ECA | ES-OR-CE | 0.1 | HOD | 2021-01-01 | 2021-12-31
16002005691 | ZCF2 | CEX | 3 | CE1AV03A | 1R | Odpojovač VN - Prohlídka | CTSV-MZR-AJA06_-_VN.QA/06 | ECA | ES-OR-CE | 0.1 | HOD | 2021-01-01 | 2021-12-31
16002005692 | ZCF2 | CEX | 3 | CE1AV03A | 1R | Odpojovač VN - Prohlídka | CTSV-MZR-AJA05_-_VN.QB/05 | ECA | ES-OR-CE | 0.1 | HOD | 2021-01-01 | 2021-12-31
16002005693 | ZCF2 | CEX | 3 | CE1AV03A | 1R | Odpojovač VN - Prohlídka | CTSV-MZR-AJA03_-_VN.QB/03 | ECA | ES-OR-CE | 0.1 | HOD | 2021-01-01 | 2021-12-31
16002005694 | ZCF2 | CEX | 3 | CE1AV03A | 1R | Odpojovač VN - Prohlídka | CTSV-MZR-AJA02_-_VN.QB/02 | ECA | ES-OR-CE | 0.1 | HOD | 2021-01-01 | 2021-12-31
16002005695 | ZCF2 | CEX | 3 | CE1AV03A | 1R | Odpojovač VN - Prohlídka | CTSV-MZR-AJA01_-_VN.QA/01 | ECA | ES-OR-CE | 0.1 | HOD | 2021-01-01 | 2021-12-31
16002005696 | ZCF2 | CEX | 3 | CE1AV03A | 1R | Odpojovač VN - Prohlídka | CTSV-MZR-AJA12_-_VN.QP/12 | ECA | ES-OR-CE | 0.1 | HOD | 2021-01-01 | 2021-12-31
16002005697 | ZCF2 | CEX | 3 | CE1AV03A | 1R | Odpojovač VN - Prohlídka | CTSV-MZR-AJA19_-_VN.QP/19 | ECA | ES-OR-CE | 0.1 | HOD | 2021-01-01 | 2021-12-31
16002005698 | ZCF2 | CEX | 3 | CE1AV03A | 1R | Odpojovač VN - Prohlídka | CTSV-MZR-AJA13_-_VN.QB/13 | ECA | ES-OR-CE | 0.1 | HOD | 2021-01-01 | 2021-12-31
16002005699 | ZCF2 | CEX | 3 | CE1AV03A | 1R | Odpojovač VN - Prohlídka | CTSV-MZR-AJA20_-_VN.QP/20 | ECA | ES-OR-CE | 0.1 | HOD | 2021-01-01 | 2021-12-31
16002005700 | ZCF2 | CEX | 3 | CE1AV03A | 1R | Odpojovač VN - Prohlídka | CTSV-MZR-AJA23_-_VN.QB/23 | ECA | ES-OR-CE | 0.1 | HOD | 2021-01-01 | 2021-12-31
16002005701 | ZCF2 | CEX | 3 | CE1AV03A | 1R | Odpojovač VN - Prohlídka | CTSV-MZR-AJA20_-_VN.QA/20 | ECA | ES-OR-CE | 0.1 | HOD | 2021-01-01 | 2021-12-31
16002005702 | ZCF2 | CEX | 3 | CE1AV03A | 1R | Odpojovač VN - Prohlídka | CTSV-MZR-AJA19_-_VN.QA/19 | ECA | ES-OR-CE | 0.1 | HOD | 2021-01-01 | 2021-12-31
16002005703 | ZCF2 | CEX | 3 | CE1AV03A | 1R | Odpojovač VN - Prohlídka | CTSV-MZR-AJA16_-_VN.QA/16 | ECA | ES-OR-CE | 0.1 | HOD | 2021-01-01 | 2021-12-31
16002005704 | ZCF2 | CEX | 3 | CE1AW03A | 1R | Odpojovač VVN - Prohlídka | CTSV-MZR-AEA10_-VVN.QA/10 | ECA | ES-OR-CE | 0.5 | HOD | 2021-01-01 | 2021-12-31
16002005705 | ZCF2 | CEX | 3 | CE1AW03A | 1R | Odpojovač VVN - Prohlídka | CTSV-MZR-AEA09_-VVN.QA/09 | ECA | ES-OR-CE | 0.5 | HOD | 2021-01-01 | 2021-12-31
16002005706 | ZCF2 | CEX | 3 | CE1AW03A | 1R | Odpojovač VVN - Prohlídka | CTSV-MZR-AEA07_-VVN.QB/07 | ECA | ES-OR-CE | 0.5 | HOD | 2021-01-01 | 2021-12-31
16002005707 | ZCF2 | CEX | 3 | CE1AW03A | 1R | Odpojovač VVN - Prohlídka | CTSV-MZR-AEA06_-VVN.QB/06 | ECA | ES-OR-CE | 0.5 | HOD | 2021-01-01 | 2021-12-31
16002005708 | ZCF2 | CEX | 3 | CE1AW03A | 1R | Odpojovač VVN - Prohlídka | CTSV-MZR-AEA03_-VVN.QA/03 | ECA | ES-OR-CE | 0.5 | HOD | 2021-01-01 | 2021-12-31
16002005709 | ZCF2 | CEX | 3 | CE1AW03A | 1R | Odpojovač VVN - Prohlídka | CTSV-MZR-AEA07_-VVN.QV,QE/07 | ECA | ES-OR-CE | 0.5 | HOD | 2021-01-01 | 2021-12-31
16002005710 | ZCF2 | CEX | 3 | CE1AW03A | 1R | Odpojovač VVN - Prohlídka | CTSV-MZR-AEA04_-VVN.QB/04 | ECA | ES-OR-CE | 0.5 | HOD | 2021-01-01 | 2021-12-31
16002005711 | ZCF2 | CEX | 3 | CE1AW03A | 1R | Odpojovač VVN - Prohlídka | CTSV-MZR-AEA04_-VVN.QA/04 | ECA | ES-OR-CE | 0.5 | HOD | 2021-01-01 | 2021-12-31
16002005714 | ZCF2 | CEX | 3 | CE1AW05A | 1R | PTP VVN - Prohlídka | CTSV-MZR-AEA04_-VVN.TA/04 | ECA | ES-OR-CE | 0.3 | HOD | 2021-01-01 | 2021-12-31
16002005715 | ZCF2 | CEX | 3 | CE1AW06A | 1R | PTN VVN - Prohlídka | CTSV-MZR-AEA05_-VVN.TVWA/05 | ECA | ES-OR-CE | 0.3 | HOD | 2021-01-01 | 2021-12-31
16002005718 | ZCF2 | CEX | 3 | CE1AV01A | 1R | Rozváděč VN kobkový - Prohlídka | CTSV-MZR-AJA04 | ECA | ES-OR-CE | 0.1 | HOD | 2021-01-01 | 2021-12-31
16002005719 | ZCF2 | CEX | 3 | CE1AV01A | 1R | Rozváděč VN kobkový - Prohlídka | CTSV-MZR-AJA12 | ECA | ES-OR-CE | 0.1 | HOD | 2021-01-01 | 2021-12-31
16002005720 | ZCF2 | CEX | 3 | CE1AV01A | 1R | Rozváděč VN kobkový - Prohlídka | CTSV-MZR-AJA11 | ECA | ES-OR-CE | 0.1 | HOD | 2021-01-01 | 2021-12-31
16002005721 | ZCF2 | CEX | 3 | CE1AV01A | 1R | Rozváděč VN kobkový - Prohlídka | CTSV-MZR-AJA10 | ECA | ES-OR-CE | 0.1 | HOD | 2021-01-01 | 2021-12-31
16002005722 | ZCF2 | CEX | 3 | CE2AV03C | 4R | Odpojovač VN vnitřní příp.- Běžná údržba | CTSV-MZR-AJA20_-_VN.QB/20 | ECA | ES-OR-CE | 4.5 | HOD | 2021-01-01 | 2021-12-31
16002005723 | ZCF2 | CEX | 3 | CE2AV03C | 4R | Odpojovač VN vnitřní příp.- Běžná údržba | CTSV-MZR-AJA20_-_VN.QA/20 | ECA | ES-OR-CE | 4.5 | HOD | 2021-01-01 | 2021-12-31
16002005725 | ZCF2 | CEX | 3 | CE2AV01A | 4R | Rozváděč VN kobkový - Běžná údržba | CTSV-MZR-AJA04 | ECA | ES-OR-CE | 0.6 | HOD | 2021-01-01 | 2021-12-31
16002005726 | ZCF2 | CEX | 3 | CE2AV01A | 4R | Rozváděč VN kobkový - Běžná údržba | CTSV-MZR-AJA12 | ECA | ES-OR-CE | 0.6 | HOD | 2021-01-01 | 2021-12-31
16002005727 | ZCF2 | CEX | 3 | CE2AV01A | 4R | Rozváděč VN kobkový - Běžná údržba | CTSV-MZR-AJA07 | ECA | ES-OR-CE | 0.6 | HOD | 2021-01-01 | 2021-12-31
16002005728 | ZCF2 | CEX | 3 | CE2AV01A | 4R | Rozváděč VN kobkový - Běžná údržba | CTSV-MZR-AJA06 | ECA | ES-OR-CE | 0.6 | HOD | 2021-01-01 | 2021-12-31
16002005729 | ZCF2 | CEX | 3 | CE2AV01A | 4R | Rozváděč VN kobkový - Běžná údržba | CTSV-MZR-AJA01 | ECA | ES-OR-CE | 0.6 | HOD | 2021-01-01 | 2021-12-31
16002005730 | ZCF2 | CEX | 3 | CE2AV03C | 4R | Odpojovač VN vnitřní příp.- Běžná údržba | CTSV-MZR-AJA21_-_VN.QA/21 | ECA | ES-OR-CE | 4.5 | HOD | 2021-01-01 | 2021-12-31
16002005731 | ZCF2 | CEX | 3 | CE2AV03C | 4R | Odpojovač VN vnitřní příp.- Běžná údržba | CTSV-MZR-AJA03_-_VN.QP/03 | ECA | ES-OR-CE | 4.5 | HOD | 2021-01-01 | 2021-12-31
16002005732 | ZCF2 | CEX | 3 | CE2AV03C | 4R | Odpojovač VN vnitřní příp.- Běžná údržba | CTSV-MZR-AJA04_-_VN.QB/04 | ECA | ES-OR-CE | 4.5 | HOD | 2021-01-01 | 2021-12-31
16002005733 | ZCF2 | CEX | 3 | CE2AV03C | 4R | Odpojovač VN vnitřní příp.- Běžná údržba | CTSV-MZR-AJA03_-_VN.QA/03 | ECA | ES-OR-CE | 4.5 | HOD | 2021-01-01 | 2021-12-31
16002005734 | ZCF2 | CEX | 3 | CE2AV03C | 4R | Odpojovač VN vnitřní příp.- Běžná údržba | CTSV-MZR-AJA10_-_VN.QB/10 | ECA | ES-OR-CE | 4.5 | HOD | 2021-01-01 | 2021-12-31
16002005735 | ZCF2 | CEX | 3 | CE2AV01A | 4R | Rozváděč VN kobkový - Běžná údržba | CTSV-MZR-AJA18 | ECA | ES-OR-CE | 0.6 | HOD | 2021-01-01 | 2021-12-31
16002005736 | ZCF2 | CEX | 3 | CE2AV01A | 4R | Rozváděč VN kobkový - Běžná údržba | CTSV-MZR-AJA17 | ECA | ES-OR-CE | 0.6 | HOD | 2021-01-01 | 2021-12-31
16002005737 | ZCF2 | CEX | 3 | CE2AV01A | 4R | Rozváděč VN kobkový - Běžná údržba | CTSV-MZR-AJA16 | ECA | ES-OR-CE | 0.6 | HOD | 2021-01-01 | 2021-12-31
16002005738 | ZCF2 | CEX | 3 | CE2AV02C | 4R | Vypínač VN vakuový - Běžná údržba | CTSV-MZR-AJA14_-_VN.QM/14 | ECA | ES-OR-CE | 3.5 | HOD | 2021-01-01 | 2021-12-31
16002005739 | ZCF2 | CEX | 3 | CE2AV02C | 4R | Vypínač VN vakuový - Běžná údržba | CTSV-MZR-AJA08_-_VN.QM/08 | ECA | ES-OR-CE | 3.5 | HOD | 2021-01-01 | 2021-12-31
16002005740 | ZCF2 | CEX | 3 | CE2AV02C | 4R | Vypínač VN vakuový - Běžná údržba | CTSV-MZR-AJA20_-_VN.QM/20 | ECA | ES-OR-CE | 3.5 | HOD | 2021-01-01 | 2021-12-31
16002005741 | ZCF2 | CEX | 3 | CE2AV02C | 4R | Vypínač VN vakuový - Běžná údržba | CTSV-MZR-AJA10_-_VN.QM/10 | ECA | ES-OR-CE | 3.5 | HOD | 2021-01-01 | 2021-12-31
16002005742 | ZCF2 | CEX | 3 | CE2AV02C | 4R | Vypínač VN vakuový - Běžná údržba | CTSV-MZR-AJA19_-_VN.QM/19 | ECA | ES-OR-CE | 3.5 | HOD | 2021-01-01 | 2021-12-31
16002005743 | ZCF2 | CEX | 3 | CE2AV02C | 4R | Vypínač VN vakuový - Běžná údržba | CTSV-MZR-AJA16_-_VN.QM/16 | ECA | ES-OR-CE | 3.5 | HOD | 2021-01-01 | 2021-12-31
16002005744 | ZCF2 | CEX | 3 | CE2AV03C | 4R | Odpojovač VN vnitřní příp.- Běžná údržba | CTSV-MZR-AJA19_-_VN.QB/19 | ECA | ES-OR-CE | 4.5 | HOD | 2021-01-01 | 2021-12-31
16002005745 | ZCF2 | CEX | 3 | CE2AV03C | 4R | Odpojovač VN vnitřní příp.- Běžná údržba | CTSV-MZR-AJA22_-_VN.QB/22 | ECA | ES-OR-CE | 4.5 | HOD | 2021-01-01 | 2021-12-31
16002005746 | ZCF2 | CEX | 3 | CE2AV03C | 4R | Odpojovač VN vnitřní příp.- Běžná údržba | CTSV-MZR-AJA22_-_VN.QP/22 | ECA | ES-OR-CE | 4.5 | HOD | 2021-01-01 | 2021-12-31
16002005747 | ZCF2 | CEX | 3 | CE2AV03C | 4R | Odpojovač VN vnitřní příp.- Běžná údržba | CTSV-MZR-AJA23_-_VN.QP/23 | ECA | ES-OR-CE | 4.5 | HOD | 2021-01-01 | 2021-12-31
16002005748 | ZCF2 | CEX | 3 | CE2AV03C | 4R | Odpojovač VN vnitřní příp.- Běžná údržba | CTSV-MZR-AJA23_-_VN.QA/23 | ECA | ES-OR-CE | 4.5 | HOD | 2021-01-01 | 2021-12-31
16002005749 | ZCF2 | CEX | 3 | CE2AV03C | 4R | Odpojovač VN vnitřní příp.- Běžná údržba | CTSV-MZR-AJA05_-_VN.QA/05 | ECA | ES-OR-CE | 4.5 | HOD | 2021-01-01 | 2021-12-31
16002005751 | ZCF2 | CEX | 3 | CE2AV03C | 4R | Odpojovač VN vnitřní příp.- Běžná údržba | CTSV-MZR-AJA01_-_VN.QB/01 | ECA | ES-OR-CE | 4.5 | HOD | 2021-01-01 | 2021-12-31
16002005752 | ZCF2 | CEX | 3 | CE2AV03C | 4R | Odpojovač VN vnitřní příp.- Běžná údržba | CTSV-MZR-AJA06_-_VN.QP/06 | ECA | ES-OR-CE | 4.5 | HOD | 2021-01-01 | 2021-12-31
16002005753 | ZCF2 | CEX | 3 | CE2AV03C | 4R | Odpojovač VN vnitřní příp.- Běžná údržba | CTSV-MZR-AJA09_-_VN.QB/09 | ECA | ES-OR-CE | 4.5 | HOD | 2021-01-01 | 2021-12-31
16002005756 | ZCF2 | CEX | 3 | CE2AV03C | 4R | Odpojovač VN vnitřní příp.- Běžná údržba | CTSV-MZR-AJA11_-_VN.QB/11 | ECA | ES-OR-CE | 4.5 | HOD | 2021-01-01 | 2021-12-31
16002005757 | ZCF2 | CEX | 3 | CE2AV03C | 4R | Odpojovač VN vnitřní příp.- Běžná údržba | CTSV-MZR-AJA09_-_VN.QA/09 | ECA | ES-OR-CE | 4.5 | HOD | 2021-01-01 | 2021-12-31
16002005758 | ZCF2 | CEX | 3 | CE2AV03C | 4R | Odpojovač VN vnitřní příp.- Běžná údržba | CTSV-MZR-AJA10_-_VN.QP/10 | ECA | ES-OR-CE | 4.5 | HOD | 2021-01-01 | 2021-12-31
16002005759 | ZCF2 | CEX | 3 | CE2AV03C | 4R | Odpojovač VN vnitřní příp.- Běžná údržba | CTSV-MZR-AJA05_-_VN.QB/05 | ECA | ES-OR-CE | 4.5 | HOD | 2021-01-01 | 2021-12-31
16002005760 | ZCF2 | CEX | 3 | CE2AV03C | 4R | Odpojovač VN vnitřní příp.- Běžná údržba | CTSV-MZR-AJA02_-_VN.QB/02 | ECA | ES-OR-CE | 4.5 | HOD | 2021-01-01 | 2021-12-31
16002005761 | ZCF2 | CEX | 3 | CE2AV05A | 4R | PTP VN - Běžná údržba | CTSV-MZR-AJA17_-_VN.TA/17 | ECA | ES-OR-CE | 1 | HOD | 2021-01-01 | 2021-12-31
16002005762 | ZCF2 | CEX | 3 | CE2AV05A | 4R | PTP VN - Běžná údržba | CTSV-MZR-AJA02_-_VN.TA/02 | ECA | ES-OR-CE | 1 | HOD | 2021-01-01 | 2021-12-31
16002005763 | ZCF2 | CEX | 3 | CE2AV05A | 4R | PTP VN - Běžná údržba | CTSV-MZR-AJA20_-_VN.TA/20 | ECA | ES-OR-CE | 1 | HOD | 2021-01-01 | 2021-12-31
16002005764 | ZCF2 | CEX | 3 | CE2AV05A | 4R | PTP VN - Běžná údržba | CTSV-MZR-AJA10_-_VN.TA/10 | ECA | ES-OR-CE | 1 | HOD | 2021-01-01 | 2021-12-31
16002005765 | ZCF2 | CEX | 3 | CE2AV05A | 4R | PTP VN - Běžná údržba | CTSV-MZR-AJA16_-_VN.TA/16 | ECA | ES-OR-CE | 1 | HOD | 2021-01-01 | 2021-12-31
16002005766 | ZCF2 | CEX | 3 | CE2AV05A | 4R | PTP VN - Běžná údržba | CTSV-MZR-AJA06_-_VN.TA/06 | ECA | ES-OR-CE | 1 | HOD | 2021-01-01 | 2021-12-31
16002005767 | ZCF2 | CEX | 3 | CE2AV05A | 4R | PTP VN - Běžná údržba | CTSV-MZR-AJA24_-_VN.TA/24 | ECA | ES-OR-CE | 1 | HOD | 2021-01-01 | 2021-12-31
16002005768 | ZCF2 | CEX | 3 | CE2AV05A | 4R | PTP VN - Běžná údržba | CTSV-MZR-AJA15_-_VN.TA/15 | ECA | ES-OR-CE | 1 | HOD | 2021-01-01 | 2021-12-31
16002005769 | ZCF2 | CEX | 3 | CE2AV06A | 4R | PTN VN - Běžná údržba | CTSV-MZR-AJA03_-_VN.TV/03 | ECA | ES-OR-CE | 1 | HOD | 2021-01-01 | 2021-12-31
16002005770 | ZCF2 | CEX | 3 | CE2AV06A | 4R | PTN VN - Běžná údržba | CTSV-MZR-AJA10_-_VN.TV/10 | ECA | ES-OR-CE | 1 | HOD | 2021-01-01 | 2021-12-31
16002005771 | ZCF2 | CEX | 3 | CE2AV06A | 4R | PTN VN - Běžná údržba | CTSV-MZR-AJA05_-_VN.TVWA/05 | ECA | ES-OR-CE | 1 | HOD | 2021-01-01 | 2021-12-31
16002005772 | ZCF2 | CEX | 3 | CE2AV06A | 4R | PTN VN - Běžná údržba | CTSV-MZR-AJA08_-_VN.TV/08 | ECA | ES-OR-CE | 1 | HOD | 2021-01-01 | 2021-12-31
16002005773 | ZCF2 | CEX | 3 | CE2AV06A | 4R | PTN VN - Běžná údržba | CTSV-MZR-AJA22_-_VN.TV/22 | ECA | ES-OR-CE | 1 | HOD | 2021-01-01 | 2021-12-31
16002005774 | ZCF2 | CEX | 3 | CE2AV06A | 4R | PTN VN - Běžná údržba | CTSV-MZR-AJA18_-_VN.TV/18 | ECA | ES-OR-CE | 1 | HOD | 2021-01-01 | 2021-12-31
16002005775 | ZCF2 | CEX | 3 | CE2AV06A | 4R | PTN VN - Běžná údržba | CTSV-MZR-AJA14_-_VN.TV/14 | ECA | ES-OR-CE | 1 | HOD | 2021-01-01 | 2021-12-31
16002005776 | ZCF2 | CEX | 3 | CE2AV02C | 4R | Vypínač VN vakuový - Běžná údržba | CTSV-MZR-AJA02_-_VN.QM/02 | ECA | ES-OR-CE | 3.5 | HOD | 2021-01-01 | 2021-12-31
16002005777 | ZCF2 | CEX | 3 | CE2AV06A | 4R | PTN VN - Běžná údržba | CTSV-MZR-AJA12_-_VN.TV/12 | ECA | ES-OR-CE | 1 | HOD | 2021-01-01 | 2021-12-31
16002005778 | ZCF2 | CEX | 3 | CE2AV06A | 4R | PTN VN - Běžná údržba | CTSV-MZR-AJA06_-_VN.TV/06 | ECA | ES-OR-CE | 1 | HOD | 2021-01-01 | 2021-12-31
16002005779 | ZCF2 | CEX | 3 | CE2AV06A | 4R | PTN VN - Běžná údržba | CTSV-MZR-AJA09_-_VN.TV/09 | ECA | ES-OR-CE | 1 | HOD | 2021-01-01 | 2021-12-31
16002005780 | ZCF2 | CEX | 3 | CE2AV06A | 4R | PTN VN - Běžná údržba | CTSV-MZR-AJA19_-_VN.TV/19 | ECA | ES-OR-CE | 1 | HOD | 2021-01-01 | 2021-12-31
16002005781 | ZCF2 | CEX | 3 | CE2AV06A | 4R | PTN VN - Běžná údržba | CTSV-MZR-AJA16_-_VN.TV/16 | ECA | ES-OR-CE | 1 | HOD | 2021-01-01 | 2021-12-31
16002005782 | ZCF2 | CEX | 3 | CE2AV08A | 4R | Svodič přepětí VN - Běžná údržba | CTSV-MZR-AJA10_-_VN.FVJ/10 | ECA | ES-OR-CE | 1 | HOD | 2021-01-01 | 2021-12-31
16002005783 | ZCF2 | CEX | 3 | CE2AV08A | 4R | Svodič přepětí VN - Běžná údržba | CTSV-MZR-AJA22_-_VN.FVJ/22 | ECA | ES-OR-CE | 1 | HOD | 2021-01-01 | 2021-12-31
16002005784 | ZCF2 | CEX | 3 | CE2AV08A | 4R | Svodič přepětí VN - Běžná údržba | CTSV-MZR-AJA06_-_VN.FVJ/06 | ECA | ES-OR-CE | 1 | HOD | 2021-01-01 | 2021-12-31
16002005785 | ZCF2 | CEX | 3 | CE2AV08A | 4R | Svodič přepětí VN - Běžná údržba | CTSV-MZR-AJA23_-_VN.FVJ/23 | ECA | ES-OR-CE | 1 | HOD | 2021-01-01 | 2021-12-31
16002005786 | ZCF2 | CEX | 3 | CE2AV08A | 4R | Svodič přepětí VN - Běžná údržba | CTSV-MZR-AJA13_-_VN.FVJ/13 | ECA | ES-OR-CE | 1 | HOD | 2021-01-01 | 2021-12-31
16002005787 | ZCF2 | CEX | 3 | CE2AV02C | 4R | Vypínač VN vakuový - Běžná údržba | CTSV-MZR-AJA01_-_VN.QM/01 | ECA | ES-OR-CE | 3.5 | HOD | 2021-01-01 | 2021-12-31
16002005788 | ZCF2 | CEX | 3 | CE2AV03C | 4R | Odpojovač VN vnitřní příp.- Běžná údržba | CTSV-MZR-AJA15_-_VN.QB/15 | ECA | ES-OR-CE | 4.5 | HOD | 2021-01-01 | 2021-12-31
16002005790 | ZCF2 | CEX | 3 | CE2AV03C | 4R | Odpojovač VN vnitřní příp.- Běžná údržba | CTSV-MZR-AJA13_-_VN.QP/13 | ECA | ES-OR-CE | 4.5 | HOD | 2021-01-01 | 2021-12-31
16002005791 | ZCF2 | CEX | 3 | CE2AV03C | 4R | Odpojovač VN vnitřní příp.- Běžná údržba | CTSV-MZR-AJA14_-_VN.QA/14 | ECA | ES-OR-CE | 4.5 | HOD | 2021-01-01 | 2021-12-31
16002005793 | ZCF2 | CEX | 3 | CE2AV03C | 4R | Odpojovač VN vnitřní příp.- Běžná údržba | CTSV-MZR-AJA14_-_VN.QP/14 | ECA | ES-OR-CE | 4.5 | HOD | 2021-01-01 | 2021-12-31
16002005794 | ZCF2 | CEX | 3 | CE2AV03C | 4R | Odpojovač VN vnitřní příp.- Běžná údržba | CTSV-MZR-AJA18_-_VN.QA/18 | ECA | ES-OR-CE | 4.5 | HOD | 2021-01-01 | 2021-12-31
16002005795 | ZCF2 | CEX | 3 | CE2AV03C | 4R | Odpojovač VN vnitřní příp.- Běžná údržba | CTSV-MZR-AJA16_-_VN.QB/16 | ECA | ES-OR-CE | 4.5 | HOD | 2021-01-01 | 2021-12-31
16002005796 | ZCF2 | CEX | 3 | CE2AV03C | 4R | Odpojovač VN vnitřní příp.- Běžná údržba | CTSV-MZR-AJA13_-_VN.QB/13 | ECA | ES-OR-CE | 4.5 | HOD | 2021-01-01 | 2021-12-31
16002005797 | ZCF2 | CEX | 3 | CE2AV01A | 4R | Rozváděč VN kobkový - Běžná údržba | CTSV-MZR-AJA24 | ECA | ES-OR-CE | 0.6 | HOD | 2021-01-01 | 2021-12-31
16002005798 | ZCF2 | CEX | 3 | CE2AV01A | 4R | Rozváděč VN kobkový - Běžná údržba | CTSV-MZR-AJA23 | ECA | ES-OR-CE | 0.6 | HOD | 2021-01-01 | 2021-12-31
16002005799 | ZCF2 | CEX | 3 | CE3AV03B | 4R | Odpojovač VN el.pohon - Diagnostika | CTSV-MZR-AJA11_-_VN.QB/11 | ECA | ES-OR-CE | 0.5 | HOD | 2021-01-01 | 2021-12-31
16002005800 | ZCF2 | CEX | 3 | CE3AV03B | 4R | Odpojovač VN el.pohon - Diagnostika | CTSV-MZR-AJA09_-_VN.QA/09 | ECA | ES-OR-CE | 0.5 | HOD | 2021-01-01 | 2021-12-31
16002005801 | ZCF2 | CEX | 3 | CE3AV03B | 4R | Odpojovač VN el.pohon - Diagnostika | CTSV-MZR-AJA10_-_VN.QP/10 | ECA | ES-OR-CE | 0.5 | HOD | 2021-01-01 | 2021-12-31
16002005802 | ZCF2 | CEX | 3 | CE3AV03B | 4R | Odpojovač VN el.pohon - Diagnostika | CTSV-MZR-AJA05_-_VN.QB/05 | ECA | ES-OR-CE | 0.5 | HOD | 2021-01-01 | 2021-12-31
16002005803 | ZCF2 | CEX | 3 | CE3AV03B | 4R | Odpojovač VN el.pohon - Diagnostika | CTSV-MZR-AJA01_-_VN.QA/01 | ECA | ES-OR-CE | 0.5 | HOD | 2021-01-01 | 2021-12-31
16002005804 | ZCF2 | CEX | 3 | CE3AV03B | 4R | Odpojovač VN el.pohon - Diagnostika | CTSV-MZR-AJA22_-_VN.QP/22 | ECA | ES-OR-CE | 0.5 | HOD | 2021-01-01 | 2021-12-31
16002005805 | ZCF2 | CEX | 3 | CE3AV03B | 4R | Odpojovač VN el.pohon - Diagnostika | CTSV-MZR-AJA13_-_VN.QB/13 | ECA | ES-OR-CE | 0.5 | HOD | 2021-01-01 | 2021-12-31
16002005806 | ZCF2 | CEX | 3 | CE3AV03B | 4R | Odpojovač VN el.pohon - Diagnostika | CTSV-MZR-AJA20_-_VN.QP/20 | ECA | ES-OR-CE | 0.5 | HOD | 2021-01-01 | 2021-12-31
16002005807 | ZCF2 | CEX | 3 | CE3AV03B | 4R | Odpojovač VN el.pohon - Diagnostika | CTSV-MZR-AJA23_-_VN.QB/23 | ECA | ES-OR-CE | 0.5 | HOD | 2021-01-01 | 2021-12-31
16002005808 | ZCF2 | CEX | 3 | CE3AV03B | 4R | Odpojovač VN el.pohon - Diagnostika | CTSV-MZR-AJA20_-_VN.QA/20 | ECA | ES-OR-CE | 0.5 | HOD | 2021-01-01 | 2021-12-31
16002005809 | ZCF2 | CEX | 3 | CE3AV03B | 4R | Odpojovač VN el.pohon - Diagnostika | CTSV-MZR-AJA18_-_VN.QB/18 | ECA | ES-OR-CE | 0.5 | HOD | 2021-01-01 | 2021-12-31
16002005810 | ZCF2 | CEX | 3 | CE2AV03C | 4R | Odpojovač VN vnitřní příp.- Běžná údržba | CTSV-MZR-AJA24_-_VN.QA/24 | ECA | ES-OR-CE | 4.5 | HOD | 2021-01-01 | 2021-12-31
16002005811 | ZCF2 | CEX | 3 | CE2AV13B | 2R | TVS olejový - Běžná údržba | CTSV-MZR-AJ_T21-_VN.T21 | ECA | ES-OR-CE | 8 | HOD | 2021-01-01 | 2021-12-31
16002005812 | ZCF2 | CEX | 3 | CE3AV04A | 4R | Odpínač VN vnitřní - Diagnostika | CTSV-MZR-AJA24_-_VN.QS/24 | ECA | ES-OR-CE | 0.5 | HOD | 2021-01-01 | 2021-12-31
16002005813 | ZCF2 | CEX | 3 | CE3AV03B | 4R | Odpojovač VN el.pohon - Diagnostika | CTSV-MZR-AJA21_-_VN.QA/21 | ECA | ES-OR-CE | 0.5 | HOD | 2021-01-01 | 2021-12-31
16002005814 | ZCF2 | CEX | 3 | CE3AV03B | 4R | Odpojovač VN el.pohon - Diagnostika | CTSV-MZR-AJA03_-_VN.QP/03 | ECA | ES-OR-CE | 0.5 | HOD | 2021-01-01 | 2021-12-31
16002005815 | ZCF2 | CEX | 3 | CE3AV03B | 4R | Odpojovač VN el.pohon - Diagnostika | CTSV-MZR-AJA04_-_VN.QB/04 | ECA | ES-OR-CE | 0.5 | HOD | 2021-01-01 | 2021-12-31
16002005816 | ZCF2 | CEX | 3 | CE3AV03B | 4R | Odpojovač VN el.pohon - Diagnostika | CTSV-MZR-AJA03_-_VN.QA/03 | ECA | ES-OR-CE | 0.5 | HOD | 2021-01-01 | 2021-12-31
16002005817 | ZCF2 | CEX | 3 | CE3AV03B | 4R | Odpojovač VN el.pohon - Diagnostika | CTSV-MZR-AJA18_-_VN.QA/18 | ECA | ES-OR-CE | 0.5 | HOD | 2021-01-01 | 2021-12-31
16002005818 | ZCF2 | CEX | 3 | CE3AV03B | 4R | Odpojovač VN el.pohon - Diagnostika | CTSV-MZR-AJA18_-_VN.QV,QE/18 | ECA | ES-OR-CE | 0.5 | HOD | 2021-01-01 | 2021-12-31
16002005819 | ZCF2 | CEX | 3 | CE3AV03B | 4R | Odpojovač VN el.pohon - Diagnostika | CTSV-MZR-AJA11_-_VN.QA/11 | ECA | ES-OR-CE | 0.5 | HOD | 2021-01-01 | 2021-12-31
16002005820 | ZCF2 | CEX | 3 | CE3AV03B | 4R | Odpojovač VN el.pohon - Diagnostika | CTSV-MZR-AJA07_-_VN.QA/07 | ECA | ES-OR-CE | 0.5 | HOD | 2021-01-01 | 2021-12-31
16002005821 | ZCF2 | CEX | 3 | CE3AV03B | 4R | Odpojovač VN el.pohon - Diagnostika | CTSV-MZR-AJA05_-_VN.QA/05 | ECA | ES-OR-CE | 0.5 | HOD | 2021-01-01 | 2021-12-31
16002005822 | ZCF2 | CEX | 3 | CE3AV03B | 4R | Odpojovač VN el.pohon - Diagnostika | CTSV-MZR-AJA18_-_VN.QP/18 | ECA | ES-OR-CE | 0.5 | HOD | 2021-01-01 | 2021-12-31
16002005823 | ZCF2 | CEX | 3 | CE3AV03B | 4R | Odpojovač VN el.pohon - Diagnostika | CTSV-MZR-AJA24_-_VN.QB/24 | ECA | ES-OR-CE | 0.5 | HOD | 2021-01-01 | 2021-12-31
16002005824 | ZCF2 | CEX | 3 | CE3AV03B | 4R | Odpojovač VN el.pohon - Diagnostika | CTSV-MZR-AJA20_-_VN.QB/20 | ECA | ES-OR-CE | 0.5 | HOD | 2021-01-01 | 2021-12-31
16002005825 | ZCF2 | CEX | 3 | CE3AV03B | 4R | Odpojovač VN el.pohon - Diagnostika | CTSV-MZR-AJA01_-_VN.QV,QE/01 | ECA | ES-OR-CE | 0.5 | HOD | 2021-01-01 | 2021-12-31
16002005826 | ZCF2 | CEX | 3 | CE3AV03B | 4R | Odpojovač VN el.pohon - Diagnostika | CTSV-MZR-AJA01_-_VN.QB/01 | ECA | ES-OR-CE | 0.5 | HOD | 2021-01-01 | 2021-12-31
16002005827 | ZCF2 | CEX | 3 | CE3AV03B | 4R | Odpojovač VN el.pohon - Diagnostika | CTSV-MZR-AJA08_-_VN.QB/08 | ECA | ES-OR-CE | 0.5 | HOD | 2021-01-01 | 2021-12-31
16002005828 | ZCF2 | CEX | 3 | CE3AV03B | 4R | Odpojovač VN el.pohon - Diagnostika | CTSV-MZR-AJA23_-_VN.QP/23 | ECA | ES-OR-CE | 0.5 | HOD | 2021-01-01 | 2021-12-31
16002005829 | ZCF2 | CEX | 3 | CE3AV03B | 4R | Odpojovač VN el.pohon - Diagnostika | CTSV-MZR-AJA09_-_VN.QB/09 | ECA | ES-OR-CE | 0.5 | HOD | 2021-01-01 | 2021-12-31
16002005830 | ZCF2 | CEX | 3 | CE3AV03B | 4R | Odpojovač VN el.pohon - Diagnostika | CTSV-MZR-AJA06_-_VN.QV,QE/06 | ECA | ES-OR-CE | 0.5 | HOD | 2021-01-01 | 2021-12-31
16002005831 | ZCF2 | CEX | 3 | CE3AV03B | 4R | Odpojovač VN el.pohon - Diagnostika | CTSV-MZR-AJA08_-_VN.QV,QE/08 | ECA | ES-OR-CE | 0.5 | HOD | 2021-01-01 | 2021-12-31
16002005832 | ZCF2 | CEX | 3 | CE3AV03B | 4R | Odpojovač VN el.pohon - Diagnostika | CTSV-MZR-AJA19_-_VN.QV,QE/19 | ECA | ES-OR-CE | 0.5 | HOD | 2021-01-01 | 2021-12-31
16002005833 | ZCF2 | CEX | 3 | CE3AV03B | 4R | Odpojovač VN el.pohon - Diagnostika | CTSV-MZR-AJA13_-_VN.QV,QE/13 | ECA | ES-OR-CE | 0.5 | HOD | 2021-01-01 | 2021-12-31
16002005834 | ZCF2 | CEX | 3 | CE3AV03B | 4R | Odpojovač VN el.pohon - Diagnostika | CTSV-MZR-AJA12_-_VN.QA/12 | ECA | ES-OR-CE | 0.5 | HOD | 2021-01-01 | 2021-12-31
16002005835 | ZCF2 | CEX | 3 | CE2AV01A | 4R | Rozváděč VN kobkový - Běžná údržba | CTSV-MZR-AJA09 | ECA | ES-OR-CE | 0.6 | HOD | 2021-01-01 | 2021-12-31
16002005836 | ZCF2 | CEX | 3 | CE2AV01A | 4R | Rozváděč VN kobkový - Běžná údržba | CTSV-MZR-AJA08 | ECA | ES-OR-CE | 0.6 | HOD | 2021-01-01 | 2021-12-31
16002005837 | ZCF2 | CEX | 3 | CE2AV01A | 4R | Rozváděč VN kobkový - Běžná údržba | CTSV-MZR-AJA05 | ECA | ES-OR-CE | 0.6 | HOD | 2021-01-01 | 2021-12-31
16002005838 | ZCF2 | CEX | 3 | CE2AV01A | 4R | Rozváděč VN kobkový - Běžná údržba | CTSV-MZR-AJA03 | ECA | ES-OR-CE | 0.6 | HOD | 2021-01-01 | 2021-12-31
16002005839 | ZCF2 | CEX | 3 | CE2AV01A | 4R | Rozváděč VN kobkový - Běžná údržba | CTSV-MZR-AJA02 | ECA | ES-OR-CE | 0.6 | HOD | 2021-01-01 | 2021-12-31
16002005840 | ZCF2 | CEX | 3 | CE2AV04A | 4R | Odpínač VN vnitřní nový - Běžná údržba | CTSV-MZR-AJA24_-_VN.QS/24 | ECA | ES-OR-CE | 3 | HOD | 2021-01-01 | 2021-12-31
16002005841 | ZCF2 | CEX | 3 | CE2AV03C | 4R | Odpojovač VN vnitřní příp.- Běžná údržba | CTSV-MZR-AJA21_-_VN.QB/21 | ECA | ES-OR-CE | 4.5 | HOD | 2021-01-01 | 2021-12-31
16002005843 | ZCF2 | CEX | 3 | CE2AV03C | 4R | Odpojovač VN vnitřní příp.- Běžná údržba | CTSV-MZR-AJA04_-_VN.QA/04 | ECA | ES-OR-CE | 4.5 | HOD | 2021-01-01 | 2021-12-31
16002005844 | ZCF2 | CEX | 3 | CE2AV03C | 4R | Odpojovač VN vnitřní příp.- Běžná údržba | CTSV-MZR-AJA06_-_VN.QB/06 | ECA | ES-OR-CE | 4.5 | HOD | 2021-01-01 | 2021-12-31
16002005846 | ZCF2 | CEX | 3 | CE2AV03C | 4R | Odpojovač VN vnitřní příp.- Běžná údržba | CTSV-MZR-AJA11_-_VN.QA/11 | ECA | ES-OR-CE | 4.5 | HOD | 2021-01-01 | 2021-12-31
16002005847 | ZCF2 | CEX | 3 | CE2AV08A | 4R | Svodič přepětí VN - Běžná údržba | CTSV-MZR-AJA08_-_VN.FVJ/08 | ECA | ES-OR-CE | 1 | HOD | 2021-01-01 | 2021-12-31
16002005848 | ZCF2 | CEX | 3 | CE2AV08A | 4R | Svodič přepětí VN - Běžná údržba | CTSV-MZR-AJA18_-_VN.FVJ/18 | ECA | ES-OR-CE | 1 | HOD | 2021-01-01 | 2021-12-31
16002005849 | ZCF2 | CEX | 3 | CE2AV08A | 4R | Svodič přepětí VN - Běžná údržba | CTSV-MZR-AJA14_-_VN.FVJ/14 | ECA | ES-OR-CE | 1 | HOD | 2021-01-01 | 2021-12-31
16002005850 | ZCF2 | CEX | 3 | CE2AV08A | 4R | Svodič přepětí VN - Běžná údržba | CTSV-MZR-AJA07_-_VN.FVJ/07 | ECA | ES-OR-CE | 1 | HOD | 2021-01-01 | 2021-12-31
16002005851 | ZCF2 | CEX | 3 | CE2AV08A | 4R | Svodič přepětí VN - Běžná údržba | CTSV-MZR-AJA19_-_VN.FVJ/19 | ECA | ES-OR-CE | 1 | HOD | 2021-01-01 | 2021-12-31
16002005852 | ZCF2 | CEX | 3 | CE2AV08A | 4R | Svodič přepětí VN - Běžná údržba | CTSV-MZR-AJA16_-_VN.FVJ/16 | ECA | ES-OR-CE | 1 | HOD | 2021-01-01 | 2021-12-31
16002005853 | ZCF2 | CEX | 3 | CE2AV02C | 4R | Vypínač VN vakuový - Běžná údržba | CTSV-MZR-AJA15_-_VN.QM/15 | ECA | ES-OR-CE | 3.5 | HOD | 2021-01-01 | 2021-12-31
16002005854 | ZCF2 | CEX | 3 | CE2AV03C | 4R | Odpojovač VN vnitřní příp.- Běžná údržba | CTSV-MZR-AJA24_-_VN.QB/24 | ECA | ES-OR-CE | 4.5 | HOD | 2021-01-01 | 2021-12-31
16002005855 | ZCF2 | CEX | 3 | CE2AV03C | 4R | Odpojovač VN vnitřní příp.- Běžná údržba | CTSV-MZR-AJA19_-_VN.QA/19 | ECA | ES-OR-CE | 4.5 | HOD | 2021-01-01 | 2021-12-31
16002005856 | ZCF2 | CEX | 3 | CE2AV03C | 4R | Odpojovač VN vnitřní příp.- Běžná údržba | CTSV-MZR-AJA19_-_VN.QP/19 | ECA | ES-OR-CE | 4.5 | HOD | 2021-01-01 | 2021-12-31
16002005858 | ZCF2 | CEX | 3 | CE2AV03C | 4R | Odpojovač VN vnitřní příp.- Běžná údržba | CTSV-MZR-AJA11_-_VN.QP/11 | ECA | ES-OR-CE | 4.5 | HOD | 2021-01-01 | 2021-12-31
16002005860 | ZCF2 | CEX | 3 | CE2AV03C | 4R | Odpojovač VN vnitřní příp.- Běžná údržba | CTSV-MZR-AJA22_-_VN.QA/22 | ECA | ES-OR-CE | 4.5 | HOD | 2021-01-01 | 2021-12-31
16002005861 | ZCF2 | CEX | 3 | CE2AV03C | 4R | Odpojovač VN vnitřní příp.- Běžná údržba | CTSV-MZR-AJA23_-_VN.QB/23 | ECA | ES-OR-CE | 4.5 | HOD | 2021-01-01 | 2021-12-31
16002005863 | ZCF2 | CEX | 3 | CE2AV02C | 4R | Vypínač VN vakuový - Běžná údržba | CTSV-MZR-AJA06_-_VN.QM/06 | ECA | ES-OR-CE | 3.5 | HOD | 2021-01-01 | 2021-12-31
16002005864 | ZCF2 | CEX | 3 | CE2AV02C | 4R | Vypínač VN vakuový - Běžná údržba | CTSV-MZR-AJA09_-_VN.QM/09 | ECA | ES-OR-CE | 3.5 | HOD | 2021-01-01 | 2021-12-31
16002005865 | ZCF2 | CEX | 3 | CE2AV02C | 4R | Vypínač VN vakuový - Běžná údržba | CTSV-MZR-AJA23_-_VN.QM/23 | ECA | ES-OR-CE | 3.5 | HOD | 2021-01-01 | 2021-12-31
16002005866 | ZCF2 | CEX | 3 | CE2AV02C | 4R | Vypínač VN vakuový - Běžná údržba | CTSV-MZR-AJA18_-_VN.QM/18 | ECA | ES-OR-CE | 3.5 | HOD | 2021-01-01 | 2021-12-31
16002005867 | ZCF2 | CEX | 3 | CE2AV02C | 4R | Vypínač VN vakuový - Běžná údržba | CTSV-MZR-AJA12_-_VN.QM/12 | ECA | ES-OR-CE | 3.5 | HOD | 2021-01-01 | 2021-12-31
16002005868 | ZCF2 | CEX | 3 | CE2AV02C | 4R | Vypínač VN vakuový - Běžná údržba | CTSV-MZR-AJA22_-_VN.QM/22 | ECA | ES-OR-CE | 3.5 | HOD | 2021-01-01 | 2021-12-31
16002005869 | ZCF2 | CEX | 3 | CE2AV02C | 4R | Vypínač VN vakuový - Běžná údržba | CTSV-MZR-AJA17_-_VN.QM/17 | ECA | ES-OR-CE | 3.5 | HOD | 2021-01-01 | 2021-12-31
16002005870 | ZCF2 | CEX | 3 | CE2AV02C | 4R | Vypínač VN vakuový - Běžná údržba | CTSV-MZR-AJA13_-_VN.QM/13 | ECA | ES-OR-CE | 3.5 | HOD | 2021-01-01 | 2021-12-31
16002005871 | ZCF2 | CEX | 3 | CE2AV02C | 4R | Vypínač VN vakuový - Běžná údržba | CTSV-MZR-AJA07_-_VN.QM/07 | ECA | ES-OR-CE | 3.5 | HOD | 2021-01-01 | 2021-12-31
16002005872 | ZCF2 | CEX | 3 | CE2AV01A | 4R | Rozváděč VN kobkový - Běžná údržba | CTSV-MZR-AJA21 | ECA | ES-OR-CE | 0.6 | HOD | 2021-01-01 | 2021-12-31
16002005873 | ZCF2 | CEX | 3 | CE2AV01A | 4R | Rozváděč VN kobkový - Běžná údržba | CTSV-MZR-AJA11 | ECA | ES-OR-CE | 0.6 | HOD | 2021-01-01 | 2021-12-31
16002005874 | ZCF2 | CEX | 3 | CE2AV01A | 4R | Rozváděč VN kobkový - Běžná údržba | CTSV-MZR-AJA10 | ECA | ES-OR-CE | 0.6 | HOD | 2021-01-01 | 2021-12-31
16002005875 | ZCF2 | CEX | 3 | CE2AV03C | 4R | Odpojovač VN vnitřní příp.- Běžná údržba | CTSV-MZR-AJA07_-_VN.QA/07 | ECA | ES-OR-CE | 4.5 | HOD | 2021-01-01 | 2021-12-31
16002005876 | ZCF2 | CEX | 3 | CE2AV03C | 4R | Odpojovač VN vnitřní příp.- Běžná údržba | CTSV-MZR-AJA07_-_VN.QB/07 | ECA | ES-OR-CE | 4.5 | HOD | 2021-01-01 | 2021-12-31
16002005877 | ZCF2 | CEX | 3 | CE2AV03C | 4R | Odpojovač VN vnitřní příp.- Běžná údržba | CTSV-MZR-AJA02_-_VN.QA/02 | ECA | ES-OR-CE | 4.5 | HOD | 2021-01-01 | 2021-12-31
16002005878 | ZCF2 | CEX | 3 | CE2AV03C | 4R | Odpojovač VN vnitřní příp.- Běžná údržba | CTSV-MZR-AJA08_-_VN.QP/08 | ECA | ES-OR-CE | 4.5 | HOD | 2021-01-01 | 2021-12-31
16002005879 | ZCF2 | CEX | 3 | CE2AV03C | 4R | Odpojovač VN vnitřní příp.- Běžná údržba | CTSV-MZR-AJA08_-_VN.QB/08 | ECA | ES-OR-CE | 4.5 | HOD | 2021-01-01 | 2021-12-31
16002005884 | ZCF2 | CEX | 3 | CE2AV03C | 4R | Odpojovač VN vnitřní příp.- Běžná údržba | CTSV-MZR-AJA12_-_VN.QA/12 | ECA | ES-OR-CE | 4.5 | HOD | 2021-01-01 | 2021-12-31
16002005885 | ZCF2 | CEX | 3 | CE2AV03C | 4R | Odpojovač VN vnitřní příp.- Běžná údržba | CTSV-MZR-AJA12_-_VN.QB/12 | ECA | ES-OR-CE | 4.5 | HOD | 2021-01-01 | 2021-12-31
16002005886 | ZCF2 | CEX | 3 | CE2AV03C | 4R | Odpojovač VN vnitřní příp.- Běžná údržba | CTSV-MZR-AJA10_-_VN.QA/10 | ECA | ES-OR-CE | 4.5 | HOD | 2021-01-01 | 2021-12-31
16002005887 | ZCF2 | CEX | 3 | CE2AV03C | 4R | Odpojovač VN vnitřní příp.- Běžná údržba | CTSV-MZR-AJA08_-_VN.QA/08 | ECA | ES-OR-CE | 4.5 | HOD | 2021-01-01 | 2021-12-31
16002005888 | ZCF2 | CEX | 3 | CE2AV03C | 4R | Odpojovač VN vnitřní příp.- Běžná údržba | CTSV-MZR-AJA07_-_VN.QP/07 | ECA | ES-OR-CE | 4.5 | HOD | 2021-01-01 | 2021-12-31
16002005889 | ZCF2 | CEX | 3 | CE2AV03C | 4R | Odpojovač VN vnitřní příp.- Běžná údržba | CTSV-MZR-AJA15_-_VN.QA/15 | ECA | ES-OR-CE | 4.5 | HOD | 2021-01-01 | 2021-12-31
16002005890 | ZCF2 | CEX | 3 | CE2AV03C | 4R | Odpojovač VN vnitřní příp.- Běžná údržba | CTSV-MZR-AJA17_-_VN.QA/17 | ECA | ES-OR-CE | 4.5 | HOD | 2021-01-01 | 2021-12-31
16002005892 | ZCF2 | CEX | 3 | CE2AV03C | 4R | Odpojovač VN vnitřní příp.- Běžná údržba | CTSV-MZR-AJA16_-_VN.QP/16 | ECA | ES-OR-CE | 4.5 | HOD | 2021-01-01 | 2021-12-31
16002005893 | ZCF2 | CEX | 3 | CE2AV03C | 4R | Odpojovač VN vnitřní příp.- Běžná údržba | CTSV-MZR-AJA16_-_VN.QA/16 | ECA | ES-OR-CE | 4.5 | HOD | 2021-01-01 | 2021-12-31
16002005894 | ZCF2 | CEX | 3 | CE2AV03C | 4R | Odpojovač VN vnitřní příp.- Běžná údržba | CTSV-MZR-AJA13_-_VN.QA/13 | ECA | ES-OR-CE | 4.5 | HOD | 2021-01-01 | 2021-12-31
16002005896 | ZCF2 | CEX | 3 | CE2AV03C | 4R | Odpojovač VN vnitřní příp.- Běžná údržba | CTSV-MZR-AJA18_-_VN.QP/18 | ECA | ES-OR-CE | 4.5 | HOD | 2021-01-01 | 2021-12-31
16002005898 | ZCF2 | CEX | 3 | CE2AV03C | 4R | Odpojovač VN vnitřní příp.- Běžná údržba | CTSV-MZR-AJA18_-_VN.QB/18 | ECA | ES-OR-CE | 4.5 | HOD | 2021-01-01 | 2021-12-31
16002005899 | ZCF2 | CEX | 3 | CE2AV03C | 4R | Odpojovač VN vnitřní příp.- Běžná údržba | CTSV-MZR-AJA17_-_VN.QB/17 | ECA | ES-OR-CE | 4.5 | HOD | 2021-01-01 | 2021-12-31
16002005900 | ZCF2 | CEX | 3 | CE2AV03C | 4R | Odpojovač VN vnitřní příp.- Běžná údržba | CTSV-MZR-AJA14_-_VN.QB/14 | ECA | ES-OR-CE | 4.5 | HOD | 2021-01-01 | 2021-12-31
16002005901 | ZCF2 | CEX | 3 | CE2AV01A | 4R | Rozváděč VN kobkový - Běžná údržba | CTSV-MZR-AJA22 | ECA | ES-OR-CE | 0.6 | HOD | 2021-01-01 | 2021-12-31
16002005902 | ZCF2 | CEX | 3 | CE2AV01A | 4R | Rozváděč VN kobkový - Běžná údržba | CTSV-MZR-AJA20 | ECA | ES-OR-CE | 0.6 | HOD | 2021-01-01 | 2021-12-31
16002005903 | ZCF2 | CEX | 3 | CE2AV01A | 4R | Rozváděč VN kobkový - Běžná údržba | CTSV-MZR-AJA19 | ECA | ES-OR-CE | 0.6 | HOD | 2021-01-01 | 2021-12-31
16002005904 | ZCF2 | CEX | 3 | CE2AV01A | 4R | Rozváděč VN kobkový - Běžná údržba | CTSV-MZR-AJA15 | ECA | ES-OR-CE | 0.6 | HOD | 2021-01-01 | 2021-12-31
16002005905 | ZCF2 | CEX | 3 | CE2AV01A | 4R | Rozváděč VN kobkový - Běžná údržba | CTSV-MZR-AJA14 | ECA | ES-OR-CE | 0.6 | HOD | 2021-01-01 | 2021-12-31
16002005906 | ZCF2 | CEX | 3 | CE2AV01A | 4R | Rozváděč VN kobkový - Běžná údržba | CTSV-MZR-AJA13 | ECA | ES-OR-CE | 0.6 | HOD | 2021-01-01 | 2021-12-31
16002005907 | ZCF2 | CEX | 3 | CE2AV03C | 4R | Odpojovač VN vnitřní příp.- Běžná údržba | CTSV-MZR-AJA06_-_VN.QA/06 | ECA | ES-OR-CE | 4.5 | HOD | 2021-01-01 | 2021-12-31
16002005908 | ZCF2 | CEX | 3 | CE2AV03C | 4R | Odpojovač VN vnitřní příp.- Běžná údržba | CTSV-MZR-AJA03_-_VN.QB/03 | ECA | ES-OR-CE | 4.5 | HOD | 2021-01-01 | 2021-12-31
16002005909 | ZCF2 | CEX | 3 | CE2AV03C | 4R | Odpojovač VN vnitřní příp.- Běžná údržba | CTSV-MZR-AJA01_-_VN.QA/01 | ECA | ES-OR-CE | 4.5 | HOD | 2021-01-01 | 2021-12-31
16002005910 | ZCF2 | CEX | 3 | CE2AV03C | 4R | Odpojovač VN vnitřní příp.- Běžná údržba | CTSV-MZR-AJA12_-_VN.QP/12 | ECA | ES-OR-CE | 4.5 | HOD | 2021-01-01 | 2021-12-31
16002005911 | ZCF2 | CEX | 3 | CE2AV05A | 4R | PTP VN - Běžná údržba | CTSV-MZR-AJA01_-_VN.TA/01 | ECA | ES-OR-CE | 1 | HOD | 2021-01-01 | 2021-12-31
16002005912 | ZCF2 | CEX | 3 | CE2AV05A | 4R | PTP VN - Běžná údržba | CTSV-MZR-AJA09_-_VN.TA/09 | ECA | ES-OR-CE | 1 | HOD | 2021-01-01 | 2021-12-31
16002005913 | ZCF2 | CEX | 3 | CE2AV05A | 4R | PTP VN - Běžná údržba | CTSV-MZR-AJA07_-_VN.TA/07 | ECA | ES-OR-CE | 1 | HOD | 2021-01-01 | 2021-12-31
16002005914 | ZCF2 | CEX | 3 | CE2AV05A | 4R | PTP VN - Běžná údržba | CTSV-MZR-AJA08_-_VN.TA/08 | ECA | ES-OR-CE | 1 | HOD | 2021-01-01 | 2021-12-31
16002005915 | ZCF2 | CEX | 3 | CE2AV05A | 4R | PTP VN - Běžná údržba | CTSV-MZR-AJA22_-_VN.TA/22 | ECA | ES-OR-CE | 1 | HOD | 2021-01-01 | 2021-12-31
16002005916 | ZCF2 | CEX | 3 | CE2AV05A | 4R | PTP VN - Běžná údržba | CTSV-MZR-AJA19_-_VN.TA/19 | ECA | ES-OR-CE | 1 | HOD | 2021-01-01 | 2021-12-31
16002005917 | ZCF2 | CEX | 3 | CE2AV05A | 4R | PTP VN - Běžná údržba | CTSV-MZR-AJA14_-_VN.TA/14 | ECA | ES-OR-CE | 1 | HOD | 2021-01-01 | 2021-12-31
16002005918 | ZCF2 | CEX | 3 | CE2AV05A | 4R | PTP VN - Běžná údržba | CTSV-MZR-AJA12_-_VN.TA/12 | ECA | ES-OR-CE | 1 | HOD | 2021-01-01 | 2021-12-31
16002005919 | ZCF2 | CEX | 3 | CE2AV05A | 4R | PTP VN - Běžná údržba | CTSV-MZR-AJA23_-_VN.TA/23 | ECA | ES-OR-CE | 1 | HOD | 2021-01-01 | 2021-12-31
16002005920 | ZCF2 | CEX | 3 | CE2AV05A | 4R | PTP VN - Běžná údržba | CTSV-MZR-AJA18_-_VN.TA/18 | ECA | ES-OR-CE | 1 | HOD | 2021-01-01 | 2021-12-31
16002005921 | ZCF2 | CEX | 3 | CE2AV05A | 4R | PTP VN - Běžná údržba | CTSV-MZR-AJA13_-_VN.TA/13 | ECA | ES-OR-CE | 1 | HOD | 2021-01-01 | 2021-12-31
16002005922 | ZCF2 | CEX | 3 | CE2AV06A | 4R | PTN VN - Běžná údržba | CTSV-MZR-AJA01_-_VN.TV/01 | ECA | ES-OR-CE | 1 | HOD | 2021-01-01 | 2021-12-31
16002005923 | ZCF2 | CEX | 3 | CE2AV06A | 4R | PTN VN - Běžná údržba | CTSV-MZR-AJA11_-_VN.TV/11 | ECA | ES-OR-CE | 1 | HOD | 2021-01-01 | 2021-12-31
16002005924 | ZCF2 | CEX | 3 | CE2AV06A | 4R | PTN VN - Běžná údržba | CTSV-MZR-AJA02_-_VN.TV/02 | ECA | ES-OR-CE | 1 | HOD | 2021-01-01 | 2021-12-31
16002005925 | ZCF2 | CEX | 3 | CE2AV06A | 4R | PTN VN - Běžná údržba | CTSV-MZR-AJA13_-_VN.TV/13 | ECA | ES-OR-CE | 1 | HOD | 2021-01-01 | 2021-12-31
16002005926 | ZCF2 | CEX | 3 | CE2AV06A | 4R | PTN VN - Běžná údržba | CTSV-MZR-AJA05_-_VN.TVWB/05 | ECA | ES-OR-CE | 1 | HOD | 2021-01-01 | 2021-12-31
16002005927 | ZCF2 | CEX | 3 | CE2AV06A | 4R | PTN VN - Běžná údržba | CTSV-MZR-AJA07_-_VN.TV/07 | ECA | ES-OR-CE | 1 | HOD | 2021-01-01 | 2021-12-31
16002005928 | ZCF2 | CEX | 3 | CE2AV06A | 4R | PTN VN - Běžná údržba | CTSV-MZR-AJA23_-_VN.TV/23 | ECA | ES-OR-CE | 1 | HOD | 2021-01-01 | 2021-12-31
16002005929 | ZCF2 | CEX | 3 | CE2AV06A | 4R | PTN VN - Běžná údržba | CTSV-MZR-AJA20_-_VN.TV/20 | ECA | ES-OR-CE | 1 | HOD | 2021-01-01 | 2021-12-31
16002005930 | ZCF2 | CEX | 3 | CE2AV06A | 4R | PTN VN - Běžná údržba | CTSV-MZR-AJA17_-_VN.TV/17 | ECA | ES-OR-CE | 1 | HOD | 2021-01-01 | 2021-12-31
16002005931 | ZCF2 | CEX | 3 | CE2AV08A | 4R | Svodič přepětí VN - Běžná údržba | CTSV-MZR-AJA12_-_VN.FVJ/12 | ECA | ES-OR-CE | 1 | HOD | 2021-01-01 | 2021-12-31
16002005932 | ZCF2 | CEX | 3 | CE3AV03B | 4R | Odpojovač VN el.pohon - Diagnostika | CTSV-MZR-AJA02_-_VN.QB/02 | ECA | ES-OR-CE | 0.5 | HOD | 2021-01-01 | 2021-12-31
16002005933 | ZCF2 | CEX | 3 | CE3AV03B | 4R | Odpojovač VN el.pohon - Diagnostika | CTSV-MZR-AJA12_-_VN.QP/12 | ECA | ES-OR-CE | 0.5 | HOD | 2021-01-01 | 2021-12-31
16002005934 | ZCF2 | CEX | 3 | CE3AV03B | 4R | Odpojovač VN el.pohon - Diagnostika | CTSV-MZR-AJA19_-_VN.QP/19 | ECA | ES-OR-CE | 0.5 | HOD | 2021-01-01 | 2021-12-31
16002005935 | ZCF2 | CEX | 3 | CE3AV03B | 4R | Odpojovač VN el.pohon - Diagnostika | CTSV-MZR-AJA13_-_VN.QA/13 | ECA | ES-OR-CE | 0.5 | HOD | 2021-01-01 | 2021-12-31
16002005936 | ZCF2 | CEX | 3 | CE3AV03B | 4R | Odpojovač VN el.pohon - Diagnostika | CTSV-MZR-AJA13_-_VN.QP/13 | ECA | ES-OR-CE | 0.5 | HOD | 2021-01-01 | 2021-12-31
16002005938 | ZCF2 | CEX | 3 | CE3AV03B | 4R | Odpojovač VN el.pohon - Diagnostika | CTSV-MZR-AJA23_-_VN.QA/23 | ECA | ES-OR-CE | 0.5 | HOD | 2021-01-01 | 2021-12-31
16002005939 | ZCF2 | CEX | 3 | CE3AV03B | 4R | Odpojovač VN el.pohon - Diagnostika | CTSV-MZR-AJA22_-_VN.QB/22 | ECA | ES-OR-CE | 0.5 | HOD | 2021-01-01 | 2021-12-31
16002005940 | ZCF2 | CEX | 3 | CE3AV03B | 4R | Odpojovač VN el.pohon - Diagnostika | CTSV-MZR-AJA19_-_VN.QA/19 | ECA | ES-OR-CE | 0.5 | HOD | 2021-01-01 | 2021-12-31
16002005941 | ZCF2 | CEX | 3 | CE3AV03B | 4R | Odpojovač VN el.pohon - Diagnostika | CTSV-MZR-AJA17_-_VN.QB/17 | ECA | ES-OR-CE | 0.5 | HOD | 2021-01-01 | 2021-12-31
16002005942 | ZCF2 | CEX | 3 | CE3AV03B | 4R | Odpojovač VN el.pohon - Diagnostika | CTSV-MZR-AJA16_-_VN.QA/16 | ECA | ES-OR-CE | 0.5 | HOD | 2021-01-01 | 2021-12-31
16002005943 | ZCF2 | CEX | 3 | CE2AV01A | 4R | Rozváděč VN kobkový - Běžná údržba | CTSV-MZR-AJ_T21 | ECA | ES-OR-CE | 0.6 | HOD | 2021-01-01 | 2021-12-31
16002005944 | ZCF2 | CEX | 3 | CE3AV03B | 4R | Odpojovač VN el.pohon - Diagnostika | CTSV-MZR-AJA21_-_VN.QB/21 | ECA | ES-OR-CE | 0.5 | HOD | 2021-01-01 | 2021-12-31
16002005945 | ZCF2 | CEX | 3 | CE3AV03B | 4R | Odpojovač VN el.pohon - Diagnostika | CTSV-MZR-AJA03_-_VN.QV,QE/03 | ECA | ES-OR-CE | 0.5 | HOD | 2021-01-01 | 2021-12-31
16002005946 | ZCF2 | CEX | 3 | CE3AV03B | 4R | Odpojovač VN el.pohon - Diagnostika | CTSV-MZR-AJA04_-_VN.QA/04 | ECA | ES-OR-CE | 0.5 | HOD | 2021-01-01 | 2021-12-31
16002005947 | ZCF2 | CEX | 3 | CE3AV03B | 4R | Odpojovač VN el.pohon - Diagnostika | CTSV-MZR-AJA23_-_VN.QV,QE/23 | ECA | ES-OR-CE | 0.5 | HOD | 2021-01-01 | 2021-12-31
16002005948 | ZCF2 | CEX | 3 | CE3AV03B | 4R | Odpojovač VN el.pohon - Diagnostika | CTSV-MZR-AJA06_-_VN.QB/06 | ECA | ES-OR-CE | 0.5 | HOD | 2021-01-01 | 2021-12-31
16002005949 | ZCF2 | CEX | 3 | CE3AV03B | 4R | Odpojovač VN el.pohon - Diagnostika | CTSV-MZR-AJA14_-_VN.QV,QE/14 | ECA | ES-OR-CE | 0.5 | HOD | 2021-01-01 | 2021-12-31
16002005950 | ZCF2 | CEX | 3 | CE3AV03B | 4R | Odpojovač VN el.pohon - Diagnostika | CTSV-MZR-AJA11_-_VN.QV,QE/11 | ECA | ES-OR-CE | 0.5 | HOD | 2021-01-01 | 2021-12-31
16002005951 | ZCF2 | CEX | 3 | CE3AV03B | 4R | Odpojovač VN el.pohon - Diagnostika | CTSV-MZR-AJA22_-_VN.QV,QE/22 | ECA | ES-OR-CE | 0.5 | HOD | 2021-01-01 | 2021-12-31
16002005952 | ZCF2 | CEX | 3 | CE3AV03B | 4R | Odpojovač VN el.pohon - Diagnostika | CTSV-MZR-AJA14_-_VN.QB/14 | ECA | ES-OR-CE | 0.5 | HOD | 2021-01-01 | 2021-12-31
16002005953 | ZCF2 | CEX | 3 | CE3AV03B | 4R | Odpojovač VN el.pohon - Diagnostika | CTSV-MZR-AJA10_-_VN.QB/10 | ECA | ES-OR-CE | 0.5 | HOD | 2021-01-01 | 2021-12-31
16002005954 | ZCF2 | CEX | 3 | CE3AV03B | 4R | Odpojovač VN el.pohon - Diagnostika | CTSV-MZR-AJA11_-_VN.QP/11 | ECA | ES-OR-CE | 0.5 | HOD | 2021-01-01 | 2021-12-31
16002005955 | ZCF2 | CEX | 3 | CE3AV03B | 4R | Odpojovač VN el.pohon - Diagnostika | CTSV-MZR-AJA07_-_VN.QB/07 | ECA | ES-OR-CE | 0.5 | HOD | 2021-01-01 | 2021-12-31
16002005956 | ZCF2 | CEX | 3 | CE3AV03B | 4R | Odpojovač VN el.pohon - Diagnostika | CTSV-MZR-AJA24_-_VN.QA/24 | ECA | ES-OR-CE | 0.5 | HOD | 2021-01-01 | 2021-12-31
16002005957 | ZCF2 | CEX | 3 | CE3AV03B | 4R | Odpojovač VN el.pohon - Diagnostika | CTSV-MZR-AJA14_-_VN.QP/14 | ECA | ES-OR-CE | 0.5 | HOD | 2021-01-01 | 2021-12-31
16002005958 | ZCF2 | CEX | 3 | CE3AV03B | 4R | Odpojovač VN el.pohon - Diagnostika | CTSV-MZR-AJA22_-_VN.QA/22 | ECA | ES-OR-CE | 0.5 | HOD | 2021-01-01 | 2021-12-31
16002005959 | ZCF2 | CEX | 3 | CE3AV03B | 4R | Odpojovač VN el.pohon - Diagnostika | CTSV-MZR-AJA17_-_VN.QA/17 | ECA | ES-OR-CE | 0.5 | HOD | 2021-01-01 | 2021-12-31
16002005960 | ZCF2 | CEX | 3 | CE3AV03B | 4R | Odpojovač VN el.pohon - Diagnostika | CTSV-MZR-AJA16_-_VN.QB/16 | ECA | ES-OR-CE | 0.5 | HOD | 2021-01-01 | 2021-12-31
16002005961 | ZCF2 | CEX | 3 | CE3AV03B | 4R | Odpojovač VN el.pohon - Diagnostika | CTSV-MZR-AJA02_-_VN.QA/02 | ECA | ES-OR-CE | 0.5 | HOD | 2021-01-01 | 2021-12-31
16002005962 | ZCF2 | CEX | 3 | CE3AV03B | 4R | Odpojovač VN el.pohon - Diagnostika | CTSV-MZR-AJA15_-_VN.QA/15 | ECA | ES-OR-CE | 0.5 | HOD | 2021-01-01 | 2021-12-31
16002005963 | ZCF2 | CEX | 3 | CE3AV03B | 4R | Odpojovač VN el.pohon - Diagnostika | CTSV-MZR-AJA08_-_VN.QP/08 | ECA | ES-OR-CE | 0.5 | HOD | 2021-01-01 | 2021-12-31
16002005964 | ZCF2 | CEX | 3 | CE3AV03B | 4R | Odpojovač VN el.pohon - Diagnostika | CTSV-MZR-AJA06_-_VN.QP/06 | ECA | ES-OR-CE | 0.5 | HOD | 2021-01-01 | 2021-12-31
16002005965 | ZCF2 | CEX | 3 | CE3AV03B | 4R | Odpojovač VN el.pohon - Diagnostika | CTSV-MZR-AJA07_-_VN.QV,QE/07 | ECA | ES-OR-CE | 0.5 | HOD | 2021-01-01 | 2021-12-31
16002005966 | ZCF2 | CEX | 3 | CE3AV03B | 4R | Odpojovač VN el.pohon - Diagnostika | CTSV-MZR-AJA16_-_VN.QP/16 | ECA | ES-OR-CE | 0.5 | HOD | 2021-01-01 | 2021-12-31
16002005967 | ZCF2 | CEX | 3 | CE3AV03B | 4R | Odpojovač VN el.pohon - Diagnostika | CTSV-MZR-AJA19_-_VN.QB/19 | ECA | ES-OR-CE | 0.5 | HOD | 2021-01-01 | 2021-12-31
16002005968 | ZCF2 | CEX | 3 | CE3AV03B | 4R | Odpojovač VN el.pohon - Diagnostika | CTSV-MZR-AJA02_-_VN.QV,QE/02 | ECA | ES-OR-CE | 0.5 | HOD | 2021-01-01 | 2021-12-31
16002005969 | ZCF2 | CEX | 3 | CE3AV03B | 4R | Odpojovač VN el.pohon - Diagnostika | CTSV-MZR-AJA10_-_VN.QV,QE/10 | ECA | ES-OR-CE | 0.5 | HOD | 2021-01-01 | 2021-12-31
16002005970 | ZCF2 | CEX | 3 | CE3AV03B | 4R | Odpojovač VN el.pohon - Diagnostika | CTSV-MZR-AJA12_-_VN.QV,QE/12 | ECA | ES-OR-CE | 0.5 | HOD | 2021-01-01 | 2021-12-31
16002005971 | ZCF2 | CEX | 3 | CE3AV03B | 4R | Odpojovač VN el.pohon - Diagnostika | CTSV-MZR-AJA16_-_VN.QV,QE/16 | ECA | ES-OR-CE | 0.5 | HOD | 2021-01-01 | 2021-12-31
16002005972 | ZCF2 | CEX | 3 | CE3AV03B | 4R | Odpojovač VN el.pohon - Diagnostika | CTSV-MZR-AJA15_-_VN.QB/15 | ECA | ES-OR-CE | 0.5 | HOD | 2021-01-01 | 2021-12-31
16002005973 | ZCF2 | CEX | 3 | CE3AV03B | 4R | Odpojovač VN el.pohon - Diagnostika | CTSV-MZR-AJA14_-_VN.QA/14 | ECA | ES-OR-CE | 0.5 | HOD | 2021-01-01 | 2021-12-31
16002005974 | ZCF2 | CEX | 3 | CE3AV03B | 4R | Odpojovač VN el.pohon - Diagnostika | CTSV-MZR-AJA12_-_VN.QB/12 | ECA | ES-OR-CE | 0.5 | HOD | 2021-01-01 | 2021-12-31
16002005975 | ZCF2 | CEX | 3 | CE3AV03B | 4R | Odpojovač VN el.pohon - Diagnostika | CTSV-MZR-AJA10_-_VN.QA/10 | ECA | ES-OR-CE | 0.5 | HOD | 2021-01-01 | 2021-12-31
16002005976 | ZCF2 | CEX | 3 | CE3AV03B | 4R | Odpojovač VN el.pohon - Diagnostika | CTSV-MZR-AJA08_-_VN.QA/08 | ECA | ES-OR-CE | 0.5 | HOD | 2021-01-01 | 2021-12-31
16002005977 | ZCF2 | CEX | 3 | CE3AV03B | 4R | Odpojovač VN el.pohon - Diagnostika | CTSV-MZR-AJA07_-_VN.QP/07 | ECA | ES-OR-CE | 0.5 | HOD | 2021-01-01 | 2021-12-31
16002005978 | ZCF2 | CEX | 3 | CE3AV03B | 4R | Odpojovač VN el.pohon - Diagnostika | CTSV-MZR-AJA06_-_VN.QA/06 | ECA | ES-OR-CE | 0.5 | HOD | 2021-01-01 | 2021-12-31
16002005979 | ZCF2 | CEX | 3 | CE3AV03B | 4R | Odpojovač VN el.pohon - Diagnostika | CTSV-MZR-AJA03_-_VN.QB/03 | ECA | ES-OR-CE | 0.5 | HOD | 2021-01-01 | 2021-12-31
16002005980 | ZCF2 | CEX | 3 | CE1AW02A | 1R | Vypínač VVN - Prohlídka | CTSV-VOP-AEA05_-VVN.QM/05 | ECA | ES-OR-CE | 0.5 | HOD | 2021-01-01 | 2021-12-31
16002005981 | ZCF2 | CEX | 3 | CE1AW02A | 1R | Vypínač VVN - Prohlídka | CTSV-VOP-AEA03_-VVN.QM/03 | ECA | ES-OR-CE | 0.5 | HOD | 2021-01-01 | 2021-12-31
16002005982 | ZCF2 | CEX | 3 | CE1AW02A | 1R | Vypínač VVN - Prohlídka | CTSV-VOP-AEA04_-VVN.QM/04 | ECA | ES-OR-CE | 0.5 | HOD | 2021-01-01 | 2021-12-31
16002005998 | ZCF2 | CEX | 3 | CE1AW08A | 1R | Svodič přepětí VVN - Prohlídka | CTSV-VOP-AEA02_-VVN.FVE/02 | ECA | ES-OR-CE | 0.3 | HOD | 2021-01-01 | 2021-12-31
16002005999 | ZCF2 | CEX | 3 | CE1AV01A | 1R | Rozváděč VN kobkový - Prohlídka | CTSV-VOP-AJ_T21 | ECA | ES-OR-CE | 0.1 | HOD | 2021-01-01 | 2021-12-31
16002006000 | ZCF2 | CEX | 3 | CE1AV01E | 6M | Rozváděč VN zapouzdřený - Prohlídka | CTSV-VOP-AJA03 | ECA | ES-OR-CE | 0.1 | HOD | 2021-01-01 | 2021-06-30
16002006001 | ZCF2 | CEX | 3 | CE1AV01E | 6M | Rozváděč VN zapouzdřený - Prohlídka | CTSV-VOP-AJA03 | ECA | ES-OR-CE | 0.1 | HOD | 2021-07-01 | 2021-12-31
16002006002 | ZCF2 | CEX | 3 | CE1AV01E | 6M | Rozváděč VN zapouzdřený - Prohlídka | CTSV-VOP-AJA12 | ECA | ES-OR-CE | 0.1 | HOD | 2021-01-01 | 2021-06-30
16002006003 | ZCF2 | CEX | 3 | CE1AV01E | 6M | Rozváděč VN zapouzdřený - Prohlídka | CTSV-VOP-AJA12 | ECA | ES-OR-CE | 0.1 | HOD | 2021-07-01 | 2021-12-31
16002006004 | ZCF2 | CEX | 3 | CE1AV01E | 6M | Rozváděč VN zapouzdřený - Prohlídka | CTSV-VOP-AJA11 | ECA | ES-OR-CE | 0.1 | HOD | 2021-01-01 | 2021-06-30
16002006005 | ZCF2 | CEX | 3 | CE1AV01E | 6M | Rozváděč VN zapouzdřený - Prohlídka | CTSV-VOP-AJA11 | ECA | ES-OR-CE | 0.1 | HOD | 2021-07-01 | 2021-12-31
16002006006 | ZCF2 | CEX | 3 | CE1AV01E | 6M | Rozváděč VN zapouzdřený - Prohlídka | CTSV-VOP-AJA14 | ECA | ES-OR-CE | 0.1 | HOD | 2021-01-01 | 2021-06-30
16002006007 | ZCF2 | CEX | 3 | CE1AV01E | 6M | Rozváděč VN zapouzdřený - Prohlídka | CTSV-VOP-AJA14 | ECA | ES-OR-CE | 0.1 | HOD | 2021-07-01 | 2021-12-31
16002006008 | ZCF2 | CEX | 3 | CE1AV01E | 6M | Rozváděč VN zapouzdřený - Prohlídka | CTSV-VOP-AJA13 | ECA | ES-OR-CE | 0.1 | HOD | 2021-01-01 | 2021-06-30
16002006009 | ZCF2 | CEX | 3 | CE1AV01E | 6M | Rozváděč VN zapouzdřený - Prohlídka | CTSV-VOP-AJA13 | ECA | ES-OR-CE | 0.1 | HOD | 2021-07-01 | 2021-12-31
16002006010 | ZCF2 | CEX | 3 | CE1AV01E | 6M | Rozváděč VN zapouzdřený - Prohlídka | CTSV-VOP-AJA08 | ECA | ES-OR-CE | 0.1 | HOD | 2021-01-01 | 2021-06-30
16002006011 | ZCF2 | CEX | 3 | CE1AV01E | 6M | Rozváděč VN zapouzdřený - Prohlídka | CTSV-VOP-AJA08 | ECA | ES-OR-CE | 0.1 | HOD | 2021-07-01 | 2021-12-31
16002006012 | ZCF2 | CEX | 3 | CE1AV01E | 6M | Rozváděč VN zapouzdřený - Prohlídka | CTSV-VOP-AJA07 | ECA | ES-OR-CE | 0.1 | HOD | 2021-01-01 | 2021-06-30
16002006013 | ZCF2 | CEX | 3 | CE1AV01E | 6M | Rozváděč VN zapouzdřený - Prohlídka | CTSV-VOP-AJA07 | ECA | ES-OR-CE | 0.1 | HOD | 2021-07-01 | 2021-12-31
16002006014 | ZCF2 | CEX | 3 | CE1AV01E | 6M | Rozváděč VN zapouzdřený - Prohlídka | CTSV-VOP-AJA04 | ECA | ES-OR-CE | 0.1 | HOD | 2021-01-01 | 2021-06-30
16002006015 | ZCF2 | CEX | 3 | CE1AV01E | 6M | Rozváděč VN zapouzdřený - Prohlídka | CTSV-VOP-AJA04 | ECA | ES-OR-CE | 0.1 | HOD | 2021-07-01 | 2021-12-31
16002006016 | ZCF2 | CEX | 3 | CE1AV01E | 6M | Rozváděč VN zapouzdřený - Prohlídka | CTSV-VOP-AJA06 | ECA | ES-OR-CE | 0.1 | HOD | 2021-01-01 | 2021-06-30
16002006017 | ZCF2 | CEX | 3 | CE1AV01E | 6M | Rozváděč VN zapouzdřený - Prohlídka | CTSV-VOP-AJA06 | ECA | ES-OR-CE | 0.1 | HOD | 2021-07-01 | 2021-12-31
16002006018 | ZCF2 | CEX | 3 | CE1AV01E | 6M | Rozváděč VN zapouzdřený - Prohlídka | CTSV-VOP-AJA05 | ECA | ES-OR-CE | 0.1 | HOD | 2021-01-01 | 2021-06-30
16002006019 | ZCF2 | CEX | 3 | CE1AV01E | 6M | Rozváděč VN zapouzdřený - Prohlídka | CTSV-VOP-AJA05 | ECA | ES-OR-CE | 0.1 | HOD | 2021-07-01 | 2021-12-31
16002006020 | ZCF2 | CEX | 3 | CE1AW03A | 1R | Odpojovač VVN - Prohlídka | CTSV-VOP-AEA05_-VVN.QA/05 | ECA | ES-OR-CE | 0.5 | HOD | 2021-01-01 | 2021-12-31
16002006021 | ZCF2 | CEX | 3 | CE1AW03A | 1R | Odpojovač VVN - Prohlídka | CTSV-VOP-AEA01_-VVN.QV,QE/01 | ECA | ES-OR-CE | 0.5 | HOD | 2021-01-01 | 2021-12-31
16002006022 | ZCF2 | CEX | 3 | CE1AW03A | 1R | Odpojovač VVN - Prohlídka | CTSV-VOP-AEA03_-VVN.QA/03 | ECA | ES-OR-CE | 0.5 | HOD | 2021-01-01 | 2021-12-31
16002006027 | ZCF2 | CEX | 3 | CE1AV13B | 6M | TVS olejový - Prohlídka | CTSV-VOP-AJ_T21-_VN.T21 | ECA | ES-OR-CE | 0.5 | HOD | 2021-01-01 | 2021-06-30
16002006028 | ZCF2 | CEX | 3 | CE1AV13B | 6M | TVS olejový - Prohlídka | CTSV-VOP-AJ_T21-_VN.T21 | ECA | ES-OR-CE | 0.5 | HOD | 2021-07-01 | 2021-12-31
16002006029 | ZCF2 | CEX | 3 | CE1AW08A | 1R | Svodič přepětí VVN - Prohlídka | CTSV-VOP-AEA04_-VVN.FVE/04 | ECA | ES-OR-CE | 0.3 | HOD | 2021-01-01 | 2021-12-31
16002006030 | ZCF2 | CEX | 3 | CE1AV01E | 6M | Rozváděč VN zapouzdřený - Prohlídka | CTSV-VOP-AJA15 | ECA | ES-OR-CE | 0.1 | HOD | 2021-01-01 | 2021-06-30
16002006031 | ZCF2 | CEX | 3 | CE1AV01E | 6M | Rozváděč VN zapouzdřený - Prohlídka | CTSV-VOP-AJA15 | ECA | ES-OR-CE | 0.1 | HOD | 2021-07-01 | 2021-12-31
16002006032 | ZCF2 | CEX | 3 | CE1AV01E | 6M | Rozváděč VN zapouzdřený - Prohlídka | CTSV-VOP-AJA10 | ECA | ES-OR-CE | 0.1 | HOD | 2021-01-01 | 2021-06-30
16002006033 | ZCF2 | CEX | 3 | CE1AV01E | 6M | Rozváděč VN zapouzdřený - Prohlídka | CTSV-VOP-AJA10 | ECA | ES-OR-CE | 0.1 | HOD | 2021-07-01 | 2021-12-31
16002006034 | ZCF2 | CEX | 3 | CE1AV01E | 6M | Rozváděč VN zapouzdřený - Prohlídka | CTSV-VOP-AJA09 | ECA | ES-OR-CE | 0.1 | HOD | 2021-01-01 | 2021-06-30
16002006035 | ZCF2 | CEX | 3 | CE1AV01E | 6M | Rozváděč VN zapouzdřený - Prohlídka | CTSV-VOP-AJA09 | ECA | ES-OR-CE | 0.1 | HOD | 2021-07-01 | 2021-12-31
16002006036 | ZCF2 | CEX | 3 | CE1AW02A | 1R | Vypínač VVN - Prohlídka | CTSV-VOP-AEA02_-VVN.QM/02 | ECA | ES-OR-CE | 0.5 | HOD | 2021-01-01 | 2021-12-31
16002006037 | ZCF2 | CEX | 3 | CE1AW02A | 1R | Vypínač VVN - Prohlídka | CTSV-VOP-AEA01_-VVN.QM/01 | ECA | ES-OR-CE | 0.5 | HOD | 2021-01-01 | 2021-12-31
16002006038 | ZCF2 | CEX | 3 | CE1A_00A | 1M | El.stanice VVN - Pochůzka po stanici PRI | CTSV-VOP | ECA | ES-OR-CE | 14 | HOD | 2021-01-01 | 2021-01-31
16002006039 | ZCF2 | CEX | 3 | CE1A_00A | 1M | El.stanice VVN - Pochůzka po stanici PRI | CTSV-VOP | ECA | ES-OR-CE | 14 | HOD | 2021-02-01 | 2021-02-28
16002006040 | ZCF2 | CEX | 3 | CE1A_00A | 1M | El.stanice VVN - Pochůzka po stanici PRI | CTSV-VOP | ECA | ES-OR-CE | 14 | HOD | 2021-03-01 | 2021-03-31
16002006041 | ZCF2 | CEX | 3 | CE1A_00A | 1M | El.stanice VVN - Pochůzka po stanici PRI | CTSV-VOP | ECA | ES-OR-CE | 14 | HOD | 2021-04-01 | 2021-04-30
16002006042 | ZCF2 | CEX | 3 | CE1A_00A | 1M | El.stanice VVN - Pochůzka po stanici PRI | CTSV-VOP | ECA | ES-OR-CE | 14 | HOD | 2021-05-01 | 2021-05-31
16002006043 | ZCF2 | CEX | 3 | CE1A_00A | 1M | El.stanice VVN - Pochůzka po stanici PRI | CTSV-VOP | ECA | ES-OR-CE | 14 | HOD | 2021-06-01 | 2021-06-30
16002006044 | ZCF2 | CEX | 3 | CE1A_00A | 1M | El.stanice VVN - Pochůzka po stanici PRI | CTSV-VOP | ECA | ES-OR-CE | 14 | HOD | 2021-07-01 | 2021-07-31
16002006045 | ZCF2 | CEX | 3 | CE1A_00A | 1M | El.stanice VVN - Pochůzka po stanici PRI | CTSV-VOP | ECA | ES-OR-CE | 14 | HOD | 2021-08-01 | 2021-08-31
16002006046 | ZCF2 | CEX | 3 | CE1A_00A | 1M | El.stanice VVN - Pochůzka po stanici PRI | CTSV-VOP | ECA | ES-OR-CE | 14 | HOD | 2021-09-01 | 2021-09-30
16002006047 | ZCF2 | CEX | 3 | CE1A_00A | 1M | El.stanice VVN - Pochůzka po stanici PRI | CTSV-VOP | ECA | ES-OR-CE | 14 | HOD | 2021-10-01 | 2021-10-31
16002006048 | ZCF2 | CEX | 3 | CE1A_00A | 1M | El.stanice VVN - Pochůzka po stanici PRI | CTSV-VOP | ECA | ES-OR-CE | 14 | HOD | 2021-11-01 | 2021-11-30
16002006049 | ZCF2 | CEX | 3 | CE1A_00A | 1M | El.stanice VVN - Pochůzka po stanici PRI | CTSV-VOP | ECA | ES-OR-CE | 14 | HOD | 2021-12-01 | 2021-12-31
16002006050 | ZCF2 | CEX | 3 | CE2A_02A | 3M | El.stanice VVN - Běžná údržba | CTSV-VOP | ECA | ES-OR-CE | 9 | HOD | 2021-01-01 | 2021-12-31
16002006051 | ZCF2 | CEX | 3 | CE2A_02A | 3M | El.stanice VVN - Běžná údržba | CTSV-VOP | ECA | ES-OR-CE | 9 | HOD | 2021-04-01 | 2021-12-31
16002006052 | ZCF2 | CEX | 3 | CE2A_02A | 3M | El.stanice VVN - Běžná údržba | CTSV-VOP | ECA | ES-OR-CE | 9 | HOD | 2021-07-01 | 2021-12-31
16002006053 | ZCF2 | CEX | 3 | CE2A_02A | 3M | El.stanice VVN - Běžná údržba | CTSV-VOP | ECA | ES-OR-CE | 9 | HOD | 2021-10-01 | 2021-12-31
16002006054 | ZCF2 | CEX | 3 | CE1A_01A | 6M | El.stanice VVN - Prohlídka el.stanice | CTSV-VOP | ECA | ES-OR-CE | 5 | HOD | 2021-01-01 | 2021-06-30
16002006055 | ZCF2 | CEX | 3 | CE1A_01A | 6M | El.stanice VVN - Prohlídka el.stanice | CTSV-VOP | ECA | ES-OR-CE | 5 | HOD | 2021-07-01 | 2021-12-31
16002006059 | ZCF2 | CEX | 3 | CE1AW05A | 1R | PTP VVN - Prohlídka | CTSV-VOP-AEA02_-VVN.TA/02 | ECA | ES-OR-CE | 0.3 | HOD | 2021-01-01 | 2021-12-31
16002006060 | ZCF2 | CEX | 3 | CE2AW01A | 1R | El.stanice VVN - Běžná údržba rozšířená | CTSV-VOP | ECA | ES-OR-CE | 35.5 | HOD | 2021-01-01 | 2021-12-31
16002006061 | ZCF2 | CEX | 3 | CE1AW03A | 1R | Odpojovač VVN - Prohlídka | CTSV-VOP-AEA05_-VVN.QV,QE/05 | ECA | ES-OR-CE | 0.5 | HOD | 2021-01-01 | 2021-12-31
16002006062 | ZCF2 | CEX | 3 | CE1AW03A | 1R | Odpojovač VVN - Prohlídka | CTSV-VOP-AEA04_-VVN.QA/04 | ECA | ES-OR-CE | 0.5 | HOD | 2021-01-01 | 2021-12-31
16002006063 | ZCF2 | CEX | 3 | CE1AW03A | 1R | Odpojovač VVN - Prohlídka | CTSV-VOP-AEA03_-VVN.QV,QE/03 | ECA | ES-OR-CE | 0.5 | HOD | 2021-01-01 | 2021-12-31
16002006064 | ZCF2 | CEX | 3 | CE1AW03A | 1R | Odpojovač VVN - Prohlídka | CTSV-VOP-AEA01_-VVN.QA/01 | ECA | ES-OR-CE | 0.5 | HOD | 2021-01-01 | 2021-12-31
16002006065 | ZCF2 | CEX | 3 | CE1AW03A | 1R | Odpojovač VVN - Prohlídka | CTSV-VOP-AEA02_-VVN.QA/02 | ECA | ES-OR-CE | 0.5 | HOD | 2021-01-01 | 2021-12-31
16002006068 | ZCF2 | CEX | 3 | CE1AW05A | 1R | PTP VVN - Prohlídka | CTSV-VOP-AEA04_-VVN.TA/04 | ECA | ES-OR-CE | 0.3 | HOD | 2021-01-01 | 2021-12-31
16002006069 | ZCF2 | CEX | 3 | CE1AV01E | 6M | Rozváděč VN zapouzdřený - Prohlídka | CTSV-VMZ-AJA05 | ECA | ES-OR-CE | 0.1 | HOD | 2021-01-01 | 2021-06-30
16002006070 | ZCF2 | CEX | 3 | CE1AV01E | 6M | Rozváděč VN zapouzdřený - Prohlídka | CTSV-VMZ-AJA05 | ECA | ES-OR-CE | 0.1 | HOD | 2021-07-01 | 2021-12-31
16002006071 | ZCF2 | CEX | 3 | CE1AV01E | 6M | Rozváděč VN zapouzdřený - Prohlídka | CTSV-VMZ-AJA06 | ECA | ES-OR-CE | 0.1 | HOD | 2021-01-01 | 2021-06-30
16002006072 | ZCF2 | CEX | 3 | CE1AV01E | 6M | Rozváděč VN zapouzdřený - Prohlídka | CTSV-VMZ-AJA06 | ECA | ES-OR-CE | 0.1 | HOD | 2021-07-01 | 2021-12-31
16002006073 | ZCF2 | CEX | 3 | CE1AV01E | 6M | Rozváděč VN zapouzdřený - Prohlídka | CTSV-VMZ-AJA12 | ECA | ES-OR-CE | 0.1 | HOD | 2021-01-01 | 2021-06-30
16002006074 | ZCF2 | CEX | 3 | CE1AV01E | 6M | Rozváděč VN zapouzdřený - Prohlídka | CTSV-VMZ-AJA12 | ECA | ES-OR-CE | 0.1 | HOD | 2021-07-01 | 2021-12-31
16002006075 | ZCF2 | CEX | 3 | CE1AV01E | 6M | Rozváděč VN zapouzdřený - Prohlídka | CTSV-VMZ-AJA14 | ECA | ES-OR-CE | 0.1 | HOD | 2021-01-01 | 2021-06-30
16002006076 | ZCF2 | CEX | 3 | CE1AV01E | 6M | Rozváděč VN zapouzdřený - Prohlídka | CTSV-VMZ-AJA14 | ECA | ES-OR-CE | 0.1 | HOD | 2021-07-01 | 2021-12-31
16002006077 | ZCF2 | CEX | 3 | CE1AV01E | 6M | Rozváděč VN zapouzdřený - Prohlídka | CTSV-VMZ-AJA15 | ECA | ES-OR-CE | 0.1 | HOD | 2021-01-01 | 2021-06-30
16002006078 | ZCF2 | CEX | 3 | CE1AV01E | 6M | Rozváděč VN zapouzdřený - Prohlídka | CTSV-VMZ-AJA15 | ECA | ES-OR-CE | 0.1 | HOD | 2021-07-01 | 2021-12-31
16002006079 | ZCF2 | CEX | 3 | CE1AV01E | 6M | Rozváděč VN zapouzdřený - Prohlídka | CTSV-VMZ-AJA17 | ECA | ES-OR-CE | 0.1 | HOD | 2021-01-01 | 2021-06-30
16002006080 | ZCF2 | CEX | 3 | CE1AV01E | 6M | Rozváděč VN zapouzdřený - Prohlídka | CTSV-VMZ-AJA17 | ECA | ES-OR-CE | 0.1 | HOD | 2021-07-01 | 2021-12-31
16002006081 | ZCF2 | CEX | 3 | CE1AV01E | 6M | Rozváděč VN zapouzdřený - Prohlídka | CTSV-VMZ-AJA16 | ECA | ES-OR-CE | 0.1 | HOD | 2021-01-01 | 2021-06-30
16002006082 | ZCF2 | CEX | 3 | CE1AV01E | 6M | Rozváděč VN zapouzdřený - Prohlídka | CTSV-VMZ-AJA16 | ECA | ES-OR-CE | 0.1 | HOD | 2021-07-01 | 2021-12-31
16002006083 | ZCF2 | CEX | 3 | CE1AW02A | 1R | Vypínač VVN - Prohlídka | CTSV-VMZ-AEA03_-VVN.QM/03 | ECA | ES-OR-CE | 0.5 | HOD | 2021-01-01 | 2021-12-31
16002006084 | ZCF2 | CEX | 3 | CE1AW02A | 1R | Vypínač VVN - Prohlídka | CTSV-VMZ-AEA04_-VVN.QM/04 | ECA | ES-OR-CE | 0.5 | HOD | 2021-01-01 | 2021-12-31
16002006085 | ZCF2 | CEX | 3 | CE1AW02A | 1R | Vypínač VVN - Prohlídka | CTSV-VMZ-AEA01_-VVN.QM/01 | ECA | ES-OR-CE | 0.5 | HOD | 2021-01-01 | 2021-12-31
16002006086 | ZCF2 | CEX | 3 | CE1AW02A | 1R | Vypínač VVN - Prohlídka | CTSV-VMZ-AEA02_-VVN.QM/02 | ECA | ES-OR-CE | 0.5 | HOD | 2021-01-01 | 2021-12-31
16002006087 | ZCF2 | CEX | 3 | CE1AW08A | 1R | Svodič přepětí VVN - Prohlídka | CTSV-VMZ-AEA04_-VVN.FVE/04 | ECA | ES-OR-CE | 0.3 | HOD | 2021-01-01 | 2021-12-31
16002006088 | ZCF2 | CEX | 3 | CE1AW08A | 1R | Svodič přepětí VVN - Prohlídka | CTSV-VMZ-AEA02_-VVN.FVE/02 | ECA | ES-OR-CE | 0.3 | HOD | 2021-01-01 | 2021-12-31
16002006089 | ZCF2 | CEX | 3 | CE1AV03A | 1R | Odpojovač VN - Prohlídka | CTSV-VMZ-AEA04_-_VN.QV/04 | ECA | ES-OR-CE | 0.1 | HOD | 2021-01-01 | 2021-12-31
16002006090 | ZCF2 | CEX | 3 | CE1AW03A | 1R | Odpojovač VVN - Prohlídka | CTSV-VMZ-AEA03_-VVN.QV,QE/03 | ECA | ES-OR-CE | 0.5 | HOD | 2021-01-01 | 2021-12-31
16002006091 | ZCF2 | CEX | 3 | CE1AW03A | 1R | Odpojovač VVN - Prohlídka | CTSV-VMZ-AEA04_-VVN.QA,QEA/04 | ECA | ES-OR-CE | 0.5 | HOD | 2021-01-01 | 2021-12-31
16002006092 | ZCF2 | CEX | 3 | CE1AW03A | 1R | Odpojovač VVN - Prohlídka | CTSV-VMZ-AEA01_-VVN.QV,QE/01 | ECA | ES-OR-CE | 0.5 | HOD | 2021-01-01 | 2021-12-31
16002006093 | ZCF2 | CEX | 3 | CE1AW03A | 1R | Odpojovač VVN - Prohlídka | CTSV-VMZ-AEA01_-VVN.QA/01 | ECA | ES-OR-CE | 0.5 | HOD | 2021-01-01 | 2021-12-31
16002006094 | ZCF2 | CEX | 3 | CE1AV03A | 1R | Odpojovač VN - Prohlídka | CTSV-VMZ-AEA04_-_VN.QET2J | ECA | ES-OR-CE | 0.1 | HOD | 2021-01-01 | 2021-12-31
16002006095 | ZCF2 | CEX | 3 | CE1AV03A | 1R | Odpojovač VN - Prohlídka | CTSV-VMZ-AEA04_-_VN.QET2E | ECA | ES-OR-CE | 0.1 | HOD | 2021-01-01 | 2021-12-31
16002006096 | ZCF2 | CEX | 3 | CE1AW05A | 1R | PTP VVN - Prohlídka | CTSV-VMZ-AEA04_-VVN.TA/04 | ECA | ES-OR-CE | 0.3 | HOD | 2021-01-01 | 2021-12-31
16002006097 | ZCF2 | CEX | 3 | CE1AW05A | 1R | PTP VVN - Prohlídka | CTSV-VMZ-AEA01_-VVN.TA/01 | ECA | ES-OR-CE | 0.3 | HOD | 2021-01-01 | 2021-12-31
16002006098 | ZCF2 | CEX | 3 | CE1AW06A | 1R | PTN VVN - Prohlídka | CTSV-VMZ-AEA01_-VVN.TV/01 | ECA | ES-OR-CE | 0.3 | HOD | 2021-01-01 | 2021-12-31
16002006099 | ZCF2 | CEX | 3 | CE1AV01E | 6M | Rozváděč VN zapouzdřený - Prohlídka | CTSV-VMZ-AJA08 | ECA | ES-OR-CE | 0.1 | HOD | 2021-01-01 | 2021-06-30
16002006100 | ZCF2 | CEX | 3 | CE1AV01E | 6M | Rozváděč VN zapouzdřený - Prohlídka | CTSV-VMZ-AJA08 | ECA | ES-OR-CE | 0.1 | HOD | 2021-07-01 | 2021-12-31
16002006101 | ZCF2 | CEX | 3 | CE1AV01E | 6M | Rozváděč VN zapouzdřený - Prohlídka | CTSV-VMZ-AJA07 | ECA | ES-OR-CE | 0.1 | HOD | 2021-01-01 | 2021-06-30
16002006102 | ZCF2 | CEX | 3 | CE1AV01E | 6M | Rozváděč VN zapouzdřený - Prohlídka | CTSV-VMZ-AJA07 | ECA | ES-OR-CE | 0.1 | HOD | 2021-07-01 | 2021-12-31
16002006103 | ZCF2 | CEX | 3 | CE1AV01E | 6M | Rozváděč VN zapouzdřený - Prohlídka | CTSV-VMZ-AJA09 | ECA | ES-OR-CE | 0.1 | HOD | 2021-01-01 | 2021-06-30
16002006104 | ZCF2 | CEX | 3 | CE1AV01E | 6M | Rozváděč VN zapouzdřený - Prohlídka | CTSV-VMZ-AJA09 | ECA | ES-OR-CE | 0.1 | HOD | 2021-07-01 | 2021-12-31
16002006105 | ZCF2 | CEX | 3 | CE1AV01E | 6M | Rozváděč VN zapouzdřený - Prohlídka | CTSV-VMZ-AJA19 | ECA | ES-OR-CE | 0.1 | HOD | 2021-01-01 | 2021-06-30
16002006106 | ZCF2 | CEX | 3 | CE1AV01E | 6M | Rozváděč VN zapouzdřený - Prohlídka | CTSV-VMZ-AJA19 | ECA | ES-OR-CE | 0.1 | HOD | 2021-07-01 | 2021-12-31
16002006107 | ZCF2 | CEX | 3 | CE1AV01E | 6M | Rozváděč VN zapouzdřený - Prohlídka | CTSV-VMZ-AJA10 | ECA | ES-OR-CE | 0.1 | HOD | 2021-01-01 | 2021-06-30
16002006108 | ZCF2 | CEX | 3 | CE1AV01E | 6M | Rozváděč VN zapouzdřený - Prohlídka | CTSV-VMZ-AJA10 | ECA | ES-OR-CE | 0.1 | HOD | 2021-07-01 | 2021-12-31
16002006109 | ZCF2 | CEX | 3 | CE1AV01E | 6M | Rozváděč VN zapouzdřený - Prohlídka | CTSV-VMZ-AJA13 | ECA | ES-OR-CE | 0.1 | HOD | 2021-01-01 | 2021-06-30
16002006110 | ZCF2 | CEX | 3 | CE1AV01E | 6M | Rozváděč VN zapouzdřený - Prohlídka | CTSV-VMZ-AJA13 | ECA | ES-OR-CE | 0.1 | HOD | 2021-07-01 | 2021-12-31
16002006111 | ZCF2 | CEX | 3 | CE1AV01E | 6M | Rozváděč VN zapouzdřený - Prohlídka | CTSV-VMZ-AJA11 | ECA | ES-OR-CE | 0.1 | HOD | 2021-01-01 | 2021-06-30
16002006112 | ZCF2 | CEX | 3 | CE1AV01E | 6M | Rozváděč VN zapouzdřený - Prohlídka | CTSV-VMZ-AJA11 | ECA | ES-OR-CE | 0.1 | HOD | 2021-07-01 | 2021-12-31
16002006113 | ZCF2 | CEX | 3 | CE1AV01E | 6M | Rozváděč VN zapouzdřený - Prohlídka | CTSV-VMZ-AJA18 | ECA | ES-OR-CE | 0.1 | HOD | 2021-01-01 | 2021-06-30
16002006114 | ZCF2 | CEX | 3 | CE1AV01E | 6M | Rozváděč VN zapouzdřený - Prohlídka | CTSV-VMZ-AJA18 | ECA | ES-OR-CE | 0.1 | HOD | 2021-07-01 | 2021-12-31
16002006115 | ZCF2 | CEX | 3 | CE1A_00A | 1M | El.stanice VVN - Pochůzka po stanici PRI | CTSV-VMZ | ECA | ES-OR-CE | 14 | HOD | 2021-01-01 | 2021-01-31
16002006116 | ZCF2 | CEX | 3 | CE1A_00A | 1M | El.stanice VVN - Pochůzka po stanici PRI | CTSV-VMZ | ECA | ES-OR-CE | 14 | HOD | 2021-02-01 | 2021-02-28
16002006117 | ZCF2 | CEX | 3 | CE1A_00A | 1M | El.stanice VVN - Pochůzka po stanici PRI | CTSV-VMZ | ECA | ES-OR-CE | 14 | HOD | 2021-03-01 | 2021-03-31
16002006118 | ZCF2 | CEX | 3 | CE1A_00A | 1M | El.stanice VVN - Pochůzka po stanici PRI | CTSV-VMZ | ECA | ES-OR-CE | 14 | HOD | 2021-04-01 | 2021-04-30
16002006119 | ZCF2 | CEX | 3 | CE1A_00A | 1M | El.stanice VVN - Pochůzka po stanici PRI | CTSV-VMZ | ECA | ES-OR-CE | 14 | HOD | 2021-05-01 | 2021-05-31
16002006120 | ZCF2 | CEX | 3 | CE1A_00A | 1M | El.stanice VVN - Pochůzka po stanici PRI | CTSV-VMZ | ECA | ES-OR-CE | 14 | HOD | 2021-06-01 | 2021-06-30
16002006121 | ZCF2 | CEX | 3 | CE1A_00A | 1M | El.stanice VVN - Pochůzka po stanici PRI | CTSV-VMZ | ECA | ES-OR-CE | 14 | HOD | 2021-07-01 | 2021-07-31
16002006122 | ZCF2 | CEX | 3 | CE1A_00A | 1M | El.stanice VVN - Pochůzka po stanici PRI | CTSV-VMZ | ECA | ES-OR-CE | 14 | HOD | 2021-08-01 | 2021-08-31
16002006123 | ZCF2 | CEX | 3 | CE1A_00A | 1M | El.stanice VVN - Pochůzka po stanici PRI | CTSV-VMZ | ECA | ES-OR-CE | 14 | HOD | 2021-09-01 | 2021-09-30
16002006124 | ZCF2 | CEX | 3 | CE1A_00A | 1M | El.stanice VVN - Pochůzka po stanici PRI | CTSV-VMZ | ECA | ES-OR-CE | 14 | HOD | 2021-10-01 | 2021-10-31
16002006125 | ZCF2 | CEX | 3 | CE1A_00A | 1M | El.stanice VVN - Pochůzka po stanici PRI | CTSV-VMZ | ECA | ES-OR-CE | 14 | HOD | 2021-11-01 | 2021-11-30
16002006126 | ZCF2 | CEX | 3 | CE1A_00A | 1M | El.stanice VVN - Pochůzka po stanici PRI | CTSV-VMZ | ECA | ES-OR-CE | 14 | HOD | 2021-12-01 | 2021-12-31
16002006127 | ZCF2 | CEX | 3 | CE2A_02A | 3M | El.stanice VVN - Běžná údržba | CTSV-VMZ | ECA | ES-OR-CE | 9 | HOD | 2021-01-01 | 2021-12-31
16002006128 | ZCF2 | CEX | 3 | CE2A_02A | 3M | El.stanice VVN - Běžná údržba | CTSV-VMZ | ECA | ES-OR-CE | 9 | HOD | 2021-04-01 | 2021-12-31
16002006129 | ZCF2 | CEX | 3 | CE2A_02A | 3M | El.stanice VVN - Běžná údržba | CTSV-VMZ | ECA | ES-OR-CE | 9 | HOD | 2021-07-01 | 2021-12-31
16002006130 | ZCF2 | CEX | 3 | CE2A_02A | 3M | El.stanice VVN - Běžná údržba | CTSV-VMZ | ECA | ES-OR-CE | 9 | HOD | 2021-10-01 | 2021-12-31
16002006132 | ZCF2 | CEX | 3 | CE1AW03A | 1R | Odpojovač VVN - Prohlídka | CTSV-VMZ-AEA02_-VVN.QWA1 | ECA | ES-OR-CE | 0.5 | HOD | 2021-01-01 | 2021-12-31
16002006133 | ZCF2 | CEX | 3 | CE1AW03A | 1R | Odpojovač VVN - Prohlídka | CTSV-VMZ-AEA04_-VVN.QWA2 | ECA | ES-OR-CE | 0.5 | HOD | 2021-01-01 | 2021-12-31
16002006134 | ZCF2 | CEX | 3 | CE1AV03A | 1R | Odpojovač VN - Prohlídka | CTSV-VMZ-AEA04_-_VN.QL2T2 | ECA | ES-OR-CE | 0.1 | HOD | 2021-01-01 | 2021-12-31
16002006135 | ZCF2 | CEX | 3 | CE1AW05A | 1R | PTP VVN - Prohlídka | CTSV-VMZ-AEA02_-VVN.TA/02 | ECA | ES-OR-CE | 0.3 | HOD | 2021-01-01 | 2021-12-31
16002006136 | ZCF2 | CEX | 3 | CE1AW05A | 1R | PTP VVN - Prohlídka | CTSV-VMZ-AEA03_-VVN.TA/03 | ECA | ES-OR-CE | 0.3 | HOD | 2021-01-01 | 2021-12-31
16002006137 | ZCF2 | CEX | 3 | CE1AW06A | 1R | PTN VVN - Prohlídka | CTSV-VMZ-AEA03_-VVN.TV/03 | ECA | ES-OR-CE | 0.3 | HOD | 2021-01-01 | 2021-12-31
16002006138 | ZCF2 | CEX | 3 | CE2AW01A | 1R | El.stanice VVN - Běžná údržba rozšířená | CTSV-VMZ | ECA | ES-OR-CE | 35.5 | HOD | 2021-01-01 | 2021-12-31
16002006139 | ZCF2 | CEX | 3 | CE1AW03A | 1R | Odpojovač VVN - Prohlídka | CTSV-VMZ-AEA02_-VVN.QA/02 | ECA | ES-OR-CE | 0.5 | HOD | 2021-01-01 | 2021-12-31
16002006140 | ZCF2 | CEX | 3 | CE1AW03A | 1R | Odpojovač VVN - Prohlídka | CTSV-VMZ-AEA03_-VVN.QA/03 | ECA | ES-OR-CE | 0.5 | HOD | 2021-01-01 | 2021-12-31
16002006157 | ZCF2 | CEX | 3 | CE1A_01A | 6M | El.stanice VVN - Prohlídka el.stanice | CTSV-VMZ | ECA | ES-OR-CE | 5 | HOD | 2021-01-01 | 2021-06-30
16002006158 | ZCF2 | CEX | 3 | CE1A_01A | 6M | El.stanice VVN - Prohlídka el.stanice | CTSV-VMZ | ECA | ES-OR-CE | 5 | HOD | 2021-07-01 | 2021-12-31
16002006163 | ZCF2 | CEX | 3 | CE1AV01A | 1R | Rozváděč VN kobkový - Prohlídka | CTSV-VMZ-AJ_T21 | ECA | ES-OR-CE | 0.1 | HOD | 2021-01-01 | 2021-12-31
16002006165 | ZCF2 | CEX | 3 | CE2AW05A | 4R | PTP VVN - Běžná údržba | CTSV-VMZ-AEA02_-VVN.TA/02 | ECA | ES-OR-CE | 1.5 | HOD | 2021-01-01 | 2021-12-31
16002006166 | ZCF2 | CEX | 3 | CE2AW05A | 4R | PTP VVN - Běžná údržba | CTSV-VMZ-AEA03_-VVN.TA/03 | ECA | ES-OR-CE | 1.5 | HOD | 2021-01-01 | 2021-12-31
16002006167 | ZCF2 | CEX | 3 | CE2AW05A | 4R | PTP VVN - Běžná údržba | CTSV-VMZ-AEA01_-VVN.TA/01 | ECA | ES-OR-CE | 1.5 | HOD | 2021-01-01 | 2021-12-31
16002006168 | ZCF2 | CEX | 3 | CE2AW06A | 4R | PTN VVN - Běžná údržba | CTSV-VMZ-AEA01_-VVN.TV/01 | ECA | ES-OR-CE | 1.5 | HOD | 2021-01-01 | 2021-12-31
16002006169 | ZCF2 | CEX | 3 | CE2AW02A | 4R | Vypínač VVN SF6 - Běžná údržba | CTSV-VMZ-AEA04_-VVN.QM/04 | ECA | ES-OR-CE | 18.5 | HOD | 2021-01-01 | 2021-12-31
16002006170 | ZCF2 | CEX | 3 | CE2AW02A | 4R | Vypínač VVN SF6 - Běžná údržba | CTSV-VMZ-AEA01_-VVN.QM/01 | ECA | ES-OR-CE | 18.5 | HOD | 2021-01-01 | 2021-12-31
16002006171 | ZCF2 | CEX | 3 | CE2AV08A | 4R | Svodič přepětí VN - Běžná údržba | CTSV-VMZ-AEA04_-_VN.FVJ/04 | ECA | ES-OR-CE | 1 | HOD | 2021-01-01 | 2021-12-31
16002006172 | ZCF2 | CEX | 3 | CE2AV08A | 4R | Svodič přepětí VN - Běžná údržba | CTSV-VMZ-AEA02_-_VN.FVJ/02 | ECA | ES-OR-CE | 1 | HOD | 2021-01-01 | 2021-12-31
16002006173 | ZCF2 | CEX | 3 | CE2AV08A | 4R | Svodič přepětí VN - Běžná údržba | CTSV-VMZ-AEA04_-_VN.FV0/04 | ECA | ES-OR-CE | 1 | HOD | 2021-01-01 | 2021-12-31
16002006177 | ZCF2 | CEX | 3 | CE3AW03A | 8R | Odpojovač VVN - Diagnostika | CTSV-VMZ-AEA03_-VVN.QV,QE/03 | ECA | ES-OR-CE | 4 | HOD | 2021-01-01 | 2021-12-31
16002006178 | ZCF2 | CEX | 3 | CE2AW03A | 4R | Odpojovač VVN s el./ruč.pohonem - BÚ | CTSV-VMZ-AEA03_-VVN.QV,QE/03 | ECA | ES-OR-CE | 7.5 | HOD | 2021-01-01 | 2021-12-31
16002006179 | ZCF2 | CEX | 3 | CE3AW03A | 8R | Odpojovač VVN - Diagnostika | CTSV-VMZ-AEA04_-VVN.QA,QEA/04 | ECA | ES-OR-CE | 4 | HOD | 2021-01-01 | 2021-12-31
16002006180 | ZCF2 | CEX | 3 | CE3AW03A | 8R | Odpojovač VVN - Diagnostika | CTSV-VMZ-AEA03_-VVN.QA/03 | ECA | ES-OR-CE | 4 | HOD | 2021-01-01 | 2021-12-31
16002006181 | ZCF2 | CEX | 3 | CE2AW03A | 4R | Odpojovač VVN s el./ruč.pohonem - BÚ | CTSV-VMZ-AEA01_-VVN.QV,QE/01 | ECA | ES-OR-CE | 7.5 | HOD | 2021-01-01 | 2021-12-31
16002006182 | ZCF2 | CEX | 3 | CE3AW03A | 8R | Odpojovač VVN - Diagnostika | CTSV-VMZ-AEA02_-VVN.QWA1 | ECA | ES-OR-CE | 4 | HOD | 2021-01-01 | 2021-12-31
16002006183 | ZCF2 | CEX | 3 | CE2AW08A | 4R | Svodič přepětí VVN - Běžná údržba | CTSV-VMZ-AEA02_-VVN.FVE/02 | ECA | ES-OR-CE | 2 | HOD | 2021-01-01 | 2021-12-31
16002006184 | ZCF2 | CEX | 3 | CE2AW05A | 4R | PTP VVN - Běžná údržba | CTSV-VMZ-AEA04_-VVN.TA/04 | ECA | ES-OR-CE | 1.5 | HOD | 2021-01-01 | 2021-12-31
16002006185 | ZCF2 | CEX | 3 | CE2AW06A | 4R | PTN VVN - Běžná údržba | CTSV-VMZ-AEA03_-VVN.TV/03 | ECA | ES-OR-CE | 1.5 | HOD | 2021-01-01 | 2021-12-31
16002006186 | ZCF2 | CEX | 3 | CE2AW02A | 4R | Vypínač VVN SF6 - Běžná údržba | CTSV-VMZ-AEA03_-VVN.QM/03 | ECA | ES-OR-CE | 18.5 | HOD | 2021-01-01 | 2021-12-31
16002006187 | ZCF2 | CEX | 3 | CE2AW02A | 4R | Vypínač VVN SF6 - Běžná údržba | CTSV-VMZ-AEA02_-VVN.QM/02 | ECA | ES-OR-CE | 18.5 | HOD | 2021-01-01 | 2021-12-31
16002006188 | ZCF2 | CEX | 3 | CE3AW03A | 8R | Odpojovač VVN - Diagnostika | CTSV-VMZ-AEA02_-VVN.QA/02 | ECA | ES-OR-CE | 4 | HOD | 2021-01-01 | 2021-12-31
16002006189 | ZCF2 | CEX | 3 | CE2AW03A | 4R | Odpojovač VVN s el./ruč.pohonem - BÚ | CTSV-VMZ-AEA02_-VVN.QA/02 | ECA | ES-OR-CE | 7.5 | HOD | 2021-01-01 | 2021-12-31
16002006190 | ZCF2 | CEX | 3 | CE2AW03A | 4R | Odpojovač VVN s el./ruč.pohonem - BÚ | CTSV-VMZ-AEA04_-VVN.QA,QEA/04 | ECA | ES-OR-CE | 7.5 | HOD | 2021-01-01 | 2021-12-31
16002006191 | ZCF2 | CEX | 3 | CE2AW03A | 4R | Odpojovač VVN s el./ruč.pohonem - BÚ | CTSV-VMZ-AEA03_-VVN.QA/03 | ECA | ES-OR-CE | 7.5 | HOD | 2021-01-01 | 2021-12-31
16002006192 | ZCF2 | CEX | 3 | CE3AW03A | 8R | Odpojovač VVN - Diagnostika | CTSV-VMZ-AEA01_-VVN.QV,QE/01 | ECA | ES-OR-CE | 4 | HOD | 2021-01-01 | 2021-12-31
16002006193 | ZCF2 | CEX | 3 | CE2AW03A | 4R | Odpojovač VVN s el./ruč.pohonem - BÚ | CTSV-VMZ-AEA02_-VVN.QWA1 | ECA | ES-OR-CE | 7.5 | HOD | 2021-01-01 | 2021-12-31
16002006194 | ZCF2 | CEX | 3 | CE3AW03A | 8R | Odpojovač VVN - Diagnostika | CTSV-VMZ-AEA04_-VVN.QWA2 | ECA | ES-OR-CE | 4 | HOD | 2021-01-01 | 2021-12-31
16002006195 | ZCF2 | CEX | 3 | CE2AW03A | 4R | Odpojovač VVN s el./ruč.pohonem - BÚ | CTSV-VMZ-AEA04_-VVN.QWA2 | ECA | ES-OR-CE | 7.5 | HOD | 2021-01-01 | 2021-12-31
16002006196 | ZCF2 | CEX | 3 | CE3AW03A | 8R | Odpojovač VVN - Diagnostika | CTSV-VMZ-AEA01_-VVN.QA/01 | ECA | ES-OR-CE | 4 | HOD | 2021-01-01 | 2021-12-31
16002006197 | ZCF2 | CEX | 3 | CE2AW03A | 4R | Odpojovač VVN s el./ruč.pohonem - BÚ | CTSV-VMZ-AEA01_-VVN.QA/01 | ECA | ES-OR-CE | 7.5 | HOD | 2021-01-01 | 2021-12-31
16002006198 | ZCF2 | CEX | 3 | CE2AV08A | 4R | Svodič přepětí VN - Běžná údržba | CTSV-VMZ-AEA02_-_VN.FV0/02 | ECA | ES-OR-CE | 1 | HOD | 2021-01-01 | 2021-12-31
16002006204 | ZCF2 | CEX | 3 | CE2AW08A | 4R | Svodič přepětí VVN - Běžná údržba | CTSV-VMZ-AEA04_-VVN.FVE/04 | ECA | ES-OR-CE | 2 | HOD | 2021-01-01 | 2021-12-31
16002006205 | ZCF2 | CEX | 3 | CE1AW05A | 1R | PTP VVN - Prohlídka | CTSV-VBT-AEA01_-VVN.TA/01 | ECA | ES-OR-CE | 0.3 | HOD | 2021-01-01 | 2021-12-31
16002006206 | ZCF2 | CEX | 3 | CE1AW03A | 1R | Odpojovač VVN - Prohlídka | CTSV-VBT-AEA02_-VVN.QA,QEA/02 | ECA | ES-OR-CE | 0.5 | HOD | 2021-01-01 | 2021-12-31
16002006207 | ZCF2 | CEX | 3 | CE1AW03A | 1R | Odpojovač VVN - Prohlídka | CTSV-VBT-AEA03_-VVN.QH/03 | ECA | ES-OR-CE | 0.5 | HOD | 2021-01-01 | 2021-12-31
16002006208 | ZCF2 | CEX | 3 | CE1AW03A | 1R | Odpojovač VVN - Prohlídka | CTSV-VBT-AEA04_-VVN.QWA2 | ECA | ES-OR-CE | 0.5 | HOD | 2021-01-01 | 2021-12-31
16002006209 | ZCF2 | CEX | 3 | CE1AW03A | 1R | Odpojovač VVN - Prohlídka | CTSV-VBT-AEA01_-VVN.QA/01 | ECA | ES-OR-CE | 0.5 | HOD | 2021-01-01 | 2021-12-31
16002006210 | ZCF2 | CEX | 3 | CE1AV03A | 1R | Odpojovač VN - Prohlídka | CTSV-VBT-AEA02_-_VN.QL1T1 | ECA | ES-OR-CE | 0.1 | HOD | 2021-01-01 | 2021-12-31
16002006211 | ZCF2 | CEX | 3 | CE1AV03A | 1R | Odpojovač VN - Prohlídka | CTSV-VBT-AEA02_-_VN.QE1T1 | ECA | ES-OR-CE | 0.1 | HOD | 2021-01-01 | 2021-12-31
16002006212 | ZCF2 | CEX | 3 | CE1AW08A | 1R | Svodič přepětí VVN - Prohlídka | CTSV-VBT-AEA04_-VVN.FVE/04 | ECA | ES-OR-CE | 0.3 | HOD | 2021-01-01 | 2021-12-31
16002006213 | ZCF2 | CEX | 3 | CE1AW02A | 1R | Vypínač VVN - Prohlídka | CTSV-VBT-AEA02_-VVN.QM/02 | ECA | ES-OR-CE | 0.5 | HOD | 2021-01-01 | 2021-12-31
16002006214 | ZCF2 | CEX | 3 | CE1AV01A | 1R | Rozváděč VN kobkový - Prohlídka | CTSV-VBT-AJA17 | ECA | ES-OR-CE | 0.1 | HOD | 2021-01-01 | 2021-12-31
16002006215 | ZCF2 | CEX | 3 | CE1AW03A | 1R | Odpojovač VVN - Prohlídka | CTSV-VBT-AEA03_-VVN.QA/03 | ECA | ES-OR-CE | 0.5 | HOD | 2021-01-01 | 2021-12-31
16002006216 | ZCF2 | CEX | 3 | CE1AW02A | 1R | Vypínač VVN - Prohlídka | CTSV-VBT-AEA04_-VVN.QM/04 | ECA | ES-OR-CE | 0.5 | HOD | 2021-01-01 | 2021-12-31
16002006217 | ZCF2 | CEX | 3 | CE1AW02A | 1R | Vypínač VVN - Prohlídka | CTSV-VBT-AEA01_-VVN.QM/01 | ECA | ES-OR-CE | 0.5 | HOD | 2021-01-01 | 2021-12-31
16002006218 | ZCF2 | CEX | 3 | CE1AV03A | 1R | Odpojovač VN - Prohlídka | CTSV-VBT-AJA17_-_VN.QV,QE/17 | ECA | ES-OR-CE | 0.1 | HOD | 2021-01-01 | 2021-12-31
16002006219 | ZCF2 | CEX | 3 | CE1A_00A | 1M | El.stanice VVN - Pochůzka po stanici PRI | CTSV-VBT | ECA | ES-OR-CE | 14 | HOD | 2021-01-01 | 2021-01-31
16002006220 | ZCF2 | CEX | 3 | CE1A_00A | 1M | El.stanice VVN - Pochůzka po stanici PRI | CTSV-VBT | ECA | ES-OR-CE | 14 | HOD | 2021-02-01 | 2021-02-28
16002006221 | ZCF2 | CEX | 3 | CE1A_00A | 1M | El.stanice VVN - Pochůzka po stanici PRI | CTSV-VBT | ECA | ES-OR-CE | 14 | HOD | 2021-03-01 | 2021-03-31
16002006222 | ZCF2 | CEX | 3 | CE1A_00A | 1M | El.stanice VVN - Pochůzka po stanici PRI | CTSV-VBT | ECA | ES-OR-CE | 14 | HOD | 2021-04-01 | 2021-04-30
16002006223 | ZCF2 | CEX | 3 | CE1A_00A | 1M | El.stanice VVN - Pochůzka po stanici PRI | CTSV-VBT | ECA | ES-OR-CE | 14 | HOD | 2021-05-01 | 2021-05-31
16002006224 | ZCF2 | CEX | 3 | CE1A_00A | 1M | El.stanice VVN - Pochůzka po stanici PRI | CTSV-VBT | ECA | ES-OR-CE | 14 | HOD | 2021-06-01 | 2021-06-30
16002006225 | ZCF2 | CEX | 3 | CE1A_00A | 1M | El.stanice VVN - Pochůzka po stanici PRI | CTSV-VBT | ECA | ES-OR-CE | 14 | HOD | 2021-07-01 | 2021-07-31
16002006226 | ZCF2 | CEX | 3 | CE1A_00A | 1M | El.stanice VVN - Pochůzka po stanici PRI | CTSV-VBT | ECA | ES-OR-CE | 14 | HOD | 2021-08-01 | 2021-08-31
16002006227 | ZCF2 | CEX | 3 | CE1A_00A | 1M | El.stanice VVN - Pochůzka po stanici PRI | CTSV-VBT | ECA | ES-OR-CE | 14 | HOD | 2021-09-01 | 2021-09-30
16002006228 | ZCF2 | CEX | 3 | CE1A_00A | 1M | El.stanice VVN - Pochůzka po stanici PRI | CTSV-VBT | ECA | ES-OR-CE | 14 | HOD | 2021-10-01 | 2021-10-31
16002006229 | ZCF2 | CEX | 3 | CE1A_00A | 1M | El.stanice VVN - Pochůzka po stanici PRI | CTSV-VBT | ECA | ES-OR-CE | 14 | HOD | 2021-11-01 | 2021-11-30
16002006230 | ZCF2 | CEX | 3 | CE1A_00A | 1M | El.stanice VVN - Pochůzka po stanici PRI | CTSV-VBT | ECA | ES-OR-CE | 14 | HOD | 2021-12-01 | 2021-12-31
16002006235 | ZCF2 | CEX | 3 | CE1A_01A | 6M | El.stanice VVN - Prohlídka el.stanice | CTSV-VBT | ECA | ES-OR-CE | 5 | HOD | 2021-01-01 | 2021-06-30
16002006236 | ZCF2 | CEX | 3 | CE1A_01A | 6M | El.stanice VVN - Prohlídka el.stanice | CTSV-VBT | ECA | ES-OR-CE | 5 | HOD | 2021-07-01 | 2021-12-31
16002006239 | ZCF2 | CEX | 3 | CE1AV03A | 1R | Odpojovač VN - Prohlídka | CTSV-VBT-AEA02_-_VN.QV/02 | ECA | ES-OR-CE | 0.1 | HOD | 2021-01-01 | 2021-12-31
16002006240 | ZCF2 | CEX | 3 | CE1AV01E | 6M | Rozváděč VN zapouzdřený - Prohlídka | CTSV-VBT-AJA09 | ECA | ES-OR-CE | 0.1 | HOD | 2021-01-01 | 2021-06-30
16002006241 | ZCF2 | CEX | 3 | CE1AV01E | 6M | Rozváděč VN zapouzdřený - Prohlídka | CTSV-VBT-AJA09 | ECA | ES-OR-CE | 0.1 | HOD | 2021-07-01 | 2021-12-31
16002006242 | ZCF2 | CEX | 3 | CE1AV01E | 6M | Rozváděč VN zapouzdřený - Prohlídka | CTSV-VBT-AJA07 | ECA | ES-OR-CE | 0.1 | HOD | 2021-01-01 | 2021-06-30
16002006243 | ZCF2 | CEX | 3 | CE1AV01E | 6M | Rozváděč VN zapouzdřený - Prohlídka | CTSV-VBT-AJA07 | ECA | ES-OR-CE | 0.1 | HOD | 2021-07-01 | 2021-12-31
16002006244 | ZCF2 | CEX | 3 | CE1AV01E | 6M | Rozváděč VN zapouzdřený - Prohlídka | CTSV-VBT-AJA03 | ECA | ES-OR-CE | 0.1 | HOD | 2021-01-01 | 2021-06-30
16002006245 | ZCF2 | CEX | 3 | CE1AV01E | 6M | Rozváděč VN zapouzdřený - Prohlídka | CTSV-VBT-AJA03 | ECA | ES-OR-CE | 0.1 | HOD | 2021-07-01 | 2021-12-31
16002006246 | ZCF2 | CEX | 3 | CE1AV01E | 6M | Rozváděč VN zapouzdřený - Prohlídka | CTSV-VBT-AJA08 | ECA | ES-OR-CE | 0.1 | HOD | 2021-01-01 | 2021-06-30
16002006247 | ZCF2 | CEX | 3 | CE1AV01E | 6M | Rozváděč VN zapouzdřený - Prohlídka | CTSV-VBT-AJA08 | ECA | ES-OR-CE | 0.1 | HOD | 2021-07-01 | 2021-12-31
16002006248 | ZCF2 | CEX | 3 | CE1AV01E | 6M | Rozváděč VN zapouzdřený - Prohlídka | CTSV-VBT-AJA14 | ECA | ES-OR-CE | 0.1 | HOD | 2021-01-01 | 2021-06-30
16002006249 | ZCF2 | CEX | 3 | CE1AV01E | 6M | Rozváděč VN zapouzdřený - Prohlídka | CTSV-VBT-AJA14 | ECA | ES-OR-CE | 0.1 | HOD | 2021-07-01 | 2021-12-31
16002006250 | ZCF2 | CEX | 3 | CE1AV01E | 6M | Rozváděč VN zapouzdřený - Prohlídka | CTSV-VBT-AJA06 | ECA | ES-OR-CE | 0.1 | HOD | 2021-01-01 | 2021-06-30
16002006251 | ZCF2 | CEX | 3 | CE1AV01E | 6M | Rozváděč VN zapouzdřený - Prohlídka | CTSV-VBT-AJA06 | ECA | ES-OR-CE | 0.1 | HOD | 2021-07-01 | 2021-12-31
16002006252 | ZCF2 | CEX | 3 | CE1AV01E | 6M | Rozváděč VN zapouzdřený - Prohlídka | CTSV-VBT-AJB01 | ECA | ES-OR-CE | 0.1 | HOD | 2021-01-01 | 2021-06-30
16002006253 | ZCF2 | CEX | 3 | CE1AV01E | 6M | Rozváděč VN zapouzdřený - Prohlídka | CTSV-VBT-AJB01 | ECA | ES-OR-CE | 0.1 | HOD | 2021-07-01 | 2021-12-31
16002006254 | ZCF2 | CEX | 3 | CE1AV01E | 6M | Rozváděč VN zapouzdřený - Prohlídka | CTSV-VBT-AJA13 | ECA | ES-OR-CE | 0.1 | HOD | 2021-01-01 | 2021-06-30
16002006255 | ZCF2 | CEX | 3 | CE1AV01E | 6M | Rozváděč VN zapouzdřený - Prohlídka | CTSV-VBT-AJA13 | ECA | ES-OR-CE | 0.1 | HOD | 2021-07-01 | 2021-12-31
16002006256 | ZCF2 | CEX | 3 | CE1AV01E | 6M | Rozváděč VN zapouzdřený - Prohlídka | CTSV-VBT-AJB02 | ECA | ES-OR-CE | 0.1 | HOD | 2021-01-01 | 2021-06-30
16002006257 | ZCF2 | CEX | 3 | CE1AV01E | 6M | Rozváděč VN zapouzdřený - Prohlídka | CTSV-VBT-AJB02 | ECA | ES-OR-CE | 0.1 | HOD | 2021-07-01 | 2021-12-31
16002006258 | ZCF2 | CEX | 3 | CE1AV01A | 1R | Rozváděč VN kobkový - Prohlídka | CTSV-VBT-AJ_T22 | ECA | ES-OR-CE | 0.1 | HOD | 2021-01-01 | 2021-12-31
16002006259 | ZCF2 | CEX | 3 | CE1AV01A | 1R | Rozváděč VN kobkový - Prohlídka | CTSV-VBT-AJ_T21 | ECA | ES-OR-CE | 0.1 | HOD | 2021-01-01 | 2021-12-31
16002006262 | ZCF2 | CEX | 3 | CE1AV01E | 6M | Rozváděč VN zapouzdřený - Prohlídka | CTSV-VBT-AJA05 | ECA | ES-OR-CE | 0.1 | HOD | 2021-01-01 | 2021-06-30
16002006263 | ZCF2 | CEX | 3 | CE1AV01E | 6M | Rozváděč VN zapouzdřený - Prohlídka | CTSV-VBT-AJA05 | ECA | ES-OR-CE | 0.1 | HOD | 2021-07-01 | 2021-12-31
16002006264 | ZCF2 | CEX | 3 | CE1AV01E | 6M | Rozváděč VN zapouzdřený - Prohlídka | CTSV-VBT-AJB03 | ECA | ES-OR-CE | 0.1 | HOD | 2021-01-01 | 2021-06-30
16002006265 | ZCF2 | CEX | 3 | CE1AV01E | 6M | Rozváděč VN zapouzdřený - Prohlídka | CTSV-VBT-AJB03 | ECA | ES-OR-CE | 0.1 | HOD | 2021-07-01 | 2021-12-31
16002006266 | ZCF2 | CEX | 3 | CE1AV01E | 6M | Rozváděč VN zapouzdřený - Prohlídka | CTSV-VBT-AJA11 | ECA | ES-OR-CE | 0.1 | HOD | 2021-01-01 | 2021-06-30
16002006267 | ZCF2 | CEX | 3 | CE1AV01E | 6M | Rozváděč VN zapouzdřený - Prohlídka | CTSV-VBT-AJA11 | ECA | ES-OR-CE | 0.1 | HOD | 2021-07-01 | 2021-12-31
16002006268 | ZCF2 | CEX | 3 | CE1AV01E | 6M | Rozváděč VN zapouzdřený - Prohlídka | CTSV-VBT-AJA04 | ECA | ES-OR-CE | 0.1 | HOD | 2021-01-01 | 2021-06-30
16002006269 | ZCF2 | CEX | 3 | CE1AV01E | 6M | Rozváděč VN zapouzdřený - Prohlídka | CTSV-VBT-AJA04 | ECA | ES-OR-CE | 0.1 | HOD | 2021-07-01 | 2021-12-31
16002006270 | ZCF2 | CEX | 3 | CE1AV01E | 6M | Rozváděč VN zapouzdřený - Prohlídka | CTSV-VBT-AJA12 | ECA | ES-OR-CE | 0.1 | HOD | 2021-01-01 | 2021-06-30
16002006271 | ZCF2 | CEX | 3 | CE1AV01E | 6M | Rozváděč VN zapouzdřený - Prohlídka | CTSV-VBT-AJA12 | ECA | ES-OR-CE | 0.1 | HOD | 2021-07-01 | 2021-12-31
16002006272 | ZCF2 | CEX | 3 | CE1AV01E | 6M | Rozváděč VN zapouzdřený - Prohlídka | CTSV-VBT-AJA10 | ECA | ES-OR-CE | 0.1 | HOD | 2021-01-01 | 2021-06-30
16002006273 | ZCF2 | CEX | 3 | CE1AV01E | 6M | Rozváděč VN zapouzdřený - Prohlídka | CTSV-VBT-AJA10 | ECA | ES-OR-CE | 0.1 | HOD | 2021-07-01 | 2021-12-31
16002006274 | ZCF2 | CEX | 3 | CE1AW02A | 1R | Vypínač VVN - Prohlídka | CTSV-VBT-AEA03_-VVN.QM/03 | ECA | ES-OR-CE | 0.5 | HOD | 2021-01-01 | 2021-12-31
16002006287 | ZCF2 | CEX | 3 | CE2A_02A | 3M | El.stanice VVN - Běžná údržba | CTSV-VBT | ECA | ES-OR-CE | 9 | HOD | 2021-01-01 | 2021-12-31
16002006288 | ZCF2 | CEX | 3 | CE2A_02A | 3M | El.stanice VVN - Běžná údržba | CTSV-VBT | ECA | ES-OR-CE | 9 | HOD | 2021-04-01 | 2021-12-31
16002006289 | ZCF2 | CEX | 3 | CE2A_02A | 3M | El.stanice VVN - Běžná údržba | CTSV-VBT | ECA | ES-OR-CE | 9 | HOD | 2021-07-01 | 2021-12-31
16002006290 | ZCF2 | CEX | 3 | CE2A_02A | 3M | El.stanice VVN - Běžná údržba | CTSV-VBT | ECA | ES-OR-CE | 9 | HOD | 2021-10-01 | 2021-12-31
16002006294 | ZCF2 | CEX | 3 | CE1AW06A | 1R | PTN VVN - Prohlídka | CTSV-VBT-AEA03_-VVN.TV/03 | ECA | ES-OR-CE | 0.3 | HOD | 2021-01-01 | 2021-12-31
16002006295 | ZCF2 | CEX | 3 | CE1AW05A | 1R | PTP VVN - Prohlídka | CTSV-VBT-AEA02_-VVN.TA/02 | ECA | ES-OR-CE | 0.3 | HOD | 2021-01-01 | 2021-12-31
16002006296 | ZCF2 | CEX | 3 | CE1AW05A | 1R | PTP VVN - Prohlídka | CTSV-VBT-AEA03_-VVN.TA/03 | ECA | ES-OR-CE | 0.3 | HOD | 2021-01-01 | 2021-12-31
16002006297 | ZCF2 | CEX | 3 | CE1AW03A | 1R | Odpojovač VVN - Prohlídka | CTSV-VBT-AEA01_-VVN.QH/01 | ECA | ES-OR-CE | 0.5 | HOD | 2021-01-01 | 2021-12-31
16002006298 | ZCF2 | CEX | 3 | CE1AW03A | 1R | Odpojovač VVN - Prohlídka | CTSV-VBT-AEA02_-VVN.QWA1 | ECA | ES-OR-CE | 0.5 | HOD | 2021-01-01 | 2021-12-31
16002006299 | ZCF2 | CEX | 3 | CE1AW03A | 1R | Odpojovač VVN - Prohlídka | CTSV-VBT-AEA04_-VVN.QA/04 | ECA | ES-OR-CE | 0.5 | HOD | 2021-01-01 | 2021-12-31
16002006300 | ZCF2 | CEX | 3 | CE1AW03A | 1R | Odpojovač VVN - Prohlídka | CTSV-VBT-AEA01_-VVN.QV,QE/01 | ECA | ES-OR-CE | 0.5 | HOD | 2021-01-01 | 2021-12-31
16002006301 | ZCF2 | CEX | 3 | CE1AW03A | 1R | Odpojovač VVN - Prohlídka | CTSV-VBT-AEA03_-VVN.QV,QE/03 | ECA | ES-OR-CE | 0.5 | HOD | 2021-01-01 | 2021-12-31
16002006302 | ZCF2 | CEX | 3 | CE1AV03A | 1R | Odpojovač VN - Prohlídka | CTSV-VBT-AEA02_-_VN.QE2T1 | ECA | ES-OR-CE | 0.1 | HOD | 2021-01-01 | 2021-12-31
16002006303 | ZCF2 | CEX | 3 | CE1AW08A | 1R | Svodič přepětí VVN - Prohlídka | CTSV-VBT-AEA02_-VVN.FVE/02 | ECA | ES-OR-CE | 0.3 | HOD | 2021-01-01 | 2021-12-31
16002006304 | ZCF2 | CEX | 3 | CE1AW08A | 1R | Svodič přepětí VVN - Prohlídka | CTSV-VBT-AEA01_-VVN.FVE/01 | ECA | ES-OR-CE | 0.3 | HOD | 2021-01-01 | 2021-12-31
16002006305 | ZCF2 | CEX | 3 | CE1AW08A | 1R | Svodič přepětí VVN - Prohlídka | CTSV-VBT-AEA03_-VVN.FVE/03 | ECA | ES-OR-CE | 0.3 | HOD | 2021-01-01 | 2021-12-31
16002006306 | ZCF2 | CEX | 3 | CE2AW01A | 1R | El.stanice VVN - Běžná údržba rozšířená | CTSV-VBT | ECA | ES-OR-CE | 35.5 | HOD | 2021-01-01 | 2021-12-31
16002006307 | ZCF2 | CEX | 3 | CE1AW06A | 1R | PTN VVN - Prohlídka | CTSV-VBT-AEA01_-VVN.TV/01 | ECA | ES-OR-CE | 0.3 | HOD | 2021-01-01 | 2021-12-31
16002006308 | ZCF2 | CEX | 3 | CE1AW05A | 1R | PTP VVN - Prohlídka | CTSV-VBT-AEA04_-VVN.TA/04 | ECA | ES-OR-CE | 0.3 | HOD | 2021-01-01 | 2021-12-31
16002006309 | ZCF2 | CEX | 3 | CE2AV08A | 4R | Svodič přepětí VN - Běžná údržba | CTSV-VBT-AJA04_-_VN.FVJ/04 | ECA | ES-OR-CE | 1 | HOD | 2021-01-01 | 2021-12-31
16002006310 | ZCF2 | CEX | 3 | CE2AV08A | 4R | Svodič přepětí VN - Běžná údržba | CTSV-VBT-AJA07_-_VN.FVJ/07 | ECA | ES-OR-CE | 1 | HOD | 2021-01-01 | 2021-12-31
16002006311 | ZCF2 | CEX | 3 | CE2AV01G | 4R | Rozváděč VN zapouzdřený - Běžná údržba | CTSV-VBT-AJA03 | ECA | ES-OR-CE | 1.1 | HOD | 2021-01-01 | 2021-12-31
16002006312 | ZCF2 | CEX | 3 | CE2AV01G | 4R | Rozváděč VN zapouzdřený - Běžná údržba | CTSV-VBT-AJA08 | ECA | ES-OR-CE | 1.1 | HOD | 2021-01-01 | 2021-12-31
16002006313 | ZCF2 | CEX | 3 | CE2AV01G | 4R | Rozváděč VN zapouzdřený - Běžná údržba | CTSV-VBT-AJA14 | ECA | ES-OR-CE | 1.1 | HOD | 2021-01-01 | 2021-12-31
16002006314 | ZCF2 | CEX | 3 | CE2AV01G | 4R | Rozváděč VN zapouzdřený - Běžná údržba | CTSV-VBT-AJA06 | ECA | ES-OR-CE | 1.1 | HOD | 2021-01-01 | 2021-12-31
16002006315 | ZCF2 | CEX | 3 | CE2AV01G | 4R | Rozváděč VN zapouzdřený - Běžná údržba | CTSV-VBT-AJB01 | ECA | ES-OR-CE | 1.1 | HOD | 2021-01-01 | 2021-12-31
16002006316 | ZCF2 | CEX | 3 | CE2AV01G | 4R | Rozváděč VN zapouzdřený - Běžná údržba | CTSV-VBT-AJB02 | ECA | ES-OR-CE | 1.1 | HOD | 2021-01-01 | 2021-12-31
16002006317 | ZCF2 | CEX | 3 | CE2AV01G | 4R | Rozváděč VN zapouzdřený - Běžná údržba | CTSV-VBT-AJA13 | ECA | ES-OR-CE | 1.1 | HOD | 2021-01-01 | 2021-12-31
16002006318 | ZCF2 | CEX | 3 | CE2AV01G | 4R | Rozváděč VN zapouzdřený - Běžná údržba | CTSV-VBT-AJA05 | ECA | ES-OR-CE | 1.1 | HOD | 2021-01-01 | 2021-12-31
16002006319 | ZCF2 | CEX | 3 | CE2AV01G | 4R | Rozváděč VN zapouzdřený - Běžná údržba | CTSV-VBT-AJB03 | ECA | ES-OR-CE | 1.1 | HOD | 2021-01-01 | 2021-12-31
16002006320 | ZCF2 | CEX | 3 | CE2AV01G | 4R | Rozváděč VN zapouzdřený - Běžná údržba | CTSV-VBT-AJA11 | ECA | ES-OR-CE | 1.1 | HOD | 2021-01-01 | 2021-12-31
16002006321 | ZCF2 | CEX | 3 | CE2AV01G | 4R | Rozváděč VN zapouzdřený - Běžná údržba | CTSV-VBT-AJA04 | ECA | ES-OR-CE | 1.1 | HOD | 2021-01-01 | 2021-12-31
16002006322 | ZCF2 | CEX | 3 | CE2AV01G | 4R | Rozváděč VN zapouzdřený - Běžná údržba | CTSV-VBT-AJA09 | ECA | ES-OR-CE | 1.1 | HOD | 2021-01-01 | 2021-12-31
16002006323 | ZCF2 | CEX | 3 | CE2AV01G | 4R | Rozváděč VN zapouzdřený - Běžná údržba | CTSV-VBT-AJA07 | ECA | ES-OR-CE | 1.1 | HOD | 2021-01-01 | 2021-12-31
16002006324 | ZCF2 | CEX | 3 | CE2AV01G | 4R | Rozváděč VN zapouzdřený - Běžná údržba | CTSV-VBT-AJA12 | ECA | ES-OR-CE | 1.1 | HOD | 2021-01-01 | 2021-12-31
16002006325 | ZCF2 | CEX | 3 | CE2AV01G | 4R | Rozváděč VN zapouzdřený - Běžná údržba | CTSV-VBT-AJA10 | ECA | ES-OR-CE | 1.1 | HOD | 2021-01-01 | 2021-12-31
16002006327 | ZCF2 | CEX | 3 | CE2AV01A | 4R | Rozváděč VN kobkový - Běžná údržba | CTSV-VBT-AJ_T22 | ECA | ES-OR-CE | 0.6 | HOD | 2021-01-01 | 2021-12-31
16002006328 | ZCF2 | CEX | 3 | CE2AV01A | 4R | Rozváděč VN kobkový - Běžná údržba | CTSV-VBT-AJ_T21 | ECA | ES-OR-CE | 0.6 | HOD | 2021-01-01 | 2021-12-31
16002006329 | ZCF2 | CEX | 3 | CE2AV01A | 4R | Rozváděč VN kobkový - Běžná údržba | CTSV-VBT-AJA17 | ECA | ES-OR-CE | 0.6 | HOD | 2021-01-01 | 2021-12-31
16002006330 | ZCF2 | CEX | 3 | CE3AV03B | 4R | Odpojovač VN el.pohon - Diagnostika | CTSV-VBT-AJA17_-_VN.QV,QE/17 | ECA | ES-OR-CE | 0.5 | HOD | 2021-01-01 | 2021-12-31
16002006331 | ZCF2 | CEX | 3 | CE2AV08A | 4R | Svodič přepětí VN - Běžná údržba | CTSV-VBT-AJA03_-_VN.FVJ/03 | ECA | ES-OR-CE | 1 | HOD | 2021-01-01 | 2021-12-31
16002006332 | ZCF2 | CEX | 3 | CE2AV08A | 4R | Svodič přepětí VN - Běžná údržba | CTSV-VBT-AJA13_-_VN.FVJ/13 | ECA | ES-OR-CE | 1 | HOD | 2021-01-01 | 2021-12-31
16002006335 | ZCF2 | CEX | 3 | CE2AV08A | 4R | Svodič přepětí VN - Běžná údržba | CTSV-VBT-AJB02_-_VN.FVJ/02 | ECA | ES-OR-CE | 1 | HOD | 2021-01-01 | 2021-12-31
16002006336 | ZCF2 | CEX | 3 | CE2AV08A | 4R | Svodič přepětí VN - Běžná údržba | CTSV-VBT-AJA06_-_VN.FVJ/06 | ECA | ES-OR-CE | 1 | HOD | 2021-01-01 | 2021-12-31
16002006337 | ZCF2 | CEX | 3 | CE1AW02A | 1R | Vypínač VVN - Prohlídka | CTSV-OS_-AEA16_-VVN.QM/16 | ECA | ES-OR-CE | 0.5 | HOD | 2021-01-01 | 2021-12-31
16002006338 | ZCF2 | CEX | 3 | CE1AW02A | 1R | Vypínač VVN - Prohlídka | CTSV-OS_-AEA05_-VVN.QM/05 | ECA | ES-OR-CE | 0.5 | HOD | 2021-01-01 | 2021-12-31
16002006366 | ZCF2 | CEX | 3 | CE2A_02A | 3M | El.stanice VVN - Běžná údržba | CTSV-OS | ECA | ES-OR-CE | 9 | HOD | 2021-01-01 | 2021-12-31
16002006367 | ZCF2 | CEX | 3 | CE2A_02A | 3M | El.stanice VVN - Běžná údržba | CTSV-OS | ECA | ES-OR-CE | 9 | HOD | 2021-04-01 | 2021-12-31
16002006368 | ZCF2 | CEX | 3 | CE2A_02A | 3M | El.stanice VVN - Běžná údržba | CTSV-OS | ECA | ES-OR-CE | 9 | HOD | 2021-07-01 | 2021-12-31
16002006369 | ZCF2 | CEX | 3 | CE2A_02A | 3M | El.stanice VVN - Běžná údržba | CTSV-OS | ECA | ES-OR-CE | 9 | HOD | 2021-10-01 | 2021-12-31
16002006381 | ZCF2 | CEX | 3 | CE1AW05A | 1R | PTP VVN - Prohlídka | CTSV-OS_-AEA07_-VVN.TA/07 | ECA | ES-OR-CE | 0.3 | HOD | 2021-01-01 | 2021-12-31
16002006382 | ZCF2 | CEX | 3 | CE1AW05A | 1R | PTP VVN - Prohlídka | CTSV-OS_-AEA08_-VVN.TA/08 | ECA | ES-OR-CE | 0.3 | HOD | 2021-01-01 | 2021-12-31
16002006383 | ZCF2 | CEX | 3 | CE1AW03A | 1R | Odpojovač VVN - Prohlídka | CTSV-OS_-AEA21_-VVN.QPD/21 | ECA | ES-OR-CE | 0.5 | HOD | 2021-01-01 | 2021-12-31
16002006384 | ZCF2 | CEX | 3 | CE1AW03A | 1R | Odpojovač VVN - Prohlídka | CTSV-OS_-AEA07_-VVN.QA/07 | ECA | ES-OR-CE | 0.5 | HOD | 2021-01-01 | 2021-12-31
16002006385 | ZCF2 | CEX | 3 | CE1AW03A | 1R | Odpojovač VVN - Prohlídka | CTSV-OS_-AEA01_-VVN.QA/01 | ECA | ES-OR-CE | 0.5 | HOD | 2021-01-01 | 2021-12-31
16002006386 | ZCF2 | CEX | 3 | CE1AW03A | 1R | Odpojovač VVN - Prohlídka | CTSV-OS_-AEA01_-VVN.QB1/01 | ECA | ES-OR-CE | 0.5 | HOD | 2021-01-01 | 2021-12-31
16002006387 | ZCF2 | CEX | 3 | CE1AW03A | 1R | Odpojovač VVN - Prohlídka | CTSV-OS_-AEA04_-VVN.QA/04 | ECA | ES-OR-CE | 0.5 | HOD | 2021-01-01 | 2021-12-31
16002006388 | ZCF2 | CEX | 3 | CE1AW03A | 1R | Odpojovač VVN - Prohlídka | CTSV-OS_-AEA04_-VVN.QB/04 | ECA | ES-OR-CE | 0.5 | HOD | 2021-01-01 | 2021-12-31
16002006389 | ZCF2 | CEX | 3 | CE1AW03A | 1R | Odpojovač VVN - Prohlídka | CTSV-OS_-AEA05_-VVN.QA/05 | ECA | ES-OR-CE | 0.5 | HOD | 2021-01-01 | 2021-12-31
16002006390 | ZCF2 | CEX | 3 | CE1AW03A | 1R | Odpojovač VVN - Prohlídka | CTSV-OS_-AEA06_-VVN.QB/06 | ECA | ES-OR-CE | 0.5 | HOD | 2021-01-01 | 2021-12-31
16002006391 | ZCF2 | CEX | 3 | CE1AW03A | 1R | Odpojovač VVN - Prohlídka | CTSV-OS_-AEA08_-VVN.QA/08 | ECA | ES-OR-CE | 0.5 | HOD | 2021-01-01 | 2021-12-31
16002006392 | ZCF2 | CEX | 3 | CE1AW03A | 1R | Odpojovač VVN - Prohlídka | CTSV-OS_-AEA10_-VVN.QA/10 | ECA | ES-OR-CE | 0.5 | HOD | 2021-01-01 | 2021-12-31
16002006393 | ZCF2 | CEX | 3 | CE1AV01A | 1R | Rozváděč VN kobkový - Prohlídka | CTSV-OS_-AJ_T21 | ECA | ES-OR-CE | 0.1 | HOD | 2021-01-01 | 2021-12-31
16002006394 | ZCF2 | CEX | 3 | CE1AV01A | 1R | Rozváděč VN kobkový - Prohlídka | CTSV-OS_-AJ_T22 | ECA | ES-OR-CE | 0.1 | HOD | 2021-01-01 | 2021-12-31
16002006395 | ZCF2 | CEX | 3 | CE1AV13B | 6M | TVS olejový - Prohlídka | CTSV-OS_-AJ_T22-_VN.T22 | ECA | ES-OR-CE | 0.5 | HOD | 2021-01-01 | 2021-06-30
16002006396 | ZCF2 | CEX | 3 | CE1AV13B | 6M | TVS olejový - Prohlídka | CTSV-OS_-AJ_T22-_VN.T22 | ECA | ES-OR-CE | 0.5 | HOD | 2021-07-01 | 2021-12-31
16002006397 | ZCF2 | CEX | 3 | CE1AW06A | 1R | PTN VVN - Prohlídka | CTSV-OS_-AEA07_-VVN.TV/07 | ECA | ES-OR-CE | 0.3 | HOD | 2021-01-01 | 2021-12-31
16002006398 | ZCF2 | CEX | 3 | CE1AV13B | 6M | TVS olejový - Prohlídka | CTSV-OS_-AJ_T21-_VN.T21 | ECA | ES-OR-CE | 0.5 | HOD | 2021-01-01 | 2021-06-30
16002006399 | ZCF2 | CEX | 3 | CE1AV13B | 6M | TVS olejový - Prohlídka | CTSV-OS_-AJ_T21-_VN.T21 | ECA | ES-OR-CE | 0.5 | HOD | 2021-07-01 | 2021-12-31
16002006400 | ZCF2 | CEX | 3 | CE1AW03A | 1R | Odpojovač VVN - Prohlídka | CTSV-OS_-AEA10_-VVN.QB/10 | ECA | ES-OR-CE | 0.5 | HOD | 2021-01-01 | 2021-12-31
16002006401 | ZCF2 | CEX | 3 | CE1AW03A | 1R | Odpojovač VVN - Prohlídka | CTSV-OS_-AEA13_-VVN.QV/13 | ECA | ES-OR-CE | 0.5 | HOD | 2021-01-01 | 2021-12-31
16002006402 | ZCF2 | CEX | 3 | CE1AW03A | 1R | Odpojovač VVN - Prohlídka | CTSV-OS_-AEA14_-VVN.QV/14 | ECA | ES-OR-CE | 0.5 | HOD | 2021-01-01 | 2021-12-31
16002006403 | ZCF2 | CEX | 3 | CE1AW03A | 1R | Odpojovač VVN - Prohlídka | CTSV-OS_-AEA02_-VVN.QV/02 | ECA | ES-OR-CE | 0.5 | HOD | 2021-01-01 | 2021-12-31
16002006404 | ZCF2 | CEX | 3 | CE1AW03A | 1R | Odpojovač VVN - Prohlídka | CTSV-OS_-AEA02_-VVN.QH/02 | ECA | ES-OR-CE | 0.5 | HOD | 2021-01-01 | 2021-12-31
16002006405 | ZCF2 | CEX | 3 | CE1AV03A | 1R | Odpojovač VN - Prohlídka | CTSV-OS_-AEA11_-_VN.QL2L1 | ECA | ES-OR-CE | 0.1 | HOD | 2021-01-01 | 2021-12-31
16002006406 | ZCF2 | CEX | 3 | CE1A_01A | 6M | El.stanice VVN - Prohlídka el.stanice | CTSV-OS | ECA | ES-OR-CE | 5 | HOD | 2021-01-01 | 2021-06-30
16002006407 | ZCF2 | CEX | 3 | CE1A_01A | 6M | El.stanice VVN - Prohlídka el.stanice | CTSV-OS | ECA | ES-OR-CE | 5 | HOD | 2021-07-01 | 2021-12-31
16002006408 | ZCF2 | CEX | 3 | CE1AW05A | 1R | PTP VVN - Prohlídka | CTSV-OS_-AEA16_-VVN.TA/16 | ECA | ES-OR-CE | 0.3 | HOD | 2021-01-01 | 2021-12-31
16002006409 | ZCF2 | CEX | 3 | CE1AW05A | 1R | PTP VVN - Prohlídka | CTSV-OS_-AEA05_-VVN.TA/05 | ECA | ES-OR-CE | 0.3 | HOD | 2021-01-01 | 2021-12-31
16002006410 | ZCF2 | CEX | 3 | CE1AW05A | 1R | PTP VVN - Prohlídka | CTSV-OS_-AEA03_-VVN.TA/03 | ECA | ES-OR-CE | 0.3 | HOD | 2021-01-01 | 2021-12-31
16002006411 | ZCF2 | CEX | 3 | CE1AW06A | 1R | PTN VVN - Prohlídka | CTSV-OS_-AEA01_-VVN.TVWA/01 | ECA | ES-OR-CE | 0.3 | HOD | 2021-01-01 | 2021-12-31
16002006412 | ZCF2 | CEX | 3 | CE1AW06A | 1R | PTN VVN - Prohlídka | CTSV-OS_-AEA03_-VVN.TV/03 | ECA | ES-OR-CE | 0.3 | HOD | 2021-01-01 | 2021-12-31
16002006413 | ZCF2 | CEX | 3 | CE1AW06A | 1R | PTN VVN - Prohlídka | CTSV-OS_-AEA04_-VVN.TV/04 | ECA | ES-OR-CE | 0.3 | HOD | 2021-01-01 | 2021-12-31
16002006414 | ZCF2 | CEX | 3 | CE1AW06A | 1R | PTN VVN - Prohlídka | CTSV-OS_-AEA06_-VVN.TV/06 | ECA | ES-OR-CE | 0.3 | HOD | 2021-01-01 | 2021-12-31
16002006415 | ZCF2 | CEX | 3 | CE1AW06A | 1R | PTN VVN - Prohlídka | CTSV-OS_-AEA08_-VVN.TV/08 | ECA | ES-OR-CE | 0.3 | HOD | 2021-01-01 | 2021-12-31
16002006416 | ZCF2 | CEX | 3 | CE1AW06A | 1R | PTN VVN - Prohlídka | CTSV-OS_-AEA10_-VVN.TV/10 | ECA | ES-OR-CE | 0.3 | HOD | 2021-01-01 | 2021-12-31
16002006417 | ZCF2 | CEX | 3 | CE1AW08A | 1R | Svodič přepětí VVN - Prohlídka | CTSV-OS_-AEA16_-VVN.FVE/16 | ECA | ES-OR-CE | 0.3 | HOD | 2021-01-01 | 2021-12-31
16002006418 | ZCF2 | CEX | 3 | CE1AW08A | 1R | Svodič přepětí VVN - Prohlídka | CTSV-OS_-AEA13_-VVN.FVE/13 | ECA | ES-OR-CE | 0.3 | HOD | 2021-01-01 | 2021-12-31
16002006419 | ZCF2 | CEX | 3 | CE1AW03A | 1R | Odpojovač VVN - Prohlídka | CTSV-OS_-AEA04_-VVN.QV,QE/04 | ECA | ES-OR-CE | 0.5 | HOD | 2021-01-01 | 2021-12-31
16002006420 | ZCF2 | CEX | 3 | CE1AW03A | 1R | Odpojovač VVN - Prohlídka | CTSV-OS_-AEA10_-VVN.QV,QE/10 | ECA | ES-OR-CE | 0.5 | HOD | 2021-01-01 | 2021-12-31
16002006421 | ZCF2 | CEX | 3 | CE1AW03A | 1R | Odpojovač VVN - Prohlídka | CTSV-OS_-AEA21_-VVN.QV1,QE1/21 | ECA | ES-OR-CE | 0.5 | HOD | 2021-01-01 | 2021-12-31
16002006422 | ZCF2 | CEX | 3 | CE1AW03A | 1R | Odpojovač VVN - Prohlídka | CTSV-OS_-AEA07_-VVN.QV,QE/07 | ECA | ES-OR-CE | 0.5 | HOD | 2021-01-01 | 2021-12-31
16002006423 | ZCF2 | CEX | 3 | CE1AW03A | 1R | Odpojovač VVN - Prohlídka | CTSV-OS_-AEA08_-VVN.QV,QE/08 | ECA | ES-OR-CE | 0.5 | HOD | 2021-01-01 | 2021-12-31
16002006424 | ZCF2 | CEX | 3 | CE1AW03A | 1R | Odpojovač VVN - Prohlídka | CTSV-OS_-AEA05_-VVN.QB/05 | ECA | ES-OR-CE | 0.5 | HOD | 2021-01-01 | 2021-12-31
16002006425 | ZCF2 | CEX | 3 | CE1AW03A | 1R | Odpojovač VVN - Prohlídka | CTSV-OS_-AEA09_-VVN.QA/09 | ECA | ES-OR-CE | 0.5 | HOD | 2021-01-01 | 2021-12-31
16002006426 | ZCF2 | CEX | 3 | CE1AV02A | 1R | Vypínač VN - Prohlídka | CTSV-OS_-AJA26_-_VN.QM/26 | ECA | ES-OR-CE | 0.3 | HOD | 2021-01-01 | 2021-12-31
16002006427 | ZCF2 | CEX | 3 | CE1AV02A | 1R | Vypínač VN - Prohlídka | CTSV-OS_-AJA15_-_VN.QM/15 | ECA | ES-OR-CE | 0.3 | HOD | 2021-01-01 | 2021-12-31
16002006428 | ZCF2 | CEX | 3 | CE1AV02A | 1R | Vypínač VN - Prohlídka | CTSV-OS_-AJA21_-_VN.QM/21 | ECA | ES-OR-CE | 0.3 | HOD | 2021-01-01 | 2021-12-31
16002006429 | ZCF2 | CEX | 3 | CE1AV02A | 1R | Vypínač VN - Prohlídka | CTSV-OS_-AJA13_-_VN.QM/13 | ECA | ES-OR-CE | 0.3 | HOD | 2021-01-01 | 2021-12-31
16002006430 | ZCF2 | CEX | 3 | CE1AW02A | 1R | Vypínač VVN - Prohlídka | CTSV-OS_-AEA08_-VVN.QM/08 | ECA | ES-OR-CE | 0.5 | HOD | 2021-01-01 | 2021-12-31
16002006431 | ZCF2 | CEX | 3 | CE1AV02A | 1R | Vypínač VN - Prohlídka | CTSV-OS_-AJA08_-_VN.QM/08 | ECA | ES-OR-CE | 0.3 | HOD | 2021-01-01 | 2021-12-31
16002006432 | ZCF2 | CEX | 3 | CE1AV02A | 1R | Vypínač VN - Prohlídka | CTSV-OS_-AJA10_-_VN.QM/10 | ECA | ES-OR-CE | 0.3 | HOD | 2021-01-01 | 2021-12-31
16002006433 | ZCF2 | CEX | 3 | CE1AV02A | 1R | Vypínač VN - Prohlídka | CTSV-OS_-AJA12_-_VN.QM/12 | ECA | ES-OR-CE | 0.3 | HOD | 2021-01-01 | 2021-12-31
16002006434 | ZCF2 | CEX | 3 | CE1AV02A | 1R | Vypínač VN - Prohlídka | CTSV-OS_-AJA01_-_VN.QM/01 | ECA | ES-OR-CE | 0.3 | HOD | 2021-01-01 | 2021-12-31
16002006435 | ZCF2 | CEX | 3 | CE1AW02A | 1R | Vypínač VVN - Prohlídka | CTSV-OS_-AEA01_-VVN.QM/01 | ECA | ES-OR-CE | 0.5 | HOD | 2021-01-01 | 2021-12-31
16002006436 | ZCF2 | CEX | 3 | CE1AW02A | 1R | Vypínač VVN - Prohlídka | CTSV-OS_-AEA03_-VVN.QM/03 | ECA | ES-OR-CE | 0.5 | HOD | 2021-01-01 | 2021-12-31
16002006437 | ZCF2 | CEX | 3 | CE1AW02A | 1R | Vypínač VVN - Prohlídka | CTSV-OS_-AEA06_-VVN.QM/06 | ECA | ES-OR-CE | 0.5 | HOD | 2021-01-01 | 2021-12-31
16002006438 | ZCF2 | CEX | 3 | CE1AV02A | 1R | Vypínač VN - Prohlídka | CTSV-OS_-AJA03_-_VN.QM/03 | ECA | ES-OR-CE | 0.3 | HOD | 2021-01-01 | 2021-12-31
16002006439 | ZCF2 | CEX | 3 | CE1AV02A | 1R | Vypínač VN - Prohlídka | CTSV-OS_-AJA05_-_VN.QM/05 | ECA | ES-OR-CE | 0.3 | HOD | 2021-01-01 | 2021-12-31
16002006440 | ZCF2 | CEX | 3 | CE1AV02A | 1R | Vypínač VN - Prohlídka | CTSV-OS_-AJA09_-_VN.QM/09 | ECA | ES-OR-CE | 0.3 | HOD | 2021-01-01 | 2021-12-31
16002006441 | ZCF2 | CEX | 3 | CE1AV02A | 1R | Vypínač VN - Prohlídka | CTSV-OS_-AJA24_-_VN.QM/24 | ECA | ES-OR-CE | 0.3 | HOD | 2021-01-01 | 2021-12-31
16002006442 | ZCF2 | CEX | 3 | CE1AV02A | 1R | Vypínač VN - Prohlídka | CTSV-OS_-AJA36_-_VN.QM/36 | ECA | ES-OR-CE | 0.3 | HOD | 2021-01-01 | 2021-12-31
16002006443 | ZCF2 | CEX | 3 | CE1AV02A | 1R | Vypínač VN - Prohlídka | CTSV-OS_-AJA42_-_VN.QM/42 | ECA | ES-OR-CE | 0.3 | HOD | 2021-01-01 | 2021-12-31
16002006444 | ZCF2 | CEX | 3 | CE1AV02A | 1R | Vypínač VN - Prohlídka | CTSV-OS_-AJA39_-_VN.QM/39 | ECA | ES-OR-CE | 0.3 | HOD | 2021-01-01 | 2021-12-31
16002006445 | ZCF2 | CEX | 3 | CE1AV02A | 1R | Vypínač VN - Prohlídka | CTSV-OS_-AJA25_-_VN.QM/25 | ECA | ES-OR-CE | 0.3 | HOD | 2021-01-01 | 2021-12-31
16002006446 | ZCF2 | CEX | 3 | CE1AV02A | 1R | Vypínač VN - Prohlídka | CTSV-OS_-AJA06_-_VN.QM/06 | ECA | ES-OR-CE | 0.3 | HOD | 2021-01-01 | 2021-12-31
16002006447 | ZCF2 | CEX | 3 | CE1AV03A | 1R | Odpojovač VN - Prohlídka | CTSV-OS_-AEA11_-_VN.QL3T3 | ECA | ES-OR-CE | 0.1 | HOD | 2021-01-01 | 2021-12-31
16002006448 | ZCF2 | CEX | 3 | CE2AW01A | 1R | El.stanice VVN - Běžná údržba rozšířená | CTSV-OS | ECA | ES-OR-CE | 35.5 | HOD | 2021-01-01 | 2021-12-31
16002006460 | ZCF2 | CEX | 3 | CE1AW05A | 1R | PTP VVN - Prohlídka | CTSV-OS_-AEA10_-VVN.TA/10 | ECA | ES-OR-CE | 0.3 | HOD | 2021-01-01 | 2021-12-31
16002006461 | ZCF2 | CEX | 3 | CE1AW05A | 1R | PTP VVN - Prohlídka | CTSV-OS_-AEA09_-VVN.TA/09 | ECA | ES-OR-CE | 0.3 | HOD | 2021-01-01 | 2021-12-31
16002006462 | ZCF2 | CEX | 3 | CE1AW05A | 1R | PTP VVN - Prohlídka | CTSV-OS_-AEA06_-VVN.TA/06 | ECA | ES-OR-CE | 0.3 | HOD | 2021-01-01 | 2021-12-31
16002006463 | ZCF2 | CEX | 3 | CE1AW05A | 1R | PTP VVN - Prohlídka | CTSV-OS_-AEA14_-VVN.TA/14 | ECA | ES-OR-CE | 0.3 | HOD | 2021-01-01 | 2021-12-31
16002006464 | ZCF2 | CEX | 3 | CE1AW05A | 1R | PTP VVN - Prohlídka | CTSV-OS_-AEA13_-VVN.TA/13 | ECA | ES-OR-CE | 0.3 | HOD | 2021-01-01 | 2021-12-31
16002006465 | ZCF2 | CEX | 3 | CE1AW05A | 1R | PTP VVN - Prohlídka | CTSV-OS_-AEA04_-VVN.TA/04 | ECA | ES-OR-CE | 0.3 | HOD | 2021-01-01 | 2021-12-31
16002006466 | ZCF2 | CEX | 3 | CE1AW05A | 1R | PTP VVN - Prohlídka | CTSV-OS_-AEA01_-VVN.TA/01 | ECA | ES-OR-CE | 0.3 | HOD | 2021-01-01 | 2021-12-31
16002006467 | ZCF2 | CEX | 3 | CE1AW06A | 1R | PTN VVN - Prohlídka | CTSV-OS_-AEA01_-VVN.TVWB/01 | ECA | ES-OR-CE | 0.3 | HOD | 2021-01-01 | 2021-12-31
16002006468 | ZCF2 | CEX | 3 | CE1AW06A | 1R | PTN VVN - Prohlídka | CTSV-OS_-AEA05_-VVN.TV/05 | ECA | ES-OR-CE | 0.3 | HOD | 2021-01-01 | 2021-12-31
16002006469 | ZCF2 | CEX | 3 | CE1AW06A | 1R | PTN VVN - Prohlídka | CTSV-OS_-AEA09_-VVN.TV/09 | ECA | ES-OR-CE | 0.3 | HOD | 2021-01-01 | 2021-12-31
16002006470 | ZCF2 | CEX | 3 | CE1AW08A | 1R | Svodič přepětí VVN - Prohlídka | CTSV-OS_-AEA14_-VVN.FVE/14 | ECA | ES-OR-CE | 0.3 | HOD | 2021-01-01 | 2021-12-31
16002006471 | ZCF2 | CEX | 3 | CE1AW03A | 1R | Odpojovač VVN - Prohlídka | CTSV-OS_-AEA09_-VVN.QV,QE/09 | ECA | ES-OR-CE | 0.5 | HOD | 2021-01-01 | 2021-12-31
16002006472 | ZCF2 | CEX | 3 | CE1AW03A | 1R | Odpojovač VVN - Prohlídka | CTSV-OS_-AEA21_-VVN.QV2,QE2/21 | ECA | ES-OR-CE | 0.5 | HOD | 2021-01-01 | 2021-12-31
16002006473 | ZCF2 | CEX | 3 | CE1AW03A | 1R | Odpojovač VVN - Prohlídka | CTSV-OS_-AEA05_-VVN.QV,QE/05 | ECA | ES-OR-CE | 0.5 | HOD | 2021-01-01 | 2021-12-31
16002006474 | ZCF2 | CEX | 3 | CE1AW03A | 1R | Odpojovač VVN - Prohlídka | CTSV-OS_-AEA03_-VVN.QV,QE/03 | ECA | ES-OR-CE | 0.5 | HOD | 2021-01-01 | 2021-12-31
16002006475 | ZCF2 | CEX | 3 | CE1AW03A | 1R | Odpojovač VVN - Prohlídka | CTSV-OS_-AEA06_-VVN.QP/06 | ECA | ES-OR-CE | 0.5 | HOD | 2021-01-01 | 2021-12-31
16002006476 | ZCF2 | CEX | 3 | CE1AW03A | 1R | Odpojovač VVN - Prohlídka | CTSV-OS_-AEA01_-VVN.QA1/01 | ECA | ES-OR-CE | 0.5 | HOD | 2021-01-01 | 2021-12-31
16002006477 | ZCF2 | CEX | 3 | CE1AW02A | 1R | Vypínač VVN - Prohlídka | CTSV-OS_-AEA10_-VVN.QM/10 | ECA | ES-OR-CE | 0.5 | HOD | 2021-01-01 | 2021-12-31
16002006478 | ZCF2 | CEX | 3 | CE1AW03A | 1R | Odpojovač VVN - Prohlídka | CTSV-OS_-AEA06_-VVN.QV,QE/06 | ECA | ES-OR-CE | 0.5 | HOD | 2021-01-01 | 2021-12-31
16002006479 | ZCF2 | CEX | 3 | CE1AW03A | 1R | Odpojovač VVN - Prohlídka | CTSV-OS_-AEA03_-VVN.QA/03 | ECA | ES-OR-CE | 0.5 | HOD | 2021-01-01 | 2021-12-31
16002006480 | ZCF2 | CEX | 3 | CE1AW03A | 1R | Odpojovač VVN - Prohlídka | CTSV-OS_-AEA03_-VVN.QP/03 | ECA | ES-OR-CE | 0.5 | HOD | 2021-01-01 | 2021-12-31
16002006481 | ZCF2 | CEX | 3 | CE1AW03A | 1R | Odpojovač VVN - Prohlídka | CTSV-OS_-AEA03_-VVN.QB/03 | ECA | ES-OR-CE | 0.5 | HOD | 2021-01-01 | 2021-12-31
16002006482 | ZCF2 | CEX | 3 | CE1AW03A | 1R | Odpojovač VVN - Prohlídka | CTSV-OS_-AEA01_-VVN.QB/01 | ECA | ES-OR-CE | 0.5 | HOD | 2021-01-01 | 2021-12-31
16002006483 | ZCF2 | CEX | 3 | CE1AW03A | 1R | Odpojovač VVN - Prohlídka | CTSV-OS_-AEA04_-VVN.QP/04 | ECA | ES-OR-CE | 0.5 | HOD | 2021-01-01 | 2021-12-31
16002006484 | ZCF2 | CEX | 3 | CE1AW03A | 1R | Odpojovač VVN - Prohlídka | CTSV-OS_-AEA06_-VVN.QA/06 | ECA | ES-OR-CE | 0.5 | HOD | 2021-01-01 | 2021-12-31
16002006485 | ZCF2 | CEX | 3 | CE1AW03A | 1R | Odpojovač VVN - Prohlídka | CTSV-OS_-AEA08_-VVN.QB/08 | ECA | ES-OR-CE | 0.5 | HOD | 2021-01-01 | 2021-12-31
16002006486 | ZCF2 | CEX | 3 | CE1AW03A | 1R | Odpojovač VVN - Prohlídka | CTSV-OS_-AEA09_-VVN.QB/09 | ECA | ES-OR-CE | 0.5 | HOD | 2021-01-01 | 2021-12-31
16002006487 | ZCF2 | CEX | 3 | CE1AW03A | 1R | Odpojovač VVN - Prohlídka | CTSV-OS_-AEA16_-VVN.QV/16 | ECA | ES-OR-CE | 0.5 | HOD | 2021-01-01 | 2021-12-31
16002006488 | ZCF2 | CEX | 3 | CE1AW03A | 1R | Odpojovač VVN - Prohlídka | CTSV-OS_-AEA07_-VVN.QB/07 | ECA | ES-OR-CE | 0.5 | HOD | 2021-01-01 | 2021-12-31
16002006489 | ZCF2 | CEX | 3 | CE1AW03A | 1R | Odpojovač VVN - Prohlídka | CTSV-OS_-AEA02_-VVN.QB/02 | ECA | ES-OR-CE | 0.5 | HOD | 2021-01-01 | 2021-12-31
16002006490 | ZCF2 | CEX | 3 | CE1AV03A | 1R | Odpojovač VN - Prohlídka | CTSV-OS_-AEA11_-_VN.QL2L3 | ECA | ES-OR-CE | 0.1 | HOD | 2021-01-01 | 2021-12-31
16002006491 | ZCF2 | CEX | 3 | CE1AV03A | 1R | Odpojovač VN - Prohlídka | CTSV-OS_-AEA11_-_VN.QL3L2 | ECA | ES-OR-CE | 0.1 | HOD | 2021-01-01 | 2021-12-31
16002006492 | ZCF2 | CEX | 3 | CE1AV03A | 1R | Odpojovač VN - Prohlídka | CTSV-OS_-AEA11_-_VN.QL1L3 | ECA | ES-OR-CE | 0.1 | HOD | 2021-01-01 | 2021-12-31
16002006493 | ZCF2 | CEX | 3 | CE1AV03A | 1R | Odpojovač VN - Prohlídka | CTSV-OS_-AEA11_-_VN.QL1T1 | ECA | ES-OR-CE | 0.1 | HOD | 2021-01-01 | 2021-12-31
16002006494 | ZCF2 | CEX | 3 | CE1AV03A | 1R | Odpojovač VN - Prohlídka | CTSV-OS_-AEA11_-_VN.QL1L2 | ECA | ES-OR-CE | 0.1 | HOD | 2021-01-01 | 2021-12-31
16002006495 | ZCF2 | CEX | 3 | CE1AV03A | 1R | Odpojovač VN - Prohlídka | CTSV-OS_-AEA11_-_VN.QL2T2 | ECA | ES-OR-CE | 0.1 | HOD | 2021-01-01 | 2021-12-31
16002006496 | ZCF2 | CEX | 3 | CE1AV03A | 1R | Odpojovač VN - Prohlídka | CTSV-OS_-AEA11_-_VN.QL3L1 | ECA | ES-OR-CE | 0.1 | HOD | 2021-01-01 | 2021-12-31
16002006497 | ZCF2 | CEX | 3 | CE1AV02A | 1R | Vypínač VN - Prohlídka | CTSV-OS_-AJA22_-_VN.QM/22 | ECA | ES-OR-CE | 0.3 | HOD | 2021-01-01 | 2021-12-31
16002006503 | ZCF2 | CEX | 3 | CE1AV02A | 1R | Vypínač VN - Prohlídka | CTSV-OS_-AJA28_-_VN.QM/28 | ECA | ES-OR-CE | 0.3 | HOD | 2021-01-01 | 2021-12-31
16002006504 | ZCF2 | CEX | 3 | CE1AV02A | 1R | Vypínač VN - Prohlídka | CTSV-OS_-AJA30_-_VN.QM/30 | ECA | ES-OR-CE | 0.3 | HOD | 2021-01-01 | 2021-12-31
16002006505 | ZCF2 | CEX | 3 | CE1AV02A | 1R | Vypínač VN - Prohlídka | CTSV-OS_-AJA14_-_VN.QM/14 | ECA | ES-OR-CE | 0.3 | HOD | 2021-01-01 | 2021-12-31
16002006506 | ZCF2 | CEX | 3 | CE1AV02A | 1R | Vypínač VN - Prohlídka | CTSV-OS_-AJA40_-_VN.QM/40 | ECA | ES-OR-CE | 0.3 | HOD | 2021-01-01 | 2021-12-31
16002006507 | ZCF2 | CEX | 3 | CE1AW02A | 1R | Vypínač VVN - Prohlídka | CTSV-OS_-AEA09_-VVN.QM/09 | ECA | ES-OR-CE | 0.5 | HOD | 2021-01-01 | 2021-12-31
16002006508 | ZCF2 | CEX | 3 | CE1AV02A | 1R | Vypínač VN - Prohlídka | CTSV-OS_-AJA02_-_VN.QM/02 | ECA | ES-OR-CE | 0.3 | HOD | 2021-01-01 | 2021-12-31
16002006509 | ZCF2 | CEX | 3 | CE1AV02A | 1R | Vypínač VN - Prohlídka | CTSV-OS_-AJA18_-_VN.QM/18 | ECA | ES-OR-CE | 0.3 | HOD | 2021-01-01 | 2021-12-31
16002006510 | ZCF2 | CEX | 3 | CE1AW02A | 1R | Vypínač VVN - Prohlídka | CTSV-OS_-AEA07_-VVN.QM/07 | ECA | ES-OR-CE | 0.5 | HOD | 2021-01-01 | 2021-12-31
16002006511 | ZCF2 | CEX | 3 | CE1AW02A | 1R | Vypínač VVN - Prohlídka | CTSV-OS_-AEA04_-VVN.QM/04 | ECA | ES-OR-CE | 0.5 | HOD | 2021-01-01 | 2021-12-31
16002006512 | ZCF2 | CEX | 3 | CE1AV02A | 1R | Vypínač VN - Prohlídka | CTSV-OS_-AJA11_-_VN.QM/11 | ECA | ES-OR-CE | 0.3 | HOD | 2021-01-01 | 2021-12-31
16002006513 | ZCF2 | CEX | 3 | CE1AV02A | 1R | Vypínač VN - Prohlídka | CTSV-OS_-AJA17_-_VN.QM/17 | ECA | ES-OR-CE | 0.3 | HOD | 2021-01-01 | 2021-12-31
16002006514 | ZCF2 | CEX | 3 | CE1AV02A | 1R | Vypínač VN - Prohlídka | CTSV-OS_-AJA34_-_VN.QM/34 | ECA | ES-OR-CE | 0.3 | HOD | 2021-01-01 | 2021-12-31
16002006515 | ZCF2 | CEX | 3 | CE1AV02A | 1R | Vypínač VN - Prohlídka | CTSV-OS_-AJA38_-_VN.QM/38 | ECA | ES-OR-CE | 0.3 | HOD | 2021-01-01 | 2021-12-31
16002006516 | ZCF2 | CEX | 3 | CE1AV02A | 1R | Vypínač VN - Prohlídka | CTSV-OS_-AJA35_-_VN.QM/35 | ECA | ES-OR-CE | 0.3 | HOD | 2021-01-01 | 2021-12-31
16002006517 | ZCF2 | CEX | 3 | CE1AV02A | 1R | Vypínač VN - Prohlídka | CTSV-OS_-AJA29_-_VN.QM/29 | ECA | ES-OR-CE | 0.3 | HOD | 2021-01-01 | 2021-12-31
16002006518 | ZCF2 | CEX | 3 | CE1AV02A | 1R | Vypínač VN - Prohlídka | CTSV-OS_-AJA23_-_VN.QM/23 | ECA | ES-OR-CE | 0.3 | HOD | 2021-01-01 | 2021-12-31
16002006519 | ZCF2 | CEX | 3 | CE1AV02A | 1R | Vypínač VN - Prohlídka | CTSV-OS_-AJA16_-_VN.QM/16 | ECA | ES-OR-CE | 0.3 | HOD | 2021-01-01 | 2021-12-31
16002006520 | ZCF2 | CEX | 3 | CE1AW02A | 1R | Vypínač VVN - Prohlídka | CTSV-OS_-AEA14_-VVN.QM/14 | ECA | ES-OR-CE | 0.5 | HOD | 2021-01-01 | 2021-12-31
16002006521 | ZCF2 | CEX | 3 | CE1AW02A | 1R | Vypínač VVN - Prohlídka | CTSV-OS_-AEA13_-VVN.QM/13 | ECA | ES-OR-CE | 0.5 | HOD | 2021-01-01 | 2021-12-31
16002006529 | ZCF2 | CEX | 3 | CE1A_00A | 1M | El.stanice VVN - Pochůzka po stanici PRI | CTSV-OS | ECA | ES-OR-CE | 14 | HOD | 2021-01-01 | 2021-01-31
16002006530 | ZCF2 | CEX | 3 | CE1A_00A | 1M | El.stanice VVN - Pochůzka po stanici PRI | CTSV-OS | ECA | ES-OR-CE | 14 | HOD | 2021-02-01 | 2021-02-28
16002006531 | ZCF2 | CEX | 3 | CE1A_00A | 1M | El.stanice VVN - Pochůzka po stanici PRI | CTSV-OS | ECA | ES-OR-CE | 14 | HOD | 2021-03-01 | 2021-03-31
16002006532 | ZCF2 | CEX | 3 | CE1A_00A | 1M | El.stanice VVN - Pochůzka po stanici PRI | CTSV-OS | ECA | ES-OR-CE | 14 | HOD | 2021-04-01 | 2021-04-30
16002006533 | ZCF2 | CEX | 3 | CE1A_00A | 1M | El.stanice VVN - Pochůzka po stanici PRI | CTSV-OS | ECA | ES-OR-CE | 14 | HOD | 2021-05-01 | 2021-05-31
16002006534 | ZCF2 | CEX | 3 | CE1A_00A | 1M | El.stanice VVN - Pochůzka po stanici PRI | CTSV-OS | ECA | ES-OR-CE | 14 | HOD | 2021-06-01 | 2021-06-30
16002006535 | ZCF2 | CEX | 3 | CE1A_00A | 1M | El.stanice VVN - Pochůzka po stanici PRI | CTSV-OS | ECA | ES-OR-CE | 14 | HOD | 2021-07-01 | 2021-07-31
16002006536 | ZCF2 | CEX | 3 | CE1A_00A | 1M | El.stanice VVN - Pochůzka po stanici PRI | CTSV-OS | ECA | ES-OR-CE | 14 | HOD | 2021-08-01 | 2021-08-31
16002006537 | ZCF2 | CEX | 3 | CE1A_00A | 1M | El.stanice VVN - Pochůzka po stanici PRI | CTSV-OS | ECA | ES-OR-CE | 14 | HOD | 2021-09-01 | 2021-09-30
16002006538 | ZCF2 | CEX | 3 | CE1A_00A | 1M | El.stanice VVN - Pochůzka po stanici PRI | CTSV-OS | ECA | ES-OR-CE | 14 | HOD | 2021-10-01 | 2021-10-31
16002006539 | ZCF2 | CEX | 3 | CE1A_00A | 1M | El.stanice VVN - Pochůzka po stanici PRI | CTSV-OS | ECA | ES-OR-CE | 14 | HOD | 2021-11-01 | 2021-11-30
16002006540 | ZCF2 | CEX | 3 | CE1A_00A | 1M | El.stanice VVN - Pochůzka po stanici PRI | CTSV-OS | ECA | ES-OR-CE | 14 | HOD | 2021-12-01 | 2021-12-31
16002006541 | ZCF2 | CEX | 3 | CE2AV05A | 4R | PTP VN - Běžná údržba | CTSV-OS_-AEA02_-_VN.TA/02 | ECA | ES-OR-CE | 1 | HOD | 2021-01-01 | 2021-12-31
16002006542 | ZCF2 | CEX | 3 | CE2AV08A | 4R | Svodič přepětí VN - Běžná údržba | CTSV-OS_-AEA16_-_VN.FV0/16 | ECA | ES-OR-CE | 1 | HOD | 2021-01-01 | 2021-12-31
16002006543 | ZCF2 | CEX | 3 | CE2AV08A | 4R | Svodič přepětí VN - Běžná údržba | CTSV-OS_-AEA14_-_VN.FV0/14 | ECA | ES-OR-CE | 1 | HOD | 2021-01-01 | 2021-12-31
16002006544 | ZCF2 | CEX | 3 | CE3AW03A | 8R | Odpojovač VVN - Diagnostika | CTSV-OS_-AEA04_-VVN.QP/04 | ECA | ES-OR-CE | 4 | HOD | 2021-01-01 | 2021-12-31
16002006545 | ZCF2 | CEX | 3 | CE3AW03A | 8R | Odpojovač VVN - Diagnostika | CTSV-OS_-AEA05_-VVN.QA/05 | ECA | ES-OR-CE | 4 | HOD | 2021-01-01 | 2021-12-31
16002006546 | ZCF2 | CEX | 3 | CE3AW03A | 8R | Odpojovač VVN - Diagnostika | CTSV-OS_-AEA06_-VVN.QB/06 | ECA | ES-OR-CE | 4 | HOD | 2021-01-01 | 2021-12-31
16002006547 | ZCF2 | CEX | 3 | CE3AW03A | 8R | Odpojovač VVN - Diagnostika | CTSV-OS_-AEA08_-VVN.QA/08 | ECA | ES-OR-CE | 4 | HOD | 2021-01-01 | 2021-12-31
16002006548 | ZCF2 | CEX | 3 | CE3AW03A | 8R | Odpojovač VVN - Diagnostika | CTSV-OS_-AEA09_-VVN.QB/09 | ECA | ES-OR-CE | 4 | HOD | 2021-01-01 | 2021-12-31
16002006549 | ZCF2 | CEX | 3 | CE3AW03A | 8R | Odpojovač VVN - Diagnostika | CTSV-OS_-AEA10_-VVN.QA/10 | ECA | ES-OR-CE | 4 | HOD | 2021-01-01 | 2021-12-31
16002006550 | ZCF2 | CEX | 3 | CE3AW03A | 8R | Odpojovač VVN - Diagnostika | CTSV-OS_-AEA10_-VVN.QB/10 | ECA | ES-OR-CE | 4 | HOD | 2021-01-01 | 2021-12-31
16002006551 | ZCF2 | CEX | 3 | CE3AW03A | 8R | Odpojovač VVN - Diagnostika | CTSV-OS_-AEA14_-VVN.QV/14 | ECA | ES-OR-CE | 4 | HOD | 2021-01-01 | 2021-12-31
16002006552 | ZCF2 | CEX | 3 | CE3AW03A | 8R | Odpojovač VVN - Diagnostika | CTSV-OS_-AEA07_-VVN.QB/07 | ECA | ES-OR-CE | 4 | HOD | 2021-01-01 | 2021-12-31
16002006553 | ZCF2 | CEX | 3 | CE3AW03A | 8R | Odpojovač VVN - Diagnostika | CTSV-OS_-AEA02_-VVN.QV/02 | ECA | ES-OR-CE | 4 | HOD | 2021-01-01 | 2021-12-31
16002006554 | ZCF2 | CEX | 3 | CE3AW03A | 8R | Odpojovač VVN - Diagnostika | CTSV-OS_-AEA02_-VVN.QH/02 | ECA | ES-OR-CE | 4 | HOD | 2021-01-01 | 2021-12-31
16002006555 | ZCF2 | CEX | 3 | CE2AW03A | 4R | Odpojovač VVN s el./ruč.pohonem - BÚ | CTSV-OS_-AEA09_-VVN.QV,QE/09 | ECA | ES-OR-CE | 7.5 | HOD | 2021-01-01 | 2021-12-31
16002006556 | ZCF2 | CEX | 3 | CE2AW03A | 4R | Odpojovač VVN s el./ruč.pohonem - BÚ | CTSV-OS_-AEA21_-VVN.QV2,QE2/21 | ECA | ES-OR-CE | 7.5 | HOD | 2021-01-01 | 2021-12-31
16002006557 | ZCF2 | CEX | 3 | CE2AW03A | 4R | Odpojovač VVN s el./ruč.pohonem - BÚ | CTSV-OS_-AEA21_-VVN.QV1,QE1/21 | ECA | ES-OR-CE | 7.5 | HOD | 2021-01-01 | 2021-12-31
16002006558 | ZCF2 | CEX | 3 | CE2AW03A | 4R | Odpojovač VVN s el./ruč.pohonem - BÚ | CTSV-OS_-AEA07_-VVN.QV,QE/07 | ECA | ES-OR-CE | 7.5 | HOD | 2021-01-01 | 2021-12-31
16002006559 | ZCF2 | CEX | 3 | CE2AW03A | 4R | Odpojovač VVN s el./ruč.pohonem - BÚ | CTSV-OS_-AEA08_-VVN.QV,QE/08 | ECA | ES-OR-CE | 7.5 | HOD | 2021-01-01 | 2021-12-31
16002006560 | ZCF2 | CEX | 3 | CE2AW03A | 4R | Odpojovač VVN s el./ruč.pohonem - BÚ | CTSV-OS_-AEA06_-VVN.QP/06 | ECA | ES-OR-CE | 7.5 | HOD | 2021-01-01 | 2021-12-31
16002006561 | ZCF2 | CEX | 3 | CE2AW03A | 4R | Odpojovač VVN s el./ruč.pohonem - BÚ | CTSV-OS_-AEA09_-VVN.QA/09 | ECA | ES-OR-CE | 7.5 | HOD | 2021-01-01 | 2021-12-31
16002006562 | ZCF2 | CEX | 3 | CE2AW03A | 4R | Odpojovač VVN s el./ruč.pohonem - BÚ | CTSV-OS_-AEA21_-VVN.QPD/21 | ECA | ES-OR-CE | 7.5 | HOD | 2021-01-01 | 2021-12-31
16002006563 | ZCF2 | CEX | 3 | CE2AW03A | 4R | Odpojovač VVN s el./ruč.pohonem - BÚ | CTSV-OS_-AEA06_-VVN.QV,QE/06 | ECA | ES-OR-CE | 7.5 | HOD | 2021-01-01 | 2021-12-31
16002006564 | ZCF2 | CEX | 3 | CE2AW03A | 4R | Odpojovač VVN s el./ruč.pohonem - BÚ | CTSV-OS_-AEA03_-VVN.QA/03 | ECA | ES-OR-CE | 7.5 | HOD | 2021-01-01 | 2021-12-31
16002006565 | ZCF2 | CEX | 3 | CE2AW03A | 4R | Odpojovač VVN s el./ruč.pohonem - BÚ | CTSV-OS_-AEA03_-VVN.QP/03 | ECA | ES-OR-CE | 7.5 | HOD | 2021-01-01 | 2021-12-31
16002006566 | ZCF2 | CEX | 3 | CE2AW03A | 4R | Odpojovač VVN s el./ruč.pohonem - BÚ | CTSV-OS_-AEA01_-VVN.QB1/01 | ECA | ES-OR-CE | 7.5 | HOD | 2021-01-01 | 2021-12-31
16002006567 | ZCF2 | CEX | 3 | CE2AW03A | 4R | Odpojovač VVN s el./ruč.pohonem - BÚ | CTSV-OS_-AEA01_-VVN.QB/01 | ECA | ES-OR-CE | 7.5 | HOD | 2021-01-01 | 2021-12-31
16002006568 | ZCF2 | CEX | 3 | CE2AW03A | 4R | Odpojovač VVN s el./ruč.pohonem - BÚ | CTSV-OS_-AEA04_-VVN.QP/04 | ECA | ES-OR-CE | 7.5 | HOD | 2021-01-01 | 2021-12-31
16002006569 | ZCF2 | CEX | 3 | CE2AW03A | 4R | Odpojovač VVN s el./ruč.pohonem - BÚ | CTSV-OS_-AEA05_-VVN.QA/05 | ECA | ES-OR-CE | 7.5 | HOD | 2021-01-01 | 2021-12-31
16002006570 | ZCF2 | CEX | 3 | CE2AW03A | 4R | Odpojovač VVN s el./ruč.pohonem - BÚ | CTSV-OS_-AEA06_-VVN.QA/06 | ECA | ES-OR-CE | 7.5 | HOD | 2021-01-01 | 2021-12-31
16002006571 | ZCF2 | CEX | 3 | CE2AW03A | 4R | Odpojovač VVN s el./ruč.pohonem - BÚ | CTSV-OS_-AEA08_-VVN.QA/08 | ECA | ES-OR-CE | 7.5 | HOD | 2021-01-01 | 2021-12-31
16002006572 | ZCF2 | CEX | 3 | CE2AW03A | 4R | Odpojovač VVN s el./ruč.pohonem - BÚ | CTSV-OS_-AEA09_-VVN.QB/09 | ECA | ES-OR-CE | 7.5 | HOD | 2021-01-01 | 2021-12-31
16002006573 | ZCF2 | CEX | 3 | CE2AW03A | 4R | Odpojovač VVN s el./ruč.pohonem - BÚ | CTSV-OS_-AEA10_-VVN.QA/10 | ECA | ES-OR-CE | 7.5 | HOD | 2021-01-01 | 2021-12-31
16002006574 | ZCF2 | CEX | 3 | CE2AW03A | 4R | Odpojovač VVN s el./ruč.pohonem - BÚ | CTSV-OS_-AEA13_-VVN.QV/13 | ECA | ES-OR-CE | 7.5 | HOD | 2021-01-01 | 2021-12-31
16002006575 | ZCF2 | CEX | 3 | CE2AW03A | 4R | Odpojovač VVN s el./ruč.pohonem - BÚ | CTSV-OS_-AEA16_-VVN.QV/16 | ECA | ES-OR-CE | 7.5 | HOD | 2021-01-01 | 2021-12-31
16002006576 | ZCF2 | CEX | 3 | CE2AW03A | 4R | Odpojovač VVN s el./ruč.pohonem - BÚ | CTSV-OS_-AEA07_-VVN.QB/07 | ECA | ES-OR-CE | 7.5 | HOD | 2021-01-01 | 2021-12-31
16002006577 | ZCF2 | CEX | 3 | CE2AW03A | 4R | Odpojovač VVN s el./ruč.pohonem - BÚ | CTSV-OS_-AEA02_-VVN.QB/02 | ECA | ES-OR-CE | 7.5 | HOD | 2021-01-01 | 2021-12-31
16002006578 | ZCF2 | CEX | 3 | CE2AW08A | 4R | Svodič přepětí VVN - Běžná údržba | CTSV-OS_-AEA16_-VVN.FVE/16 | ECA | ES-OR-CE | 2 | HOD | 2021-01-01 | 2021-12-31
16002006579 | ZCF2 | CEX | 3 | CE2AW08A | 4R | Svodič přepětí VVN - Běžná údržba | CTSV-OS_-AEA13_-VVN.FVE/13 | ECA | ES-OR-CE | 2 | HOD | 2021-01-01 | 2021-12-31
16002006580 | ZCF2 | CEX | 3 | CE2AW02A | 4R | Vypínač VVN SF6 - Běžná údržba | CTSV-OS_-AEA14_-VVN.QM/14 | ECA | ES-OR-CE | 18.5 | HOD | 2021-01-01 | 2021-12-31
16002006581 | ZCF2 | CEX | 3 | CE2AW02A | 4R | Vypínač VVN SF6 - Běžná údržba | CTSV-OS_-AEA10_-VVN.QM/10 | ECA | ES-OR-CE | 18.5 | HOD | 2021-01-01 | 2021-12-31
16002006582 | ZCF2 | CEX | 3 | CE2AW02A | 4R | Vypínač VVN SF6 - Běžná údržba | CTSV-OS_-AEA09_-VVN.QM/09 | ECA | ES-OR-CE | 18.5 | HOD | 2021-01-01 | 2021-12-31
16002006583 | ZCF2 | CEX | 3 | CE2AW02A | 4R | Vypínač VVN SF6 - Běžná údržba | CTSV-OS_-AEA07_-VVN.QM/07 | ECA | ES-OR-CE | 18.5 | HOD | 2021-01-01 | 2021-12-31
16002006584 | ZCF2 | CEX | 3 | CE2AW02A | 4R | Vypínač VVN SF6 - Běžná údržba | CTSV-OS_-AEA03_-VVN.QM/03 | ECA | ES-OR-CE | 18.5 | HOD | 2021-01-01 | 2021-12-31
16002006585 | ZCF2 | CEX | 3 | CE2AV05A | 4R | PTP VN - Běžná údržba | CTSV-OS_-AEA14_-_VN.TZ/14 | ECA | ES-OR-CE | 1 | HOD | 2021-01-01 | 2021-12-31
16002006586 | ZCF2 | CEX | 3 | CE2AV05A | 4R | PTP VN - Běžná údržba | CTSV-OS_-AEA13_-_VN.TZ/13 | ECA | ES-OR-CE | 1 | HOD | 2021-01-01 | 2021-12-31
16002006596 | ZCF2 | CEX | 3 | CE2AV08A | 4R | Svodič přepětí VN - Běžná údržba | CTSV-OS_-AEA13_-_VN.FV0/13 | ECA | ES-OR-CE | 1 | HOD | 2021-01-01 | 2021-12-31
16002006597 | ZCF2 | CEX | 3 | CE2AV05A | 4R | PTP VN - Běžná údržba | CTSV-OS_-AEA16_-_VN.TZ/16 | ECA | ES-OR-CE | 1 | HOD | 2021-01-01 | 2021-12-31
16002006605 | ZCF2 | CEX | 3 | CE2AW06A | 4R | PTN VVN - Běžná údržba | CTSV-OS_-AEA01_-VVN.TVWB/01 | ECA | ES-OR-CE | 1.5 | HOD | 2021-01-01 | 2021-12-31
16002006606 | ZCF2 | CEX | 3 | CE2AW06A | 4R | PTN VVN - Běžná údržba | CTSV-OS_-AEA04_-VVN.TV/04 | ECA | ES-OR-CE | 1.5 | HOD | 2021-01-01 | 2021-12-31
16002006607 | ZCF2 | CEX | 3 | CE2AW06A | 4R | PTN VVN - Běžná údržba | CTSV-OS_-AEA05_-VVN.TV/05 | ECA | ES-OR-CE | 1.5 | HOD | 2021-01-01 | 2021-12-31
16002006608 | ZCF2 | CEX | 3 | CE2AW06A | 4R | PTN VVN - Běžná údržba | CTSV-OS_-AEA07_-VVN.TV/07 | ECA | ES-OR-CE | 1.5 | HOD | 2021-01-01 | 2021-12-31
16002006609 | ZCF2 | CEX | 3 | CE2AW06A | 4R | PTN VVN - Běžná údržba | CTSV-OS_-AEA09_-VVN.TV/09 | ECA | ES-OR-CE | 1.5 | HOD | 2021-01-01 | 2021-12-31
16002006610 | ZCF2 | CEX | 3 | CE2AW05A | 4R | PTP VVN - Běžná údržba | CTSV-OS_-AEA07_-VVN.TA/07 | ECA | ES-OR-CE | 1.5 | HOD | 2021-01-01 | 2021-12-31
16002006611 | ZCF2 | CEX | 3 | CE2AW05A | 4R | PTP VVN - Běžná údržba | CTSV-OS_-AEA10_-VVN.TA/10 | ECA | ES-OR-CE | 1.5 | HOD | 2021-01-01 | 2021-12-31
16002006612 | ZCF2 | CEX | 3 | CE2AW05A | 4R | PTP VVN - Běžná údržba | CTSV-OS_-AEA08_-VVN.TA/08 | ECA | ES-OR-CE | 1.5 | HOD | 2021-01-01 | 2021-12-31
16002006613 | ZCF2 | CEX | 3 | CE2AW05A | 4R | PTP VVN - Běžná údržba | CTSV-OS_-AEA14_-VVN.TA/14 | ECA | ES-OR-CE | 1.5 | HOD | 2021-01-01 | 2021-12-31
16002006614 | ZCF2 | CEX | 3 | CE2AW05A | 4R | PTP VVN - Běžná údržba | CTSV-OS_-AEA16_-VVN.TA/16 | ECA | ES-OR-CE | 1.5 | HOD | 2021-01-01 | 2021-12-31
16002006615 | ZCF2 | CEX | 3 | CE2AW05A | 4R | PTP VVN - Běžná údržba | CTSV-OS_-AEA05_-VVN.TA/05 | ECA | ES-OR-CE | 1.5 | HOD | 2021-01-01 | 2021-12-31
16002006616 | ZCF2 | CEX | 3 | CE2AW05A | 4R | PTP VVN - Běžná údržba | CTSV-OS_-AEA03_-VVN.TA/03 | ECA | ES-OR-CE | 1.5 | HOD | 2021-01-01 | 2021-12-31
16002006617 | ZCF2 | CEX | 3 | CE2AW05A | 4R | PTP VVN - Běžná údržba | CTSV-OS_-AEA01_-VVN.TA/01 | ECA | ES-OR-CE | 1.5 | HOD | 2021-01-01 | 2021-12-31
16002006618 | ZCF2 | CEX | 3 | CE3AW03A | 8R | Odpojovač VVN - Diagnostika | CTSV-OS_-AEA09_-VVN.QV,QE/09 | ECA | ES-OR-CE | 4 | HOD | 2021-01-01 | 2021-12-31
16002006619 | ZCF2 | CEX | 3 | CE3AW03A | 8R | Odpojovač VVN - Diagnostika | CTSV-OS_-AEA21_-VVN.QV2,QE2/21 | ECA | ES-OR-CE | 4 | HOD | 2021-01-01 | 2021-12-31
16002006620 | ZCF2 | CEX | 3 | CE3AW03A | 8R | Odpojovač VVN - Diagnostika | CTSV-OS_-AEA21_-VVN.QV1,QE1/21 | ECA | ES-OR-CE | 4 | HOD | 2021-01-01 | 2021-12-31
16002006621 | ZCF2 | CEX | 3 | CE2AW02A | 4R | Vypínač VVN SF6 - Běžná údržba | CTSV-OS_-AEA04_-VVN.QM/04 | ECA | ES-OR-CE | 18.5 | HOD | 2021-01-01 | 2021-12-31
16002006622 | ZCF2 | CEX | 3 | CE2AW02A | 4R | Vypínač VVN SF6 - Běžná údržba | CTSV-OS_-AEA05_-VVN.QM/05 | ECA | ES-OR-CE | 18.5 | HOD | 2021-01-01 | 2021-12-31
16002006623 | ZCF2 | CEX | 3 | CE3AW03A | 8R | Odpojovač VVN - Diagnostika | CTSV-OS_-AEA02_-VVN.QB/02 | ECA | ES-OR-CE | 4 | HOD | 2021-01-01 | 2021-12-31
16002006624 | ZCF2 | CEX | 3 | CE2AW03A | 4R | Odpojovač VVN s el./ruč.pohonem - BÚ | CTSV-OS_-AEA04_-VVN.QV,QE/04 | ECA | ES-OR-CE | 7.5 | HOD | 2021-01-01 | 2021-12-31
16002006625 | ZCF2 | CEX | 3 | CE2AW03A | 4R | Odpojovač VVN s el./ruč.pohonem - BÚ | CTSV-OS_-AEA10_-VVN.QV,QE/10 | ECA | ES-OR-CE | 7.5 | HOD | 2021-01-01 | 2021-12-31
16002006626 | ZCF2 | CEX | 3 | CE2AW03A | 4R | Odpojovač VVN s el./ruč.pohonem - BÚ | CTSV-OS_-AEA05_-VVN.QV,QE/05 | ECA | ES-OR-CE | 7.5 | HOD | 2021-01-01 | 2021-12-31
16002006627 | ZCF2 | CEX | 3 | CE2AW03A | 4R | Odpojovač VVN s el./ruč.pohonem - BÚ | CTSV-OS_-AEA03_-VVN.QV,QE/03 | ECA | ES-OR-CE | 7.5 | HOD | 2021-01-01 | 2021-12-31
16002006628 | ZCF2 | CEX | 3 | CE2AW03A | 4R | Odpojovač VVN s el./ruč.pohonem - BÚ | CTSV-OS_-AEA05_-VVN.QB/05 | ECA | ES-OR-CE | 7.5 | HOD | 2021-01-01 | 2021-12-31
16002006629 | ZCF2 | CEX | 3 | CE2AW03A | 4R | Odpojovač VVN s el./ruč.pohonem - BÚ | CTSV-OS_-AEA01_-VVN.QA1/01 | ECA | ES-OR-CE | 7.5 | HOD | 2021-01-01 | 2021-12-31
16002006630 | ZCF2 | CEX | 3 | CE2AW03A | 4R | Odpojovač VVN s el./ruč.pohonem - BÚ | CTSV-OS_-AEA07_-VVN.QA/07 | ECA | ES-OR-CE | 7.5 | HOD | 2021-01-01 | 2021-12-31
16002006631 | ZCF2 | CEX | 3 | CE2AW03A | 4R | Odpojovač VVN s el./ruč.pohonem - BÚ | CTSV-OS_-AEA01_-VVN.QA/01 | ECA | ES-OR-CE | 7.5 | HOD | 2021-01-01 | 2021-12-31
16002006632 | ZCF2 | CEX | 3 | CE2AW03A | 4R | Odpojovač VVN s el./ruč.pohonem - BÚ | CTSV-OS_-AEA03_-VVN.QB/03 | ECA | ES-OR-CE | 7.5 | HOD | 2021-01-01 | 2021-12-31
16002006633 | ZCF2 | CEX | 3 | CE2AW03A | 4R | Odpojovač VVN s el./ruč.pohonem - BÚ | CTSV-OS_-AEA04_-VVN.QA/04 | ECA | ES-OR-CE | 7.5 | HOD | 2021-01-01 | 2021-12-31
16002006634 | ZCF2 | CEX | 3 | CE2AW03A | 4R | Odpojovač VVN s el./ruč.pohonem - BÚ | CTSV-OS_-AEA04_-VVN.QB/04 | ECA | ES-OR-CE | 7.5 | HOD | 2021-01-01 | 2021-12-31
16002006635 | ZCF2 | CEX | 3 | CE2AW03A | 4R | Odpojovač VVN s el./ruč.pohonem - BÚ | CTSV-OS_-AEA06_-VVN.QB/06 | ECA | ES-OR-CE | 7.5 | HOD | 2021-01-01 | 2021-12-31
16002006636 | ZCF2 | CEX | 3 | CE2AW03A | 4R | Odpojovač VVN s el./ruč.pohonem - BÚ | CTSV-OS_-AEA08_-VVN.QB/08 | ECA | ES-OR-CE | 7.5 | HOD | 2021-01-01 | 2021-12-31
16002006637 | ZCF2 | CEX | 3 | CE2AW03A | 4R | Odpojovač VVN s el./ruč.pohonem - BÚ | CTSV-OS_-AEA10_-VVN.QB/10 | ECA | ES-OR-CE | 7.5 | HOD | 2021-01-01 | 2021-12-31
16002006638 | ZCF2 | CEX | 3 | CE2AW03A | 4R | Odpojovač VVN s el./ruč.pohonem - BÚ | CTSV-OS_-AEA14_-VVN.QV/14 | ECA | ES-OR-CE | 7.5 | HOD | 2021-01-01 | 2021-12-31
16002006639 | ZCF2 | CEX | 3 | CE2AW03A | 4R | Odpojovač VVN s el./ruč.pohonem - BÚ | CTSV-OS_-AEA02_-VVN.QV/02 | ECA | ES-OR-CE | 7.5 | HOD | 2021-01-01 | 2021-12-31
16002006640 | ZCF2 | CEX | 3 | CE2AW03A | 4R | Odpojovač VVN s el./ruč.pohonem - BÚ | CTSV-OS_-AEA02_-VVN.QH/02 | ECA | ES-OR-CE | 7.5 | HOD | 2021-01-01 | 2021-12-31
16002006641 | ZCF2 | CEX | 3 | CE2AW08A | 4R | Svodič přepětí VVN - Běžná údržba | CTSV-OS_-AEA14_-VVN.FVE/14 | ECA | ES-OR-CE | 2 | HOD | 2021-01-01 | 2021-12-31
16002006642 | ZCF2 | CEX | 3 | CE2AW02A | 4R | Vypínač VVN SF6 - Běžná údržba | CTSV-OS_-AEA16_-VVN.QM/16 | ECA | ES-OR-CE | 18.5 | HOD | 2021-01-01 | 2021-12-31
16002006643 | ZCF2 | CEX | 3 | CE2AW02A | 4R | Vypínač VVN SF6 - Běžná údržba | CTSV-OS_-AEA13_-VVN.QM/13 | ECA | ES-OR-CE | 18.5 | HOD | 2021-01-01 | 2021-12-31
16002006644 | ZCF2 | CEX | 3 | CE2AW02A | 4R | Vypínač VVN SF6 - Běžná údržba | CTSV-OS_-AEA08_-VVN.QM/08 | ECA | ES-OR-CE | 18.5 | HOD | 2021-01-01 | 2021-12-31
16002006645 | ZCF2 | CEX | 3 | CE2AW02A | 4R | Vypínač VVN SF6 - Běžná údržba | CTSV-OS_-AEA01_-VVN.QM/01 | ECA | ES-OR-CE | 18.5 | HOD | 2021-01-01 | 2021-12-31
16002006646 | ZCF2 | CEX | 3 | CE2AW06A | 4R | PTN VVN - Běžná údržba | CTSV-OS_-AEA01_-VVN.TVWA/01 | ECA | ES-OR-CE | 1.5 | HOD | 2021-01-01 | 2021-12-31
16002006647 | ZCF2 | CEX | 3 | CE2AW06A | 4R | PTN VVN - Běžná údržba | CTSV-OS_-AEA03_-VVN.TV/03 | ECA | ES-OR-CE | 1.5 | HOD | 2021-01-01 | 2021-12-31
16002006648 | ZCF2 | CEX | 3 | CE2AW06A | 4R | PTN VVN - Běžná údržba | CTSV-OS_-AEA06_-VVN.TV/06 | ECA | ES-OR-CE | 1.5 | HOD | 2021-01-01 | 2021-12-31
16002006649 | ZCF2 | CEX | 3 | CE2AW06A | 4R | PTN VVN - Běžná údržba | CTSV-OS_-AEA08_-VVN.TV/08 | ECA | ES-OR-CE | 1.5 | HOD | 2021-01-01 | 2021-12-31
16002006650 | ZCF2 | CEX | 3 | CE2AW06A | 4R | PTN VVN - Běžná údržba | CTSV-OS_-AEA10_-VVN.TV/10 | ECA | ES-OR-CE | 1.5 | HOD | 2021-01-01 | 2021-12-31
16002006651 | ZCF2 | CEX | 3 | CE2AW05A | 4R | PTP VVN - Běžná údržba | CTSV-OS_-AEA09_-VVN.TA/09 | ECA | ES-OR-CE | 1.5 | HOD | 2021-01-01 | 2021-12-31
16002006652 | ZCF2 | CEX | 3 | CE2AW05A | 4R | PTP VVN - Běžná údržba | CTSV-OS_-AEA06_-VVN.TA/06 | ECA | ES-OR-CE | 1.5 | HOD | 2021-01-01 | 2021-12-31
16002006653 | ZCF2 | CEX | 3 | CE2AW05A | 4R | PTP VVN - Běžná údržba | CTSV-OS_-AEA13_-VVN.TA/13 | ECA | ES-OR-CE | 1.5 | HOD | 2021-01-01 | 2021-12-31
16002006654 | ZCF2 | CEX | 3 | CE2AW05A | 4R | PTP VVN - Běžná údržba | CTSV-OS_-AEA04_-VVN.TA/04 | ECA | ES-OR-CE | 1.5 | HOD | 2021-01-01 | 2021-12-31
16002006655 | ZCF2 | CEX | 3 | CE3AW03A | 8R | Odpojovač VVN - Diagnostika | CTSV-OS_-AEA04_-VVN.QV,QE/04 | ECA | ES-OR-CE | 4 | HOD | 2021-01-01 | 2021-12-31
16002006656 | ZCF2 | CEX | 3 | CE3AW03A | 8R | Odpojovač VVN - Diagnostika | CTSV-OS_-AEA10_-VVN.QV,QE/10 | ECA | ES-OR-CE | 4 | HOD | 2021-01-01 | 2021-12-31
16002006657 | ZCF2 | CEX | 3 | CE3AW03A | 8R | Odpojovač VVN - Diagnostika | CTSV-OS_-AEA05_-VVN.QV,QE/05 | ECA | ES-OR-CE | 4 | HOD | 2021-01-01 | 2021-12-31
16002006658 | ZCF2 | CEX | 3 | CE3AW03A | 8R | Odpojovač VVN - Diagnostika | CTSV-OS_-AEA07_-VVN.QV,QE/07 | ECA | ES-OR-CE | 4 | HOD | 2021-01-01 | 2021-12-31
16002006659 | ZCF2 | CEX | 3 | CE3AW03A | 8R | Odpojovač VVN - Diagnostika | CTSV-OS_-AEA03_-VVN.QV,QE/03 | ECA | ES-OR-CE | 4 | HOD | 2021-01-01 | 2021-12-31
16002006660 | ZCF2 | CEX | 3 | CE3AW03A | 8R | Odpojovač VVN - Diagnostika | CTSV-OS_-AEA08_-VVN.QV,QE/08 | ECA | ES-OR-CE | 4 | HOD | 2021-01-01 | 2021-12-31
16002006661 | ZCF2 | CEX | 3 | CE3AW03A | 8R | Odpojovač VVN - Diagnostika | CTSV-OS_-AEA06_-VVN.QP/06 | ECA | ES-OR-CE | 4 | HOD | 2021-01-01 | 2021-12-31
16002006662 | ZCF2 | CEX | 3 | CE3AW03A | 8R | Odpojovač VVN - Diagnostika | CTSV-OS_-AEA05_-VVN.QB/05 | ECA | ES-OR-CE | 4 | HOD | 2021-01-01 | 2021-12-31
16002006663 | ZCF2 | CEX | 3 | CE3AW03A | 8R | Odpojovač VVN - Diagnostika | CTSV-OS_-AEA09_-VVN.QA/09 | ECA | ES-OR-CE | 4 | HOD | 2021-01-01 | 2021-12-31
16002006664 | ZCF2 | CEX | 3 | CE3AW03A | 8R | Odpojovač VVN - Diagnostika | CTSV-OS_-AEA01_-VVN.QA1/01 | ECA | ES-OR-CE | 4 | HOD | 2021-01-01 | 2021-12-31
16002006665 | ZCF2 | CEX | 3 | CE3AW03A | 8R | Odpojovač VVN - Diagnostika | CTSV-OS_-AEA21_-VVN.QPD/21 | ECA | ES-OR-CE | 4 | HOD | 2021-01-01 | 2021-12-31
16002006666 | ZCF2 | CEX | 3 | CE3AW03A | 8R | Odpojovač VVN - Diagnostika | CTSV-OS_-AEA06_-VVN.QV,QE/06 | ECA | ES-OR-CE | 4 | HOD | 2021-01-01 | 2021-12-31
16002006667 | ZCF2 | CEX | 3 | CE3AW03A | 8R | Odpojovač VVN - Diagnostika | CTSV-OS_-AEA07_-VVN.QA/07 | ECA | ES-OR-CE | 4 | HOD | 2021-01-01 | 2021-12-31
16002006668 | ZCF2 | CEX | 3 | CE3AW03A | 8R | Odpojovač VVN - Diagnostika | CTSV-OS_-AEA03_-VVN.QA/03 | ECA | ES-OR-CE | 4 | HOD | 2021-01-01 | 2021-12-31
16002006671 | ZCF2 | CEX | 3 | CE3AW03A | 8R | Odpojovač VVN - Diagnostika | CTSV-OS_-AEA01_-VVN.QA/01 | ECA | ES-OR-CE | 4 | HOD | 2021-01-01 | 2021-12-31
16002006672 | ZCF2 | CEX | 3 | CE3AW03A | 8R | Odpojovač VVN - Diagnostika | CTSV-OS_-AEA03_-VVN.QP/03 | ECA | ES-OR-CE | 4 | HOD | 2021-01-01 | 2021-12-31
16002006673 | ZCF2 | CEX | 3 | CE3AW03A | 8R | Odpojovač VVN - Diagnostika | CTSV-OS_-AEA01_-VVN.QB1/01 | ECA | ES-OR-CE | 4 | HOD | 2021-01-01 | 2021-12-31
16002006674 | ZCF2 | CEX | 3 | CE3AW03A | 8R | Odpojovač VVN - Diagnostika | CTSV-OS_-AEA03_-VVN.QB/03 | ECA | ES-OR-CE | 4 | HOD | 2021-01-01 | 2021-12-31
16002006675 | ZCF2 | CEX | 3 | CE3AW03A | 8R | Odpojovač VVN - Diagnostika | CTSV-OS_-AEA01_-VVN.QB/01 | ECA | ES-OR-CE | 4 | HOD | 2021-01-01 | 2021-12-31
16002006676 | ZCF2 | CEX | 3 | CE3AW03A | 8R | Odpojovač VVN - Diagnostika | CTSV-OS_-AEA04_-VVN.QA/04 | ECA | ES-OR-CE | 4 | HOD | 2021-01-01 | 2021-12-31
16002006677 | ZCF2 | CEX | 3 | CE3AW03A | 8R | Odpojovač VVN - Diagnostika | CTSV-OS_-AEA04_-VVN.QB/04 | ECA | ES-OR-CE | 4 | HOD | 2021-01-01 | 2021-12-31
16002006678 | ZCF2 | CEX | 3 | CE3AW03A | 8R | Odpojovač VVN - Diagnostika | CTSV-OS_-AEA06_-VVN.QA/06 | ECA | ES-OR-CE | 4 | HOD | 2021-01-01 | 2021-12-31
16002006679 | ZCF2 | CEX | 3 | CE3AW03A | 8R | Odpojovač VVN - Diagnostika | CTSV-OS_-AEA08_-VVN.QB/08 | ECA | ES-OR-CE | 4 | HOD | 2021-01-01 | 2021-12-31
16002006680 | ZCF2 | CEX | 3 | CE2AW02A | 4R | Vypínač VVN SF6 - Běžná údržba | CTSV-OS_-AEA06_-VVN.QM/06 | ECA | ES-OR-CE | 18.5 | HOD | 2021-01-01 | 2021-12-31
16002006681 | ZCF2 | CEX | 3 | CE3AW03A | 8R | Odpojovač VVN - Diagnostika | CTSV-OS_-AEA13_-VVN.QV/13 | ECA | ES-OR-CE | 4 | HOD | 2021-01-01 | 2021-12-31
16002006682 | ZCF2 | CEX | 3 | CE3AW03A | 8R | Odpojovač VVN - Diagnostika | CTSV-OS_-AEA16_-VVN.QV/16 | ECA | ES-OR-CE | 4 | HOD | 2021-01-01 | 2021-12-31
16002006683 | ZCF2 | CEX | 3 | CE3A_03A | 8R | Elektrická stanice VVN - DIAG uzemnění | CTSV-OS | ECA | ES-OR-CE | 33 | HOD | 2021-01-01 | 2021-12-31
16002006684 | ZCF2 | CEX | 3 | CE1AV03A | 1R | Odpojovač VN - Prohlídka | CTSV-NAO-AJA04_-_VN.QB/04 | ECA | ES-OR-CE | 0.1 | HOD | 2021-01-01 | 2021-12-31
16002006694 | ZCF2 | CEX | 3 | CE1AV03A | 1R | Odpojovač VN - Prohlídka | CTSV-NAO-AJA15_-_VN.QB/15 | ECA | ES-OR-CE | 0.1 | HOD | 2021-01-01 | 2021-12-31
16002006697 | ZCF2 | CEX | 3 | CE1AV03A | 1R | Odpojovač VN - Prohlídka | CTSV-NAO-AJA14_-_VN.QB/14 | ECA | ES-OR-CE | 0.1 | HOD | 2021-01-01 | 2021-12-31
16002006698 | ZCF2 | CEX | 3 | CE1AV03A | 1R | Odpojovač VN - Prohlídka | CTSV-NAO-AJA11_-_VN.QB/11 | ECA | ES-OR-CE | 0.1 | HOD | 2021-01-01 | 2021-12-31
16002006708 | ZCF2 | CEX | 3 | CE1AV03A | 1R | Odpojovač VN - Prohlídka | CTSV-NAO-AJA06_-_VN.QB/06 | ECA | ES-OR-CE | 0.1 | HOD | 2021-01-01 | 2021-12-31
16002006716 | ZCF2 | CEX | 3 | CE1AV03A | 1R | Odpojovač VN - Prohlídka | CTSV-NAO-AJA03_-_VN.QB/03 | ECA | ES-OR-CE | 0.1 | HOD | 2021-01-01 | 2021-12-31
16002006720 | ZCF2 | CEX | 3 | CE1A_01A | 6M | El.stanice VVN - Prohlídka el.stanice | CTSV-NAO | ECA | ES-OR-CE | 5 | HOD | 2021-01-01 | 2021-06-30
16002006721 | ZCF2 | CEX | 3 | CE1A_01A | 6M | El.stanice VVN - Prohlídka el.stanice | CTSV-NAO | ECA | ES-OR-CE | 5 | HOD | 2021-07-01 | 2021-12-31
16002006724 | ZCF2 | CEX | 3 | CE1AV01A | 1R | Rozváděč VN kobkový - Prohlídka | CTSV-NAO-AJA14 | ECA | ES-OR-CE | 0.1 | HOD | 2021-01-01 | 2021-12-31
16002006725 | ZCF2 | CEX | 3 | CE1AV01A | 1R | Rozváděč VN kobkový - Prohlídka | CTSV-NAO-AJA13 | ECA | ES-OR-CE | 0.1 | HOD | 2021-01-01 | 2021-12-31
16002006726 | ZCF2 | CEX | 3 | CE1AV01A | 1R | Rozváděč VN kobkový - Prohlídka | CTSV-NAO-AJA12 | ECA | ES-OR-CE | 0.1 | HOD | 2021-01-01 | 2021-12-31
16002006730 | ZCF2 | CEX | 3 | CE1AW09A | 6M | ŘSK VVN venkovní - Prohlídka | CTSV-NAO-AEA01 | ECA | ES-OR-CE | 0.3 | HOD | 2021-01-01 | 2021-06-30
16002006731 | ZCF2 | CEX | 3 | CE1AW09A | 6M | ŘSK VVN venkovní - Prohlídka | CTSV-NAO-AEA01 | ECA | ES-OR-CE | 0.3 | HOD | 2021-07-01 | 2021-12-31
16002006734 | ZCF2 | CEX | 3 | CE1AV02A | 1R | Vypínač VN - Prohlídka | CTSV-NAO-AJA10_-_VN.QM/10 | ECA | ES-OR-CE | 0.3 | HOD | 2021-01-01 | 2021-12-31
16002006736 | ZCF2 | CEX | 3 | CE1AV02A | 1R | Vypínač VN - Prohlídka | CTSV-NAO-AJA03_-_VN.QM/03 | ECA | ES-OR-CE | 0.3 | HOD | 2021-01-01 | 2021-12-31
16002006737 | ZCF2 | CEX | 3 | CE1AV02A | 1R | Vypínač VN - Prohlídka | CTSV-NAO-AJA13_-_VN.QM/13 | ECA | ES-OR-CE | 0.3 | HOD | 2021-01-01 | 2021-12-31
16002006740 | ZCF2 | CEX | 3 | CE1AV01A | 1R | Rozváděč VN kobkový - Prohlídka | CTSV-NAO-AJA04 | ECA | ES-OR-CE | 0.1 | HOD | 2021-01-01 | 2021-12-31
16002006741 | ZCF2 | CEX | 3 | CE1AV01A | 1R | Rozváděč VN kobkový - Prohlídka | CTSV-NAO-AJ_T21 | ECA | ES-OR-CE | 0.1 | HOD | 2021-01-01 | 2021-12-31
16002006742 | ZCF2 | CEX | 3 | CE1AV01A | 1R | Rozváděč VN kobkový - Prohlídka | CTSV-NAO-AJA15 | ECA | ES-OR-CE | 0.1 | HOD | 2021-01-01 | 2021-12-31
16002006745 | ZCF2 | CEX | 3 | CE1AW08A | 1R | Svodič přepětí VVN - Prohlídka | CTSV-NAO-AEA02_-VVN.FVE/02 | ECA | ES-OR-CE | 0.3 | HOD | 2021-01-01 | 2021-12-31
16002006746 | ZCF2 | CEX | 3 | CE1A_00A | 1M | El.stanice VVN - Pochůzka po stanici PRI | CTSV-NAO | ECA | ES-OR-CE | 14 | HOD | 2021-01-01 | 2021-01-31
16002006747 | ZCF2 | CEX | 3 | CE1A_00A | 1M | El.stanice VVN - Pochůzka po stanici PRI | CTSV-NAO | ECA | ES-OR-CE | 14 | HOD | 2021-02-01 | 2021-02-28
16002006748 | ZCF2 | CEX | 3 | CE1A_00A | 1M | El.stanice VVN - Pochůzka po stanici PRI | CTSV-NAO | ECA | ES-OR-CE | 14 | HOD | 2021-03-01 | 2021-03-31
16002006749 | ZCF2 | CEX | 3 | CE1A_00A | 1M | El.stanice VVN - Pochůzka po stanici PRI | CTSV-NAO | ECA | ES-OR-CE | 14 | HOD | 2021-04-01 | 2021-04-30
16002006750 | ZCF2 | CEX | 3 | CE1A_00A | 1M | El.stanice VVN - Pochůzka po stanici PRI | CTSV-NAO | ECA | ES-OR-CE | 14 | HOD | 2021-05-01 | 2021-05-31
16002006751 | ZCF2 | CEX | 3 | CE1A_00A | 1M | El.stanice VVN - Pochůzka po stanici PRI | CTSV-NAO | ECA | ES-OR-CE | 14 | HOD | 2021-06-01 | 2021-06-30
16002006752 | ZCF2 | CEX | 3 | CE1A_00A | 1M | El.stanice VVN - Pochůzka po stanici PRI | CTSV-NAO | ECA | ES-OR-CE | 14 | HOD | 2021-07-01 | 2021-07-31
16002006753 | ZCF2 | CEX | 3 | CE1A_00A | 1M | El.stanice VVN - Pochůzka po stanici PRI | CTSV-NAO | ECA | ES-OR-CE | 14 | HOD | 2021-08-01 | 2021-08-31
16002006754 | ZCF2 | CEX | 3 | CE1A_00A | 1M | El.stanice VVN - Pochůzka po stanici PRI | CTSV-NAO | ECA | ES-OR-CE | 14 | HOD | 2021-09-01 | 2021-09-30
16002006755 | ZCF2 | CEX | 3 | CE1A_00A | 1M | El.stanice VVN - Pochůzka po stanici PRI | CTSV-NAO | ECA | ES-OR-CE | 14 | HOD | 2021-10-01 | 2021-10-31
16002006756 | ZCF2 | CEX | 3 | CE1A_00A | 1M | El.stanice VVN - Pochůzka po stanici PRI | CTSV-NAO | ECA | ES-OR-CE | 14 | HOD | 2021-11-01 | 2021-11-30
16002006757 | ZCF2 | CEX | 3 | CE1A_00A | 1M | El.stanice VVN - Pochůzka po stanici PRI | CTSV-NAO | ECA | ES-OR-CE | 14 | HOD | 2021-12-01 | 2021-12-31
16002006770 | ZCF2 | CEX | 3 | CE2A_02A | 3M | El.stanice VVN - Běžná údržba | CTSV-NAO | ECA | ES-OR-CE | 9 | HOD | 2021-01-01 | 2021-12-31
16002006771 | ZCF2 | CEX | 3 | CE2A_02A | 3M | El.stanice VVN - Běžná údržba | CTSV-NAO | ECA | ES-OR-CE | 9 | HOD | 2021-04-01 | 2021-12-31
16002006772 | ZCF2 | CEX | 3 | CE2A_02A | 3M | El.stanice VVN - Běžná údržba | CTSV-NAO | ECA | ES-OR-CE | 9 | HOD | 2021-07-01 | 2021-12-31
16002006773 | ZCF2 | CEX | 3 | CE2A_02A | 3M | El.stanice VVN - Běžná údržba | CTSV-NAO | ECA | ES-OR-CE | 9 | HOD | 2021-10-01 | 2021-12-31
16002006779 | ZCF2 | CEX | 3 | CE1AV01A | 1R | Rozváděč VN kobkový - Prohlídka | CTSV-NAO-AJA11 | ECA | ES-OR-CE | 0.1 | HOD | 2021-01-01 | 2021-12-31
16002006780 | ZCF2 | CEX | 3 | CE1AV01A | 1R | Rozváděč VN kobkový - Prohlídka | CTSV-NAO-AJA10 | ECA | ES-OR-CE | 0.1 | HOD | 2021-01-01 | 2021-12-31
16002006781 | ZCF2 | CEX | 3 | CE1AV01A | 1R | Rozváděč VN kobkový - Prohlídka | CTSV-NAO-AJA06 | ECA | ES-OR-CE | 0.1 | HOD | 2021-01-01 | 2021-12-31
16002006782 | ZCF2 | CEX | 3 | CE1AV01A | 1R | Rozváděč VN kobkový - Prohlídka | CTSV-NAO-AJA05 | ECA | ES-OR-CE | 0.1 | HOD | 2021-01-01 | 2021-12-31
16002006783 | ZCF2 | CEX | 3 | CE1AV01A | 1R | Rozváděč VN kobkový - Prohlídka | CTSV-NAO-AJA03 | ECA | ES-OR-CE | 0.1 | HOD | 2021-01-01 | 2021-12-31
16002006784 | ZCF2 | CEX | 3 | CE2AW01A | 1R | El.stanice VVN - Běžná údržba rozšířená | CTSV-NAO | ECA | ES-OR-CE | 35.5 | HOD | 2021-01-01 | 2021-12-31
16002006785 | ZCF2 | CEX | 3 | CE1AW05A | 1R | PTP VVN - Prohlídka | CTSV-NAO-AEA02_-VVN.TA/02 | ECA | ES-OR-CE | 0.3 | HOD | 2021-01-01 | 2021-12-31
16002006786 | ZCF2 | CEX | 3 | CE1AV03A | 1R | Odpojovač VN - Prohlídka | CTSV-NAO-AJA10_-_VN.QB/10 | ECA | ES-OR-CE | 0.1 | HOD | 2021-01-01 | 2021-12-31
16002006787 | ZCF2 | CEX | 3 | CE1AW03A | 1R | Odpojovač VVN - Prohlídka | CTSV-NAO-AEA01_-VVN.QV,QE/01 | ECA | ES-OR-CE | 0.5 | HOD | 2021-01-01 | 2021-12-31
16002006789 | ZCF2 | CEX | 3 | CE1AV02A | 1R | Vypínač VN - Prohlídka | CTSV-NAO-AJA06_-_VN.QM/06 | ECA | ES-OR-CE | 0.3 | HOD | 2021-01-01 | 2021-12-31
16002006790 | ZCF2 | CEX | 3 | CE1AV02A | 1R | Vypínač VN - Prohlídka | CTSV-NAO-AJA05_-_VN.QM/05 | ECA | ES-OR-CE | 0.3 | HOD | 2021-01-01 | 2021-12-31
16002006791 | ZCF2 | CEX | 3 | CE1AV02A | 1R | Vypínač VN - Prohlídka | CTSV-NAO-AJA14_-_VN.QM/14 | ECA | ES-OR-CE | 0.3 | HOD | 2021-01-01 | 2021-12-31
16002006792 | ZCF2 | CEX | 3 | CE1AV02A | 1R | Vypínač VN - Prohlídka | CTSV-NAO-AJA11_-_VN.QM/11 | ECA | ES-OR-CE | 0.3 | HOD | 2021-01-01 | 2021-12-31
16002006793 | ZCF2 | CEX | 3 | CE1AW02A | 1R | Vypínač VVN - Prohlídka | CTSV-NAO-AEA02_-VVN.QM/02 | ECA | ES-OR-CE | 0.5 | HOD | 2021-01-01 | 2021-12-31
16002006800 | ZCF2 | CEX | 3 | CE1AV03A | 1R | Odpojovač VN - Prohlídka | CTSV-NAO-AJA05_-_VN.QB/05 | ECA | ES-OR-CE | 0.1 | HOD | 2021-01-01 | 2021-12-31
16002006802 | ZCF2 | CEX | 3 | CE1A_01A | 6M | El.stanice VVN - Prohlídka el.stanice | CRPS-CEB | ECA | ES-OR-CE | 5 | HOD | 2021-01-01 | 2021-06-30
16002006803 | ZCF2 | CEX | 3 | CE1A_01A | 6M | El.stanice VVN - Prohlídka el.stanice | CRPS-CEB | ECA | ES-OR-CE | 5 | HOD | 2021-07-01 | 2021-12-31
16002006804 | ZCF2 | CEX | 3 | CE2A_02A | 3M | El.stanice VVN - Běžná údržba | CRPS-CEB | ECA | ES-OR-CE | 9 | HOD | 2021-01-01 | 2021-12-31
16002006805 | ZCF2 | CEX | 3 | CE2A_02A | 3M | El.stanice VVN - Běžná údržba | CRPS-CEB | ECA | ES-OR-CE | 9 | HOD | 2021-04-01 | 2021-12-31
16002006806 | ZCF2 | CEX | 3 | CE2A_02A | 3M | El.stanice VVN - Běžná údržba | CRPS-CEB | ECA | ES-OR-CE | 9 | HOD | 2021-07-01 | 2021-12-31
16002006807 | ZCF2 | CEX | 3 | CE2A_02A | 3M | El.stanice VVN - Běžná údržba | CRPS-CEB | ECA | ES-OR-CE | 9 | HOD | 2021-10-01 | 2021-12-31
16002006827 | ZCF2 | CEX | 3 | CE1A_00A | 1M | El.stanice VVN - Pochůzka po stanici PRI | CRPS-CEB | ECA | ES-OR-CE | 14 | HOD | 2021-01-01 | 2021-01-31
16002006828 | ZCF2 | CEX | 3 | CE1A_00A | 1M | El.stanice VVN - Pochůzka po stanici PRI | CRPS-CEB | ECA | ES-OR-CE | 14 | HOD | 2021-02-01 | 2021-02-28
16002006829 | ZCF2 | CEX | 3 | CE1A_00A | 1M | El.stanice VVN - Pochůzka po stanici PRI | CRPS-CEB | ECA | ES-OR-CE | 14 | HOD | 2021-03-01 | 2021-03-31
16002006830 | ZCF2 | CEX | 3 | CE1A_00A | 1M | El.stanice VVN - Pochůzka po stanici PRI | CRPS-CEB | ECA | ES-OR-CE | 14 | HOD | 2021-04-01 | 2021-04-30
16002006831 | ZCF2 | CEX | 3 | CE1A_00A | 1M | El.stanice VVN - Pochůzka po stanici PRI | CRPS-CEB | ECA | ES-OR-CE | 14 | HOD | 2021-05-01 | 2021-05-31
16002006832 | ZCF2 | CEX | 3 | CE1A_00A | 1M | El.stanice VVN - Pochůzka po stanici PRI | CRPS-CEB | ECA | ES-OR-CE | 14 | HOD | 2021-06-01 | 2021-06-30
16002006833 | ZCF2 | CEX | 3 | CE1A_00A | 1M | El.stanice VVN - Pochůzka po stanici PRI | CRPS-CEB | ECA | ES-OR-CE | 14 | HOD | 2021-07-01 | 2021-07-31
16002006834 | ZCF2 | CEX | 3 | CE1A_00A | 1M | El.stanice VVN - Pochůzka po stanici PRI | CRPS-CEB | ECA | ES-OR-CE | 14 | HOD | 2021-08-01 | 2021-08-31
16002006835 | ZCF2 | CEX | 3 | CE1A_00A | 1M | El.stanice VVN - Pochůzka po stanici PRI | CRPS-CEB | ECA | ES-OR-CE | 14 | HOD | 2021-09-01 | 2021-09-30
16002006836 | ZCF2 | CEX | 3 | CE1A_00A | 1M | El.stanice VVN - Pochůzka po stanici PRI | CRPS-CEB | ECA | ES-OR-CE | 14 | HOD | 2021-10-01 | 2021-10-31
16002006837 | ZCF2 | CEX | 3 | CE1A_00A | 1M | El.stanice VVN - Pochůzka po stanici PRI | CRPS-CEB | ECA | ES-OR-CE | 14 | HOD | 2021-11-01 | 2021-11-30
16002006838 | ZCF2 | CEX | 3 | CE1A_00A | 1M | El.stanice VVN - Pochůzka po stanici PRI | CRPS-CEB | ECA | ES-OR-CE | 14 | HOD | 2021-12-01 | 2021-12-31
16002006839 | ZCF2 | CEX | 3 | CE2AW01A | 1R | El.stanice VVN - Běžná údržba rozšířená | CRPS-CEB | ECA | ES-OR-CE | 35.5 | HOD | 2021-01-01 | 2021-12-31
16002006840 | ZCF2 | CEX | 3 | CE1AV13B | 6M | TVS olejový - Prohlídka | CRPS-CEB-AJ_T24-_VN.T24 | ECA | ES-OR-CE | 0.5 | HOD | 2021-01-01 | 2021-06-30
16002006841 | ZCF2 | CEX | 3 | CE1AV13B | 6M | TVS olejový - Prohlídka | CRPS-CEB-AJ_T24-_VN.T24 | ECA | ES-OR-CE | 0.5 | HOD | 2021-07-01 | 2021-12-31
16002006842 | ZCF2 | CEX | 3 | CE1AV01A | 1R | Rozváděč VN kobkový - Prohlídka | CRPS-CEB-AJ_T24 | ECA | ES-OR-CE | 0.1 | HOD | 2021-01-01 | 2021-12-31
16002006843 | ZCF2 | CEX | 3 | CE1AV01A | 1R | Rozváděč VN kobkový - Prohlídka | CRPS-CEB-AJ_T22 | ECA | ES-OR-CE | 0.1 | HOD | 2021-01-01 | 2021-12-31
16002006844 | ZCF2 | CEX | 3 | CE1AV01A | 1R | Rozváděč VN kobkový - Prohlídka | CRPS-CEB-AJ_T23 | ECA | ES-OR-CE | 0.1 | HOD | 2021-01-01 | 2021-12-31
16002006845 | ZCF2 | CEX | 3 | CE1AV01A | 1R | Rozváděč VN kobkový - Prohlídka | CRPS-CEB-AJ_T21 | ECA | ES-OR-CE | 0.1 | HOD | 2021-01-01 | 2021-12-31
16002006846 | ZCF2 | CEX | 3 | CE1AV13B | 6M | TVS olejový - Prohlídka | CRPS-CEB-AJ_T23-_VN.T23 | ECA | ES-OR-CE | 0.5 | HOD | 2021-01-01 | 2021-06-30
16002006847 | ZCF2 | CEX | 3 | CE1AV13B | 6M | TVS olejový - Prohlídka | CRPS-CEB-AJ_T23-_VN.T23 | ECA | ES-OR-CE | 0.5 | HOD | 2021-07-01 | 2021-12-31
16002006848 | ZCF2 | CEX | 3 | CE1AV13B | 6M | TVS olejový - Prohlídka | CRPS-CEB-AJ_T22-_VN.T22 | ECA | ES-OR-CE | 0.5 | HOD | 2021-01-01 | 2021-06-30
16002006849 | ZCF2 | CEX | 3 | CE1AV13B | 6M | TVS olejový - Prohlídka | CRPS-CEB-AJ_T22-_VN.T22 | ECA | ES-OR-CE | 0.5 | HOD | 2021-07-01 | 2021-12-31
16002006850 | ZCF2 | CEX | 3 | CE1AV13B | 6M | TVS olejový - Prohlídka | CRPS-CEB-AJ_T21-_VN.T21 | ECA | ES-OR-CE | 0.5 | HOD | 2021-01-01 | 2021-06-30
16002006851 | ZCF2 | CEX | 3 | CE1AV13B | 6M | TVS olejový - Prohlídka | CRPS-CEB-AJ_T21-_VN.T21 | ECA | ES-OR-CE | 0.5 | HOD | 2021-07-01 | 2021-12-31
16002006852 | ZCF2 | CEX | 3 | CE2AV13B | 2R | TVS olejový - Běžná údržba | CRPS-CEB-AJ_T23-_VN.T23 | ECA | ES-OR-CE | 8 | HOD | 2021-01-01 | 2021-12-31
16002006853 | ZCF2 | CEX | 3 | CE2AV13B | 2R | TVS olejový - Běžná údržba | CRPS-CEB-AJ_T22-_VN.T22 | ECA | ES-OR-CE | 8 | HOD | 2021-01-01 | 2021-12-31
16002006854 | ZCF2 | CEX | 3 | CE2AV13B | 2R | TVS olejový - Běžná údržba | CRPS-CEB-AJ_T24-_VN.T24 | ECA | ES-OR-CE | 8 | HOD | 2021-01-01 | 2021-12-31
16002006855 | ZCF2 | CEX | 3 | CE2AV13B | 2R | TVS olejový - Běžná údržba | CRPS-CEB-AJ_T21-_VN.T21 | ECA | ES-OR-CE | 8 | HOD | 2021-01-01 | 2021-12-31
16002006856 | ZCF2 | CEX | 3 | CE1AW02A | 1R | Vypínač VVN - Prohlídka | CRPS-CEB-AEA22_-VVN.QM/22 | ECA | ES-OR-CE | 0.5 | HOD | 2021-01-01 | 2021-12-31
16002006857 | ZCF2 | CEX | 3 | CE1AW02A | 1R | Vypínač VVN - Prohlídka | CRPS-CEB-AEA16_-VVN.QM/16 | ECA | ES-OR-CE | 0.5 | HOD | 2021-01-01 | 2021-12-31
16002006858 | ZCF2 | CEX | 3 | CE1AW02A | 1R | Vypínač VVN - Prohlídka | CRPS-CEB-AEA15_-VVN.QM/15 | ECA | ES-OR-CE | 0.5 | HOD | 2021-01-01 | 2021-12-31
16002006859 | ZCF2 | CEX | 3 | CE1AW02A | 1R | Vypínač VVN - Prohlídka | CRPS-CEB-AEA13_-VVN.QM/13 | ECA | ES-OR-CE | 0.5 | HOD | 2021-01-01 | 2021-12-31
16002006860 | ZCF2 | CEX | 3 | CE1AW02A | 1R | Vypínač VVN - Prohlídka | CRPS-CEB-AEA11_-VVN.QM/11 | ECA | ES-OR-CE | 0.5 | HOD | 2021-01-01 | 2021-12-31
16002006861 | ZCF2 | CEX | 3 | CE1AW02A | 1R | Vypínač VVN - Prohlídka | CRPS-CEB-AEA03_-VVN.QM/03 | ECA | ES-OR-CE | 0.5 | HOD | 2021-01-01 | 2021-12-31
16002006862 | ZCF2 | CEX | 3 | CE1AW08A | 1R | Svodič přepětí VVN - Prohlídka | CRPS-CEB-AEA13_-VVN.FVE/13 | ECA | ES-OR-CE | 0.3 | HOD | 2021-01-01 | 2021-12-31
16002006863 | ZCF2 | CEX | 3 | CE1AW08A | 1R | Svodič přepětí VVN - Prohlídka | CRPS-CEB-AEA19_-VVN.FVE/19 | ECA | ES-OR-CE | 0.3 | HOD | 2021-01-01 | 2021-12-31
16002006864 | ZCF2 | CEX | 3 | CE1AW08A | 1R | Svodič přepětí VVN - Prohlídka | CRPS-CEB-AEA07_-VVN.FVE/07 | ECA | ES-OR-CE | 0.3 | HOD | 2021-01-01 | 2021-12-31
16002006865 | ZCF2 | CEX | 3 | CE1AW08A | 1R | Svodič přepětí VVN - Prohlídka | CRPS-CEB-AEA08_-VVN.FVE/08 | ECA | ES-OR-CE | 0.3 | HOD | 2021-01-01 | 2021-12-31
16002006866 | ZCF2 | CEX | 3 | CE1AW03A | 1R | Odpojovač VVN - Prohlídka | CRPS-CEB-AEA12_-VVN.QC/12 | ECA | ES-OR-CE | 0.5 | HOD | 2021-01-01 | 2021-12-31
16002006867 | ZCF2 | CEX | 3 | CE1AW03A | 1R | Odpojovač VVN - Prohlídka | CRPS-CEB-AEA06_-VVN.QC/06 | ECA | ES-OR-CE | 0.5 | HOD | 2021-01-01 | 2021-12-31
16002006868 | ZCF2 | CEX | 3 | CE1AW03A | 1R | Odpojovač VVN - Prohlídka | CRPS-CEB-AEA05_-VVN.QA/05 | ECA | ES-OR-CE | 0.5 | HOD | 2021-01-01 | 2021-12-31
16002006869 | ZCF2 | CEX | 3 | CE1AW03A | 1R | Odpojovač VVN - Prohlídka | CRPS-CEB-AEA04_-VVN.QC/04 | ECA | ES-OR-CE | 0.5 | HOD | 2021-01-01 | 2021-12-31
16002006870 | ZCF2 | CEX | 3 | CE1AW02A | 1R | Vypínač VVN - Prohlídka | CRPS-CEB-AEA10_-VVN.QM/10 | ECA | ES-OR-CE | 0.5 | HOD | 2021-01-01 | 2021-12-31
16002006871 | ZCF2 | CEX | 3 | CE1AW02A | 1R | Vypínač VVN - Prohlídka | CRPS-CEB-AEA27_-VVN.QM/27 | ECA | ES-OR-CE | 0.5 | HOD | 2021-01-01 | 2021-12-31
16002006872 | ZCF2 | CEX | 3 | CE1AW02A | 1R | Vypínač VVN - Prohlídka | CRPS-CEB-AEA28_-VVN.QM/28 | ECA | ES-OR-CE | 0.5 | HOD | 2021-01-01 | 2021-12-31
16002006873 | ZCF2 | CEX | 3 | CE1AW02A | 1R | Vypínač VVN - Prohlídka | CRPS-CEB-AEA14_-VVN.QM/14 | ECA | ES-OR-CE | 0.5 | HOD | 2021-01-01 | 2021-12-31
16002006874 | ZCF2 | CEX | 3 | CE1AW02A | 1R | Vypínač VVN - Prohlídka | CRPS-CEB-AEA08_-VVN.QM/08 | ECA | ES-OR-CE | 0.5 | HOD | 2021-01-01 | 2021-12-31
16002006875 | ZCF2 | CEX | 3 | CE1AW02A | 1R | Vypínač VVN - Prohlídka | CRPS-CEB-AEA04_-VVN.QM/04 | ECA | ES-OR-CE | 0.5 | HOD | 2021-01-01 | 2021-12-31
16002006876 | ZCF2 | CEX | 3 | CE1AW02A | 1R | Vypínač VVN - Prohlídka | CRPS-CEB-AEA30_-VVN.QM/30 | ECA | ES-OR-CE | 0.5 | HOD | 2021-01-01 | 2021-12-31
16002006877 | ZCF2 | CEX | 3 | CE1AW02A | 1R | Vypínač VVN - Prohlídka | CRPS-CEB-AEA26_-VVN.QM/26 | ECA | ES-OR-CE | 0.5 | HOD | 2021-01-01 | 2021-12-31
16002006878 | ZCF2 | CEX | 3 | CE1AW02A | 1R | Vypínač VVN - Prohlídka | CRPS-CEB-AEA20_-VVN.QM/20 | ECA | ES-OR-CE | 0.5 | HOD | 2021-01-01 | 2021-12-31
16002006879 | ZCF2 | CEX | 3 | CE1AW16B | 1R | Kondenzátor. baterie HDO VVN - Prohlídka | CRPS-CEB-AEA28_-VVN.CH2.4/28 | ECA | ES-OR-CE | 0.5 | HOD | 2021-01-01 | 2021-12-31
16002006880 | ZCF2 | CEX | 3 | CE1AW16B | 1R | Kondenzátor. baterie HDO VVN - Prohlídka | CRPS-CEB-AEA28_-VVN.CH2.3/28 | ECA | ES-OR-CE | 0.5 | HOD | 2021-01-01 | 2021-12-31
16002006881 | ZCF2 | CEX | 3 | CE1AW16B | 1R | Kondenzátor. baterie HDO VVN - Prohlídka | CRPS-CEB-AEA28_-VVN.CH2.2/28 | ECA | ES-OR-CE | 0.5 | HOD | 2021-01-01 | 2021-12-31
16002006882 | ZCF2 | CEX | 3 | CE1AW16B | 1R | Kondenzátor. baterie HDO VVN - Prohlídka | CRPS-CEB-AEA28_-VVN.CH2.1/28 | ECA | ES-OR-CE | 0.5 | HOD | 2021-01-01 | 2021-12-31
16002006883 | ZCF2 | CEX | 3 | CE1AW16B | 1R | Kondenzátor. baterie HDO VVN - Prohlídka | CRPS-CEB-AEA29_-VVN.CH2.4/29 | ECA | ES-OR-CE | 0.5 | HOD | 2021-01-01 | 2021-12-31
16002006884 | ZCF2 | CEX | 3 | CE1AW16B | 1R | Kondenzátor. baterie HDO VVN - Prohlídka | CRPS-CEB-AEA29_-VVN.CH2.3/29 | ECA | ES-OR-CE | 0.5 | HOD | 2021-01-01 | 2021-12-31
16002006885 | ZCF2 | CEX | 3 | CE1AW16B | 1R | Kondenzátor. baterie HDO VVN - Prohlídka | CRPS-CEB-AEA29_-VVN.CH2.1/29 | ECA | ES-OR-CE | 0.5 | HOD | 2021-01-01 | 2021-12-31
16002006886 | ZCF2 | CEX | 3 | CE1AW16B | 1R | Kondenzátor. baterie HDO VVN - Prohlídka | CRPS-CEB-AEA29_-VVN.CH2.2/29 | ECA | ES-OR-CE | 0.5 | HOD | 2021-01-01 | 2021-12-31
16002006887 | ZCF2 | CEX | 3 | CE1AW03A | 1R | Odpojovač VVN - Prohlídka | CRPS-CEB-AEA04_-VVN.QA/04 | ECA | ES-OR-CE | 0.5 | HOD | 2021-01-01 | 2021-12-31
16002006888 | ZCF2 | CEX | 3 | CE1AW03A | 1R | Odpojovač VVN - Prohlídka | CRPS-CEB-AEA04_-VVN.QB/04 | ECA | ES-OR-CE | 0.5 | HOD | 2021-01-01 | 2021-12-31
16002006889 | ZCF2 | CEX | 3 | CE1AW03A | 1R | Odpojovač VVN - Prohlídka | CRPS-CEB-AEA05_-VVN.QC/05 | ECA | ES-OR-CE | 0.5 | HOD | 2021-01-01 | 2021-12-31
16002006890 | ZCF2 | CEX | 3 | CE1AW03A | 1R | Odpojovač VVN - Prohlídka | CRPS-CEB-AEA31_-VVN.QB/31 | ECA | ES-OR-CE | 0.5 | HOD | 2021-01-01 | 2021-12-31
16002006891 | ZCF2 | CEX | 3 | CE1AW03A | 1R | Odpojovač VVN - Prohlídka | CRPS-CEB-AEA12_-VVN.QV,QE/12 | ECA | ES-OR-CE | 0.5 | HOD | 2021-01-01 | 2021-12-31
16002006892 | ZCF2 | CEX | 3 | CE1AW03A | 1R | Odpojovač VVN - Prohlídka | CRPS-CEB-AEA14_-VVN.QV,QE/14 | ECA | ES-OR-CE | 0.5 | HOD | 2021-01-01 | 2021-12-31
16002006893 | ZCF2 | CEX | 3 | CE1AW03A | 1R | Odpojovač VVN - Prohlídka | CRPS-CEB-AEA15_-VVN.QV,QE/15 | ECA | ES-OR-CE | 0.5 | HOD | 2021-01-01 | 2021-12-31
16002006894 | ZCF2 | CEX | 3 | CE1AW03A | 1R | Odpojovač VVN - Prohlídka | CRPS-CEB-AEA17_-VVN.QV,QE/17 | ECA | ES-OR-CE | 0.5 | HOD | 2021-01-01 | 2021-12-31
16002006895 | ZCF2 | CEX | 3 | CE1AW03A | 1R | Odpojovač VVN - Prohlídka | CRPS-CEB-AEA19_-VVN.QV,QE/19 | ECA | ES-OR-CE | 0.5 | HOD | 2021-01-01 | 2021-12-31
16002006896 | ZCF2 | CEX | 3 | CE1AW03A | 1R | Odpojovač VVN - Prohlídka | CRPS-CEB-AEA27_-VVN.QV,QE/27 | ECA | ES-OR-CE | 0.5 | HOD | 2021-01-01 | 2021-12-31
16002006897 | ZCF2 | CEX | 3 | CE1AW03A | 1R | Odpojovač VVN - Prohlídka | CRPS-CEB-AEA25_-VVN.QA/25 | ECA | ES-OR-CE | 0.5 | HOD | 2021-01-01 | 2021-12-31
16002006898 | ZCF2 | CEX | 3 | CE1AW03A | 1R | Odpojovač VVN - Prohlídka | CRPS-CEB-AEA25_-VVN.QP/25 | ECA | ES-OR-CE | 0.5 | HOD | 2021-01-01 | 2021-12-31
16002006899 | ZCF2 | CEX | 3 | CE1AW03A | 1R | Odpojovač VVN - Prohlídka | CRPS-CEB-AEA25_-VVN.QB/25 | ECA | ES-OR-CE | 0.5 | HOD | 2021-01-01 | 2021-12-31
16002006900 | ZCF2 | CEX | 3 | CE1AW03A | 1R | Odpojovač VVN - Prohlídka | CRPS-CEB-AEA22_-VVN.QP/22 | ECA | ES-OR-CE | 0.5 | HOD | 2021-01-01 | 2021-12-31
16002006901 | ZCF2 | CEX | 3 | CE1AW03A | 1R | Odpojovač VVN - Prohlídka | CRPS-CEB-AEA30_-VVN.QE/30 | ECA | ES-OR-CE | 0.5 | HOD | 2021-01-01 | 2021-12-31
16002006902 | ZCF2 | CEX | 3 | CE1AW03A | 1R | Odpojovač VVN - Prohlídka | CRPS-CEB-AEA11_-VVN.QC/11 | ECA | ES-OR-CE | 0.5 | HOD | 2021-01-01 | 2021-12-31
16002006903 | ZCF2 | CEX | 3 | CE1AW03A | 1R | Odpojovač VVN - Prohlídka | CRPS-CEB-AEA11_-VVN.QA/11 | ECA | ES-OR-CE | 0.5 | HOD | 2021-01-01 | 2021-12-31
16002006904 | ZCF2 | CEX | 3 | CE1AW03A | 1R | Odpojovač VVN - Prohlídka | CRPS-CEB-AEA11_-VVN.QB/11 | ECA | ES-OR-CE | 0.5 | HOD | 2021-01-01 | 2021-12-31
16002006905 | ZCF2 | CEX | 3 | CE1AW03A | 1R | Odpojovač VVN - Prohlídka | CRPS-CEB-AEA12_-VVN.QB/12 | ECA | ES-OR-CE | 0.5 | HOD | 2021-01-01 | 2021-12-31
16002006906 | ZCF2 | CEX | 3 | CE1AW03A | 1R | Odpojovač VVN - Prohlídka | CRPS-CEB-AEA13_-VVN.QB/13 | ECA | ES-OR-CE | 0.5 | HOD | 2021-01-01 | 2021-12-31
16002006907 | ZCF2 | CEX | 3 | CE1AW03A | 1R | Odpojovač VVN - Prohlídka | CRPS-CEB-AEA24_-VVN.QC/24 | ECA | ES-OR-CE | 0.5 | HOD | 2021-01-01 | 2021-12-31
16002006908 | ZCF2 | CEX | 3 | CE1AW03A | 1R | Odpojovač VVN - Prohlídka | CRPS-CEB-AEA26_-VVN.QP/26 | ECA | ES-OR-CE | 0.5 | HOD | 2021-01-01 | 2021-12-31
16002006909 | ZCF2 | CEX | 3 | CE1AW03A | 1R | Odpojovač VVN - Prohlídka | CRPS-CEB-AEA26_-VVN.QB/26 | ECA | ES-OR-CE | 0.5 | HOD | 2021-01-01 | 2021-12-31
16002006910 | ZCF2 | CEX | 3 | CE1AW16B | 1R | Kondenzátor. baterie HDO VVN - Prohlídka | CRPS-CEB-AEA30_-VVN.CH2.4/30 | ECA | ES-OR-CE | 0.5 | HOD | 2021-01-01 | 2021-12-31
16002006911 | ZCF2 | CEX | 3 | CE1AW16B | 1R | Kondenzátor. baterie HDO VVN - Prohlídka | CRPS-CEB-AEA30_-VVN.CH2.2/30 | ECA | ES-OR-CE | 0.5 | HOD | 2021-01-01 | 2021-12-31
16002006912 | ZCF2 | CEX | 3 | CE1AW16B | 1R | Kondenzátor. baterie HDO VVN - Prohlídka | CRPS-CEB-AEA30_-VVN.CH2.3/30 | ECA | ES-OR-CE | 0.5 | HOD | 2021-01-01 | 2021-12-31
16002006913 | ZCF2 | CEX | 3 | CE1AW16B | 1R | Kondenzátor. baterie HDO VVN - Prohlídka | CRPS-CEB-AEA30_-VVN.CH2.1/30 | ECA | ES-OR-CE | 0.5 | HOD | 2021-01-01 | 2021-12-31
16002006914 | ZCF2 | CEX | 3 | CE1AW03A | 1R | Odpojovač VVN - Prohlídka | CRPS-CEB-ACA05_-VVN.Q7 | ECA | ES-OR-CE | 0.5 | HOD | 2021-01-01 | 2021-12-31
16002006915 | ZCF2 | CEX | 3 | CE1AW08A | 1R | Svodič přepětí VVN - Prohlídka | CRPS-CEB-AEA25_-VVN.FVE/25 | ECA | ES-OR-CE | 0.3 | HOD | 2021-01-01 | 2021-12-31
16002006916 | ZCF2 | CEX | 3 | CE1AW03A | 1R | Odpojovač VVN - Prohlídka | CRPS-CEB-AEA03_-VVN.QA/03 | ECA | ES-OR-CE | 0.5 | HOD | 2021-01-01 | 2021-12-31
16002006917 | ZCF2 | CEX | 3 | CE1AW03A | 1R | Odpojovač VVN - Prohlídka | CRPS-CEB-AEA03_-VVN.QB/03 | ECA | ES-OR-CE | 0.5 | HOD | 2021-01-01 | 2021-12-31
16002006918 | ZCF2 | CEX | 3 | CE1AW03A | 1R | Odpojovač VVN - Prohlídka | CRPS-CEB-AEA03_-VVN.QC/03 | ECA | ES-OR-CE | 0.5 | HOD | 2021-01-01 | 2021-12-31
16002006919 | ZCF2 | CEX | 3 | CE1AW03A | 1R | Odpojovač VVN - Prohlídka | CRPS-CEB-ACA02_-VVN.Q7 | ECA | ES-OR-CE | 0.5 | HOD | 2021-01-01 | 2021-12-31
16002006920 | ZCF2 | CEX | 3 | CE1AW03A | 1R | Odpojovač VVN - Prohlídka | CRPS-CEB-ACA03_-VVN.Q7 | ECA | ES-OR-CE | 0.5 | HOD | 2021-01-01 | 2021-12-31
16002006921 | ZCF2 | CEX | 3 | CE1AW03A | 1R | Odpojovač VVN - Prohlídka | CRPS-CEB-AEA03_-VVN.QV,QE/03 | ECA | ES-OR-CE | 0.5 | HOD | 2021-01-01 | 2021-12-31
16002006922 | ZCF2 | CEX | 3 | CE1AW02A | 1R | Vypínač VVN - Prohlídka | CRPS-CEB-AEA31_-VVN.QM/31 | ECA | ES-OR-CE | 0.5 | HOD | 2021-01-01 | 2021-12-31
16002006923 | ZCF2 | CEX | 3 | CE1AW02A | 1R | Vypínač VVN - Prohlídka | CRPS-CEB-AEA25_-VVN.QM/25 | ECA | ES-OR-CE | 0.5 | HOD | 2021-01-01 | 2021-12-31
16002006924 | ZCF2 | CEX | 3 | CE1AW02A | 1R | Vypínač VVN - Prohlídka | CRPS-CEB-AEA29_-VVN.QM/29 | ECA | ES-OR-CE | 0.5 | HOD | 2021-01-01 | 2021-12-31
16002006925 | ZCF2 | CEX | 3 | CE1AW03A | 1R | Odpojovač VVN - Prohlídka | CRPS-CEB-AEA16_-VVN.QB/16 | ECA | ES-OR-CE | 0.5 | HOD | 2021-01-01 | 2021-12-31
16002006926 | ZCF2 | CEX | 3 | CE1AW03A | 1R | Odpojovač VVN - Prohlídka | CRPS-CEB-AEA17_-VVN.QB/17 | ECA | ES-OR-CE | 0.5 | HOD | 2021-01-01 | 2021-12-31
16002006927 | ZCF2 | CEX | 3 | CE1AW03A | 1R | Odpojovač VVN - Prohlídka | CRPS-CEB-AEA17_-VVN.QA/17 | ECA | ES-OR-CE | 0.5 | HOD | 2021-01-01 | 2021-12-31
16002006928 | ZCF2 | CEX | 3 | CE1AW03A | 1R | Odpojovač VVN - Prohlídka | CRPS-CEB-AEA18_-VVN.QC/18 | ECA | ES-OR-CE | 0.5 | HOD | 2021-01-01 | 2021-12-31
16002006929 | ZCF2 | CEX | 3 | CE1AW03A | 1R | Odpojovač VVN - Prohlídka | CRPS-CEB-AEA18_-VVN.QA/18 | ECA | ES-OR-CE | 0.5 | HOD | 2021-01-01 | 2021-12-31
16002006930 | ZCF2 | CEX | 3 | CE1AW03A | 1R | Odpojovač VVN - Prohlídka | CRPS-CEB-AEA19_-VVN.QB/19 | ECA | ES-OR-CE | 0.5 | HOD | 2021-01-01 | 2021-12-31
16002006931 | ZCF2 | CEX | 3 | CE1AW03A | 1R | Odpojovač VVN - Prohlídka | CRPS-CEB-AEA08_-VVN.QC/08 | ECA | ES-OR-CE | 0.5 | HOD | 2021-01-01 | 2021-12-31
16002006932 | ZCF2 | CEX | 3 | CE1AW03A | 1R | Odpojovač VVN - Prohlídka | CRPS-CEB-AEA08_-VVN.QB/08 | ECA | ES-OR-CE | 0.5 | HOD | 2021-01-01 | 2021-12-31
16002006933 | ZCF2 | CEX | 3 | CE1AW03A | 1R | Odpojovač VVN - Prohlídka | CRPS-CEB-AEA09_-VVN.QC/09 | ECA | ES-OR-CE | 0.5 | HOD | 2021-01-01 | 2021-12-31
16002006934 | ZCF2 | CEX | 3 | CE1AW03A | 1R | Odpojovač VVN - Prohlídka | CRPS-CEB-AEA09_-VVN.QA/09 | ECA | ES-OR-CE | 0.5 | HOD | 2021-01-01 | 2021-12-31
16002006935 | ZCF2 | CEX | 3 | CE1AW03A | 1R | Odpojovač VVN - Prohlídka | CRPS-CEB-AEA11_-VVN.QP/11 | ECA | ES-OR-CE | 0.5 | HOD | 2021-01-01 | 2021-12-31
16002006936 | ZCF2 | CEX | 3 | CE1AW03A | 1R | Odpojovač VVN - Prohlídka | CRPS-CEB-AEA12_-VVN.QP/12 | ECA | ES-OR-CE | 0.5 | HOD | 2021-01-01 | 2021-12-31
16002006937 | ZCF2 | CEX | 3 | CE1AW03A | 1R | Odpojovač VVN - Prohlídka | CRPS-CEB-AEA20_-VVN.QA/20 | ECA | ES-OR-CE | 0.5 | HOD | 2021-01-01 | 2021-12-31
16002006938 | ZCF2 | CEX | 3 | CE1AW03A | 1R | Odpojovač VVN - Prohlídka | CRPS-CEB-AEA20_-VVN.QC/20 | ECA | ES-OR-CE | 0.5 | HOD | 2021-01-01 | 2021-12-31
16002006939 | ZCF2 | CEX | 3 | CE1AW03A | 1R | Odpojovač VVN - Prohlídka | CRPS-CEB-AEA21_-VVN.QA/21 | ECA | ES-OR-CE | 0.5 | HOD | 2021-01-01 | 2021-12-31
16002006940 | ZCF2 | CEX | 3 | CE1AW03A | 1R | Odpojovač VVN - Prohlídka | CRPS-CEB-AEA21_-VVN.QC/21 | ECA | ES-OR-CE | 0.5 | HOD | 2021-01-01 | 2021-12-31
16002006941 | ZCF2 | CEX | 3 | CE1AW03A | 1R | Odpojovač VVN - Prohlídka | CRPS-CEB-AEA24_-VVN.QP/24 | ECA | ES-OR-CE | 0.5 | HOD | 2021-01-01 | 2021-12-31
16002006942 | ZCF2 | CEX | 3 | CE1AW03A | 1R | Odpojovač VVN - Prohlídka | CRPS-CEB-AEA10_-VVN.QC/10 | ECA | ES-OR-CE | 0.5 | HOD | 2021-01-01 | 2021-12-31
16002006943 | ZCF2 | CEX | 3 | CE1AW03A | 1R | Odpojovač VVN - Prohlídka | CRPS-CEB-AEA06_-VVN.QB/06 | ECA | ES-OR-CE | 0.5 | HOD | 2021-01-01 | 2021-12-31
16002006944 | ZCF2 | CEX | 3 | CE1AW03A | 1R | Odpojovač VVN - Prohlídka | CRPS-CEB-AEA07_-VVN.QH/07 | ECA | ES-OR-CE | 0.5 | HOD | 2021-01-01 | 2021-12-31
16002006945 | ZCF2 | CEX | 3 | CE1AW03A | 1R | Odpojovač VVN - Prohlídka | CRPS-CEB-AEA07_-VVN.QB/07 | ECA | ES-OR-CE | 0.5 | HOD | 2021-01-01 | 2021-12-31
16002006946 | ZCF2 | CEX | 3 | CE1AW05A | 1R | PTP VVN - Prohlídka | CRPS-CEB-AEA31_-VVN.TA/31 | ECA | ES-OR-CE | 0.3 | HOD | 2021-01-01 | 2021-12-31
16002006947 | ZCF2 | CEX | 3 | CE1AW05A | 1R | PTP VVN - Prohlídka | CRPS-CEB-AEA29_-VVN.TA/29 | ECA | ES-OR-CE | 0.3 | HOD | 2021-01-01 | 2021-12-31
16002006948 | ZCF2 | CEX | 3 | CE1AW02A | 1R | Vypínač VVN - Prohlídka | CRPS-CEB-AEA12_-VVN.QM/12 | ECA | ES-OR-CE | 0.5 | HOD | 2021-01-01 | 2021-12-31
16002006949 | ZCF2 | CEX | 3 | CE1AW02A | 1R | Vypínač VVN - Prohlídka | CRPS-CEB-AEA09_-VVN.QM/09 | ECA | ES-OR-CE | 0.5 | HOD | 2021-01-01 | 2021-12-31
16002006950 | ZCF2 | CEX | 3 | CE1AW02A | 1R | Vypínač VVN - Prohlídka | CRPS-CEB-AEA07_-VVN.QM/07 | ECA | ES-OR-CE | 0.5 | HOD | 2021-01-01 | 2021-12-31
16002006951 | ZCF2 | CEX | 3 | CE1AW02A | 1R | Vypínač VVN - Prohlídka | CRPS-CEB-AEA24_-VVN.QM/24 | ECA | ES-OR-CE | 0.5 | HOD | 2021-01-01 | 2021-12-31
16002006952 | ZCF2 | CEX | 3 | CE1AW02A | 1R | Vypínač VVN - Prohlídka | CRPS-CEB-AEA19_-VVN.QM/19 | ECA | ES-OR-CE | 0.5 | HOD | 2021-01-01 | 2021-12-31
16002006953 | ZCF2 | CEX | 3 | CE1AW02A | 1R | Vypínač VVN - Prohlídka | CRPS-CEB-AEA18_-VVN.QM/18 | ECA | ES-OR-CE | 0.5 | HOD | 2021-01-01 | 2021-12-31
16002006954 | ZCF2 | CEX | 3 | CE1AW02A | 1R | Vypínač VVN - Prohlídka | CRPS-CEB-AEA17_-VVN.QM/17 | ECA | ES-OR-CE | 0.5 | HOD | 2021-01-01 | 2021-12-31
16002006955 | ZCF2 | CEX | 3 | CE1AW03A | 1R | Odpojovač VVN - Prohlídka | CRPS-CEB-AEA23_-VVN.QB/23 | ECA | ES-OR-CE | 0.5 | HOD | 2021-01-01 | 2021-12-31
16002006956 | ZCF2 | CEX | 3 | CE1AW03A | 1R | Odpojovač VVN - Prohlídka | CRPS-CEB-AEA30_-VVN.QC/30 | ECA | ES-OR-CE | 0.5 | HOD | 2021-01-01 | 2021-12-31
16002006957 | ZCF2 | CEX | 3 | CE1AW03A | 1R | Odpojovač VVN - Prohlídka | CRPS-CEB-AEA24_-VVN.QA/24 | ECA | ES-OR-CE | 0.5 | HOD | 2021-01-01 | 2021-12-31
16002006958 | ZCF2 | CEX | 3 | CE1AW03A | 1R | Odpojovač VVN - Prohlídka | CRPS-CEB-AEA27_-VVN.QB/27 | ECA | ES-OR-CE | 0.5 | HOD | 2021-01-01 | 2021-12-31
16002006959 | ZCF2 | CEX | 3 | CE1AW03A | 1R | Odpojovač VVN - Prohlídka | CRPS-CEB-AEA25_-VVN.QV,QE/25 | ECA | ES-OR-CE | 0.5 | HOD | 2021-01-01 | 2021-12-31
16002006960 | ZCF2 | CEX | 3 | CE1AW03A | 1R | Odpojovač VVN - Prohlídka | CRPS-CEB-AEA22_-VVN.QV,QE/22 | ECA | ES-OR-CE | 0.5 | HOD | 2021-01-01 | 2021-12-31
16002006961 | ZCF2 | CEX | 3 | CE1AW03A | 1R | Odpojovač VVN - Prohlídka | CRPS-CEB-AEA11_-VVN.QV,QE/11 | ECA | ES-OR-CE | 0.5 | HOD | 2021-01-01 | 2021-12-31
16002006962 | ZCF2 | CEX | 3 | CE1AW03A | 1R | Odpojovač VVN - Prohlídka | CRPS-CEB-AEA13_-VVN.QV,QE/13 | ECA | ES-OR-CE | 0.5 | HOD | 2021-01-01 | 2021-12-31
16002006963 | ZCF2 | CEX | 3 | CE1AW03A | 1R | Odpojovač VVN - Prohlídka | CRPS-CEB-AEA16_-VVN.QV,QE/16 | ECA | ES-OR-CE | 0.5 | HOD | 2021-01-01 | 2021-12-31
16002006964 | ZCF2 | CEX | 3 | CE1AW03A | 1R | Odpojovač VVN - Prohlídka | CRPS-CEB-AEA24_-VVN.QV,QE/24 | ECA | ES-OR-CE | 0.5 | HOD | 2021-01-01 | 2021-12-31
16002006965 | ZCF2 | CEX | 3 | CE1AW03A | 1R | Odpojovač VVN - Prohlídka | CRPS-CEB-AEA26_-VVN.QV,QE/26 | ECA | ES-OR-CE | 0.5 | HOD | 2021-01-01 | 2021-12-31
16002006966 | ZCF2 | CEX | 3 | CE1AW03A | 1R | Odpojovač VVN - Prohlídka | CRPS-CEB-AEA29_-VVN.QE/29 | ECA | ES-OR-CE | 0.5 | HOD | 2021-01-01 | 2021-12-31
16002006967 | ZCF2 | CEX | 3 | CE1AW03A | 1R | Odpojovač VVN - Prohlídka | CRPS-CEB-AEA25_-VVN.QC/25 | ECA | ES-OR-CE | 0.5 | HOD | 2021-01-01 | 2021-12-31
16002006968 | ZCF2 | CEX | 3 | CE1AW03A | 1R | Odpojovač VVN - Prohlídka | CRPS-CEB-AEA23_-VVN.QP/23 | ECA | ES-OR-CE | 0.5 | HOD | 2021-01-01 | 2021-12-31
16002006969 | ZCF2 | CEX | 3 | CE1AW03A | 1R | Odpojovač VVN - Prohlídka | CRPS-CEB-AEA31_-VVN.QA/31 | ECA | ES-OR-CE | 0.5 | HOD | 2021-01-01 | 2021-12-31
16002006970 | ZCF2 | CEX | 3 | CE1AW03A | 1R | Odpojovač VVN - Prohlídka | CRPS-CEB-AEA32_-VVN.QC/32 | ECA | ES-OR-CE | 0.5 | HOD | 2021-01-01 | 2021-12-31
16002006971 | ZCF2 | CEX | 3 | CE1AW03A | 1R | Odpojovač VVN - Prohlídka | CRPS-CEB-AEA27_-VVN.QC/27 | ECA | ES-OR-CE | 0.5 | HOD | 2021-01-01 | 2021-12-31
16002006972 | ZCF2 | CEX | 3 | CE1AW03A | 1R | Odpojovač VVN - Prohlídka | CRPS-CEB-AEA06_-VVN.QA/06 | ECA | ES-OR-CE | 0.5 | HOD | 2021-01-01 | 2021-12-31
16002006973 | ZCF2 | CEX | 3 | CE1AW03A | 1R | Odpojovač VVN - Prohlídka | CRPS-CEB-AEA09_-VVN.QB/09 | ECA | ES-OR-CE | 0.5 | HOD | 2021-01-01 | 2021-12-31
16002006974 | ZCF2 | CEX | 3 | CE1AW03A | 1R | Odpojovač VVN - Prohlídka | CRPS-CEB-AEA23_-VVN.QA/23 | ECA | ES-OR-CE | 0.5 | HOD | 2021-01-01 | 2021-12-31
16002006975 | ZCF2 | CEX | 3 | CE1AW03A | 1R | Odpojovač VVN - Prohlídka | CRPS-CEB-AEA16_-VVN.QA/16 | ECA | ES-OR-CE | 0.5 | HOD | 2021-01-01 | 2021-12-31
16002006976 | ZCF2 | CEX | 3 | CE1AW03A | 1R | Odpojovač VVN - Prohlídka | CRPS-CEB-AEA30_-VVN.QA/30 | ECA | ES-OR-CE | 0.5 | HOD | 2021-01-01 | 2021-12-31
16002006977 | ZCF2 | CEX | 3 | CE1AW03A | 1R | Odpojovač VVN - Prohlídka | CRPS-CEB-AEA22_-VVN.QC/22 | ECA | ES-OR-CE | 0.5 | HOD | 2021-01-01 | 2021-12-31
16002006978 | ZCF2 | CEX | 3 | CE1AW03A | 1R | Odpojovač VVN - Prohlídka | CRPS-CEB-AEA23_-VVN.QV,QE/23 | ECA | ES-OR-CE | 0.5 | HOD | 2021-01-01 | 2021-12-31
16002006979 | ZCF2 | CEX | 3 | CE1AW03A | 1R | Odpojovač VVN - Prohlídka | CRPS-CEB-AEA04_-VVN.QV,QE/04 | ECA | ES-OR-CE | 0.5 | HOD | 2021-01-01 | 2021-12-31
16002006980 | ZCF2 | CEX | 3 | CE1AW03A | 1R | Odpojovač VVN - Prohlídka | CRPS-CEB-AEA09_-VVN.QV,QE/09 | ECA | ES-OR-CE | 0.5 | HOD | 2021-01-01 | 2021-12-31
16002006981 | ZCF2 | CEX | 3 | CE1AW03A | 1R | Odpojovač VVN - Prohlídka | CRPS-CEB-AEA10_-VVN.QV,QE/10 | ECA | ES-OR-CE | 0.5 | HOD | 2021-01-01 | 2021-12-31
16002006982 | ZCF2 | CEX | 3 | CE1AW03A | 1R | Odpojovač VVN - Prohlídka | CRPS-CEB-AEA10_-VVN.QP/10 | ECA | ES-OR-CE | 0.5 | HOD | 2021-01-01 | 2021-12-31
16002006983 | ZCF2 | CEX | 3 | CE1AW03A | 1R | Odpojovač VVN - Prohlídka | CRPS-CEB-AEA13_-VVN.QP/13 | ECA | ES-OR-CE | 0.5 | HOD | 2021-01-01 | 2021-12-31
16002006984 | ZCF2 | CEX | 3 | CE1AW03A | 1R | Odpojovač VVN - Prohlídka | CRPS-CEB-AEA19_-VVN.QA/19 | ECA | ES-OR-CE | 0.5 | HOD | 2021-01-01 | 2021-12-31
16002006985 | ZCF2 | CEX | 3 | CE1AW03A | 1R | Odpojovač VVN - Prohlídka | CRPS-CEB-AEA20_-VVN.QB1/20 | ECA | ES-OR-CE | 0.5 | HOD | 2021-01-01 | 2021-12-31
16002006986 | ZCF2 | CEX | 3 | CE1AW03A | 1R | Odpojovač VVN - Prohlídka | CRPS-CEB-AEA21_-VVN.QB/21 | ECA | ES-OR-CE | 0.5 | HOD | 2021-01-01 | 2021-12-31
16002006987 | ZCF2 | CEX | 3 | CE1AW03A | 1R | Odpojovač VVN - Prohlídka | CRPS-CEB-AEA14_-VVN.QP/14 | ECA | ES-OR-CE | 0.5 | HOD | 2021-01-01 | 2021-12-31
16002006988 | ZCF2 | CEX | 3 | CE1AW03A | 1R | Odpojovač VVN - Prohlídka | CRPS-CEB-AEA10_-VVN.QA/10 | ECA | ES-OR-CE | 0.5 | HOD | 2021-01-01 | 2021-12-31
16002007001 | ZCF2 | CEX | 3 | CE1AV03A | 1R | Odpojovač VN - Prohlídka | CRPS-CEB-AEA07_-_VN.QET1J | ECA | ES-OR-CE | 0.1 | HOD | 2021-01-01 | 2021-12-31
16002007002 | ZCF2 | CEX | 3 | CE1AV03A | 1R | Odpojovač VN - Prohlídka | CRPS-CEB-AEA07_-_VN.QL1T1 | ECA | ES-OR-CE | 0.1 | HOD | 2021-01-01 | 2021-12-31
16002007003 | ZCF2 | CEX | 3 | CE1AV03A | 1R | Odpojovač VN - Prohlídka | CRPS-CEB-AEA07_-_VN.QET1E | ECA | ES-OR-CE | 0.1 | HOD | 2021-01-01 | 2021-12-31
16002007004 | ZCF2 | CEX | 3 | CE1AV01A | 1R | Rozváděč VN kobkový - Prohlídka | CRPS-CEB-AE_TL | ECA | ES-OR-CE | 0.1 | HOD | 2021-01-01 | 2021-12-31
16002007005 | ZCF2 | CEX | 3 | CE1AW03A | 1R | Odpojovač VVN - Prohlídka | CRPS-CEB-AEA22_-VVN.QA/22 | ECA | ES-OR-CE | 0.5 | HOD | 2021-01-01 | 2021-12-31
16002007006 | ZCF2 | CEX | 3 | CE1AW03A | 1R | Odpojovač VVN - Prohlídka | CRPS-CEB-AEA14_-VVN.QA/14 | ECA | ES-OR-CE | 0.5 | HOD | 2021-01-01 | 2021-12-31
16002007007 | ZCF2 | CEX | 3 | CE1AW03A | 1R | Odpojovač VVN - Prohlídka | CRPS-CEB-AEA16_-VVN.QP/16 | ECA | ES-OR-CE | 0.5 | HOD | 2021-01-01 | 2021-12-31
16002007008 | ZCF2 | CEX | 3 | CE1AW03A | 1R | Odpojovač VVN - Prohlídka | CRPS-CEB-AEA15_-VVN.QB/15 | ECA | ES-OR-CE | 0.5 | HOD | 2021-01-01 | 2021-12-31
16002007009 | ZCF2 | CEX | 3 | CE1AW03A | 1R | Odpojovač VVN - Prohlídka | CRPS-CEB-AEA28_-VVN.QC/28 | ECA | ES-OR-CE | 0.5 | HOD | 2021-01-01 | 2021-12-31
16002007010 | ZCF2 | CEX | 3 | CE1AW03A | 1R | Odpojovač VVN - Prohlídka | CRPS-CEB-AEA29_-VVN.QC/29 | ECA | ES-OR-CE | 0.5 | HOD | 2021-01-01 | 2021-12-31
16002007011 | ZCF2 | CEX | 3 | CE1AW03A | 1R | Odpojovač VVN - Prohlídka | CRPS-CEB-AEA30_-VVN.QB/30 | ECA | ES-OR-CE | 0.5 | HOD | 2021-01-01 | 2021-12-31
16002007012 | ZCF2 | CEX | 3 | CE1AW03A | 1R | Odpojovač VVN - Prohlídka | CRPS-CEB-AEA07_-VVN.QC/07 | ECA | ES-OR-CE | 0.5 | HOD | 2021-01-01 | 2021-12-31
16002007013 | ZCF2 | CEX | 3 | CE1AW03A | 1R | Odpojovač VVN - Prohlídka | CRPS-CEB-AEA17_-VVN.QC/17 | ECA | ES-OR-CE | 0.5 | HOD | 2021-01-01 | 2021-12-31
16002007014 | ZCF2 | CEX | 3 | CE1AW03A | 1R | Odpojovač VVN - Prohlídka | CRPS-CEB-AEA18_-VVN.QB/18 | ECA | ES-OR-CE | 0.5 | HOD | 2021-01-01 | 2021-12-31
16002007015 | ZCF2 | CEX | 3 | CE1AW03A | 1R | Odpojovač VVN - Prohlídka | CRPS-CEB-AEA19_-VVN.QC/19 | ECA | ES-OR-CE | 0.5 | HOD | 2021-01-01 | 2021-12-31
16002007016 | ZCF2 | CEX | 3 | CE1AW03A | 1R | Odpojovač VVN - Prohlídka | CRPS-CEB-AEA07_-VVN.QA/07 | ECA | ES-OR-CE | 0.5 | HOD | 2021-01-01 | 2021-12-31
16002007017 | ZCF2 | CEX | 3 | CE1AW03A | 1R | Odpojovač VVN - Prohlídka | CRPS-CEB-AEA08_-VVN.QA/08 | ECA | ES-OR-CE | 0.5 | HOD | 2021-01-01 | 2021-12-31
16002007018 | ZCF2 | CEX | 3 | CE1AW03A | 1R | Odpojovač VVN - Prohlídka | CRPS-CEB-AEA14_-VVN.QB/14 | ECA | ES-OR-CE | 0.5 | HOD | 2021-01-01 | 2021-12-31
16002007019 | ZCF2 | CEX | 3 | CE1AW03A | 1R | Odpojovač VVN - Prohlídka | CRPS-CEB-AEA17_-VVN.QP/17 | ECA | ES-OR-CE | 0.5 | HOD | 2021-01-01 | 2021-12-31
16002007020 | ZCF2 | CEX | 3 | CE1AW03A | 1R | Odpojovač VVN - Prohlídka | CRPS-CEB-AEA15_-VVN.QP/15 | ECA | ES-OR-CE | 0.5 | HOD | 2021-01-01 | 2021-12-31
16002007021 | ZCF2 | CEX | 3 | CE1AW03A | 1R | Odpojovač VVN - Prohlídka | CRPS-CEB-AEA19_-VVN.QP/19 | ECA | ES-OR-CE | 0.5 | HOD | 2021-01-01 | 2021-12-31
16002007022 | ZCF2 | CEX | 3 | CE1AW03A | 1R | Odpojovač VVN - Prohlídka | CRPS-CEB-AEA15_-VVN.QC/15 | ECA | ES-OR-CE | 0.5 | HOD | 2021-01-01 | 2021-12-31
16002007023 | ZCF2 | CEX | 3 | CE1AW03A | 1R | Odpojovač VVN - Prohlídka | CRPS-CEB-AEA15_-VVN.QA/15 | ECA | ES-OR-CE | 0.5 | HOD | 2021-01-01 | 2021-12-31
16002007024 | ZCF2 | CEX | 3 | CE1AW03A | 1R | Odpojovač VVN - Prohlídka | CRPS-CEB-AEA16_-VVN.QC/16 | ECA | ES-OR-CE | 0.5 | HOD | 2021-01-01 | 2021-12-31
16002007025 | ZCF2 | CEX | 3 | CE1AW03A | 1R | Odpojovač VVN - Prohlídka | CRPS-CEB-AEA27_-VVN.QA/27 | ECA | ES-OR-CE | 0.5 | HOD | 2021-01-01 | 2021-12-31
16002007026 | ZCF2 | CEX | 3 | CE1AW03A | 1R | Odpojovač VVN - Prohlídka | CRPS-CEB-AEA28_-VVN.QB/28 | ECA | ES-OR-CE | 0.5 | HOD | 2021-01-01 | 2021-12-31
16002007027 | ZCF2 | CEX | 3 | CE1AW03A | 1R | Odpojovač VVN - Prohlídka | CRPS-CEB-AEA28_-VVN.QA/28 | ECA | ES-OR-CE | 0.5 | HOD | 2021-01-01 | 2021-12-31
16002007028 | ZCF2 | CEX | 3 | CE1AW03A | 1R | Odpojovač VVN - Prohlídka | CRPS-CEB-AEA29_-VVN.QB/29 | ECA | ES-OR-CE | 0.5 | HOD | 2021-01-01 | 2021-12-31
16002007029 | ZCF2 | CEX | 3 | CE1AW03A | 1R | Odpojovač VVN - Prohlídka | CRPS-CEB-AEA29_-VVN.QA/29 | ECA | ES-OR-CE | 0.5 | HOD | 2021-01-01 | 2021-12-31
16002007030 | ZCF2 | CEX | 3 | CE1AW03A | 1R | Odpojovač VVN - Prohlídka | CRPS-CEB-AEA13_-VVN.QC/13 | ECA | ES-OR-CE | 0.5 | HOD | 2021-01-01 | 2021-12-31
16002007031 | ZCF2 | CEX | 3 | CE1AW03A | 1R | Odpojovač VVN - Prohlídka | CRPS-CEB-AEA13_-VVN.QA/13 | ECA | ES-OR-CE | 0.5 | HOD | 2021-01-01 | 2021-12-31
16002007032 | ZCF2 | CEX | 3 | CE1AW03A | 1R | Odpojovač VVN - Prohlídka | CRPS-CEB-AEA14_-VVN.QC/14 | ECA | ES-OR-CE | 0.5 | HOD | 2021-01-01 | 2021-12-31
16002007033 | ZCF2 | CEX | 3 | CE1AW03A | 1R | Odpojovač VVN - Prohlídka | CRPS-CEB-AEA24_-VVN.QB/24 | ECA | ES-OR-CE | 0.5 | HOD | 2021-01-01 | 2021-12-31
16002007034 | ZCF2 | CEX | 3 | CE1AW03A | 1R | Odpojovač VVN - Prohlídka | CRPS-CEB-AEA27_-VVN.QH/27 | ECA | ES-OR-CE | 0.5 | HOD | 2021-01-01 | 2021-12-31
16002007035 | ZCF2 | CEX | 3 | CE1AW03A | 1R | Odpojovač VVN - Prohlídka | CRPS-CEB-AEA27_-VVN.QP/27 | ECA | ES-OR-CE | 0.5 | HOD | 2021-01-01 | 2021-12-31
16002007036 | ZCF2 | CEX | 3 | CE1AW03A | 1R | Odpojovač VVN - Prohlídka | CRPS-CEB-AEA26_-VVN.QC/26 | ECA | ES-OR-CE | 0.5 | HOD | 2021-01-01 | 2021-12-31
16002007037 | ZCF2 | CEX | 3 | CE1AW03A | 1R | Odpojovač VVN - Prohlídka | CRPS-CEB-AEA26_-VVN.QA/26 | ECA | ES-OR-CE | 0.5 | HOD | 2021-01-01 | 2021-12-31
16002007038 | ZCF2 | CEX | 3 | CE1AW03A | 1R | Odpojovač VVN - Prohlídka | CRPS-CEB-AEA22_-VVN.QB/22 | ECA | ES-OR-CE | 0.5 | HOD | 2021-01-01 | 2021-12-31
16002007039 | ZCF2 | CEX | 3 | CE1AW03A | 1R | Odpojovač VVN - Prohlídka | CRPS-CEB-AEA23_-VVN.QC/23 | ECA | ES-OR-CE | 0.5 | HOD | 2021-01-01 | 2021-12-31
16002007040 | ZCF2 | CEX | 3 | CE1AW03A | 1R | Odpojovač VVN - Prohlídka | CRPS-CEB-AEA09_-VVN.QP/09 | ECA | ES-OR-CE | 0.5 | HOD | 2021-01-01 | 2021-12-31
16002007041 | ZCF2 | CEX | 3 | CE1AW03A | 1R | Odpojovač VVN - Prohlídka | CRPS-CEB-AEA12_-VVN.QA/12 | ECA | ES-OR-CE | 0.5 | HOD | 2021-01-01 | 2021-12-31
16002007042 | ZCF2 | CEX | 3 | CE1AW03A | 1R | Odpojovač VVN - Prohlídka | CRPS-CEB-AEA05_-VVN.QB/05 | ECA | ES-OR-CE | 0.5 | HOD | 2021-01-01 | 2021-12-31
16002007043 | ZCF2 | CEX | 3 | CE1AW03A | 1R | Odpojovač VVN - Prohlídka | CRPS-CEB-AEA10_-VVN.QB/10 | ECA | ES-OR-CE | 0.5 | HOD | 2021-01-01 | 2021-12-31
16002007044 | ZCF2 | CEX | 3 | CE1AW06A | 1R | PTN VVN - Prohlídka | CRPS-CEB-AEA17_-VVN.TV/17 | ECA | ES-OR-CE | 0.3 | HOD | 2021-01-01 | 2021-12-31
16002007046 | ZCF2 | CEX | 3 | CE1AW02A | 1R | Vypínač VVN - Prohlídka | CRPS-CEB-AEA23_-VVN.QM/23 | ECA | ES-OR-CE | 0.5 | HOD | 2021-01-01 | 2021-12-31
16002007047 | ZCF2 | CEX | 3 | CE1AW03A | 1R | Odpojovač VVN - Prohlídka | CRPS-CEB-AEA32_-VVN.QB/32 | ECA | ES-OR-CE | 0.5 | HOD | 2021-01-01 | 2021-12-31
16002007048 | ZCF2 | CEX | 3 | CE1AW03A | 1R | Odpojovač VVN - Prohlídka | CRPS-CEB-AEA28_-VVN.QE/28 | ECA | ES-OR-CE | 0.5 | HOD | 2021-01-01 | 2021-12-31
16002007049 | ZCF2 | CEX | 3 | CE1AW05A | 1R | PTP VVN - Prohlídka | CRPS-CEB-AEA15_-VVN.TA/15 | ECA | ES-OR-CE | 0.3 | HOD | 2021-01-01 | 2021-12-31
16002007050 | ZCF2 | CEX | 3 | CE1AW05A | 1R | PTP VVN - Prohlídka | CRPS-CEB-AEA09_-VVN.TA/09 | ECA | ES-OR-CE | 0.3 | HOD | 2021-01-01 | 2021-12-31
16002007051 | ZCF2 | CEX | 3 | CE1AW05A | 1R | PTP VVN - Prohlídka | CRPS-CEB-AEA10_-VVN.TA/10 | ECA | ES-OR-CE | 0.3 | HOD | 2021-01-01 | 2021-12-31
16002007052 | ZCF2 | CEX | 3 | CE1AW05A | 1R | PTP VVN - Prohlídka | CRPS-CEB-AEA07_-VVN.TA/07 | ECA | ES-OR-CE | 0.3 | HOD | 2021-01-01 | 2021-12-31
16002007053 | ZCF2 | CEX | 3 | CE1AW05A | 1R | PTP VVN - Prohlídka | CRPS-CEB-AEA08_-VVN.TA/08 | ECA | ES-OR-CE | 0.3 | HOD | 2021-01-01 | 2021-12-31
16002007054 | ZCF2 | CEX | 3 | CE1AW05A | 1R | PTP VVN - Prohlídka | CRPS-CEB-AEA28_-VVN.TA/28 | ECA | ES-OR-CE | 0.3 | HOD | 2021-01-01 | 2021-12-31
16002007055 | ZCF2 | CEX | 3 | CE1AW05A | 1R | PTP VVN - Prohlídka | CRPS-CEB-AEA30_-VVN.TA/30 | ECA | ES-OR-CE | 0.3 | HOD | 2021-01-01 | 2021-12-31
16002007056 | ZCF2 | CEX | 3 | CE1AW05A | 1R | PTP VVN - Prohlídka | CRPS-CEB-AEA17_-VVN.TA/17 | ECA | ES-OR-CE | 0.3 | HOD | 2021-01-01 | 2021-12-31
16002007057 | ZCF2 | CEX | 3 | CE1AW05A | 1R | PTP VVN - Prohlídka | CRPS-CEB-AEA16_-VVN.TA/16 | ECA | ES-OR-CE | 0.3 | HOD | 2021-01-01 | 2021-12-31
16002007058 | ZCF2 | CEX | 3 | CE1AW05A | 1R | PTP VVN - Prohlídka | CRPS-CEB-AEA20_-VVN.TA/20 | ECA | ES-OR-CE | 0.3 | HOD | 2021-01-01 | 2021-12-31
16002007059 | ZCF2 | CEX | 3 | CE1AW06A | 1R | PTN VVN - Prohlídka | CRPS-CEB-AEA15_-VVN.TV/15 | ECA | ES-OR-CE | 0.3 | HOD | 2021-01-01 | 2021-12-31
16002007060 | ZCF2 | CEX | 3 | CE1AW06A | 1R | PTN VVN - Prohlídka | CRPS-CEB-AEA16_-VVN.TV/16 | ECA | ES-OR-CE | 0.3 | HOD | 2021-01-01 | 2021-12-31
16002007061 | ZCF2 | CEX | 3 | CE1AW06A | 1R | PTN VVN - Prohlídka | CRPS-CEB-AEA09_-VVN.TV/09 | ECA | ES-OR-CE | 0.3 | HOD | 2021-01-01 | 2021-12-31
16002007062 | ZCF2 | CEX | 3 | CE1AW06A | 1R | PTN VVN - Prohlídka | CRPS-CEB-AEA10_-VVN.TV/10 | ECA | ES-OR-CE | 0.3 | HOD | 2021-01-01 | 2021-12-31
16002007063 | ZCF2 | CEX | 3 | CE1AW06A | 1R | PTN VVN - Prohlídka | CRPS-CEB-AEA20_-VVN.TVWC/20 | ECA | ES-OR-CE | 0.3 | HOD | 2021-01-01 | 2021-12-31
16002007064 | ZCF2 | CEX | 3 | CE1AW06A | 1R | PTN VVN - Prohlídka | CRPS-CEB-AEA21_-VVN.TVWA/21 | ECA | ES-OR-CE | 0.3 | HOD | 2021-01-01 | 2021-12-31
16002007065 | ZCF2 | CEX | 3 | CE1AW06A | 1R | PTN VVN - Prohlídka | CRPS-CEB-AEA20_-VVN.TVWB/20 | ECA | ES-OR-CE | 0.3 | HOD | 2021-01-01 | 2021-12-31
16002007070 | ZCF2 | CEX | 3 | CE1AW03A | 1R | Odpojovač VVN - Prohlídka | CRPS-CEB-AEA20_-VVN.QB2/20 | ECA | ES-OR-CE | 0.5 | HOD | 2021-01-01 | 2021-12-31
16002007071 | ZCF2 | CEX | 3 | CE2AW05A | 4R | PTP VVN - Běžná údržba | CRPS-CEB-AEA15_-VVN.TA/15 | ECA | ES-OR-CE | 1.5 | HOD | 2021-01-01 | 2021-12-31
16002007072 | ZCF2 | CEX | 3 | CE2AW05A | 4R | PTP VVN - Běžná údržba | CRPS-CEB-AEA16_-VVN.TA/16 | ECA | ES-OR-CE | 1.5 | HOD | 2021-01-01 | 2021-12-31
16002007073 | ZCF2 | CEX | 3 | CE2AW03A | 4R | Odpojovač VVN s el./ruč.pohonem - BÚ | CRPS-CEB-AEA04_-VVN.QB/04 | ECA | ES-OR-CE | 7.5 | HOD | 2021-01-01 | 2021-12-31
16002007074 | ZCF2 | CEX | 3 | CE2AW03A | 4R | Odpojovač VVN s el./ruč.pohonem - BÚ | CRPS-CEB-AEA05_-VVN.QC/05 | ECA | ES-OR-CE | 7.5 | HOD | 2021-01-01 | 2021-12-31
16002007075 | ZCF2 | CEX | 3 | CE2AW03A | 4R | Odpojovač VVN s el./ruč.pohonem - BÚ | CRPS-CEB-AEA06_-VVN.QC/06 | ECA | ES-OR-CE | 7.5 | HOD | 2021-01-01 | 2021-12-31
16002007076 | ZCF2 | CEX | 3 | CE2AW03A | 4R | Odpojovač VVN s el./ruč.pohonem - BÚ | CRPS-CEB-AEA31_-VVN.QA/31 | ECA | ES-OR-CE | 7.5 | HOD | 2021-01-01 | 2021-12-31
16002007077 | ZCF2 | CEX | 3 | CE2AW03A | 4R | Odpojovač VVN s el./ruč.pohonem - BÚ | CRPS-CEB-AEA32_-VVN.QC/32 | ECA | ES-OR-CE | 7.5 | HOD | 2021-01-01 | 2021-12-31
16002007078 | ZCF2 | CEX | 3 | CE2AW03A | 4R | Odpojovač VVN s el./ruč.pohonem - BÚ | CRPS-CEB-AEA29_-VVN.QE/29 | ECA | ES-OR-CE | 7.5 | HOD | 2021-01-01 | 2021-12-31
16002007079 | ZCF2 | CEX | 3 | CE2AW03A | 4R | Odpojovač VVN s el./ruč.pohonem - BÚ | CRPS-CEB-AEA25_-VVN.QP/25 | ECA | ES-OR-CE | 7.5 | HOD | 2021-01-01 | 2021-12-31
16002007080 | ZCF2 | CEX | 3 | CE2AW03A | 4R | Odpojovač VVN s el./ruč.pohonem - BÚ | CRPS-CEB-AEA25_-VVN.QB/25 | ECA | ES-OR-CE | 7.5 | HOD | 2021-01-01 | 2021-12-31
16002007081 | ZCF2 | CEX | 3 | CE2AW03A | 4R | Odpojovač VVN s el./ruč.pohonem - BÚ | CRPS-CEB-AEA25_-VVN.QV,QE/25 | ECA | ES-OR-CE | 7.5 | HOD | 2021-01-01 | 2021-12-31
16002007082 | ZCF2 | CEX | 3 | CE2AW03A | 4R | Odpojovač VVN s el./ruč.pohonem - BÚ | CRPS-CEB-AEA23_-VVN.QP/23 | ECA | ES-OR-CE | 7.5 | HOD | 2021-01-01 | 2021-12-31
16002007083 | ZCF2 | CEX | 3 | CE2AW03A | 4R | Odpojovač VVN s el./ruč.pohonem - BÚ | CRPS-CEB-AEA23_-VVN.QV,QE/23 | ECA | ES-OR-CE | 7.5 | HOD | 2021-01-01 | 2021-12-31
16002007084 | ZCF2 | CEX | 3 | CE2AW03A | 4R | Odpojovač VVN s el./ruč.pohonem - BÚ | CRPS-CEB-AEA24_-VVN.QP/24 | ECA | ES-OR-CE | 7.5 | HOD | 2021-01-01 | 2021-12-31
16002007085 | ZCF2 | CEX | 3 | CE2AW03A | 4R | Odpojovač VVN s el./ruč.pohonem - BÚ | CRPS-CEB-AEA28_-VVN.QB/28 | ECA | ES-OR-CE | 7.5 | HOD | 2021-01-01 | 2021-12-31
16002007086 | ZCF2 | CEX | 3 | CE2AW03A | 4R | Odpojovač VVN s el./ruč.pohonem - BÚ | CRPS-CEB-AEA29_-VVN.QC/29 | ECA | ES-OR-CE | 7.5 | HOD | 2021-01-01 | 2021-12-31
16002007087 | ZCF2 | CEX | 3 | CE2AW03A | 4R | Odpojovač VVN s el./ruč.pohonem - BÚ | CRPS-CEB-AEA15_-VVN.QC/15 | ECA | ES-OR-CE | 7.5 | HOD | 2021-01-01 | 2021-12-31
16002007088 | ZCF2 | CEX | 3 | CE2AW03A | 4R | Odpojovač VVN s el./ruč.pohonem - BÚ | CRPS-CEB-AEA04_-VVN.QV,QE/04 | ECA | ES-OR-CE | 7.5 | HOD | 2021-01-01 | 2021-12-31
16002007089 | ZCF2 | CEX | 3 | CE2AW03A | 4R | Odpojovač VVN s el./ruč.pohonem - BÚ | CRPS-CEB-AEA06_-VVN.QA/06 | ECA | ES-OR-CE | 7.5 | HOD | 2021-01-01 | 2021-12-31
16002007090 | ZCF2 | CEX | 3 | CE2AW03A | 4R | Odpojovač VVN s el./ruč.pohonem - BÚ | CRPS-CEB-AEA03_-VVN.QA/03 | ECA | ES-OR-CE | 7.5 | HOD | 2021-01-01 | 2021-12-31
16002007091 | ZCF2 | CEX | 3 | CE2AW03A | 4R | Odpojovač VVN s el./ruč.pohonem - BÚ | CRPS-CEB-AEA03_-VVN.QB/03 | ECA | ES-OR-CE | 7.5 | HOD | 2021-01-01 | 2021-12-31
16002007092 | ZCF2 | CEX | 3 | CE3AW03A | 8R | Odpojovač VVN - Diagnostika | CRPS-CEB-AEA03_-VVN.QC/03 | ECA | ES-OR-CE | 4 | HOD | 2021-01-01 | 2021-12-31
16002007093 | ZCF2 | CEX | 3 | CE3AW03A | 8R | Odpojovač VVN - Diagnostika | CRPS-CEB-AEA03_-VVN.QV,QE/03 | ECA | ES-OR-CE | 4 | HOD | 2021-01-01 | 2021-12-31
16002007094 | ZCF2 | CEX | 3 | CE2AW16B | 4R | Kondenzátor. baterie HDO VVN - BÚ | CRPS-CEB-AEA28_-VVN.CH2.4/28 | ECA | ES-OR-CE | 12 | HOD | 2021-01-01 | 2021-12-31
16002007095 | ZCF2 | CEX | 3 | CE2AW16B | 4R | Kondenzátor. baterie HDO VVN - BÚ | CRPS-CEB-AEA28_-VVN.CH2.3/28 | ECA | ES-OR-CE | 12 | HOD | 2021-01-01 | 2021-12-31
16002007096 | ZCF2 | CEX | 3 | CE2AW16B | 4R | Kondenzátor. baterie HDO VVN - BÚ | CRPS-CEB-AEA28_-VVN.CH2.1/28 | ECA | ES-OR-CE | 12 | HOD | 2021-01-01 | 2021-12-31
16002007097 | ZCF2 | CEX | 3 | CE2AW16B | 4R | Kondenzátor. baterie HDO VVN - BÚ | CRPS-CEB-AEA29_-VVN.CH2.3/29 | ECA | ES-OR-CE | 12 | HOD | 2021-01-01 | 2021-12-31
16002007098 | ZCF2 | CEX | 3 | CE2AW16B | 4R | Kondenzátor. baterie HDO VVN - BÚ | CRPS-CEB-AEA29_-VVN.CH2.1/29 | ECA | ES-OR-CE | 12 | HOD | 2021-01-01 | 2021-12-31
16002007099 | ZCF2 | CEX | 3 | CE3AW03A | 8R | Odpojovač VVN - Diagnostika | CRPS-CEB-AEA04_-VVN.QB/04 | ECA | ES-OR-CE | 4 | HOD | 2021-01-01 | 2021-12-31
16002007100 | ZCF2 | CEX | 3 | CE3AW03A | 8R | Odpojovač VVN - Diagnostika | CRPS-CEB-AEA04_-VVN.QC/04 | ECA | ES-OR-CE | 4 | HOD | 2021-01-01 | 2021-12-31
16002007101 | ZCF2 | CEX | 3 | CE3AW03A | 8R | Odpojovač VVN - Diagnostika | CRPS-CEB-AEA06_-VVN.QC/06 | ECA | ES-OR-CE | 4 | HOD | 2021-01-01 | 2021-12-31
16002007102 | ZCF2 | CEX | 3 | CE3AW03A | 8R | Odpojovač VVN - Diagnostika | CRPS-CEB-AEA31_-VVN.QA/31 | ECA | ES-OR-CE | 4 | HOD | 2021-01-01 | 2021-12-31
16002007103 | ZCF2 | CEX | 3 | CE3AW03A | 8R | Odpojovač VVN - Diagnostika | CRPS-CEB-AEA32_-VVN.QB/32 | ECA | ES-OR-CE | 4 | HOD | 2021-01-01 | 2021-12-31
16002007104 | ZCF2 | CEX | 3 | CE3AW03A | 8R | Odpojovač VVN - Diagnostika | CRPS-CEB-AEA29_-VVN.QE/29 | ECA | ES-OR-CE | 4 | HOD | 2021-01-01 | 2021-12-31
16002007105 | ZCF2 | CEX | 3 | CE3AW03A | 8R | Odpojovač VVN - Diagnostika | CRPS-CEB-AEA23_-VVN.QP/23 | ECA | ES-OR-CE | 4 | HOD | 2021-01-01 | 2021-12-31
16002007106 | ZCF2 | CEX | 3 | CE3AW03A | 8R | Odpojovač VVN - Diagnostika | CRPS-CEB-AEA22_-VVN.QV,QE/22 | ECA | ES-OR-CE | 4 | HOD | 2021-01-01 | 2021-12-31
16002007107 | ZCF2 | CEX | 3 | CE3AW03A | 8R | Odpojovač VVN - Diagnostika | CRPS-CEB-AEA23_-VVN.QA/23 | ECA | ES-OR-CE | 4 | HOD | 2021-01-01 | 2021-12-31
16002007108 | ZCF2 | CEX | 3 | CE3AW03A | 8R | Odpojovač VVN - Diagnostika | CRPS-CEB-AEA24_-VVN.QP/24 | ECA | ES-OR-CE | 4 | HOD | 2021-01-01 | 2021-12-31
16002007109 | ZCF2 | CEX | 3 | CE3AW03A | 8R | Odpojovač VVN - Diagnostika | CRPS-CEB-AEA28_-VVN.QB/28 | ECA | ES-OR-CE | 4 | HOD | 2021-01-01 | 2021-12-31
16002007110 | ZCF2 | CEX | 3 | CE3AW03A | 8R | Odpojovač VVN - Diagnostika | CRPS-CEB-AEA29_-VVN.QC/29 | ECA | ES-OR-CE | 4 | HOD | 2021-01-01 | 2021-12-31
16002007111 | ZCF2 | CEX | 3 | CE3AW03A | 8R | Odpojovač VVN - Diagnostika | CRPS-CEB-AEA15_-VVN.QC/15 | ECA | ES-OR-CE | 4 | HOD | 2021-01-01 | 2021-12-31
16002007112 | ZCF2 | CEX | 3 | CE3AW03A | 8R | Odpojovač VVN - Diagnostika | CRPS-CEB-AEA04_-VVN.QV,QE/04 | ECA | ES-OR-CE | 4 | HOD | 2021-01-01 | 2021-12-31
16002007113 | ZCF2 | CEX | 3 | CE3AW03A | 8R | Odpojovač VVN - Diagnostika | CRPS-CEB-AEA06_-VVN.QA/06 | ECA | ES-OR-CE | 4 | HOD | 2021-01-01 | 2021-12-31
16002007114 | ZCF2 | CEX | 3 | CE3AW03A | 8R | Odpojovač VVN - Diagnostika | CRPS-CEB-AEA15_-VVN.QA/15 | ECA | ES-OR-CE | 4 | HOD | 2021-01-01 | 2021-12-31
16002007115 | ZCF2 | CEX | 3 | CE3AW03A | 8R | Odpojovač VVN - Diagnostika | CRPS-CEB-AEA23_-VVN.QB/23 | ECA | ES-OR-CE | 4 | HOD | 2021-01-01 | 2021-12-31
16002007116 | ZCF2 | CEX | 3 | CE3AW03A | 8R | Odpojovač VVN - Diagnostika | CRPS-CEB-AEA29_-VVN.QA/29 | ECA | ES-OR-CE | 4 | HOD | 2021-01-01 | 2021-12-31
16002007117 | ZCF2 | CEX | 3 | CE3AW03A | 8R | Odpojovač VVN - Diagnostika | CRPS-CEB-AEA22_-VVN.QA/22 | ECA | ES-OR-CE | 4 | HOD | 2021-01-01 | 2021-12-31
16002007118 | ZCF2 | CEX | 3 | CE3AW03A | 8R | Odpojovač VVN - Diagnostika | CRPS-CEB-AEA28_-VVN.QC/28 | ECA | ES-OR-CE | 4 | HOD | 2021-01-01 | 2021-12-31
16002007119 | ZCF2 | CEX | 3 | CE3AW03A | 8R | Odpojovač VVN - Diagnostika | CRPS-CEB-AEA28_-VVN.QE/28 | ECA | ES-OR-CE | 4 | HOD | 2021-01-01 | 2021-12-31
16002007120 | ZCF2 | CEX | 3 | CE3AW03A | 8R | Odpojovač VVN - Diagnostika | CRPS-CEB-AEA16_-VVN.QV,QE/16 | ECA | ES-OR-CE | 4 | HOD | 2021-01-01 | 2021-12-31
16002007121 | ZCF2 | CEX | 3 | CE3AW03A | 8R | Odpojovač VVN - Diagnostika | CRPS-CEB-AEA15_-VVN.QP/15 | ECA | ES-OR-CE | 4 | HOD | 2021-01-01 | 2021-12-31
16002007122 | ZCF2 | CEX | 3 | CE3AW03A | 8R | Odpojovač VVN - Diagnostika | CRPS-CEB-AEA15_-VVN.QB/15 | ECA | ES-OR-CE | 4 | HOD | 2021-01-01 | 2021-12-31
16002007123 | ZCF2 | CEX | 3 | CE3AW03A | 8R | Odpojovač VVN - Diagnostika | CRPS-CEB-AEA16_-VVN.QB/16 | ECA | ES-OR-CE | 4 | HOD | 2021-01-01 | 2021-12-31
16002007124 | ZCF2 | CEX | 3 | CE3AW03A | 8R | Odpojovač VVN - Diagnostika | CRPS-CEB-AEA22_-VVN.QB/22 | ECA | ES-OR-CE | 4 | HOD | 2021-01-01 | 2021-12-31
16002007125 | ZCF2 | CEX | 3 | CE3AW03A | 8R | Odpojovač VVN - Diagnostika | CRPS-CEB-AEA24_-VVN.QB/24 | ECA | ES-OR-CE | 4 | HOD | 2021-01-01 | 2021-12-31
16002007126 | ZCF2 | CEX | 3 | CE3AW03A | 8R | Odpojovač VVN - Diagnostika | CRPS-CEB-AEA29_-VVN.QB/29 | ECA | ES-OR-CE | 4 | HOD | 2021-01-01 | 2021-12-31
16002007127 | ZCF2 | CEX | 3 | CE2AW03A | 4R | Odpojovač VVN s el./ruč.pohonem - BÚ | CRPS-CEB-ACA02_-VVN.Q7 | ECA | ES-OR-CE | 7.5 | HOD | 2021-01-01 | 2021-12-31
16002007128 | ZCF2 | CEX | 3 | CE2AW02A | 4R | Vypínač VVN SF6 - Běžná údržba | CRPS-CEB-AEA28_-VVN.QM/28 | ECA | ES-OR-CE | 18.5 | HOD | 2021-01-01 | 2021-12-31
16002007129 | ZCF2 | CEX | 3 | CE2AW02A | 4R | Vypínač VVN SF6 - Běžná údržba | CRPS-CEB-AEA24_-VVN.QM/24 | ECA | ES-OR-CE | 18.5 | HOD | 2021-01-01 | 2021-12-31
16002007130 | ZCF2 | CEX | 3 | CE2AW02A | 4R | Vypínač VVN SF6 - Běžná údržba | CRPS-CEB-AEA03_-VVN.QM/03 | ECA | ES-OR-CE | 18.5 | HOD | 2021-01-01 | 2021-12-31
16002007131 | ZCF2 | CEX | 3 | CE2AW15A | 4R | Transform.vazební HDO VVN - Běžná údržba | CRPS-CEB-AEA29_-VVN.TH/29 | ECA | ES-OR-CE | 17 | HOD | 2021-01-01 | 2021-12-31
16002007132 | ZCF2 | CEX | 3 | CE2AW15A | 4R | Transform.vazební HDO VVN - Běžná údržba | CRPS-CEB-AEA28_-VVN.TH/28 | ECA | ES-OR-CE | 17 | HOD | 2021-01-01 | 2021-12-31
16002007133 | ZCF2 | CEX | 3 | CE3AW03A | 8R | Odpojovač VVN - Diagnostika | CRPS-CEB-AEA24_-VVN.QA/24 | ECA | ES-OR-CE | 4 | HOD | 2021-01-01 | 2021-12-31
16002007134 | ZCF2 | CEX | 3 | CE3AW03A | 8R | Odpojovač VVN - Diagnostika | CRPS-CEB-AEA15_-VVN.QV,QE/15 | ECA | ES-OR-CE | 4 | HOD | 2021-01-01 | 2021-12-31
16002007135 | ZCF2 | CEX | 3 | CE3AW03A | 8R | Odpojovač VVN - Diagnostika | CRPS-CEB-AEA06_-VVN.QB/06 | ECA | ES-OR-CE | 4 | HOD | 2021-01-01 | 2021-12-31
16002007136 | ZCF2 | CEX | 3 | CE3AW03A | 8R | Odpojovač VVN - Diagnostika | CRPS-CEB-AEA16_-VVN.QP/16 | ECA | ES-OR-CE | 4 | HOD | 2021-01-01 | 2021-12-31
16002007137 | ZCF2 | CEX | 3 | CE3AW03A | 8R | Odpojovač VVN - Diagnostika | CRPS-CEB-AEA22_-VVN.QC/22 | ECA | ES-OR-CE | 4 | HOD | 2021-01-01 | 2021-12-31
16002007138 | ZCF2 | CEX | 3 | CE3AW03A | 8R | Odpojovač VVN - Diagnostika | CRPS-CEB-AEA23_-VVN.QC/23 | ECA | ES-OR-CE | 4 | HOD | 2021-01-01 | 2021-12-31
16002007139 | ZCF2 | CEX | 3 | CE3AW03A | 8R | Odpojovač VVN - Diagnostika | CRPS-CEB-ACA02_-VVN.Q7 | ECA | ES-OR-CE | 4 | HOD | 2021-01-01 | 2021-12-31
16002007140 | ZCF2 | CEX | 3 | CE3AW03A | 8R | Odpojovač VVN - Diagnostika | CRPS-CEB-AEA25_-VVN.QA/25 | ECA | ES-OR-CE | 4 | HOD | 2021-01-01 | 2021-12-31
16002007141 | ZCF2 | CEX | 3 | CE3AW03A | 8R | Odpojovač VVN - Diagnostika | CRPS-CEB-AEA25_-VVN.QC/25 | ECA | ES-OR-CE | 4 | HOD | 2021-01-01 | 2021-12-31
16002007142 | ZCF2 | CEX | 3 | CE3AW03A | 8R | Odpojovač VVN - Diagnostika | CRPS-CEB-AEA25_-VVN.QV,QE/25 | ECA | ES-OR-CE | 4 | HOD | 2021-01-01 | 2021-12-31
16002007143 | ZCF2 | CEX | 3 | CE3AW03A | 8R | Odpojovač VVN - Diagnostika | CRPS-CEB-AEA25_-VVN.QB/25 | ECA | ES-OR-CE | 4 | HOD | 2021-01-01 | 2021-12-31
16002007144 | ZCF2 | CEX | 3 | CE3AW03A | 8R | Odpojovač VVN - Diagnostika | CRPS-CEB-AEA25_-VVN.QP/25 | ECA | ES-OR-CE | 4 | HOD | 2021-01-01 | 2021-12-31
16002007145 | ZCF2 | CEX | 3 | CE3AW03A | 8R | Odpojovač VVN - Diagnostika | CRPS-CEB-AEA03_-VVN.QA/03 | ECA | ES-OR-CE | 4 | HOD | 2021-01-01 | 2021-12-31
16002007146 | ZCF2 | CEX | 3 | CE3AW03A | 8R | Odpojovač VVN - Diagnostika | CRPS-CEB-AEA03_-VVN.QB/03 | ECA | ES-OR-CE | 4 | HOD | 2021-01-01 | 2021-12-31
16002007147 | ZCF2 | CEX | 3 | CE2AW03A | 4R | Odpojovač VVN s el./ruč.pohonem - BÚ | CRPS-CEB-AEA03_-VVN.QC/03 | ECA | ES-OR-CE | 7.5 | HOD | 2021-01-01 | 2021-12-31
16002007148 | ZCF2 | CEX | 3 | CE2AW03A | 4R | Odpojovač VVN s el./ruč.pohonem - BÚ | CRPS-CEB-AEA03_-VVN.QV,QE/03 | ECA | ES-OR-CE | 7.5 | HOD | 2021-01-01 | 2021-12-31
16002007149 | ZCF2 | CEX | 3 | CE2AW16B | 4R | Kondenzátor. baterie HDO VVN - BÚ | CRPS-CEB-AEA28_-VVN.CH2.2/28 | ECA | ES-OR-CE | 12 | HOD | 2021-01-01 | 2021-12-31
16002007150 | ZCF2 | CEX | 3 | CE2AW16B | 4R | Kondenzátor. baterie HDO VVN - BÚ | CRPS-CEB-AEA29_-VVN.CH2.4/29 | ECA | ES-OR-CE | 12 | HOD | 2021-01-01 | 2021-12-31
16002007151 | ZCF2 | CEX | 3 | CE2AW16B | 4R | Kondenzátor. baterie HDO VVN - BÚ | CRPS-CEB-AEA29_-VVN.CH2.2/29 | ECA | ES-OR-CE | 12 | HOD | 2021-01-01 | 2021-12-31
16002007152 | ZCF2 | CEX | 3 | CE2AW08A | 4R | Svodič přepětí VVN - Běžná údržba | CRPS-CEB-AEA25_-VVN.FVE/25 | ECA | ES-OR-CE | 2 | HOD | 2021-01-01 | 2021-12-31
16002007153 | ZCF2 | CEX | 3 | CE3AW03A | 8R | Odpojovač VVN - Diagnostika | CRPS-CEB-AEA04_-VVN.QA/04 | ECA | ES-OR-CE | 4 | HOD | 2021-01-01 | 2021-12-31
16002007154 | ZCF2 | CEX | 3 | CE3AW03A | 8R | Odpojovač VVN - Diagnostika | CRPS-CEB-AEA05_-VVN.QC/05 | ECA | ES-OR-CE | 4 | HOD | 2021-01-01 | 2021-12-31
16002007155 | ZCF2 | CEX | 3 | CE3AW03A | 8R | Odpojovač VVN - Diagnostika | CRPS-CEB-AEA31_-VVN.QB/31 | ECA | ES-OR-CE | 4 | HOD | 2021-01-01 | 2021-12-31
16002007156 | ZCF2 | CEX | 3 | CE3AW03A | 8R | Odpojovač VVN - Diagnostika | CRPS-CEB-AEA32_-VVN.QC/32 | ECA | ES-OR-CE | 4 | HOD | 2021-01-01 | 2021-12-31
16002007157 | ZCF2 | CEX | 3 | CE3AW03A | 8R | Odpojovač VVN - Diagnostika | CRPS-CEB-AEA22_-VVN.QP/22 | ECA | ES-OR-CE | 4 | HOD | 2021-01-01 | 2021-12-31
16002007158 | ZCF2 | CEX | 3 | CE3AW03A | 8R | Odpojovač VVN - Diagnostika | CRPS-CEB-AEA23_-VVN.QV,QE/23 | ECA | ES-OR-CE | 4 | HOD | 2021-01-01 | 2021-12-31
16002007159 | ZCF2 | CEX | 3 | CE3AW03A | 8R | Odpojovač VVN - Diagnostika | CRPS-CEB-AEA24_-VVN.QV,QE/24 | ECA | ES-OR-CE | 4 | HOD | 2021-01-01 | 2021-12-31
16002007160 | ZCF2 | CEX | 3 | CE3AW03A | 8R | Odpojovač VVN - Diagnostika | CRPS-CEB-AEA28_-VVN.QA/28 | ECA | ES-OR-CE | 4 | HOD | 2021-01-01 | 2021-12-31
16002007161 | ZCF2 | CEX | 3 | CE3AW03A | 8R | Odpojovač VVN - Diagnostika | CRPS-CEB-AEA16_-VVN.QC/16 | ECA | ES-OR-CE | 4 | HOD | 2021-01-01 | 2021-12-31
16002007162 | ZCF2 | CEX | 3 | CE3AW03A | 8R | Odpojovač VVN - Diagnostika | CRPS-CEB-AEA24_-VVN.QC/24 | ECA | ES-OR-CE | 4 | HOD | 2021-01-01 | 2021-12-31
16002007163 | ZCF2 | CEX | 3 | CE3AW03A | 8R | Odpojovač VVN - Diagnostika | CRPS-CEB-AEA05_-VVN.QA/05 | ECA | ES-OR-CE | 4 | HOD | 2021-01-01 | 2021-12-31
16002007164 | ZCF2 | CEX | 3 | CE3AW03A | 8R | Odpojovač VVN - Diagnostika | CRPS-CEB-AEA16_-VVN.QA/16 | ECA | ES-OR-CE | 4 | HOD | 2021-01-01 | 2021-12-31
16002007165 | ZCF2 | CEX | 3 | CE3AW03A | 8R | Odpojovač VVN - Diagnostika | CRPS-CEB-AEA05_-VVN.QB/05 | ECA | ES-OR-CE | 4 | HOD | 2021-01-01 | 2021-12-31
16002007166 | ZCF2 | CEX | 3 | CE2AW03A | 4R | Odpojovač VVN s el./ruč.pohonem - BÚ | CRPS-CEB-AEA15_-VVN.QA/15 | ECA | ES-OR-CE | 7.5 | HOD | 2021-01-01 | 2021-12-31
16002007167 | ZCF2 | CEX | 3 | CE2AW03A | 4R | Odpojovač VVN s el./ruč.pohonem - BÚ | CRPS-CEB-AEA23_-VVN.QB/23 | ECA | ES-OR-CE | 7.5 | HOD | 2021-01-01 | 2021-12-31
16002007168 | ZCF2 | CEX | 3 | CE2AW03A | 4R | Odpojovač VVN s el./ruč.pohonem - BÚ | CRPS-CEB-AEA29_-VVN.QA/29 | ECA | ES-OR-CE | 7.5 | HOD | 2021-01-01 | 2021-12-31
16002007169 | ZCF2 | CEX | 3 | CE2AW03A | 4R | Odpojovač VVN s el./ruč.pohonem - BÚ | CRPS-CEB-AEA22_-VVN.QA/22 | ECA | ES-OR-CE | 7.5 | HOD | 2021-01-01 | 2021-12-31
16002007170 | ZCF2 | CEX | 3 | CE2AW03A | 4R | Odpojovač VVN s el./ruč.pohonem - BÚ | CRPS-CEB-AEA28_-VVN.QC/28 | ECA | ES-OR-CE | 7.5 | HOD | 2021-01-01 | 2021-12-31
16002007171 | ZCF2 | CEX | 3 | CE2AW03A | 4R | Odpojovač VVN s el./ruč.pohonem - BÚ | CRPS-CEB-AEA28_-VVN.QE/28 | ECA | ES-OR-CE | 7.5 | HOD | 2021-01-01 | 2021-12-31
16002007172 | ZCF2 | CEX | 3 | CE2AW03A | 4R | Odpojovač VVN s el./ruč.pohonem - BÚ | CRPS-CEB-AEA16_-VVN.QV,QE/16 | ECA | ES-OR-CE | 7.5 | HOD | 2021-01-01 | 2021-12-31
16002007173 | ZCF2 | CEX | 3 | CE2AW02A | 4R | Vypínač VVN SF6 - Běžná údržba | CRPS-CEB-AEA25_-VVN.QM/25 | ECA | ES-OR-CE | 18.5 | HOD | 2021-01-01 | 2021-12-31
16002007174 | ZCF2 | CEX | 3 | CE2AW02A | 4R | Vypínač VVN SF6 - Běžná údržba | CRPS-CEB-AEA22_-VVN.QM/22 | ECA | ES-OR-CE | 18.5 | HOD | 2021-01-01 | 2021-12-31
16002007175 | ZCF2 | CEX | 3 | CE2AW02A | 4R | Vypínač VVN SF6 - Běžná údržba | CRPS-CEB-AEA23_-VVN.QM/23 | ECA | ES-OR-CE | 18.5 | HOD | 2021-01-01 | 2021-12-31
16002007176 | ZCF2 | CEX | 3 | CE2AW02A | 4R | Vypínač VVN SF6 - Běžná údržba | CRPS-CEB-AEA04_-VVN.QM/04 | ECA | ES-OR-CE | 18.5 | HOD | 2021-01-01 | 2021-12-31
16002007177 | ZCF2 | CEX | 3 | CE2AW02A | 4R | Vypínač VVN SF6 - Běžná údržba | CRPS-CEB-AEA16_-VVN.QM/16 | ECA | ES-OR-CE | 18.5 | HOD | 2021-01-01 | 2021-12-31
16002007178 | ZCF2 | CEX | 3 | CE2AW02A | 4R | Vypínač VVN SF6 - Běžná údržba | CRPS-CEB-AEA15_-VVN.QM/15 | ECA | ES-OR-CE | 18.5 | HOD | 2021-01-01 | 2021-12-31
16002007184 | ZCF2 | CEX | 3 | CE2AW06A | 4R | PTN VVN - Běžná údržba | CRPS-CEB-AEA16_-VVN.TV/16 | ECA | ES-OR-CE | 1.5 | HOD | 2021-01-01 | 2021-12-31
16002007185 | ZCF2 | CEX | 3 | CE2AW05A | 4R | PTP VVN - Běžná údržba | CRPS-CEB-AEA29_-VVN.TA/29 | ECA | ES-OR-CE | 1.5 | HOD | 2021-01-01 | 2021-12-31
16002007189 | ZCF2 | CEX | 3 | CE2AW06A | 4R | PTN VVN - Běžná údržba | CRPS-CEB-AEA15_-VVN.TV/15 | ECA | ES-OR-CE | 1.5 | HOD | 2021-01-01 | 2021-12-31
16002007190 | ZCF2 | CEX | 3 | CE2AW05A | 4R | PTP VVN - Běžná údržba | CRPS-CEB-AEA31_-VVN.TA/31 | ECA | ES-OR-CE | 1.5 | HOD | 2021-01-01 | 2021-12-31
16002007191 | ZCF2 | CEX | 3 | CE2AW05A | 4R | PTP VVN - Běžná údržba | CRPS-CEB-AEA28_-VVN.TA/28 | ECA | ES-OR-CE | 1.5 | HOD | 2021-01-01 | 2021-12-31
16002007192 | ZCF2 | CEX | 3 | CE2AW03A | 4R | Odpojovač VVN s el./ruč.pohonem - BÚ | CRPS-CEB-AEA04_-VVN.QA/04 | ECA | ES-OR-CE | 7.5 | HOD | 2021-01-01 | 2021-12-31
16002007193 | ZCF2 | CEX | 3 | CE2AW03A | 4R | Odpojovač VVN s el./ruč.pohonem - BÚ | CRPS-CEB-AEA04_-VVN.QC/04 | ECA | ES-OR-CE | 7.5 | HOD | 2021-01-01 | 2021-12-31
16002007194 | ZCF2 | CEX | 3 | CE2AW03A | 4R | Odpojovač VVN s el./ruč.pohonem - BÚ | CRPS-CEB-AEA31_-VVN.QB/31 | ECA | ES-OR-CE | 7.5 | HOD | 2021-01-01 | 2021-12-31
16002007195 | ZCF2 | CEX | 3 | CE2AW03A | 4R | Odpojovač VVN s el./ruč.pohonem - BÚ | CRPS-CEB-AEA32_-VVN.QB/32 | ECA | ES-OR-CE | 7.5 | HOD | 2021-01-01 | 2021-12-31
16002007196 | ZCF2 | CEX | 3 | CE2AW03A | 4R | Odpojovač VVN s el./ruč.pohonem - BÚ | CRPS-CEB-AEA25_-VVN.QA/25 | ECA | ES-OR-CE | 7.5 | HOD | 2021-01-01 | 2021-12-31
16002007197 | ZCF2 | CEX | 3 | CE2AW03A | 4R | Odpojovač VVN s el./ruč.pohonem - BÚ | CRPS-CEB-AEA25_-VVN.QC/25 | ECA | ES-OR-CE | 7.5 | HOD | 2021-01-01 | 2021-12-31
16002007198 | ZCF2 | CEX | 3 | CE2AW03A | 4R | Odpojovač VVN s el./ruč.pohonem - BÚ | CRPS-CEB-AEA22_-VVN.QP/22 | ECA | ES-OR-CE | 7.5 | HOD | 2021-01-01 | 2021-12-31
16002007199 | ZCF2 | CEX | 3 | CE2AW03A | 4R | Odpojovač VVN s el./ruč.pohonem - BÚ | CRPS-CEB-AEA22_-VVN.QV,QE/22 | ECA | ES-OR-CE | 7.5 | HOD | 2021-01-01 | 2021-12-31
16002007200 | ZCF2 | CEX | 3 | CE2AW03A | 4R | Odpojovač VVN s el./ruč.pohonem - BÚ | CRPS-CEB-AEA23_-VVN.QA/23 | ECA | ES-OR-CE | 7.5 | HOD | 2021-01-01 | 2021-12-31
16002007201 | ZCF2 | CEX | 3 | CE2AW03A | 4R | Odpojovač VVN s el./ruč.pohonem - BÚ | CRPS-CEB-AEA24_-VVN.QV,QE/24 | ECA | ES-OR-CE | 7.5 | HOD | 2021-01-01 | 2021-12-31
16002007202 | ZCF2 | CEX | 3 | CE2AW03A | 4R | Odpojovač VVN s el./ruč.pohonem - BÚ | CRPS-CEB-AEA28_-VVN.QA/28 | ECA | ES-OR-CE | 7.5 | HOD | 2021-01-01 | 2021-12-31
16002007203 | ZCF2 | CEX | 3 | CE2AW03A | 4R | Odpojovač VVN s el./ruč.pohonem - BÚ | CRPS-CEB-AEA16_-VVN.QC/16 | ECA | ES-OR-CE | 7.5 | HOD | 2021-01-01 | 2021-12-31
16002007204 | ZCF2 | CEX | 3 | CE2AW03A | 4R | Odpojovač VVN s el./ruč.pohonem - BÚ | CRPS-CEB-AEA24_-VVN.QC/24 | ECA | ES-OR-CE | 7.5 | HOD | 2021-01-01 | 2021-12-31
16002007205 | ZCF2 | CEX | 3 | CE2AW03A | 4R | Odpojovač VVN s el./ruč.pohonem - BÚ | CRPS-CEB-AEA05_-VVN.QA/05 | ECA | ES-OR-CE | 7.5 | HOD | 2021-01-01 | 2021-12-31
16002007206 | ZCF2 | CEX | 3 | CE2AW03A | 4R | Odpojovač VVN s el./ruč.pohonem - BÚ | CRPS-CEB-AEA16_-VVN.QA/16 | ECA | ES-OR-CE | 7.5 | HOD | 2021-01-01 | 2021-12-31
16002007207 | ZCF2 | CEX | 3 | CE2AW03A | 4R | Odpojovač VVN s el./ruč.pohonem - BÚ | CRPS-CEB-AEA05_-VVN.QB/05 | ECA | ES-OR-CE | 7.5 | HOD | 2021-01-01 | 2021-12-31
16002007208 | ZCF2 | CEX | 3 | CE2AW03A | 4R | Odpojovač VVN s el./ruč.pohonem - BÚ | CRPS-CEB-AEA24_-VVN.QA/24 | ECA | ES-OR-CE | 7.5 | HOD | 2021-01-01 | 2021-12-31
16002007209 | ZCF2 | CEX | 3 | CE2AW03A | 4R | Odpojovač VVN s el./ruč.pohonem - BÚ | CRPS-CEB-AEA15_-VVN.QV,QE/15 | ECA | ES-OR-CE | 7.5 | HOD | 2021-01-01 | 2021-12-31
16002007210 | ZCF2 | CEX | 3 | CE2AW03A | 4R | Odpojovač VVN s el./ruč.pohonem - BÚ | CRPS-CEB-AEA06_-VVN.QB/06 | ECA | ES-OR-CE | 7.5 | HOD | 2021-01-01 | 2021-12-31
16002007211 | ZCF2 | CEX | 3 | CE2AW03A | 4R | Odpojovač VVN s el./ruč.pohonem - BÚ | CRPS-CEB-AEA15_-VVN.QP/15 | ECA | ES-OR-CE | 7.5 | HOD | 2021-01-01 | 2021-12-31
16002007212 | ZCF2 | CEX | 3 | CE2AW03A | 4R | Odpojovač VVN s el./ruč.pohonem - BÚ | CRPS-CEB-AEA16_-VVN.QP/16 | ECA | ES-OR-CE | 7.5 | HOD | 2021-01-01 | 2021-12-31
16002007213 | ZCF2 | CEX | 3 | CE2AW03A | 4R | Odpojovač VVN s el./ruč.pohonem - BÚ | CRPS-CEB-AEA15_-VVN.QB/15 | ECA | ES-OR-CE | 7.5 | HOD | 2021-01-01 | 2021-12-31
16002007214 | ZCF2 | CEX | 3 | CE2AW03A | 4R | Odpojovač VVN s el./ruč.pohonem - BÚ | CRPS-CEB-AEA16_-VVN.QB/16 | ECA | ES-OR-CE | 7.5 | HOD | 2021-01-01 | 2021-12-31
16002007215 | ZCF2 | CEX | 3 | CE2AW03A | 4R | Odpojovač VVN s el./ruč.pohonem - BÚ | CRPS-CEB-AEA22_-VVN.QC/22 | ECA | ES-OR-CE | 7.5 | HOD | 2021-01-01 | 2021-12-31
16002007216 | ZCF2 | CEX | 3 | CE2AW03A | 4R | Odpojovač VVN s el./ruč.pohonem - BÚ | CRPS-CEB-AEA22_-VVN.QB/22 | ECA | ES-OR-CE | 7.5 | HOD | 2021-01-01 | 2021-12-31
16002007217 | ZCF2 | CEX | 3 | CE2AW03A | 4R | Odpojovač VVN s el./ruč.pohonem - BÚ | CRPS-CEB-AEA23_-VVN.QC/23 | ECA | ES-OR-CE | 7.5 | HOD | 2021-01-01 | 2021-12-31
16002007218 | ZCF2 | CEX | 3 | CE2AW03A | 4R | Odpojovač VVN s el./ruč.pohonem - BÚ | CRPS-CEB-AEA24_-VVN.QB/24 | ECA | ES-OR-CE | 7.5 | HOD | 2021-01-01 | 2021-12-31
16002007219 | ZCF2 | CEX | 3 | CE2AW03A | 4R | Odpojovač VVN s el./ruč.pohonem - BÚ | CRPS-CEB-AEA29_-VVN.QB/29 | ECA | ES-OR-CE | 7.5 | HOD | 2021-01-01 | 2021-12-31
16002007220 | ZCF2 | CEX | 3 | CE2AW02A | 4R | Vypínač VVN SF6 - Běžná údržba | CRPS-CEB-AEA31_-VVN.QM/31 | ECA | ES-OR-CE | 18.5 | HOD | 2021-01-01 | 2021-12-31
16002007221 | ZCF2 | CEX | 3 | CE2AW02A | 4R | Vypínač VVN SF6 - Běžná údržba | CRPS-CEB-AEA29_-VVN.QM/29 | ECA | ES-OR-CE | 18.5 | HOD | 2021-01-01 | 2021-12-31
16002007222 | ZCF2 | CEX | 3 | CE1AV01E | 6M | Rozváděč VN zapouzdřený - Prohlídka | CTSV-BYP-AJA20 | ECA | ES-OR-CE | 0.1 | HOD | 2021-01-01 | 2021-06-30
16002007223 | ZCF2 | CEX | 3 | CE1AV01E | 6M | Rozváděč VN zapouzdřený - Prohlídka | CTSV-BYP-AJA20 | ECA | ES-OR-CE | 0.1 | HOD | 2021-07-01 | 2021-12-31
16002007224 | ZCF2 | CEX | 3 | CE1AV01E | 6M | Rozváděč VN zapouzdřený - Prohlídka | CTSV-BYP-AJA21 | ECA | ES-OR-CE | 0.1 | HOD | 2021-01-01 | 2021-06-30
16002007225 | ZCF2 | CEX | 3 | CE1AV01E | 6M | Rozváděč VN zapouzdřený - Prohlídka | CTSV-BYP-AJA21 | ECA | ES-OR-CE | 0.1 | HOD | 2021-07-01 | 2021-12-31
16002007226 | ZCF2 | CEX | 3 | CE1AV01E | 6M | Rozváděč VN zapouzdřený - Prohlídka | CTSV-BYP-AJA04 | ECA | ES-OR-CE | 0.1 | HOD | 2021-01-01 | 2021-06-30
16002007227 | ZCF2 | CEX | 3 | CE1AV01E | 6M | Rozváděč VN zapouzdřený - Prohlídka | CTSV-BYP-AJA04 | ECA | ES-OR-CE | 0.1 | HOD | 2021-07-01 | 2021-12-31
16002007228 | ZCF2 | CEX | 3 | CE1AV01E | 6M | Rozváděč VN zapouzdřený - Prohlídka | CTSV-BYP-AJA06 | ECA | ES-OR-CE | 0.1 | HOD | 2021-01-01 | 2021-06-30
16002007229 | ZCF2 | CEX | 3 | CE1AV01E | 6M | Rozváděč VN zapouzdřený - Prohlídka | CTSV-BYP-AJA06 | ECA | ES-OR-CE | 0.1 | HOD | 2021-07-01 | 2021-12-31
16002007234 | ZCF2 | CEX | 3 | CE1A_01A | 6M | El.stanice VVN - Prohlídka el.stanice | CTSV-BYP | ECA | ES-OR-CE | 5 | HOD | 2021-01-01 | 2021-06-30
16002007235 | ZCF2 | CEX | 3 | CE1A_01A | 6M | El.stanice VVN - Prohlídka el.stanice | CTSV-BYP | ECA | ES-OR-CE | 5 | HOD | 2021-07-01 | 2021-12-31
16002007236 | ZCF2 | CEX | 3 | CE1AW02A | 1R | Vypínač VVN - Prohlídka | CTSV-BYP-AEA09_-VVN.QM/09 | ECA | ES-OR-CE | 0.5 | HOD | 2021-01-01 | 2021-12-31
16002007237 | ZCF2 | CEX | 3 | CE1AW02A | 1R | Vypínač VVN - Prohlídka | CTSV-BYP-AEA08_-VVN.QM/08 | ECA | ES-OR-CE | 0.5 | HOD | 2021-01-01 | 2021-12-31
16002007238 | ZCF2 | CEX | 3 | CE1AW02A | 1R | Vypínač VVN - Prohlídka | CTSV-BYP-AEA07_-VVN.QM/07 | ECA | ES-OR-CE | 0.5 | HOD | 2021-01-01 | 2021-12-31
16002007239 | ZCF2 | CEX | 3 | CE1AW02A | 1R | Vypínač VVN - Prohlídka | CTSV-BYP-AEA05_-VVN.QM/05 | ECA | ES-OR-CE | 0.5 | HOD | 2021-01-01 | 2021-12-31
16002007240 | ZCF2 | CEX | 3 | CE1AW02A | 1R | Vypínač VVN - Prohlídka | CTSV-BYP-AEA03_-VVN.QM/03 | ECA | ES-OR-CE | 0.5 | HOD | 2021-01-01 | 2021-12-31
16002007241 | ZCF2 | CEX | 3 | CE1AW02A | 1R | Vypínač VVN - Prohlídka | CTSV-BYP-AEA04_-VVN.QM/04 | ECA | ES-OR-CE | 0.5 | HOD | 2021-01-01 | 2021-12-31
16002007242 | ZCF2 | CEX | 3 | CE1AW02A | 1R | Vypínač VVN - Prohlídka | CTSV-BYP-AEA06_-VVN.QM/06 | ECA | ES-OR-CE | 0.5 | HOD | 2021-01-01 | 2021-12-31
16002007243 | ZCF2 | CEX | 3 | CE1AW08A | 1R | Svodič přepětí VVN - Prohlídka | CTSV-BYP-AEA04_-VVN.FVE/04 | ECA | ES-OR-CE | 0.3 | HOD | 2021-01-01 | 2021-12-31
16002007244 | ZCF2 | CEX | 3 | CE1AV03A | 1R | Odpojovač VN - Prohlídka | CTSV-BYP-AEA03_-_VN.QL1T1 | ECA | ES-OR-CE | 0.1 | HOD | 2021-01-01 | 2021-12-31
16002007245 | ZCF2 | CEX | 3 | CE1AW03A | 1R | Odpojovač VVN - Prohlídka | CTSV-BYP-AEA03_-VVN.QB,QEB/03 | ECA | ES-OR-CE | 0.5 | HOD | 2021-01-01 | 2021-12-31
16002007246 | ZCF2 | CEX | 3 | CE1AW03A | 1R | Odpojovač VVN - Prohlídka | CTSV-BYP-AEA09_-VVN.QB/09 | ECA | ES-OR-CE | 0.5 | HOD | 2021-01-01 | 2021-12-31
16002007247 | ZCF2 | CEX | 3 | CE1AW03A | 1R | Odpojovač VVN - Prohlídka | CTSV-BYP-AEA08_-VVN.QB/08 | ECA | ES-OR-CE | 0.5 | HOD | 2021-01-01 | 2021-12-31
16002007248 | ZCF2 | CEX | 3 | CE1AW03A | 1R | Odpojovač VVN - Prohlídka | CTSV-BYP-AEA07_-VVN.QH/07 | ECA | ES-OR-CE | 0.5 | HOD | 2021-01-01 | 2021-12-31
16002007249 | ZCF2 | CEX | 3 | CE1AW03A | 1R | Odpojovač VVN - Prohlídka | CTSV-BYP-AEA08_-VVN.QV,QE/08 | ECA | ES-OR-CE | 0.5 | HOD | 2021-01-01 | 2021-12-31
16002007250 | ZCF2 | CEX | 3 | CE1AW03A | 1R | Odpojovač VVN - Prohlídka | CTSV-BYP-AEA07_-VVN.QB/07 | ECA | ES-OR-CE | 0.5 | HOD | 2021-01-01 | 2021-12-31
16002007251 | ZCF2 | CEX | 3 | CE1AW03A | 1R | Odpojovač VVN - Prohlídka | CTSV-BYP-AEA06_-VVN.QA/06 | ECA | ES-OR-CE | 0.5 | HOD | 2021-01-01 | 2021-12-31
16002007252 | ZCF2 | CEX | 3 | CE1AV01E | 6M | Rozváděč VN zapouzdřený - Prohlídka | CTSV-BYP-AJA15 | ECA | ES-OR-CE | 0.1 | HOD | 2021-01-01 | 2021-06-30
16002007253 | ZCF2 | CEX | 3 | CE1AV01E | 6M | Rozváděč VN zapouzdřený - Prohlídka | CTSV-BYP-AJA15 | ECA | ES-OR-CE | 0.1 | HOD | 2021-07-01 | 2021-12-31
16002007254 | ZCF2 | CEX | 3 | CE1AV01E | 6M | Rozváděč VN zapouzdřený - Prohlídka | CTSV-BYP-AJA17 | ECA | ES-OR-CE | 0.1 | HOD | 2021-01-01 | 2021-06-30
16002007255 | ZCF2 | CEX | 3 | CE1AV01E | 6M | Rozváděč VN zapouzdřený - Prohlídka | CTSV-BYP-AJA17 | ECA | ES-OR-CE | 0.1 | HOD | 2021-07-01 | 2021-12-31
16002007256 | ZCF2 | CEX | 3 | CE1AV01E | 6M | Rozváděč VN zapouzdřený - Prohlídka | CTSV-BYP-AJA18 | ECA | ES-OR-CE | 0.1 | HOD | 2021-01-01 | 2021-06-30
16002007257 | ZCF2 | CEX | 3 | CE1AV01E | 6M | Rozváděč VN zapouzdřený - Prohlídka | CTSV-BYP-AJA18 | ECA | ES-OR-CE | 0.1 | HOD | 2021-07-01 | 2021-12-31
16002007258 | ZCF2 | CEX | 3 | CE1AV01E | 6M | Rozváděč VN zapouzdřený - Prohlídka | CTSV-BYP-AJA03 | ECA | ES-OR-CE | 0.1 | HOD | 2021-01-01 | 2021-06-30
16002007259 | ZCF2 | CEX | 3 | CE1AV01E | 6M | Rozváděč VN zapouzdřený - Prohlídka | CTSV-BYP-AJA03 | ECA | ES-OR-CE | 0.1 | HOD | 2021-07-01 | 2021-12-31
16002007260 | ZCF2 | CEX | 3 | CE1AV01E | 6M | Rozváděč VN zapouzdřený - Prohlídka | CTSV-BYP-AJA08 | ECA | ES-OR-CE | 0.1 | HOD | 2021-01-01 | 2021-06-30
16002007261 | ZCF2 | CEX | 3 | CE1AV01E | 6M | Rozváděč VN zapouzdřený - Prohlídka | CTSV-BYP-AJA08 | ECA | ES-OR-CE | 0.1 | HOD | 2021-07-01 | 2021-12-31
16002007262 | ZCF2 | CEX | 3 | CE1AV01E | 6M | Rozváděč VN zapouzdřený - Prohlídka | CTSV-BYP-AJA09 | ECA | ES-OR-CE | 0.1 | HOD | 2021-01-01 | 2021-06-30
16002007263 | ZCF2 | CEX | 3 | CE1AV01E | 6M | Rozváděč VN zapouzdřený - Prohlídka | CTSV-BYP-AJA09 | ECA | ES-OR-CE | 0.1 | HOD | 2021-07-01 | 2021-12-31
16002007264 | ZCF2 | CEX | 3 | CE1AV01E | 6M | Rozváděč VN zapouzdřený - Prohlídka | CTSV-BYP-AJA10 | ECA | ES-OR-CE | 0.1 | HOD | 2021-01-01 | 2021-06-30
16002007265 | ZCF2 | CEX | 3 | CE1AV01E | 6M | Rozváděč VN zapouzdřený - Prohlídka | CTSV-BYP-AJA10 | ECA | ES-OR-CE | 0.1 | HOD | 2021-07-01 | 2021-12-31
16002007266 | ZCF2 | CEX | 3 | CE1AV01E | 6M | Rozváděč VN zapouzdřený - Prohlídka | CTSV-BYP-AJA11 | ECA | ES-OR-CE | 0.1 | HOD | 2021-01-01 | 2021-06-30
16002007267 | ZCF2 | CEX | 3 | CE1AV01E | 6M | Rozváděč VN zapouzdřený - Prohlídka | CTSV-BYP-AJA11 | ECA | ES-OR-CE | 0.1 | HOD | 2021-07-01 | 2021-12-31
16002007268 | ZCF2 | CEX | 3 | CE1AV01E | 6M | Rozváděč VN zapouzdřený - Prohlídka | CTSV-BYP-AJA12 | ECA | ES-OR-CE | 0.1 | HOD | 2021-01-01 | 2021-06-30
16002007269 | ZCF2 | CEX | 3 | CE1AV01E | 6M | Rozváděč VN zapouzdřený - Prohlídka | CTSV-BYP-AJA12 | ECA | ES-OR-CE | 0.1 | HOD | 2021-07-01 | 2021-12-31
16002007270 | ZCF2 | CEX | 3 | CE1AV01E | 6M | Rozváděč VN zapouzdřený - Prohlídka | CTSV-BYP-AJA13 | ECA | ES-OR-CE | 0.1 | HOD | 2021-01-01 | 2021-06-30
16002007271 | ZCF2 | CEX | 3 | CE1AV01E | 6M | Rozváděč VN zapouzdřený - Prohlídka | CTSV-BYP-AJA13 | ECA | ES-OR-CE | 0.1 | HOD | 2021-07-01 | 2021-12-31
16002007272 | ZCF2 | CEX | 3 | CE1AV01E | 6M | Rozváděč VN zapouzdřený - Prohlídka | CTSV-BYP-AJA14 | ECA | ES-OR-CE | 0.1 | HOD | 2021-01-01 | 2021-06-30
16002007273 | ZCF2 | CEX | 3 | CE1AV01E | 6M | Rozváděč VN zapouzdřený - Prohlídka | CTSV-BYP-AJA14 | ECA | ES-OR-CE | 0.1 | HOD | 2021-07-01 | 2021-12-31
16002007274 | ZCF2 | CEX | 3 | CE1AV01E | 6M | Rozváděč VN zapouzdřený - Prohlídka | CTSV-BYP-AJA16 | ECA | ES-OR-CE | 0.1 | HOD | 2021-01-01 | 2021-06-30
16002007275 | ZCF2 | CEX | 3 | CE1AV01E | 6M | Rozváděč VN zapouzdřený - Prohlídka | CTSV-BYP-AJA16 | ECA | ES-OR-CE | 0.1 | HOD | 2021-07-01 | 2021-12-31
16002007276 | ZCF2 | CEX | 3 | CE1AV01E | 6M | Rozváděč VN zapouzdřený - Prohlídka | CTSV-BYP-AJA05 | ECA | ES-OR-CE | 0.1 | HOD | 2021-01-01 | 2021-06-30
16002007277 | ZCF2 | CEX | 3 | CE1AV01E | 6M | Rozváděč VN zapouzdřený - Prohlídka | CTSV-BYP-AJA05 | ECA | ES-OR-CE | 0.1 | HOD | 2021-07-01 | 2021-12-31
16002007278 | ZCF2 | CEX | 3 | CE1AV01E | 6M | Rozváděč VN zapouzdřený - Prohlídka | CTSV-BYP-AJA07 | ECA | ES-OR-CE | 0.1 | HOD | 2021-01-01 | 2021-06-30
16002007279 | ZCF2 | CEX | 3 | CE1AV01E | 6M | Rozváděč VN zapouzdřený - Prohlídka | CTSV-BYP-AJA07 | ECA | ES-OR-CE | 0.1 | HOD | 2021-07-01 | 2021-12-31
16002007280 | ZCF2 | CEX | 3 | CE1AV01E | 6M | Rozváděč VN zapouzdřený - Prohlídka | CTSV-BYP-AJA19 | ECA | ES-OR-CE | 0.1 | HOD | 2021-01-01 | 2021-06-30
16002007281 | ZCF2 | CEX | 3 | CE1AV01E | 6M | Rozváděč VN zapouzdřený - Prohlídka | CTSV-BYP-AJA19 | ECA | ES-OR-CE | 0.1 | HOD | 2021-07-01 | 2021-12-31
16002007282 | ZCF2 | CEX | 3 | CE1AV13B | 6M | TVS olejový - Prohlídka | CTSV-BYP-AJ_T21-_VN.T21 | ECA | ES-OR-CE | 0.5 | HOD | 2021-01-01 | 2021-06-30
16002007283 | ZCF2 | CEX | 3 | CE1AV13B | 6M | TVS olejový - Prohlídka | CTSV-BYP-AJ_T21-_VN.T21 | ECA | ES-OR-CE | 0.5 | HOD | 2021-07-01 | 2021-12-31
16002007286 | ZCF2 | CEX | 3 | CE1AV01A | 1R | Rozváděč VN kobkový - Prohlídka | CTSV-BYP-AJ_T22 | ECA | ES-OR-CE | 0.1 | HOD | 2021-01-01 | 2021-12-31
16002007287 | ZCF2 | CEX | 3 | CE1AV01A | 1R | Rozváděč VN kobkový - Prohlídka | CTSV-BYP-AJ_T21 | ECA | ES-OR-CE | 0.1 | HOD | 2021-01-01 | 2021-12-31
16002007288 | ZCF2 | CEX | 3 | CE1AV13B | 6M | TVS olejový - Prohlídka | CTSV-BYP-AJ_T22-_VN.T22 | ECA | ES-OR-CE | 0.5 | HOD | 2021-01-01 | 2021-06-30
16002007289 | ZCF2 | CEX | 3 | CE1AV13B | 6M | TVS olejový - Prohlídka | CTSV-BYP-AJ_T22-_VN.T22 | ECA | ES-OR-CE | 0.5 | HOD | 2021-07-01 | 2021-12-31
16002007290 | ZCF2 | CEX | 3 | CE1AW08A | 1R | Svodič přepětí VVN - Prohlídka | CTSV-BYP-AEA03_-VVN.FVE/03 | ECA | ES-OR-CE | 0.3 | HOD | 2021-01-01 | 2021-12-31
16002007291 | ZCF2 | CEX | 3 | CE1AV03A | 1R | Odpojovač VN - Prohlídka | CTSV-BYP-AEA03_-_VN.QET1E | ECA | ES-OR-CE | 0.1 | HOD | 2021-01-01 | 2021-12-31
16002007292 | ZCF2 | CEX | 3 | CE1AW03A | 1R | Odpojovač VVN - Prohlídka | CTSV-BYP-AEA05_-VVN.QH/05 | ECA | ES-OR-CE | 0.5 | HOD | 2021-01-01 | 2021-12-31
16002007293 | ZCF2 | CEX | 3 | CE1AW03A | 1R | Odpojovač VVN - Prohlídka | CTSV-BYP-AEA09_-VVN.QA/09 | ECA | ES-OR-CE | 0.5 | HOD | 2021-01-01 | 2021-12-31
16002007294 | ZCF2 | CEX | 3 | CE1AW03A | 1R | Odpojovač VVN - Prohlídka | CTSV-BYP-AEA08_-VVN.QA/08 | ECA | ES-OR-CE | 0.5 | HOD | 2021-01-01 | 2021-12-31
16002007295 | ZCF2 | CEX | 3 | CE1AW03A | 1R | Odpojovač VVN - Prohlídka | CTSV-BYP-AEA09_-VVN.QV,QE/09 | ECA | ES-OR-CE | 0.5 | HOD | 2021-01-01 | 2021-12-31
16002007296 | ZCF2 | CEX | 3 | CE1AW03A | 1R | Odpojovač VVN - Prohlídka | CTSV-BYP-AEA07_-VVN.QV,QE/07 | ECA | ES-OR-CE | 0.5 | HOD | 2021-01-01 | 2021-12-31
16002007297 | ZCF2 | CEX | 3 | CE1AW03A | 1R | Odpojovač VVN - Prohlídka | CTSV-BYP-AEA05_-VVN.QV,QE/05 | ECA | ES-OR-CE | 0.5 | HOD | 2021-01-01 | 2021-12-31
16002007298 | ZCF2 | CEX | 3 | CE1AW03A | 1R | Odpojovač VVN - Prohlídka | CTSV-BYP-AEA05_-VVN.QA/05 | ECA | ES-OR-CE | 0.5 | HOD | 2021-01-01 | 2021-12-31
16002007299 | ZCF2 | CEX | 3 | CE1AW03A | 1R | Odpojovač VVN - Prohlídka | CTSV-BYP-AEA07_-VVN.QA/07 | ECA | ES-OR-CE | 0.5 | HOD | 2021-01-01 | 2021-12-31
16002007300 | ZCF2 | CEX | 3 | CE1AW03A | 1R | Odpojovač VVN - Prohlídka | CTSV-BYP-AEA06_-VVN.QB/06 | ECA | ES-OR-CE | 0.5 | HOD | 2021-01-01 | 2021-12-31
16002007301 | ZCF2 | CEX | 3 | CE1AW03A | 1R | Odpojovač VVN - Prohlídka | CTSV-BYP-AEA04_-VVN.QB/04 | ECA | ES-OR-CE | 0.5 | HOD | 2021-01-01 | 2021-12-31
16002007302 | ZCF2 | CEX | 3 | CE1AW05A | 1R | PTP VVN - Prohlídka | CTSV-BYP-AEA06_-VVN.TA/06 | ECA | ES-OR-CE | 0.3 | HOD | 2021-01-01 | 2021-12-31
16002007303 | ZCF2 | CEX | 3 | CE1AW05A | 1R | PTP VVN - Prohlídka | CTSV-BYP-AEA03_-VVN.TA/03 | ECA | ES-OR-CE | 0.3 | HOD | 2021-01-01 | 2021-12-31
16002007306 | ZCF2 | CEX | 3 | CE2AW01A | 1R | El.stanice VVN - Běžná údržba rozšířená | CTSV-BYP | ECA | ES-OR-CE | 35.5 | HOD | 2021-01-01 | 2021-12-31
16002007307 | ZCF2 | CEX | 3 | CE1A_00A | 1M | El.stanice VVN - Pochůzka po stanici PRI | CTSV-BYP | ECA | ES-OR-CE | 14 | HOD | 2021-01-01 | 2021-01-31
16002007308 | ZCF2 | CEX | 3 | CE1A_00A | 1M | El.stanice VVN - Pochůzka po stanici PRI | CTSV-BYP | ECA | ES-OR-CE | 14 | HOD | 2021-02-01 | 2021-02-28
16002007309 | ZCF2 | CEX | 3 | CE1A_00A | 1M | El.stanice VVN - Pochůzka po stanici PRI | CTSV-BYP | ECA | ES-OR-CE | 14 | HOD | 2021-03-01 | 2021-03-31
16002007310 | ZCF2 | CEX | 3 | CE1A_00A | 1M | El.stanice VVN - Pochůzka po stanici PRI | CTSV-BYP | ECA | ES-OR-CE | 14 | HOD | 2021-04-01 | 2021-04-30
16002007311 | ZCF2 | CEX | 3 | CE1A_00A | 1M | El.stanice VVN - Pochůzka po stanici PRI | CTSV-BYP | ECA | ES-OR-CE | 14 | HOD | 2021-05-01 | 2021-05-31
16002007312 | ZCF2 | CEX | 3 | CE1A_00A | 1M | El.stanice VVN - Pochůzka po stanici PRI | CTSV-BYP | ECA | ES-OR-CE | 14 | HOD | 2021-06-01 | 2021-06-30
16002007313 | ZCF2 | CEX | 3 | CE1A_00A | 1M | El.stanice VVN - Pochůzka po stanici PRI | CTSV-BYP | ECA | ES-OR-CE | 14 | HOD | 2021-07-01 | 2021-07-31
16002007314 | ZCF2 | CEX | 3 | CE1A_00A | 1M | El.stanice VVN - Pochůzka po stanici PRI | CTSV-BYP | ECA | ES-OR-CE | 14 | HOD | 2021-08-01 | 2021-08-31
16002007315 | ZCF2 | CEX | 3 | CE1A_00A | 1M | El.stanice VVN - Pochůzka po stanici PRI | CTSV-BYP | ECA | ES-OR-CE | 14 | HOD | 2021-09-01 | 2021-09-30
16002007316 | ZCF2 | CEX | 3 | CE1A_00A | 1M | El.stanice VVN - Pochůzka po stanici PRI | CTSV-BYP | ECA | ES-OR-CE | 14 | HOD | 2021-10-01 | 2021-10-31
16002007317 | ZCF2 | CEX | 3 | CE1A_00A | 1M | El.stanice VVN - Pochůzka po stanici PRI | CTSV-BYP | ECA | ES-OR-CE | 14 | HOD | 2021-11-01 | 2021-11-30
16002007318 | ZCF2 | CEX | 3 | CE1A_00A | 1M | El.stanice VVN - Pochůzka po stanici PRI | CTSV-BYP | ECA | ES-OR-CE | 14 | HOD | 2021-12-01 | 2021-12-31
16002007331 | ZCF2 | CEX | 3 | CE2A_02A | 3M | El.stanice VVN - Běžná údržba | CTSV-BYP | ECA | ES-OR-CE | 9 | HOD | 2021-01-01 | 2021-12-31
16002007332 | ZCF2 | CEX | 3 | CE2A_02A | 3M | El.stanice VVN - Běžná údržba | CTSV-BYP | ECA | ES-OR-CE | 9 | HOD | 2021-04-01 | 2021-12-31
16002007333 | ZCF2 | CEX | 3 | CE2A_02A | 3M | El.stanice VVN - Běžná údržba | CTSV-BYP | ECA | ES-OR-CE | 9 | HOD | 2021-07-01 | 2021-12-31
16002007334 | ZCF2 | CEX | 3 | CE2A_02A | 3M | El.stanice VVN - Běžná údržba | CTSV-BYP | ECA | ES-OR-CE | 9 | HOD | 2021-10-01 | 2021-12-31
16002007336 | ZCF2 | CEX | 3 | CE1AW03A | 1R | Odpojovač VVN - Prohlídka | CTSV-BYP-AEA04_-VVN.QA/04 | ECA | ES-OR-CE | 0.5 | HOD | 2021-01-01 | 2021-12-31
16002007337 | ZCF2 | CEX | 3 | CE1AW03A | 1R | Odpojovač VVN - Prohlídka | CTSV-BYP-AEA05_-VVN.QB/05 | ECA | ES-OR-CE | 0.5 | HOD | 2021-01-01 | 2021-12-31
16002007338 | ZCF2 | CEX | 3 | CE1AW03A | 1R | Odpojovač VVN - Prohlídka | CTSV-BYP-AEA03_-VVN.QA/03 | ECA | ES-OR-CE | 0.5 | HOD | 2021-01-01 | 2021-12-31
16002007339 | ZCF2 | CEX | 3 | CE1AW05A | 1R | PTP VVN - Prohlídka | CTSV-BYP-AEA04_-VVN.TA/04 | ECA | ES-OR-CE | 0.3 | HOD | 2021-01-01 | 2021-12-31
16002007342 | ZCF2 | CEX | 3 | CE1AW03A | 1R | Odpojovač VVN - Prohlídka | CTSV-BO_-AEA03_-VVN.QV,QE/03 | ECA | ES-OR-CE | 0.5 | HOD | 2021-01-01 | 2021-12-31
16002007343 | ZCF2 | CEX | 3 | CE1AW03A | 1R | Odpojovač VVN - Prohlídka | CTSV-BO_-AEA05_-VVN.QV,QE/05 | ECA | ES-OR-CE | 0.5 | HOD | 2021-01-01 | 2021-12-31
16002007345 | ZCF2 | CEX | 3 | CE1AV01A | 1R | Rozváděč VN kobkový - Prohlídka | CTSV-BO_-AJA14 | ECA | ES-OR-CE | 0.1 | HOD | 2021-01-01 | 2021-12-31
16002007346 | ZCF2 | CEX | 3 | CE1AV01A | 1R | Rozváděč VN kobkový - Prohlídka | CTSV-BO_-AJA16 | ECA | ES-OR-CE | 0.1 | HOD | 2021-01-01 | 2021-12-31
16002007347 | ZCF2 | CEX | 3 | CE1AV01A | 1R | Rozváděč VN kobkový - Prohlídka | CTSV-BO_-AJA18 | ECA | ES-OR-CE | 0.1 | HOD | 2021-01-01 | 2021-12-31
16002007348 | ZCF2 | CEX | 3 | CE1AV01A | 1R | Rozváděč VN kobkový - Prohlídka | CTSV-BO_-AJA27 | ECA | ES-OR-CE | 0.1 | HOD | 2021-01-01 | 2021-12-31
16002007349 | ZCF2 | CEX | 3 | CE1AV01A | 1R | Rozváděč VN kobkový - Prohlídka | CTSV-BO_-AJA25 | ECA | ES-OR-CE | 0.1 | HOD | 2021-01-01 | 2021-12-31
16002007350 | ZCF2 | CEX | 3 | CE1AV01A | 1R | Rozváděč VN kobkový - Prohlídka | CTSV-BO_-AJA23 | ECA | ES-OR-CE | 0.1 | HOD | 2021-01-01 | 2021-12-31
16002007351 | ZCF2 | CEX | 3 | CE1AV01A | 1R | Rozváděč VN kobkový - Prohlídka | CTSV-BO_-AJA21 | ECA | ES-OR-CE | 0.1 | HOD | 2021-01-01 | 2021-12-31
16002007352 | ZCF2 | CEX | 3 | CE1AV03A | 1R | Odpojovač VN - Prohlídka | CTSV-BO_-AJA26_-_VN.QA/26 | ECA | ES-OR-CE | 0.1 | HOD | 2021-01-01 | 2021-12-31
16002007353 | ZCF2 | CEX | 3 | CE1AV03A | 1R | Odpojovač VN - Prohlídka | CTSV-BO_-AJA25_-_VN.QP/25 | ECA | ES-OR-CE | 0.1 | HOD | 2021-01-01 | 2021-12-31
16002007354 | ZCF2 | CEX | 3 | CE1AV03A | 1R | Odpojovač VN - Prohlídka | CTSV-BO_-AJA23_-_VN.QB/23 | ECA | ES-OR-CE | 0.1 | HOD | 2021-01-01 | 2021-12-31
16002007355 | ZCF2 | CEX | 3 | CE1AV03A | 1R | Odpojovač VN - Prohlídka | CTSV-BO_-AJA25_-_VN.QA/25 | ECA | ES-OR-CE | 0.1 | HOD | 2021-01-01 | 2021-12-31
16002007356 | ZCF2 | CEX | 3 | CE1AV03A | 1R | Odpojovač VN - Prohlídka | CTSV-BO_-AJA29_-_VN.QWA2/29 | ECA | ES-OR-CE | 0.1 | HOD | 2021-01-01 | 2021-12-31
16002007357 | ZCF2 | CEX | 3 | CE1AV03A | 1R | Odpojovač VN - Prohlídka | CTSV-BO_-AJA24_-_VN.QA/24 | ECA | ES-OR-CE | 0.1 | HOD | 2021-01-01 | 2021-12-31
16002007358 | ZCF2 | CEX | 3 | CE1AV03A | 1R | Odpojovač VN - Prohlídka | CTSV-BO_-AJA22_-_VN.QV,QE/22 | ECA | ES-OR-CE | 0.1 | HOD | 2021-01-01 | 2021-12-31
16002007359 | ZCF2 | CEX | 3 | CE1AV03A | 1R | Odpojovač VN - Prohlídka | CTSV-BO_-AJA27_-_VN.QB/27 | ECA | ES-OR-CE | 0.1 | HOD | 2021-01-01 | 2021-12-31
16002007360 | ZCF2 | CEX | 3 | CE1AV03A | 1R | Odpojovač VN - Prohlídka | CTSV-BO_-AJA23_-_VN.QP/23 | ECA | ES-OR-CE | 0.1 | HOD | 2021-01-01 | 2021-12-31
16002007363 | ZCF2 | CEX | 3 | CE1AV03A | 1R | Odpojovač VN - Prohlídka | CTSV-BO_-AJA26_-_VN.QP/26 | ECA | ES-OR-CE | 0.1 | HOD | 2021-01-01 | 2021-12-31
16002007364 | ZCF2 | CEX | 3 | CE1AV03A | 1R | Odpojovač VN - Prohlídka | CTSV-BO_-AJA28_-_VN.QA/28 | ECA | ES-OR-CE | 0.1 | HOD | 2021-01-01 | 2021-12-31
16002007367 | ZCF2 | CEX | 3 | CE1AV01A | 1R | Rozváděč VN kobkový - Prohlídka | CTSV-BO_-AJA06 | ECA | ES-OR-CE | 0.1 | HOD | 2021-01-01 | 2021-12-31
16002007368 | ZCF2 | CEX | 3 | CE1AV01A | 1R | Rozváděč VN kobkový - Prohlídka | CTSV-BO_-AJ_T21 | ECA | ES-OR-CE | 0.1 | HOD | 2021-01-01 | 2021-12-31
16002007369 | ZCF2 | CEX | 3 | CE1AV01A | 1R | Rozváděč VN kobkový - Prohlídka | CTSV-BO_-AJA03 | ECA | ES-OR-CE | 0.1 | HOD | 2021-01-01 | 2021-12-31
16002007370 | ZCF2 | CEX | 3 | CE1AV01A | 1R | Rozváděč VN kobkový - Prohlídka | CTSV-BO_-AJA01 | ECA | ES-OR-CE | 0.1 | HOD | 2021-01-01 | 2021-12-31
16002007371 | ZCF2 | CEX | 3 | CE1AV02A | 1R | Vypínač VN - Prohlídka | CTSV-BO_-AJA16_-_VN.QM/16 | ECA | ES-OR-CE | 0.3 | HOD | 2021-01-01 | 2021-12-31
16002007384 | ZCF2 | CEX | 3 | CE1AV03A | 1R | Odpojovač VN - Prohlídka | CTSV-BO_-AJA21_-_VN.QV,QE/21 | ECA | ES-OR-CE | 0.1 | HOD | 2021-01-01 | 2021-12-31
16002007385 | ZCF2 | CEX | 3 | CE1AV03A | 1R | Odpojovač VN - Prohlídka | CTSV-BO_-AJA22_-_VN.QA/22 | ECA | ES-OR-CE | 0.1 | HOD | 2021-01-01 | 2021-12-31
16002007386 | ZCF2 | CEX | 3 | CE1AV03A | 1R | Odpojovač VN - Prohlídka | CTSV-BO_-AJA23_-_VN.QA/23 | ECA | ES-OR-CE | 0.1 | HOD | 2021-01-01 | 2021-12-31
16002007387 | ZCF2 | CEX | 3 | CE1AV03A | 1R | Odpojovač VN - Prohlídka | CTSV-BO_-AJA27_-_VN.QA/27 | ECA | ES-OR-CE | 0.1 | HOD | 2021-01-01 | 2021-12-31
16002007388 | ZCF2 | CEX | 3 | CE1AV03A | 1R | Odpojovač VN - Prohlídka | CTSV-BO_-AJA24_-_VN.QP/24 | ECA | ES-OR-CE | 0.1 | HOD | 2021-01-01 | 2021-12-31
16002007389 | ZCF2 | CEX | 3 | CE1AV03A | 1R | Odpojovač VN - Prohlídka | CTSV-BO_-AJA22_-_VN.QP/22 | ECA | ES-OR-CE | 0.1 | HOD | 2021-01-01 | 2021-12-31
16002007390 | ZCF2 | CEX | 3 | CE1AV02A | 1R | Vypínač VN - Prohlídka | CTSV-BO_-AJA25_-_VN.QM/25 | ECA | ES-OR-CE | 0.3 | HOD | 2021-01-01 | 2021-12-31
16002007391 | ZCF2 | CEX | 3 | CE1AV02A | 1R | Vypínač VN - Prohlídka | CTSV-BO_-AJA20_-_VN.QM/20 | ECA | ES-OR-CE | 0.3 | HOD | 2021-01-01 | 2021-12-31
16002007392 | ZCF2 | CEX | 3 | CE1AV02A | 1R | Vypínač VN - Prohlídka | CTSV-BO_-AJA21_-_VN.QM/21 | ECA | ES-OR-CE | 0.3 | HOD | 2021-01-01 | 2021-12-31
16002007393 | ZCF2 | CEX | 3 | CE1AV02A | 1R | Vypínač VN - Prohlídka | CTSV-BO_-AJA26_-_VN.QM/26 | ECA | ES-OR-CE | 0.3 | HOD | 2021-01-01 | 2021-12-31
16002007394 | ZCF2 | CEX | 3 | CE1AV02A | 1R | Vypínač VN - Prohlídka | CTSV-BO_-AJA14_-_VN.QM/14 | ECA | ES-OR-CE | 0.3 | HOD | 2021-01-01 | 2021-12-31
16002007395 | ZCF2 | CEX | 3 | CE1AV02A | 1R | Vypínač VN - Prohlídka | CTSV-BO_-AJA10_-_VN.QM/10 | ECA | ES-OR-CE | 0.3 | HOD | 2021-01-01 | 2021-12-31
16002007396 | ZCF2 | CEX | 3 | CE1AV02A | 1R | Vypínač VN - Prohlídka | CTSV-BO_-AJA23_-_VN.QM/23 | ECA | ES-OR-CE | 0.3 | HOD | 2021-01-01 | 2021-12-31
16002007397 | ZCF2 | CEX | 3 | CE1AV02A | 1R | Vypínač VN - Prohlídka | CTSV-BO_-AJA13_-_VN.QM/13 | ECA | ES-OR-CE | 0.3 | HOD | 2021-01-01 | 2021-12-31
16002007398 | ZCF2 | CEX | 3 | CE1AV02A | 1R | Vypínač VN - Prohlídka | CTSV-BO_-AJA28_-_VN.QM/28 | ECA | ES-OR-CE | 0.3 | HOD | 2021-01-01 | 2021-12-31
16002007399 | ZCF2 | CEX | 3 | CE1AV02A | 1R | Vypínač VN - Prohlídka | CTSV-BO_-AJA27_-_VN.QM/27 | ECA | ES-OR-CE | 0.3 | HOD | 2021-01-01 | 2021-12-31
16002007400 | ZCF2 | CEX | 3 | CE1AV02A | 1R | Vypínač VN - Prohlídka | CTSV-BO_-AJA22_-_VN.QM/22 | ECA | ES-OR-CE | 0.3 | HOD | 2021-01-01 | 2021-12-31
16002007401 | ZCF2 | CEX | 3 | CE1AV02A | 1R | Vypínač VN - Prohlídka | CTSV-BO_-AJA08_-_VN.QM/08 | ECA | ES-OR-CE | 0.3 | HOD | 2021-01-01 | 2021-12-31
16002007402 | ZCF2 | CEX | 3 | CE1AV02A | 1R | Vypínač VN - Prohlídka | CTSV-BO_-AJA11_-_VN.QM/11 | ECA | ES-OR-CE | 0.3 | HOD | 2021-01-01 | 2021-12-31
16002007407 | ZCF2 | CEX | 3 | CE1A_01A | 6M | El.stanice VVN - Prohlídka el.stanice | CTSV-BO | ECA | ES-OR-CE | 5 | HOD | 2021-01-01 | 2021-06-30
16002007408 | ZCF2 | CEX | 3 | CE1A_01A | 6M | El.stanice VVN - Prohlídka el.stanice | CTSV-BO | ECA | ES-OR-CE | 5 | HOD | 2021-07-01 | 2021-12-31
16002007409 | ZCF2 | CEX | 3 | CE1AV03A | 1R | Odpojovač VN - Prohlídka | CTSV-BO_-AJA20_-_VN.QP/20 | ECA | ES-OR-CE | 0.1 | HOD | 2021-01-01 | 2021-12-31
16002007410 | ZCF2 | CEX | 3 | CE2AW01A | 1R | El.stanice VVN - Běžná údržba rozšířená | CTSV-BO | ECA | ES-OR-CE | 35.5 | HOD | 2021-01-01 | 2021-12-31
16002007411 | ZCF2 | CEX | 3 | CE1AV01A | 1R | Rozváděč VN kobkový - Prohlídka | CTSV-BO_-AJA04 | ECA | ES-OR-CE | 0.1 | HOD | 2021-01-01 | 2021-12-31
16002007412 | ZCF2 | CEX | 3 | CE1AV01A | 1R | Rozváděč VN kobkový - Prohlídka | CTSV-BO_-AJA02 | ECA | ES-OR-CE | 0.1 | HOD | 2021-01-01 | 2021-12-31
16002007413 | ZCF2 | CEX | 3 | CE1AV01A | 1R | Rozváděč VN kobkový - Prohlídka | CTSV-BO_-AJA09 | ECA | ES-OR-CE | 0.1 | HOD | 2021-01-01 | 2021-12-31
16002007414 | ZCF2 | CEX | 3 | CE1AV01A | 1R | Rozváděč VN kobkový - Prohlídka | CTSV-BO_-AJA07 | ECA | ES-OR-CE | 0.1 | HOD | 2021-01-01 | 2021-12-31
16002007415 | ZCF2 | CEX | 3 | CE1AV01A | 1R | Rozváděč VN kobkový - Prohlídka | CTSV-BO_-AJA05 | ECA | ES-OR-CE | 0.1 | HOD | 2021-01-01 | 2021-12-31
16002007416 | ZCF2 | CEX | 3 | CE1AV03A | 1R | Odpojovač VN - Prohlídka | CTSV-BO_-AJA24_-_VN.QB/24 | ECA | ES-OR-CE | 0.1 | HOD | 2021-01-01 | 2021-12-31
16002007417 | ZCF2 | CEX | 3 | CE1AV03A | 1R | Odpojovač VN - Prohlídka | CTSV-BO_-AJA21_-_VN.QB/21 | ECA | ES-OR-CE | 0.1 | HOD | 2021-01-01 | 2021-12-31
16002007418 | ZCF2 | CEX | 3 | CE1AV03A | 1R | Odpojovač VN - Prohlídka | CTSV-BO_-AJA21_-_VN.QA/21 | ECA | ES-OR-CE | 0.1 | HOD | 2021-01-01 | 2021-12-31
16002007419 | ZCF2 | CEX | 3 | CE1AV03A | 1R | Odpojovač VN - Prohlídka | CTSV-BO_-AJA25_-_VN.QB/25 | ECA | ES-OR-CE | 0.1 | HOD | 2021-01-01 | 2021-12-31
16002007420 | ZCF2 | CEX | 3 | CE1AV02A | 1R | Vypínač VN - Prohlídka | CTSV-BO_-AJA24_-_VN.QM/24 | ECA | ES-OR-CE | 0.3 | HOD | 2021-01-01 | 2021-12-31
16002007421 | ZCF2 | CEX | 3 | CE1AV02A | 1R | Vypínač VN - Prohlídka | CTSV-BO_-AJA12_-_VN.QM/12 | ECA | ES-OR-CE | 0.3 | HOD | 2021-01-01 | 2021-12-31
16002007422 | ZCF2 | CEX | 3 | CE1AV02A | 1R | Vypínač VN - Prohlídka | CTSV-BO_-AJA15_-_VN.QM/15 | ECA | ES-OR-CE | 0.3 | HOD | 2021-01-01 | 2021-12-31
16002007423 | ZCF2 | CEX | 3 | CE1A_00A | 1M | El.stanice VVN - Pochůzka po stanici PRI | CTSV-BO | ECA | ES-OR-CE | 14 | HOD | 2021-01-01 | 2021-01-31
16002007424 | ZCF2 | CEX | 3 | CE1A_00A | 1M | El.stanice VVN - Pochůzka po stanici PRI | CTSV-BO | ECA | ES-OR-CE | 14 | HOD | 2021-02-01 | 2021-02-28
16002007425 | ZCF2 | CEX | 3 | CE1A_00A | 1M | El.stanice VVN - Pochůzka po stanici PRI | CTSV-BO | ECA | ES-OR-CE | 14 | HOD | 2021-03-01 | 2021-03-31
16002007426 | ZCF2 | CEX | 3 | CE1A_00A | 1M | El.stanice VVN - Pochůzka po stanici PRI | CTSV-BO | ECA | ES-OR-CE | 14 | HOD | 2021-04-01 | 2021-04-30
16002007427 | ZCF2 | CEX | 3 | CE1A_00A | 1M | El.stanice VVN - Pochůzka po stanici PRI | CTSV-BO | ECA | ES-OR-CE | 14 | HOD | 2021-05-01 | 2021-05-31
16002007428 | ZCF2 | CEX | 3 | CE1A_00A | 1M | El.stanice VVN - Pochůzka po stanici PRI | CTSV-BO | ECA | ES-OR-CE | 14 | HOD | 2021-06-01 | 2021-06-30
16002007429 | ZCF2 | CEX | 3 | CE1A_00A | 1M | El.stanice VVN - Pochůzka po stanici PRI | CTSV-BO | ECA | ES-OR-CE | 14 | HOD | 2021-07-01 | 2021-07-31
16002007430 | ZCF2 | CEX | 3 | CE1A_00A | 1M | El.stanice VVN - Pochůzka po stanici PRI | CTSV-BO | ECA | ES-OR-CE | 14 | HOD | 2021-08-01 | 2021-08-31
16002007431 | ZCF2 | CEX | 3 | CE1A_00A | 1M | El.stanice VVN - Pochůzka po stanici PRI | CTSV-BO | ECA | ES-OR-CE | 14 | HOD | 2021-09-01 | 2021-09-30
16002007432 | ZCF2 | CEX | 3 | CE1A_00A | 1M | El.stanice VVN - Pochůzka po stanici PRI | CTSV-BO | ECA | ES-OR-CE | 14 | HOD | 2021-10-01 | 2021-10-31
16002007433 | ZCF2 | CEX | 3 | CE1A_00A | 1M | El.stanice VVN - Pochůzka po stanici PRI | CTSV-BO | ECA | ES-OR-CE | 14 | HOD | 2021-11-01 | 2021-11-30
16002007434 | ZCF2 | CEX | 3 | CE1A_00A | 1M | El.stanice VVN - Pochůzka po stanici PRI | CTSV-BO | ECA | ES-OR-CE | 14 | HOD | 2021-12-01 | 2021-12-31
16002007435 | ZCF2 | CEX | 3 | CE2A_02A | 3M | El.stanice VVN - Běžná údržba | CTSV-BO | ECA | ES-OR-CE | 9 | HOD | 2021-01-01 | 2021-12-31
16002007436 | ZCF2 | CEX | 3 | CE2A_02A | 3M | El.stanice VVN - Běžná údržba | CTSV-BO | ECA | ES-OR-CE | 9 | HOD | 2021-04-01 | 2021-12-31
16002007437 | ZCF2 | CEX | 3 | CE2A_02A | 3M | El.stanice VVN - Běžná údržba | CTSV-BO | ECA | ES-OR-CE | 9 | HOD | 2021-07-01 | 2021-12-31
16002007438 | ZCF2 | CEX | 3 | CE2A_02A | 3M | El.stanice VVN - Běžná údržba | CTSV-BO | ECA | ES-OR-CE | 9 | HOD | 2021-10-01 | 2021-12-31
16002007440 | ZCF2 | CEX | 3 | CE1AW08A | 1R | Svodič přepětí VVN - Prohlídka | CTSV-BO_-AEA06_-VVN.FVE/06 | ECA | ES-OR-CE | 0.3 | HOD | 2021-01-01 | 2021-12-31
16002007441 | ZCF2 | CEX | 3 | CE1AW05A | 1R | PTP VVN - Prohlídka | CTSV-BO_-AEA04_-VVN.TA/04 | ECA | ES-OR-CE | 0.3 | HOD | 2021-01-01 | 2021-12-31
16002007442 | ZCF2 | CEX | 3 | CE1AW05A | 1R | PTP VVN - Prohlídka | CTSV-BO_-AEA03_-VVN.TA/03 | ECA | ES-OR-CE | 0.3 | HOD | 2021-01-01 | 2021-12-31
16002007443 | ZCF2 | CEX | 3 | CE1AW06A | 1R | PTN VVN - Prohlídka | CTSV-BO_-AEA05_-VVN.TV/05 | ECA | ES-OR-CE | 0.3 | HOD | 2021-01-01 | 2021-12-31
16002007444 | ZCF2 | CEX | 3 | CE1AW03A | 1R | Odpojovač VVN - Prohlídka | CTSV-BO_-AEA01_-VVN.QV,QE/01 | ECA | ES-OR-CE | 0.5 | HOD | 2021-01-01 | 2021-12-31
16002007445 | ZCF2 | CEX | 3 | CE1AW03A | 1R | Odpojovač VVN - Prohlídka | CTSV-BO_-AEA03_-VVN.QA/03 | ECA | ES-OR-CE | 0.5 | HOD | 2021-01-01 | 2021-12-31
16002007446 | ZCF2 | CEX | 3 | CE1AW03A | 1R | Odpojovač VVN - Prohlídka | CTSV-BO_-AEA05_-VVN.QA/05 | ECA | ES-OR-CE | 0.5 | HOD | 2021-01-01 | 2021-12-31
16002007447 | ZCF2 | CEX | 3 | CE1AV03A | 1R | Odpojovač VN - Prohlídka | CTSV-BO_-AJA01_-_VN.QB/01 | ECA | ES-OR-CE | 0.1 | HOD | 2021-01-01 | 2021-12-31
16002007448 | ZCF2 | CEX | 3 | CE1AV03A | 1R | Odpojovač VN - Prohlídka | CTSV-BO_-AJA16_-_VN.QA/16 | ECA | ES-OR-CE | 0.1 | HOD | 2021-01-01 | 2021-12-31
16002007449 | ZCF2 | CEX | 3 | CE1AV03A | 1R | Odpojovač VN - Prohlídka | CTSV-BO_-AJA15_-_VN.QA/15 | ECA | ES-OR-CE | 0.1 | HOD | 2021-01-01 | 2021-12-31
16002007450 | ZCF2 | CEX | 3 | CE1AV03A | 1R | Odpojovač VN - Prohlídka | CTSV-BO_-AJA08_-_VN.QP/08 | ECA | ES-OR-CE | 0.1 | HOD | 2021-01-01 | 2021-12-31
16002007451 | ZCF2 | CEX | 3 | CE1AV03A | 1R | Odpojovač VN - Prohlídka | CTSV-BO_-AJA04_-_VN.QB/04 | ECA | ES-OR-CE | 0.1 | HOD | 2021-01-01 | 2021-12-31
16002007452 | ZCF2 | CEX | 3 | CE1AV03A | 1R | Odpojovač VN - Prohlídka | CTSV-BO_-AJA08_-_VN.QB/08 | ECA | ES-OR-CE | 0.1 | HOD | 2021-01-01 | 2021-12-31
16002007453 | ZCF2 | CEX | 3 | CE1AV03A | 1R | Odpojovač VN - Prohlídka | CTSV-BO_-AJA01_-_VN.QA/01 | ECA | ES-OR-CE | 0.1 | HOD | 2021-01-01 | 2021-12-31
16002007454 | ZCF2 | CEX | 3 | CE1AV03A | 1R | Odpojovač VN - Prohlídka | CTSV-BO_-AJA04_-_VN.QA/04 | ECA | ES-OR-CE | 0.1 | HOD | 2021-01-01 | 2021-12-31
16002007455 | ZCF2 | CEX | 3 | CE1AV03A | 1R | Odpojovač VN - Prohlídka | CTSV-BO_-AJA06_-_VN.QA/06 | ECA | ES-OR-CE | 0.1 | HOD | 2021-01-01 | 2021-12-31
16002007456 | ZCF2 | CEX | 3 | CE1AV03A | 1R | Odpojovač VN - Prohlídka | CTSV-BO_-AJA09_-_VN.QB/09 | ECA | ES-OR-CE | 0.1 | HOD | 2021-01-01 | 2021-12-31
16002007457 | ZCF2 | CEX | 3 | CE1AV03A | 1R | Odpojovač VN - Prohlídka | CTSV-BO_-AJA30_-_VN.QWB2/30 | ECA | ES-OR-CE | 0.1 | HOD | 2021-01-01 | 2021-12-31
16002007458 | ZCF2 | CEX | 3 | CE1AV03A | 1R | Odpojovač VN - Prohlídka | CTSV-BO_-AJA16_-_VN.QB/16 | ECA | ES-OR-CE | 0.1 | HOD | 2021-01-01 | 2021-12-31
16002007459 | ZCF2 | CEX | 3 | CE1AV03A | 1R | Odpojovač VN - Prohlídka | CTSV-BO_-AJA19_-_VN.QA/19 | ECA | ES-OR-CE | 0.1 | HOD | 2021-01-01 | 2021-12-31
16002007461 | ZCF2 | CEX | 3 | CE1AW08A | 1R | Svodič přepětí VVN - Prohlídka | CTSV-BO_-AEA04_-VVN.FVE/04 | ECA | ES-OR-CE | 0.3 | HOD | 2021-01-01 | 2021-12-31
16002007462 | ZCF2 | CEX | 3 | CE1AW05A | 1R | PTP VVN - Prohlídka | CTSV-BO_-AEA06_-VVN.TA/06 | ECA | ES-OR-CE | 0.3 | HOD | 2021-01-01 | 2021-12-31
16002007463 | ZCF2 | CEX | 3 | CE1AW05A | 1R | PTP VVN - Prohlídka | CTSV-BO_-AEA05_-VVN.TA/05 | ECA | ES-OR-CE | 0.3 | HOD | 2021-01-01 | 2021-12-31
16002007464 | ZCF2 | CEX | 3 | CE1AW06A | 1R | PTN VVN - Prohlídka | CTSV-BO_-AEA03_-VVN.TV/03 | ECA | ES-OR-CE | 0.3 | HOD | 2021-01-01 | 2021-12-31
16002007465 | ZCF2 | CEX | 3 | CE1AW03A | 1R | Odpojovač VVN - Prohlídka | CTSV-BO_-AEA01_-VVN.QA/01 | ECA | ES-OR-CE | 0.5 | HOD | 2021-01-01 | 2021-12-31
16002007467 | ZCF2 | CEX | 3 | CE1AW03A | 1R | Odpojovač VVN - Prohlídka | CTSV-BO_-AEA06_-VVN.QA/06 | ECA | ES-OR-CE | 0.5 | HOD | 2021-01-01 | 2021-12-31
16002007468 | ZCF2 | CEX | 3 | CE1AW03A | 1R | Odpojovač VVN - Prohlídka | CTSV-BO_-AEA04_-VVN.QA/04 | ECA | ES-OR-CE | 0.5 | HOD | 2021-01-01 | 2021-12-31
16002007469 | ZCF2 | CEX | 3 | CE1AW02A | 1R | Vypínač VVN - Prohlídka | CTSV-BO_-AEA01_-VVN.QM/01 | ECA | ES-OR-CE | 0.5 | HOD | 2021-01-01 | 2021-12-31
16002007470 | ZCF2 | CEX | 3 | CE1AW02A | 1R | Vypínač VVN - Prohlídka | CTSV-BO_-AEA05_-VVN.QM/05 | ECA | ES-OR-CE | 0.5 | HOD | 2021-01-01 | 2021-12-31
16002007471 | ZCF2 | CEX | 3 | CE1AW02A | 1R | Vypínač VVN - Prohlídka | CTSV-BO_-AEA03_-VVN.QM/03 | ECA | ES-OR-CE | 0.5 | HOD | 2021-01-01 | 2021-12-31
16002007472 | ZCF2 | CEX | 3 | CE1AW02A | 1R | Vypínač VVN - Prohlídka | CTSV-BO_-AEA06_-VVN.QM/06 | ECA | ES-OR-CE | 0.5 | HOD | 2021-01-01 | 2021-12-31
16002007473 | ZCF2 | CEX | 3 | CE1AW02A | 1R | Vypínač VVN - Prohlídka | CTSV-BO_-AEA04_-VVN.QM/04 | ECA | ES-OR-CE | 0.5 | HOD | 2021-01-01 | 2021-12-31
16002007474 | ZCF2 | CEX | 3 | CE1AV01A | 1R | Rozváděč VN kobkový - Prohlídka | CTSV-BO_-AJA30 | ECA | ES-OR-CE | 0.1 | HOD | 2021-01-01 | 2021-12-31
16002007475 | ZCF2 | CEX | 3 | CE1AV01A | 1R | Rozváděč VN kobkový - Prohlídka | CTSV-BO_-AJA29 | ECA | ES-OR-CE | 0.1 | HOD | 2021-01-01 | 2021-12-31
16002007476 | ZCF2 | CEX | 3 | CE1AV01A | 1R | Rozváděč VN kobkový - Prohlídka | CTSV-BO_-AJA08 | ECA | ES-OR-CE | 0.1 | HOD | 2021-01-01 | 2021-12-31
16002007477 | ZCF2 | CEX | 3 | CE1AV01A | 1R | Rozváděč VN kobkový - Prohlídka | CTSV-BO_-AJA10 | ECA | ES-OR-CE | 0.1 | HOD | 2021-01-01 | 2021-12-31
16002007478 | ZCF2 | CEX | 3 | CE1AV01A | 1R | Rozváděč VN kobkový - Prohlídka | CTSV-BO_-AJA12 | ECA | ES-OR-CE | 0.1 | HOD | 2021-01-01 | 2021-12-31
16002007479 | ZCF2 | CEX | 3 | CE1AV01A | 1R | Rozváděč VN kobkový - Prohlídka | CTSV-BO_-AJA20 | ECA | ES-OR-CE | 0.1 | HOD | 2021-01-01 | 2021-12-31
16002007480 | ZCF2 | CEX | 3 | CE1AV01A | 1R | Rozváděč VN kobkový - Prohlídka | CTSV-BO_-AJA22 | ECA | ES-OR-CE | 0.1 | HOD | 2021-01-01 | 2021-12-31
16002007481 | ZCF2 | CEX | 3 | CE1AV01A | 1R | Rozváděč VN kobkový - Prohlídka | CTSV-BO_-AJA24 | ECA | ES-OR-CE | 0.1 | HOD | 2021-01-01 | 2021-12-31
16002007482 | ZCF2 | CEX | 3 | CE1AV01A | 1R | Rozváděč VN kobkový - Prohlídka | CTSV-BO_-AJA26 | ECA | ES-OR-CE | 0.1 | HOD | 2021-01-01 | 2021-12-31
16002007483 | ZCF2 | CEX | 3 | CE1AV01A | 1R | Rozváděč VN kobkový - Prohlídka | CTSV-BO_-AJA28 | ECA | ES-OR-CE | 0.1 | HOD | 2021-01-01 | 2021-12-31
16002007484 | ZCF2 | CEX | 3 | CE1AV01A | 1R | Rozváděč VN kobkový - Prohlídka | CTSV-BO_-AJA19 | ECA | ES-OR-CE | 0.1 | HOD | 2021-01-01 | 2021-12-31
16002007485 | ZCF2 | CEX | 3 | CE1AV01A | 1R | Rozváděč VN kobkový - Prohlídka | CTSV-BO_-AJA17 | ECA | ES-OR-CE | 0.1 | HOD | 2021-01-01 | 2021-12-31
16002007486 | ZCF2 | CEX | 3 | CE1AV01A | 1R | Rozváděč VN kobkový - Prohlídka | CTSV-BO_-AJA11 | ECA | ES-OR-CE | 0.1 | HOD | 2021-01-01 | 2021-12-31
16002007487 | ZCF2 | CEX | 3 | CE1AV01A | 1R | Rozváděč VN kobkový - Prohlídka | CTSV-BO_-AJA15 | ECA | ES-OR-CE | 0.1 | HOD | 2021-01-01 | 2021-12-31
16002007488 | ZCF2 | CEX | 3 | CE1AV01A | 1R | Rozváděč VN kobkový - Prohlídka | CTSV-BO_-AJA13 | ECA | ES-OR-CE | 0.1 | HOD | 2021-01-01 | 2021-12-31
16002007489 | ZCF2 | CEX | 3 | CE1AV03A | 1R | Odpojovač VN - Prohlídka | CTSV-BO_-AJA26_-_VN.QB/26 | ECA | ES-OR-CE | 0.1 | HOD | 2021-01-01 | 2021-12-31
16002007490 | ZCF2 | CEX | 3 | CE1AV03A | 1R | Odpojovač VN - Prohlídka | CTSV-BO_-AJA22_-_VN.QB/22 | ECA | ES-OR-CE | 0.1 | HOD | 2021-01-01 | 2021-12-31
16002007491 | ZCF2 | CEX | 3 | CE1AV03A | 1R | Odpojovač VN - Prohlídka | CTSV-BO_-AJA23_-_VN.QV,QE/23 | ECA | ES-OR-CE | 0.1 | HOD | 2021-01-01 | 2021-12-31
16002007492 | ZCF2 | CEX | 3 | CE1AV03A | 1R | Odpojovač VN - Prohlídka | CTSV-BO_-AJA20_-_VN.QV,QE/20 | ECA | ES-OR-CE | 0.1 | HOD | 2021-01-01 | 2021-12-31
16002007493 | ZCF2 | CEX | 3 | CE1AV03A | 1R | Odpojovač VN - Prohlídka | CTSV-BO_-AJA21_-_VN.QP/21 | ECA | ES-OR-CE | 0.1 | HOD | 2021-01-01 | 2021-12-31
16002007494 | ZCF2 | CEX | 3 | CE1AV03A | 1R | Odpojovač VN - Prohlídka | CTSV-BO_-AJA20_-_VN.QB/20 | ECA | ES-OR-CE | 0.1 | HOD | 2021-01-01 | 2021-12-31
16002007495 | ZCF2 | CEX | 3 | CE1AV03A | 1R | Odpojovač VN - Prohlídka | CTSV-BO_-AJA24_-_VN.QV,QE/24 | ECA | ES-OR-CE | 0.1 | HOD | 2021-01-01 | 2021-12-31
16002007496 | ZCF2 | CEX | 3 | CE1AV03A | 1R | Odpojovač VN - Prohlídka | CTSV-BO_-AJA20_-_VN.QA/20 | ECA | ES-OR-CE | 0.1 | HOD | 2021-01-01 | 2021-12-31
16002007497 | ZCF2 | CEX | 3 | CE1AV03A | 1R | Odpojovač VN - Prohlídka | CTSV-BO_-AJA29_-_VN.QWA1/29 | ECA | ES-OR-CE | 0.1 | HOD | 2021-01-01 | 2021-12-31
16002007498 | ZCF2 | CEX | 3 | CE1AV03A | 1R | Odpojovač VN - Prohlídka | CTSV-BO_-AJA28_-_VN.QB/28 | ECA | ES-OR-CE | 0.1 | HOD | 2021-01-01 | 2021-12-31
16002007499 | ZCF2 | CEX | 3 | CE1AV03A | 1R | Odpojovač VN - Prohlídka | CTSV-BO_-AJA13_-_VN.QA/13 | ECA | ES-OR-CE | 0.1 | HOD | 2021-01-01 | 2021-12-31
16002007500 | ZCF2 | CEX | 3 | CE1AV03A | 1R | Odpojovač VN - Prohlídka | CTSV-BO_-AJA15_-_VN.QB/15 | ECA | ES-OR-CE | 0.1 | HOD | 2021-01-01 | 2021-12-31
16002007501 | ZCF2 | CEX | 3 | CE1AV03A | 1R | Odpojovač VN - Prohlídka | CTSV-BO_-AJA08_-_VN.QA/08 | ECA | ES-OR-CE | 0.1 | HOD | 2021-01-01 | 2021-12-31
16002007502 | ZCF2 | CEX | 3 | CE1AV03A | 1R | Odpojovač VN - Prohlídka | CTSV-BO_-AJA02_-_VN.QB/02 | ECA | ES-OR-CE | 0.1 | HOD | 2021-01-01 | 2021-12-31
16002007503 | ZCF2 | CEX | 3 | CE1AV03A | 1R | Odpojovač VN - Prohlídka | CTSV-BO_-AJA12_-_VN.QA/12 | ECA | ES-OR-CE | 0.1 | HOD | 2021-01-01 | 2021-12-31
16002007504 | ZCF2 | CEX | 3 | CE1AV03A | 1R | Odpojovač VN - Prohlídka | CTSV-BO_-AJA10_-_VN.QA/10 | ECA | ES-OR-CE | 0.1 | HOD | 2021-01-01 | 2021-12-31
16002007505 | ZCF2 | CEX | 3 | CE1AV03A | 1R | Odpojovač VN - Prohlídka | CTSV-BO_-AJA10_-_VN.QB/10 | ECA | ES-OR-CE | 0.1 | HOD | 2021-01-01 | 2021-12-31
16002007506 | ZCF2 | CEX | 3 | CE1AV03A | 1R | Odpojovač VN - Prohlídka | CTSV-BO_-AJA14_-_VN.QB/14 | ECA | ES-OR-CE | 0.1 | HOD | 2021-01-01 | 2021-12-31
16002007507 | ZCF2 | CEX | 3 | CE1AV03A | 1R | Odpojovač VN - Prohlídka | CTSV-BO_-AJA14_-_VN.QA/14 | ECA | ES-OR-CE | 0.1 | HOD | 2021-01-01 | 2021-12-31
16002007508 | ZCF2 | CEX | 3 | CE1AV03A | 1R | Odpojovač VN - Prohlídka | CTSV-BO_-AJA09_-_VN.QA/09 | ECA | ES-OR-CE | 0.1 | HOD | 2021-01-01 | 2021-12-31
16002007509 | ZCF2 | CEX | 3 | CE1AV03A | 1R | Odpojovač VN - Prohlídka | CTSV-BO_-AJA13_-_VN.QB/13 | ECA | ES-OR-CE | 0.1 | HOD | 2021-01-01 | 2021-12-31
16002007510 | ZCF2 | CEX | 3 | CE1AV03A | 1R | Odpojovač VN - Prohlídka | CTSV-BO_-AJA14_-_VN.QP/14 | ECA | ES-OR-CE | 0.1 | HOD | 2021-01-01 | 2021-12-31
16002007511 | ZCF2 | CEX | 3 | CE1AV03A | 1R | Odpojovač VN - Prohlídka | CTSV-BO_-AJA30_-_VN.QWB1/30 | ECA | ES-OR-CE | 0.1 | HOD | 2021-01-01 | 2021-12-31
16002007512 | ZCF2 | CEX | 3 | CE1AV03A | 1R | Odpojovač VN - Prohlídka | CTSV-BO_-AJA12_-_VN.QP/12 | ECA | ES-OR-CE | 0.1 | HOD | 2021-01-01 | 2021-12-31
16002007513 | ZCF2 | CEX | 3 | CE1AV03A | 1R | Odpojovač VN - Prohlídka | CTSV-BO_-AJA17_-_VN.QB/17 | ECA | ES-OR-CE | 0.1 | HOD | 2021-01-01 | 2021-12-31
16002007514 | ZCF2 | CEX | 3 | CE1AV03A | 1R | Odpojovač VN - Prohlídka | CTSV-BO_-AJA02_-_VN.QA/02 | ECA | ES-OR-CE | 0.1 | HOD | 2021-01-01 | 2021-12-31
16002007515 | ZCF2 | CEX | 3 | CE1AV03A | 1R | Odpojovač VN - Prohlídka | CTSV-BO_-AJA06_-_VN.QB/06 | ECA | ES-OR-CE | 0.1 | HOD | 2021-01-01 | 2021-12-31
16002007516 | ZCF2 | CEX | 3 | CE1AV03A | 1R | Odpojovač VN - Prohlídka | CTSV-BO_-AJA18_-_VN.QB/18 | ECA | ES-OR-CE | 0.1 | HOD | 2021-01-01 | 2021-12-31
16002007517 | ZCF2 | CEX | 3 | CE1AV03A | 1R | Odpojovač VN - Prohlídka | CTSV-BO_-AJA19_-_VN.QB/19 | ECA | ES-OR-CE | 0.1 | HOD | 2021-01-01 | 2021-12-31
16002007518 | ZCF2 | CEX | 3 | CE1AV03A | 1R | Odpojovač VN - Prohlídka | CTSV-BO_-AJA11_-_VN.QB/11 | ECA | ES-OR-CE | 0.1 | HOD | 2021-01-01 | 2021-12-31
16002007519 | ZCF2 | CEX | 3 | CE1AV03A | 1R | Odpojovač VN - Prohlídka | CTSV-BO_-AJA05_-_VN.QB/05 | ECA | ES-OR-CE | 0.1 | HOD | 2021-01-01 | 2021-12-31
16002007520 | ZCF2 | CEX | 3 | CE1AV03A | 1R | Odpojovač VN - Prohlídka | CTSV-BO_-AJA08_-_VN.QV,QE/08 | ECA | ES-OR-CE | 0.1 | HOD | 2021-01-01 | 2021-12-31
16002007521 | ZCF2 | CEX | 3 | CE1AV03A | 1R | Odpojovač VN - Prohlídka | CTSV-BO_-AJA14_-_VN.QV,QE/14 | ECA | ES-OR-CE | 0.1 | HOD | 2021-01-01 | 2021-12-31
16002007522 | ZCF2 | CEX | 3 | CE1AV03A | 1R | Odpojovač VN - Prohlídka | CTSV-BO_-AJA11_-_VN.QV,QE/11 | ECA | ES-OR-CE | 0.1 | HOD | 2021-01-01 | 2021-12-31
16002007523 | ZCF2 | CEX | 3 | CE1AV03A | 1R | Odpojovač VN - Prohlídka | CTSV-BO_-AJA17_-_VN.QA/17 | ECA | ES-OR-CE | 0.1 | HOD | 2021-01-01 | 2021-12-31
16002007524 | ZCF2 | CEX | 3 | CE1AV03A | 1R | Odpojovač VN - Prohlídka | CTSV-BO_-AJA13_-_VN.QP/13 | ECA | ES-OR-CE | 0.1 | HOD | 2021-01-01 | 2021-12-31
16002007525 | ZCF2 | CEX | 3 | CE1AV03A | 1R | Odpojovač VN - Prohlídka | CTSV-BO_-AJA11_-_VN.QP/11 | ECA | ES-OR-CE | 0.1 | HOD | 2021-01-01 | 2021-12-31
16002007526 | ZCF2 | CEX | 3 | CE1AV03A | 1R | Odpojovač VN - Prohlídka | CTSV-BO_-AJA10_-_VN.QP/10 | ECA | ES-OR-CE | 0.1 | HOD | 2021-01-01 | 2021-12-31
16002007527 | ZCF2 | CEX | 3 | CE1AV03A | 1R | Odpojovač VN - Prohlídka | CTSV-BO_-AJA10_-_VN.QV,QE/10 | ECA | ES-OR-CE | 0.1 | HOD | 2021-01-01 | 2021-12-31
16002007528 | ZCF2 | CEX | 3 | CE1AV03A | 1R | Odpojovač VN - Prohlídka | CTSV-BO_-AJA12_-_VN.QV,QE/12 | ECA | ES-OR-CE | 0.1 | HOD | 2021-01-01 | 2021-12-31
16002007529 | ZCF2 | CEX | 3 | CE1AV03A | 1R | Odpojovač VN - Prohlídka | CTSV-BO_-AJA03_-_VN.QA/03 | ECA | ES-OR-CE | 0.1 | HOD | 2021-01-01 | 2021-12-31
16002007530 | ZCF2 | CEX | 3 | CE1AV03A | 1R | Odpojovač VN - Prohlídka | CTSV-BO_-AJA18_-_VN.QA/18 | ECA | ES-OR-CE | 0.1 | HOD | 2021-01-01 | 2021-12-31
16002007531 | ZCF2 | CEX | 3 | CE1AV03A | 1R | Odpojovač VN - Prohlídka | CTSV-BO_-AJA13_-_VN.QV,QE/13 | ECA | ES-OR-CE | 0.1 | HOD | 2021-01-01 | 2021-12-31
16002007532 | ZCF2 | CEX | 3 | CE1AV03A | 1R | Odpojovač VN - Prohlídka | CTSV-BO_-AJA03_-_VN.QB/03 | ECA | ES-OR-CE | 0.1 | HOD | 2021-01-01 | 2021-12-31
16002007533 | ZCF2 | CEX | 3 | CE1AV03A | 1R | Odpojovač VN - Prohlídka | CTSV-BO_-AJA05_-_VN.QA/05 | ECA | ES-OR-CE | 0.1 | HOD | 2021-01-01 | 2021-12-31
16002007534 | ZCF2 | CEX | 3 | CE1AV03A | 1R | Odpojovač VN - Prohlídka | CTSV-BO_-AJA07_-_VN.QB/07 | ECA | ES-OR-CE | 0.1 | HOD | 2021-01-01 | 2021-12-31
16002007535 | ZCF2 | CEX | 3 | CE1AV03A | 1R | Odpojovač VN - Prohlídka | CTSV-BO_-AJA12_-_VN.QB/12 | ECA | ES-OR-CE | 0.1 | HOD | 2021-01-01 | 2021-12-31
16002007536 | ZCF2 | CEX | 3 | CE1AV03A | 1R | Odpojovač VN - Prohlídka | CTSV-BO_-AJA11_-_VN.QA/11 | ECA | ES-OR-CE | 0.1 | HOD | 2021-01-01 | 2021-12-31
16002007537 | ZCF2 | CEX | 3 | CE1AV03A | 1R | Odpojovač VN - Prohlídka | CTSV-BO_-AJA07_-_VN.QA/07 | ECA | ES-OR-CE | 0.1 | HOD | 2021-01-01 | 2021-12-31
16002007538 | ZCF2 | CEX | 3 | CE1AW03A | 1R | Odpojovač VVN - Prohlídka | CTSV-BK_-AEA07_-VVN.QV,QE/07 | ECA | ES-OR-CE | 0.5 | HOD | 2021-01-01 | 2021-12-31
16002007539 | ZCF2 | CEX | 3 | CE1AW03A | 1R | Odpojovač VVN - Prohlídka | CTSV-BK_-AEA07_-VVN.QA/07 | ECA | ES-OR-CE | 0.5 | HOD | 2021-01-01 | 2021-12-31
16002007540 | ZCF2 | CEX | 3 | CE1AW05A | 1R | PTP VVN - Prohlídka | CTSV-BK_-AEA07_-VVN.TA/07 | ECA | ES-OR-CE | 0.3 | HOD | 2021-01-01 | 2021-12-31
16002007541 | ZCF2 | CEX | 3 | CE1AW06A | 1R | PTN VVN - Prohlídka | CTSV-BK_-AEA07_-VVN.TV/07 | ECA | ES-OR-CE | 0.3 | HOD | 2021-01-01 | 2021-12-31
16002007542 | ZCF2 | CEX | 3 | CE1AW05A | 1R | PTP VVN - Prohlídka | CTSV-BK_-AEA01_-VVN.TA/01 | ECA | ES-OR-CE | 0.3 | HOD | 2021-01-01 | 2021-12-31
16002007543 | ZCF2 | CEX | 3 | CE1AW05A | 1R | PTP VVN - Prohlídka | CTSV-BK_-AEA08_-VVN.TA/08 | ECA | ES-OR-CE | 0.3 | HOD | 2021-01-01 | 2021-12-31
16002007544 | ZCF2 | CEX | 3 | CE1AW03A | 1R | Odpojovač VVN - Prohlídka | CTSV-BK_-AEA05_-VVN.QV,QE/05 | ECA | ES-OR-CE | 0.5 | HOD | 2021-01-01 | 2021-12-31
16002007545 | ZCF2 | CEX | 3 | CE1AW03A | 1R | Odpojovač VVN - Prohlídka | CTSV-BK_-AEA05_-VVN.QA/05 | ECA | ES-OR-CE | 0.5 | HOD | 2021-01-01 | 2021-12-31
16002007546 | ZCF2 | CEX | 3 | CE1AW03A | 1R | Odpojovač VVN - Prohlídka | CTSV-BK_-AEA02_-VVN.QA/02 | ECA | ES-OR-CE | 0.5 | HOD | 2021-01-01 | 2021-12-31
16002007547 | ZCF2 | CEX | 3 | CE1AW05A | 1R | PTP VVN - Prohlídka | CTSV-BK_-AEA02_-VVN.TA/02 | ECA | ES-OR-CE | 0.3 | HOD | 2021-01-01 | 2021-12-31
16002007548 | ZCF2 | CEX | 3 | CE1AW06A | 1R | PTN VVN - Prohlídka | CTSV-BK_-AEA08_-VVN.TV/08 | ECA | ES-OR-CE | 0.3 | HOD | 2021-01-01 | 2021-12-31
16002007549 | ZCF2 | CEX | 3 | CE1AW08A | 1R | Svodič přepětí VVN - Prohlídka | CTSV-BK_-AEA01_-VVN.FVE/01 | ECA | ES-OR-CE | 0.3 | HOD | 2021-01-01 | 2021-12-31
16002007563 | ZCF2 | CEX | 3 | CE1AW09A | 6M | ŘSK VVN venkovní - Prohlídka | CTSV-BK_-AEA08 | ECA | ES-OR-CE | 0.3 | HOD | 2021-01-01 | 2021-06-30
16002007564 | ZCF2 | CEX | 3 | CE1AW09A | 6M | ŘSK VVN venkovní - Prohlídka | CTSV-BK_-AEA08 | ECA | ES-OR-CE | 0.3 | HOD | 2021-07-01 | 2021-12-31
16002007565 | ZCF2 | CEX | 3 | CE1AW09A | 6M | ŘSK VVN venkovní - Prohlídka | CTSV-BK_-AEA07 | ECA | ES-OR-CE | 0.3 | HOD | 2021-01-01 | 2021-06-30
16002007566 | ZCF2 | CEX | 3 | CE1AW09A | 6M | ŘSK VVN venkovní - Prohlídka | CTSV-BK_-AEA07 | ECA | ES-OR-CE | 0.3 | HOD | 2021-07-01 | 2021-12-31
16002007567 | ZCF2 | CEX | 3 | CE1AW02A | 1R | Vypínač VVN - Prohlídka | CTSV-BK_-AEA02_-VVN.QM/02 | ECA | ES-OR-CE | 0.5 | HOD | 2021-01-01 | 2021-12-31
16002007568 | ZCF2 | CEX | 3 | CE1AW02A | 1R | Vypínač VVN - Prohlídka | CTSV-BK_-AEA05_-VVN.QM/05 | ECA | ES-OR-CE | 0.5 | HOD | 2021-01-01 | 2021-12-31
16002007569 | ZCF2 | CEX | 3 | CE1A_00A | 1M | El.stanice VVN - Pochůzka po stanici PRI | CTSV-BK | ECA | ES-OR-CE | 14 | HOD | 2021-01-01 | 2021-01-31
16002007570 | ZCF2 | CEX | 3 | CE1A_00A | 1M | El.stanice VVN - Pochůzka po stanici PRI | CTSV-BK | ECA | ES-OR-CE | 14 | HOD | 2021-02-01 | 2021-02-28
16002007571 | ZCF2 | CEX | 3 | CE1A_00A | 1M | El.stanice VVN - Pochůzka po stanici PRI | CTSV-BK | ECA | ES-OR-CE | 14 | HOD | 2021-03-01 | 2021-03-31
16002007572 | ZCF2 | CEX | 3 | CE1A_00A | 1M | El.stanice VVN - Pochůzka po stanici PRI | CTSV-BK | ECA | ES-OR-CE | 14 | HOD | 2021-04-01 | 2021-04-30
16002007573 | ZCF2 | CEX | 3 | CE1A_00A | 1M | El.stanice VVN - Pochůzka po stanici PRI | CTSV-BK | ECA | ES-OR-CE | 14 | HOD | 2021-05-01 | 2021-05-31
16002007574 | ZCF2 | CEX | 3 | CE1A_00A | 1M | El.stanice VVN - Pochůzka po stanici PRI | CTSV-BK | ECA | ES-OR-CE | 14 | HOD | 2021-06-01 | 2021-06-30
16002007575 | ZCF2 | CEX | 3 | CE1A_00A | 1M | El.stanice VVN - Pochůzka po stanici PRI | CTSV-BK | ECA | ES-OR-CE | 14 | HOD | 2021-07-01 | 2021-07-31
16002007576 | ZCF2 | CEX | 3 | CE1A_00A | 1M | El.stanice VVN - Pochůzka po stanici PRI | CTSV-BK | ECA | ES-OR-CE | 14 | HOD | 2021-08-01 | 2021-08-31
16002007577 | ZCF2 | CEX | 3 | CE1A_00A | 1M | El.stanice VVN - Pochůzka po stanici PRI | CTSV-BK | ECA | ES-OR-CE | 14 | HOD | 2021-09-01 | 2021-09-30
16002007578 | ZCF2 | CEX | 3 | CE1A_00A | 1M | El.stanice VVN - Pochůzka po stanici PRI | CTSV-BK | ECA | ES-OR-CE | 14 | HOD | 2021-10-01 | 2021-10-31
16002007579 | ZCF2 | CEX | 3 | CE1A_00A | 1M | El.stanice VVN - Pochůzka po stanici PRI | CTSV-BK | ECA | ES-OR-CE | 14 | HOD | 2021-11-01 | 2021-11-30
16002007580 | ZCF2 | CEX | 3 | CE1A_00A | 1M | El.stanice VVN - Pochůzka po stanici PRI | CTSV-BK | ECA | ES-OR-CE | 14 | HOD | 2021-12-01 | 2021-12-31
16002007581 | ZCF2 | CEX | 3 | CE2A_02A | 3M | El.stanice VVN - Běžná údržba | CTSV-BK | ECA | ES-OR-CE | 9 | HOD | 2021-01-01 | 2021-12-31
16002007582 | ZCF2 | CEX | 3 | CE2A_02A | 3M | El.stanice VVN - Běžná údržba | CTSV-BK | ECA | ES-OR-CE | 9 | HOD | 2021-04-01 | 2021-12-31
16002007583 | ZCF2 | CEX | 3 | CE2A_02A | 3M | El.stanice VVN - Běžná údržba | CTSV-BK | ECA | ES-OR-CE | 9 | HOD | 2021-07-01 | 2021-12-31
16002007584 | ZCF2 | CEX | 3 | CE2A_02A | 3M | El.stanice VVN - Běžná údržba | CTSV-BK | ECA | ES-OR-CE | 9 | HOD | 2021-10-01 | 2021-12-31
16002007585 | ZCF2 | CEX | 3 | CE1AV13B | 6M | TVS olejový - Prohlídka | CTSV-BK_-AJ_T21-_VN.T21 | ECA | ES-OR-CE | 0.5 | HOD | 2021-01-01 | 2021-06-30
16002007586 | ZCF2 | CEX | 3 | CE1AV13B | 6M | TVS olejový - Prohlídka | CTSV-BK_-AJ_T21-_VN.T21 | ECA | ES-OR-CE | 0.5 | HOD | 2021-07-01 | 2021-12-31
16002007587 | ZCF2 | CEX | 3 | CE1AW08A | 1R | Svodič přepětí VVN - Prohlídka | CTSV-BK_-AEA02_-VVN.FVE/02 | ECA | ES-OR-CE | 0.3 | HOD | 2021-01-01 | 2021-12-31
16002007588 | ZCF2 | CEX | 3 | CE1AW03A | 1R | Odpojovač VVN - Prohlídka | CTSV-BK_-AEA04_-VVN.QV,QE/04 | ECA | ES-OR-CE | 0.5 | HOD | 2021-01-01 | 2021-12-31
16002007589 | ZCF2 | CEX | 3 | CE1AW03A | 1R | Odpojovač VVN - Prohlídka | CTSV-BK_-AEA03_-VVN.QV,QE/03 | ECA | ES-OR-CE | 0.5 | HOD | 2021-01-01 | 2021-12-31
16002007590 | ZCF2 | CEX | 3 | CE1AW03A | 1R | Odpojovač VVN - Prohlídka | CTSV-BK_-AEA04_-VVN.QA/04 | ECA | ES-OR-CE | 0.5 | HOD | 2021-01-01 | 2021-12-31
16002007591 | ZCF2 | CEX | 3 | CE1AW03A | 1R | Odpojovač VVN - Prohlídka | CTSV-BK_-AEA01_-VVN.QA/01 | ECA | ES-OR-CE | 0.5 | HOD | 2021-01-01 | 2021-12-31
16002007600 | ZCF2 | CEX | 3 | CE1AV03A | 1R | Odpojovač VN - Prohlídka | CTSV-BK_-AEA02_-_VN.QL2T2 | ECA | ES-OR-CE | 0.1 | HOD | 2021-01-01 | 2021-12-31
16002007601 | ZCF2 | CEX | 3 | CE1AV03A | 1R | Odpojovač VN - Prohlídka | CTSV-BK_-AEA01_-_VN.QL1T1 | ECA | ES-OR-CE | 0.1 | HOD | 2021-01-01 | 2021-12-31
16002007602 | ZCF2 | CEX | 3 | CE1AW09A | 6M | ŘSK VVN venkovní - Prohlídka | CTSV-BK_-AEA05 | ECA | ES-OR-CE | 0.3 | HOD | 2021-01-01 | 2021-06-30
16002007603 | ZCF2 | CEX | 3 | CE1AW09A | 6M | ŘSK VVN venkovní - Prohlídka | CTSV-BK_-AEA05 | ECA | ES-OR-CE | 0.3 | HOD | 2021-07-01 | 2021-12-31
16002007604 | ZCF2 | CEX | 3 | CE1AW09A | 6M | ŘSK VVN venkovní - Prohlídka | CTSV-BK_-AEA04 | ECA | ES-OR-CE | 0.3 | HOD | 2021-01-01 | 2021-06-30
16002007605 | ZCF2 | CEX | 3 | CE1AW09A | 6M | ŘSK VVN venkovní - Prohlídka | CTSV-BK_-AEA04 | ECA | ES-OR-CE | 0.3 | HOD | 2021-07-01 | 2021-12-31
16002007606 | ZCF2 | CEX | 3 | CE1AW09A | 6M | ŘSK VVN venkovní - Prohlídka | CTSV-BK_-AEA03 | ECA | ES-OR-CE | 0.3 | HOD | 2021-01-01 | 2021-06-30
16002007607 | ZCF2 | CEX | 3 | CE1AW09A | 6M | ŘSK VVN venkovní - Prohlídka | CTSV-BK_-AEA03 | ECA | ES-OR-CE | 0.3 | HOD | 2021-07-01 | 2021-12-31
16002007608 | ZCF2 | CEX | 3 | CE1AW09A | 6M | ŘSK VVN venkovní - Prohlídka | CTSV-BK_-AEA02 | ECA | ES-OR-CE | 0.3 | HOD | 2021-01-01 | 2021-06-30
16002007609 | ZCF2 | CEX | 3 | CE1AW09A | 6M | ŘSK VVN venkovní - Prohlídka | CTSV-BK_-AEA02 | ECA | ES-OR-CE | 0.3 | HOD | 2021-07-01 | 2021-12-31
16002007610 | ZCF2 | CEX | 3 | CE1AW09A | 6M | ŘSK VVN venkovní - Prohlídka | CTSV-BK_-AEA01 | ECA | ES-OR-CE | 0.3 | HOD | 2021-01-01 | 2021-06-30
16002007611 | ZCF2 | CEX | 3 | CE1AW09A | 6M | ŘSK VVN venkovní - Prohlídka | CTSV-BK_-AEA01 | ECA | ES-OR-CE | 0.3 | HOD | 2021-07-01 | 2021-12-31
16002007612 | ZCF2 | CEX | 3 | CE1AW02A | 1R | Vypínač VVN - Prohlídka | CTSV-BK_-AEA08_-VVN.QM/08 | ECA | ES-OR-CE | 0.5 | HOD | 2021-01-01 | 2021-12-31
16002007613 | ZCF2 | CEX | 3 | CE1AW02A | 1R | Vypínač VVN - Prohlídka | CTSV-BK_-AEA07_-VVN.QM/07 | ECA | ES-OR-CE | 0.5 | HOD | 2021-01-01 | 2021-12-31
16002007614 | ZCF2 | CEX | 3 | CE1AW02A | 1R | Vypínač VVN - Prohlídka | CTSV-BK_-AEA03_-VVN.QM/03 | ECA | ES-OR-CE | 0.5 | HOD | 2021-01-01 | 2021-12-31
16002007615 | ZCF2 | CEX | 3 | CE1AW02A | 1R | Vypínač VVN - Prohlídka | CTSV-BK_-AEA01_-VVN.QM/01 | ECA | ES-OR-CE | 0.5 | HOD | 2021-01-01 | 2021-12-31
16002007616 | ZCF2 | CEX | 3 | CE1A_01A | 6M | El.stanice VVN - Prohlídka el.stanice | CTSV-BK | ECA | ES-OR-CE | 5 | HOD | 2021-01-01 | 2021-06-30
16002007617 | ZCF2 | CEX | 3 | CE1A_01A | 6M | El.stanice VVN - Prohlídka el.stanice | CTSV-BK | ECA | ES-OR-CE | 5 | HOD | 2021-07-01 | 2021-12-31
16002007619 | ZCF2 | CEX | 3 | CE2AW01A | 1R | El.stanice VVN - Běžná údržba rozšířená | CTSV-BK | ECA | ES-OR-CE | 35.5 | HOD | 2021-01-01 | 2021-12-31
16002007620 | ZCF2 | CEX | 3 | CE1AW03A | 1R | Odpojovač VVN - Prohlídka | CTSV-BK_-AEA08_-VVN.QA/08 | ECA | ES-OR-CE | 0.5 | HOD | 2021-01-01 | 2021-12-31
16002007621 | ZCF2 | CEX | 3 | CE1AW03A | 1R | Odpojovač VVN - Prohlídka | CTSV-BK_-AEA08_-VVN.QV,QE/08 | ECA | ES-OR-CE | 0.5 | HOD | 2021-01-01 | 2021-12-31
16002007622 | ZCF2 | CEX | 3 | CE1AW03A | 1R | Odpojovač VVN - Prohlídka | CTSV-BK_-AEA03_-VVN.QA/03 | ECA | ES-OR-CE | 0.5 | HOD | 2021-01-01 | 2021-12-31
16002007623 | ZCF2 | CEX | 3 | CE1AW02A | 1R | Vypínač VVN - Prohlídka | CTSV-BK_-AEA04_-VVN.QM/04 | ECA | ES-OR-CE | 0.5 | HOD | 2021-01-01 | 2021-12-31
16002007625 | ZCF2 | CEX | 3 | CE2AW02F | 12 | Vypínač VVN GL 311 F3 - BÚ rozšířená | CTSV-BO_-AEA01_-VVN.QM/01 | ECA | ES-OR-CE | 69 | HOD | 2021-01-01 | 2021-12-31
16002007626 | ZCF2 | CEX | 3 | CE2AP01A | 1R | Vlastní spotřeba AC nezaj.- Běžná údržba | CTSV-MZR-SP.AC | ECA | ES-OR-CE | 25 | HOD | 2021-01-01 | 2021-12-31
16002007627 | ZCF2 | CEX | 3 | CE1AP01A | 6M | Vlastní spotřeba AC nezaj.- Prohlídka | CTSV-MZR-SP.AC | ECA | ES-OR-CE | 1 | HOD | 2021-01-01 | 2021-06-30
16002007628 | ZCF2 | CEX | 3 | CE1AP01A | 6M | Vlastní spotřeba AC nezaj.- Prohlídka | CTSV-MZR-SP.AC | ECA | ES-OR-CE | 1 | HOD | 2021-07-01 | 2021-12-31
16002007629 | ZCF2 | CEX | 3 | CE2AP01A | 1R | Vlastní spotřeba AC nezaj.- Běžná údržba | CTSV-VOP-SP.AC | ECA | ES-OR-CE | 25 | HOD | 2021-01-01 | 2021-12-31
16002007630 | ZCF2 | CEX | 3 | CE1AP01A | 6M | Vlastní spotřeba AC nezaj.- Prohlídka | CTSV-VOP-SP.AC | ECA | ES-OR-CE | 1 | HOD | 2021-01-01 | 2021-06-30
16002007631 | ZCF2 | CEX | 3 | CE1AP01A | 6M | Vlastní spotřeba AC nezaj.- Prohlídka | CTSV-VOP-SP.AC | ECA | ES-OR-CE | 1 | HOD | 2021-07-01 | 2021-12-31
16002007632 | ZCF2 | CEX | 3 | CE2AP01A | 1R | Vlastní spotřeba AC nezaj.- Běžná údržba | CTSV-VMZ-SP.AC | ECA | ES-OR-CE | 25 | HOD | 2021-01-01 | 2021-12-31
16002007633 | ZCF2 | CEX | 3 | CE1AP01A | 6M | Vlastní spotřeba AC nezaj.- Prohlídka | CTSV-VMZ-SP.AC | ECA | ES-OR-CE | 1 | HOD | 2021-01-01 | 2021-06-30
16002007634 | ZCF2 | CEX | 3 | CE1AP01A | 6M | Vlastní spotřeba AC nezaj.- Prohlídka | CTSV-VMZ-SP.AC | ECA | ES-OR-CE | 1 | HOD | 2021-07-01 | 2021-12-31
16002007635 | ZCF2 | CEX | 3 | CE2AP01A | 1R | Vlastní spotřeba AC nezaj.- Běžná údržba | CTSV-VBT-SP.AC | ECA | ES-OR-CE | 25 | HOD | 2021-01-01 | 2021-12-31
16002007636 | ZCF2 | CEX | 3 | CE1AP01A | 6M | Vlastní spotřeba AC nezaj.- Prohlídka | CTSV-VBT-SP.AC | ECA | ES-OR-CE | 1 | HOD | 2021-01-01 | 2021-06-30
16002007637 | ZCF2 | CEX | 3 | CE1AP01A | 6M | Vlastní spotřeba AC nezaj.- Prohlídka | CTSV-VBT-SP.AC | ECA | ES-OR-CE | 1 | HOD | 2021-07-01 | 2021-12-31
16002007638 | ZCF2 | CEX | 3 | CE2AP01A | 1R | Vlastní spotřeba AC nezaj.- Běžná údržba | CTSV-OS_-SP.AC | ECA | ES-OR-CE | 25 | HOD | 2021-01-01 | 2021-12-31
16002007639 | ZCF2 | CEX | 3 | CE1AP01A | 6M | Vlastní spotřeba AC nezaj.- Prohlídka | CTSV-OS_-SP.AC | ECA | ES-OR-CE | 1 | HOD | 2021-01-01 | 2021-06-30
16002007640 | ZCF2 | CEX | 3 | CE1AP01A | 6M | Vlastní spotřeba AC nezaj.- Prohlídka | CTSV-OS_-SP.AC | ECA | ES-OR-CE | 1 | HOD | 2021-07-01 | 2021-12-31
16002007641 | ZCF2 | CEX | 3 | CE2AP01A | 1R | Vlastní spotřeba AC nezaj.- Běžná údržba | CTSV-NAO-SP.AC | ECA | ES-OR-CE | 25 | HOD | 2021-01-01 | 2021-12-31
16002007642 | ZCF2 | CEX | 3 | CE1AP01A | 6M | Vlastní spotřeba AC nezaj.- Prohlídka | CTSV-NAO-SP.AC | ECA | ES-OR-CE | 1 | HOD | 2021-01-01 | 2021-06-30
16002007643 | ZCF2 | CEX | 3 | CE1AP01A | 6M | Vlastní spotřeba AC nezaj.- Prohlídka | CTSV-NAO-SP.AC | ECA | ES-OR-CE | 1 | HOD | 2021-07-01 | 2021-12-31
16002007644 | ZCF2 | CEX | 3 | CE2AP01A | 1R | Vlastní spotřeba AC nezaj.- Běžná údržba | CRPS-CEB-SP.AC | ECA | ES-OR-CE | 25 | HOD | 2021-01-01 | 2021-12-31
16002007645 | ZCF2 | CEX | 3 | CE1AP01A | 6M | Vlastní spotřeba AC nezaj.- Prohlídka | CRPS-CEB-SP.AC | ECA | ES-OR-CE | 1 | HOD | 2021-01-01 | 2021-06-30
16002007646 | ZCF2 | CEX | 3 | CE1AP01A | 6M | Vlastní spotřeba AC nezaj.- Prohlídka | CRPS-CEB-SP.AC | ECA | ES-OR-CE | 1 | HOD | 2021-07-01 | 2021-12-31
16002007647 | ZCF2 | CEX | 3 | CE2AP01A | 1R | Vlastní spotřeba AC nezaj.- Běžná údržba | CTSV-BYP-SP.AC | ECA | ES-OR-CE | 25 | HOD | 2021-01-01 | 2021-12-31
16002007648 | ZCF2 | CEX | 3 | CE1AP01A | 6M | Vlastní spotřeba AC nezaj.- Prohlídka | CTSV-BYP-SP.AC | ECA | ES-OR-CE | 1 | HOD | 2021-01-01 | 2021-06-30
16002007649 | ZCF2 | CEX | 3 | CE1AP01A | 6M | Vlastní spotřeba AC nezaj.- Prohlídka | CTSV-BYP-SP.AC | ECA | ES-OR-CE | 1 | HOD | 2021-07-01 | 2021-12-31
16002007650 | ZCF2 | CEX | 3 | CE2AP01A | 1R | Vlastní spotřeba AC nezaj.- Běžná údržba | CTSV-BO_-SP.AC | ECA | ES-OR-CE | 25 | HOD | 2021-01-01 | 2021-12-31
16002007651 | ZCF2 | CEX | 3 | CE1AP01A | 6M | Vlastní spotřeba AC nezaj.- Prohlídka | CTSV-BO_-SP.AC | ECA | ES-OR-CE | 1 | HOD | 2021-01-01 | 2021-06-30
16002007652 | ZCF2 | CEX | 3 | CE1AP01A | 6M | Vlastní spotřeba AC nezaj.- Prohlídka | CTSV-BO_-SP.AC | ECA | ES-OR-CE | 1 | HOD | 2021-07-01 | 2021-12-31
16002007653 | ZCF2 | CEX | 3 | CE2AP01A | 1R | Vlastní spotřeba AC nezaj.- Běžná údržba | CTSV-BK_-SP.AC | ECA | ES-OR-CE | 25 | HOD | 2021-01-01 | 2021-12-31
16002007654 | ZCF2 | CEX | 3 | CE1AP01A | 6M | Vlastní spotřeba AC nezaj.- Prohlídka | CTSV-BK_-SP.AC | ECA | ES-OR-CE | 1 | HOD | 2021-01-01 | 2021-06-30
16002007655 | ZCF2 | CEX | 3 | CE1AP01A | 6M | Vlastní spotřeba AC nezaj.- Prohlídka | CTSV-BK_-SP.AC | ECA | ES-OR-CE | 1 | HOD | 2021-07-01 | 2021-12-31

## Zaměstnanci
Pracoviště | KID | Příjmení Jméno | MJ | Pozice | Lokální příslušnost práce na síti | Lokální příslušnost práce TPM | Kvalifikace | [22 empty] | GPS | Kapacita | Hodin
[7 empty] | §5 | §6 | §7 | §8 | §6 | §7 | §8 | Splňuje požadavky pro Pohotovost (=odstraňování poruch) | PPN NN | obsluha termokamery |  | práce ve výškách | Měření |  | rozšířená údržba QM 110kV | Diagnostika přístrojů v R | Údržba OA a VS | Měření uzemnění PB VVN | Měření dotykového napětí | Diag. spínacích prvků VN a VVN | Obsluha plošiny | BU technologie | prohlídky, pochůzky + zákl. BU |  |  |  | Denní prac. fond | 7.5
[7 empty] | Kvalifikace §5: dle vyhl. 50/78; Kvalifikace §6: dle vyhl. 50/78 do 1000V; Kvalifikace §6: dle vyhl. 50/78 nad 1000V |  |  | NN, VN | VVN |  | NN | VN | [12 empty] | Počet prac. dnů/rok | 248
OPDS_TR | M0001 | Montér_1 | TR_A | montér NN, VN | ES-JI-TR | 6101, 6102, 6103, 6104 | [11 empty] | x | [11 empty] | 49.2108225N, 15.8905500E | 100% | 1860 | bar: Kvalifikace §5
OPDS_TR | M0002 | Montér_2 | TR_B | montér NN, VN | ES-JI-TR | 61 | [8 empty] | x |  |  | x | x | x | [9 empty] | 49.2108225N, 15.8905500E | 100% | 1860 | bar: Kvalifikace §5 to Kvalifikace §6
OPDS_TR | M0003 | Montér_3 | TR_C | montér NN, VN | ES-JI-TR | [9 empty] | x | x |  | x | x | [10 empty] | 49.2108225N, 15.8905500E | 100% | 1860 | bar: Kvalifikace §5 to Kvalifikace §6
OPDS_TR | M0004 | Montér_4 | TR_D | montér NN, VN | ES-JI-TR | [8 empty] | x | x |  |  | x | x | [10 empty] | 49.2108225N, 15.8905500E | 100% | 1860 | bar: Kvalifikace §5 to Kvalifikace §6; Kvalifikace §6
OPDS_TR | M0005 | Montér_5 | TR_E | montér NN, VN | ES-JI-TR | [8 empty] | x | x | x |  | x | x | [10 empty] | 49.2108225N, 15.8905500E | 100% | 1860 | bar: Kvalifikace §5 to Kvalifikace §6; Kvalifikace §6
OPDS_TR | M0006 | Montér_6 | TR_E | montér NN, VN | ES-JI-TR | 6105, 6106, 6107, 6108 | [7 empty] | x | x | x |  | x | x | [10 empty] | 49.2108225N, 15.8905500E | 100% | 1860 | bar: Kvalifikace §5 to Kvalifikace §7; Kvalifikace §6
OPDS_TR | M0007 | Montér_7 | TR_D | montér NN, VN | ES-JI-TR | [8 empty] | x | x |  |  | x | x | [10 empty] | 49.2108225N, 15.8905500E | 100% | 1860 | bar: Kvalifikace §5 to Kvalifikace §7; Kvalifikace §6 to Kvalifikace §7
OPDS_TR | M0008 | Montér_8 | TR_C | montér NN, VN | ES-JI-TR | [8 empty] | x | x | x |  | x | x | [10 empty] | 49.2108225N, 15.8905500E | 100% | 1860 | bar: Kvalifikace §5 to Kvalifikace §8
OPDS_TR | M0009 | Montér_9 | TR_B | montér NN, VN | ES-JI-TR | [8 empty] | x | x | x |  | x | x | [10 empty] | 49.2108225N, 15.8905500E | 100% | 1860 | bar: Kvalifikace §5 to Kvalifikace §8
OPDS_TR | M0010 | Montér_10 | TR_A | montér NN, VN | ES-JI-TR | [8 empty] | x | x | x |  | x | x | [10 empty] | 49.2108225N, 15.8905500E | 100% | 1860 | bar: Kvalifikace §5 to Kvalifikace §8
OPDS_VM | M0011 | Montér_11 | VM_A | montér NN, VN | ES-NM-VM | 3301 | [11 empty] | x | [11 empty] | 49.3584178N, 15.9962872E | 100% | 1860 | bar: Kvalifikace §5
OPDS_VM | M0012 | Montér_12 | VM_B | montér NN, VN | ES-NM-VM | 3302, 3303 | [8 empty] | x |  |  | x | x | [10 empty] | 49.3584178N, 15.9962872E | 100% | 1860 | bar: Kvalifikace §5 to Kvalifikace §6
OPDS_VM | M0013 | Montér_13 | VM_C | montér NN, VN | ES-NM-VM | [9 empty] | x | x |  | x | x | [10 empty] | 49.3584178N, 15.9962872E | 100% | 1860 | bar: Kvalifikace §5 to Kvalifikace §6
OPDS_VM | M0014 | Montér_14 | VM_D | montér NN, VN | ES-NM-VM | [8 empty] | x | x |  |  | x | x | [10 empty] | 49.3584178N, 15.9962872E | 100% | 1860 | bar: Kvalifikace §5 to Kvalifikace §6; Kvalifikace §6
OPDS_VM | M0015 | Montér_15 | VM_E | montér NN, VN | ES-NM-VM | [8 empty] | x | x | x |  | x | x | [10 empty] | 49.3584178N, 15.9962872E | 100% | 1860 | bar: Kvalifikace §5 to Kvalifikace §6; Kvalifikace §6
OPDS_VM | M0016 | Montér_16 | VM_E | montér NN, VN | ES-NM-VM | [8 empty] | x | x | x |  | x | x | [10 empty] | 49.3584178N, 15.9962872E | 100% | 1860 | bar: Kvalifikace §5 to Kvalifikace §7; Kvalifikace §6
OPDS_VM | M0017 | Montér_17 | VM_D | montér NN, VN | ES-NM-VM | 3304 | [7 empty] | x | x |  |  | x | x | [10 empty] | 49.3584178N, 15.9962872E | 100% | 1860 | bar: Kvalifikace §5 to Kvalifikace §7; Kvalifikace §6 to Kvalifikace §7
OPDS_VM | M0018 | Montér_18 | VM_C | montér NN, VN | ES-NM-VM | [8 empty] | x | x | x |  | x | x | [10 empty] | 49.3584178N, 15.9962872E | 100% | 1860 | bar: Kvalifikace §5 to Kvalifikace §8
OPDS_VM | M0019 | Montér_19 | VM_B | montér NN, VN | ES-NM-VM | 33 | [7 empty] | x | x | x |  | x | x | x | [9 empty] | 49.3584178N, 15.9962872E | 100% | 1860 | bar: Kvalifikace §5 to Kvalifikace §8
OPDS_VM | M0020 | Montér_20 | VM_A | montér NN, VN | ES-NM-VM | [8 empty] | x | x | x |  | x | x | [10 empty] | 49.3584178N, 15.9962872E | 100% | 1860 | bar: Kvalifikace §5 to Kvalifikace §8
OR_Cebin | M0021 | Montér_21 | Cebin_A | Pozice_OR_2 (BU technologie) | ES-OR-CE | [8 empty] | x |  |  |  | x | [7 empty] | x | x | x | x | 49.3309269N, 16.4569347E | 100% | 1860 | bar: Kvalifikace §5; Kvalifikace §6 to Kvalifikace §7
OR_Cebin | M0022 | Montér_22 | Cebin_B | Pozice_OR_2 (BU technologie) | ES-OR-CE | [8 empty] | x |  |  |  | x | [7 empty] | x | x | x | x | 49.3309269N, 16.4569347E | 100% | 1860 | bar: Kvalifikace §5; Kvalifikace §6 to Kvalifikace §7
OR_Cebin | M0023 | Montér_23 | Cebin_C | Pozice_OR_2 (BU technologie) | ES-OR-CE | [8 empty] | x |  |  |  | x | [7 empty] | x | x | x | x | 49.3309269N, 16.4569347E | 100% | 1860 | bar: Kvalifikace §5; Kvalifikace §6 to Kvalifikace §7
OR_Cebin | M0024 | Montér_24 | Cebin_E | Pozice_OR_2 (BU technologie) | ES-OR-CE | [8 empty] | x |  |  |  | x | [7 empty] | x | x | x | x | 49.3309269N, 16.4569347E | 100% | 1860 | bar: Kvalifikace §5; Kvalifikace §6 to Kvalifikace §7
OR_Cebin | M0025 | Montér_25 | Cebin_E | Pozice_OR_2 (BU technologie) | ES-OR-CE | [8 empty] | x |  |  |  | x | [7 empty] | x | x | x | x | 49.3309269N, 16.4569347E | 100% | 1860 | bar: Kvalifikace §5; Kvalifikace §6 to Kvalifikace §7
OR_Cebin | M0026 | Montér_28 | Cebin_D | OR_0 | ES-OR-CE | [12 empty] | x | [11 empty] | 49.3309269N, 16.4569347E | 100% | 1860 | bar: Kvalifikace §5
OR_Cebin | M0027 | Montér_30 | Uzel_1 | Pozice_OR_2 (BU technologie) | ES-OR-CE | [8 empty] | x |  |  |  | x | [7 empty] | x | x | x | x | 49.3495722N, 16.6462975E | 100% | 1860 | bar: Kvalifikace §5; Kvalifikace §6 to Kvalifikace §7
OR_Cebin | M0028 | Montér_31 | Uzel_1 | Pozice_OR_2 (BU technologie) | ES-OR-CE | [8 empty] | x |  |  |  | x | [7 empty] | x | x | x | x | 49.4991642N, 16.6403789E | 100% | 1860 | bar: Kvalifikace §5; Kvalifikace §6 to Kvalifikace §7
OR_Cebin | M0029 | Montér_31 | Uzel_1 | Pozice_OR_2 (BU technologie) | ES-OR-CE | [8 empty] | x |  |  |  | x | [7 empty] | x | x | x | x | 49.4991642N, 16.6403789E | 100% | 1860 | bar: Kvalifikace §5; Kvalifikace §6 to Kvalifikace §7
OR_Cebin | M0030 | Montér_32 | Uzel_2 | Pozice_OR_2 (BU technologie) | ES-OR-CE | [8 empty] | x |  |  |  | x | [7 empty] | x | x | x | x | 49.5326972N, 16.2524839E | 100% | 1860 | bar: Kvalifikace §5; Kvalifikace §6 to Kvalifikace §7
OR_Cebin | M0031 | Montér_33 | Uzel_2 | Pozice_OR_2 (BU technologie) | ES-OR-CE | [8 empty] | x |  |  |  | x | [7 empty] | x | x | x | x | 49.5520303N, 15.9547356E | 100% | 1860 | bar: Kvalifikace §5; Kvalifikace §6 to Kvalifikace §7
OR_Cebin | M0032 | Montér_33 | Uzel_2 | Pozice_OR_2 (BU technologie) | ES-OR-CE | [8 empty] | x |  |  |  | x | [7 empty] | x | x | x | x | 49.5520303N, 15.9547356E | 100% | 1860 | bar: Kvalifikace §5; Kvalifikace §6 to Kvalifikace §7
OR_Cebin | M0033 | Montér_34 | Uzel_3 | Pozice_OR_2 (BU technologie) | ES-OR-CE | [8 empty] | x |  |  |  | x | [7 empty] | x | x | x | x | 49.2769508N, 16.2344261E | 100% | 1860 | bar: Kvalifikace §5; Kvalifikace §6 to Kvalifikace §7
OR_Cebin | M0034 | Montér_35 | Uzel_3 | Pozice_OR_2 (BU technologie) | ES-OR-CE | [8 empty] | x |  |  |  | x | [7 empty] | x | x | x | x | 49.2106781N, 16.1427556E | 100% | 1860 | bar: Kvalifikace §5; Kvalifikace §6 to Kvalifikace §7
OR_Cebin | M0035 | Montér_36 | Uzel_3 | Pozice_OR_2 (BU technologie) | ES-OR-CE | [8 empty] | x |  |  |  | x | [7 empty] | x | x | x | x | 49.1194514N, 16.3424428E | 100% | 1860 | bar: Kvalifikace §5; Kvalifikace §6 to Kvalifikace §7
OR_Cebin | M0036 | Montér_37 | Cebin_A | Pozice_OR_3 (Speciální BU - rozšířené) | ES-OR-CE | [8 empty] | x |  |  |  | x |  |  | x |  |  |  |  | x | x |  | x | 49.3309269N, 16.4569347E | 100% | 1860 | bar: Kvalifikace §5; Kvalifikace §6 to Kvalifikace §7
OR_Cebin | M0037 | Montér_38 | Cebin_B | Pozice_OR_3 (Speciální BU - rozšířené) | ES-OR-CE | [8 empty] | x |  |  |  | x |  |  | x |  |  |  |  | x | x |  | x | 49.3309269N, 16.4569347E | 100% | 1860 | bar: Kvalifikace §5; Kvalifikace §6 to Kvalifikace §7
OR_Cebin | M0038 | Montér_39 | Cebin_C | Pozice_OR_3 (Speciální BU - rozšířené) | ES-OR-CE | [8 empty] | x |  |  |  | x |  |  | x |  |  |  |  | x | x |  | x | 49.3309269N, 16.4569347E | 100% | 1860 | bar: Kvalifikace §5; Kvalifikace §6 to Kvalifikace §7
OR_Cebin | M0039 | Montér_40 | Cebin_D | Pozice_OR_3 (Speciální BU - rozšířené) | ES-OR-CE | [8 empty] | x |  |  |  | x |  |  | x |  |  |  | x | x | x |  | x | 49.3309269N, 16.4569347E | 100% | 1860 | bar: Kvalifikace §5; Kvalifikace §6 to Kvalifikace §7
VVN_BN | M0040 | Montér_41 | BN_A | Pozice_VVN_1 | ES-VV-BM | [8 empty] | x |  |  |  | x | [11 empty] | 49.1947300N, 16.6195236E | 100% | 1860 | bar: Kvalifikace §5; Kvalifikace §6 to Kvalifikace §7
VVN_BN | M0041 | Montér_42 | BN_A | Pozice_VVN_1 | ES-VV-BM | [8 empty] | x |  |  |  | x | [11 empty] | 49.1947300N, 16.6195236E | 100% | 1860 | bar: Kvalifikace §5; Kvalifikace §6 to Kvalifikace §7
VVN_BN | M0042 | Montér_43 | BN_B | Pozice_VVN_1 | ES-VV-BM | [8 empty] | x |  |  |  | x | [11 empty] | 49.1947300N, 16.6195236E | 100% | 1860 | bar: Kvalifikace §5; Kvalifikace §6 to Kvalifikace §7
VVN_VM | M0043 | Montér_44 | VM_A | Pozice_VVN_1 | ES-VV-VM | [8 empty] | x |  |  |  | x | [11 empty] | 49.3471353N, 15.9979433E | 100% | 1860 | bar: Kvalifikace §5; Kvalifikace §6 to Kvalifikace §7
VVN_VM | M0044 | Montér_45 | VM_A | Pozice_VVN_1 | ES-VV-VM | [8 empty] | x |  |  |  | x | [11 empty] | 49.3471353N, 15.9979433E | 100% | 1860 | bar: Kvalifikace §5; Kvalifikace §6 to Kvalifikace §7
VVN_VM | M0045 | Montér_46 | VM_B | Pozice_VVN_1 | ES-VV-VM | [8 empty] | x |  |  |  | x | [11 empty] | 49.3471353N, 15.9979433E | 100% | 1860 | bar: Kvalifikace §5; Kvalifikace §6 to Kvalifikace §7
VVN_BN | M0046 | Montér_47 | BN_B | Pozice_VVN_2 (Měření uzemnění) | ES-VV-BM | [8 empty] | x |  |  |  | x | [5 empty] | x | [5 empty] | 49.1947300N, 16.6195236E | 100% | 1860 | bar: Kvalifikace §5; Kvalifikace §6 to Kvalifikace §7
VVN_VM | M0047 | Montér_48 | VM_B | Pozice_VVN_2 (Měření uzemnění) | ES-VV-VM | [8 empty] | x |  |  |  | x | [5 empty] | x | [5 empty] | 49.3471353N, 15.9979433E | 100% | 1860 | bar: Kvalifikace §5; Kvalifikace §6 to Kvalifikace §7
VVN_Teplárna | M0048 | Montér_49 | Diag_A | Pozice_Diag_1 (Termovize) | ES-DIAG | [11 empty] | x | x | [11 empty] | 49.1947639N, 16.6200086E | 100% | 1860 | bar: Kvalifikace §5; Kvalifikace §6
VVN_Teplárna | M0049 | Montér_50 | Diag_A | Pozice_Diag_1 (Termovize) | ES-DIAG | [11 empty] | x | x | [11 empty] | 49.1947639N, 16.6200086E | 100% | 1860 | bar: Kvalifikace §5; Kvalifikace §6
VVN_Teplárna | M0050 | Montér_51 | Diag_B | Pozice_Diag_2 (Diagnostika přístojů v rozvodnách) | ES-DIAG | [12 empty] | x |  |  |  | x | [7 empty] | 49.1947639N, 16.6200086E | 100% | 1860 | bar: Kvalifikace §5; Kvalifikace §6
VVN_Teplárna | M0051 | Montér_52 | Diag_B | Pozice_Diag_2 (Diagnostika přístojů v rozvodnách) | ES-DIAG | [12 empty] | x |  |  |  | x | [7 empty] | 49.1947639N, 16.6200086E | 100% | 1860 | bar: Kvalifikace §5; Kvalifikace §6
OR_Cebin | M0052 | Montér_53 | OCH_A | Pozice_OCH_1 | ES-OA | [12 empty] | x |  |  |  |  | x | [6 empty] | 49.3309269N, 16.4569347E | 100% | 1860 | bar: Kvalifikace §5; Kvalifikace §6
Note on G5: [Komentář ve vlákně] Vaše verze aplikace Excel vám umožňuje číst tento komentář ve vlákně, ale jakékoli jeho úpravy se odeberou, pokud se soubor otevře v novější verzi aplikace Excel. Další informace: https://go.microsoft.com/fwlink/?linkid=870924 Komentář: číslo 61 znamená, že daný zdroj může vykonávat práci na TPM v rámci všech oblastí 6101, 6102 atd.
Note on G22: [Komentář ve vlákně] Vaše verze aplikace Excel vám umožňuje číst tento komentář ve vlákně, ale jakékoli jeho úpravy se odeberou, pokud se soubor otevře v novější verzi aplikace Excel. Další informace: https://go.microsoft.com/fwlink/?linkid=870924 Komentář: číslo 33 znamená, že daný zdroj může vykonávat práci na TPM v rámci všech oblastí 3301, 3302 atd.

## Nepřítomnosti
KID | Začátek datum | Začátek čas | Konec datum | Konec čas | Důvod nepř.
Dovolená
Dovolená
Dovolená
Dovolená
Dovolená
Dovolená
Školení
Školení
Školení
Školení
Školení
Školení
Dovolená
Dovolená
Lékař
Dovolená
Dovolená
Nemoc
Dovolená
Dovolená
Lékař
Dovolená
Dovolená
Školení
Školení
Školení
Školení
Školení
Nemoc
Dovolená
Dovolená
Dovolená
Nemoc

## Přiřazení
Číslo přiřazení | Zakázka | MJ | KID | Datum | Začátek cesty čas | Doba cesty | Začátek práce čas | Konec práce čas | Doba práce | Konec cesty čas | Doba zpáteční cesty

## Kvalifikace
Kvalifikace | ID
§5 dle vyhl. 50/78 | K_§5
§6 dle vyhl. 50/78 do 1000V | K_§6 (do 1kV)
§7 dle vyhl. 50/78 do 1000V | K_§7 (do 1kV)
§8 dle vyhl. 50/78 do 1000V | K_§8 (do 1kV)
§6 dle vyhl. 50/78 nad 1000V | K_§6 (nad 1kV)
§7 dle vyhl. 50/78 nad 1000V | K_§7 (nad 1kV)
§8 dle vyhl. 50/78 nad 1000V | K_§8 (nad 1kV)
PPN NN | K_PPN_NN
obsluha termokamery NN, VN | K_TM_NN,VN
obsluha termokamery VVN | K_TM_VVN
práce ve výškách | K_Výšky
údržba vypínačů VN | K_QVN

## Kvalifikační profily
NN_1 | min. §6 dle vyhl. 50/78 do 1000V
NN_2 | min. §6 dle vyhl. 50/78 do 1000V, PPN NN
NN_3 | min. §6 dle vyhl. 50/78 do 1000V, obsluha termokamery
NN_4 | min. §6 dle vyhl. 50/78 do 1000V, práce ve výškách
NN_5 | min. §6 dle vyhl. 50/78 do 1000V, PPN NN, práce ve výškách
VN_1 | min. §6 dle vyhl. 50/78 nad 1000V
VN_2 | min. §6 dle vyhl. 50/78 nad 1000V, obsluha termokamery VVN
VN_3 | min. §6 dle vyhl. 50/78 nad 1000V, obsluha termokamery VN
VN_4 | min. §6 dle vyhl. 50/78 nad 1000V, údržba vypínačů VN
VN_5 | min. §6 dle vyhl. 50/78 nad 1000V, práce ve výškách

## GPS k TM
Technické místo | GPS-LAT | GPS-LON
CNN-10031.KNN | 49.2996 | 16.09
CNN-10031.VNN | 49.2996 | 16.09
CNN-10227.KNN | 49.266 | 15.9262
CNN-10227.VNN | 49.266 | 15.9262
CNN-10243.KNN | 49.2101 | 15.8644
CNN-10243.VNN | 49.2101 | 15.8644
CNN-10255.KNN | 49.2172 | 15.8978
CNN-10255.VNN | 49.2172 | 15.8978
CNN-10260.KNN | 49.2059 | 15.8468
CNN-10260.VNN | 49.2059 | 15.8468
CNN-10280.KNN | 49.2213 | 15.8894
CNN-10280.VNN | 49.2213 | 15.8894
CNN-10325.KNN | 49.2172 | 15.8878
CNN-10325.VNN | 49.2172 | 15.8878
CNN-10342.KNN | 49.2146 | 15.8798
CNN-10342.VNN | 49.2146 | 15.8798
CNN-10370.KNN | 49.2258 | 15.8851
CNN-10370.VNN | 49.2258 | 15.8851
CNN-10413.KNN | 49.2206 | 15.8745
CNN-10413.VNN | 49.2206 | 15.8745
CNN-10415.KNN | 49.2511 | 15.8837
CNN-10415.VNN | 49.2511 | 15.8837
CNN-10420.KNN | 49.2128 | 15.8676
CNN-10420.VNN | 49.2128 | 15.8676
CNN-10423.KNN | 49.2167 | 15.8492
CNN-10423.VNN | 49.2167 | 15.8492
CNN-10428.KNN | 49.225 | 15.9289
CNN-10428.VNN | 49.225 | 15.9289
CNN-10431.KNN | 49.2497 | 15.8415
CNN-10431.VNN | 49.2497 | 15.8415
CNN-10432.KNN | 49.2253 | 15.8618
CNN-10432.VNN | 49.2253 | 15.8618
CNN-10452.KNN | 49.2306 | 15.8263
CNN-10452.VNN | 49.2306 | 15.8263
CNN-10457.KNN | 49.2116 | 15.8467
CNN-10457.VNN | 49.2116 | 15.8467
CNN-10471.KNN | 49.2262 | 15.8751
CNN-10471.VNN | 49.2262 | 15.8751
CNN-10494.KNN | 49.2237 | 15.8953
CNN-10494.VNN | 49.2237 | 15.8953
CNN-10514.KNN | 49.2178 | 15.8758
CNN-10514.VNN | 49.2178 | 15.8758
CNN-10515.KNN | 49.2899 | 15.7676
CNN-10515.VNN | 49.2899 | 15.7676
CNN-10765.KNN | 49.2487 | 15.9822
CNN-10765.VNN | 49.2487 | 15.9822
CNN-10769.KNN | 49.2622 | 16.0867
CNN-10769.VNN | 49.2622 | 16.0867
CNN-10824.KNN | 49.3493 | 16.038
CNN-10824.VNN | 49.3493 | 16.038
CNN-10895.KNN | 49.3519 | 16.0036
CNN-10895.VNN | 49.3519 | 16.0036
CNN-10903.KNN | 49.3517 | 15.9763
CNN-10903.VNN | 49.3517 | 15.9763
CNN-11029.KNN | 49.198 | 16.1304
CNN-11029.VNN | 49.198 | 16.1304
CNN-11032.KNN | 49.395 | 16.0257
CNN-11032.VNN | 49.395 | 16.0257
CNN-11053.KNN | 49.2084 | 15.9802
CNN-11053.VNN | 49.2084 | 15.9802
CNN-11055.KNN | 49.3093 | 15.9441
CNN-11055.VNN | 49.3093 | 15.9441
CNN-11097.KNN | 49.1392 | 15.8794
CNN-11097.VNN | 49.1392 | 15.8794
CNN-11235.KNN | 49.427 | 15.9349
CNN-11235.VNN | 49.427 | 15.9349
CNN-11242.KNN | 49.2375 | 16.098
CNN-11242.VNN | 49.2375 | 16.098
CNN-11247.KNN | 49.1231 | 15.9831
CNN-11247.VNN | 49.1231 | 15.9831
CNN-15025.KNN | 49.1048 | 16.0673
CNN-15025.VNN | 49.1048 | 16.0673
CNN-15058.KNN | 49.1172 | 16.0536
CNN-15058.VNN | 49.1172 | 16.0536
CNN-15063.KNN | 49.089 | 16.0494
CNN-15063.VNN | 49.089 | 16.0494
CNN-16059.KNN | 49.163 | 16.1951
CNN-16059.VNN | 49.163 | 16.1951
CNN-16066.KNN | 49.2852 | 16.0227
CNN-16066.VNN | 49.2852 | 16.0227
CNN-16067.KNN | 49.2574 | 16.0352
CNN-16068.KNN | 49.2761 | 15.9939
CNN-16068.VNN | 49.2761 | 15.9939
CNN-16274.KNN | 49.398 | 16.0981
CNN-16274.VNN | 49.398 | 16.0981
CNN-16275.KNN | 49.3921 | 16.1246
CNN-16275.VNN | 49.3921 | 16.1246
CNN-16333.KNN | 49.3859 | 15.8521
CNN-16333.VNN | 49.3859 | 15.8521
CNN-16334.KNN | 49.3918 | 15.893
CNN-16334.VNN | 49.3918 | 15.893
CNN-16350.KNN | 49.1079 | 16.1646
CNN-16350.VNN | 49.1079 | 16.1646
CNN-16351.KNN | 49.1057 | 16.2351
CNN-16351.VNN | 49.1057 | 16.2351
CNN-16356.KNN | 49.4341 | 16.1473
CNN-16356.VNN | 49.4341 | 16.1473
CNN-16425.KNN | 49.2229 | 15.6722
CNN-16425.VNN | 49.2229 | 15.6722
CNN-16478.KNN | 49.1893 | 15.6657
CNN-16478.VNN | 49.1893 | 15.6657
CNN-16519.KNN | 49.1732 | 15.7913
CNN-16519.VNN | 49.1732 | 15.7913
CNN-16521.KNN | 49.0542 | 16.1138
CNN-16521.VNN | 49.0542 | 16.1138
CNN-16532.KNN | 49.2794 | 15.9427
CNN-16532.VNN | 49.2794 | 15.9427
CNN-16575.KNN | 49.2123 | 15.829
CNN-16575.VNN | 49.2123 | 15.829
CNN-16576.KNN | 49.1888 | 15.8137
CNN-16576.VNN | 49.1888 | 15.8137
CNN-16629.KNN | 49.2808 | 16.1108
CNN-16629.VNN | 49.2808 | 16.1108
CNN-16643.KNN | 49.247 | 15.9331
CNN-16643.VNN | 49.247 | 15.9331
CNN-16714.KNN | 49.2165 | 15.982
CNN-16714.VNN | 49.2165 | 15.982
CNN-16744.KNN | 49.1514 | 15.8809
CNN-16744.VNN | 49.1514 | 15.8809
CNN-4322_.KNN | 49.087 | 16.0247
CNN-4322_.VNN | 49.087 | 16.0247
CNN-4339_.KNN | 49.298 | 15.8621
CNN-4339_.VNN | 49.298 | 15.8621
CNN-4354_.KNN | 49.0425 | 16.0042
CNN-4354_.VNN | 49.0425 | 16.0042
CNN-6371_.KNN | 49.262 | 15.6845
CNN-6371_.VNN | 49.262 | 15.6845
CNN-6375_.KNN | 49.2761 | 15.7498
CNN-6375_.VNN | 49.2761 | 15.7498
CNN-6560_.KNN | 49.1807 | 16.1964
CNN-6560_.VNN | 49.1807 | 16.1964
CNN-6614_.KNN | 49.2765 | 16.0276
CNN-6614_.VNN | 49.2765 | 16.0276
CNN-6696_.KNN | 49.2057 | 15.7411
CNN-6696_.VNN | 49.2057 | 15.7411
CNN-6698_.KNN | 49.3095 | 15.7701
CNN-6698_.VNN | 49.3095 | 15.7701
CNN-6700_.KNN | 49.3748 | 15.882
CNN-6700_.VNN | 49.3748 | 15.882
CNN-6727_.KNN | 49.1545 | 15.7632
CNN-6727_.VNN | 49.1545 | 15.7632
CNN-6733_.KNN | 49.2061 | 15.7825
CNN-6733_.VNN | 49.2061 | 15.7825
CNN-6734_.KNN | 49.2971 | 15.8286
CNN-6734_.VNN | 49.2971 | 15.8286
CNN-6746_.KNN | 49.439 | 15.8766
CNN-6746_.VNN | 49.439 | 15.8766
CNN-6753_.KNN | 49.2848 | 15.807
CNN-6753_.VNN | 49.2848 | 15.807
CNN-6761_.KNN | 49.2668 | 15.8084
CNN-6761_.VNN | 49.2668 | 15.8084
CNN-6763_.KNN | 49.1943 | 15.9998
CNN-6763_.VNN | 49.1943 | 15.9998
CNN-6771_.KNN | 49.1306 | 16.088
CNN-6771_.VNN | 49.1306 | 16.088
CNN-6791_.KNN | 49.3827 | 16.0712
CNN-6791_.VNN | 49.3827 | 16.0712
CNN-6813_.KNN | 49.3243 | 16.0477
CNN-6813_.VNN | 49.3243 | 16.0477
CNN-6817_.KNN | 49.4164 | 16.1711
CNN-6817_.VNN | 49.4164 | 16.1711
CNN-6829_.KNN | 49.1536 | 15.98
CNN-6829_.VNN | 49.1536 | 15.98
CNN-6862_.KNN | 49.0828 | 16.1594
CNN-6862_.VNN | 49.0828 | 16.1594
CNN-6889_.KNN | 49.1787 | 16.0999
CNN-6889_.VNN | 49.1787 | 16.0999
CNN-6906_.KNN | 49.2294 | 16.2225
CNN-6906_.VNN | 49.2294 | 16.2225
CNN-7067_.KNN | 49.3307 | 15.9134
CNN-7067_.VNN | 49.3307 | 15.9134
CNN-7082_.KNN | 49.3357 | 15.7563
CNN-7082_.VNN | 49.3357 | 15.7563
CNN-7085_.KNN | 49.1406 | 15.8416
CNN-7085_.VNN | 49.1406 | 15.8416
CNN-7088_.KNN | 49.2841 | 15.8726
CNN-7088_.VNN | 49.2841 | 15.8726
CNN-7111_.KNN | 49.3648 | 15.948
CNN-7111_.VNN | 49.3648 | 15.948
CNN-7117_.KNN | 49.3047 | 15.9008
CNN-7117_.VNN | 49.3047 | 15.9008
CNN-7273_.KNN | 49.3366 | 16.0938
CNN-7273_.VNN | 49.3366 | 16.0938
CNN-7602_.KNN | 49.231 | 16.1925
CNN-7602_.VNN | 49.231 | 16.1925
CNN-7608_.KNN | 49.4221 | 16.0763
CNN-7608_.VNN | 49.4221 | 16.0763
CNN-7618_.KNN | 49.2767 | 16.0612
CNN-7618_.VNN | 49.2767 | 16.0612
CNN-7637_.KNN | 49.139 | 16.1544
CNN-7637_.VNN | 49.139 | 16.1544
CNN-7650_.KNN | 49.1689 | 15.9323
CNN-7650_.VNN | 49.1689 | 15.9323
CNN-7656_.KNN | 49.2792 | 15.6751
CNN-7656_.VNN | 49.2792 | 15.6751
CNN-7673_.KNN | 49.1548 | 15.8212
CNN-7673_.VNN | 49.1548 | 15.8212
CNN-7681_.KNN | 49.1954 | 16.0223
CNN-7681_.VNN | 49.1954 | 16.0223
CNN-7739_.KNN | 49.3116 | 15.7941
CNN-7739_.VNN | 49.3116 | 15.7941
CNN-7744_.KNN | 49.1819 | 16.0736
CNN-7744_.VNN | 49.1819 | 16.0736
CNN-7759_.KNN | 49.147 | 16.122
CNN-7759_.VNN | 49.147 | 16.122
CNN-7982_.KNN | 49.3752 | 16.1021
CNN-7982_.VNN | 49.3752 | 16.1021
CNN-8006_.KNN | 49.1565 | 16.2202
CNN-8006_.VNN | 49.1565 | 16.2202
CNN-8195_.KNN | 49.2087 | 16.234
CNN-8195_.VNN | 49.2087 | 16.234
CNN-8220_.KNN | 49.3565 | 16.0776
CNN-8220_.VNN | 49.3565 | 16.0776
CNN-8227_.KNN | 49.1405 | 15.9493
CNN-8227_.VNN | 49.1405 | 15.9493
CNN-8243_.KNN | 49.0494 | 16.0541
CNN-8243_.VNN | 49.0494 | 16.0541
CNN-8256_.KNN | 49.1352 | 15.7881
CNN-8256_.VNN | 49.1352 | 15.7881
CNN-8302_.KNN | 49.2045 | 15.7605
CNN-8302_.VNN | 49.2045 | 15.7605
CNN-8309_.KNN | 49.1729 | 15.8231
CNN-8309_.VNN | 49.1729 | 15.8231
CNN-8321_.KNN | 49.4027 | 15.8766
CNN-8321_.VNN | 49.4027 | 15.8766
CNN-8410_.KNN | 49.1645 | 15.8403
CNN-8410_.VNN | 49.1645 | 15.8403
CNN-8480_.KNN | 49.1302 | 16.1884
CNN-8480_.VNN | 49.1302 | 16.1884
CNN-8486_.KNN | 49.4485 | 16.1459
CNN-8486_.VNN | 49.4485 | 16.1459
CNN-8636_.KNN | 49.3813 | 16.0103
CNN-8636_.VNN | 49.3813 | 16.0103
CNN-8648_.KNN | 49.0961 | 15.9793
CNN-8648_.VNN | 49.0961 | 15.9793
CNN-8654_.KNN | 49.2434 | 16.1393
CNN-8654_.VNN | 49.2434 | 16.1393
CNN-8667_.KNN | 49.2106 | 16.1434
CNN-8667_.VNN | 49.2106 | 16.1434
CNN-8688_.KNN | 49.2006 | 16.1525
CNN-8688_.VNN | 49.2006 | 16.1525
CNN-8701_.KNN | 49.2074 | 16.1521
CNN-8701_.VNN | 49.2074 | 16.1521
CNN-8708_.KNN | 49.2159 | 16.1867
CNN-8708_.VNN | 49.2159 | 16.1867
CNN-8743_.KNN | 49.4177 | 15.9555
CNN-8743_.VNN | 49.4177 | 15.9555
CNN-8768_.KNN | 49.252 | 15.8028
CNN-8768_.VNN | 49.252 | 15.8028
CNN-8867_.KNN | 49.2272 | 16.1174
CNN-8867_.VNN | 49.2272 | 16.1174
CNN-8876_.KNN | 49.2674 | 15.8511
CNN-8876_.VNN | 49.2674 | 15.8511
CNN-8890_.KNN | 49.4059 | 15.9884
CNN-8890_.VNN | 49.4059 | 15.9884
CNN-8897_.KNN | 49.2281 | 15.647
CNN-8897_.VNN | 49.2281 | 15.647
CNN-8911_.KNN | 49.2856 | 16.0536
CNN-8911_.VNN | 49.2856 | 16.0536
CNN-8918_.KNN | 49.3243 | 16.0237
CNN-8918_.VNN | 49.3243 | 16.0237
CNN-9043_.KNN | 49.2381 | 15.7912
CNN-9043_.VNN | 49.2381 | 15.7912
CNN-9045_.KNN | 49.1602 | 15.9059
CNN-9045_.VNN | 49.1602 | 15.9059
CNN-9118_.KNN | 49.3645 | 15.8929
CNN-9118_.VNN | 49.3645 | 15.8929
CNN-9120_.KNN | 49.2206 | 15.7541
CNN-9120_.VNN | 49.2206 | 15.7541
CNN-9145_.KNN | 49.1829 | 15.9597
CNN-9145_.VNN | 49.1829 | 15.9597
CNN-9492_.KNN | 49.2849 | 15.9156
CNN-9492_.VNN | 49.2849 | 15.9156
CNN-9495_.KNN | 49.2111 | 15.7007
CNN-9495_.VNN | 49.2111 | 15.7007
CNN-9519_.KNN | 49.2497 | 16.0654
CNN-9519_.VNN | 49.2497 | 16.0654
CNN-9534_.KNN | 49.0733 | 15.977
CNN-9534_.VNN | 49.0733 | 15.977
CNN-9537_.KNN | 49.2737 | 15.716
CNN-9537_.VNN | 49.2737 | 15.716
CNN-9542_.KNN | 49.3347 | 15.7839
CNN-9542_.VNN | 49.3347 | 15.7839
CNN-9567_.KNN | 49.059 | 16.1542
CNN-9567_.VNN | 49.059 | 16.1542
CNN-9575_.KNN | 49.1909 | 15.7572
CNN-9575_.VNN | 49.1909 | 15.7572
CNN-9656_.KNN | 49.0789 | 16.1046
CNN-9656_.VNN | 49.0789 | 16.1046
CNN-9676_.KNN | 49.2937 | 15.9291
CNN-9676_.VNN | 49.2937 | 15.9291
CNN-9706_.KNN | 49.1764 | 15.7501
CNN-9706_.VNN | 49.1764 | 15.7501
CNN-9718_.KNN | 49.1697 | 16.1388
CNN-9718_.VNN | 49.1697 | 16.1388
CNN-9726_.KNN | 49.1294 | 16.244
CNN-9726_.VNN | 49.1294 | 16.244
CNN-9738_.KNN | 49.4513 | 16.0426
CNN-9738_.VNN | 49.4513 | 16.0426
CNN-9751_.KNN | 49.015 | 16.0271
CNN-9751_.VNN | 49.015 | 16.0271
CNN-9828_.KNN | 49.2264 | 16.0124
CNN-9828_.VNN | 49.2264 | 16.0124
CNN-9861_.KNN | 49.2021 | 15.8317
CNN-9861_.VNN | 49.2021 | 15.8317
CNN-9872_.KNN | 49.3747 | 15.9229
CNN-9872_.VNN | 49.3747 | 15.9229
CNN-9895_.KNN | 49.209 | 16.0836
CNN-9895_.VNN | 49.209 | 16.0836
CNN-9897_.KNN | 49.2942 | 16.0312
CNN-9897_.VNN | 49.2942 | 16.0312
CNN-9926_.KNN | 49.3282 | 15.8362
CNN-9926_.VNN | 49.3282 | 15.8362
CNN-9951_.KNN | 49.3504 | 15.9324
CNN-9951_.VNN | 49.3504 | 15.9324
CRPS-CEB | 49.3301 | 16.458
CRPS-CEB-ACA02_-VVN.Q7 | 49.3301 | 16.458
CRPS-CEB-ACA03_-VVN.Q7 | 49.3301 | 16.458
CRPS-CEB-ACA05_-VVN.Q7 | 49.3301 | 16.458
CRPS-CEB-AE_TL | 49.3301 | 16.458
CRPS-CEB-AEA03_-VVN.QA/03 | 49.3301 | 16.458
CRPS-CEB-AEA03_-VVN.QB/03 | 49.3301 | 16.458
CRPS-CEB-AEA03_-VVN.QC/03 | 49.3301 | 16.458
CRPS-CEB-AEA03_-VVN.QM/03 | 49.3301 | 16.458
CRPS-CEB-AEA03_-VVN.QV,QE/03 | 49.3301 | 16.458
CRPS-CEB-AEA03_-VVN.TW/03 | 49.3301 | 16.458
CRPS-CEB-AEA04_-VVN.QA/04 | 49.3301 | 16.458
CRPS-CEB-AEA04_-VVN.QB/04 | 49.3301 | 16.458
CRPS-CEB-AEA04_-VVN.QC/04 | 49.3301 | 16.458
CRPS-CEB-AEA04_-VVN.QM/04 | 49.3301 | 16.458
CRPS-CEB-AEA04_-VVN.QV,QE/04 | 49.3301 | 16.458
CRPS-CEB-AEA04_-VVN.TW/04 | 49.3301 | 16.458
CRPS-CEB-AEA05_-VVN.QA/05 | 49.3301 | 16.458
CRPS-CEB-AEA05_-VVN.QB/05 | 49.3301 | 16.458
CRPS-CEB-AEA05_-VVN.QC/05 | 49.3301 | 16.458
CRPS-CEB-AEA06_-VVN.QA/06 | 49.3301 | 16.458
CRPS-CEB-AEA06_-VVN.QB/06 | 49.3301 | 16.458
CRPS-CEB-AEA06_-VVN.QC/06 | 49.3301 | 16.458
CRPS-CEB-AEA07_-_VN.QET1E | 49.3301 | 16.458
CRPS-CEB-AEA07_-_VN.QET1J | 49.3301 | 16.458
CRPS-CEB-AEA07_-_VN.QL1T1 | 49.3301 | 16.458
CRPS-CEB-AEA07_-VVN.FVE/07 | 49.3301 | 16.458
CRPS-CEB-AEA07_-VVN.QA/07 | 49.3301 | 16.458
CRPS-CEB-AEA07_-VVN.QB/07 | 49.3301 | 16.458
CRPS-CEB-AEA07_-VVN.QC/07 | 49.3301 | 16.458
CRPS-CEB-AEA07_-VVN.QH/07 | 49.3301 | 16.458
CRPS-CEB-AEA07_-VVN.QM/07 | 49.3301 | 16.458
CRPS-CEB-AEA07_-VVN.TA/07 | 49.3301 | 16.458
CRPS-CEB-AEA08_-VVN.FVE/08 | 49.3301 | 16.458
CRPS-CEB-AEA08_-VVN.QA/08 | 49.3301 | 16.458
CRPS-CEB-AEA08_-VVN.QB/08 | 49.3301 | 16.458
CRPS-CEB-AEA08_-VVN.QC/08 | 49.3301 | 16.458
CRPS-CEB-AEA08_-VVN.QM/08 | 49.3301 | 16.458
CRPS-CEB-AEA08_-VVN.TA/08 | 49.3301 | 16.458
CRPS-CEB-AEA09_-VVN.QA/09 | 49.3301 | 16.458
CRPS-CEB-AEA09_-VVN.QB/09 | 49.3301 | 16.458
CRPS-CEB-AEA09_-VVN.QC/09 | 49.3301 | 16.458
CRPS-CEB-AEA09_-VVN.QM/09 | 49.3301 | 16.458
CRPS-CEB-AEA09_-VVN.QP/09 | 49.3301 | 16.458
CRPS-CEB-AEA09_-VVN.QV,QE/09 | 49.3301 | 16.458
CRPS-CEB-AEA09_-VVN.TA/09 | 49.3301 | 16.458
CRPS-CEB-AEA09_-VVN.TV/09 | 49.3301 | 16.458
CRPS-CEB-AEA10_-VVN.QA/10 | 49.3301 | 16.458
CRPS-CEB-AEA10_-VVN.QB/10 | 49.3301 | 16.458
CRPS-CEB-AEA10_-VVN.QC/10 | 49.3301 | 16.458
CRPS-CEB-AEA10_-VVN.QM/10 | 49.3301 | 16.458
CRPS-CEB-AEA10_-VVN.QP/10 | 49.3301 | 16.458
CRPS-CEB-AEA10_-VVN.QV,QE/10 | 49.3301 | 16.458
CRPS-CEB-AEA10_-VVN.TA/10 | 49.3301 | 16.458
CRPS-CEB-AEA10_-VVN.TV/10 | 49.3301 | 16.458
CRPS-CEB-AEA11_-VVN.QA/11 | 49.3301 | 16.458
CRPS-CEB-AEA11_-VVN.QB/11 | 49.3301 | 16.458
CRPS-CEB-AEA11_-VVN.QC/11 | 49.3301 | 16.458
CRPS-CEB-AEA11_-VVN.QM/11 | 49.3301 | 16.458
CRPS-CEB-AEA11_-VVN.QP/11 | 49.3301 | 16.458
CRPS-CEB-AEA11_-VVN.QV,QE/11 | 49.3301 | 16.458
CRPS-CEB-AEA11_-VVN.TW/11 | 49.3301 | 16.458
CRPS-CEB-AEA12_-VVN.QA/12 | 49.3301 | 16.458
CRPS-CEB-AEA12_-VVN.QB/12 | 49.3301 | 16.458
CRPS-CEB-AEA12_-VVN.QC/12 | 49.3301 | 16.458
CRPS-CEB-AEA12_-VVN.QM/12 | 49.3301 | 16.458
CRPS-CEB-AEA12_-VVN.QP/12 | 49.3301 | 16.458
CRPS-CEB-AEA12_-VVN.QV,QE/12 | 49.3301 | 16.458
CRPS-CEB-AEA12_-VVN.TW/12 | 49.3301 | 16.458
CRPS-CEB-AEA13_-VVN.FVE/13 | 49.3301 | 16.458
CRPS-CEB-AEA13_-VVN.QA/13 | 49.3301 | 16.458
CRPS-CEB-AEA13_-VVN.QB/13 | 49.3301 | 16.458
CRPS-CEB-AEA13_-VVN.QC/13 | 49.3301 | 16.458
CRPS-CEB-AEA13_-VVN.QM/13 | 49.3301 | 16.458
CRPS-CEB-AEA13_-VVN.QP/13 | 49.3301 | 16.458
CRPS-CEB-AEA13_-VVN.QV,QE/13 | 49.3301 | 16.458
CRPS-CEB-AEA13_-VVN.TW/13 | 49.3301 | 16.458
CRPS-CEB-AEA14_-VVN.QA/14 | 49.3301 | 16.458
CRPS-CEB-AEA14_-VVN.QB/14 | 49.3301 | 16.458
CRPS-CEB-AEA14_-VVN.QC/14 | 49.3301 | 16.458
CRPS-CEB-AEA14_-VVN.QM/14 | 49.3301 | 16.458
CRPS-CEB-AEA14_-VVN.QP/14 | 49.3301 | 16.458
CRPS-CEB-AEA14_-VVN.QV,QE/14 | 49.3301 | 16.458
CRPS-CEB-AEA14_-VVN.TW/14 | 49.3301 | 16.458
CRPS-CEB-AEA15_-VVN.QA/15 | 49.3301 | 16.458
CRPS-CEB-AEA15_-VVN.QB/15 | 49.3301 | 16.458
CRPS-CEB-AEA15_-VVN.QC/15 | 49.3301 | 16.458
CRPS-CEB-AEA15_-VVN.QM/15 | 49.3301 | 16.458
CRPS-CEB-AEA15_-VVN.QP/15 | 49.3301 | 16.458
CRPS-CEB-AEA15_-VVN.QV,QE/15 | 49.3301 | 16.458
CRPS-CEB-AEA15_-VVN.TA/15 | 49.3301 | 16.458
CRPS-CEB-AEA15_-VVN.TV/15 | 49.3301 | 16.458
CRPS-CEB-AEA16_-VVN.QA/16 | 49.3301 | 16.458
CRPS-CEB-AEA16_-VVN.QB/16 | 49.3301 | 16.458
CRPS-CEB-AEA16_-VVN.QC/16 | 49.3301 | 16.458
CRPS-CEB-AEA16_-VVN.QM/16 | 49.3301 | 16.458
CRPS-CEB-AEA16_-VVN.QP/16 | 49.3301 | 16.458
CRPS-CEB-AEA16_-VVN.QV,QE/16 | 49.3301 | 16.458
CRPS-CEB-AEA16_-VVN.TA/16 | 49.3301 | 16.458
CRPS-CEB-AEA16_-VVN.TV/16 | 49.3301 | 16.458
CRPS-CEB-AEA17_-VVN.QA/17 | 49.3301 | 16.458
CRPS-CEB-AEA17_-VVN.QB/17 | 49.3301 | 16.458
CRPS-CEB-AEA17_-VVN.QC/17 | 49.3301 | 16.458
CRPS-CEB-AEA17_-VVN.QM/17 | 49.3301 | 16.458
CRPS-CEB-AEA17_-VVN.QP/17 | 49.3301 | 16.458
CRPS-CEB-AEA17_-VVN.QV,QE/17 | 49.3301 | 16.458
CRPS-CEB-AEA17_-VVN.TA/17 | 49.3301 | 16.458
CRPS-CEB-AEA17_-VVN.TV/17 | 49.3301 | 16.458
CRPS-CEB-AEA18_-VVN.QA/18 | 49.3301 | 16.458
CRPS-CEB-AEA18_-VVN.QB/18 | 49.3301 | 16.458
CRPS-CEB-AEA18_-VVN.QC/18 | 49.3301 | 16.458
CRPS-CEB-AEA18_-VVN.QM/18 | 49.3301 | 16.458
CRPS-CEB-AEA18_-VVN.TW/18 | 49.3301 | 16.458
CRPS-CEB-AEA19_-VVN.FVE/19 | 49.3301 | 16.458
CRPS-CEB-AEA19_-VVN.QA/19 | 49.3301 | 16.458
CRPS-CEB-AEA19_-VVN.QB/19 | 49.3301 | 16.458
CRPS-CEB-AEA19_-VVN.QC/19 | 49.3301 | 16.458
CRPS-CEB-AEA19_-VVN.QM/19 | 49.3301 | 16.458
CRPS-CEB-AEA19_-VVN.QP/19 | 49.3301 | 16.458
CRPS-CEB-AEA19_-VVN.QV,QE/19 | 49.3301 | 16.458
CRPS-CEB-AEA19_-VVN.TW/19 | 49.3301 | 16.458
CRPS-CEB-AEA20_-VVN.QA/20 | 49.3301 | 16.458
CRPS-CEB-AEA20_-VVN.QB1/20 | 49.3301 | 16.458
CRPS-CEB-AEA20_-VVN.QB2/20 | 49.3301 | 16.458
CRPS-CEB-AEA20_-VVN.QC/20 | 49.3301 | 16.458
CRPS-CEB-AEA20_-VVN.QM/20 | 49.3301 | 16.458
CRPS-CEB-AEA20_-VVN.TA/20 | 49.3301 | 16.458
CRPS-CEB-AEA20_-VVN.TVWB/20 | 49.3301 | 16.458
CRPS-CEB-AEA20_-VVN.TVWC/20 | 49.3301 | 16.458
CRPS-CEB-AEA21_-VVN.QA/21 | 49.3301 | 16.458
CRPS-CEB-AEA21_-VVN.QB/21 | 49.3301 | 16.458
CRPS-CEB-AEA21_-VVN.QC/21 | 49.3301 | 16.458
CRPS-CEB-AEA21_-VVN.TVWA/21 | 49.3301 | 16.458
CRPS-CEB-AEA22_-VVN.QA/22 | 49.3301 | 16.458
CRPS-CEB-AEA22_-VVN.QB/22 | 49.3301 | 16.458
CRPS-CEB-AEA22_-VVN.QC/22 | 49.3301 | 16.458
CRPS-CEB-AEA22_-VVN.QM/22 | 49.3301 | 16.458
CRPS-CEB-AEA22_-VVN.QP/22 | 49.3301 | 16.458
CRPS-CEB-AEA22_-VVN.QV,QE/22 | 49.3301 | 16.458
CRPS-CEB-AEA22_-VVN.TW/22 | 49.3301 | 16.458
CRPS-CEB-AEA23_-VVN.QA/23 | 49.3301 | 16.458
CRPS-CEB-AEA23_-VVN.QB/23 | 49.3301 | 16.458
CRPS-CEB-AEA23_-VVN.QC/23 | 49.3301 | 16.458
CRPS-CEB-AEA23_-VVN.QM/23 | 49.3301 | 16.458
CRPS-CEB-AEA23_-VVN.QP/23 | 49.3301 | 16.458
CRPS-CEB-AEA23_-VVN.QV,QE/23 | 49.3301 | 16.458
CRPS-CEB-AEA23_-VVN.TW/23 | 49.3301 | 16.458
CRPS-CEB-AEA24_-VVN.QA/24 | 49.3301 | 16.458
CRPS-CEB-AEA24_-VVN.QB/24 | 49.3301 | 16.458
CRPS-CEB-AEA24_-VVN.QC/24 | 49.3301 | 16.458
CRPS-CEB-AEA24_-VVN.QM/24 | 49.3301 | 16.458
CRPS-CEB-AEA24_-VVN.QP/24 | 49.3301 | 16.458
CRPS-CEB-AEA24_-VVN.QV,QE/24 | 49.3301 | 16.458
CRPS-CEB-AEA24_-VVN.TW/24 | 49.3301 | 16.458
CRPS-CEB-AEA25_-VVN.FVE/25 | 49.3301 | 16.458
CRPS-CEB-AEA25_-VVN.QA/25 | 49.3301 | 16.458
CRPS-CEB-AEA25_-VVN.QB/25 | 49.3301 | 16.458
CRPS-CEB-AEA25_-VVN.QC/25 | 49.3301 | 16.458
CRPS-CEB-AEA25_-VVN.QM/25 | 49.3301 | 16.458
CRPS-CEB-AEA25_-VVN.QP/25 | 49.3301 | 16.458
CRPS-CEB-AEA25_-VVN.QV,QE/25 | 49.3301 | 16.458
CRPS-CEB-AEA25_-VVN.TW/25 | 49.3301 | 16.458
CRPS-CEB-AEA26_-VVN.QA/26 | 49.3301 | 16.458
CRPS-CEB-AEA26_-VVN.QB/26 | 49.3301 | 16.458
CRPS-CEB-AEA26_-VVN.QC/26 | 49.3301 | 16.458
CRPS-CEB-AEA26_-VVN.QM/26 | 49.3301 | 16.458
CRPS-CEB-AEA26_-VVN.QP/26 | 49.3301 | 16.458
CRPS-CEB-AEA26_-VVN.QV,QE/26 | 49.3301 | 16.458
CRPS-CEB-AEA26_-VVN.TW/26 | 49.3301 | 16.458
CRPS-CEB-AEA27_-VVN.QA/27 | 49.3301 | 16.458
CRPS-CEB-AEA27_-VVN.QB/27 | 49.3301 | 16.458
CRPS-CEB-AEA27_-VVN.QC/27 | 49.3301 | 16.458
CRPS-CEB-AEA27_-VVN.QH/27 | 49.3301 | 16.458
CRPS-CEB-AEA27_-VVN.QM/27 | 49.3301 | 16.458
CRPS-CEB-AEA27_-VVN.QP/27 | 49.3301 | 16.458
CRPS-CEB-AEA27_-VVN.QV,QE/27 | 49.3301 | 16.458
CRPS-CEB-AEA27_-VVN.TW/27 | 49.3301 | 16.458
CRPS-CEB-AEA28_-VVN.CH2.1/28 | 49.3301 | 16.458
CRPS-CEB-AEA28_-VVN.CH2.2/28 | 49.3301 | 16.458
CRPS-CEB-AEA28_-VVN.CH2.3/28 | 49.3301 | 16.458
CRPS-CEB-AEA28_-VVN.CH2.4/28 | 49.3301 | 16.458
CRPS-CEB-AEA28_-VVN.QA/28 | 49.3301 | 16.458
CRPS-CEB-AEA28_-VVN.QB/28 | 49.3301 | 16.458
CRPS-CEB-AEA28_-VVN.QC/28 | 49.3301 | 16.458
CRPS-CEB-AEA28_-VVN.QE/28 | 49.3301 | 16.458
CRPS-CEB-AEA28_-VVN.QM/28 | 49.3301 | 16.458
CRPS-CEB-AEA28_-VVN.TA/28 | 49.3301 | 16.458
CRPS-CEB-AEA28_-VVN.TH/28 | 49.3301 | 16.458
CRPS-CEB-AEA28_-VVN.TW/28 | 49.3301 | 16.458
CRPS-CEB-AEA29_-VVN.CH2.1/29 | 49.3301 | 16.458
CRPS-CEB-AEA29_-VVN.CH2.2/29 | 49.3301 | 16.458
CRPS-CEB-AEA29_-VVN.CH2.3/29 | 49.3301 | 16.458
CRPS-CEB-AEA29_-VVN.CH2.4/29 | 49.3301 | 16.458
CRPS-CEB-AEA29_-VVN.QA/29 | 49.3301 | 16.458
CRPS-CEB-AEA29_-VVN.QB/29 | 49.3301 | 16.458
CRPS-CEB-AEA29_-VVN.QC/29 | 49.3301 | 16.458
CRPS-CEB-AEA29_-VVN.QE/29 | 49.3301 | 16.458
CRPS-CEB-AEA29_-VVN.QM/29 | 49.3301 | 16.458
CRPS-CEB-AEA29_-VVN.TA/29 | 49.3301 | 16.458
CRPS-CEB-AEA29_-VVN.TH/29 | 49.3301 | 16.458
CRPS-CEB-AEA29_-VVN.TW/29 | 49.3301 | 16.458
CRPS-CEB-AEA30_-VVN.CH2.1/30 | 49.3301 | 16.458
CRPS-CEB-AEA30_-VVN.CH2.2/30 | 49.3301 | 16.458
CRPS-CEB-AEA30_-VVN.CH2.3/30 | 49.3301 | 16.458
CRPS-CEB-AEA30_-VVN.CH2.4/30 | 49.3301 | 16.458
CRPS-CEB-AEA30_-VVN.QA/30 | 49.3301 | 16.458
CRPS-CEB-AEA30_-VVN.QB/30 | 49.3301 | 16.458
CRPS-CEB-AEA30_-VVN.QC/30 | 49.3301 | 16.458
CRPS-CEB-AEA30_-VVN.QE/30 | 49.3301 | 16.458
CRPS-CEB-AEA30_-VVN.QM/30 | 49.3301 | 16.458
CRPS-CEB-AEA30_-VVN.TA/30 | 49.3301 | 16.458
CRPS-CEB-AEA30_-VVN.TH/30 | 49.3301 | 16.458
CRPS-CEB-AEA30_-VVN.TW/30 | 49.3301 | 16.458
CRPS-CEB-AEA31_-VVN.QA/31 | 49.3301 | 16.458
CRPS-CEB-AEA31_-VVN.QB/31 | 49.3301 | 16.458
CRPS-CEB-AEA31_-VVN.QM/31 | 49.3301 | 16.458
CRPS-CEB-AEA31_-VVN.TA/31 | 49.3301 | 16.458
CRPS-CEB-AEA32_-VVN.QB/32 | 49.3301 | 16.458
CRPS-CEB-AEA32_-VVN.QC/32 | 49.3301 | 16.458
CRPS-CEB-AJ_T21 | 49.3301 | 16.458
CRPS-CEB-AJ_T21-_VN.T21 | 49.3301 | 16.458
CRPS-CEB-AJ_T22 | 49.3301 | 16.458
CRPS-CEB-AJ_T22-_VN.T22 | 49.3301 | 16.458
CRPS-CEB-AJ_T23 | 49.3301 | 16.458
CRPS-CEB-AJ_T23-_VN.T23 | 49.3301 | 16.458
CRPS-CEB-AJ_T24 | 49.3301 | 16.458
CRPS-CEB-AJ_T24-_VN.T24 | 49.3301 | 16.458
CRPS-CEB-AJA04 | 49.3301 | 16.458
CRPS-CEB-AJA05 | 49.3301 | 16.458
CRPS-CEB-AJA06 | 49.3301 | 16.458
CRPS-CEB-AJA07 | 49.3301 | 16.458
CRPS-CEB-AJA08 | 49.3301 | 16.458
CRPS-CEB-AJA09 | 49.3301 | 16.458
CRPS-CEB-AJA10 | 49.3301 | 16.458
CRPS-CEB-AJA11 | 49.3301 | 16.458
CRPS-CEB-AJA12 | 49.3301 | 16.458
CRPS-CEB-AJA13 | 49.3301 | 16.458
CRPS-CEB-AJA14 | 49.3301 | 16.458
CRPS-CEB-AJA15 | 49.3301 | 16.458
CRPS-CEB-AJA16 | 49.3301 | 16.458
CRPS-CEB-AJA17 | 49.3301 | 16.458
CRPS-CEB-AJA18 | 49.3301 | 16.458
CRPS-CEB-AJA19 | 49.3301 | 16.458
CRPS-CEB-AJA20 | 49.3301 | 16.458
CRPS-CEB-AJA21 | 49.3301 | 16.458
CRPS-CEB-AJA22 | 49.3301 | 16.458
CRPS-CEB-AJA23 | 49.3301 | 16.458
CRPS-CEB-AJA24 | 49.3301 | 16.458
CRPS-CEB-AJA25 | 49.3301 | 16.458
CRPS-CEB-AJA26 | 49.3301 | 16.458
CRPS-CEB-AJA27 | 49.3301 | 16.458
CRPS-CEB-AJA28 | 49.3301 | 16.458
CRPS-CEB-AJA32 | 49.3301 | 16.458
CRPS-CEB-AJA32_-_VN.QV,QE/32 | 49.3301 | 16.458
CRPS-CEB-AJB01 | 49.3301 | 16.458
CRPS-CEB-AJB02 | 49.3301 | 16.458
CRPS-CEB-AJB03 | 49.3301 | 16.458
CRPS-CEB-SP.AC | 49.3301 | 16.458
CTS-200002 | 49.3314 | 15.9449
CTS-200003 | 49.3351 | 15.9547
CTS-200014 | 49.399 | 15.9088
CTS-200025 | 49.4517 | 16.0956
CTS-200026 | 49.4484 | 16.0969
CTS-200042 | 49.3955 | 16.1583
CTS-200061 | 49.3458 | 16.0957
CTS-200116 | 49.4139 | 16.0459
CTS-200120 | 49.4237 | 15.8589
CTS-200135 | 49.4152 | 15.9128
CTS-200140 | 49.3948 | 16.0667
CTS-200143 | 49.4242 | 15.9849
CTS-200144 | 49.4131 | 16.0177
CTS-200145 | 49.4253 | 16.0267
CTS-200150 | 49.3001 | 16.0625
CTS-200151 | 49.3034 | 16.0636
CTS-200152 | 49.3004 | 16.0659
CTS-200153 | 49.306 | 16.0568
CTS-200155 | 49.307 | 16.0785
CTS-200157 | 49.4084 | 16.1832
CTS-200158 | 49.404 | 16.188
CTS-200165 | 49.3481 | 16.0534
CTS-200191 | 49.363 | 15.9232
CTS-200195 | 49.3673 | 15.884
CTS-200220 | 49.4278 | 16.0291
CTS-200222 | 49.4369 | 16.0373
CTS-200225 | 49.4078 | 16.1476
CTS-200229 | 49.3342 | 15.9166
CTS-200230 | 49.3379 | 15.9048
CTS-200235 | 49.3662 | 15.9585
CTS-200239 | 49.3743 | 15.8566
CTS-200240 | 49.3199 | 16.0884
CTS-200244 | 49.321 | 16.0888
CTS-200245 | 49.3257 | 16.087
CTS-200280 | 49.4066 | 16.087
CTS-200283 | 49.3728 | 16.1437
CTS-200284 | 49.3705 | 16.1257
CTS-200285 | 49.3764 | 16.1411
CTS-200299 | 49.2809 | 16.052
CTS-200305 | 49.3872 | 15.9474
CTS-200306 | 49.3774 | 15.9465
CTS-200319 | 49.3795 | 16.0803
CTS-200324 | 49.4308 | 15.9778
CTS-200331 | 49.318 | 16.1374
CTS-200342 | 49.3754 | 16.0911
CTS-200343 | 49.3851 | 16.0816
CTS-200344 | 49.3894 | 16.1022
CTS-200346 | 49.4088 | 16.117
CTS-200347 | 49.3952 | 16.0982
CTS-200348 | 49.3715 | 16.1043
CTS-200349 | 49.3831 | 16.1012
CTS-200351 | 49.3891 | 16.1089
CTS-200352 | 49.3971 | 16.1167
CTS-200356 | 49.3864 | 16.1024
CTS-200357 | 49.3838 | 16.1095
CTS-200358 | 49.3872 | 16.1164
CTS-200359 | 49.3904 | 16.1036
CTS-200361 | 49.3909 | 16.1159
CTS-200362 | 49.3903 | 16.1112
CTS-200380 | 49.3994 | 16.1326
CTS-200381 | 49.4008 | 16.1365
CTS-200386 | 49.3542 | 16.0718
CTS-200390 | 49.443 | 15.8801
CTS-200391 | 49.4657 | 16.0192
CTS-200395 | 49.3781 | 15.9669
CTS-200404 | 49.3058 | 16.1152
CTS-200407 | 49.3553 | 16.0643
CTS-200408 | 49.3571 | 16.0592
CTS-200428 | 49.3713 | 16.0252
CTS-200429 | 49.3754 | 16.0337
CTS-200431 | 49.3728 | 16.0415
CTS-200432 | 49.3789 | 16.0464
CTS-200439 | 49.393 | 15.8925
CTS-200443 | 49.3913 | 15.8833
CTS-200444 | 49.3962 | 15.8749
CTS-200445 | 49.3952 | 15.8827
CTS-200446 | 49.3883 | 15.8893
CTS-200447 | 49.3898 | 15.899
CTS-200448 | 49.3935 | 15.887
CTS-200450 | 49.4098 | 15.8664
CTS-200452 | 49.3911 | 15.8801
CTS-200453 | 49.3942 | 15.8837
CTS-200454 | 49.392 | 15.8951
CTS-200462 | 49.4297 | 15.8785
CTS-200476 | 49.4358 | 16.1423
CTS-200477 | 49.4407 | 16.1395
CTS-200478 | 49.4457 | 16.1443
CTS-200479 | 49.4377 | 16.1486
CTS-200480 | 49.4352 | 16.1545
CTS-200486 | 49.3765 | 16.0141
CTS-200487 | 49.3778 | 16.0169
CTS-200489 | 49.3911 | 16.0089
CTS-200505 | 49.4113 | 15.9532
CTS-200506 | 49.406 | 15.9619
CTS-200524 | 49.3712 | 15.9132
CTS-200594 | 49.3215 | 15.9371
CTS-200606 | 49.4028 | 15.9913
CTS-200613 | 49.352 | 16.1366
CTS-200614 | 49.3491 | 16.1427
CTS-200615 | 49.2877 | 16.0768
CTS-200616 | 49.2877 | 16.0612
CTS-200617 | 49.3435 | 15.9935
CTS-200618 | 49.3387 | 15.9996
CTS-200619 | 49.3393 | 15.9919
CTS-200620 | 49.3277 | 15.9683
CTS-200621 | 49.3159 | 15.9674
CTS-200628 | 49.3252 | 16.0143
CTS-200641 | 49.3619 | 15.9087
CTS-200644 | 49.347 | 15.8816
CTS-200653 | 49.3288 | 16.0418
CTS-200654 | 49.3305 | 16.0476
CTS-200660 | 49.4333 | 16.1231
CTS-200661 | 49.4305 | 16.1233
CTS-200662 | 49.4375 | 16.1004
CTS-200684 | 49.3532 | 15.9022
CTS-200715 | 49.3846 | 15.9009
CTS-200720 | 49.4274 | 16.0612
CTS-200721 | 49.4268 | 16.0662
CTS-200731 | 49.4236 | 16.1621
CTS-200732 | 49.4276 | 16.1665
CTS-200755 | 49.3493 | 16.1344
CTS-200757 | 49.4576 | 16.0329
CTS-200781 | 49.3228 | 16.1252
CTS-200782 | 49.3231 | 16.1313
CTS-200783 | 49.3331 | 16.1171
CTS-200814 | 49.4544 | 16.0572
CTS-200816 | 49.4398 | 16.056
CTS-200817 | 49.4461 | 16.0432
CTS-200844 | 49.3772 | 15.9254
CTS-200846 | 49.38 | 15.9331
CTS-200862 | 49.3662 | 15.952
CTS-200868 | 49.3635 | 16.0884
CTS-200885 | 49.3567 | 15.936
CTS-200906 | 49.2937 | 16.0972
CTS-200907 | 49.2825 | 16.1089
CTS-200908 | 49.2865 | 16.0981
CTS-200909 | 49.289 | 16.0913
CTS-200923 | 49.3518 | 15.9347
CTS-200925 | 49.3482 | 15.9389
CTS-200991 | 49.3427 | 16.0232
CTS-200992 | 49.3537 | 15.9744
CTS-200993 | 49.354 | 15.9858
CTS-200994 | 49.364 | 15.9877
CTS-200995 | 49.3548 | 16.0335
CTS-200997 | 49.3451 | 16.0334
CTS-200999 | 49.3583 | 15.9957
CTS-201000 | 49.3553 | 16.0032
CTS-201001 | 49.3663 | 16.0065
CTS-201002 | 49.3663 | 15.9773
CTS-201003 | 49.3688 | 15.9716
CTS-201006 | 49.3471 | 16.0344
CTS-201013 | 49.3509 | 16.0291
CTS-201015 | 49.3681 | 16.0166
CTS-201016 | 49.3617 | 16.0067
CTS-201017 | 49.3563 | 16.0172
CTS-201023 | 49.3452 | 16.0414
CTS-201025 | 49.3551 | 15.9947
CTS-201026 | 49.3535 | 15.9916
CTS-201028 | 49.3481 | 16.0011
CTS-201029 | 49.3497 | 16.0007
CTS-201030 | 49.352 | 16.0073
CTS-201031 | 49.3536 | 16.0076
CTS-201032 | 49.3571 | 16.0036
CTS-201033 | 49.36 | 16.0037
CTS-201034 | 49.3487 | 16.0087
CTS-201035 | 49.3502 | 16.0108
CTS-201036 | 49.3496 | 16.014
CTS-201037 | 49.3538 | 16.015
CTS-201038 | 49.3578 | 16.0138
CTS-201040 | 49.354 | 16.0186
CTS-201041 | 49.3543 | 16.0214
CTS-201042 | 49.354 | 16.0244
CTS-201043 | 49.3526 | 16.0249
CTS-201044 | 49.3514 | 16.0217
CTS-201045 | 49.3463 | 16.0294
CTS-201046 | 49.3467 | 15.9944
CTS-201047 | 49.3495 | 16.0175
CTS-201049 | 49.3488 | 16.0045
CTS-201050 | 49.3485 | 16.0201
CTS-201051 | 49.3568 | 16.0105
CTS-201053 | 49.3456 | 15.9985
CTS-201055 | 49.3466 | 15.9983
CTS-201055__-VN.T22 | 49.3466 | 15.9983
CTS-201056 | 49.362 | 16.009
CTS-201057 | 49.3468 | 16.0182
CTS-201058 | 49.355 | 16.0014
CTS-201059 | 49.3636 | 16.0145
CTS-201079 | 49.3913 | 16.0139
CTS-201080 | 49.3918 | 16.0301
CTS-201081 | 49.3945 | 16.0319
CTS-201128 | 49.4304 | 15.9388
CTS-201133 | 49.4271 | 15.953
CTS-201134 | 49.4239 | 15.963
CTS-201135 | 49.3941 | 15.9727
CTS-201166 | 49.5528 | 15.9541
CTS-201166__-VN.T22 | 49.5528 | 15.9541
CTS-201255 | 49.2862 | 16.0698
CTS-201258 | 49.3538 | 16.0047
CTS-201259 | 49.3531 | 16.0135
CTS-201262 | 49.3292 | 15.9215
CTS-201266 | 49.394 | 16.0155
CTS-201273 | 49.3468 | 16
CTS-201275 | 49.3488 | 16.0162
CTS-201285 | 49.3348 | 15.9529
CTS-201287 | 49.3659 | 15.9917
CTS-201294 | 49.4328 | 15.8679
CTS-201296 | 49.4588 | 16.0576
CTS-201301 | 49.3826 | 15.9703
CTS-201312 | 49.3378 | 16.0314
CTS-201314 | 49.4258 | 16.0198
CTS-201323 | 49.341 | 16.0361
CTS-201326 | 49.3585 | 15.9925
CTS-300893 | 49.4993 | 16.641
CTS-300893__-VN.T22 | 49.4993 | 16.641
CTS-600987 | 49.0822 | 16.0261
CTS-600991 | 49.0391 | 16.0074
CTS-600992 | 49.0419 | 16.0336
CTS-600993 | 49.0359 | 16.0113
CTS-600994 | 49.0374 | 15.988
CTS-600996 | 49.0414 | 16.0114
CTS-601006 | 49.1164 | 15.9202
CTS-601007 | 49.1174 | 15.9167
CTS-601116 | 49.1027 | 16.0204
CTS-601146 | 49.0687 | 16.0665
CTS-601147 | 49.0556 | 16.0459
CTS-601148 | 49.0583 | 16.0336
CTS-601222 | 49.1032 | 15.985
CTS-601224 | 49.1165 | 15.953
CTS-601225 | 49.1052 | 15.9717
CTS-601226 | 49.1024 | 15.9886
CTS-601227 | 49.1054 | 15.98
CTS-601239 | 49.1258 | 16.0153
CTS-601240 | 49.1204 | 16.013
CTS-601267 | 49.1082 | 16.023
CTS-601270 | 49.0676 | 15.9974
CTS-601271 | 49.0725 | 16.0095
CTS-601273 | 49.0694 | 16.0038
CTS-601277 | 49.132 | 15.9052
CTS-601279 | 49.1353 | 15.9058
CTS-601288 | 49.1239 | 15.8867
CTS-601294 | 49.1624 | 16.0132
CTS-601295 | 49.0853 | 16.0207
CTS-601297 | 49.1218 | 15.8666
CTS-601298 | 49.1231 | 15.8701
CTS-601308 | 49.1206 | 15.9734
CTS-601309 | 49.1235 | 15.9832
CTS-601310 | 49.1256 | 15.9815
CTS-601322 | 49.1666 | 16.18
CTS-601323 | 49.1785 | 16.1953
CTS-601324 | 49.1687 | 16.1968
CTS-601326 | 49.175 | 16.1981
CTS-601327 | 49.172 | 16.197
CTS-601329 | 49.2346 | 16.0744
CTS-601330 | 49.2336 | 16.0921
CTS-601331 | 49.216 | 16.0972
CTS-601332 | 49.1335 | 16.0799
CTS-601333 | 49.1276 | 16.0804
CTS-601334 | 49.1306 | 16.0792
CTS-601335 | 49.1253 | 16.0745
CTS-601338 | 49.0871 | 16.1974
CTS-601340 | 49.0791 | 16.1912
CTS-601341 | 49.0982 | 16.2124
CTS-601347 | 49.077 | 16.1909
CTS-601348 | 49.0818 | 16.1959
CTS-601349 | 49.0805 | 16.1922
CTS-601350 | 49.0787 | 16.1876
CTS-601352 | 49.0862 | 16.2074
CTS-601353 | 49.0824 | 16.1961
CTS-601354 | 49.1737 | 16.0887
CTS-601355 | 49.1674 | 16.0894
CTS-601357 | 49.1711 | 16.0934
CTS-601358 | 49.1707 | 16.0834
CTS-601361 | 49.2252 | 16.2287
CTS-601362 | 49.2261 | 16.2318
CTS-601365 | 49.2115 | 16.2204
CTS-601367 | 49.2074 | 16.221
CTS-601369 | 49.107 | 16.0579
CTS-601370 | 49.1074 | 16.0529
CTS-601372 | 49.11 | 16.0679
CTS-601373 | 49.1063 | 16.0539
CTS-601374 | 49.0968 | 16.071
CTS-601375 | 49.1102 | 16.053
CTS-601376 | 49.1045 | 16.0666
CTS-601377 | 49.1097 | 16.0641
CTS-601378 | 49.0794 | 16.0848
CTS-601379 | 49.1043 | 16.0732
CTS-601380 | 49.1037 | 16.0581
CTS-601382 | 49.1097 | 16.0615
CTS-601383 | 49.1025 | 16.0613
CTS-601384 | 49.1128 | 16.0744
CTS-601388 | 49.1617 | 16.0486
CTS-601390 | 49.255 | 16.1616
CTS-601391 | 49.2623 | 16.167
CTS-601392 | 49.2629 | 16.1698
CTS-601393 | 49.2248 | 16.1544
CTS-601394 | 49.2166 | 16.1583
CTS-601396 | 49.2295 | 16.1906
CTS-601397 | 49.2195 | 16.1936
CTS-601398 | 49.2331 | 16.1957
CTS-601399 | 49.2314 | 16.1913
CTS-601400 | 49.2281 | 16.1937
CTS-601401 | 49.145 | 16.1729
CTS-601402 | 49.1431 | 16.1736
CTS-601403 | 49.1545 | 16.164
CTS-601405 | 49.1412 | 16.1745
CTS-601406 | 49.1891 | 16.0367
CTS-601407 | 49.2068 | 16.0338
CTS-601408 | 49.1825 | 16.0404
CTS-601409 | 49.189 | 16.0432
CTS-601410 | 49.1917 | 16.0509
CTS-601411 | 49.1921 | 16.0357
CTS-601412 | 49.1931 | 16.0411
CTS-601413 | 49.1788 | 16.0644
CTS-601414 | 49.1943 | 16.1967
CTS-601416 | 49.1918 | 16.1726
CTS-601417 | 49.1909 | 16.2154
CTS-601418 | 49.1988 | 16.1979
CTS-601419 | 49.199 | 16.2055
CTS-601421 | 49.1967 | 16.2125
CTS-601422 | 49.1282 | 16.1274
CTS-601423 | 49.1371 | 16.1268
CTS-601427 | 49.1356 | 16.1292
CTS-601428 | 49.1333 | 16.1339
CTS-601429 | 49.1296 | 16.1216
CTS-601431 | 49.156 | 16.2088
CTS-601432 | 49.147 | 16.1984
CTS-601433 | 49.1435 | 16.2016
CTS-601434 | 49.1567 | 16.2114
CTS-601435 | 49.1505 | 16.2039
CTS-601436 | 49.2061 | 16.244
CTS-601437 | 49.2051 | 16.2392
CTS-601438 | 49.108 | 16.2387
CTS-601439 | 49.1106 | 16.2234
CTS-601440 | 49.1186 | 16.1946
CTS-601441 | 49.1132 | 16.1988
CTS-601442 | 49.1025 | 16.1901
CTS-601444 | 49.119 | 16.1872
CTS-601445 | 49.1146 | 16.1864
CTS-601446 | 49.1141 | 16.1954
CTS-601447 | 49.114 | 16.1913
CTS-601449 | 49.1035 | 16.1834
CTS-601450 | 49.1015 | 16.2018
CTS-601451 | 49.118 | 16.1901
CTS-601452 | 49.0998 | 16.1954
CTS-601453 | 49.1132 | 16.1834
CTS-601454 | 49.1216 | 16.1972
CTS-601455 | 49.2474 | 16.1144
CTS-601456 | 49.2335 | 16.1376
CTS-601457 | 49.2349 | 16.1375
CTS-601461 | 49.2055 | 16.1575
CTS-601464 | 49.2034 | 16.1604
CTS-601465 | 49.2107 | 16.152
CTS-601466 | 49.2116 | 16.1434
CTS-601468 | 49.2099 | 16.1539
CTS-601470 | 49.2127 | 16.1661
CTS-601472 | 49.2132 | 16.1454
CTS-601475 | 49.2092 | 16.1578
CTS-601476 | 49.2039 | 16.1518
CTS-601478 | 49.2041 | 16.1539
CTS-601480 | 49.212 | 16.1493
CTS-601483 | 49.2106 | 16.1609
CTS-601484 | 49.2073 | 16.1607
CTS-601485 | 49.1974 | 16.1565
CTS-601486 | 49.2032 | 16.1582
CTS-601487 | 49.2111 | 16.1587
CTS-601488 | 49.209 | 16.1444
CTS-601491 | 49.2038 | 16.1473
CTS-601492 | 49.2145 | 16.1378
CTS-601493 | 49.2153 | 16.1246
CTS-601494 | 49.2176 | 16.115
CTS-601495 | 49.2155 | 16.1379
CTS-601496 | 49.2346 | 16.1216
CTS-601498 | 49.2302 | 16.126
CTS-601499 | 49.2364 | 16.1164
CTS-601500 | 49.2044 | 16.087
CTS-601502 | 49.2069 | 16.0881
CTS-601504 | 49.2135 | 16.1909
CTS-601505 | 49.1626 | 16.0378
CTS-601506 | 49.1588 | 16.1257
CTS-601507 | 49.1574 | 16.129
CTS-601508 | 49.1493 | 16.1393
CTS-601510 | 49.0518 | 16.0605
CTS-601511 | 49.0481 | 16.0608
CTS-601512 | 49.2466 | 16.1982
CTS-601513 | 49.2493 | 16.1728
CTS-601515 | 49.2486 | 16.178
CTS-601517 | 49.2521 | 16.062
CTS-601520 | 49.0666 | 16.1145
CTS-601521 | 49.0645 | 16.0947
CTS-601524 | 49.0727 | 16.1017
CTS-601525 | 49.0739 | 16.0912
CTS-601526 | 49.0646 | 16.1149
CTS-601527 | 49.0671 | 16.1084
CTS-601528 | 49.0706 | 16.1109
CTS-601529 | 49.0696 | 16.1026
CTS-601533 | 49.1877 | 16.1162
CTS-601534 | 49.1689 | 16.1376
CTS-601536 | 49.1683 | 16.1311
CTS-601537 | 49.169 | 16.133
CTS-601541 | 49.1267 | 16.2397
CTS-601542 | 49.1247 | 16.2385
CTS-601543 | 49.1221 | 16.2462
CTS-601544 | 49.1232 | 16.2432
CTS-601546 | 49.1032 | 16.1045
CTS-601548 | 49.1026 | 16.0995
CTS-601549 | 49.1048 | 16.1103
CTS-601552 | 49.1526 | 16.0761
CTS-601553 | 49.1551 | 16.0787
CTS-601554 | 49.1502 | 16.0801
CTS-601556 | 49.2022 | 16.066
CTS-601557 | 49.224 | 16.0594
CTS-601561 | 49.2008 | 16.0621
CTS-601564 | 49.2169 | 16.063
CTS-601565 | 49.0445 | 16.1349
CTS-601566 | 49.056 | 16.1123
CTS-601567 | 49.1651 | 16.0126
CTS-601570 | 49.182 | 16.083
CTS-601571 | 49.1461 | 16.04
CTS-601572 | 49.1456 | 16.0378
CTS-601574 | 49.1412 | 16.0416
CTS-601576 | 49.264 | 16.0929
CTS-601579 | 49.2019 | 16.1252
CTS-601580 | 49.2043 | 16.1255
CTS-601581 | 49.2078 | 16.1245
CTS-601583 | 49.2001 | 16.1314
CTS-601585 | 49.2532 | 16.0866
CTS-601586 | 49.2432 | 16.1014
CTS-601587 | 49.2456 | 16.1006
CTS-601588 | 49.1921 | 16.1432
CTS-601590 | 49.3036 | 15.7516
CTS-601591 | 49.2987 | 15.755
CTS-601592 | 49.3054 | 15.744
CTS-601593 | 49.2992 | 15.7515
CTS-601595 | 49.2567 | 15.6679
CTS-601596 | 49.2557 | 15.663
CTS-601599 | 49.1484 | 15.7762
CTS-601600 | 49.1551 | 15.7685
CTS-601601 | 49.152 | 15.7626
CTS-601602 | 49.1547 | 15.7964
CTS-601606 | 49.2141 | 15.7778
CTS-601607 | 49.2022 | 15.7892
CTS-601608 | 49.2023 | 15.7959
CTS-601609 | 49.2048 | 15.7934
CTS-601610 | 49.2929 | 15.817
CTS-601611 | 49.2945 | 15.8174
CTS-601612 | 49.2941 | 15.8242
CTS-601614 | 49.2131 | 15.8265
CTS-601615 | 49.2113 | 15.8309
CTS-601616 | 49.274 | 15.7799
CTS-601617 | 49.286 | 15.8052
CTS-601619 | 49.2692 | 15.7837
CTS-601620 | 49.2665 | 15.809
CTS-601622 | 49.2707 | 15.7612
CTS-601624 | 49.2842 | 15.7617
CTS-601625 | 49.2814 | 15.7616
CTS-601626 | 49.2861 | 15.7619
CTS-601627 | 49.2714 | 16.1379
CTS-601628 | 49.2682 | 16.1316
CTS-601629 | 49.2276 | 15.7274
CTS-601630 | 49.2211 | 15.7305
CTS-601631 | 49.2322 | 15.7275
CTS-601632 | 49.2279 | 15.7336
CTS-601633 | 49.33 | 15.7581
CTS-601635 | 49.2555 | 15.6777
CTS-601636 | 49.2207 | 15.761
CTS-601638 | 49.201 | 15.7448
CTS-601639 | 49.2031 | 15.7424
CTS-601641 | 49.313 | 15.7686
CTS-601642 | 49.3237 | 15.7769
CTS-601645 | 49.2742 | 15.6721
CTS-601646 | 49.2635 | 15.6684
CTS-601647 | 49.2662 | 15.6686
CTS-601648 | 49.2675 | 15.6708
CTS-601649 | 49.2711 | 15.6778
CTS-601650 | 49.2709 | 15.6713
CTS-601652
CTS-601654 | 49.1941 | 15.8389
CTS-601655 | 49.2214 | 15.8074
CTS-601656 | 49.2172 | 15.8066
CTS-601657 | 49.2233 | 15.8101
CTS-601659 | 49.2224 | 15.8071
CTS-601660 | 49.2116 | 15.7939
CTS-601663 | 49.1373 | 15.7926
CTS-601664 | 49.2 | 15.7632
CTS-601665 | 49.2012 | 15.7715
CTS-601666 | 49.181 | 15.8255
CTS-601667 | 49.1834 | 15.8281
CTS-601668 | 49.1788 | 15.8274
CTS-601669 | 49.2697 | 15.7067
CTS-601670 | 49.2531 | 15.8036
CTS-601674 | 49.25 | 15.8015
CTS-601675 | 49.247 | 15.805
CTS-601676 | 49.2459 | 15.7918
CTS-601677 | 49.2476 | 15.7999
CTS-601679 | 49.2404 | 15.7758
CTS-601683 | 49.2278 | 15.7531
CTS-601684 | 49.2448 | 15.7727
CTS-601686 | 49.2441 | 15.7586
CTS-601688 | 49.2477 | 15.778
CTS-601690 | 49.2451 | 15.7747
CTS-601692 | 49.2418 | 15.7713
CTS-601693 | 49.2424 | 15.7637
CTS-601694 | 49.246 | 15.7754
CTS-601695 | 49.2456 | 15.7686
CTS-601700 | 49.2391 | 15.6529
CTS-601701 | 49.2206 | 15.6628
CTS-601703 | 49.2233 | 15.6554
CTS-601704 | 49.2184 | 15.6658
CTS-601705 | 49.2247 | 15.6619
CTS-601707 | 49.2188 | 15.659
CTS-601708 | 49.2409 | 15.7924
CTS-601709 | 49.2428 | 15.8122
CTS-601710 | 49.2398 | 15.7858
CTS-601712 | 49.2436 | 15.7869
CTS-601713 | 49.2184 | 15.7414
CTS-601714 | 49.2207 | 15.7461
CTS-601718 | 49.2002 | 15.6715
CTS-601719 | 49.2013 | 15.6757
CTS-601720 | 49.1968 | 15.6772
CTS-601721 | 49.1971 | 15.6713
CTS-601722 | 49.1967 | 15.6788
CTS-601724 | 49.2573 | 15.7766
CTS-601725 | 49.2628 | 15.7757
CTS-601726 | 49.2547 | 15.7854
CTS-601727 | 49.2608 | 15.779
CTS-601729 | 49.2592 | 15.78
CTS-601731 | 49.2649 | 15.7782
CTS-601732 | 49.2558 | 15.7757
CTS-601733 | 49.2808 | 15.7252
CTS-601734 | 49.3315 | 15.7715
CTS-601735 | 49.334 | 15.7842
CTS-601739 | 49.1844 | 15.7791
CTS-601741 | 49.1885 | 15.7679
CTS-601742 | 49.1834 | 15.7705
CTS-601743 | 49.196 | 15.7522
CTS-601744 | 49.1812 | 15.7722
CTS-601745 | 49.2843 | 15.6806
CTS-601746 | 49.1774 | 15.7525
CTS-601747 | 49.1703 | 15.758
CTS-601748 | 49.1644 | 15.7763
CTS-601750 | 49.1666 | 15.7504
CTS-601751 | 49.1686 | 15.762
CTS-601753 | 49.166 | 15.7656
CTS-601754 | 49.2162 | 15.8475
CTS-601755 | 49.1981 | 15.8048
CTS-601756 | 49.1953 | 15.8316
CTS-601757 | 49.2058 | 15.8148
CTS-601759 | 49.2008 | 15.8327
CTS-601760 | 49.2032 | 15.8334
CTS-601761 | 49.1979 | 15.831
CTS-601762 | 49.2018 | 15.824
CTS-601763 | 49.1973 | 15.8282
CTS-601764 | 49.2007 | 15.8326
CTS-601766 | 49.1985 | 15.8333
CTS-601767 | 49.1922 | 15.8276
CTS-601768 | 49.1772 | 15.7159
CTS-601769 | 49.195 | 15.7081
CTS-601770 | 49.1947 | 15.7119
CTS-601771 | 49.1939 | 15.7164
CTS-601773 | 49.2592 | 15.7203
CTS-601774 | 49.2591 | 15.7269
CTS-601776 | 49.2212 | 15.8662
CTS-601778 | 49.2199 | 15.8673
CTS-601780 | 49.2145 | 15.8817
CTS-601782 | 49.2081 | 15.8848
CTS-601784 | 49.2093 | 15.8654
CTS-601785 | 49.2233 | 15.8588
CTS-601786 | 49.2067 | 15.844
CTS-601787 | 49.2066 | 15.849
CTS-601788 | 49.2062 | 15.845
CTS-601789 | 49.2058 | 15.8437
CTS-601790 | 49.2054 | 15.8466
CTS-601791 | 49.2067 | 15.8465
CTS-601792 | 49.2074 | 15.8463
CTS-601793 | 49.2077 | 15.8445
CTS-601794 | 49.2072 | 15.8436
CTS-601795 | 49.2075 | 15.842
CTS-601796 | 49.2096 | 15.8682
CTS-601797 | 49.2063 | 15.8585
CTS-601798 | 49.2043 | 15.8505
CTS-601799 | 49.2171 | 15.8975
CTS-601800 | 49.2168 | 15.8956
CTS-601801 | 49.2164 | 15.8942
CTS-601802 | 49.2177 | 15.8982
CTS-601803 | 49.2186 | 15.9022
CTS-601804 | 49.2182 | 15.9041
CTS-601805 | 49.2194 | 15.9043
CTS-601806 | 49.217 | 15.8708
CTS-601807 | 49.2288 | 15.8714
CTS-601808 | 49.221 | 15.8961
CTS-601811 | 49.2157 | 15.8849
CTS-601812 | 49.2063 | 15.8839
CTS-601814 | 49.2068 | 15.8816
CTS-601816 | 49.2134 | 15.8801
CTS-601817 | 49.2154 | 15.8778
CTS-601819 | 49.2267 | 15.8902
CTS-601820 | 49.2188 | 15.8939
CTS-601822 | 49.2208 | 15.8618
CTS-601823 | 49.2044 | 15.9062
CTS-601824 | 49.216 | 15.8575
CTS-601825 | 49.208 | 15.8482
CTS-601826 | 49.203 | 15.8871
CTS-601827 | 49.2056 | 15.8809
CTS-601828 | 49.2057 | 15.8884
CTS-601830 | 49.2143 | 15.9122
CTS-601831 | 49.2244 | 15.8873
CTS-601832 | 49.221 | 15.8819
CTS-601833 | 49.2214 | 15.8833
CTS-601834 | 49.2231 | 15.8853
CTS-601835 | 49.2236 | 15.8887
CTS-601836 | 49.2225 | 15.8901
CTS-601838 | 49.2213 | 15.8867
CTS-601839 | 49.2198 | 15.8848
CTS-601841 | 49.2233 | 15.8793
CTS-601842 | 49.2217 | 15.8894
CTS-601843 | 49.2251 | 15.8862
CTS-601844 | 49.2271 | 15.8844
CTS-601845 | 49.2258 | 15.8821
CTS-601846 | 49.2248 | 15.884
CTS-601847 | 49.2234 | 15.884
CTS-601848 | 49.2241 | 15.8815
CTS-601849 | 49.223 | 15.8805
CTS-601850 | 49.2221 | 15.8814
CTS-601852 | 49.2104 | 15.8853
CTS-601853 | 49.2123 | 15.8819
CTS-601854 | 49.2293 | 15.8859
CTS-601855 | 49.2099 | 15.8559
CTS-601856 | 49.2193 | 15.8908
CTS-601857 | 49.2256 | 15.892
CTS-601858 | 49.206 | 15.8778
CTS-601859 | 49.2074 | 15.8564
CTS-601861 | 49.2257 | 15.8702
CTS-601865 | 49.2269 | 15.8687
CTS-601867 | 49.1976 | 15.8774
CTS-601868 | 49.2162 | 15.8828
CTS-601869 | 49.2149 | 15.8945
CTS-601870 | 49.2182 | 15.8949
CTS-601872 | 49.2084 | 15.8862
CTS-601874 | 49.2062 | 15.8942
CTS-601875 | 49.2007 | 15.8833
CTS-601877 | 49.2186 | 15.8984
CTS-601880 | 49.2215 | 15.8647
CTS-601881 | 49.2217 | 15.8763
CTS-601882 | 49.2178 | 15.8739
CTS-601884 | 49.2139 | 15.8752
CTS-601886 | 49.2241 | 15.8622
CTS-601887 | 49.225 | 15.8721
CTS-601888 | 49.213 | 15.8909
CTS-601891 | 49.2181 | 15.889
CTS-601893 | 49.2156 | 15.896
CTS-601894 | 49.2076 | 15.8905
CTS-601895 | 49.2277 | 15.8779
CTS-601898 | 49.2001 | 15.8743
CTS-601899 | 49.209 | 15.8938
CTS-601901 | 49.2136 | 15.8785
CTS-601903 | 49.2209 | 15.8929
CTS-601905 | 49.2237 | 15.8967
CTS-601908 | 49.2046 | 15.8782
CTS-601910 | 49.2142 | 15.8652
CTS-601915 | 49.2107 | 15.8632
CTS-601918 | 49.2153 | 15.8808
CTS-601920 | 49.2114 | 15.8897
CTS-601921 | 49.2084 | 15.858
CTS-601923 | 49.2102 | 15.8776
CTS-601925 | 49.2082 | 15.8793
CTS-601926 | 49.2157 | 15.8549
CTS-601927 | 49.2136 | 15.8819
CTS-601929 | 49.2166 | 15.879
CTS-601933 | 49.2159 | 15.884
CTS-601935 | 49.2127 | 15.8759
CTS-601936 | 49.2104 | 15.8817
CTS-601937 | 49.207 | 15.8908
CTS-601939 | 49.2199 | 15.8978
CTS-601941 | 49.2061 | 15.9076
CTS-601942 | 49.2152 | 15.8901
CTS-601944 | 49.2093 | 15.8606
CTS-601945 | 49.2146 | 15.8696
CTS-601947 | 49.2227 | 15.8707
CTS-601948 | 49.2167 | 15.8662
CTS-601949 | 49.2093 | 15.9137
CTS-601952 | 49.2107 | 15.8873
CTS-601954 | 49.206 | 15.8519
CTS-601956 | 49.2213 | 15.8914
CTS-601958 | 49.2204 | 15.9128
CTS-601959 | 49.2178 | 15.8492
CTS-601960 | 49.2236 | 15.8763
CTS-601962 | 49.2297 | 15.8616
CTS-601963 | 49.2175 | 15.8798
CTS-601966 | 49.1983 | 15.8712
CTS-601968 | 49.223 | 15.8659
CTS-601973 | 49.2152 | 15.8742
CTS-601974 | 49.2195 | 15.876
CTS-601975 | 49.2163 | 15.8884
CTS-601977 | 49.2172 | 15.8764
CTS-601979 | 49.3117 | 15.9064
CTS-601980 | 49.2981 | 15.8646
CTS-601981 | 49.2963 | 15.8695
CTS-601982 | 49.3203 | 15.8982
CTS-601984 | 49.2557 | 15.8765
CTS-601985 | 49.2534 | 15.8719
CTS-601986 | 49.2566 | 15.8773
CTS-601987 | 49.259 | 16.037
CTS-601988 | 49.2727 | 16.0004
CTS-601989 | 49.2765 | 16.0162
CTS-601990 | 49.2861 | 16.0189
CTS-601991 | 49.274 | 16.0084
CTS-601992 | 49.269 | 16.0314
CTS-601993 | 49.2711 | 16.0072
CTS-601994 | 49.2715 | 15.997
CTS-601995 | 49.2614 | 16.0279
CTS-601996 | 49.2729 | 16.0211
CTS-601997 | 49.2688 | 16.0067
CTS-602002 | 49.2009 | 15.9971
CTS-602004 | 49.1502 | 15.9952
CTS-602005 | 49.1554 | 15.9786
CTS-602006 | 49.1531 | 15.9797
CTS-602007 | 49.1485 | 15.9797
CTS-602009 | 49.2937 | 15.9881
CTS-602012 | 49.1424 | 15.8438
CTS-602014 | 49.2915 | 15.8786
CTS-602015 | 49.232 | 15.9752
CTS-602016 | 49.2341 | 15.9724
CTS-602018 | 49.2983 | 15.909
CTS-602021 | 49.2732 | 16.0593
CTS-602023 | 49.2728 | 16.0646
CTS-602025 | 49.1545 | 15.9405
CTS-602026 | 49.1665 | 15.936
CTS-602027 | 49.1677 | 15.9374
CTS-602030 | 49.2421 | 16.0091
CTS-602031 | 49.2545 | 16.0092
CTS-602034 | 49.1507 | 15.8236
CTS-602035 | 49.1571 | 15.8162
CTS-602039 | 49.1575 | 15.809
CTS-602040 | 49.156 | 15.8234
CTS-602045 | 49.2011 | 15.9212
CTS-602046 | 49.1936 | 15.9261
CTS-602048 | 49.142 | 15.9467
CTS-602049 | 49.1409 | 15.9531
CTS-602050 | 49.1438 | 15.9527
CTS-602051 | 49.1473 | 15.9482
CTS-602052 | 49.1602 | 15.8334
CTS-602053 | 49.1619 | 15.8488
CTS-602055 | 49.1589 | 15.8482
CTS-602056 | 49.261 | 15.9806
CTS-602058 | 49.2629 | 15.9758
CTS-602059 | 49.2629 | 15.968
CTS-602061 | 49.2659 | 15.9775
CTS-602063 | 49.184 | 15.9587
CTS-602064 | 49.1866 | 15.9579
CTS-602065 | 49.258 | 15.8548
CTS-602066 | 49.2751 | 15.8398
CTS-602068 | 49.1544 | 15.9202
CTS-602069 | 49.1591 | 15.9004
CTS-602071 | 49.2434 | 15.8969
CTS-602072 | 49.2402 | 15.897
CTS-602074 | 49.2353 | 16.0365
CTS-602075 | 49.2288 | 16.0423
CTS-602076 | 49.2376 | 16.0341
CTS-602077 | 49.2042 | 15.9496
CTS-602078 | 49.2005 | 15.9585
CTS-602080 | 49.275 | 15.9161
CTS-602083 | 49.2295 | 15.9248
CTS-602084 | 49.2157 | 15.9335
CTS-602088 | 49.2476 | 15.8331
CTS-602090 | 49.2341 | 15.85
CTS-602091 | 49.2495 | 15.8308
CTS-602092 | 49.3057 | 16.0024
CTS-602094 | 49.2969 | 15.9513
CTS-602095 | 49.2913 | 15.946
CTS-602096 | 49.2871 | 15.9479
CTS-602097 | 49.2894 | 15.9521
CTS-602098 | 49.2826 | 15.9421
CTS-602099 | 49.2107 | 15.8407
CTS-602101 | 49.1762 | 15.8777
CTS-602104 | 49.1759 | 15.9687
CTS-602107 | 49.2274 | 16.0011
CTS-602110 | 49.235 | 15.8191
CTS-602111 | 49.2265 | 15.8288
CTS-602112 | 49.1927 | 15.8896
CTS-602113 | 49.1904 | 15.8932
CTS-602114 | 49.1873 | 15.8912
CTS-602115 | 49.1891 | 15.8976
CTS-602116 | 49.1971 | 15.9797
CTS-602117 | 49.1977 | 15.9748
CTS-602118 | 49.2908 | 16.0272
CTS-602119 | 49.2909 | 16.0317
CTS-602120 | 49.3178 | 15.8506
CTS-602121 | 49.3255 | 15.8619
CTS-602122 | 49.3203 | 15.8456
CTS-602123 | 49.3306 | 15.8234
CTS-602124 | 49.3173 | 15.8501
CTS-602126 | 49.2705 | 15.9597
CTS-602128 | 49.256 | 15.9226
CTS-602129 | 49.2474 | 15.9175
CTS-602131 | 49.2525 | 15.9245
CTS-602132 | 49.2512 | 15.9258
CTS-602134 | 49.2518 | 15.9305
CTS-602135 | 49.2573 | 16
CTS-602137 | 49.2446 | 15.9858
CTS-602138 | 49.2367 | 15.9892
CTS-602140 | 49.2883 | 15.8662
CTS-602142 | 49.2124 | 15.9955
CTS-602144 | 49.2103 | 15.9921
CTS-602146 | 49.2106 | 15.9651
CTS-602150 | 49.2147 | 15.9886
CTS-602151 | 49.2113 | 15.9807
CTS-602153 | 49.3048 | 15.9473
CTS-602154 | 49.3072 | 15.948
CTS-602155 | 49.1476 | 15.8759
CTS-602157 | 49.1447 | 15.8797
CTS-602160 | 49.1424 | 15.8814
CTS-602224 | 49.2048 | 15.8548
CTS-602229 | 49.207 | 16.1519
CTS-602232 | 49.2246 | 15.8957
CTS-602235 | 49.1734 | 16.1894
CTS-602238 | 49.1448 | 15.8426
CTS-602239 | 49.1735 | 16.0819
CTS-602241 | 49.2631 | 15.7822
CTS-602245 | 49.2228 | 16.002
CTS-602246 | 49.2246 | 15.8357
CTS-602247 | 49.2274 | 15.8783
CTS-602248 | 49.1817 | 16.0476
CTS-602249 | 49.1818 | 16.0529
CTS-602275 | 49.2033 | 15.8965
CTS-620440 | 49.029 | 15.9764
CTS-620859 | 49.0637 | 16.1494
CTS-620860 | 49.0292 | 16.0312
CTS-620943 | 49.0541 | 16.1704
CTS-620944 | 49.0483 | 16.1627
CTS-620952 | 49.0204 | 16.0179
CTS-621015 | 49.05 | 16.1666
CTS-621072 | 49.0269 | 15.9789
CTS-621092 | 49.0513 | 16.1726
CTS-621239 | 49.0214 | 16.023
CTS-631264 | 49.2505 | 15.782
CTS-631275 | 49.2001 | 15.8042
CTS-700010 | 49.249 | 15.7699
CTS-700018 | 49.2214 | 16.0712
CTS-700020 | 49.1853 | 15.9009
CTS-700021 | 49.2017 | 15.8972
CTS-700022 | 49.2036 | 15.8955
CTS-700023 | 49.2701 | 15.7519
CTS-700049 | 49.3802 | 15.9225
CTS-700125 | 49.3444 | 16.0388
CTS-700354 | 49.3513 | 16.0034
CTS-700387 | 49.2038 | 15.8865
CTS-700388 | 49.2118 | 15.885
CTS-700399 | 49.2468 | 15.8373
CTS-700468 | 49.2025 | 15.8845
CTS-700478 | 49.2175 | 15.9074
CTS-700591 | 49.3465 | 15.996
CTS-700697 | 49.067 | 15.9785
CTS-700707 | 49.2022 | 15.8902
CTS-700708 | 49.1996 | 15.8912
CTS-700717 | 49.2107 | 15.8373
CTS-700897 | 49.2913 | 15.9431
CTS-700899 | 49.2009 | 15.8597
CTS-700900 | 49.2101 | 15.8583
CTS-700911 | 49.202 | 15.8945
CTS-700996 | 49.2836 | 15.7735
CTS-701093 | 49.2173 | 15.919
CTS-701211 | 49.3648 | 15.9858
CTS-701273 | 49.349 | 16.0033
CTS-701338 | 49.2835 | 15.9467
CTS-701344 | 49.4074 | 15.8697
CTS-701356 | 49.2145 | 15.8641
CTS-701427 | 49.078 | 16.1766
CTS-701428 | 49.2494 | 16.1587
CTS-701741 | 49.1515 | 15.8023
CTS-701748 | 49.3473 | 16.0098
CTS-701798 | 49.148 | 16.0336
CTS-701873 | 49.2015 | 16.1553
CTS-701874 | 49.2136 | 15.9954
CTS-701881 | 49.3979 | 16.0656
CTS-701882 | 49.3463 | 16.0297
CTS-701903 | 49.3768 | 15.9439
CTS-701941 | 49.2127 | 16.0931
CTS-701950 | 49.2009 | 15.8998
CTS-702061 | 49.3486 | 16.0029
CTS-702067 | 49.0993 | 16.0261
CTS-702147 | 49.3176 | 15.7904
CTS-702390 | 49.2081 | 15.991
CTS-702410 | 49.357 | 16.0038
CTS-702427 | 49.3536 | 16.0163
CTS-702461 | 49.3569 | 16.0256
CTS-702582 | 49.3601 | 15.9866
CTS-702591 | 49.218 | 15.8696
CTS-702621 | 49.2147 | 15.8945
CTS-702622 | 49.2034 | 15.8974
CTS-702762 | 49.2205 | 15.9032
CTS-702771 | 49.1444 | 16.2217
CTS-702851 | 49.2183 | 16.0434
CTS-702899 | 49.205 | 16.0981
CTS-702900 | 49.1568 | 15.9018
CTS-702902 | 49.3441 | 16.0042
CTS-702942 | 49.1576 | 15.976
CTS-702963 | 49.2929 | 15.9793
CTS-703024 | 49.2283 | 15.7103
CTS-703102 | 49.1998 | 15.9173
CTS-703120 | 49.3162 | 15.9754
CTS-703185 | 49.3483 | 16.0229
CTS-703187 | 49.3482 | 16.023
CTS-703188 | 49.3482 | 16.0231
CTS-703195 | 49.2096 | 15.6551
CTS-703230 | 49.205 | 15.8738
CTS-703239 | 49.2211 | 15.8866
CTS-703300 | 49.3477 | 15.9963
CTS-703521 | 49.3703 | 15.9685
CTS-703528 | 49.3824 | 15.974
CTS-703536 | 49.1022 | 16.0573
CTS-703547 | 49.2158 | 15.8975
CTS-703548 | 49.2071 | 15.8623
CTS-703549 | 49.2104 | 15.9024
CTS-703550 | 49.2023 | 15.903
CTS-703562 | 49.3531 | 16.0136
CTS-703583 | 49.1516 | 15.7727
CTS-703605 | 49.3422 | 15.9983
CTS-703789 | 49.1572 | 16.2187
CTS-703895 | 49.357 | 16.0036
CTS-703949 | 49.2765 | 16.0031
CTS-703974 | 49.0551 | 16.1295
CTS-703986 | 49.4321 | 16.0391
CTS-704004 | 49.2086 | 16.1541
CTS-704018 | 49.4129 | 15.9418
CTS-704106 | 49.3801 | 15.9735
CTS-704145 | 49.0961 | 15.972
CTS-704168 | 49.3578 | 16.0138
CTS-704248 | 49.3159 | 15.795
CTS-704266 | 49.2148 | 15.9278
CTS-704278 | 49.2056 | 16.1581
CTS-704293 | 49.2137 | 15.8845
CTS-704345 | 49.2362 | 15.7851
CTS-704352 | 49.1995 | 15.8912
CTS-704353 | 49.2017 | 15.8934
CTS-704429 | 49.2124 | 15.9664
CTS-704438 | 49.2099 | 15.8945
CTS-704458 | 49.2117 | 15.8839
CTS-704497 | 49.151 | 16.131
CTS-704555 | 49.3454 | 16.0211
CTS-704739 | 49.403 | 15.8758
CTS-704758 | 49.2421 | 16.1254
CTS-704767 | 49.0297 | 15.9592
CTS-704774 | 49.355 | 15.9947
CTS-704799 | 49.2203 | 15.9012
CTS-704880 | 49.3938 | 15.8832
CTS-704883 | 49.3511 | 15.9989
CTS-704884 | 49.3647 | 15.9857
CTS-704885 | 49.3595 | 15.9968
CTS-704886 | 49.3089 | 16.0596
CTS-704887 | 49.4165 | 15.9568
CTS-704891 | 49.3486 | 16.0028
CTS-704915 | 49.2261 | 15.8927
CTS-704927 | 49.34 | 16.0378
CTS-705058 | 49.415 | 15.9579
CTS-705147 | 49.2672 | 16.1458
CTS-705212 | 49.2624 | 15.9296
CTS-705264 | 49.3439 | 16.0365
CTS-705375 | 49.216 | 15.8976
CTS-705474 | 49.168 | 16.1057
CTS-705516 | 49.2129 | 16.205
CTS-705568 | 49.1729 | 16.0955
CTS-705583 | 49.3438 | 16.0049
CTS-705696 | 49.3502 | 16.0213
CTS-705697 | 49.3775 | 15.9467
CTS-705709 | 49.2596 | 16.1612
CTS-705716 | 49.2073 | 15.8957
CTS-705756 | 49.2506 | 16.0678
CTS-705799 | 49.4242 | 15.8657
CTS-705855 | 49.2107 | 15.9144
CTS-705873 | 49.2179 | 15.8713
CTSV-BK | 49.3497 | 16.6463
CTSV-BK_-AEA01 | 49.3497 | 16.6463
CTSV-BK_-AEA01_-_VN.QL1T1 | 49.3497 | 16.6463
CTSV-BK_-AEA01_-VVN.FVE/01 | 49.3497 | 16.6463
CTSV-BK_-AEA01_-VVN.QA/01 | 49.3497 | 16.6463
CTSV-BK_-AEA01_-VVN.QM/01 | 49.3497 | 16.6463
CTSV-BK_-AEA01_-VVN.TA/01 | 49.3497 | 16.6463
CTSV-BK_-AEA01_-VVN.TVWA | 49.3497 | 16.6463
CTSV-BK_-AEA02 | 49.3497 | 16.6463
CTSV-BK_-AEA02_-_VN.QL2T2 | 49.3497 | 16.6463
CTSV-BK_-AEA02_-VVN.FVE/02 | 49.3497 | 16.6463
CTSV-BK_-AEA02_-VVN.QA/02 | 49.3497 | 16.6463
CTSV-BK_-AEA02_-VVN.QM/02 | 49.3497 | 16.6463
CTSV-BK_-AEA02_-VVN.TA/02 | 49.3497 | 16.6463
CTSV-BK_-AEA03 | 49.3497 | 16.6463
CTSV-BK_-AEA03_-VVN.QA/03 | 49.3497 | 16.6463
CTSV-BK_-AEA03_-VVN.QM/03 | 49.3497 | 16.6463
CTSV-BK_-AEA03_-VVN.QV,QE/03 | 49.3497 | 16.6463
CTSV-BK_-AEA03_-VVN.TW/03 | 49.3497 | 16.6463
CTSV-BK_-AEA04 | 49.3497 | 16.6463
CTSV-BK_-AEA04_-VVN.QA/04 | 49.3497 | 16.6463
CTSV-BK_-AEA04_-VVN.QM/04 | 49.3497 | 16.6463
CTSV-BK_-AEA04_-VVN.QV,QE/04 | 49.3497 | 16.6463
CTSV-BK_-AEA04_-VVN.TW/04 | 49.3497 | 16.6463
CTSV-BK_-AEA05 | 49.3497 | 16.6463
CTSV-BK_-AEA05_-VVN.QA/05 | 49.3497 | 16.6463
CTSV-BK_-AEA05_-VVN.QM/05 | 49.3497 | 16.6463
CTSV-BK_-AEA05_-VVN.QV,QE/05 | 49.3497 | 16.6463
CTSV-BK_-AEA05_-VVN.TW/05 | 49.3497 | 16.6463
CTSV-BK_-AEA07 | 49.3497 | 16.6463
CTSV-BK_-AEA07_-VVN.QA/07 | 49.3497 | 16.6463
CTSV-BK_-AEA07_-VVN.QM/07 | 49.3497 | 16.6463
CTSV-BK_-AEA07_-VVN.QV,QE/07 | 49.3497 | 16.6463
CTSV-BK_-AEA07_-VVN.TA/07 | 49.3497 | 16.6463
CTSV-BK_-AEA07_-VVN.TV/07 | 49.3497 | 16.6463
CTSV-BK_-AEA08 | 49.3497 | 16.6463
CTSV-BK_-AEA08_-VVN.QA/08 | 49.3497 | 16.6463
CTSV-BK_-AEA08_-VVN.QM/08 | 49.3497 | 16.6463
CTSV-BK_-AEA08_-VVN.QV,QE/08 | 49.3497 | 16.6463
CTSV-BK_-AEA08_-VVN.TA/08 | 49.3497 | 16.6463
CTSV-BK_-AEA08_-VVN.TV/08 | 49.3497 | 16.6463
CTSV-BK_-AJ_T21 | 49.3497 | 16.6463
CTSV-BK_-AJ_T21-_VN.T21 | 49.3497 | 16.6463
CTSV-BK_-AJA04 | 49.3497 | 16.6463
CTSV-BK_-AJA05 | 49.3497 | 16.6463
CTSV-BK_-AJA05_-_VN.HUWA1/05 | 49.3497 | 16.6463
CTSV-BK_-AJA05_-_VN.HUWB1/05 | 49.3497 | 16.6463
CTSV-BK_-AJA06 | 49.3497 | 16.6463
CTSV-BK_-AJA06_-_VN.HU/06 | 49.3497 | 16.6463
CTSV-BK_-AJA07 | 49.3497 | 16.6463
CTSV-BK_-AJA07_-_VN.FVJ/07 | 49.3497 | 16.6463
CTSV-BK_-AJA07_-_VN.HU/07 | 49.3497 | 16.6463
CTSV-BK_-AJA08 | 49.3497 | 16.6463
CTSV-BK_-AJA08_-_VN.FVJ/08 | 49.3497 | 16.6463
CTSV-BK_-AJA08_-_VN.HU/08 | 49.3497 | 16.6463
CTSV-BK_-AJA09 | 49.3497 | 16.6463
CTSV-BK_-AJA09_-_VN.FVJ/09 | 49.3497 | 16.6463
CTSV-BK_-AJA09_-_VN.HU/09 | 49.3497 | 16.6463
CTSV-BK_-AJA10 | 49.3497 | 16.6463
CTSV-BK_-AJA10_-_VN.FVJ/10 | 49.3497 | 16.6463
CTSV-BK_-AJA10_-_VN.HU/10 | 49.3497 | 16.6463
CTSV-BK_-AJA11 | 49.3497 | 16.6463
CTSV-BK_-AJA11_-_VN.FVJ/11 | 49.3497 | 16.6463
CTSV-BK_-AJA11_-_VN.HU/11 | 49.3497 | 16.6463
CTSV-BK_-AJA12 | 49.3497 | 16.6463
CTSV-BK_-AJA12_-_VN.FVJ/12 | 49.3497 | 16.6463
CTSV-BK_-AJA12_-_VN.HU/12 | 49.3497 | 16.6463
CTSV-BK_-AJA13 | 49.3497 | 16.6463
CTSV-BK_-AJA13_-_VN.FVJ/13 | 49.3497 | 16.6463
CTSV-BK_-AJA13_-_VN.HU/13 | 49.3497 | 16.6463
CTSV-BK_-AJA14 | 49.3497 | 16.6463
CTSV-BK_-AJA14_-_VN.HU/14 | 49.3497 | 16.6463
CTSV-BK_-AJA15 | 49.3497 | 16.6463
CTSV-BK_-AJA16 | 49.3497 | 16.6463
CTSV-BK_-AJA17 | 49.3497 | 16.6463
CTSV-BK_-AJA17_-_VN.HUWA2/17 | 49.3497 | 16.6463
CTSV-BK_-AJA17_-_VN.HUWB2/17 | 49.3497 | 16.6463
CTSV-BK_-AJA18 | 49.3497 | 16.6463
CTSV-BK_-AJA19 | 49.3497 | 16.6463
CTSV-BK_-AJA19_-_VN.HU/19 | 49.3497 | 16.6463
CTSV-BK_-AJA20 | 49.3497 | 16.6463
CTSV-BK_-AJA20_-_VN.FVJ/20 | 49.3497 | 16.6463
CTSV-BK_-AJA20_-_VN.HU/20 | 49.3497 | 16.6463
CTSV-BK_-AJA21 | 49.3497 | 16.6463
CTSV-BK_-AJA21_-_VN.FVJ/21 | 49.3497 | 16.6463
CTSV-BK_-AJA21_-_VN.HU/21 | 49.3497 | 16.6463
CTSV-BK_-AJA22 | 49.3497 | 16.6463
CTSV-BK_-AJA22_-_VN.FVJ/22 | 49.3497 | 16.6463
CTSV-BK_-AJA22_-_VN.HU/22 | 49.3497 | 16.6463
CTSV-BK_-AJA23 | 49.3497 | 16.6463
CTSV-BK_-AJA23_-_VN.FVJ/23 | 49.3497 | 16.6463
CTSV-BK_-AJA23_-_VN.HU/23 | 49.3497 | 16.6463
CTSV-BK_-AJA24 | 49.3497 | 16.6463
CTSV-BK_-AJA24_-_VN.FVJ/24 | 49.3497 | 16.6463
CTSV-BK_-AJA24_-_VN.HU/24 | 49.3497 | 16.6463
CTSV-BK_-AJA25 | 49.3497 | 16.6463
CTSV-BK_-AJA25_-_VN.FVJ/25 | 49.3497 | 16.6463
CTSV-BK_-AJA25_-_VN.HU/25 | 49.3497 | 16.6463
CTSV-BK_-AJA26 | 49.3497 | 16.6463
CTSV-BK_-AJA26_-_VN.FVJ/26 | 49.3497 | 16.6463
CTSV-BK_-AJA26_-_VN.HU/26 | 49.3497 | 16.6463
CTSV-BK_-SP.AC | 49.3497 | 16.6463
CTSV-BO | 49.4991 | 16.6406
CTSV-BO_-AEA01_-VVN.QA/01 | 49.4991 | 16.6406
CTSV-BO_-AEA01_-VVN.QM/01 | 49.4991 | 16.6406
CTSV-BO_-AEA01_-VVN.QV,QE/01 | 49.4991 | 16.6406
CTSV-BO_-AEA01_-VVN.TVWA1 | 49.4991 | 16.6406
CTSV-BO_-AEA01_-VVN.TW/01 | 49.4991 | 16.6406
CTSV-BO_-AEA03_-VVN.QA/03 | 49.4991 | 16.6406
CTSV-BO_-AEA03_-VVN.QM/03 | 49.4991 | 16.6406
CTSV-BO_-AEA03_-VVN.QV,QE/03 | 49.4991 | 16.6406
CTSV-BO_-AEA03_-VVN.TA/03 | 49.4991 | 16.6406
CTSV-BO_-AEA03_-VVN.TV/03 | 49.4991 | 16.6406
CTSV-BO_-AEA04_-VVN.FVE/04 | 49.4991 | 16.6406
CTSV-BO_-AEA04_-VVN.QA/04 | 49.4991 | 16.6406
CTSV-BO_-AEA04_-VVN.QM/04 | 49.4991 | 16.6406
CTSV-BO_-AEA04_-VVN.TA/04 | 49.4991 | 16.6406
CTSV-BO_-AEA05_-VVN.QA/05 | 49.4991 | 16.6406
CTSV-BO_-AEA05_-VVN.QM/05 | 49.4991 | 16.6406
CTSV-BO_-AEA05_-VVN.QV,QE/05 | 49.4991 | 16.6406
CTSV-BO_-AEA05_-VVN.TA/05 | 49.4991 | 16.6406
CTSV-BO_-AEA05_-VVN.TV/05 | 49.4991 | 16.6406
CTSV-BO_-AEA05_-VVN.TVWA2 | 49.4991 | 16.6406
CTSV-BO_-AEA06_-VVN.FVE/06 | 49.4991 | 16.6406
CTSV-BO_-AEA06_-VVN.QA/06 | 49.4991 | 16.6406
CTSV-BO_-AEA06_-VVN.QM/06 | 49.4991 | 16.6406
CTSV-BO_-AEA06_-VVN.TA/06 | 49.4991 | 16.6406
CTSV-BO_-AJ_T21 | 49.4991 | 16.6406
CTSV-BO_-AJ_T21-_VN.T21 | 49.4991 | 16.6406
CTSV-BO_-AJA01 | 49.4991 | 16.6406
CTSV-BO_-AJA01_-_VN.QA/01 | 49.4991 | 16.6406
CTSV-BO_-AJA01_-_VN.QB/01 | 49.4991 | 16.6406
CTSV-BO_-AJA02 | 49.4991 | 16.6406
CTSV-BO_-AJA02_-_VN.QA/02 | 49.4991 | 16.6406
CTSV-BO_-AJA02_-_VN.QB/02 | 49.4991 | 16.6406
CTSV-BO_-AJA03 | 49.4991 | 16.6406
CTSV-BO_-AJA03_-_VN.QA/03 | 49.4991 | 16.6406
CTSV-BO_-AJA03_-_VN.QB/03 | 49.4991 | 16.6406
CTSV-BO_-AJA04 | 49.4991 | 16.6406
CTSV-BO_-AJA04_-_VN.QA/04 | 49.4991 | 16.6406
CTSV-BO_-AJA04_-_VN.QB/04 | 49.4991 | 16.6406
CTSV-BO_-AJA05 | 49.4991 | 16.6406
CTSV-BO_-AJA05_-_VN.QA/05 | 49.4991 | 16.6406
CTSV-BO_-AJA05_-_VN.QB/05 | 49.4991 | 16.6406
CTSV-BO_-AJA06 | 49.4991 | 16.6406
CTSV-BO_-AJA06_-_VN.QA/06 | 49.4991 | 16.6406
CTSV-BO_-AJA06_-_VN.QB/06 | 49.4991 | 16.6406
CTSV-BO_-AJA07 | 49.4991 | 16.6406
CTSV-BO_-AJA07_-_VN.QA/07 | 49.4991 | 16.6406
CTSV-BO_-AJA07_-_VN.QB/07 | 49.4991 | 16.6406
CTSV-BO_-AJA08 | 49.4991 | 16.6406
CTSV-BO_-AJA08_-_VN.QA/08 | 49.4991 | 16.6406
CTSV-BO_-AJA08_-_VN.QB/08 | 49.4991 | 16.6406
CTSV-BO_-AJA08_-_VN.QM/08 | 49.4991 | 16.6406
CTSV-BO_-AJA08_-_VN.QP/08 | 49.4991 | 16.6406
CTSV-BO_-AJA08_-_VN.QV,QE/08 | 49.4991 | 16.6406
CTSV-BO_-AJA09 | 49.4991 | 16.6406
CTSV-BO_-AJA09_-_VN.QA/09 | 49.4991 | 16.6406
CTSV-BO_-AJA09_-_VN.QB/09 | 49.4991 | 16.6406
CTSV-BO_-AJA10 | 49.4991 | 16.6406
CTSV-BO_-AJA10_-_VN.QA/10 | 49.4991 | 16.6406
CTSV-BO_-AJA10_-_VN.QB/10 | 49.4991 | 16.6406
CTSV-BO_-AJA10_-_VN.QM/10 | 49.4991 | 16.6406
CTSV-BO_-AJA10_-_VN.QP/10 | 49.4991 | 16.6406
CTSV-BO_-AJA10_-_VN.QV,QE/10 | 49.4991 | 16.6406
CTSV-BO_-AJA11 | 49.4991 | 16.6406
CTSV-BO_-AJA11_-_VN.QA/11 | 49.4991 | 16.6406
CTSV-BO_-AJA11_-_VN.QB/11 | 49.4991 | 16.6406
CTSV-BO_-AJA11_-_VN.QM/11 | 49.4991 | 16.6406
CTSV-BO_-AJA11_-_VN.QP/11 | 49.4991 | 16.6406
CTSV-BO_-AJA11_-_VN.QV,QE/11 | 49.4991 | 16.6406
CTSV-BO_-AJA12 | 49.4991 | 16.6406
CTSV-BO_-AJA12_-_VN.QA/12 | 49.4991 | 16.6406
CTSV-BO_-AJA12_-_VN.QB/12 | 49.4991 | 16.6406
CTSV-BO_-AJA12_-_VN.QM/12 | 49.4991 | 16.6406
CTSV-BO_-AJA12_-_VN.QP/12 | 49.4991 | 16.6406
CTSV-BO_-AJA12_-_VN.QV,QE/12 | 49.4991 | 16.6406
CTSV-BO_-AJA13 | 49.4991 | 16.6406
CTSV-BO_-AJA13_-_VN.QA/13 | 49.4991 | 16.6406
CTSV-BO_-AJA13_-_VN.QB/13 | 49.4991 | 16.6406
CTSV-BO_-AJA13_-_VN.QM/13 | 49.4991 | 16.6406
CTSV-BO_-AJA13_-_VN.QP/13 | 49.4991 | 16.6406
CTSV-BO_-AJA13_-_VN.QV,QE/13 | 49.4991 | 16.6406
CTSV-BO_-AJA14 | 49.4991 | 16.6406
CTSV-BO_-AJA14_-_VN.QA/14 | 49.4991 | 16.6406
CTSV-BO_-AJA14_-_VN.QB/14 | 49.4991 | 16.6406
CTSV-BO_-AJA14_-_VN.QM/14 | 49.4991 | 16.6406
CTSV-BO_-AJA14_-_VN.QP/14 | 49.4991 | 16.6406
CTSV-BO_-AJA14_-_VN.QV,QE/14 | 49.4991 | 16.6406
CTSV-BO_-AJA15 | 49.4991 | 16.6406
CTSV-BO_-AJA15_-_VN.QA/15 | 49.4991 | 16.6406
CTSV-BO_-AJA15_-_VN.QB/15 | 49.4991 | 16.6406
CTSV-BO_-AJA15_-_VN.QM/15 | 49.4991 | 16.6406
CTSV-BO_-AJA16 | 49.4991 | 16.6406
CTSV-BO_-AJA16_-_VN.QA/16 | 49.4991 | 16.6406
CTSV-BO_-AJA16_-_VN.QB/16 | 49.4991 | 16.6406
CTSV-BO_-AJA16_-_VN.QM/16 | 49.4991 | 16.6406
CTSV-BO_-AJA17 | 49.4991 | 16.6406
CTSV-BO_-AJA17_-_VN.QA/17 | 49.4991 | 16.6406
CTSV-BO_-AJA17_-_VN.QB/17 | 49.4991 | 16.6406
CTSV-BO_-AJA18 | 49.4991 | 16.6406
CTSV-BO_-AJA18_-_VN.QA/18 | 49.4991 | 16.6406
CTSV-BO_-AJA18_-_VN.QB/18 | 49.4991 | 16.6406
CTSV-BO_-AJA19 | 49.4991 | 16.6406
CTSV-BO_-AJA19_-_VN.QA/19 | 49.4991 | 16.6406
CTSV-BO_-AJA19_-_VN.QB/19 | 49.4991 | 16.6406
CTSV-BO_-AJA19_-_VN.QM/19 | 49.4991 | 16.6406
CTSV-BO_-AJA20 | 49.4991 | 16.6406
CTSV-BO_-AJA20_-_VN.QA/20 | 49.4991 | 16.6406
CTSV-BO_-AJA20_-_VN.QB/20 | 49.4991 | 16.6406
CTSV-BO_-AJA20_-_VN.QM/20 | 49.4991 | 16.6406
CTSV-BO_-AJA20_-_VN.QP/20 | 49.4991 | 16.6406
CTSV-BO_-AJA20_-_VN.QV,QE/20 | 49.4991 | 16.6406
CTSV-BO_-AJA21 | 49.4991 | 16.6406
CTSV-BO_-AJA21_-_VN.QA/21 | 49.4991 | 16.6406
CTSV-BO_-AJA21_-_VN.QB/21 | 49.4991 | 16.6406
CTSV-BO_-AJA21_-_VN.QM/21 | 49.4991 | 16.6406
CTSV-BO_-AJA21_-_VN.QP/21 | 49.4991 | 16.6406
CTSV-BO_-AJA21_-_VN.QV,QE/21 | 49.4991 | 16.6406
CTSV-BO_-AJA22 | 49.4991 | 16.6406
CTSV-BO_-AJA22_-_VN.QA/22 | 49.4991 | 16.6406
CTSV-BO_-AJA22_-_VN.QB/22 | 49.4991 | 16.6406
CTSV-BO_-AJA22_-_VN.QM/22 | 49.4991 | 16.6406
CTSV-BO_-AJA22_-_VN.QP/22 | 49.4991 | 16.6406
CTSV-BO_-AJA22_-_VN.QV,QE/22 | 49.4991 | 16.6406
CTSV-BO_-AJA23 | 49.4991 | 16.6406
CTSV-BO_-AJA23_-_VN.QA/23 | 49.4991 | 16.6406
CTSV-BO_-AJA23_-_VN.QB/23 | 49.4991 | 16.6406
CTSV-BO_-AJA23_-_VN.QM/23 | 49.4991 | 16.6406
CTSV-BO_-AJA23_-_VN.QP/23 | 49.4991 | 16.6406
CTSV-BO_-AJA23_-_VN.QV,QE/23 | 49.4991 | 16.6406
CTSV-BO_-AJA24 | 49.4991 | 16.6406
CTSV-BO_-AJA24_-_VN.QA/24 | 49.4991 | 16.6406
CTSV-BO_-AJA24_-_VN.QB/24 | 49.4991 | 16.6406
CTSV-BO_-AJA24_-_VN.QM/24 | 49.4991 | 16.6406
CTSV-BO_-AJA24_-_VN.QP/24 | 49.4991 | 16.6406
CTSV-BO_-AJA24_-_VN.QV,QE/24 | 49.4991 | 16.6406
CTSV-BO_-AJA25 | 49.4991 | 16.6406
CTSV-BO_-AJA25_-_VN.QA/25 | 49.4991 | 16.6406
CTSV-BO_-AJA25_-_VN.QB/25 | 49.4991 | 16.6406
CTSV-BO_-AJA25_-_VN.QM/25 | 49.4991 | 16.6406
CTSV-BO_-AJA25_-_VN.QP/25 | 49.4991 | 16.6406
CTSV-BO_-AJA26 | 49.4991 | 16.6406
CTSV-BO_-AJA26_-_VN.QA/26 | 49.4991 | 16.6406
CTSV-BO_-AJA26_-_VN.QB/26 | 49.4991 | 16.6406
CTSV-BO_-AJA26_-_VN.QM/26 | 49.4991 | 16.6406
CTSV-BO_-AJA26_-_VN.QP/26 | 49.4991 | 16.6406
CTSV-BO_-AJA27 | 49.4991 | 16.6406
CTSV-BO_-AJA27_-_VN.QA/27 | 49.4991 | 16.6406
CTSV-BO_-AJA27_-_VN.QB/27 | 49.4991 | 16.6406
CTSV-BO_-AJA27_-_VN.QM/27 | 49.4991 | 16.6406
CTSV-BO_-AJA28 | 49.4991 | 16.6406
CTSV-BO_-AJA28_-_VN.QA/28 | 49.4991 | 16.6406
CTSV-BO_-AJA28_-_VN.QB/28 | 49.4991 | 16.6406
CTSV-BO_-AJA28_-_VN.QM/28 | 49.4991 | 16.6406
CTSV-BO_-AJA29 | 49.4991 | 16.6406
CTSV-BO_-AJA29_-_VN.QWA1/29 | 49.4991 | 16.6406
CTSV-BO_-AJA29_-_VN.QWA2/29 | 49.4991 | 16.6406
CTSV-BO_-AJA30 | 49.4991 | 16.6406
CTSV-BO_-AJA30_-_VN.QWB1/30 | 49.4991 | 16.6406
CTSV-BO_-AJA30_-_VN.QWB2/30 | 49.4991 | 16.6406
CTSV-BO_-SP.AC | 49.4991 | 16.6406
CTSV-BYP | 49.5328 | 16.2521
CTSV-BYP-AEA01_-VVN.TVWA/01 | 49.5328 | 16.2521
CTSV-BYP-AEA01_-VVN.TVWB/01 | 49.5328 | 16.2521
CTSV-BYP-AEA03_-_VN.QET1E | 49.5328 | 16.2521
CTSV-BYP-AEA03_-_VN.QL1T1 | 49.5328 | 16.2521
CTSV-BYP-AEA03_-VVN.FVE/03 | 49.5328 | 16.2521
CTSV-BYP-AEA03_-VVN.QA/03 | 49.5328 | 16.2521
CTSV-BYP-AEA03_-VVN.QB,QEB/03 | 49.5328 | 16.2521
CTSV-BYP-AEA03_-VVN.QM/03 | 49.5328 | 16.2521
CTSV-BYP-AEA03_-VVN.TA/03 | 49.5328 | 16.2521
CTSV-BYP-AEA04_-VVN.FVE/04 | 49.5328 | 16.2521
CTSV-BYP-AEA04_-VVN.QA/04 | 49.5328 | 16.2521
CTSV-BYP-AEA04_-VVN.QB/04 | 49.5328 | 16.2521
CTSV-BYP-AEA04_-VVN.QM/04 | 49.5328 | 16.2521
CTSV-BYP-AEA04_-VVN.TA/04 | 49.5328 | 16.2521
CTSV-BYP-AEA05_-VVN.QA/05 | 49.5328 | 16.2521
CTSV-BYP-AEA05_-VVN.QB/05 | 49.5328 | 16.2521
CTSV-BYP-AEA05_-VVN.QH/05 | 49.5328 | 16.2521
CTSV-BYP-AEA05_-VVN.QM/05 | 49.5328 | 16.2521
CTSV-BYP-AEA05_-VVN.QV,QE/05 | 49.5328 | 16.2521
CTSV-BYP-AEA05_-VVN.TW/05 | 49.5328 | 16.2521
CTSV-BYP-AEA06_-VVN.QA/06 | 49.5328 | 16.2521
CTSV-BYP-AEA06_-VVN.QB/06 | 49.5328 | 16.2521
CTSV-BYP-AEA06_-VVN.QM/06 | 49.5328 | 16.2521
CTSV-BYP-AEA06_-VVN.TA/06 | 49.5328 | 16.2521
CTSV-BYP-AEA07_-VVN.QA/07 | 49.5328 | 16.2521
CTSV-BYP-AEA07_-VVN.QB/07 | 49.5328 | 16.2521
CTSV-BYP-AEA07_-VVN.QH/07 | 49.5328 | 16.2521
CTSV-BYP-AEA07_-VVN.QM/07 | 49.5328 | 16.2521
CTSV-BYP-AEA07_-VVN.QV,QE/07 | 49.5328 | 16.2521
CTSV-BYP-AEA07_-VVN.TW/07 | 49.5328 | 16.2521
CTSV-BYP-AEA08_-VVN.QA/08 | 49.5328 | 16.2521
CTSV-BYP-AEA08_-VVN.QB/08 | 49.5328 | 16.2521
CTSV-BYP-AEA08_-VVN.QH/08 | 49.5328 | 16.2521
CTSV-BYP-AEA08_-VVN.QM/08 | 49.5328 | 16.2521
CTSV-BYP-AEA08_-VVN.QV,QE/08 | 49.5328 | 16.2521
CTSV-BYP-AEA08_-VVN.TW/08 | 49.5328 | 16.2521
CTSV-BYP-AEA09_-VVN.QA/09 | 49.5328 | 16.2521
CTSV-BYP-AEA09_-VVN.QB/09 | 49.5328 | 16.2521
CTSV-BYP-AEA09_-VVN.QH/09 | 49.5328 | 16.2521
CTSV-BYP-AEA09_-VVN.QM/09 | 49.5328 | 16.2521
CTSV-BYP-AEA09_-VVN.QV,QE/09 | 49.5328 | 16.2521
CTSV-BYP-AEA09_-VVN.TW/09 | 49.5328 | 16.2521
CTSV-BYP-AJ_T21 | 49.5328 | 16.2521
CTSV-BYP-AJ_T21-_VN.T21 | 49.5328 | 16.2521
CTSV-BYP-AJ_T22 | 49.5328 | 16.2521
CTSV-BYP-AJ_T22-_VN.T22 | 49.5328 | 16.2521
CTSV-BYP-AJA03 | 49.5328 | 16.2521
CTSV-BYP-AJA04 | 49.5328 | 16.2521
CTSV-BYP-AJA05 | 49.5328 | 16.2521
CTSV-BYP-AJA06 | 49.5328 | 16.2521
CTSV-BYP-AJA07 | 49.5328 | 16.2521
CTSV-BYP-AJA08 | 49.5328 | 16.2521
CTSV-BYP-AJA09 | 49.5328 | 16.2521
CTSV-BYP-AJA10 | 49.5328 | 16.2521
CTSV-BYP-AJA11 | 49.5328 | 16.2521
CTSV-BYP-AJA12 | 49.5328 | 16.2521
CTSV-BYP-AJA13 | 49.5328 | 16.2521
CTSV-BYP-AJA14 | 49.5328 | 16.2521
CTSV-BYP-AJA15 | 49.5328 | 16.2521
CTSV-BYP-AJA16 | 49.5328 | 16.2521
CTSV-BYP-AJA17 | 49.5328 | 16.2521
CTSV-BYP-AJA18 | 49.5328 | 16.2521
CTSV-BYP-AJA19 | 49.5328 | 16.2521
CTSV-BYP-AJA20 | 49.5328 | 16.2521
CTSV-BYP-AJA21 | 49.5328 | 16.2521
CTSV-BYP-AJA22 | 49.5328 | 16.2521
CTSV-BYP-AJA23 | 49.5328 | 16.2521
CTSV-BYP-AJA24 | 49.5328 | 16.2521
CTSV-BYP-AJA26 | 49.5328 | 16.2521
CTSV-BYP-AJA26_-_VN.QV,QE/26 | 49.5328 | 16.2521
CTSV-BYP-SP.AC | 49.5328 | 16.2521
CTSV-MZR | 49.5525 | 15.954
CTSV-MZR-AEA03_-VVN.QA/03 | 49.5525 | 15.954
CTSV-MZR-AEA03_-VVN.QB/03 | 49.5525 | 15.954
CTSV-MZR-AEA03_-VVN.QM/03 | 49.5525 | 15.954
CTSV-MZR-AEA03_-VVN.QV,QE/03 | 49.5525 | 15.954
CTSV-MZR-AEA03_-VVN.TW/03 | 49.5525 | 15.954
CTSV-MZR-AEA04_-_VN.QE1T1 | 49.5525 | 15.954
CTSV-MZR-AEA04_-_VN.QE2T1 | 49.5525 | 15.954
CTSV-MZR-AEA04_-_VN.QL1T1 | 49.5525 | 15.954
CTSV-MZR-AEA04_-_VN.QL1T2 | 49.5525 | 15.954
CTSV-MZR-AEA04_-VVN.FVE/04 | 49.5525 | 15.954
CTSV-MZR-AEA04_-VVN.QA/04 | 49.5525 | 15.954
CTSV-MZR-AEA04_-VVN.QB/04 | 49.5525 | 15.954
CTSV-MZR-AEA04_-VVN.QM/04 | 49.5525 | 15.954
CTSV-MZR-AEA04_-VVN.TA/04 | 49.5525 | 15.954
CTSV-MZR-AEA05_-VVN.QH/05 | 49.5525 | 15.954
CTSV-MZR-AEA05_-VVN.TVWA/05 | 49.5525 | 15.954
CTSV-MZR-AEA05_-VVN.TVWB/05 | 49.5525 | 15.954
CTSV-MZR-AEA06_-VVN.QA/06 | 49.5525 | 15.954
CTSV-MZR-AEA06_-VVN.QB/06 | 49.5525 | 15.954
CTSV-MZR-AEA06_-VVN.QM/06 | 49.5525 | 15.954
CTSV-MZR-AEA06_-VVN.QV,QE/06 | 49.5525 | 15.954
CTSV-MZR-AEA06_-VVN.TW/06 | 49.5525 | 15.954
CTSV-MZR-AEA07_-VVN.QA/07 | 49.5525 | 15.954
CTSV-MZR-AEA07_-VVN.QB/07 | 49.5525 | 15.954
CTSV-MZR-AEA07_-VVN.QM/07 | 49.5525 | 15.954
CTSV-MZR-AEA07_-VVN.QV,QE/07 | 49.5525 | 15.954
CTSV-MZR-AEA07_-VVN.TW/07 | 49.5525 | 15.954
CTSV-MZR-AEA08_-_VN.QL2T1 | 49.5525 | 15.954
CTSV-MZR-AEA08_-_VN.QL2T2 | 49.5525 | 15.954
CTSV-MZR-AEA08_-VVN.FVE/08 | 49.5525 | 15.954
CTSV-MZR-AEA08_-VVN.QA/08 | 49.5525 | 15.954
CTSV-MZR-AEA08_-VVN.QB/08 | 49.5525 | 15.954
CTSV-MZR-AEA08_-VVN.QM/08 | 49.5525 | 15.954
CTSV-MZR-AEA08_-VVN.TA/08 | 49.5525 | 15.954
CTSV-MZR-AEA09_-VVN.QA/09 | 49.5525 | 15.954
CTSV-MZR-AEA09_-VVN.QB/09 | 49.5525 | 15.954
CTSV-MZR-AEA09_-VVN.QM/09 | 49.5525 | 15.954
CTSV-MZR-AEA09_-VVN.QV,QE/09 | 49.5525 | 15.954
CTSV-MZR-AEA09_-VVN.TW/09 | 49.5525 | 15.954
CTSV-MZR-AEA10_-VVN.QA/10 | 49.5525 | 15.954
CTSV-MZR-AEA10_-VVN.QB/10 | 49.5525 | 15.954
CTSV-MZR-AEA10_-VVN.QM/10 | 49.5525 | 15.954
CTSV-MZR-AEA10_-VVN.QV,QE/10 | 49.5525 | 15.954
CTSV-MZR-AEA10_-VVN.TW/10 | 49.5525 | 15.954
CTSV-MZR-AJ_T21 | 49.5525 | 15.954
CTSV-MZR-AJ_T21-_VN.T21 | 49.5525 | 15.954
CTSV-MZR-AJA01 | 49.5525 | 15.954
CTSV-MZR-AJA01_-_VN.QA/01 | 49.5525 | 15.954
CTSV-MZR-AJA01_-_VN.QB/01 | 49.5525 | 15.954
CTSV-MZR-AJA01_-_VN.QM/01 | 49.5525 | 15.954
CTSV-MZR-AJA01_-_VN.QV,QE/01 | 49.5525 | 15.954
CTSV-MZR-AJA01_-_VN.TA/01 | 49.5525 | 15.954
CTSV-MZR-AJA01_-_VN.TV/01 | 49.5525 | 15.954
CTSV-MZR-AJA02 | 49.5525 | 15.954
CTSV-MZR-AJA02_-_VN.QA/02 | 49.5525 | 15.954
CTSV-MZR-AJA02_-_VN.QB/02 | 49.5525 | 15.954
CTSV-MZR-AJA02_-_VN.QM/02 | 49.5525 | 15.954
CTSV-MZR-AJA02_-_VN.QV,QE/02 | 49.5525 | 15.954
CTSV-MZR-AJA02_-_VN.TA/02 | 49.5525 | 15.954
CTSV-MZR-AJA02_-_VN.TV/02 | 49.5525 | 15.954
CTSV-MZR-AJA03 | 49.5525 | 15.954
CTSV-MZR-AJA03_-_VN.QA/03 | 49.5525 | 15.954
CTSV-MZR-AJA03_-_VN.QB/03 | 49.5525 | 15.954
CTSV-MZR-AJA03_-_VN.QP/03 | 49.5525 | 15.954
CTSV-MZR-AJA03_-_VN.QV,QE/03 | 49.5525 | 15.954
CTSV-MZR-AJA03_-_VN.TV/03 | 49.5525 | 15.954
CTSV-MZR-AJA04 | 49.5525 | 15.954
CTSV-MZR-AJA04_-_VN.QA/04 | 49.5525 | 15.954
CTSV-MZR-AJA04_-_VN.QB/04 | 49.5525 | 15.954
CTSV-MZR-AJA05 | 49.5525 | 15.954
CTSV-MZR-AJA05_-_VN.QA/05 | 49.5525 | 15.954
CTSV-MZR-AJA05_-_VN.QB/05 | 49.5525 | 15.954
CTSV-MZR-AJA05_-_VN.TVWA/05 | 49.5525 | 15.954
CTSV-MZR-AJA05_-_VN.TVWB/05 | 49.5525 | 15.954
CTSV-MZR-AJA06 | 49.5525 | 15.954
CTSV-MZR-AJA06_-_VN.FVJ/06 | 49.5525 | 15.954
CTSV-MZR-AJA06_-_VN.QA/06 | 49.5525 | 15.954
CTSV-MZR-AJA06_-_VN.QB/06 | 49.5525 | 15.954
CTSV-MZR-AJA06_-_VN.QM/06 | 49.5525 | 15.954
CTSV-MZR-AJA06_-_VN.QP/06 | 49.5525 | 15.954
CTSV-MZR-AJA06_-_VN.QV,QE/06 | 49.5525 | 15.954
CTSV-MZR-AJA06_-_VN.TA/06 | 49.5525 | 15.954
CTSV-MZR-AJA06_-_VN.TV/06 | 49.5525 | 15.954
CTSV-MZR-AJA07 | 49.5525 | 15.954
CTSV-MZR-AJA07_-_VN.FVJ/07 | 49.5525 | 15.954
CTSV-MZR-AJA07_-_VN.QA/07 | 49.5525 | 15.954
CTSV-MZR-AJA07_-_VN.QB/07 | 49.5525 | 15.954
CTSV-MZR-AJA07_-_VN.QM/07 | 49.5525 | 15.954
CTSV-MZR-AJA07_-_VN.QP/07 | 49.5525 | 15.954
CTSV-MZR-AJA07_-_VN.QV,QE/07 | 49.5525 | 15.954
CTSV-MZR-AJA07_-_VN.TA/07 | 49.5525 | 15.954
CTSV-MZR-AJA07_-_VN.TV/07 | 49.5525 | 15.954
CTSV-MZR-AJA08 | 49.5525 | 15.954
CTSV-MZR-AJA08_-_VN.FVJ/08 | 49.5525 | 15.954
CTSV-MZR-AJA08_-_VN.QA/08 | 49.5525 | 15.954
CTSV-MZR-AJA08_-_VN.QB/08 | 49.5525 | 15.954
CTSV-MZR-AJA08_-_VN.QM/08 | 49.5525 | 15.954
CTSV-MZR-AJA08_-_VN.QP/08 | 49.5525 | 15.954
CTSV-MZR-AJA08_-_VN.QV,QE/08 | 49.5525 | 15.954
CTSV-MZR-AJA08_-_VN.TA/08 | 49.5525 | 15.954
CTSV-MZR-AJA08_-_VN.TV/08 | 49.5525 | 15.954
CTSV-MZR-AJA09 | 49.5525 | 15.954
CTSV-MZR-AJA09_-_VN.QA/09 | 49.5525 | 15.954
CTSV-MZR-AJA09_-_VN.QB/09 | 49.5525 | 15.954
CTSV-MZR-AJA09_-_VN.QM/09 | 49.5525 | 15.954
CTSV-MZR-AJA09_-_VN.TA/09 | 49.5525 | 15.954
CTSV-MZR-AJA09_-_VN.TV/09 | 49.5525 | 15.954
CTSV-MZR-AJA10 | 49.5525 | 15.954
CTSV-MZR-AJA10_-_VN.FVJ/10 | 49.5525 | 15.954
CTSV-MZR-AJA10_-_VN.QA/10 | 49.5525 | 15.954
CTSV-MZR-AJA10_-_VN.QB/10 | 49.5525 | 15.954
CTSV-MZR-AJA10_-_VN.QM/10 | 49.5525 | 15.954
CTSV-MZR-AJA10_-_VN.QP/10 | 49.5525 | 15.954
CTSV-MZR-AJA10_-_VN.QV,QE/10 | 49.5525 | 15.954
CTSV-MZR-AJA10_-_VN.TA/10 | 49.5525 | 15.954
CTSV-MZR-AJA10_-_VN.TV/10 | 49.5525 | 15.954
CTSV-MZR-AJA11 | 49.5525 | 15.954
CTSV-MZR-AJA11_-_VN.QA/11 | 49.5525 | 15.954
CTSV-MZR-AJA11_-_VN.QB/11 | 49.5525 | 15.954
CTSV-MZR-AJA11_-_VN.QP/11 | 49.5525 | 15.954
CTSV-MZR-AJA11_-_VN.QV,QE/11 | 49.5525 | 15.954
CTSV-MZR-AJA11_-_VN.TV/11 | 49.5525 | 15.954
CTSV-MZR-AJA12 | 49.5525 | 15.954
CTSV-MZR-AJA12_-_VN.FVJ/12 | 49.5525 | 15.954
CTSV-MZR-AJA12_-_VN.QA/12 | 49.5525 | 15.954
CTSV-MZR-AJA12_-_VN.QB/12 | 49.5525 | 15.954
CTSV-MZR-AJA12_-_VN.QM/12 | 49.5525 | 15.954
CTSV-MZR-AJA12_-_VN.QP/12 | 49.5525 | 15.954
CTSV-MZR-AJA12_-_VN.QV,QE/12 | 49.5525 | 15.954
CTSV-MZR-AJA12_-_VN.TA/12 | 49.5525 | 15.954
CTSV-MZR-AJA12_-_VN.TV/12 | 49.5525 | 15.954
CTSV-MZR-AJA13 | 49.5525 | 15.954
CTSV-MZR-AJA13_-_VN.FVJ/13 | 49.5525 | 15.954
CTSV-MZR-AJA13_-_VN.QA/13 | 49.5525 | 15.954
CTSV-MZR-AJA13_-_VN.QB/13 | 49.5525 | 15.954
CTSV-MZR-AJA13_-_VN.QM/13 | 49.5525 | 15.954
CTSV-MZR-AJA13_-_VN.QP/13 | 49.5525 | 15.954
CTSV-MZR-AJA13_-_VN.QV,QE/13 | 49.5525 | 15.954
CTSV-MZR-AJA13_-_VN.TA/13 | 49.5525 | 15.954
CTSV-MZR-AJA13_-_VN.TV/13 | 49.5525 | 15.954
CTSV-MZR-AJA14 | 49.5525 | 15.954
CTSV-MZR-AJA14_-_VN.FVJ/14 | 49.5525 | 15.954
CTSV-MZR-AJA14_-_VN.QA/14 | 49.5525 | 15.954
CTSV-MZR-AJA14_-_VN.QB/14 | 49.5525 | 15.954
CTSV-MZR-AJA14_-_VN.QM/14 | 49.5525 | 15.954
CTSV-MZR-AJA14_-_VN.QP/14 | 49.5525 | 15.954
CTSV-MZR-AJA14_-_VN.QV,QE/14 | 49.5525 | 15.954
CTSV-MZR-AJA14_-_VN.TA/14 | 49.5525 | 15.954
CTSV-MZR-AJA14_-_VN.TV/14 | 49.5525 | 15.954
CTSV-MZR-AJA15 | 49.5525 | 15.954
CTSV-MZR-AJA15_-_VN.QA/15 | 49.5525 | 15.954
CTSV-MZR-AJA15_-_VN.QB/15 | 49.5525 | 15.954
CTSV-MZR-AJA15_-_VN.QM/15 | 49.5525 | 15.954
CTSV-MZR-AJA15_-_VN.TA/15 | 49.5525 | 15.954
CTSV-MZR-AJA16 | 49.5525 | 15.954
CTSV-MZR-AJA16_-_VN.FVJ/16 | 49.5525 | 15.954
CTSV-MZR-AJA16_-_VN.QA/16 | 49.5525 | 15.954
CTSV-MZR-AJA16_-_VN.QB/16 | 49.5525 | 15.954
CTSV-MZR-AJA16_-_VN.QM/16 | 49.5525 | 15.954
CTSV-MZR-AJA16_-_VN.QP/16 | 49.5525 | 15.954
CTSV-MZR-AJA16_-_VN.QV,QE/16 | 49.5525 | 15.954
CTSV-MZR-AJA16_-_VN.TA/16 | 49.5525 | 15.954
CTSV-MZR-AJA16_-_VN.TV/16 | 49.5525 | 15.954
CTSV-MZR-AJA17 | 49.5525 | 15.954
CTSV-MZR-AJA17_-_VN.QA/17 | 49.5525 | 15.954
CTSV-MZR-AJA17_-_VN.QB/17 | 49.5525 | 15.954
CTSV-MZR-AJA17_-_VN.QM/17 | 49.5525 | 15.954
CTSV-MZR-AJA17_-_VN.TA/17 | 49.5525 | 15.954
CTSV-MZR-AJA17_-_VN.TV/17 | 49.5525 | 15.954
CTSV-MZR-AJA18 | 49.5525 | 15.954
CTSV-MZR-AJA18_-_VN.FVJ/18 | 49.5525 | 15.954
CTSV-MZR-AJA18_-_VN.QA/18 | 49.5525 | 15.954
CTSV-MZR-AJA18_-_VN.QB/18 | 49.5525 | 15.954
CTSV-MZR-AJA18_-_VN.QM/18 | 49.5525 | 15.954
CTSV-MZR-AJA18_-_VN.QP/18 | 49.5525 | 15.954
CTSV-MZR-AJA18_-_VN.QV,QE/18 | 49.5525 | 15.954
CTSV-MZR-AJA18_-_VN.TA/18 | 49.5525 | 15.954
CTSV-MZR-AJA18_-_VN.TV/18 | 49.5525 | 15.954
CTSV-MZR-AJA19 | 49.5525 | 15.954
CTSV-MZR-AJA19_-_VN.FVJ/19 | 49.5525 | 15.954
CTSV-MZR-AJA19_-_VN.QA/19 | 49.5525 | 15.954
CTSV-MZR-AJA19_-_VN.QB/19 | 49.5525 | 15.954
CTSV-MZR-AJA19_-_VN.QM/19 | 49.5525 | 15.954
CTSV-MZR-AJA19_-_VN.QP/19 | 49.5525 | 15.954
CTSV-MZR-AJA19_-_VN.QV,QE/19 | 49.5525 | 15.954
CTSV-MZR-AJA19_-_VN.TA/19 | 49.5525 | 15.954
CTSV-MZR-AJA19_-_VN.TV/19 | 49.5525 | 15.954
CTSV-MZR-AJA20 | 49.5525 | 15.954
CTSV-MZR-AJA20_-_VN.QA/20 | 49.5525 | 15.954
CTSV-MZR-AJA20_-_VN.QB/20 | 49.5525 | 15.954
CTSV-MZR-AJA20_-_VN.QM/20 | 49.5525 | 15.954
CTSV-MZR-AJA20_-_VN.QP/20 | 49.5525 | 15.954
CTSV-MZR-AJA20_-_VN.TA/20 | 49.5525 | 15.954
CTSV-MZR-AJA20_-_VN.TV/20 | 49.5525 | 15.954
CTSV-MZR-AJA21 | 49.5525 | 15.954
CTSV-MZR-AJA21_-_VN.QA/21 | 49.5525 | 15.954
CTSV-MZR-AJA21_-_VN.QB/21 | 49.5525 | 15.954
CTSV-MZR-AJA22 | 49.5525 | 15.954
CTSV-MZR-AJA22_-_VN.FVJ/22 | 49.5525 | 15.954
CTSV-MZR-AJA22_-_VN.QA/22 | 49.5525 | 15.954
CTSV-MZR-AJA22_-_VN.QB/22 | 49.5525 | 15.954
CTSV-MZR-AJA22_-_VN.QM/22 | 49.5525 | 15.954
CTSV-MZR-AJA22_-_VN.QP/22 | 49.5525 | 15.954
CTSV-MZR-AJA22_-_VN.QV,QE/22 | 49.5525 | 15.954
CTSV-MZR-AJA22_-_VN.TA/22 | 49.5525 | 15.954
CTSV-MZR-AJA22_-_VN.TV/22 | 49.5525 | 15.954
CTSV-MZR-AJA23 | 49.5525 | 15.954
CTSV-MZR-AJA23_-_VN.FVJ/23 | 49.5525 | 15.954
CTSV-MZR-AJA23_-_VN.QA/23 | 49.5525 | 15.954
CTSV-MZR-AJA23_-_VN.QB/23 | 49.5525 | 15.954
CTSV-MZR-AJA23_-_VN.QM/23 | 49.5525 | 15.954
CTSV-MZR-AJA23_-_VN.QP/23 | 49.5525 | 15.954
CTSV-MZR-AJA23_-_VN.QV,QE/23 | 49.5525 | 15.954
CTSV-MZR-AJA23_-_VN.TA/23 | 49.5525 | 15.954
CTSV-MZR-AJA23_-_VN.TV/23 | 49.5525 | 15.954
CTSV-MZR-AJA24 | 49.5525 | 15.954
CTSV-MZR-AJA24_-_VN.QA/24 | 49.5525 | 15.954
CTSV-MZR-AJA24_-_VN.QB/24 | 49.5525 | 15.954
CTSV-MZR-AJA24_-_VN.QS/24 | 49.5525 | 15.954
CTSV-MZR-AJA24_-_VN.TA/24 | 49.5525 | 15.954
CTSV-MZR-SP.AC | 49.5525 | 15.954
CTSV-NAO | 49.2112 | 16.1429
CTSV-NAO-AEA01 | 49.2112 | 16.1429
CTSV-NAO-AEA01_-VVN.QV,QE/01 | 49.2112 | 16.1429
CTSV-NAO-AEA02 | 49.2112 | 16.1429
CTSV-NAO-AEA02_-VVN.FVE/02 | 49.2112 | 16.1429
CTSV-NAO-AEA02_-VVN.QM/02 | 49.2112 | 16.1429
CTSV-NAO-AEA02_-VVN.TA/02 | 49.2112 | 16.1429
CTSV-NAO-AJ_T21 | 49.2112 | 16.1429
CTSV-NAO-AJ_T21-_VN.T21 | 49.2112 | 16.1429
CTSV-NAO-AJA03 | 49.2112 | 16.1429
CTSV-NAO-AJA03_-_VN.QB/03 | 49.2112 | 16.1429
CTSV-NAO-AJA03_-_VN.QM/03 | 49.2112 | 16.1429
CTSV-NAO-AJA04 | 49.2112 | 16.1429
CTSV-NAO-AJA04_-_VN.QB/04 | 49.2112 | 16.1429
CTSV-NAO-AJA05 | 49.2112 | 16.1429
CTSV-NAO-AJA05_-_VN.QB/05 | 49.2112 | 16.1429
CTSV-NAO-AJA05_-_VN.QM/05 | 49.2112 | 16.1429
CTSV-NAO-AJA06 | 49.2112 | 16.1429
CTSV-NAO-AJA06_-_VN.QB/06 | 49.2112 | 16.1429
CTSV-NAO-AJA06_-_VN.QM/06 | 49.2112 | 16.1429
CTSV-NAO-AJA10 | 49.2112 | 16.1429
CTSV-NAO-AJA10_-_VN.QB/10 | 49.2112 | 16.1429
CTSV-NAO-AJA10_-_VN.QM/10 | 49.2112 | 16.1429
CTSV-NAO-AJA11 | 49.2112 | 16.1429
CTSV-NAO-AJA11_-_VN.QB/11 | 49.2112 | 16.1429
CTSV-NAO-AJA11_-_VN.QM/11 | 49.2112 | 16.1429
CTSV-NAO-AJA12 | 49.2112 | 16.1429
CTSV-NAO-AJA13 | 49.2112 | 16.1429
CTSV-NAO-AJA13_-_VN.QM/13 | 49.2112 | 16.1429
CTSV-NAO-AJA14 | 49.2112 | 16.1429
CTSV-NAO-AJA14_-_VN.QB/14 | 49.2112 | 16.1429
CTSV-NAO-AJA14_-_VN.QM/14 | 49.2112 | 16.1429
CTSV-NAO-AJA15 | 49.2112 | 16.1429
CTSV-NAO-AJA15_-_VN.QB/15 | 49.2112 | 16.1429
CTSV-NAO-SP.AC | 49.2112 | 16.1429
CTSV-OS | 49.1196 | 16.3425
CTSV-OS_-AEA01_-VVN.QA/01 | 49.1196 | 16.3425
CTSV-OS_-AEA01_-VVN.QA1/01 | 49.1196 | 16.3425
CTSV-OS_-AEA01_-VVN.QB/01 | 49.1196 | 16.3425
CTSV-OS_-AEA01_-VVN.QB1/01 | 49.1196 | 16.3425
CTSV-OS_-AEA01_-VVN.QM/01 | 49.1196 | 16.3425
CTSV-OS_-AEA01_-VVN.TA/01 | 49.1196 | 16.3425
CTSV-OS_-AEA01_-VVN.TVWA/01 | 49.1196 | 16.3425
CTSV-OS_-AEA01_-VVN.TVWB/01 | 49.1196 | 16.3425
CTSV-OS_-AEA02_-_VN.TA/02 | 49.1196 | 16.3425
CTSV-OS_-AEA02_-VVN.QB/02 | 49.1196 | 16.3425
CTSV-OS_-AEA02_-VVN.QH/02 | 49.1196 | 16.3425
CTSV-OS_-AEA02_-VVN.QV/02 | 49.1196 | 16.3425
CTSV-OS_-AEA03_-VVN.QA/03 | 49.1196 | 16.3425
CTSV-OS_-AEA03_-VVN.QB/03 | 49.1196 | 16.3425
CTSV-OS_-AEA03_-VVN.QM/03 | 49.1196 | 16.3425
CTSV-OS_-AEA03_-VVN.QP/03 | 49.1196 | 16.3425
CTSV-OS_-AEA03_-VVN.QV,QE/03 | 49.1196 | 16.3425
CTSV-OS_-AEA03_-VVN.TA/03 | 49.1196 | 16.3425
CTSV-OS_-AEA03_-VVN.TV/03 | 49.1196 | 16.3425
CTSV-OS_-AEA04_-VVN.QA/04 | 49.1196 | 16.3425
CTSV-OS_-AEA04_-VVN.QB/04 | 49.1196 | 16.3425
CTSV-OS_-AEA04_-VVN.QM/04 | 49.1196 | 16.3425
CTSV-OS_-AEA04_-VVN.QP/04 | 49.1196 | 16.3425
CTSV-OS_-AEA04_-VVN.QV,QE/04 | 49.1196 | 16.3425
CTSV-OS_-AEA04_-VVN.TA/04 | 49.1196 | 16.3425
CTSV-OS_-AEA04_-VVN.TV/04 | 49.1196 | 16.3425
CTSV-OS_-AEA05_-VVN.QA/05 | 49.1196 | 16.3425
CTSV-OS_-AEA05_-VVN.QB/05 | 49.1196 | 16.3425
CTSV-OS_-AEA05_-VVN.QM/05 | 49.1196 | 16.3425
CTSV-OS_-AEA05_-VVN.QV,QE/05 | 49.1196 | 16.3425
CTSV-OS_-AEA05_-VVN.TA/05 | 49.1196 | 16.3425
CTSV-OS_-AEA05_-VVN.TV/05 | 49.1196 | 16.3425
CTSV-OS_-AEA06_-VVN.QA/06 | 49.1196 | 16.3425
CTSV-OS_-AEA06_-VVN.QB/06 | 49.1196 | 16.3425
CTSV-OS_-AEA06_-VVN.QM/06 | 49.1196 | 16.3425
CTSV-OS_-AEA06_-VVN.QP/06 | 49.1196 | 16.3425
CTSV-OS_-AEA06_-VVN.QV,QE/06 | 49.1196 | 16.3425
CTSV-OS_-AEA06_-VVN.TA/06 | 49.1196 | 16.3425
CTSV-OS_-AEA06_-VVN.TV/06 | 49.1196 | 16.3425
CTSV-OS_-AEA07_-VVN.QA/07 | 49.1196 | 16.3425
CTSV-OS_-AEA07_-VVN.QB/07 | 49.1196 | 16.3425
CTSV-OS_-AEA07_-VVN.QM/07 | 49.1196 | 16.3425
CTSV-OS_-AEA07_-VVN.QV,QE/07 | 49.1196 | 16.3425
CTSV-OS_-AEA07_-VVN.TA/07 | 49.1196 | 16.3425
CTSV-OS_-AEA07_-VVN.TV/07 | 49.1196 | 16.3425
CTSV-OS_-AEA08_-VVN.QA/08 | 49.1196 | 16.3425
CTSV-OS_-AEA08_-VVN.QB/08 | 49.1196 | 16.3425
CTSV-OS_-AEA08_-VVN.QM/08 | 49.1196 | 16.3425
CTSV-OS_-AEA08_-VVN.QV,QE/08 | 49.1196 | 16.3425
CTSV-OS_-AEA08_-VVN.TA/08 | 49.1196 | 16.3425
CTSV-OS_-AEA08_-VVN.TV/08 | 49.1196 | 16.3425
CTSV-OS_-AEA09_-VVN.QA/09 | 49.1196 | 16.3425
CTSV-OS_-AEA09_-VVN.QB/09 | 49.1196 | 16.3425
CTSV-OS_-AEA09_-VVN.QM/09 | 49.1196 | 16.3425
CTSV-OS_-AEA09_-VVN.QV,QE/09 | 49.1196 | 16.3425
CTSV-OS_-AEA09_-VVN.TA/09 | 49.1196 | 16.3425
CTSV-OS_-AEA09_-VVN.TV/09 | 49.1196 | 16.3425
CTSV-OS_-AEA10_-VVN.QA/10 | 49.1196 | 16.3425
CTSV-OS_-AEA10_-VVN.QB/10 | 49.1196 | 16.3425
CTSV-OS_-AEA10_-VVN.QM/10 | 49.1196 | 16.3425
CTSV-OS_-AEA10_-VVN.QV,QE/10 | 49.1196 | 16.3425
CTSV-OS_-AEA10_-VVN.TA/10 | 49.1196 | 16.3425
CTSV-OS_-AEA10_-VVN.TV/10 | 49.1196 | 16.3425
CTSV-OS_-AEA11_-_VN.QL1L2 | 49.1196 | 16.3425
CTSV-OS_-AEA11_-_VN.QL1L3 | 49.1196 | 16.3425
CTSV-OS_-AEA11_-_VN.QL1T1 | 49.1196 | 16.3425
CTSV-OS_-AEA11_-_VN.QL2L1 | 49.1196 | 16.3425
CTSV-OS_-AEA11_-_VN.QL2L3 | 49.1196 | 16.3425
CTSV-OS_-AEA11_-_VN.QL2T2 | 49.1196 | 16.3425
CTSV-OS_-AEA11_-_VN.QL3L1 | 49.1196 | 16.3425
CTSV-OS_-AEA11_-_VN.QL3L2 | 49.1196 | 16.3425
CTSV-OS_-AEA11_-_VN.QL3T3 | 49.1196 | 16.3425
CTSV-OS_-AEA13_-_VN.FV0/13 | 49.1196 | 16.3425
CTSV-OS_-AEA13_-_VN.TZ/13 | 49.1196 | 16.3425
CTSV-OS_-AEA13_-VVN.FVE/13 | 49.1196 | 16.3425
CTSV-OS_-AEA13_-VVN.QM/13 | 49.1196 | 16.3425
CTSV-OS_-AEA13_-VVN.QV/13 | 49.1196 | 16.3425
CTSV-OS_-AEA13_-VVN.TA/13 | 49.1196 | 16.3425
CTSV-OS_-AEA14_-_VN.FV0/14 | 49.1196 | 16.3425
CTSV-OS_-AEA14_-_VN.TZ/14 | 49.1196 | 16.3425
CTSV-OS_-AEA14_-VVN.FVE/14 | 49.1196 | 16.3425
CTSV-OS_-AEA14_-VVN.QM/14 | 49.1196 | 16.3425
CTSV-OS_-AEA14_-VVN.QV/14 | 49.1196 | 16.3425
CTSV-OS_-AEA14_-VVN.TA/14 | 49.1196 | 16.3425
CTSV-OS_-AEA16_-_VN.FV0/16 | 49.1196 | 16.3425
CTSV-OS_-AEA16_-_VN.TZ/16 | 49.1196 | 16.3425
CTSV-OS_-AEA16_-VVN.FVE/16 | 49.1196 | 16.3425
CTSV-OS_-AEA16_-VVN.QM/16 | 49.1196 | 16.3425
CTSV-OS_-AEA16_-VVN.QV/16 | 49.1196 | 16.3425
CTSV-OS_-AEA16_-VVN.TA/16 | 49.1196 | 16.3425
CTSV-OS_-AEA21_-VVN.QPD/21 | 49.1196 | 16.3425
CTSV-OS_-AEA21_-VVN.QV1,QE1/21 | 49.1196 | 16.3425
CTSV-OS_-AEA21_-VVN.QV2,QE2/21 | 49.1196 | 16.3425
CTSV-OS_-AJ_T21 | 49.1196 | 16.3425
CTSV-OS_-AJ_T21-_VN.T21 | 49.1196 | 16.3425
CTSV-OS_-AJ_T22 | 49.1196 | 16.3425
CTSV-OS_-AJ_T22-_VN.T22 | 49.1196 | 16.3425
CTSV-OS_-AJA01 | 49.1196 | 16.3425
CTSV-OS_-AJA01_-_VN.QM/01 | 49.1196 | 16.3425
CTSV-OS_-AJA02 | 49.1196 | 16.3425
CTSV-OS_-AJA02_-_VN.QM/02 | 49.1196 | 16.3425
CTSV-OS_-AJA03 | 49.1196 | 16.3425
CTSV-OS_-AJA03_-_VN.QM/03 | 49.1196 | 16.3425
CTSV-OS_-AJA04 | 49.1196 | 16.3425
CTSV-OS_-AJA05 | 49.1196 | 16.3425
CTSV-OS_-AJA05_-_VN.QM/05 | 49.1196 | 16.3425
CTSV-OS_-AJA06 | 49.1196 | 16.3425
CTSV-OS_-AJA06_-_VN.QM/06 | 49.1196 | 16.3425
CTSV-OS_-AJA07 | 49.1196 | 16.3425
CTSV-OS_-AJA08 | 49.1196 | 16.3425
CTSV-OS_-AJA08_-_VN.QM/08 | 49.1196 | 16.3425
CTSV-OS_-AJA09 | 49.1196 | 16.3425
CTSV-OS_-AJA09_-_VN.QM/09 | 49.1196 | 16.3425
CTSV-OS_-AJA10 | 49.1196 | 16.3425
CTSV-OS_-AJA10_-_VN.QM/10 | 49.1196 | 16.3425
CTSV-OS_-AJA11 | 49.1196 | 16.3425
CTSV-OS_-AJA11_-_VN.QM/11 | 49.1196 | 16.3425
CTSV-OS_-AJA12 | 49.1196 | 16.3425
CTSV-OS_-AJA12_-_VN.QM/12 | 49.1196 | 16.3425
CTSV-OS_-AJA13 | 49.1196 | 16.3425
CTSV-OS_-AJA13_-_VN.QM/13 | 49.1196 | 16.3425
CTSV-OS_-AJA14 | 49.1196 | 16.3425
CTSV-OS_-AJA14_-_VN.QM/14 | 49.1196 | 16.3425
CTSV-OS_-AJA15 | 49.1196 | 16.3425
CTSV-OS_-AJA15_-_VN.QM/15 | 49.1196 | 16.3425
CTSV-OS_-AJA16 | 49.1196 | 16.3425
CTSV-OS_-AJA16_-_VN.QM/16 | 49.1196 | 16.3425
CTSV-OS_-AJA17 | 49.1196 | 16.3425
CTSV-OS_-AJA17_-_VN.QM/17 | 49.1196 | 16.3425
CTSV-OS_-AJA18 | 49.1196 | 16.3425
CTSV-OS_-AJA18_-_VN.QM/18 | 49.1196 | 16.3425
CTSV-OS_-AJA19 | 49.1196 | 16.3425
CTSV-OS_-AJA20 | 49.1196 | 16.3425
CTSV-OS_-AJA21 | 49.1196 | 16.3425
CTSV-OS_-AJA21_-_VN.QM/21 | 49.1196 | 16.3425
CTSV-OS_-AJA22 | 49.1196 | 16.3425
CTSV-OS_-AJA22_-_VN.QM/22 | 49.1196 | 16.3425
CTSV-OS_-AJA23 | 49.1196 | 16.3425
CTSV-OS_-AJA23_-_VN.QM/23 | 49.1196 | 16.3425
CTSV-OS_-AJA24 | 49.1196 | 16.3425
CTSV-OS_-AJA24_-_VN.QM/24 | 49.1196 | 16.3425
CTSV-OS_-AJA25 | 49.1196 | 16.3425
CTSV-OS_-AJA25_-_VN.QM/25 | 49.1196 | 16.3425
CTSV-OS_-AJA26 | 49.1196 | 16.3425
CTSV-OS_-AJA26_-_VN.QM/26 | 49.1196 | 16.3425
CTSV-OS_-AJA27 | 49.1196 | 16.3425
CTSV-OS_-AJA27_-_VN.QM/27 | 49.1196 | 16.3425
CTSV-OS_-AJA28 | 49.1196 | 16.3425
CTSV-OS_-AJA28_-_VN.QM/28 | 49.1196 | 16.3425
CTSV-OS_-AJA29 | 49.1196 | 16.3425
CTSV-OS_-AJA29_-_VN.QM/29 | 49.1196 | 16.3425
CTSV-OS_-AJA30 | 49.1196 | 16.3425
CTSV-OS_-AJA30_-_VN.QM/30 | 49.1196 | 16.3425
CTSV-OS_-AJA31 | 49.1196 | 16.3425
CTSV-OS_-AJA32 | 49.1196 | 16.3425
CTSV-OS_-AJA33 | 49.1196 | 16.3425
CTSV-OS_-AJA33_-_VN.QM/33 | 49.1196 | 16.3425
CTSV-OS_-AJA34 | 49.1196 | 16.3425
CTSV-OS_-AJA34_-_VN.QM/34 | 49.1196 | 16.3425
CTSV-OS_-AJA35 | 49.1196 | 16.3425
CTSV-OS_-AJA35_-_VN.QM/35 | 49.1196 | 16.3425
CTSV-OS_-AJA36 | 49.1196 | 16.3425
CTSV-OS_-AJA36_-_VN.QM/36 | 49.1196 | 16.3425
CTSV-OS_-AJA37 | 49.1196 | 16.3425
CTSV-OS_-AJA38 | 49.1196 | 16.3425
CTSV-OS_-AJA38_-_VN.QM/38 | 49.1196 | 16.3425
CTSV-OS_-AJA39 | 49.1196 | 16.3425
CTSV-OS_-AJA39_-_VN.QM/39 | 49.1196 | 16.3425
CTSV-OS_-AJA40 | 49.1196 | 16.3425
CTSV-OS_-AJA40_-_VN.QM/40 | 49.1196 | 16.3425
CTSV-OS_-AJA41 | 49.1196 | 16.3425
CTSV-OS_-AJA41_-_VN.QM/41 | 49.1196 | 16.3425
CTSV-OS_-AJA42 | 49.1196 | 16.3425
CTSV-OS_-AJA42_-_VN.QM/42 | 49.1196 | 16.3425
CTSV-OS_-SP.AC | 49.1196 | 16.3425
CTSV-VBT | 49.2774 | 16.2345
CTSV-VBT-AEA01_-VVN.FVE/01 | 49.2774 | 16.2345
CTSV-VBT-AEA01_-VVN.QA/01 | 49.2774 | 16.2345
CTSV-VBT-AEA01_-VVN.QH/01 | 49.2774 | 16.2345
CTSV-VBT-AEA01_-VVN.QM/01 | 49.2774 | 16.2345
CTSV-VBT-AEA01_-VVN.QV,QE/01 | 49.2774 | 16.2345
CTSV-VBT-AEA01_-VVN.TA/01 | 49.2774 | 16.2345
CTSV-VBT-AEA01_-VVN.TV/01 | 49.2774 | 16.2345
CTSV-VBT-AEA02_-_VN.QE1T1 | 49.2774 | 16.2345
CTSV-VBT-AEA02_-_VN.QE2T1 | 49.2774 | 16.2345
CTSV-VBT-AEA02_-_VN.QL1T1 | 49.2774 | 16.2345
CTSV-VBT-AEA02_-_VN.QV/02 | 49.2774 | 16.2345
CTSV-VBT-AEA02_-VVN.FVE/02 | 49.2774 | 16.2345
CTSV-VBT-AEA02_-VVN.QA,QEA/02 | 49.2774 | 16.2345
CTSV-VBT-AEA02_-VVN.QM/02 | 49.2774 | 16.2345
CTSV-VBT-AEA02_-VVN.QWA1 | 49.2774 | 16.2345
CTSV-VBT-AEA02_-VVN.TA/02 | 49.2774 | 16.2345
CTSV-VBT-AEA03_-VVN.FVE/03 | 49.2774 | 16.2345
CTSV-VBT-AEA03_-VVN.QA/03 | 49.2774 | 16.2345
CTSV-VBT-AEA03_-VVN.QH/03 | 49.2774 | 16.2345
CTSV-VBT-AEA03_-VVN.QM/03 | 49.2774 | 16.2345
CTSV-VBT-AEA03_-VVN.QV,QE/03 | 49.2774 | 16.2345
CTSV-VBT-AEA03_-VVN.TA/03 | 49.2774 | 16.2345
CTSV-VBT-AEA03_-VVN.TV/03 | 49.2774 | 16.2345
CTSV-VBT-AEA04_-VVN.FVE/04 | 49.2774 | 16.2345
CTSV-VBT-AEA04_-VVN.QA/04 | 49.2774 | 16.2345
CTSV-VBT-AEA04_-VVN.QM/04 | 49.2774 | 16.2345
CTSV-VBT-AEA04_-VVN.QWA2 | 49.2774 | 16.2345
CTSV-VBT-AEA04_-VVN.TA/04 | 49.2774 | 16.2345
CTSV-VBT-AJ_T21 | 49.2774 | 16.2345
CTSV-VBT-AJ_T21-_VN.T21 | 49.2774 | 16.2345
CTSV-VBT-AJ_T22 | 49.2774 | 16.2345
CTSV-VBT-AJ_T22-_VN.T22 | 49.2774 | 16.2345
CTSV-VBT-AJA03 | 49.2774 | 16.2345
CTSV-VBT-AJA03_-_VN.FVJ/03 | 49.2774 | 16.2345
CTSV-VBT-AJA03_-_VN.HU/03 | 49.2774 | 16.2345
CTSV-VBT-AJA04 | 49.2774 | 16.2345
CTSV-VBT-AJA04_-_VN.FVJ/04 | 49.2774 | 16.2345
CTSV-VBT-AJA04_-_VN.HU/04 | 49.2774 | 16.2345
CTSV-VBT-AJA05 | 49.2774 | 16.2345
CTSV-VBT-AJA05_-_VN.HU/05 | 49.2774 | 16.2345
CTSV-VBT-AJA06 | 49.2774 | 16.2345
CTSV-VBT-AJA06_-_VN.FVJ/06 | 49.2774 | 16.2345
CTSV-VBT-AJA06_-_VN.HU/06 | 49.2774 | 16.2345
CTSV-VBT-AJA07 | 49.2774 | 16.2345
CTSV-VBT-AJA07_-_VN.FVJ/07 | 49.2774 | 16.2345
CTSV-VBT-AJA07_-_VN.HU/07 | 49.2774 | 16.2345
CTSV-VBT-AJA08 | 49.2774 | 16.2345
CTSV-VBT-AJA08_-_VN.HU/08 | 49.2774 | 16.2345
CTSV-VBT-AJA09 | 49.2774 | 16.2345
CTSV-VBT-AJA10 | 49.2774 | 16.2345
CTSV-VBT-AJA10_-_VN.HUWA/10 | 49.2774 | 16.2345
CTSV-VBT-AJA10_-_VN.HUWB/10 | 49.2774 | 16.2345
CTSV-VBT-AJA11 | 49.2774 | 16.2345
CTSV-VBT-AJA11_-_VN.HU/11 | 49.2774 | 16.2345
CTSV-VBT-AJA12 | 49.2774 | 16.2345
CTSV-VBT-AJA12_-_VN.HU/12 | 49.2774 | 16.2345
CTSV-VBT-AJA13 | 49.2774 | 16.2345
CTSV-VBT-AJA13_-_VN.FVJ/13 | 49.2774 | 16.2345
CTSV-VBT-AJA13_-_VN.HU/13 | 49.2774 | 16.2345
CTSV-VBT-AJA14 | 49.2774 | 16.2345
CTSV-VBT-AJA14_-_VN.HU/14 | 49.2774 | 16.2345
CTSV-VBT-AJA17 | 49.2774 | 16.2345
CTSV-VBT-AJA17_-_VN.QV,QE/17 | 49.2774 | 16.2345
CTSV-VBT-AJB01 | 49.2774 | 16.2345
CTSV-VBT-AJB01_-_VN.HU/01 | 49.2774 | 16.2345
CTSV-VBT-AJB02 | 49.2774 | 16.2345
CTSV-VBT-AJB02_-_VN.FVJ/02 | 49.2774 | 16.2345
CTSV-VBT-AJB02_-_VN.HU/02 | 49.2774 | 16.2345
CTSV-VBT-AJB03 | 49.2774 | 16.2345
CTSV-VBT-AJB03_-_VN.HU/03 | 49.2774 | 16.2345
CTSV-VBT-SP.AC | 49.2774 | 16.2345
CTSV-VMZ | 49.3469 | 15.9979
CTSV-VMZ-AEA01_-VVN.QA/01 | 49.3469 | 15.9979
CTSV-VMZ-AEA01_-VVN.QM/01 | 49.3469 | 15.9979
CTSV-VMZ-AEA01_-VVN.QV,QE/01 | 49.3469 | 15.9979
CTSV-VMZ-AEA01_-VVN.TA/01 | 49.3469 | 15.9979
CTSV-VMZ-AEA01_-VVN.TV/01 | 49.3469 | 15.9979
CTSV-VMZ-AEA02_-_VN.FV0/02 | 49.3469 | 15.9979
CTSV-VMZ-AEA02_-_VN.FVJ/02 | 49.3469 | 15.9979
CTSV-VMZ-AEA02_-_VN.TZ/02 | 49.3469 | 15.9979
CTSV-VMZ-AEA02_-VVN.FVE/02 | 49.3469 | 15.9979
CTSV-VMZ-AEA02_-VVN.QA/02 | 49.3469 | 15.9979
CTSV-VMZ-AEA02_-VVN.QM/02 | 49.3469 | 15.9979
CTSV-VMZ-AEA02_-VVN.QWA1 | 49.3469 | 15.9979
CTSV-VMZ-AEA02_-VVN.TA/02 | 49.3469 | 15.9979
CTSV-VMZ-AEA03_-VVN.QA/03 | 49.3469 | 15.9979
CTSV-VMZ-AEA03_-VVN.QM/03 | 49.3469 | 15.9979
CTSV-VMZ-AEA03_-VVN.QV,QE/03 | 49.3469 | 15.9979
CTSV-VMZ-AEA03_-VVN.TA/03 | 49.3469 | 15.9979
CTSV-VMZ-AEA03_-VVN.TV/03 | 49.3469 | 15.9979
CTSV-VMZ-AEA04_-_VN.FV0/04 | 49.3469 | 15.9979
CTSV-VMZ-AEA04_-_VN.FVJ/04 | 49.3469 | 15.9979
CTSV-VMZ-AEA04_-_VN.QE/04 | 49.3469 | 15.9979
CTSV-VMZ-AEA04_-_VN.QET2E | 49.3469 | 15.9979
CTSV-VMZ-AEA04_-_VN.QET2J | 49.3469 | 15.9979
CTSV-VMZ-AEA04_-_VN.QL2T2 | 49.3469 | 15.9979
CTSV-VMZ-AEA04_-_VN.QV/04 | 49.3469 | 15.9979
CTSV-VMZ-AEA04_-_VN.TZ/04 | 49.3469 | 15.9979
CTSV-VMZ-AEA04_-VVN.FVE/04 | 49.3469 | 15.9979
CTSV-VMZ-AEA04_-VVN.QA,QEA/04 | 49.3469 | 15.9979
CTSV-VMZ-AEA04_-VVN.QM/04 | 49.3469 | 15.9979
CTSV-VMZ-AEA04_-VVN.QWA2 | 49.3469 | 15.9979
CTSV-VMZ-AEA04_-VVN.TA/04 | 49.3469 | 15.9979
CTSV-VMZ-AJ_T21 | 49.3469 | 15.9979
CTSV-VMZ-AJ_T21-_VN.T21 | 49.3469 | 15.9979
CTSV-VMZ-AJA05 | 49.3469 | 15.9979
CTSV-VMZ-AJA06 | 49.3469 | 15.9979
CTSV-VMZ-AJA07 | 49.3469 | 15.9979
CTSV-VMZ-AJA08 | 49.3469 | 15.9979
CTSV-VMZ-AJA09 | 49.3469 | 15.9979
CTSV-VMZ-AJA10 | 49.3469 | 15.9979
CTSV-VMZ-AJA11 | 49.3469 | 15.9979
CTSV-VMZ-AJA12 | 49.3469 | 15.9979
CTSV-VMZ-AJA13 | 49.3469 | 15.9979
CTSV-VMZ-AJA14 | 49.3469 | 15.9979
CTSV-VMZ-AJA15 | 49.3469 | 15.9979
CTSV-VMZ-AJA16 | 49.3469 | 15.9979
CTSV-VMZ-AJA17 | 49.3469 | 15.9979
CTSV-VMZ-AJA18 | 49.3469 | 15.9979
CTSV-VMZ-AJA19 | 49.3469 | 15.9979
CTSV-VMZ-SP.AC | 49.3469 | 15.9979
CTSV-VOP | 49.6054 | 16.6966
CTSV-VOP-AEA01_-VVN.QA/01 | 49.6054 | 16.6966
CTSV-VOP-AEA01_-VVN.QM/01 | 49.6054 | 16.6966
CTSV-VOP-AEA01_-VVN.QV,QE/01 | 49.6054 | 16.6966
CTSV-VOP-AEA01_-VVN.TW/01 | 49.6054 | 16.6966
CTSV-VOP-AEA02_-VVN.FVE/02 | 49.6054 | 16.6966
CTSV-VOP-AEA02_-VVN.QA/02 | 49.6054 | 16.6966
CTSV-VOP-AEA02_-VVN.QM/02 | 49.6054 | 16.6966
CTSV-VOP-AEA02_-VVN.TA/02 | 49.6054 | 16.6966
CTSV-VOP-AEA03_-VVN.QA/03 | 49.6054 | 16.6966
CTSV-VOP-AEA03_-VVN.QM/03 | 49.6054 | 16.6966
CTSV-VOP-AEA03_-VVN.QV,QE/03 | 49.6054 | 16.6966
CTSV-VOP-AEA03_-VVN.TW/03 | 49.6054 | 16.6966
CTSV-VOP-AEA04_-VVN.FVE/04 | 49.6054 | 16.6966
CTSV-VOP-AEA04_-VVN.QA/04 | 49.6054 | 16.6966
CTSV-VOP-AEA04_-VVN.QM/04 | 49.6054 | 16.6966
CTSV-VOP-AEA04_-VVN.TA/04 | 49.6054 | 16.6966
CTSV-VOP-AEA05_-VVN.QA/05 | 49.6054 | 16.6966
CTSV-VOP-AEA05_-VVN.QM/05 | 49.6054 | 16.6966
CTSV-VOP-AEA05_-VVN.QV,QE/05 | 49.6054 | 16.6966
CTSV-VOP-AEA05_-VVN.TW/05 | 49.6054 | 16.6966
CTSV-VOP-AJ_T21 | 49.6054 | 16.6966
CTSV-VOP-AJ_T21-_VN.T21 | 49.6054 | 16.6966
CTSV-VOP-AJA03 | 49.6054 | 16.6966
CTSV-VOP-AJA03_-_VN.HU/03 | 49.6054 | 16.6966
CTSV-VOP-AJA04 | 49.6054 | 16.6966
CTSV-VOP-AJA04_-_VN.HU/04 | 49.6054 | 16.6966
CTSV-VOP-AJA05 | 49.6054 | 16.6966
CTSV-VOP-AJA05_-_VN.HU/05 | 49.6054 | 16.6966
CTSV-VOP-AJA06 | 49.6054 | 16.6966
CTSV-VOP-AJA06_-_VN.HU/06 | 49.6054 | 16.6966
CTSV-VOP-AJA07 | 49.6054 | 16.6966
CTSV-VOP-AJA07_-_VN.HU/07 | 49.6054 | 16.6966
CTSV-VOP-AJA08 | 49.6054 | 16.6966
CTSV-VOP-AJA08_-_VN.HU/08 | 49.6054 | 16.6966
CTSV-VOP-AJA09 | 49.6054 | 16.6966
CTSV-VOP-AJA09_-_VN.HUWA1/09 | 49.6054 | 16.6966
CTSV-VOP-AJA09_-_VN.HUWA2/09 | 49.6054 | 16.6966
CTSV-VOP-AJA10 | 49.6054 | 16.6966
CTSV-VOP-AJA10_-_VN.HU/10 | 49.6054 | 16.6966
CTSV-VOP-AJA11 | 49.6054 | 16.6966
CTSV-VOP-AJA11_-_VN.HU/11 | 49.6054 | 16.6966
CTSV-VOP-AJA12 | 49.6054 | 16.6966
CTSV-VOP-AJA12_-_VN.HU/12 | 49.6054 | 16.6966
CTSV-VOP-AJA13 | 49.6054 | 16.6966
CTSV-VOP-AJA13_-_VN.HU/13 | 49.6054 | 16.6966
CTSV-VOP-AJA14 | 49.6054 | 16.6966
CTSV-VOP-AJA14_-_VN.HU/14 | 49.6054 | 16.6966
CTSV-VOP-AJA15 | 49.6054 | 16.6966
CTSV-VOP-AJA15_-_VN.HU/15 | 49.6054 | 16.6966
CTSV-VOP-SP.AC | 49.6054 | 16.6966
CVK-10220 | 49.2069 | 16.1519
CVK-10438 | 49.3478 | 16.001
CVK-10441 | 49.3488 | 16.0042
CVK-10472 | 49.077 | 16.1908
CVK-10875 | 49.2047 | 15.8961
CVK-10876 | 49.2035 | 15.8971
CVK-10955 | 49.2164 | 15.8942
CVK-10957 | 49.3904 | 16.1035
CVK-11003 | 49.2146 | 15.8694
CVK-11018 | 49.2058 | 16.1587
CVK-11096 | 49.3456 | 15.9985
CVK-11097 | 49.3456 | 15.9985
CVK-11692 | 49.2104 | 15.8854
CVK-11701 | 49.2078 | 15.8858
CVK-11770 | 49.2148 | 15.872
CVK-11785 | 49.2067 | 15.8465
CVK-11786 | 49.2062 | 15.8451
CVK-11812 | 49.2086 | 15.8578
CVK-11818 | 49.2084 | 15.858
CVK-12044 | 49.2558 | 15.6636
CVK-12066 | 49.1054 | 16.0544
CVK-12072 | 49.2139 | 15.8752
CVK-12226 | 49.2034 | 16.1604
CVK-12274 | 49.2018 | 15.8972
CVK-12275 | 49.2034 | 15.8974
CVK-12312 | 49.3463 | 16.0297
CVK-12313 | 49.3463 | 16.0297
CVK-12342 | 49.2573 | 15.7758
CVK-12443 | 49.2104 | 15.8962
CVK-12452 | 49.2141 | 15.8599
CVK-12453 | 49.2145 | 15.8641
CVK-12454 | 49.2231 | 15.8759
CVK-12470 | 49.2067 | 15.844
CVK-12480 | 49.2098 | 15.8607
CVK-12493 | 49.2058 | 15.8437
CVK-12494 | 49.2074 | 15.8463
CVK-12513 | 49.2163 | 15.8884
CVK-12529 | 49.2181 | 15.889
CVK-12690 | 49.2152 | 15.8901
CVK-12700 | 49.2192 | 15.868
CVK-12701 | 49.217 | 15.8708
CVK-12753 | 49.357 | 16.0037
CVK-12918 | 49.2227 | 15.8708
CVK-12960 | 49.2059 | 15.8519
CVK-12961 | 49.2081 | 15.8482
CVK-13009 | 49.2139 | 15.8752
CVK-13010 | 49.2068 | 15.844
CVK-13012 | 49.2068 | 15.844
CVK-13013 | 49.2068 | 15.844
CVK-13018 | 49.3526 | 16.0248
CVK-13046 | 49.203 | 15.8962
CVK-13136 | 49.1054 | 16.0544
CVK-13150 | 49.223 | 15.8935
CVK-13173 | 49.2237 | 15.8967
CVK-13182 | 49.2166 | 15.879
CVK-13186 | 49.2195 | 15.876
CVK-13191 | 49.2217 | 15.8763
CVK-13197 | 49.2231 | 15.8759
CVK-13198 | 49.2214 | 15.8647
CVK-13458 | 49.2269 | 15.8687
CVK-13474 | 49.2181 | 15.8891
CVK-13476 | 49.2188 | 15.8939
CVK-13517 | 49.3502 | 16.0108
CVK-13541 | 49.2122 | 15.8825
CVK-13548 | 49.2159 | 15.884
CVK-13583 | 49.2152 | 15.8844
CVK-13623 | 49.2166 | 15.879
CVK-13742 | 49.2164 | 15.8942
CVK-13754 | 49.2558 | 15.6633
CVK-13757 | 49.2035 | 15.8869
CVK-13759 | 49.1971 | 15.8327
CVK-13764 | 49.2022 | 16.1559
CVK-13771 | 49.2062 | 15.8942
CVK-13843 | 49.2077 | 15.8444
CVK-13865 | 49.2112 | 16.1429
CVK-13900 | 49.3467 | 15.9962
CVK-13946 | 49.1478 | 16.0379
CVK-14030 | 49.2188 | 15.8939
CVK-14031 | 49.227 | 15.8909
CVK-14032 | 49.2268 | 15.8913
CVK-14033 | 49.2209 | 15.8959
CVK-14034 | 49.2236 | 15.8887
CVK-14057 | 49.351 | 16.0067
CVK-14058 | 49.3491 | 16.005
CVK-14117 | 49.213 | 15.8909
CVK-14124 | 49.3487 | 16.0029
CVK-14142 | 49.2274 | 15.8684
CVK-14145 | 49.2054 | 15.8466
CVK-14181 | 49.2448 | 15.7726
CVK-14248 | 49.3578 | 16.0138
CVK-14250 | 49.2182 | 15.8949
CVK-14299 | 49.1449 | 15.845
CVK-14346 | 49.3536 | 16.0163
CVK-14564 | 49.3577 | 16.0039
CVK-14583 | 49.2104 | 15.8854
CVK-14587 | 49.2104 | 15.8854
CVK-14680 | 49.216 | 15.8826
CVK-14697 | 49.3468 | 15.9944
CVK-14698 | 49.357 | 16.0035
CVK-14713 | 49.2061 | 15.8882
CVK-14723 | 49.2084 | 15.8862
CVK-14725 | 49.2194 | 15.9043
CVK-14728 | 49.2267 | 15.8902
CVK-14745 | 49.3472 | 16.0223
CVK-14750 | 49.2452 | 15.775
CVK-14919 | 49.3487 | 16.0086
CVK-14943 | 49.2113 | 15.8778
CVK-15046 | 49.2143 | 15.9141
CVK-15048 | 49.2142 | 15.9142
CVK-15074 | 49.2107 | 16.152
CVK-15187 | 49.2065 | 15.8951
CVK-15208 | 49.2147 | 15.8945
CVK-15273 | 49.2145 | 15.8817
CVK-15275 | 49.2152 | 15.8742
CVK-15279 | 49.2164 | 15.8942
CVK-15303 | 49.2301 | 15.8753
CVK-15361 | 49.3542 | 16.0163
CVK-15362 | 49.3539 | 16.0185
CVK-15406 | 49.3536 | 16.0076
CVK-15523 | 49.2036 | 15.8955
CVK-15524 | 49.2036 | 15.8955
CVK-15533 | 49.2061 | 15.9024
CVK-15669 | 49.2152 | 15.89
CVK-15901 | 49.207 | 15.8908
CVK-15905 | 49.2096 | 15.8682
CVK-15925 | 49.2712 | 16.0072
CVK-15993 | 49.2135 | 15.8795
CVK-16004 | 49.2225 | 15.8901
CVK-16017 | 49.0805 | 16.1922
CVK-16194 | 49.217 | 15.8759
CVK-16223 | 49.3536 | 16.0076
CVK-16225 | 49.2148 | 15.872
CVK-16275 | 49.2152 | 15.89
CVK-16320 | 49.3473 | 16.0098
CVK-16403 | 49.2091 | 15.8939
CVK-16404 | 49.2091 | 15.8939
CVK-16438 | 49.347 | 15.9983
CVK-16442 | 49.3617 | 16.0031
CVK-16454 | 49.2064 | 15.8583
CVK-16456 | 49.2064 | 15.8584
CVK-16462 | 49.3526 | 16.0248
CVK-16479 | 49.362 | 15.9885
CVK-16644 | 49.2175 | 15.9074
CVK-16679 | 49.3536 | 16.0076
CVK-16763 | 49.2227 | 15.8708
CVK-16767 | 49.2243 | 15.8891
CVK-16769 | 49.2082 | 15.8793
CVK-16823 | 49.3467 | 15.9962
CVK-17045 | 49.3488 | 16.0162
CVK-17047 | 49.3488 | 16.0162
CVK-17158 | 49.1687 | 15.9258
CVK-17201 | 49.3485 | 16.0201
CVK-17243 | 49.2172 | 15.8763
CVK-17336 | 49.2035 | 15.8869
CVK-17346 | 49.3488 | 16.0088
CVK-17359 | 49.1148 | 16.186
CVK-17361 | 49.1147 | 16.1859
CVK-17459 | 49.2175 | 15.9074
CVK-17524 | 49.3535 | 15.9917
CVK-17693 | 49.1873 | 15.8912
CVK-17694 | 49.1825 | 15.7691
CVK-17716 | 49.3531 | 16.0135
CVK-18252 | 49.2244 | 15.8872
CVK-18253 | 49.2031 | 15.8907
CVK-18256 | 49.2031 | 15.8907
CVK-18259 | 49.227 | 15.8844
CVK-18260 | 49.2258 | 15.8821
CVK-18261 | 49.2248 | 15.884
CVK-18262 | 49.2241 | 15.8816
CVK-18265 | 49.2236 | 15.8887
CVK-18267 | 49.2241 | 15.8816
CVK-18274 | 49.2199 | 15.8672
CVK-18275 | 49.2192 | 15.868
CVK-18620 | 49.2509 | 15.9228
CVK-18714 | 49.2058 | 15.8437
CVK-18718 | 49.2062 | 15.8451
CVK-18770 | 49.0791 | 16.1912
CVK-18807 | 49.1992 | 15.9158
CVK-18808 | 49.2057 | 15.843
CVK-19185 | 49.2132 | 16.1454
CVK-19226 | 49.3538 | 16.0047
CVK-19249 | 49.2132 | 16.1455
CVK-19250 | 49.212 | 16.1494
CVK-19384 | 49.2034 | 15.88
CVK-19400 | 49.2204 | 15.8852
CVK-19402 | 49.2213 | 15.8867
CVK-19477 | 49.2049 | 15.8779
CVK-19478 | 49.2046 | 15.8782
CVK-19672 | 49.3543 | 16.0214
CVK-19689 | 49.2148 | 15.8692
CVK-19802 | 49.2708 | 16.0093
CVK-19861 | 49.3913 | 15.8833
CVK-19862 | 49.3913 | 15.8833
CVK-20139 | 49.3482 | 16.0231
CVK-20141 | 49.3483 | 16.0229
CVK-20143 | 49.3483 | 16.023
CVK-20481 | 49.2456 | 15.7686
CVK-20482 | 49.2463 | 15.7749
CVK-20679 | 49.3531 | 16.0134
CVK-20680 | 49.353 | 16.0134
CVK-20744 | 49.2052 | 16.1484
CVK-20810 | 49.2015 | 16.1553
CVK-20925 | 49.2213 | 15.8913
CVK-20926 | 49.2211 | 15.8961
CVK-20927 | 49.221 | 15.8961
CVK-20933 | 49.2209 | 15.893
CVK-20948 | 49.2193 | 15.8908
CVK-20953 | 49.2211 | 15.8913
CVK-20977 | 49.2158 | 15.8975
CVK-21042 | 49.204 | 15.8864
CVK-21043 | 49.2061 | 15.881
CVK-21044 | 49.2068 | 15.8816
CVK-21045 | 49.2052 | 15.8859
CVK-21046 | 49.2121 | 15.8826
CVK-21121 | 49.2071 | 15.8622
CVK-21122 | 49.2064 | 15.8584
CVK-21145 | 49.2039 | 15.906
CVK-21146 | 49.2023 | 15.903
CVK-21171 | 49.3825 | 15.9707
CVK-21227 | 49.2186 | 15.9022
CVK-21229 | 49.2186 | 15.8985
CVK-21230 | 49.2177 | 15.8981
CVK-21246 | 49.2107 | 15.8632
CVK-21247 | 49.2092 | 15.8608
CVK-21250 | 49.2015 | 16.1553
CVK-21269 | 49.2221 | 15.8814
CVK-21270 | 49.223 | 15.8805
CVK-21271 | 49.221 | 15.882
CVK-21273 | 49.2231 | 15.8853
CVK-21274 | 49.217 | 15.8975
CVK-21275 | 49.2167 | 15.8956
CVK-21276 | 49.2234 | 15.884
CVK-21282 | 49.2217 | 15.8894
CVK-21283 | 49.2225 | 15.8901
CVK-21284 | 49.2213 | 15.8867
CVK-21291 | 49.1023 | 16.0573
CVK-21402 | 49.1488 | 15.7767
CVK-21886 | 49.3492 | 16.0013
CVK-22062 | 49.2074 | 15.8797
CVK-22095 | 49.2215 | 15.884
CVK-22096 | 49.2214 | 15.8832
CVK-22118 | 49.357 | 16.0036
CVK-22119 | 49.3553 | 16.0032
CVK-22207 | 49.2104 | 15.8969
CVK-22225 | 49.2068 | 15.8838
CVK-22243 | 49.2057 | 15.8884
CVK-22412 | 49.4102 | 15.9581
CVK-22465 | 49.1045 | 16.0666
CVK-22718 | 49.204 | 15.9063
CVK-22931 | 49.2092 | 15.9137
CVK-24008 | 49.3578 | 16.0138
CVK-24009 | 49.3578 | 16.0138
CVK-24298 | 49.3517 | 16.0126
CVK-24363 | 49.21 | 16.1538
CVK-24364 | 49.2055 | 16.1553
CVK-24436 | 49.2098 | 15.8941
CVK-24438 | 49.202 | 15.8945
CVK-24456 | 49.2022 | 15.8902
CVK-24457 | 49.1996 | 15.8912
CVK-24476 | 49.2108 | 15.8835
CVK-24477 | 49.2117 | 15.884
CVK-24691 | 49.1407 | 15.952
CVK-24728 | 49.3761 | 15.947
CVK-24729 | 49.3773 | 15.9465
CVK-24800 | 49.0823 | 16.1964
CVK-24801 | 49.0823 | 16.1966
CVK-24815 | 49.21 | 15.8561
CVK-24816 | 49.2099 | 15.8559
CVK-24820 | 49.3799 | 15.9749
CVK-24826 | 49.21 | 15.8528
CVK-24827 | 49.2134 | 15.8795
CVK-24828 | 49.2127 | 15.8759
CVK-24845 | 49.3125 | 15.7952
CVK-24848 | 49.1112 | 16.0633
CVK-25042 | 49.3551 | 15.9948
CVK-25151 | 49.3493 | 16.0239
CVK-25152 | 49.3518 | 16.0294
CVK-25153 | 49.354 | 16.0244
CVK-25268 | 49.2214 | 15.8647
CVK-25269 | 49.2241 | 15.8622
CVK-25270 | 49.2215 | 15.8646
CVK-25271 | 49.223 | 15.866
CVK-25274 | 49.1567 | 16.2109
CVK-25276 | 49.1686 | 15.9257
CVK-25292 | 49.3497 | 16.0007
CVK-25355 | 49.2213 | 15.9031
CVK-25359 | 49.0296 | 15.9763
CVK-25451 | 49.3487 | 16.0028
CVK-25452 | 49.3483 | 16.0024
CVK-25458 | 49.3445 | 16.0388
CVK-25459 | 49.3445 | 16.0388
CVK-25475 | 49.3647 | 15.9857
CVK-25476 | 49.3647 | 15.9858
CVK-25502 | 49.4006 | 15.9151
CVK-25592 | 49.2199 | 15.9031
CVK-25593 | 49.22 | 15.9027
CVK-25636 | 49.3938 | 15.8832
CVK-25637 | 49.3938 | 15.8832
CVK-25638 | 49.3942 | 15.8837
CVK-25694 | 49.1455 | 16.0394
CVK-25738 | 49.1979 | 15.8309
CVK-25817 | 49.1138 | 16.1806
CVK-25915 | 49.2694 | 16.147
CVK-25934 | 49.2503 | 15.9267
CVK-25947 | 49.2041 | 16.1539
CVK-25948 | 49.2041 | 16.1539
CVK-25979 | 49.2132 | 16.1518
CVK-25980 | 49.2111 | 16.1571
CVK-26020 | 49.2262 | 15.8935
CVK-26021 | 49.2267 | 15.8902
CVK-26022 | 49.2261 | 15.8927
CVK-26055 | 49.2628 | 15.9294
CVK-26064 | 49.2059 | 16.1586
CVK-26065 | 49.2055 | 16.1574
CVK-26067 | 49.2158 | 15.8975
CVK-26072 | 49.2204 | 15.663
CVK-26073 | 49.3403 | 16.0384
CVK-26074 | 49.3403 | 16.0384
CVK-26095 | 49.2604 | 16.1601
CVK-26138 | 49.3514 | 16.0217
CVK-8910 | 49.2108 | 15.899
CVK-9349 | 49.3906 | 15.9253
CVK-9350 | 49.3905 | 15.9255
CVK-9774 | 49.2241 | 15.8815
CVK-9775 | 49.2276 | 15.8782
CVV-28407_______.TR0350U | 49.2484 | 16.0943
CVV-28407_______.TR0351U | 49.2456 | 16.1006
CVV-28407_______.TR0352U | 49.2436 | 16.1021
CVV-28407_______.TR0353U | 49.245 | 16.1019
CVV-28407_______.TR0354U | 49.2452 | 16.1035
CVV-28407_______.TR0356U | 49.2472 | 16.1138
CVV-28407_______.TR0411U | 49.241 | 16.1034
CVV-28407_______.TR0412U | 49.2415 | 16.1031
CVV-28407_______.TR0413U | 49.2429 | 16.1027
CVV-28407_______.TR0491U | 49.2551 | 16.0757
CVV-28407_______.TR0492U | 49.2552 | 16.0764
CVV-28407_______.TR0493U | 49.255 | 16.0775
CVV-28407_______.TR0494U | 49.2555 | 16.0777
CVV-28407_______.TR0505U | 49.2516 | 16.0861
CVV-28407_______.TR0506U | 49.253 | 16.0866
CVV-28407_______.TR1054 | 49.2551 | 16.0757
CVV-28407_______.TR1055 | 49.2555 | 16.0777
CVV-28407_______.TR1057 | 49.253 | 16.0866
CVV-28407_______.TR1061 | 49.2456 | 16.1006
CVV-28407_______.TR1062 | 49.2436 | 16.1021
CVV-28407_______.TR1063 | 49.241 | 16.1034
CVV-28407_______.TR1065 | 49.2452 | 16.1035
CVV-28407_______.TR1067 | 49.2472 | 16.1138
CVV-28407_______.TR2685 | 49.2456 | 16.1039
CVV-28407_______.TR3701U | 49.2456 | 16.1039
CVV-28408_______.TR0490U | 49.255 | 16.0751
CVV-28408_______.TR0513U | 49.2524 | 16.0617
CVV-28408_______.TR0516U | 49.2559 | 16.0635
CVV-28408_______.TR0517U | 49.254 | 16.0643
CVV-28408_______.TR0518U | 49.2541 | 16.0655
CVV-28408_______.TR0520U | 49.2533 | 16.0688
CVV-28408_______.TR1043 | 49.2524 | 16.0617
CVV-28408_______.TR1044 | 49.254 | 16.0643
CVV-28408_______.TR1045 | 49.2559 | 16.0635
CVV-28409_______.TR0508U | 49.2707 | 16.052
CVV-28409_______.TR0509U | 49.2703 | 16.0522
CVV-28409_______.TR0515U | 49.2565 | 16.0628
CVV-28409_______.TR1050 | 49.2707 | 16.052
CVV-28410_______.TR0006U | 49.2216 | 16.1421
CVV-28410_______.TR0010U | 49.2242 | 16.144
CVV-28410_______.TR0012U | 49.2151 | 16.1354
CVV-28410_______.TR0013U | 49.2153 | 16.1378
CVV-28410_______.TR0358U | 49.2456 | 16.1625
CVV-28410_______.TR0392U | 49.2342 | 16.1404
CVV-28410_______.TR0393U | 49.2341 | 16.1412
CVV-28410_______.TR0395U | 49.2331 | 16.1457
CVV-28410_______.TR0396U | 49.2335 | 16.1458
CVV-28410_______.TR0414U | 49.2143 | 16.1375
CVV-28410_______.TR0415U | 49.2145 | 16.1378
CVV-28410_______.TR0416U | 49.2144 | 16.1368
CVV-28410_______.TR0417U | 49.2148 | 16.136
CVV-28410_______.TR0421U | 49.2184 | 16.1413
CVV-28410_______.TR1079 | 49.2456 | 16.1625
CVV-28410_______.TR1197 | 49.2151 | 16.1354
CVV-28410_______.TR1198 | 49.2145 | 16.1378
CVV-28410_______.TR1199 | 49.2153 | 16.1378
CVV-28410_______.TR1200 | 49.2184 | 16.1413
CVV-28410_______.TR1207 | 49.2342 | 16.1404
CVV-28411_______.TR0359U | 49.2494 | 16.1587
CVV-28411_______.TR0361U | 49.2495 | 16.1585
CVV-28411_______.TR0369U | 49.2512 | 16.1702
CVV-28411_______.TR0375U | 49.2552 | 16.1839
CVV-28411_______.TR1077 | 49.2552 | 16.1839
CVV-28411_______.TR1080 | 49.2494 | 16.1587
CVV-28411_______.TR1081 | 49.2495 | 16.1585
CVV-28412_______.TR0011U | 49.2507 | 16.1708
CVV-28412_______.TR0031U | 49.225 | 16.1538
CVV-28412_______.TR0043U | 49.2164 | 16.1439
CVV-28412_______.TR0357U | 49.2453 | 16.1625
CVV-28412_______.TR0367U | 49.2501 | 16.1717
CVV-28412_______.TR0370U | 49.2522 | 16.1742
CVV-28412_______.TR0371U | 49.2512 | 16.17
CVV-28412_______.TR0372U | 49.2496 | 16.1769
CVV-28412_______.TR0373U | 49.2491 | 16.1775
CVV-28412_______.TR0397U | 49.2447 | 16.1617
CVV-28412_______.TR0398U | 49.2327 | 16.1462
CVV-28412_______.TR1073 | 49.2512 | 16.17
CVV-28412_______.TR1074 | 49.2501 | 16.1717
CVV-28412_______.TR1076 | 49.2548 | 16.1832
CVV-28412_______.TR1155 | 49.2453 | 16.1625
CVV-28412_______.TR1156 | 49.2491 | 16.1775
CVV-28412_______.TR1157 | 49.2496 | 16.1769
CVV-28412_______.TR1164 | 49.225 | 16.1538
CVV-28412_______.TR1165 | 49.2327 | 16.1462
CVV-28412_______.TR1193 | 49.2164 | 16.1439
CVV-28412_______.TR2682 | 49.2447 | 16.1617
CVV-28412_______.TR3603U | 49.2278 | 16.1503
CVV-28412_______.TR3624U | 49.2548 | 16.1832
CVV-28413_______.TR1119 | 49.2086 | 16.2011
CVV-28422_______.TR0332U | 49.2746 | 16.1393
CVV-28422_______.TR0333U | 49.2806 | 16.1419
CVV-28422_______.TR0339U | 49.2724 | 16.1382
CVV-28422_______.TR0340U | 49.2723 | 16.1448
CVV-28422_______.TR0341U | 49.2641 | 16.151
CVV-28422_______.TR0347U | 49.259 | 16.1568
CVV-28422_______.TR0348U | 49.2592 | 16.1573
CVV-28422_______.TR0363U | 49.2528 | 16.1667
CVV-28422_______.TR0364U | 49.2526 | 16.1672
CVV-28422_______.TR0365U | 49.2545 | 16.1618
CVV-28422_______.TR0366U | 49.2549 | 16.1615
CVV-28422_______.TR1071 | 49.2724 | 16.1382
CVV-28422_______.TR1082 | 49.2549 | 16.1615
CVV-28422_______.TR1083 | 49.2592 | 16.1573
CVV-28422_______.TR2774 | 49.2694 | 16.147
CVV-28422_______.TR3707U | 49.2694 | 16.147
CVV-28422_______.ZR2124 | 49.2845 | 16.1389
CVV-28422_______.ZR2554U | 49.2845 | 16.1389
CVV-28423_______.TR0342U | 49.2619 | 16.1638
CVV-28423_______.TR0343U | 49.2627 | 16.1672
CVV-28423_______.TR0344U | 49.2629 | 16.1674
CVV-28423_______.TR0345U | 49.2634 | 16.1675
CVV-28423_______.TR0346U | 49.2629 | 16.1696
CVV-28423_______.TR0349U | 49.2595 | 16.1583
CVV-28423_______.TR1072 | 49.2627 | 16.1672
CVV-28423_______.TR1075 | 49.2629 | 16.1696
CVV-28423_______.TR1084 | 49.2595 | 16.1583
CVV-28423_______.TR2769 | 49.2604 | 16.1601
CVV-28423_______.TR3714U | 49.2604 | 16.1601
CVV-28424_______.TR0334U | 49.2683 | 16.1317
CVV-28424_______.TR0335U | 49.2697 | 16.1329
CVV-28424_______.TR0336U | 49.2716 | 16.1372
CVV-28424_______.TR0337U | 49.2716 | 16.1379
CVV-28424_______.TR0338U | 49.2719 | 16.138
CVV-28424_______.TR1069 | 49.2683 | 16.1317
CVV-28424_______.TR1070 | 49.2716 | 16.1379
CVV-28424_______.TR2716 | 49.2687 | 16.132
CVV-28424_______.TR3666U | 49.2687 | 16.132
CVV-28425_______.TR0001U | 49.2161 | 16.1239
CVV-28425_______.TR0002U | 49.2158 | 16.1245
CVV-28425_______.TR0003U | 49.2155 | 16.1247
CVV-28425_______.TR0004U | 49.2162 | 16.1265
CVV-28425_______.TR0005U | 49.2154 | 16.1349
CVV-28425_______.TR1204 | 49.2155 | 16.1247
CVV-28425_______.TR1325 | 49.2177 | 16.1155
CVV-28425_______.TR1524U | 49.2177 | 16.1155
CVV-28427_______.TR0155U | 49.169 | 16.1971
CVV-28427_______.TR0156U | 49.1719 | 16.1989
CVV-28427_______.TR0246U | 49.1706 | 16.2003
CVV-28427_______.TR0249U | 49.1727 | 16.2015
CVV-28427_______.TR0250U | 49.1729 | 16.2021
CVV-28427_______.TR1127 | 49.1729 | 16.2021
CVV-28427_______.TR1134 | 49.169 | 16.1971
CVV-28427_______.TR1135 | 49.1719 | 16.1989
CVV-28427_______.TR1136 | 49.1706 | 16.2002
CVV-28440_______.TR0322U | 49.0858 | 16.2075
CVV-28440_______.TR0323U | 49.0862 | 16.2021
CVV-28440_______.TR0327U | 49.087 | 16.1976
CVV-28440_______.TR0328U | 49.0874 | 16.1929
CVV-28440_______.TR0331U | 49.083 | 16.214
CVV-28440_______.TR1273 | 49.0849 | 16.1651
CVV-28440_______.TR1291 | 49.087 | 16.1976
CVV-28440_______.TR1293 | 49.0862 | 16.2021
CVV-28440_______.TR1296 | 49.0858 | 16.2075
CVV-28440_______.TR1644U | 49.0849 | 16.1651
CVV-28440_______.TR1646U | 49.0866 | 16.166
CVV-28440_______.TR1648U | 49.087 | 16.1662
CVV-28441_______.TR0304U | 49.098 | 16.2122
CVV-28441_______.TR0325U | 49.0871 | 16.2025
CVV-28441_______.TR0326U | 49.0874 | 16.2025
CVV-28441_______.TR1294 | 49.0871 | 16.2025
CVV-28441_______.TR1298 | 49.098 | 16.2122
CVV-28442_______.TR0319U | 49.082 | 16.1965
CVV-28442_______.TR0320U | 49.0822 | 16.197
CVV-28442_______.TR0321U | 49.0823 | 16.1966
CVV-28442_______.TR1286 | 49.0785 | 16.1968
CVV-28442_______.TR1287 | 49.082 | 16.1965
CVV-28442_______.TR1289 | 49.0823 | 16.1966
CVV-28442_______.TR1598U | 49.0785 | 16.1968
CVV-28442_______.TR1599U | 49.0791 | 16.1955
CVV-28442_______.TR3601U | 49.0828 | 16.1989
CVV-28445_______.TR1266 | 49.0714 | 16.1549
CVV-28445_______.TR1267 | 49.0744 | 16.1579
CVV-28445_______.TR1634U | 49.0749 | 16.1591
CVV-28445_______.TR1703U | 49.0753 | 16.1354
CVV-28445_______.TR1709U | 49.0727 | 16.1474
CVV-28445_______.TR1711U | 49.0714 | 16.1549
CVV-28445_______.TR1712U | 49.0746 | 16.1571
CVV-28445_______.TR1713U | 49.0744 | 16.1579
CVV-28446_______.TR1514 | 49.0756 | 16.1348
CVV-28446_______.TR1518 | 49.0762 | 16.1338
CVV-28446_______.TR1558 | 49.0754 | 16.1336
CVV-28446_______.TR1697U | 49.0754 | 16.1336
CVV-28446_______.TR1699U | 49.0762 | 16.1338
CVV-28446_______.TR1701U | 49.0756 | 16.1348
CVV-28447_______.TR1517 | 49.0763 | 16.1348
CVV-28447_______.TR1702U | 49.0763 | 16.1348
CVV-28447_______.TR1704U | 49.0775 | 16.1364
CVV-28448_______.TR1710U | 49.0711 | 16.1545
CVV-28448_______.ZN1031 | 49.0638 | 16.1495
CVV-28448_______.ZN1095 | 49.0556 | 16.1665
CVV-28448_______.ZN1096 | 49.0547 | 16.1693
CVV-28448_______.ZN1776U | 49.0556 | 16.1665
CVV-28448_______.ZN1777U | 49.0547 | 16.1693
CVV-28448_______.ZN1782U | 49.0638 | 16.1495
CVV-28448_______.ZN1783U | 49.0649 | 16.1505
CVV-28449_______.ZN1092 | 49.0488 | 16.1627
CVV-28449_______.ZN1094 | 49.0502 | 16.166
CVV-28449_______.ZN1097 | 49.0512 | 16.1726
CVV-28449_______.ZN1775U | 49.0502 | 16.166
CVV-28449_______.ZN1778U | 49.0512 | 16.1726
CVV-28449_______.ZN1787U | 49.0488 | 16.1627
CVV-28449_______.ZN1788U | 49.0493 | 16.1628
CVV-28481_______.TR0252U | 49.1732 | 16.2027
CVV-28481_______.TR0253U | 49.1735 | 16.2028
CVV-28481_______.TR0254U | 49.1724 | 16.2045
CVV-28481_______.TR1126 | 49.1724 | 16.2045
CVV-28481_______.TR1129 | 49.1735 | 16.2028
CVV-28482_______.BO1999U | 49.1659 | 16.23
CVV-28482_______.BO2000U | 49.1653 | 16.2331
CVV-28482_______.BO2001U | 49.1646 | 16.2371
CVV-28482_______.BO2002U | 49.1653 | 16.2403
CVV-28482_______.BO2003U | 49.1673 | 16.2497
CVV-28482_______.BO2004U | 49.1648 | 16.2574
CVV-28482_______.TR0255U | 49.1722 | 16.2055
CVV-28482_______.TR0256U | 49.1719 | 16.2063
CVV-28482_______.TR0257U | 49.1697 | 16.2123
CVV-28482_______.TR0258U | 49.1665 | 16.2264
CVV-28482_______.TR0279U | 49.166 | 16.2227
CVV-28482_______.TR1125 | 49.1722 | 16.2055
CVV-28483_______.TR0215U | 49.1964 | 16.2127
CVV-28483_______.TR0240U | 49.1908 | 16.214
CVV-28483_______.TR0241U | 49.1917 | 16.2055
CVV-28483_______.TR1114 | 49.1908 | 16.214
CVV-28483_______.TR1115 | 49.1964 | 16.2127
CVV-28483_______.TR1130 | 49.1917 | 16.2055
CVV-28483_______.TR3558U | 49.1891 | 16.2089
CVV-28483_______.TR3559U | 49.1938 | 16.2133
CVV-28484_______.TR0125U | 49.1913 | 16.1722
CVV-28484_______.TR0145U | 49.1903 | 16.1708
CVV-28484_______.TR0211U | 49.2083 | 16.2012
CVV-28484_______.TR0213U | 49.2036 | 16.2035
CVV-28484_______.TR0214U | 49.1995 | 16.2055
CVV-28484_______.TR0217U | 49.1953 | 16.19
CVV-28484_______.TR0218U | 49.195 | 16.1942
CVV-28484_______.TR0219U | 49.1945 | 16.1962
CVV-28484_______.TR0220U | 49.199 | 16.1975
CVV-28484_______.TR1131 | 49.1995 | 16.2055
CVV-28484_______.TR1132 | 49.199 | 16.1975
CVV-28484_______.TR1143 | 49.1913 | 16.1722
CVV-28484_______.TR1144 | 49.1945 | 16.1962
CVV-28485_______.TR0134U | 49.1844 | 16.1729
CVV-28485_______.TR0135U | 49.1862 | 16.1714
CVV-28485_______.TR0138U | 49.188 | 16.1701
CVV-28485_______.TR0140U | 49.1897 | 16.1698
CVV-28485_______.TR0141U | 49.1899 | 16.1701
CVV-28485_______.TR0144U | 49.1901 | 16.1705
CVV-28485_______.TR0146U | 49.183 | 16.1772
CVV-28485_______.TR0148U | 49.1828 | 16.178
CVV-28485_______.TR0149U | 49.1798 | 16.1875
CVV-28485_______.TR0150U | 49.1774 | 16.1937
CVV-28485_______.TR0151U | 49.1778 | 16.1943
CVV-28485_______.TR0152U | 49.1782 | 16.1948
CVV-28485_______.TR0157U | 49.175 | 16.1981
CVV-28485_______.TR0159U | 49.1737 | 16.1897
CVV-28485_______.TR0238U | 49.1737 | 16.2015
CVV-28485_______.TR0251U | 49.1734 | 16.2021
CVV-28485_______.TR1128 | 49.1734 | 16.2021
CVV-28485_______.TR1138 | 49.1737 | 16.1897
CVV-28485_______.TR1139 | 49.175 | 16.1981
CVV-28485_______.TR1140 | 49.1782 | 16.1948
CVV-28485_______.TR1141 | 49.1897 | 16.1698
CVV-28485_______.TR1142 | 49.1901 | 16.1705
CVV-28486_______.TR0247U | 49.1702 | 16.2006
CVV-28486_______.TR0275U | 49.1561 | 16.2086
CVV-28486_______.TR0276U | 49.1566 | 16.2092
CVV-28486_______.TR0277U | 49.1567 | 16.2109
CVV-28486_______.TR0278U | 49.1567 | 16.2112
CVV-28486_______.TR0280U | 49.1506 | 16.2038
CVV-28486_______.TR1228 | 49.1506 | 16.2038
CVV-28486_______.TR1229 | 49.1561 | 16.2086
CVV-28486_______.TR1230 | 49.1567 | 16.2112
CVV-28488_______.TR0032U | 49.2091 | 16.142
CVV-28488_______.TR0034U | 49.2094 | 16.1426
CVV-28488_______.TR0039U | 49.2104 | 16.1428
CVV-28488_______.TR0072U | 49.2087 | 16.1414
CVV-28488_______.TR0083U | 49.2045 | 16.1378
CVV-28488_______.TR0088U | 49.2062 | 16.1399
CVV-28488_______.TR0098U | 49.2025 | 16.1377
CVV-28488_______.TR0108U | 49.1963 | 16.1442
CVV-28488_______.TR0109U | 49.1964 | 16.1448
CVV-28488_______.TR0111U | 49.1947 | 16.1471
CVV-28488_______.TR0121U | 49.1937 | 16.1529
CVV-28488_______.TR0124U | 49.1932 | 16.1572
CVV-28488_______.TR0126U | 49.1911 | 16.1622
CVV-28488_______.TR0128U | 49.1929 | 16.1596
CVV-28488_______.TR1226 | 49.2091 | 16.142
CVV-28488_______.TR2633 | 49.1911 | 16.1622
CVV-28489_______.TR1184 | 49.2088 | 16.1422
CVV-28502_______.TR0381U | 49.235 | 16.1376
CVV-28502_______.TR0382U | 49.2359 | 16.1361
CVV-28502_______.TR0386U | 49.2364 | 16.1238
CVV-28502_______.TR0387U | 49.237 | 16.1302
CVV-28502_______.TR0390U | 49.2336 | 16.138
CVV-28502_______.TR0391U | 49.2343 | 16.1395
CVV-28502_______.TR1206 | 49.2336 | 16.138
CVV-28502_______.TR1208 | 49.235 | 16.1376
CVV-28502_______.TR2753 | 49.237 | 16.1235
CVV-28502_______.TR2754 | 49.2417 | 16.1252
CVV-28502_______.TR3697U | 49.237 | 16.1235
CVV-28502_______.TR3698U | 49.2384 | 16.124
CVV-28502_______.TR3699U | 49.2417 | 16.1252
CVV-28503_______.TR1069U | 49.2378 | 15.7529
CVV-28503_______.TR1071U | 49.2374 | 15.7533
CVV-28503_______.TR1073U | 49.2369 | 15.7545
CVV-28503_______.TR2254 | 49.2378 | 15.7529
CVV-28504_______.TR1067U | 49.2382 | 15.7526
CVV-28504_______.TR1377U | 49.2572 | 15.7345
CVV-28504_______.TR1378U | 49.2483 | 15.7442
CVV-28504_______.TR1379U | 49.2475 | 15.7448
CVV-28504_______.TR1380U | 49.2469 | 15.7454
CVV-28504_______.TR1381U | 49.2462 | 15.7459
CVV-28505_______.JI0292U | 49.2932 | 15.6861
CVV-28505_______.JI0304U | 49.2912 | 15.688
CVV-28505_______.JI0306U | 49.2805 | 15.6982
CVV-28505_______.JI0307U | 49.2805 | 15.6988
CVV-28505_______.JI1300 | 49.2805 | 15.6988
CVV-28505_______.TR1373U | 49.258 | 15.7319
CVV-28505_______.TR1391U | 49.2763 | 15.7024
CVV-28505_______.TR1392U | 49.2748 | 15.7044
CVV-28505_______.TR1393U | 49.2702 | 15.7071
CVV-28505_______.TR1394U | 49.2642 | 15.7116
CVV-28505_______.TR1395U | 49.2596 | 15.7204
CVV-28505_______.TR1396U | 49.2593 | 15.7271
CVV-28505_______.TR2247 | 49.2593 | 15.7271
CVV-28505_______.TR2249 | 49.258 | 15.7319
CVV-28505_______.TR2262 | 49.2702 | 15.7071
CVV-28505_______.TR2263 | 49.2596 | 15.7204
CVV-28506_______.JI0308U | 49.2805 | 15.7
CVV-28506_______.TR1382U | 49.2796 | 15.7175
CVV-28506_______.TR1383U | 49.2809 | 15.7247
CVV-28506_______.TR2188 | 49.2809 | 15.7247
CVV-28519_______.TR1524 | 49.0931 | 16.1264
CVV-28519_______.TR1525 | 49.1006 | 16.1227
CVV-28519_______.TR1698U | 49.0766 | 16.1333
CVV-28519_______.TR1723U | 49.1009 | 16.1223
CVV-28519_______.TR1724U | 49.1006 | 16.1227
CVV-28519_______.TR1726U | 49.1002 | 16.123
CVV-28519_______.TR1729U | 49.0931 | 16.1264
CVV-28520_______.TR1523 | 49.0945 | 16.1346
CVV-28520_______.TR1667U | 49.0945 | 16.1346
CVV-28521_______.TR1550 | 49.0683 | 16.1229
CVV-28521_______.TR1693U | 49.0683 | 16.1229
CVV-28521_______.TR1694U | 49.0681 | 16.1236
CVV-28522_______.TR1544 | 49.0646 | 16.1151
CVV-28522_______.TR1545 | 49.0659 | 16.1207
CVV-28522_______.TR1547 | 49.0665 | 16.1152
CVV-28522_______.TR1548 | 49.0671 | 16.1223
CVV-28522_______.TR1549 | 49.0669 | 16.1084
CVV-28522_______.TR1586 | 49.0563 | 16.1122
CVV-28522_______.TR1689U | 49.0659 | 16.1207
CVV-28522_______.TR1691U | 49.0667 | 16.1218
CVV-28522_______.TR1692U | 49.0671 | 16.1223
CVV-28522_______.TR1744U | 49.0646 | 16.1151
CVV-28522_______.TR1745U | 49.0665 | 16.1152
CVV-28522_______.TR1746U | 49.0669 | 16.1084
CVV-28522_______.TR1756U | 49.0563 | 16.1122
CVV-28523_______.TR1585 | 49.0565 | 16.111
CVV-28523_______.TR1587 | 49.0448 | 16.1343
CVV-28523_______.TR1747U | 49.0448 | 16.1343
CVV-28523_______.TR1749U | 49.0492 | 16.1259
CVV-28523_______.TR1751U | 49.0512 | 16.1154
CVV-28523_______.TR1753U | 49.0533 | 16.1088
CVV-28523_______.TR1757U | 49.0565 | 16.111
CVV-28523_______.TR2695 | 49.0492 | 16.1265
CVV-28523_______.TR2696 | 49.0548 | 16.1293
CVV-28523_______.TR3643U | 49.0492 | 16.1265
CVV-28523_______.TR3644U | 49.0512 | 16.127
CVV-28523_______.TR3645U | 49.0548 | 16.1293
CVV-28524_______.TR1552 | 49.0705 | 16.1113
CVV-28524_______.TR1554 | 49.0707 | 16.112
CVV-28524_______.TR1555 | 49.0728 | 16.1101
CVV-28524_______.TR1556 | 49.073 | 16.1113
CVV-28524_______.TR1559 | 49.0736 | 16.1123
CVV-28524_______.TR1690U | 49.0684 | 16.1222
CVV-28524_______.TR1733U | 49.0728 | 16.1101
CVV-28524_______.TR1735U | 49.0705 | 16.1113
CVV-28524_______.TR1736U | 49.073 | 16.1113
CVV-28524_______.TR1737U | 49.0704 | 16.1119
CVV-28524_______.TR1738U | 49.0707 | 16.112
CVV-28524_______.TR1739U | 49.0736 | 16.1123
CVV-28524_______.TR1740U | 49.074 | 16.1123
CVV-28524_______.TR1741U | 49.0726 | 16.1133
CVV-28524_______.TR1742U | 49.0722 | 16.1135
CVV-28524_______.TR1743U | 49.0712 | 16.114
CVV-28525_______.TR1515 | 49.0732 | 16.1021
CVV-28525_______.TR1516 | 49.073 | 16.0969
CVV-28525_______.TR1521 | 49.0765 | 16.0913
CVV-28525_______.TR1522 | 49.0792 | 16.0853
CVV-28525_______.TR1758U | 49.0751 | 16.0978
CVV-28525_______.TR1761U | 49.0732 | 16.1021
CVV-28525_______.TR1820U | 49.0792 | 16.0853
CVV-28525_______.TR1822U | 49.0765 | 16.0913
CVV-28525_______.TR1825U | 49.073 | 16.0969
CVV-28525_______.TR3658U | 49.0746 | 16.1031
CVV-28525_______.TR3659U | 49.0776 | 16.0891
CVV-28525_______.TR3660U | 49.0756 | 16.0954
CVV-28526_______.TR1546 | 49.0647 | 16.0937
CVV-28526_______.TR1553 | 49.0698 | 16.1016
CVV-28526_______.TR1760U | 49.0698 | 16.1016
CVV-28526_______.TR1823U | 49.0647 | 16.0937
CVV-28526_______.TR1824U | 49.0724 | 16.0966
CVV-28527_______.TR1519 | 49.074 | 16.0911
CVV-28527_______.TR1561 | 49.0685 | 16.0662
CVV-28527_______.TR1818U | 49.0685 | 16.0662
CVV-28527_______.TR1819U | 49.0719 | 16.0825
CVV-28527_______.TR1821U | 49.074 | 16.0911
CVV-28528_______.TR1581 | 49.0442 | 16.049
CVV-28528_______.TR1590 | 49.0508 | 16.0592
CVV-28528_______.TR1591 | 49.0482 | 16.0605
CVV-28528_______.TR1816U | 49.0512 | 16.0595
CVV-28528_______.TR1817U | 49.0482 | 16.0605
CVV-28528_______.TR1848U | 49.0442 | 16.049
CVV-28528_______.TR1855U | 49.0508 | 16.0592
CVV-28529_______.TR1560 | 49.0582 | 16.0336
CVV-28529_______.TR1584 | 49.0563 | 16.0463
CVV-28529_______.TR1588 | 49.0554 | 16.0538
CVV-28529_______.TR1589 | 49.0524 | 16.0571
CVV-28529_______.TR1843U | 49.0599 | 16.0302
CVV-28529_______.TR1845U | 49.0582 | 16.0336
CVV-28529_______.TR1846U | 49.0577 | 16.0392
CVV-28529_______.TR1847U | 49.0563 | 16.0463
CVV-28529_______.TR1849U | 49.0562 | 16.0489
CVV-28529_______.TR1850U | 49.0554 | 16.0538
CVV-28529_______.TR1852U | 49.0535 | 16.0567
CVV-28529_______.TR1853U | 49.0524 | 16.0571
CVV-28529_______.TR1854U | 49.0519 | 16.0573
CVV-28529_______.TR2385U | 49.0636 | 16.0228
CVV-28529_______.TR2392U | 49.0673 | 16.0146
CVV-28530_______.TR1540 | 49.0674 | 16.0138
CVV-28530_______.TR2394U | 49.0674 | 16.0138
CVV-28548_______.TR3641U | 49.1077 | 16.118
CVV-28549_______.TR1719U | 49.1058 | 16.1109
CVV-28550_______.TR0405U | 49.2336 | 16.0925
CVV-28550_______.TR0408U | 49.239 | 16.1038
CVV-28550_______.TR0409U | 49.239 | 16.1043
CVV-28550_______.TR0502U | 49.2346 | 16.0747
CVV-28550_______.TR0503U | 49.2327 | 16.0846
CVV-28550_______.TR0504U | 49.2318 | 16.0876
CVV-28550_______.TR1053 | 49.2346 | 16.0747
CVV-28550_______.TR1056 | 49.2327 | 16.0846
CVV-28550_______.TR1058 | 49.2336 | 16.0925
CVV-28550_______.TR1064 | 49.239 | 16.1043
CVV-28550_______.TR1322 | 49.2318 | 16.0876
CVV-28550_______.TR2765 | 49.2327 | 16.0846
CVV-28551_______.TR0383U | 49.2352 | 16.1219
CVV-28551_______.TR0384U | 49.2363 | 16.1223
CVV-28551_______.TR0385U | 49.2364 | 16.123
CVV-28551_______.TR0389U | 49.2365 | 16.1164
CVV-28551_______.TR0406U | 49.2368 | 16.1115
CVV-28551_______.TR0407U | 49.2374 | 16.111
CVV-28551_______.TR0410U | 49.2392 | 16.1058
CVV-28551_______.TR0418U | 49.2306 | 16.1252
CVV-28551_______.TR0419U | 49.2309 | 16.1244
CVV-28551_______.TR0420U | 49.2312 | 16.1235
CVV-28551_______.TR1066 | 49.2368 | 16.1115
CVV-28551_______.TR1068 | 49.2365 | 16.1164
CVV-28551_______.TR1205 | 49.2309 | 16.1244
CVV-28551_______.TR1209 | 49.2352 | 16.1219
CVV-28551_______.TR1210 | 49.2364 | 16.123
CVV-28552_______.TR0495U | 49.2559 | 16.0779
CVV-28552_______.TR0496U | 49.259 | 16.0832
CVV-28552_______.TR0497U | 49.2606 | 16.0891
CVV-28552_______.TR0498U | 49.2614 | 16.0913
CVV-28552_______.TR0499U | 49.2637 | 16.0926
CVV-28552_______.TR1059 | 49.2614 | 16.0913
CVV-28552_______.TR1060 | 49.2637 | 16.0926
CVV-28559_______.TR2110U | 49.1684 | 15.9265
CVV-28560_______.TR1403 | 49.1565 | 15.9408
CVV-28560_______.TR1404 | 49.165 | 15.9381
CVV-28560_______.TR1405 | 49.1665 | 15.9361
CVV-28560_______.TR1406 | 49.1675 | 15.9374
CVV-28561_______.TR1401 | 49.1552 | 15.94
CVV-28561_______.TR1402 | 49.1554 | 15.9414
CVV-28561_______.TR1852 | 49.1546 | 15.9212
CVV-28561_______.TR1928 | 49.1594 | 15.8993
CVV-28561_______.TR1929 | 49.1591 | 15.9
CVV-28561_______.TR1930 | 49.1655 | 15.9006
CVV-28561_______.TR2086U | 49.1552 | 15.94
CVV-28561_______.TR2091U | 49.1554 | 15.9414
CVV-28561_______.TR2101U | 49.1546 | 15.9212
CVV-28561_______.TR2102U | 49.1548 | 15.9216
CVV-28561_______.TR2103U | 49.1552 | 15.9221
CVV-28561_______.TR2104U | 49.1565 | 15.9239
CVV-28561_______.TR2112U | 49.1551 | 15.9293
CVV-28561_______.TR2116U | 49.1534 | 15.9349
CVV-28561_______.TR2162U | 49.1584 | 15.8974
CVV-28561_______.TR2164U | 49.1594 | 15.8993
CVV-28561_______.TR2165U | 49.1591 | 15.9
CVV-28561_______.TR2166U | 49.1655 | 15.9006
CVV-28561_______.TR2167U | 49.1575 | 15.9035
CVV-28561_______.TR2169U | 49.1577 | 15.9081
CVV-28561_______.TR2170U | 49.1572 | 15.9163
CVV-28561_______.TR2171U | 49.1543 | 15.9209
CVV-28561_______.TR2266U | 49.1594 | 15.8923
CVV-28561_______.TR2267U | 49.1601 | 15.8867
CVV-28561_______.TR2628 | 49.1567 | 15.902
CVV-28561_______.TR2733 | 49.1537 | 15.9371
CVV-28561_______.TR3564U | 49.1567 | 15.902
CVV-28561_______.TR3634U | 49.1537 | 15.9371
CVV-28562_______.TR1400 | 49.1533 | 15.9548
CVV-28562_______.TR2030U | 49.1583 | 15.9773
CVV-28562_______.TR2031U | 49.1579 | 15.9782
CVV-28562_______.TR2067U | 49.1552 | 15.9522
CVV-28562_______.TR2071U | 49.1533 | 15.9548
CVV-28562_______.TR2072U | 49.1558 | 15.9609
CVV-28562_______.TR2073U | 49.1566 | 15.9709
CVV-28562_______.TR2093U | 49.1554 | 15.9422
CVV-28562_______.TR2616 | 49.1578 | 15.9759
CVV-28562_______.TR3549U | 49.1578 | 15.9759
CVV-28563_______.TR1396 | 49.1409 | 15.9532
CVV-28563_______.TR1397 | 49.1407 | 15.952
CVV-28563_______.TR1398 | 49.1434 | 15.9543
CVV-28563_______.TR1399 | 49.1474 | 15.9486
CVV-28563_______.TR2063U | 49.1474 | 15.9491
CVV-28563_______.TR2064U | 49.1475 | 15.9503
CVV-28563_______.TR2065U | 49.1409 | 15.9532
CVV-28563_______.TR2066U | 49.1434 | 15.9543
CVV-28563_______.TR2068U | 49.148 | 15.9553
CVV-28563_______.TR2069U | 49.1517 | 15.9549
CVV-28563_______.TR2070U | 49.1528 | 15.9548
CVV-28563_______.TR2094U | 49.1407 | 15.952
CVV-28563_______.TR2095U | 49.1474 | 15.9486
CVV-28564_______.TR1432 | 49.1558 | 15.9787
CVV-28564_______.TR1433 | 49.1487 | 15.9802
CVV-28564_______.TR1434 | 49.1577 | 15.9786
CVV-28564_______.TR1435 | 49.154 | 15.9833
CVV-28564_______.TR1436 | 49.1539 | 15.9839
CVV-28564_______.TR1437 | 49.1503 | 15.9951
CVV-28564_______.TR1440 | 49.1628 | 16.0091
CVV-28564_______.TR2006U | 49.1487 | 15.9802
CVV-28564_______.TR2007U | 49.1577 | 15.9786
CVV-28564_______.TR2008U | 49.1576 | 15.9787
CVV-28564_______.TR2009U | 49.1572 | 15.9794
CVV-28564_______.TR2010U | 49.154 | 15.9833
CVV-28564_______.TR2011U | 49.1541 | 15.9836
CVV-28564_______.TR2012U | 49.1539 | 15.9839
CVV-28564_______.TR2013U | 49.1536 | 15.9842
CVV-28564_______.TR2014U | 49.1556 | 15.9865
CVV-28564_______.TR2015U | 49.1562 | 15.9932
CVV-28564_______.TR2016U | 49.1503 | 15.9951
CVV-28564_______.TR2017U | 49.1602 | 16.0017
CVV-28564_______.TR2018U | 49.1626 | 16.0085
CVV-28564_______.TR2019U | 49.1628 | 16.0091
CVV-28564_______.TR2032U | 49.1558 | 15.9787
CVV-28564_______.TR3594U | 49.153 | 15.9942
CVV-28565_______.TR1410 | 49.1651 | 16.0123
CVV-28565_______.TR1411 | 49.1663 | 16.0169
CVV-28565_______.TR1416 | 49.1625 | 16.038
CVV-28565_______.TR1419 | 49.1612 | 16.0484
CVV-28565_______.TR1421 | 49.1534 | 16.0665
CVV-28565_______.TR1441 | 49.1628 | 16.0107
CVV-28565_______.TR1455 | 49.1554 | 16.0776
CVV-28565_______.TR1569U | 49.1554 | 16.0776
CVV-28565_______.TR1971U | 49.1522 | 16.0704
CVV-28565_______.TR1972U | 49.1532 | 16.0671
CVV-28565_______.TR1973U | 49.1537 | 16.0746
CVV-28565_______.TR1974U | 49.1534 | 16.0665
CVV-28565_______.TR1975U | 49.1612 | 16.0484
CVV-28565_______.TR1976U | 49.1625 | 16.038
CVV-28565_______.TR1978U | 49.1658 | 16.0166
CVV-28565_______.TR1979U | 49.1663 | 16.0169
CVV-28565_______.TR2020U | 49.1629 | 16.0095
CVV-28565_______.TR2021U | 49.1628 | 16.0107
CVV-28565_______.TR2022U | 49.1627 | 16.0114
CVV-28565_______.TR2023U | 49.1653 | 16.0112
CVV-28565_______.TR2024U | 49.1651 | 16.0123
CVV-28565_______.TR2025U | 49.1672 | 16.0121
CVV-28566_______.TR1412 | 49.1452 | 16.0387
CVV-28566_______.TR1413 | 49.1455 | 16.0394
CVV-28566_______.TR1414 | 49.1455 | 16.0394
CVV-28566_______.TR1415 | 49.1458 | 16.0397
CVV-28566_______.TR1417 | 49.1414 | 16.0427
CVV-28566_______.TR1418 | 49.1429 | 16.0442
CVV-28566_______.TR1420 | 49.1308 | 16.0674
CVV-28566_______.TR1782U | 49.1308 | 16.0674
CVV-28566_______.TR1980U | 49.1452 | 16.0387
CVV-28566_______.TR1981U | 49.1455 | 16.0394
CVV-28566_______.TR1982U | 49.1458 | 16.0397
CVV-28566_______.TR1983U | 49.1437 | 16.0417
CVV-28566_______.TR1984U | 49.1414 | 16.0427
CVV-28566_______.TR1985U | 49.1429 | 16.0442
CVV-28566_______.TR1986U | 49.1414 | 16.0464
CVV-28566_______.TR2641 | 49.1426 | 16.0439
CVV-28566_______.TR3600U | 49.1426 | 16.0439
CVV-28567_______.TR1443 | 49.1305 | 16.0789
CVV-28567_______.TR1444 | 49.1305 | 16.0785
CVV-28567_______.TR1445 | 49.1306 | 16.0791
CVV-28567_______.TR1450 | 49.1336 | 16.0795
CVV-28567_______.TR1451 | 49.1503 | 16.0793
CVV-28567_______.TR1452 | 49.1522 | 16.0751
CVV-28567_______.TR1510 | 49.1236 | 16.0737
CVV-28567_______.TR1511 | 49.1254 | 16.0731
CVV-28567_______.TR1513 | 49.1295 | 16.0771
CVV-28567_______.TR1785U | 49.124 | 16.0733
CVV-28567_______.TR1786U | 49.1254 | 16.0731
CVV-28567_______.TR1787U | 49.1236 | 16.0737
CVV-28567_______.TR1789U | 49.1293 | 16.0753
CVV-28567_______.TR1792U | 49.1299 | 16.0765
CVV-28567_______.TR1793U | 49.1295 | 16.0771
CVV-28567_______.TR1794U | 49.1291 | 16.0778
CVV-28567_______.TR1795U | 49.1305 | 16.0785
CVV-28567_______.TR1796U | 49.1305 | 16.0788
CVV-28567_______.TR1797U | 49.1306 | 16.0791
CVV-28567_______.TR1970U | 49.1522 | 16.0751
CVV-28567_______.TR1987U | 49.1467 | 16.0703
CVV-28567_______.TR1988U | 49.1408 | 16.0716
CVV-28567_______.TR1989U | 49.1511 | 16.0739
CVV-28567_______.TR1990U | 49.1336 | 16.0795
CVV-28567_______.TR1991U | 49.1503 | 16.0793
CVV-28567_______.TR2645 | 49.1502 | 16.0803
CVV-28567_______.TR2646 | 49.1502 | 16.0801
CVV-28567_______.TR3609U
CVV-28567_______.TR3612U | 49.1502 | 16.0803
CVV-28577_______.TR0507U | 49.2712 | 16.0517
CVV-28577_______.TR0511U | 49.2738 | 16.0568
CVV-28597_______.TR1503 | 49.111 | 16.0813
CVV-28597_______.TR1509 | 49.122 | 16.0762
CVV-28597_______.TR1512 | 49.1303 | 16.088
CVV-28597_______.TR1762U | 49.1254 | 16.0833
CVV-28597_______.TR1763U | 49.1303 | 16.088
CVV-28597_______.TR1773U | 49.1115 | 16.0812
CVV-28597_______.TR1774U | 49.111 | 16.0813
CVV-28597_______.TR1788U | 49.1231 | 16.0742
CVV-28597_______.TR1790U | 49.122 | 16.0762
CVV-28597_______.TR1791U | 49.1184 | 16.078
CVV-28605_______.TR1140U | 49.3178 | 15.9089
CVV-28605_______.TR1610 | 49.3178 | 15.9089
CVV-28629_______.TR0870U | 49.2101 | 15.8391
CVV-28629_______.TR0873U | 49.2101 | 15.8395
CVV-28629_______.TR0944U | 49.2108 | 15.8298
CVV-28629_______.TR0951U | 49.2105 | 15.8359
CVV-28629_______.TR0958U | 49.2103 | 15.8375
CVV-28629_______.TR0973U | 49.2184 | 15.8014
CVV-28629_______.TR0974U | 49.2189 | 15.7996
CVV-28629_______.TR0975U | 49.2191 | 15.7992
CVV-28629_______.TR1007U | 49.2144 | 15.8149
CVV-28629_______.TR1014U | 49.2164 | 15.8102
CVV-28629_______.TR1015U | 49.2164 | 15.8101
CVV-28629_______.TR1017U | 49.2167 | 15.8097
CVV-28629_______.TR1018U | 49.2175 | 15.8071
CVV-28629_______.TR1019U | 49.2177 | 15.8074
CVV-28629_______.TR1021U | 49.2178 | 15.8065
CVV-28629_______.TR1040U | 49.2252 | 15.7802
CVV-28629_______.TR1076U | 49.2363 | 15.7558
CVV-28629_______.TR1078U | 49.2356 | 15.7574
CVV-28629_______.TR1080U | 49.2353 | 15.758
CVV-28629_______.TR1781 | 49.2175 | 15.8071
CVV-28629_______.TR1947 | 49.2101 | 15.8391
CVV-28629_______.TR2258 | 49.2363 | 15.7558
CVV-29636_______.ZR2490 | 49.4421 | 15.8775
CVV-29636_______.ZR3046U | 49.4476 | 15.868
CVV-29636_______.ZR3050U | 49.4456 | 15.8724
CVV-29636_______.ZR3051U | 49.435 | 15.8745
CVV-29636_______.ZR3052U | 49.4423 | 15.8743
CVV-29636_______.ZR3053U | 49.4372 | 15.8754
CVV-29636_______.ZR3054U | 49.4421 | 15.8775
CVV-29637_______.ZR2611 | 49.4346 | 15.8743
CVV-29637_______.ZR2612 | 49.4289 | 15.8778
CVV-29637_______.ZR2757 | 49.4316 | 15.8748
CVV-29637_______.ZR3048U | 49.4342 | 15.8741
CVV-29637_______.ZR3049U | 49.4346 | 15.8743
CVV-29637_______.ZR3083U | 49.4249 | 15.8683
CVV-29637_______.ZR3084U | 49.4246 | 15.8698
CVV-29637_______.ZR3085U | 49.4224 | 15.8704
CVV-29637_______.ZR3097U | 49.4273 | 15.8749
CVV-29637_______.ZR3098U | 49.4304 | 15.8752
CVV-29637_______.ZR3099U | 49.4286 | 15.8773
CVV-29637_______.ZR3100U | 49.4289 | 15.8778
CVV-29637_______.ZR3417U | 49.4316 | 15.8748
CVV-29638_______.ZR2607 | 49.4219 | 15.8705
CVV-29638_______.ZR2608 | 49.41 | 15.8729
CVV-29638_______.ZR2832 | 49.4009 | 15.8795
CVV-29638_______.ZR2837 | 49.4037 | 15.8768
CVV-29638_______.ZR2838 | 49.4031 | 15.8759
CVV-29638_______.ZR3086U | 49.4219 | 15.8705
CVV-29638_______.ZR3088U | 49.41 | 15.8729
CVV-29638_______.ZR3089U | 49.4169 | 15.8718
CVV-29638_______.ZR3091U | 49.4152 | 15.8722
CVV-29638_______.ZR3093U | 49.4126 | 15.8729
CVV-29638_______.ZR3094U | 49.41 | 15.8735
CVV-29638_______.ZR3095U | 49.4064 | 15.8744
CVV-29638_______.ZR3096U | 49.4012 | 15.8789
CVV-29638_______.ZR3569U | 49.4009 | 15.8795
CVV-29638_______.ZR3605U | 49.4037 | 15.8768
CVV-29638_______.ZR3606U | 49.4031 | 15.8759
CVV-29691_______.ZR2599 | 49.4098 | 15.867
CVV-29691_______.ZR2600 | 49.4101 | 15.8673
CVV-29691_______.ZR2601 | 49.4078 | 15.869
CVV-29691_______.ZR2602 | 49.4067 | 15.8696
CVV-29691_______.ZR2603 | 49.4074 | 15.8697
CVV-29691_______.ZR3076U | 49.4098 | 15.867
CVV-29691_______.ZR3077U | 49.4101 | 15.8673
CVV-29691_______.ZR3078U | 49.4098 | 15.8677
CVV-29691_______.ZR3079U | 49.4098 | 15.868
CVV-29691_______.ZR3080U | 49.4078 | 15.869
CVV-29691_______.ZR3081U | 49.4067 | 15.8696
CVV-29691_______.ZR3082U | 49.4074 | 15.8697
CVV-29692_______.ZR2596 | 49.4193 | 15.8536
CVV-29692_______.ZR2597 | 49.4232 | 15.8584
CVV-29692_______.ZR3071U | 49.4193 | 15.8536
CVV-29692_______.ZR3072U | 49.4156 | 15.8588
CVV-29692_______.ZR3073U | 49.4232 | 15.8584
CVV-29692_______.ZR3075U | 49.4118 | 15.8644
CVV-29693_______.ZR2767 | 49.3991 | 15.8747
CVV-29693_______.ZR3090U | 49.3991 | 15.8747
CVV-29693_______.ZR3130U | 49.3991 | 15.8753
CVV-29694_______.ZR2633 | 49.3925 | 15.875
CVV-29694_______.ZR2634 | 49.3962 | 15.8748
CVV-29694_______.ZR2635 | 49.3929 | 15.8781
CVV-29694_______.ZR3107U | 49.3962 | 15.8748
CVV-29694_______.ZR3110U | 49.3975 | 15.8748
CVV-29694_______.ZR3117U | 49.3925 | 15.875
CVV-29694_______.ZR3118U | 49.3929 | 15.8781
CVV-29695_______.ZR2747 | 49.3919 | 15.8805
CVV-29695_______.ZR2748 | 49.3919 | 15.8805
CVV-29695_______.ZR3410U | 49.3919 | 15.8805
CVV-29696_______.ZR2638 | 49.3983 | 15.8825
CVV-29696_______.ZR2639 | 49.3987 | 15.8829
CVV-29696_______.ZR2644 | 49.3978 | 15.8875
CVV-29696_______.ZR3109U | 49.3983 | 15.8825
CVV-29696_______.ZR3111U | 49.3987 | 15.8829
CVV-29696_______.ZR3120U | 49.3981 | 15.8848
CVV-29696_______.ZR3121U | 49.3978 | 15.8875
CVV-29696_______.ZR3123U | 49.3973 | 15.8924
CVV-29697_______.ZR2624 | 49.3959 | 15.9
CVV-29697_______.ZR2627 | 49.3945 | 15.9047
CVV-29697_______.ZR2628 | 49.3948 | 15.9057
CVV-29697_______.ZR3127U | 49.3959 | 15.9
CVV-29697_______.ZR3132U | 49.3945 | 15.9047
CVV-29697_______.ZR3133U | 49.3948 | 15.9057
CVV-29698_______.ZR2622 | 49.3882 | 15.9004
CVV-29698_______.ZR2623 | 49.3887 | 15.9008
CVV-29698_______.ZR2625 | 49.3905 | 15.9014
CVV-29698_______.ZR2828 | 49.3907 | 15.9024
CVV-29698_______.ZR3128U | 49.3905 | 15.9014
CVV-29698_______.ZR3129U | 49.3907 | 15.9024
CVV-29698_______.ZR3131U | 49.3917 | 15.9031
CVV-29698_______.ZR3149U | 49.3882 | 15.9004
CVV-29698_______.ZR3150U | 49.3887 | 15.9008
CVV-29699_______.ZR2619 | 49.3851 | 15.8973
CVV-29699_______.ZR2620 | 49.385 | 15.8984
CVV-29699_______.ZR2626 | 49.386 | 15.9028
CVV-29699_______.ZR2642 | 49.3791 | 15.8879
CVV-29699_______.ZR2695 | 49.3785 | 15.8872
CVV-29699_______.ZR3141U | 49.3786 | 15.8895
CVV-29699_______.ZR3144U | 49.3851 | 15.8973
CVV-29699_______.ZR3145U | 49.3851 | 15.8978
CVV-29699_______.ZR3146U | 49.385 | 15.8984
CVV-29699_______.ZR3151U | 49.386 | 15.9028
CVV-29699_______.ZR3177U | 49.3785 | 15.8872
CVV-29699_______.ZR3178U | 49.3791 | 15.8879
CVV-29700_______.ZR2692 | 49.3677 | 15.8842
CVV-29700_______.ZR2694 | 49.378 | 15.885
CVV-29700_______.ZR3173U | 49.3677 | 15.8842
CVV-29700_______.ZR3176U | 49.378 | 15.885
CVV-29701_______.ZR2693 | 49.3744 | 15.8573
CVV-29701_______.ZR3174U | 49.3744 | 15.8573
CVV-29701_______.ZR3175U | 49.3769 | 15.8763
CVV-29702_______.ZR1973U | 49.3891 | 15.9342
CVV-29702_______.ZR1984U | 49.3875 | 15.9476
CVV-29702_______.ZR1985U | 49.3881 | 15.9478
CVV-29702_______.ZR2630 | 49.3936 | 15.9137
CVV-29702_______.ZR2646 | 49.3906 | 15.9255
CVV-29702_______.ZR2647 | 49.3906 | 15.9255
CVV-29702_______.ZR2660 | 49.3875 | 15.9476
CVV-29702_______.ZR3138U | 49.3936 | 15.9137
CVV-29702_______.ZR3153U | 49.3916 | 15.9215
CVV-29702_______.ZR3156U | 49.3906 | 15.9253
CVV-29702_______.ZR3157U | 49.3906 | 15.9255
CVV-29702_______.ZR3158U | 49.3905 | 15.9255
CVV-29702_______.ZR3159U | 49.3906 | 15.9255
CVV-29702_______.ZR3160U | 49.3899 | 15.9303
CVV-29703_______.ZR2613 | 49.4014 | 15.9149
CVV-29703_______.ZR2629 | 49.3984 | 15.9112
CVV-29703_______.ZR2631 | 49.401 | 15.9159
CVV-29703_______.ZR2771 | 49.4006 | 15.9151
CVV-29703_______.ZR3135U | 49.3985 | 15.9104
CVV-29703_______.ZR3136U | 49.3984 | 15.9112
CVV-29703_______.ZR3139U | 49.4014 | 15.9149
CVV-29703_______.ZR3140U | 49.401 | 15.9159
CVV-29703_______.ZR3616U | 49.4006 | 15.9151
CVV-29704_______.ZR2614 | 49.4148 | 15.9133
CVV-29704_______.ZR3101U | 49.4148 | 15.9133
CVV-29705_______.ZR1746 | 49.3755 | 15.9719
CVV-29705_______.ZR1747 | 49.3787 | 15.973
CVV-29705_______.ZR1748 | 49.3788 | 15.9731
CVV-29705_______.ZR1749 | 49.3808 | 15.9743
CVV-29705_______.ZR1751 | 49.3826 | 15.9703
CVV-29705_______.ZR1752 | 49.3852 | 15.9634
CVV-29705_______.ZR1753 | 49.388 | 15.9503
CVV-29705_______.ZR1919U | 49.3814 | 15.9739
CVV-29705_______.ZR1921U | 49.3826 | 15.9703
CVV-29705_______.ZR1922U | 49.3849 | 15.9634
CVV-29705_______.ZR1923U | 49.3852 | 15.9634
CVV-29705_______.ZR1986U | 49.388 | 15.9503
CVV-29705_______.ZR1991U | 49.3716 | 15.9695
CVV-29705_______.ZR1992U | 49.3719 | 15.9697
CVV-29705_______.ZR1993U | 49.377 | 15.9732
CVV-29705_______.ZR1994U | 49.3755 | 15.9719
CVV-29705_______.ZR1995U | 49.3787 | 15.973
CVV-29705_______.ZR1996U | 49.3788 | 15.9731
CVV-29705_______.ZR1997U | 49.3799 | 15.9749
CVV-29705_______.ZR1998U | 49.3808 | 15.9743
CVV-29705_______.ZR2772 | 49.3825 | 15.9707
CVV-29705_______.ZR2814 | 49.3799 | 15.9749
CVV-29705_______.ZR3439U | 49.3763 | 15.9697
CVV-29705_______.ZR3460U | 49.3825 | 15.9707
CVV-29757_______.ZR1818 | 49.3693 | 15.9685
CVV-29757_______.ZR1820 | 49.3695 | 15.9661
CVV-29757_______.ZR1821 | 49.3702 | 15.9683
CVV-29757_______.ZR1988U | 49.3695 | 15.9661
CVV-29757_______.ZR1989U | 49.3697 | 15.9679
CVV-29757_______.ZR1990U | 49.3703 | 15.9684
CVV-29757_______.ZR2765 | 49.3703 | 15.9685
CVV-29757_______.ZR2836U | 49.3693 | 15.9685
CVV-29757_______.ZR3529U | 49.3702 | 15.9683
CVV-29758_______.ZR1816 | 49.3664 | 15.9587
CVV-29758_______.ZR1819 | 49.3684 | 15.9546
CVV-29758_______.ZR1977U | 49.3683 | 15.9445
CVV-29758_______.ZR1978U | 49.3697 | 15.9447
CVV-29758_______.ZR1979U | 49.3697 | 15.9454
CVV-29758_______.ZR1980U | 49.3695 | 15.9454
CVV-29758_______.ZR1981U | 49.3697 | 15.9454
CVV-29758_______.ZR1982U | 49.3695 | 15.9463
CVV-29758_______.ZR1983U | 49.3691 | 15.9506
CVV-29758_______.ZR1987U | 49.3692 | 15.9626
CVV-29758_______.ZR2655 | 49.3683 | 15.9445
CVV-29758_______.ZR2656 | 49.3697 | 15.9447
CVV-29758_______.ZR2657 | 49.3697 | 15.9454
CVV-29758_______.ZR2658 | 49.3697 | 15.9454
CVV-29758_______.ZR2659 | 49.3695 | 15.9463
CVV-29758_______.ZR2661 | 49.3668 | 15.9521
CVV-29758_______.ZR2851U | 49.3664 | 15.9587
CVV-29758_______.ZR2852U | 49.3668 | 15.9521
CVV-29758_______.ZR2854U | 49.3684 | 15.9546
CVV-29759_______.ZR1971U | 49.3727 | 15.934
CVV-29759_______.ZR1974U | 49.3716 | 15.9389
CVV-29759_______.ZR1975U | 49.3712 | 15.9391
CVV-29759_______.ZR1976U | 49.3698 | 15.9441
CVV-29759_______.ZR2654 | 49.3716 | 15.9389
CVV-29759_______.ZR2679 | 49.3714 | 15.9139
CVV-29759_______.ZR2680 | 49.3742 | 15.9222
CVV-29759_______.ZR2681 | 49.3762 | 15.9251
CVV-29759_______.ZR2683 | 49.38 | 15.9238
CVV-29759_______.ZR2684 | 49.3802 | 15.9225
CVV-29759_______.ZR3152U | 49.3803 | 15.9218
CVV-29759_______.ZR3154U | 49.3802 | 15.9225
CVV-29759_______.ZR3155U | 49.38 | 15.9238
CVV-29759_______.ZR3161U | 49.3714 | 15.9139
CVV-29759_______.ZR3163U | 49.3745 | 15.9246
CVV-29759_______.ZR3164U | 49.3742 | 15.9222
CVV-29759_______.ZR3165U | 49.3762 | 15.9251
CVV-29759_______.ZR3166U | 49.3765 | 15.9219
CVV-29759_______.ZR3169U | 49.3777 | 15.9217
CVV-29760_______.ZR1968U | 49.3726 | 15.9383
CVV-29760_______.ZR1969U | 49.3792 | 15.9339
CVV-29760_______.ZR1970U | 49.3789 | 15.934
CVV-29760_______.ZR1972U | 49.3785 | 15.9343
CVV-29760_______.ZR2651 | 49.3789 | 15.934
CVV-29760_______.ZR2652 | 49.3785 | 15.9343
CVV-29760_______.ZR2653 | 49.3785 | 15.9343
CVV-29761_______.ZR2648 | 49.3774 | 15.9276
CVV-29761_______.ZR2682 | 49.3768 | 15.9252
CVV-29761_______.ZR3167U | 49.3768 | 15.9252
CVV-29761_______.ZR3168U | 49.3774 | 15.9276
CVV-29762_______.ZR2665 | 49.3556 | 15.9357
CVV-29762_______.ZR2666 | 49.3564 | 15.9362
CVV-29762_______.ZR2848U | 49.3561 | 15.9364
CVV-29762_______.ZR2849U | 49.3564 | 15.9362
CVV-29762_______.ZR2850U | 49.3582 | 15.9391
CVV-29762_______.ZR2857U | 49.3556 | 15.9357
CVV-29763_______.ZR2663 | 49.3522 | 15.9343
CVV-29763_______.ZR2674 | 49.3508 | 15.9306
CVV-29763_______.ZR2675 | 49.3513 | 15.9307
CVV-29763_______.ZR2676 | 49.3521 | 15.9293
CVV-29763_______.ZR2856U | 49.3522 | 15.9343
CVV-29763_______.ZR3191U | 49.3508 | 15.9306
CVV-29763_______.ZR3193U | 49.3513 | 15.9307
CVV-29763_______.ZR3194U | 49.3518 | 15.9308
CVV-29763_______.ZR3195U | 49.3521 | 15.9293
CVV-29764_______.ZR2677 | 49.3553 | 15.9187
CVV-29764_______.ZR2686 | 49.3471 | 15.8816
CVV-29764_______.ZR2687 | 49.3488 | 15.8822
CVV-29764_______.ZR2688 | 49.3534 | 15.9023
CVV-29764_______.ZR2689 | 49.3551 | 15.9063
CVV-29764_______.ZR3179U | 49.3553 | 15.9187
CVV-29764_______.ZR3180U | 49.3547 | 15.9064
CVV-29764_______.ZR3181U | 49.3551 | 15.9063
CVV-29764_______.ZR3192U | 49.3471 | 15.8816
CVV-29764_______.ZR3196U | 49.3488 | 15.8822
CVV-29764_______.ZR3197U | 49.3534 | 15.9023
CVV-29764_______.ZR3198U | 49.3548 | 15.9184
CVV-29764_______.ZR3199U | 49.3547 | 15.9174
CVV-29765_______.ZR2691 | 49.3622 | 15.9044
CVV-29765_______.ZR3182U | 49.3556 | 15.9062
CVV-29765_______.ZR3186U | 49.3622 | 15.9044
CVV-29766_______.ZR2678 | 49.3626 | 15.923
CVV-29766_______.ZR2690 | 49.3618 | 15.909
CVV-29766_______.ZR3183U | 49.357 | 15.9198
CVV-29766_______.ZR3184U | 49.3626 | 15.923
CVV-29766_______.ZR3185U | 49.3618 | 15.909
CVV-29811_______.TR1111U | 49.3334 | 15.9247
CVV-29811_______.TR1114U | 49.3353 | 15.9245
CVV-29811_______.TR1115U | 49.3388 | 15.924
CVV-29811_______.TR1601 | 49.3334 | 15.9247
CVV-29811_______.ZR2662 | 49.3497 | 15.9326
CVV-29811_______.ZR2664 | 49.3485 | 15.9375
CVV-29811_______.ZR2855U | 49.3485 | 15.9375
CVV-29811_______.ZR3188U | 49.3445 | 15.9272
CVV-29811_______.ZR3189U | 49.3497 | 15.9326
CVV-29811_______.ZR3190U | 49.3502 | 15.9304
CVV-29812_______.TR1107U | 49.3308 | 15.9255
CVV-29812_______.TR1108U | 49.3309 | 15.9246
CVV-29812_______.TR1109U | 49.3313 | 15.9247
CVV-29812_______.TR1598 | 49.3308 | 15.9255
CVV-29812_______.TR1599 | 49.3309 | 15.9246
CVV-29812_______.TR1600 | 49.3313 | 15.9247
CVV-29813_______.TR1110U | 49.3314 | 15.9243
CVV-29813_______.TR1113U | 49.3339 | 15.9165
CVV-29813_______.TR1603 | 49.3339 | 15.9165
CVV-29813_______.ZR2685 | 49.3378 | 15.9053
CVV-29813_______.ZR2753 | 49.3372 | 15.9055
CVV-29813_______.ZR3187U | 49.3378 | 15.9053
CVV-29813_______.ZR3414U | 49.3372 | 15.9055
CVV-29814_______.TR1104U | 49.3264 | 15.9194
CVV-29814_______.TR1105U | 49.3291 | 15.9222
CVV-29814_______.TR1106U | 49.3291 | 15.9219
CVV-29814_______.TR1597 | 49.3291 | 15.9219
CVV-29814_______.TR1611 | 49.3264 | 15.9194
CVV-29815_______.TR1144U | 49.3225 | 15.9358
CVV-29815_______.TR1145U | 49.3235 | 15.9354
CVV-29815_______.TR1612 | 49.3235 | 15.9354
CVV-29815_______.TR1613 | 49.3225 | 15.9358
CVV-29816_______.TR0446U | 49.3251 | 15.9375
CVV-29816_______.TR0447U | 49.323 | 15.9415
CVV-29816_______.TR0448U | 49.3234 | 15.9414
CVV-29816_______.TR1614 | 49.323 | 15.9415
CVV-29816_______.TR1615 | 49.3234 | 15.9414
CVV-29816_______.ZR2696 | 49.3311 | 15.9451
CVV-29816_______.ZR2697 | 49.3312 | 15.9457
CVV-29816_______.ZR2966U | 49.3311 | 15.9451
CVV-29816_______.ZR2967U | 49.3312 | 15.9457
CVV-29817_______.ZR2667 | 49.3346 | 15.9533
CVV-29817_______.ZR2668 | 49.3347 | 15.9543
CVV-29817_______.ZR2968U | 49.3346 | 15.9533
CVV-29817_______.ZR2969U | 49.3347 | 15.9543
CVV-29817_______.ZR3401U | 49.3323 | 15.9504
CVV-29898_______.TR0846U | 49.1983 | 15.8479
CVV-29898_______.TR0876U | 49.2091 | 15.8399
CVV-29898_______.TR0877U | 49.2083 | 15.84
CVV-29898_______.TR0878U | 49.21 | 15.8398
CVV-29898_______.TR0907U | 49.2074 | 15.8403
CVV-29898_______.TR0915U | 49.2014 | 15.8438
CVV-29898_______.TR0923U | 49.2033 | 15.8412
CVV-29898_______.TR1832 | 49.1879 | 15.8731
CVV-29898_______.TR1946 | 49.21 | 15.8398
CVV-29898_______.TR2172U | 49.1861 | 15.8837
CVV-29898_______.TR2228U | 49.1794 | 15.8836
CVV-29898_______.TR2229U | 49.1879 | 15.8731
CVV-29898_______.TR2231U | 49.1887 | 15.8707
CVV-29899_______.TR0875U | 49.21 | 15.8397
CVV-29899_______.TR0921U | 49.1946 | 15.8332
CVV-29899_______.TR0957U | 49.2082 | 15.8378
CVV-29899_______.TR0961U | 49.2089 | 15.8382
CVV-29899_______.TR1747 | 49.21 | 15.8397
CVV-29899_______.TR1919 | 49.1651 | 15.8511
CVV-29899_______.TR1998 | 49.1951 | 15.8336
CVV-29899_______.TR2277U | 49.195 | 15.8341
CVV-29899_______.TR2278U | 49.1951 | 15.8336
CVV-29899_______.TR2280U | 49.1956 | 15.8332
CVV-29899_______.TR2300U | 49.1651 | 15.8511
CVV-29899_______.TR2301U | 49.1772 | 15.8344
CVV-29899_______.TR2302U | 49.18 | 15.8334
CVV-29900_______.TR1923 | 49.1782 | 15.8798
CVV-29900_______.TR1925 | 49.1763 | 15.8812
CVV-29900_______.TR1926 | 49.1602 | 15.886
CVV-29900_______.TR1927 | 49.1788 | 15.8837
CVV-29900_______.TR2220U | 49.1763 | 15.8812
CVV-29900_______.TR2221U | 49.1774 | 15.8838
CVV-29900_______.TR2222U | 49.1774 | 15.8831
CVV-29900_______.TR2223U | 49.1774 | 15.8825
CVV-29900_______.TR2224U | 49.1774 | 15.8817
CVV-29900_______.TR2225U | 49.1783 | 15.8837
CVV-29900_______.TR2226U | 49.1782 | 15.8798
CVV-29900_______.TR2227U | 49.1788 | 15.8837
CVV-29900_______.TR2262U | 49.1547 | 15.8855
CVV-29900_______.TR2268U | 49.1602 | 15.886
CVV-29900_______.TR2269U | 49.1603 | 15.8851
CVV-29900_______.TR2270U | 49.1611 | 15.885
CVV-29901_______.TR1840 | 49.1543 | 15.8726
CVV-29901_______.TR1841 | 49.1477 | 15.8758
CVV-29901_______.TR2255U | 49.1477 | 15.8758
CVV-29901_______.TR2261U | 49.1542 | 15.8824
CVV-29901_______.TR2263U | 49.1543 | 15.8726
CVV-29901_______.TR2264U | 49.1547 | 15.8727
CVV-29901_______.TR2265U | 49.1559 | 15.8728
CVV-29902_______.TR1844 | 49.1444 | 15.8806
CVV-29902_______.TR1845 | 49.1428 | 15.8816
CVV-29902_______.TR1846 | 49.1541 | 15.8831
CVV-29902_______.TR1847 | 49.1407 | 15.8862
CVV-29902_______.TR1848 | 49.1541 | 15.8856
CVV-29902_______.TR1849 | 49.1394 | 15.8912
CVV-29902_______.TR1924 | 49.1403 | 15.8869
CVV-29902_______.TR2216U | 49.1394 | 15.8912
CVV-29902_______.TR2217U | 49.1397 | 15.8818
CVV-29902_______.TR2218U | 49.1403 | 15.8869
CVV-29902_______.TR2219U | 49.1404 | 15.8856
CVV-29902_______.TR2244U | 49.1407 | 15.8862
CVV-29902_______.TR2245U | 49.1409 | 15.8868
CVV-29902_______.TR2246U | 49.1428 | 15.8816
CVV-29902_______.TR2247U | 49.1444 | 15.8806
CVV-29902_______.TR2256U | 49.1494 | 15.8859
CVV-29902_______.TR2257U | 49.1536 | 15.8856
CVV-29902_______.TR2258U | 49.1541 | 15.8856
CVV-29902_______.TR2259U | 49.1539 | 15.8839
CVV-29902_______.TR2260U | 49.1541 | 15.8831
CVV-29902_______.TR2614 | 49.1396 | 15.8818
CVV-29902_______.TR2615 | 49.1397 | 15.8818
CVV-29903_______.TR1873 | 49.1218 | 15.867
CVV-29903_______.TR1874 | 49.1228 | 15.8705
CVV-29903_______.TR1875 | 49.1252 | 15.8876
CVV-29903_______.TR1876 | 49.1251 | 15.8786
CVV-29903_______.TR1878 | 49.1251 | 15.8651
CVV-29945_______.TR1850 | 49.1319 | 15.9051
CVV-29945_______.TR1851 | 49.135 | 15.9052
CVV-29945_______.TR1879 | 49.129 | 15.902
CVV-29945_______.TR1880 | 49.1316 | 15.9038
CVV-29946_______.TR1871 | 49.1154 | 15.9189
CVV-29946_______.TR1872 | 49.1171 | 15.9164
CVV-29947_______.TR1869 | 49.109 | 15.9006
CVV-29947_______.TR1877 | 49.1265 | 15.8881
CVV-29948_______.TR2300 | 49.0998 | 15.8978
CVV-30009_______.TR1918 | 49.1542 | 15.8527
CVV-30009_______.TR1922 | 49.159 | 15.8551
CVV-30009_______.TR1967 | 49.1396 | 15.8475
CVV-30009_______.TR2272U | 49.159 | 15.8551
CVV-30009_______.TR2273U | 49.1504 | 15.8505
CVV-30009_______.TR2276U | 49.1582 | 15.8541
CVV-30009_______.TR2318U | 49.1399 | 15.8476
CVV-30009_______.TR2326U | 49.1542 | 15.8527
CVV-30009_______.TR2354U | 49.1396 | 15.8475
CVV-30010_______.TR1964 | 49.1433 | 15.8448
CVV-30010_______.TR1965 | 49.1436 | 15.8453
CVV-30010_______.TR1966 | 49.1449 | 15.845
CVV-30010_______.TR1968 | 49.1454 | 15.8477
CVV-30010_______.TR2316U | 49.1433 | 15.8448
CVV-30010_______.TR2317U | 49.1436 | 15.8453
CVV-30010_______.TR2319U | 49.1449 | 15.845
CVV-30010_______.TR2320U | 49.1453 | 15.8474
CVV-30010_______.TR2321U | 49.1454 | 15.8477
CVV-30104_______.ZR2874U | 49.3498 | 15.995
CVV-30162_______.ZR1808 | 49.3647 | 15.9858
CVV-30162_______.ZR1809 | 49.3643 | 15.9793
CVV-30162_______.ZR1815 | 49.3665 | 15.9767
CVV-30162_______.ZR1817 | 49.3685 | 15.9715
CVV-30162_______.ZR1826 | 49.3608 | 15.9906
CVV-30162_______.ZR1828 | 49.3618 | 15.9894
CVV-30162_______.ZR1829 | 49.362 | 15.9885
CVV-30162_______.ZR1831 | 49.3638 | 15.9875
CVV-30162_______.ZR1832 | 49.3638 | 15.9875
CVV-30162_______.ZR2670 | 49.3629 | 15.9826
CVV-30162_______.ZR2672 | 49.362 | 15.9871
CVV-30162_______.ZR2673 | 49.3626 | 15.9872
CVV-30162_______.ZR2807U | 49.3608 | 15.9906
CVV-30162_______.ZR2818U | 49.3618 | 15.9893
CVV-30162_______.ZR2819U | 49.362 | 15.9885
CVV-30162_______.ZR2820U | 49.362 | 15.9871
CVV-30162_______.ZR2821U | 49.3622 | 15.9876
CVV-30162_______.ZR2822U | 49.3623 | 15.9871
CVV-30162_______.ZR2824U | 49.3626 | 15.9872
CVV-30162_______.ZR2827U | 49.3638 | 15.9875
CVV-30162_______.ZR2830U | 49.3647 | 15.9858
CVV-30162_______.ZR2837U | 49.3685 | 15.9715
CVV-30162_______.ZR2839U | 49.3665 | 15.9767
CVV-30162_______.ZR2840U | 49.3638 | 15.9781
CVV-30162_______.ZR2841U | 49.3633 | 15.9788
CVV-30162_______.ZR2842U | 49.3643 | 15.9793
CVV-30162_______.ZR2843U | 49.3631 | 15.9814
CVV-30162_______.ZR2845U | 49.3629 | 15.9826
CVV-30162_______.ZR2846U | 49.3628 | 15.9836
CVV-30169_______.ZR1853 | 49.3475 | 15.9966
CVV-30169_______.ZR1879 | 49.3485 | 15.9948
CVV-30169_______.ZR1880 | 49.3535 | 15.9916
CVV-30169_______.ZR1881 | 49.3535 | 15.9917
CVV-30169_______.ZR1882 | 49.3536 | 15.992
CVV-30169_______.ZR1883 | 49.3541 | 15.9916
CVV-30169_______.ZR2755 | 49.3477 | 15.9963
CVV-30169_______.ZR2803U | 49.3558 | 15.9916
CVV-30169_______.ZR2812U | 49.3595 | 15.9923
CVV-30169_______.ZR2861U | 49.3535 | 15.9916
CVV-30169_______.ZR2862U | 49.3541 | 15.9916
CVV-30169_______.ZR2863U | 49.3536 | 15.992
CVV-30169_______.ZR2864U | 49.3537 | 15.9925
CVV-30169_______.ZR2866U | 49.3503 | 15.9939
CVV-30169_______.ZR2869U | 49.3498 | 15.9943
CVV-30169_______.ZR2875U | 49.349 | 15.9952
CVV-30169_______.ZR2895U | 49.3475 | 15.9966
CVV-30169_______.ZR2899U | 49.3481 | 15.996
CVV-30169_______.ZR2903U | 49.3481 | 15.9944
CVV-30169_______.ZR2904U | 49.3485 | 15.9956
CVV-30169_______.ZR2906U | 49.3485 | 15.9948
CVV-30169_______.ZR3416U | 49.3477 | 15.9963
CVV-30170_______.ZR2883U | 49.3469 | 15.9973
CVV-30170_______.ZR2886U | 49.347 | 15.9971
CVV-30170_______.ZR2891U | 49.3473 | 15.9967
CVV-30226_______.ZR2605 | 49.4346 | 15.8657
CVV-30226_______.ZR2606 | 49.4333 | 15.8681
CVV-30226_______.ZR2610 | 49.4342 | 15.8735
CVV-30226_______.ZR3042U | 49.4346 | 15.8657
CVV-30226_______.ZR3043U | 49.4333 | 15.8681
CVV-30226_______.ZR3047U | 49.4342 | 15.8735
CVV-30228_______.ZR2615 | 49.3886 | 15.893
CVV-30228_______.ZR2616 | 49.3886 | 15.893
CVV-30228_______.ZR2645 | 49.3883 | 15.8901
CVV-30228_______.ZR3142U | 49.3883 | 15.8901
CVV-30228_______.ZR3143U | 49.3886 | 15.893
CVV-30229_______.ZR2649 | 49.3776 | 15.9276
CVV-30229_______.ZR2650 | 49.3776 | 15.9277
CVV-30229_______.ZR3170U | 49.3775 | 15.9276
CVV-30229_______.ZR3171U | 49.3776 | 15.9277
CVV-30229_______.ZR3172U | 49.3776 | 15.9276
CVV-31288_______.ZR2617 | 49.3933 | 15.893
CVV-31288_______.ZR2618 | 49.3923 | 15.8956
CVV-31288_______.ZR2621 | 49.39 | 15.8994
CVV-31288_______.ZR2640 | 49.3952 | 15.8834
CVV-31288_______.ZR2643 | 49.3938 | 15.8869
CVV-31288_______.ZR2849 | 49.3952 | 15.8834
CVV-31288_______.ZR3104U | 49.3952 | 15.8834
CVV-31288_______.ZR3105U | 49.3953 | 15.8845
CVV-31288_______.ZR3106U | 49.3953 | 15.8839
CVV-31288_______.ZR3119U | 49.3938 | 15.8869
CVV-31288_______.ZR3122U | 49.3933 | 15.893
CVV-31288_______.ZR3124U | 49.3936 | 15.8935
CVV-31288_______.ZR3126U | 49.3923 | 15.8956
CVV-31288_______.ZR3147U | 49.39 | 15.8994
CVV-31915_______.ZR2669 | 49.3537 | 15.9749
CVV-31915_______.ZR2671 | 49.3538 | 15.9859
CVV-31915_______.ZR2838U | 49.3537 | 15.9749
CVV-31915_______.ZR2844U | 49.3539 | 15.9796
CVV-31915_______.ZR2847U | 49.3538 | 15.9859
CVV-36382_______.TR1269 | 49.0776 | 16.1611
CVV-36382_______.TR1635U | 49.0776 | 16.1611
CVV-36382_______.TR1636U | 49.0781 | 16.1613
CVV-36394_______.TR1676U | 49.1207 | 16.1231
CVV-36394_______.TR1678U | 49.1215 | 16.123
CVV-36394_______.TR1721U | 49.1061 | 16.1115
CVV-36394_______.TR1732U | 49.1198 | 16.1232