## Souhrn nákladů stavby
|  | Název stavby: | Mydlovary: Hluboká, Hrdějovice-rek. VN_version 9 |  | Číslo stavby: | 001040009264
|  | Název verze: | Schválený rozpočet |  | Verze CÚ: | 2022/09b
| Poř. | Kód | Popis | MJ | Výměra | Jedn. Cena | Cena
1 |  |  | 1: Ostatní náklady zhotovitele stavby - Soutěžené výkony |  |  |  | 586827
2 |  |  | CZD00001: Projekt.dokumentace a ost.nák |  |  |  | 586827
| 556 | 1102004 | Kolaudace stavby realizovaná zhotovitelem stavby | KS | 1 | 7600 | 7600
| 552 | 1101999 | Inženýring zhotovitele stavby CAPEX - Met.rozp. EMP2022+ | JV | 18900 | 1 | 18900
| 550 | 1101594 | Výchozí revize zařízení VN/NN | JV | 23748 | 1 | 23748
| 551 | 1101638 | Ekologická likvidace odpadů, vč. dopravy | JV | 379028 | 1 | 379028
| 553 | 1102000 | Geodetické práce zhotovitele stavby | JV | 75600 | 1 | 75600
| 557 | 1102005 | Doprava materiálu na stavbu z CS 0-20 km CAPEX | KS | 1 | 1300 | 1300
| 554 | 1102001 | Doprava materiálu výnosového | JV | 17600 | 1 | 17600
| 555 | 1102010 | Dokumentace pro TE | JV | 63051 | 1 | 63051
1 |  |  | 2: Provozní soubory |  |  |  | 216500.919
2 |  |  | CZD00040_00002: Trafostanice 22/0,4kV - technologie |  |  |  | 216500.919
| 21 | XM41 | Tabulka NB.3.01.37 Pozor! uzemněno | ks | 3 | 15.64 | 46.92
| 1 | 9223 | GZS (PS) | % | 17 | 44.0932 | 749.5847
| 2 | PPV-CZD00040 | PPV pro MT CZD00040 - Trafostanice 22/0,4kV - technologie | % | 12 | 38.9368 | 467.2416
| 10 | 4343 | Pojistkové patrony VN podle IEC 6A,vč.montáže 3ks | sada | 1 | 1470.42 | 1470.42
| 19 | XM38 | Plakát Pokyny pro první pomoc při úrazu el........... | ks | 1 | 30.92 | 30.92
| 18 | XM37 | Tabulka NB.1.41.03 Nezapínej - na zařízení se pracuje | ks | 2 | 17.63 | 35.26
| 12 | DX62 | Rozvaděč RST 0663/4525 + Stojan ST-MN5-D - Dodávka pro TS Kiosek | sada | 1 | 130868.65 | 130868.65
| 20 | XM40 | Tabulka NB.3.01.21 Pozor pod napětím | ks | 2 | 15.28 | 30.56
| 3 | PZS | Příspěvek za sklad | % | 3.5 | 224.9345 | 787.2708
| 63 | EK561 | Tlaková ucpávka VN pro neobsazený kabel vstup (TS kioskové) | ks | 2 | 502.896 | 1005.792
| 13 | DG451 | Kompaktní rozvaděč VN Zapojení ET(KT) pro TS na paprsku | ks | 1 | 73505 | 73505
| 11 | DE20 | Montáž olejového transformátoru VN/0,4kV,160kVA | ks | 1 | 3709.66 | 3709.66
| 14 | DX71 | Pojistkový lištový odpínač 400A | sada | 1 | 2204.46 | 2204.46
| 24 | XM44 | Tabulka NB.3.01.03 Vysoké napětí-životu nebezpečno | ks | 1 | 15.57 | 15.57
| 22 | XM42 | Tabulka NB.3.19.31 Pozor na zařízení se pracuje | ks | 3 | 14.64 | 43.92
| 23 | XM43 | Tabulka NB3.01.31+NB.2.21.06 Pozor zpětný proud-vypni obě strany | ks | 2 | 14.45 | 28.9
| 16 | DX96 | Zkratování pro vnitřní TS, trafo do 25-160 kVA,svorník M12 | sada | 1 | 449.07 | 449.07
| 17 | XZ07 | Vložka cylindrická pro TS bloková - jižní Čechy | ks | 2 | 525.86 | 1051.72
1 |  |  | 3: Stavební objekty |  |  |  | 10058085.4933
2 |  |  | CZD00004_00003: Vedení 22kV – venkovní |  |  |  | 6726894.1404
| 315 | EB17 | Odkop zeminy ručně zem.tř.3-4 | m3 | 2.3 | 915.2 | 2104.96
| 316 | EB23 | Násyp zeminy vč.složení a rozprostření zem.tř.3-4 | m3 | 2.3 | 268.4 | 617.32
| 249 | 1401-D2 | Lano AlFe 3x42/7,vč.spojek demontáž materiálu k opětnému | km | 0.022 | 22103.739 | 486.2823
| 158 | BL70-D1 | Sloup betonový J 12/10 pro VN bez výstroje demontáž materiálu do šrotu | ks | 2 | 1376.32 | 2752.64
| 169 | BT11-D1 | Předformované vazy pro JIV 35-50mm2 6ks demontáž materiálu do šrotu | sada | 11 | 98.565 | 1084.215
| 324 | 1372 | Nosné řetězce Jn 3x70-120mm2,izolátor plastový vč.nosného třmenu | sada | 2 | 3492.5886 | 6985.1772
| 316 | EB23 | Násyp zeminy vč.složení a rozprostření zem.tř.3-4 | m3 | 2.3 | 268.4 | 617.32
| 319 | BU072 | Stožár příhradový 22kV - 21/30 - Nosný | ks | 1 | 70036.1324 | 70036.1324
| 319 | BU072 | Stožár příhradový 22kV - 21/30 - Nosný | ks | 1 | 70036.1324 | 70036.1324
| 325 | BU057 | Stožár příhradový 22kV - 18/30 - Nosný | ks | 1 | 60768.6524 | 60768.6524
| 301 | BU02 | Tabulka Výstražná + Zákazová smalt.na PS, PS-TS VN | ks | 1 | 155.17 | 155.17
| 317 | EB25 | Odvoz zeminy vč.naložení,rozvozu,úpravy povrchu | m3 | 12.73 | 85.37 | 1086.7601
| 314 | EC96 | Beton.základ C12/15 (B15) do bed. horní blok PS -mix nakup.sm. | m3 | 3.88 | 5105.1884 | 19808.1312
| 544 | EA17 | Odstranění dřev.porostu,tvrdý,hustý | m2 | 6 | 205.48 | 1232.88
| 100 | XZ01 | Zámek visací pro rozvaděč NN a ÚO - jižní Čechy | ks | 2 | 683.7 | 1367.4
| 543 | EA16 | Odstranění dřev.porostu,tvrdý,střed.hustý | m2 | 12 | 121.44 | 1457.28
| 541 | XC991 | Materiál Vlastní mimo číselník EG.D dle soupisu pro zemní pr-ZAPOČTENO DO VÝKONU | Kč | 22800 | 1 | 22800
| 300 | BU124 | Konzola - příhradový stožár 22kV - A3-U10-R | ks | 1 | 4993.03 | 4993.03
| 314 | EC96 | Beton.základ C12/15 (B15) do bed. horní blok PS -mix nakup.sm. | m3 | 4.33 | 5105.1884 | 22105.4659
| 288 | EN03 | Hutnění zeminy strojně,vrstva 20cm | m3 | 11.48 | 108.16 | 1241.6768
| 316 | EB23 | Násyp zeminy vč.složení a rozprostření zem.tř.3-4 | m3 | 2.3 | 268.4 | 617.32
| 281 | EP26 | Hloubení rýhy 35x80cm strojně pro zemnící pásek zem.tř.3 | m | 40 | 59.08 | 2363.2
| 237 | BL09-D2 | Montáž ÚO PPN nebo DOÚV (REC) na stávající sloup JB, Up (při rekonstrukci) demontáž materiálu k opětnému | ks | 1 | 7559.454 | 7559.454
| 257 | BU25 | Označení syst.Vd 22kV-tab.bílá vč.upevnění | ks | 4 | 187.1166 | 748.4664
| 241 | BS05 | Izolátor VPA 135/8a,vč.šroubu M20x40-AlFe (Pařát IV, boční nosník, praporec BZ) | ks | 3 | 489.92 | 1469.76
| 244 | 1375 | Kotevní řetězce Jk 3x42/7-120mm2,izolátor plastový bez kotev.praporců | sada | 4 | 1749.0486 | 6996.1944
| 333 | 1404-P1 | Lano AlFe 3x110/22,vč.spojek opětná práce (montáž) | km | 0.1 | 47967.165 | 4796.7165
| 318 | EB14 | Záhrn jámy pro sloup,kotvu strojně ve městě | m3 | 9.23 | 54.12 | 499.5276
| 284 | EB09 | Hloubení jámy pro sloup,kotvu strojně zem.tř.3-4 | m3 | 20.25 | 209.4 | 4240.35
| 314 | EC96 | Beton.základ C12/15 (B15) do bed. horní blok PS -mix nakup.sm. | m3 | 5.62 | 5105.1884 | 28691.159
| 316 | EB23 | Násyp zeminy vč.složení a rozprostření zem.tř.3-4 | m3 | 2.3 | 268.4 | 617.32
| 315 | EB17 | Odkop zeminy ručně zem.tř.3-4 | m3 | 2.3 | 915.2 | 2104.96
| 257 | BU25 | Označení syst.Vd 22kV-tab.bílá vč.upevnění | ks | 4 | 187.1166 | 748.4664
| 326 | EB15 | Záhrn jámy pro sloup,kotvu strojně ve volném terénu | m3 | 9.18 | 54.12 | 496.8216
| 284 | EB09 | Hloubení jámy pro sloup,kotvu strojně zem.tř.3-4 | m3 | 18.92 | 209.4 | 3961.848
| 230 | EB04 | Výkop jámy pro sloup,kotvu ručně zem.tř.3-4 | m3 | 1.1 | 938.08 | 1031.888
| 186 | EB15 | Záhrn jámy pro sloup,kotvu strojně ve volném terénu | m3 | 3.9 | 54.12 | 211.068
| 220 | BL02-D1 | Sloup bet. J 10,5/6 pro ÚO PPN nebo DOÚV (REC) demontáž materiálu do šrotu | ks | 1 | 7139.6525 | 7139.6525
| 189 | EC70 | Rozbourání betonového základu | m3 | 3.7 | 4548.465 | 16829.3205
| 219 | BK48-D1 | Žebřík na JB 9-10,5m pro ÚO rovinný ve vedení,vč.zem.svodu demontáž materiálu do šrotu | ks | 1 | 167.34 | 167.34
| 31 | EQ05 | Provizorní úprava terénu zeminou tř.3 | m2 | 40 | 49.28 | 1971.2
| 187 | EB17 | Odkop zeminy ručně zem.tř.3-4 | m3 | 1.5 | 915.2 | 1372.8
| 257 | BU25 | Označení syst.Vd 22kV-tab.bílá vč.upevnění | ks | 2 | 187.1166 | 374.2332
| 258 | BU26 | Označení syst.Vd 22kV-tab.červená vč.upevnění | ks | 4 | 188.1666 | 752.6664
| 244 | 1375 | Kotevní řetězce Jk 3x42/7-120mm2,izolátor plastový bez kotev.praporců | sada | 4 | 1749.0486 | 6996.1944
| 180 | BU114-D1 | Konzola příhradový stožár 22kV B1-U8-R demontáž materiálu do šrotu | ks | 7 | 264.945 | 1854.615
| 198 | 1431-D1 | Ukončení nových vodičů ve stávajících/nahrazených kotevních nebo nosných svorkách z Al slitiny demontáž materiálu do šrotu | sada | 2 | 630.825 | 1261.65
| 153 | BL50-D1 | Sloup betonový J 10,5/12 pro VN bez výstroje demontáž materiálu do šrotu | ks | 1 | 1376.32 | 1376.32
| 150 | BL09-D2 | Montáž ÚO PPN nebo DOÚV (REC) na stávající sloup JB, Up (při rekonstrukci) demontáž materiálu k opětnému | ks | 2 | 7559.454 | 15118.908
| 155 | BL65-D1 | Sloup betonový J 10,5/6 pro VN bez výstroje demontáž materiálu do šrotu | ks | 34 | 1376.32 | 46794.88
| 151 | BL31-D1 | Kab.oko 50mm2 M12 pro AlFe35/6, 42/7, JIV50, resp.ukon.na pojist.VN stož.TS demontáž materiálu do šrotu | ks | 9 | 71.125 | 640.125
| 154 | BL57-D1 | Sloup betonový D 10,5/15 pro VN bez výstroje demontáž materiálu do šrotu | ks | 3 | 2515.57 | 7546.71
| 149 | BL02-D1 | Sloup bet. J 10,5/6 pro ÚO PPN nebo DOÚV (REC) demontáž materiálu do šrotu | ks | 2 | 7139.6525 | 14279.305
| 152 | BL33-D1 | Kab.oko 95mm2 M12 pro AlFe70/6, 70/11-1, resp.ukon.na pojist.VN stož.TS demontáž materiálu do šrotu | ks | 12 | 82.325 | 987.9
| 156 | BL66-D1 | Sloup betonový J 12/6 pro VN bez výstroje demontáž materiálu do šrotu | ks | 4 | 1376.32 | 5505.28
| 157 | BL69-D1 | Sloup betonový J 10,5/10 pro VN bez výstroje demontáž materiálu do šrotu | ks | 5 | 1376.32 | 6881.6
| 315 | EB17 | Odkop zeminy ručně zem.tř.3-4 | m3 | 2.3 | 915.2 | 2104.96
| 319 | BU072 | Stožár příhradový 22kV - 21/30 - Nosný | ks | 1 | 70036.1324 | 70036.1324
| 244 | 1375 | Kotevní řetězce Jk 3x42/7-120mm2,izolátor plastový bez kotev.praporců | sada | 1 | 1749.0486 | 1749.0486
| 229 | XG61-D1 | Propoj.vedení VN mezi pojistkami VN a trans.vč.proud.spoje,ukon.a zap.prop.ved. demontáž materiálu do šrotu | sada | 1 | 1385.8875 | 1385.8875
| 101 | BG34 | Kotva 20kN pro bet.sloup NN pr.250 do země | ks | 4 | 3015.193 | 12060.772
| 300 | BU124 | Konzola - příhradový stožár 22kV - A3-U10-R | ks | 1 | 4993.03 | 4993.03
| 300 | BU124 | Konzola - příhradový stožár 22kV - A3-U10-R | ks | 1 | 4993.03 | 4993.03
| 317 | EB25 | Odvoz zeminy vč.naložení,rozvozu,úpravy povrchu | m3 | 12.73 | 85.37 | 1086.7601
| 250 | 1401-P1 | Lano AlFe 3x42/7,vč.spojek opětná práce (montáž) | km | 0.027 | 31576.77 | 852.5728
| 284 | EB09 | Hloubení jámy pro sloup,kotvu strojně zem.tř.3-4 | m3 | 23.04 | 209.4 | 4824.576
| 300 | BU124 | Konzola - příhradový stožár 22kV - A3-U10-R | ks | 1 | 4993.03 | 4993.03
| 326 | EB15 | Záhrn jámy pro sloup,kotvu strojně ve volném terénu | m3 | 10.31 | 54.12 | 557.9772
| 258 | BU26 | Označení syst.Vd 22kV-tab.červená vč.upevnění | ks | 4 | 188.1666 | 752.6664
| 340 | 1402 | Lano AlFe 3x70/11-1,vč.spojek | km | 0.005 | 86217.2329 | 431.0862
| 288 | EN03 | Hutnění zeminy strojně,vrstva 20cm | m3 | 22.41 | 108.16 | 2423.8656
| 313 | EC95 | Beton.základ C12/15 (B15) nad 5m3 do bedněn. dolní blok PS -mix nakup.směs | m3 | 9.83 | 3712.5917 | 36494.7764
| 291 | 1461 | Proudový spoj AlFe 35-120/Al 35-120 šroub.svorkou -3x | sada | 3 | 2472.99 | 7418.97
| 326 | EB15 | Záhrn jámy pro sloup,kotvu strojně ve volném terénu | m3 | 19.91 | 54.12 | 1077.5292
| 332 | 1404-D2 | Lano AlFe 3x110/22,vč.spojek demontáž materiálu k opětnému | km | 0.08 | 33577.0155 | 2686.1612
| 340 | 1402 | Lano AlFe 3x70/11-1,vč.spojek | km | 0.005 | 86217.2329 | 431.0862
| 299 | BU123 | Konzola - příhradový stožár 22kV - A3-U10 | ks | 1 | 4108.67 | 4108.67
| 342 | 1402-P1 | Lano AlFe 3x70/11-1,vč.spojek opětná práce (montáž) | km | 0.07 | 35621.145 | 2493.4801
| 569 | EA42 | Odstranění pařezu nad průměr 30cm | ks | 1 | 730.36 | 730.36
| 568 | EA40 | Kácení stromu nad průměr 30cm | ks | 1 | 108.07 | 108.07
| 542 | BP01-D1 | Konzola Pařát III nosná (lehká), JB180-225-na zemi demontáž materiálu do šrotu | ks | 1 | 182.99 | 182.99
| 284 | EB09 | Hloubení jámy pro sloup,kotvu strojně zem.tř.3-4 | m3 | 42.44 | 209.4 | 8886.936
| 257 | BU25 | Označení syst.Vd 22kV-tab.bílá vč.upevnění | ks | 4 | 187.1166 | 748.4664
| 258 | BU26 | Označení syst.Vd 22kV-tab.červená vč.upevnění | ks | 4 | 188.1666 | 752.6664
| 299 | BU123 | Konzola - příhradový stožár 22kV - A3-U10 | ks | 1 | 4108.67 | 4108.67
| 299 | BU123 | Konzola - příhradový stožár 22kV - A3-U10 | ks | 1 | 4108.67 | 4108.67
| 244 | 1375 | Kotevní řetězce Jk 3x42/7-120mm2,izolátor plastový bez kotev.praporců | sada | 4 | 1749.0486 | 6996.1944
| 299 | BU123 | Konzola - příhradový stožár 22kV - A3-U10 | ks | 1 | 4108.67 | 4108.67
| 240 | BT20 | Předformovaný vaz pro vodič AlFe 110/22 | sada | 6 | 362.7 | 2176.2
| 148 | BK48-D1 | Žebřík na JB 9-10,5m pro ÚO rovinný ve vedení,vč.zem.svodu demontáž materiálu do šrotu | ks | 2 | 167.34 | 334.68
| 301 | BU02 | Tabulka Výstražná + Zákazová smalt.na PS, PS-TS VN | ks | 1 | 155.17 | 155.17
| 326 | EB15 | Záhrn jámy pro sloup,kotvu strojně ve volném terénu | m3 | 9.18 | 54.12 | 496.8216
| 317 | EB25 | Odvoz zeminy vč.naložení,rozvozu,úpravy povrchu | m3 | 9.74 | 85.37 | 831.5038
| 317 | EB25 | Odvoz zeminy vč.naložení,rozvozu,úpravy povrchu | m3 | 9.74 | 85.37 | 831.5038
| 315 | EB17 | Odkop zeminy ručně zem.tř.3-4 | m3 | 2.3 | 915.2 | 2104.96
| 326 | EB15 | Záhrn jámy pro sloup,kotvu strojně ve volném terénu | m3 | 10.48 | 54.12 | 567.1776
| 298 | BU106 | Konzola - příhradový stožár 22kV - A4-U10-R | ks | 1 | 6074.33 | 6074.33
| 322 | BL09 | Montáž ÚO PPN nebo DOÚV (REC) na stávající sloup JB, Up (při rekonstrukci) | ks | 2 | 10799.22 | 21598.44
| 316 | EB23 | Násyp zeminy vč.složení a rozprostření zem.tř.3-4 | m3 | 2.3 | 268.4 | 617.32
| 257 | BU25 | Označení syst.Vd 22kV-tab.bílá vč.upevnění | ks | 4 | 187.1166 | 748.4664
| 257 | BU25 | Označení syst.Vd 22kV-tab.bílá vč.upevnění | ks | 4 | 187.1166 | 748.4664
| 324 | 1372 | Nosné řetězce Jn 3x70-120mm2,izolátor plastový vč.nosného třmenu | sada | 2 | 3492.5886 | 6985.1772
| 288 | EN03 | Hutnění zeminy strojně,vrstva 20cm | m3 | 11.48 | 108.16 | 1241.6768
| 314 | EC96 | Beton.základ C12/15 (B15) do bed. horní blok PS -mix nakup.sm. | m3 | 3.88 | 5105.1884 | 19808.1312
| 299 | BU123 | Konzola - příhradový stožár 22kV - A3-U10 | ks | 1 | 4108.67 | 4108.67
| 300 | BU124 | Konzola - příhradový stožár 22kV - A3-U10-R | ks | 1 | 4993.03 | 4993.03
| 324 | 1372 | Nosné řetězce Jn 3x70-120mm2,izolátor plastový vč.nosného třmenu | sada | 2 | 3492.5886 | 6985.1772
| 284 | EB09 | Hloubení jámy pro sloup,kotvu strojně zem.tř.3-4 | m3 | 18.92 | 209.4 | 3961.848
| 324 | 1372 | Nosné řetězce Jn 3x70-120mm2,izolátor plastový vč.nosného třmenu | sada | 2 | 3492.5886 | 6985.1772
| 326 | EB15 | Záhrn jámy pro sloup,kotvu strojně ve volném terénu | m3 | 9.18 | 54.12 | 496.8216
| 298 | BU106 | Konzola - příhradový stožár 22kV - A4-U10-R | ks | 1 | 6074.33 | 6074.33
| 314 | EC96 | Beton.základ C12/15 (B15) do bed. horní blok PS -mix nakup.sm. | m3 | 4.33 | 5105.1884 | 22105.4659
| 316 | EB23 | Násyp zeminy vč.složení a rozprostření zem.tř.3-4 | m3 | 2.3 | 268.4 | 617.32
| 326 | EB15 | Záhrn jámy pro sloup,kotvu strojně ve volném terénu | m3 | 9.18 | 54.12 | 496.8216
| 317 | EB25 | Odvoz zeminy vč.naložení,rozvozu,úpravy povrchu | m3 | 9.74 | 85.37 | 831.5038
| 168 | BS09-D1 | Izolátor VPAv 135/12/8aL,vč.šroubu M20x120-AlFe (Pařát I až III pro BO OPEX) demontáž materiálu do šrotu | ks | 3 | 28.025 | 84.075
| 174 | BU045-D1 | Stožár příhradový 22kV - 16,5/60 - Nosný demontáž materiálu do šrotu | ks | 1 | 7316.2175 | 7316.2175
| 301 | BU02 | Tabulka Výstražná + Zákazová smalt.na PS, PS-TS VN | ks | 1 | 155.17 | 155.17
| 316 | EB23 | Násyp zeminy vč.složení a rozprostření zem.tř.3-4 | m3 | 2.3 | 268.4 | 617.32
| 316 | EB23 | Násyp zeminy vč.složení a rozprostření zem.tř.3-4 | m3 | 2.3 | 268.4 | 617.32
| 544 | EA17 | Odstranění dřev.porostu,tvrdý,hustý | m2 | 15 | 205.48 | 3082.2
| 543 | EA16 | Odstranění dřev.porostu,tvrdý,střed.hustý | m2 | 30 | 121.44 | 3643.2
| 121 | 1211-D2 | Svislý venk.odpínač růžkový pro odbočení a spínání odboč.Vd na bet.sl. JB10,5m demontáž materiálu k opětnému | sada | 1 | 4011.7 | 4011.7
| 275 | 1555 | Rozšíření uzemnění 20m pásky a 4šrouby | sada | 1 | 1121.3564 | 1121.3564
| 301 | BU02 | Tabulka Výstražná + Zákazová smalt.na PS, PS-TS VN | ks | 1 | 155.17 | 155.17
| 317 | EB25 | Odvoz zeminy vč.naložení,rozvozu,úpravy povrchu | m3 | 11.02 | 85.37 | 940.7774
| 275 | 1555 | Rozšíření uzemnění 20m pásky a 4šrouby | sada | 1 | 1121.3564 | 1121.3564
| 318 | EB14 | Záhrn jámy pro sloup,kotvu strojně ve městě | m3 | 9.23 | 54.12 | 499.5276
| 257 | BU25 | Označení syst.Vd 22kV-tab.bílá vč.upevnění | ks | 4 | 187.1166 | 748.4664
| 291 | 1461 | Proudový spoj AlFe 35-120/Al 35-120 šroub.svorkou -3x | sada | 2 | 2472.99 | 4945.98
| 543 | EA16 | Odstranění dřev.porostu,tvrdý,střed.hustý | m2 | 35 | 121.44 | 4250.4
| 284 | EB09 | Hloubení jámy pro sloup,kotvu strojně zem.tř.3-4 | m3 | 18.92 | 209.4 | 3961.848
| 314 | EC96 | Beton.základ C12/15 (B15) do bed. horní blok PS -mix nakup.sm. | m3 | 5.62 | 5105.1884 | 28691.159
| 318 | EB14 | Záhrn jámy pro sloup,kotvu strojně ve městě | m3 | 9.23 | 54.12 | 499.5276
| 317 | EB25 | Odvoz zeminy vč.naložení,rozvozu,úpravy povrchu | m3 | 11.02 | 85.37 | 940.7774
| 355 | HG06 | Tabulka ACON pro PS, vč. krycího plechu a spojovacího materiálu | ks | 1 | 415.78 | 415.78
| 131 | 1392-D1 | Řetězec Jk izol.plast. 3x95-120AlFe pro odpínač komorový,růžkový a odpín.Pařát demontáž materiálu do šrotu | sada | 2 | 316.0275 | 632.055
| 138 | 1461-D1 | Proudový spoj AlFe 35-120/Al 35-120 šroub.svorkou -3x demontáž materiálu do šrotu | sada | 14 | 1029.075 | 14407.05
| 136 | 1431-D1 | Ukončení nových vodičů ve stávajících/nahrazených kotevních nebo nosných svorkách z Al slitiny demontáž materiálu do šrotu | sada | 4 | 630.825 | 2523.3
| 141 | 1521-D1 | Jiskřiště pro izolátor VPA, hrot ES,vč.univ.svorek do 70 AlFe -3x demontáž materiálu do šrotu | sada | 6 | 520.845 | 3125.07
| 163 | BP41-D1 | Konzola odbočná Přímá na JB,225-250-na zemi demontáž materiálu do šrotu | ks | 3 | 114.14 | 342.42
| 147 | 1532-D1 | Zemnící svod na sloup 10,5m-zem.páska,svorky SR02 a SR03 vč.mont.a upev.Bandimex demontáž materiálu do šrotu | sada | 8 | 596.82 | 4774.56
| 253 | 1401 | Lano AlFe 3x42/7,vč.spojek | km | 0.005 | 62889.0953 | 314.4455
| 255 | BU12 | Tabulka výstr.smalt.na bet.sloup VN,vč.upevnění | ks | 1 | 178.6346 | 178.6346
| 258 | BU26 | Označení syst.Vd 22kV-tab.červená vč.upevnění | ks | 2 | 188.1666 | 376.3332
| 299 | BU123 | Konzola - příhradový stožár 22kV - A3-U10 | ks | 1 | 4108.67 | 4108.67
| 258 | BU26 | Označení syst.Vd 22kV-tab.červená vč.upevnění | ks | 4 | 188.1666 | 752.6664
| 317 | EB25 | Odvoz zeminy vč.naložení,rozvozu,úpravy povrchu | m3 | 9.74 | 85.37 | 831.5038
| 314 | EC96 | Beton.základ C12/15 (B15) do bed. horní blok PS -mix nakup.sm. | m3 | 4.33 | 5105.1884 | 22105.4659
| 288 | EN03 | Hutnění zeminy strojně,vrstva 20cm | m3 | 11.48 | 108.16 | 1241.6768
| 313 | EC95 | Beton.základ C12/15 (B15) nad 5m3 do bedněn. dolní blok PS -mix nakup.směs | m3 | 6.39 | 3712.5917 | 23723.461
| 244 | 1375 | Kotevní řetězce Jk 3x42/7-120mm2,izolátor plastový bez kotev.praporců | sada | 5 | 1749.0486 | 8745.243
| 254 | BI64 | Spojka vrubová pro AlFe6 50mm2 a 42/7 | ks | 3 | 578.89 | 1736.67
| 319 | BU072 | Stožár příhradový 22kV - 21/30 - Nosný | ks | 1 | 70036.1324 | 70036.1324
| 291 | 1461 | Proudový spoj AlFe 35-120/Al 35-120 šroub.svorkou -3x | sada | 2 | 2472.99 | 4945.98
| 308 | XA95 | Konzola podpěrných izolátorů pro příhradový stožár-stáv.stož. | ks | 2 | 1315.53 | 2631.06
| 314 | EC96 | Beton.základ C12/15 (B15) do bed. horní blok PS -mix nakup.sm. | m3 | 5.62 | 5105.1884 | 28691.159
| 278 | 5632 | Spojení zemnícího pásku svorkou SR02,vč.zalití | ks | 10 | 32.42 | 324.2
| 282 | EP28 | Záhrn rýhy strojně pro zemnící pásek ve městě | m3 | 4.9 | 70.13 | 343.637
| 244 | 1375 | Kotevní řetězce Jk 3x42/7-120mm2,izolátor plastový bez kotev.praporců | sada | 4 | 1749.0486 | 6996.1944
| 317 | EB25 | Odvoz zeminy vč.naložení,rozvozu,úpravy povrchu | m3 | 22.53 | 85.37 | 1923.3861
| 316 | EB23 | Násyp zeminy vč.složení a rozprostření zem.tř.3-4 | m3 | 2.8 | 268.4 | 751.52
| 315 | EB17 | Odkop zeminy ručně zem.tř.3-4 | m3 | 2.8 | 915.2 | 2562.56
| 307 | XA91 | Boční nosník pro příhradový stožár pro pod.izol.-stáv.stož. | ks | 4 | 567.72 | 2270.88
| 312 | DQ53 | Svorka odbočná SR02 pro pásku FeZn 30/4 | ks | 1 | 12.92 | 12.92
| 318 | EB14 | Záhrn jámy pro sloup,kotvu strojně ve městě | m3 | 19.91 | 54.12 | 1077.5292
| 311 | DQ18 | Uzemňovací příložka přímá typ ES900-29 pro VN nebo NN | ks | 1 | 96.22 | 96.22
| 333 | 1404-P1 | Lano AlFe 3x110/22,vč.spojek opětná práce (montáž) | km | 0.092 | 47967.165 | 4412.9792
| 281 | EP26 | Hloubení rýhy 35x80cm strojně pro zemnící pásek zem.tř.3 | m | 20 | 59.08 | 1181.6
| 288 | EN03 | Hutnění zeminy strojně,vrstva 20cm | m3 | 32.51 | 108.16 | 3516.2816
| 313 | EC95 | Beton.základ C12/15 (B15) nad 5m3 do bedněn. dolní blok PS -mix nakup.směs | m3 | 6.66 | 3712.5917 | 24725.8607
| 242 | BT14 | Křížový vaz VPA pro šablony | ks | 10 | 91.625 | 916.2502
| 241 | BS05 | Izolátor VPA 135/8a,vč.šroubu M20x40-AlFe (Pařát IV, boční nosník, praporec BZ) | ks | 10 | 489.92 | 4899.2
| 314 | EC96 | Beton.základ C12/15 (B15) do bed. horní blok PS -mix nakup.sm. | m3 | 4.89 | 5105.1884 | 24964.3715
| 312 | DQ53 | Svorka odbočná SR02 pro pásku FeZn 30/4 | ks | 1 | 12.92 | 12.92
| 279 | EP08 | Výkop rýhy 35x80cm ručně pro zemnící pásek zem.tř.3 | m | 20 | 260.48 | 5209.6
| 129 | 1391-D1 | Řetězec Jk izol.plast. 3x42/7-70 (120)AlFe pro odpínač komor.,růžk.a odpín.Pařát demontáž materiálu do šrotu | sada | 2 | 316.0275 | 632.055
| 134 | 1404-D1 | Lano AlFe 3x110/22,vč.spojek demontáž materiálu do šrotu | km | 4.76 | 23983.5825 | 114161.8527
| 244 | 1375 | Kotevní řetězce Jk 3x42/7-120mm2,izolátor plastový bez kotev.praporců | sada | 5 | 1749.0486 | 8745.243
| 288 | EN03 | Hutnění zeminy strojně,vrstva 20cm | m3 | 11.53 | 108.16 | 1247.0848
| 105 | BT14-D2 | Křížový vaz VPA pro šablony demontáž materiálu k opětnému | ks | 38 | 61.943 | 2353.834
| 317 | EB25 | Odvoz zeminy vč.naložení,rozvozu,úpravy povrchu | m3 | 11.02 | 85.37 | 940.7774
| 314 | EC96 | Beton.základ C12/15 (B15) do bed. horní blok PS -mix nakup.sm. | m3 | 5.62 | 5105.1884 | 28691.159
| 313 | EC95 | Beton.základ C12/15 (B15) nad 5m3 do bedněn. dolní blok PS -mix nakup.směs | m3 | 6.66 | 3712.5917 | 24725.8607
| 284 | EB09 | Hloubení jámy pro sloup,kotvu strojně zem.tř.3-4 | m3 | 18.92 | 209.4 | 3961.848
| 278 | 5632 | Spojení zemnícího pásku svorkou SR02,vč.zalití | ks | 10 | 32.42 | 324.2
| 301 | BU02 | Tabulka Výstražná + Zákazová smalt.na PS, PS-TS VN | ks | 1 | 155.17 | 155.17
| 284 | EB09 | Hloubení jámy pro sloup,kotvu strojně zem.tř.3-4 | m3 | 18.92 | 209.4 | 3961.848
| 288 | EN03 | Hutnění zeminy strojně,vrstva 20cm | m3 | 11.48 | 108.16 | 1241.6768
| 288 | EN03 | Hutnění zeminy strojně,vrstva 20cm | m3 | 11.48 | 108.16 | 1241.6768
| 298 | BU106 | Konzola - příhradový stožár 22kV - A4-U10-R | ks | 1 | 6074.33 | 6074.33
| 313 | EC95 | Beton.základ C12/15 (B15) nad 5m3 do bedněn. dolní blok PS -mix nakup.směs | m3 | 6.39 | 3712.5917 | 23723.461
| 301 | BU02 | Tabulka Výstražná + Zákazová smalt.na PS, PS-TS VN | ks | 1 | 155.17 | 155.17
| 299 | BU123 | Konzola - příhradový stožár 22kV - A3-U10 | ks | 1 | 4108.67 | 4108.67
| 325 | BU057 | Stožár příhradový 22kV - 18/30 - Nosný | ks | 1 | 60768.6524 | 60768.6524
| 300 | BU124 | Konzola - příhradový stožár 22kV - A3-U10-R | ks | 1 | 4993.03 | 4993.03
| 314 | EC96 | Beton.základ C12/15 (B15) do bed. horní blok PS -mix nakup.sm. | m3 | 4.33 | 5105.1884 | 22105.4659
| 315 | EB17 | Odkop zeminy ručně zem.tř.3-4 | m3 | 2.3 | 915.2 | 2104.96
| 244 | 1375 | Kotevní řetězce Jk 3x42/7-120mm2,izolátor plastový bez kotev.praporců | sada | 2 | 1749.0486 | 3498.0972
| 285 | EB25 | Odvoz zeminy vč.naložení,rozvozu,úpravy povrchu | m3 | 3.4 | 85.37 | 290.258
| 281 | EP26 | Hloubení rýhy 35x80cm strojně pro zemnící pásek zem.tř.3 | m | 20 | 59.08 | 1181.6
| 235 | EC76 | Beton.základ C12/15 (B15) do 5m3 bez bedněn.-nakup.směs | m3 | 3.2 | 3621.3467 | 11588.3094
| 288 | EN03 | Hutnění zeminy strojně,vrstva 20cm | m3 | 0.4 | 108.16 | 43.264
| 287 | EB23 | Násyp zeminy vč.složení a rozprostření zem.tř.3-4 | m3 | 0.4 | 268.4 | 107.36
| 286 | EB17 | Odkop zeminy ručně zem.tř.3-4 | m3 | 0.4 | 915.2 | 366.08
| 256 | BK50 | Žebřík na JB 12m | ks | 1 | 2075.5587 | 2075.5587
| 278 | 5632 | Spojení zemnícího pásku svorkou SR02,vč.zalití | ks | 10 | 32.42 | 324.2
| 315 | EB17 | Odkop zeminy ručně zem.tř.3-4 | m3 | 2.3 | 915.2 | 2104.96
| 299 | BU123 | Konzola - příhradový stožár 22kV - A3-U10 | ks | 1 | 4108.67 | 4108.67
| 317 | EB25 | Odvoz zeminy vč.naložení,rozvozu,úpravy povrchu | m3 | 9.74 | 85.37 | 831.5038
| 325 | BU057 | Stožár příhradový 22kV - 18/30 - Nosný | ks | 1 | 60768.6524 | 60768.6524
| 298 | BU106 | Konzola - příhradový stožár 22kV - A4-U10-R | ks | 1 | 6074.33 | 6074.33
| 300 | BU124 | Konzola - příhradový stožár 22kV - A3-U10-R | ks | 1 | 4993.03 | 4993.03
| 300 | BU124 | Konzola - příhradový stožár 22kV - A3-U10-R | ks | 1 | 4993.03 | 4993.03
| 258 | BU26 | Označení syst.Vd 22kV-tab.červená vč.upevnění | ks | 4 | 188.1666 | 752.6664
| 316 | EB23 | Násyp zeminy vč.složení a rozprostření zem.tř.3-4 | m3 | 2.3 | 268.4 | 617.32
| 303 | 1813 | JIV vodič 120mm2 s izolací (bez spojek) -3x1km | km | 0.012 | 161122.305 | 1933.4677
| 286 | EB17 | Odkop zeminy ručně zem.tř.3-4 | m3 | 0.4 | 915.2 | 366.08
| 300 | BU124 | Konzola - příhradový stožár 22kV - A3-U10-R | ks | 1 | 4993.03 | 4993.03
| 103 | BG34-P1 | Kotva 20kN pro bet.sloup NN pr.250 do země opětná práce (montáž) | ks | 20 | 597.62 | 11952.4
| 102 | BG34-D2 | Kotva 20kN pro bet.sloup NN pr.250 do země demontáž materiálu k opětnému | ks | 24 | 418.334 | 10040.016
| 116 | EA16 | Odstranění dřev.porostu,tvrdý,střed.hustý | m2 | 1581 | 121.44 | 191996.64
| 315 | EB17 | Odkop zeminy ručně zem.tř.3-4 | m3 | 2.3 | 915.2 | 2104.96
| 342 | 1402-P1 | Lano AlFe 3x70/11-1,vč.spojek opětná práce (montáž) | km | 0.078 | 35621.145 | 2778.4493
| 298 | BU106 | Konzola - příhradový stožár 22kV - A4-U10-R | ks | 1 | 6074.33 | 6074.33
| 299 | BU123 | Konzola - příhradový stožár 22kV - A3-U10 | ks | 1 | 4108.67 | 4108.67
| 188 | EB23 | Násyp zeminy vč.složení a rozprostření zem.tř.3-4 | m3 | 1.5 | 268.4 | 402.6
| 29 | EN03 | Hutnění zeminy strojně,vrstva 20cm | m3 | 6.5 | 108.16 | 703.04
| 185 | EB09 | Hloubení jámy pro sloup,kotvu strojně zem.tř.3-4 | m3 | 3.9 | 209.4 | 816.66
| 224 | DE57-D2 | Montáž transformátoru na stožárovou TS-do 400kVA demontáž materiálu k opětnému | ks | 1 | 1387.358 | 1387.358
| 223 | DE55-D1 | Montáž rozvaděče do skříně demontáž materiálu do šrotu | ks | 1 | 197.9 | 197.9
| 179 | BU106-D1 | Konzola - příhradový stožár 22kV - A4-U10-R demontáž materiálu do šrotu | ks | 3 | 478.305 | 1434.915
| 185 | EB09 | Hloubení jámy pro sloup,kotvu strojně zem.tř.3-4 | m3 | 105 | 209.4 | 21987
| 186 | EB15 | Záhrn jámy pro sloup,kotvu strojně ve volném terénu | m3 | 105 | 54.12 | 5682.6
| 258 | BU26 | Označení syst.Vd 22kV-tab.červená vč.upevnění | ks | 4 | 188.1666 | 752.6664
| 301 | BU02 | Tabulka Výstražná + Zákazová smalt.na PS, PS-TS VN | ks | 1 | 155.17 | 155.17
| 324 | 1372 | Nosné řetězce Jn 3x70-120mm2,izolátor plastový vč.nosného třmenu | sada | 2 | 3492.5886 | 6985.1772
| 257 | BU25 | Označení syst.Vd 22kV-tab.bílá vč.upevnění | ks | 4 | 187.1166 | 748.4664
| 543 | EA16 | Odstranění dřev.porostu,tvrdý,střed.hustý | m2 | 12 | 121.44 | 1457.28
| 206 | 1532-D1 | Zemnící svod na sloup 10,5m-zem.páska,svorky SR02 a SR03 vč.mont.a upev.Bandimex demontáž materiálu do šrotu | sada | 1 | 596.82 | 596.82
| 127 | 1351-D1 | Kotevní řetězce Jk do 3x35mm2,izolátor 50/435 bez kotev.praporců demontáž materiálu do šrotu | sada | 29 | 342.9075 | 9944.3175
| 257 | BU25 | Označení syst.Vd 22kV-tab.bílá vč.upevnění | ks | 4 | 187.1166 | 748.4664
| 299 | BU123 | Konzola - příhradový stožár 22kV - A3-U10 | ks | 1 | 4108.67 | 4108.67
| 298 | BU106 | Konzola - příhradový stožár 22kV - A4-U10-R | ks | 1 | 6074.33 | 6074.33
| 279 | EP08 | Výkop rýhy 35x80cm ručně pro zemnící pásek zem.tř.3 | m | 20 | 260.48 | 5209.6
| 281 | EP26 | Hloubení rýhy 35x80cm strojně pro zemnící pásek zem.tř.3 | m | 20 | 59.08 | 1181.6
| 320 | BL35 | Kab.oko 150mm2 M12 pro AlFe100/25, 110/22 | ks | 12 | 255.58 | 3066.96
| 271 | 1551 | Uzemnění zem.páskou 20m v zemi,vč.upevnění na bet.sloup a označení | sada | 1 | 1692.0391 | 1692.0391
| 254 | BI64 | Spojka vrubová pro AlFe6 50mm2 a 42/7 | ks | 3 | 578.89 | 1736.67
| 299 | BU123 | Konzola - příhradový stožár 22kV - A3-U10 | ks | 1 | 4108.67 | 4108.67
| 326 | EB15 | Záhrn jámy pro sloup,kotvu strojně ve volném terénu | m3 | 10.31 | 54.12 | 557.9772
| 258 | BU26 | Označení syst.Vd 22kV-tab.červená vč.upevnění | ks | 4 | 188.1666 | 752.6664
| 301 | BU02 | Tabulka Výstražná + Zákazová smalt.na PS, PS-TS VN | ks | 1 | 155.17 | 155.17
| 288 | EN03 | Hutnění zeminy strojně,vrstva 20cm | m3 | 11.48 | 108.16 | 1241.6768
| 244 | 1375 | Kotevní řetězce Jk 3x42/7-120mm2,izolátor plastový bez kotev.praporců | sada | 4 | 1749.0486 | 6996.1944
| 291 | 1461 | Proudový spoj AlFe 35-120/Al 35-120 šroub.svorkou -3x | sada | 2 | 2472.99 | 4945.98
| 310 | BS57 | Kloub závěsný pro plastový izolátor (235191.2) v=10 | ks | 12 | 369.82 | 4437.84
| 298 | BU106 | Konzola - příhradový stožár 22kV - A4-U10-R | ks | 1 | 6074.33 | 6074.33
| 275 | 1555 | Rozšíření uzemnění 20m pásky a 4šrouby | sada | 1 | 1121.3564 | 1121.3564
| 298 | BU106 | Konzola - příhradový stožár 22kV - A4-U10-R | ks | 1 | 6074.33 | 6074.33
| 317 | EB25 | Odvoz zeminy vč.naložení,rozvozu,úpravy povrchu | m3 | 11.02 | 85.37 | 940.7774
| 321 | XC992 | Materiál mimo číselník-objednávka nestandardního materiálu na CS EG.D | Kč | 191920 | 1 | 191920
| 313 | EC95 | Beton.základ C12/15 (B15) nad 5m3 do bedněn. dolní blok PS -mix nakup.směs | m3 | 6.66 | 3712.5917 | 24725.8607
| 288 | EN03 | Hutnění zeminy strojně,vrstva 20cm | m3 | 23.56 | 108.16 | 2548.2496
| 317 | EB25 | Odvoz zeminy vč.naložení,rozvozu,úpravy povrchu | m3 | 11.02 | 85.37 | 940.7774
| 299 | BU123 | Konzola - příhradový stožár 22kV - A3-U10 | ks | 1 | 4108.67 | 4108.67
| 314 | EC96 | Beton.základ C12/15 (B15) do bed. horní blok PS -mix nakup.sm. | m3 | 6.28 | 5105.1884 | 32060.5834
| 258 | BU26 | Označení syst.Vd 22kV-tab.červená vč.upevnění | ks | 4 | 188.1666 | 752.6664
| 313 | EC95 | Beton.základ C12/15 (B15) nad 5m3 do bedněn. dolní blok PS -mix nakup.směs | m3 | 18.62 | 3712.5917 | 69128.4575
| 288 | EN03 | Hutnění zeminy strojně,vrstva 20cm | m3 | 32.51 | 108.16 | 3516.2816
| 275 | 1555 | Rozšíření uzemnění 20m pásky a 4šrouby | sada | 1 | 1121.3564 | 1121.3564
| 289 | BS56 | Kloub závěsný pro plastový izolátor (235191.1) v=8 | ks | 6 | 344 | 2064
| 161 | BP495-D1 | Konzola Rovinná těžká, JB225-na zemi demontáž materiálu do šrotu | ks | 3 | 220.23 | 660.69
| 318 | EB14 | Záhrn jámy pro sloup,kotvu strojně ve městě | m3 | 9.23 | 54.12 | 499.5276
| 314 | EC96 | Beton.základ C12/15 (B15) do bed. horní blok PS -mix nakup.sm. | m3 | 4.33 | 5105.1884 | 22105.4659
| 31 | EQ05 | Provizorní úprava terénu zeminou tř.3 | m2 | 432 | 49.28 | 21288.96
| 258 | BU26 | Označení syst.Vd 22kV-tab.červená vč.upevnění | ks | 4 | 188.1666 | 752.6664
| 325 | BU057 | Stožár příhradový 22kV - 18/30 - Nosný | ks | 1 | 60768.6524 | 60768.6524
| 315 | EB17 | Odkop zeminy ručně zem.tř.3-4 | m3 | 2.3 | 915.2 | 2104.96
| 175 | BU058-D1 | Stožár příhradový 22kV - 18/40 - Nosný demontáž materiálu do šrotu | ks | 1 | 7221.3925 | 7221.3925
| 170 | BT16-D1 | Třmenový vaz pro vodič AlFe 50-70mm2,42/7,70/11-1 demontáž materiálu do šrotu | ks | 198 | 44.245 | 8760.51
| 188 | EB23 | Násyp zeminy vč.složení a rozprostření zem.tř.3-4 | m3 | 29.9 | 268.4 | 8025.16
| 301 | BU02 | Tabulka Výstražná + Zákazová smalt.na PS, PS-TS VN | ks | 1 | 155.17 | 155.17
| 291 | 1461 | Proudový spoj AlFe 35-120/Al 35-120 šroub.svorkou -3x | sada | 2 | 2472.99 | 4945.98
| 354 | XA96 | Zábrana ptactva PS (2 ks) k jednomu VPA | sada | 2 | 1047.135 | 2094.27
| 250 | 1401-P1 | Lano AlFe 3x42/7,vč.spojek opětná práce (montáž) | km | 0.022 | 31576.77 | 694.6889
| 284 | EB09 | Hloubení jámy pro sloup,kotvu strojně zem.tř.3-4 | m3 | 18.92 | 209.4 | 3961.848
| 298 | BU106 | Konzola - příhradový stožár 22kV - A4-U10-R | ks | 1 | 6074.33 | 6074.33
| 319 | BU072 | Stožár příhradový 22kV - 21/30 - Nosný | ks | 1 | 70036.1324 | 70036.1324
| 300 | BU124 | Konzola - příhradový stožár 22kV - A3-U10-R | ks | 1 | 4993.03 | 4993.03
| 299 | BU123 | Konzola - příhradový stožár 22kV - A3-U10 | ks | 1 | 4108.67 | 4108.67
| 257 | BU25 | Označení syst.Vd 22kV-tab.bílá vč.upevnění | ks | 4 | 187.1166 | 748.4664
| 316 | EB23 | Násyp zeminy vč.složení a rozprostření zem.tř.3-4 | m3 | 2.3 | 268.4 | 617.32
| 300 | BU124 | Konzola - příhradový stožár 22kV - A3-U10-R | ks | 1 | 4993.03 | 4993.03
| 288 | EN03 | Hutnění zeminy strojně,vrstva 20cm | m3 | 11.53 | 108.16 | 1247.0848
| 315 | EB17 | Odkop zeminy ručně zem.tř.3-4 | m3 | 2.3 | 915.2 | 2104.96
| 301 | BU02 | Tabulka Výstražná + Zákazová smalt.na PS, PS-TS VN | ks | 1 | 155.17 | 155.17
| 310 | BS57 | Kloub závěsný pro plastový izolátor (235191.2) v=10 | ks | 12 | 369.82 | 4437.84
| 312 | DQ53 | Svorka odbočná SR02 pro pásku FeZn 30/4 | ks | 1 | 12.92 | 12.92
| 310 | BS57 | Kloub závěsný pro plastový izolátor (235191.2) v=10 | ks | 12 | 369.82 | 4437.84
| 313 | EC95 | Beton.základ C12/15 (B15) nad 5m3 do bedněn. dolní blok PS -mix nakup.směs | m3 | 6.66 | 3712.5917 | 24725.8607
| 314 | EC96 | Beton.základ C12/15 (B15) do bed. horní blok PS -mix nakup.sm. | m3 | 5.62 | 5105.1884 | 28691.159
| 257 | BU25 | Označení syst.Vd 22kV-tab.bílá vč.upevnění | ks | 4 | 187.1166 | 748.4664
| 300 | BU124 | Konzola - příhradový stožár 22kV - A3-U10-R | ks | 1 | 4993.03 | 4993.03
| 284 | EB09 | Hloubení jámy pro sloup,kotvu strojně zem.tř.3-4 | m3 | 45.95 | 209.4 | 9621.93
| 313 | EC95 | Beton.základ C12/15 (B15) nad 5m3 do bedněn. dolní blok PS -mix nakup.směs | m3 | 20.16 | 3712.5917 | 74845.8487
| 310 | BS57 | Kloub závěsný pro plastový izolátor (235191.2) v=10 | ks | 12 | 369.82 | 4437.84
| 300 | BU124 | Konzola - příhradový stožár 22kV - A3-U10-R | ks | 1 | 4993.03 | 4993.03
| 316 | EB23 | Násyp zeminy vč.složení a rozprostření zem.tř.3-4 | m3 | 2.3 | 268.4 | 617.32
| 301 | BU02 | Tabulka Výstražná + Zákazová smalt.na PS, PS-TS VN | ks | 1 | 155.17 | 155.17
| 301 | BU02 | Tabulka Výstražná + Zákazová smalt.na PS, PS-TS VN | ks | 1 | 155.17 | 155.17
| 301 | BU02 | Tabulka Výstražná + Zákazová smalt.na PS, PS-TS VN | ks | 1 | 155.17 | 155.17
| 299 | BU123 | Konzola - příhradový stožár 22kV - A3-U10 | ks | 1 | 4108.67 | 4108.67
| 315 | EB17 | Odkop zeminy ručně zem.tř.3-4 | m3 | 2.3 | 915.2 | 2104.96
| 288 | EN03 | Hutnění zeminy strojně,vrstva 20cm | m3 | 11.48 | 108.16 | 1241.6768
| 313 | EC95 | Beton.základ C12/15 (B15) nad 5m3 do bedněn. dolní blok PS -mix nakup.směs | m3 | 6.39 | 3712.5917 | 23723.461
| 284 | EB09 | Hloubení jámy pro sloup,kotvu strojně zem.tř.3-4 | m3 | 20.25 | 209.4 | 4240.35
| 299 | BU123 | Konzola - příhradový stožár 22kV - A3-U10 | ks | 1 | 4108.67 | 4108.67
| 299 | BU123 | Konzola - příhradový stožár 22kV - A3-U10 | ks | 1 | 4108.67 | 4108.67
| 284 | EB09 | Hloubení jámy pro sloup,kotvu strojně zem.tř.3-4 | m3 | 42.44 | 209.4 | 8886.936
| 326 | EB15 | Záhrn jámy pro sloup,kotvu strojně ve volném terénu | m3 | 9.18 | 54.12 | 496.8216
| 300 | BU124 | Konzola - příhradový stožár 22kV - A3-U10-R | ks | 1 | 4993.03 | 4993.03
| 257 | BU25 | Označení syst.Vd 22kV-tab.bílá vč.upevnění | ks | 4 | 187.1166 | 748.4664
| 244 | 1375 | Kotevní řetězce Jk 3x42/7-120mm2,izolátor plastový bez kotev.praporců | sada | 5 | 1749.0486 | 8745.243
| 257 | BU25 | Označení syst.Vd 22kV-tab.bílá vč.upevnění | ks | 4 | 187.1166 | 748.4664
| 333 | 1404-P1 | Lano AlFe 3x110/22,vč.spojek opětná práce (montáž) | km | 0.08 | 47967.165 | 3837.3732
| 300 | BU124 | Konzola - příhradový stožár 22kV - A3-U10-R | ks | 1 | 4993.03 | 4993.03
| 244 | 1375 | Kotevní řetězce Jk 3x42/7-120mm2,izolátor plastový bez kotev.praporců | sada | 4 | 1749.0486 | 6996.1944
| 196 | 1401-D1 | Lano AlFe 3x42/7,vč.spojek demontáž materiálu do šrotu | km | 0.073 | 15788.385 | 1152.5521
| 316 | EB23 | Násyp zeminy vč.složení a rozprostření zem.tř.3-4 | m3 | 2.8 | 268.4 | 751.52
| 298 | BU106 | Konzola - příhradový stožár 22kV - A4-U10-R | ks | 1 | 6074.33 | 6074.33
| 271 | 1551 | Uzemnění zem.páskou 20m v zemi,vč.upevnění na bet.sloup a označení | sada | 1 | 1692.0391 | 1692.0391
| 347 | BU062 | Stožár příhradový 22kV - 18/80 - Nosný | ks | 1 | 119349.3824 | 119349.3824
| 183 | CG78-D1 | Kabel 22-NA2XS2Y 1x240 mm2 pevně uložený demontáž materiálu do šrotu | m | 24 | 32.975 | 791.4
| 189 | EC70 | Rozbourání betonového základu | m3 | 62.1 | 4548.465 | 282459.6765
| 176 | BU060-D1 | Stožár příhradový 22kV - 18/60 - Nosný demontáž materiálu do šrotu | ks | 1 | 8409.7375 | 8409.7375
| 29 | EN03 | Hutnění zeminy strojně,vrstva 20cm | m3 | 134.9 | 108.16 | 14590.784
| 244 | 1375 | Kotevní řetězce Jk 3x42/7-120mm2,izolátor plastový bez kotev.praporců | sada | 2 | 1749.0486 | 3498.0972
| 285 | EB25 | Odvoz zeminy vč.naložení,rozvozu,úpravy povrchu | m3 | 7.2 | 85.37 | 614.664
| 295 | BK52 | Žebřík na DBW 12m | ks | 1 | 2613.0587 | 2613.0587
| 291 | 1461 | Proudový spoj AlFe 35-120/Al 35-120 šroub.svorkou -3x | sada | 1 | 2472.99 | 2472.99
| 294 | BP10 | Konzola Pařát koncová 28kN, DBW225-na zemi | ks | 1 | 10572.35 | 10572.35
| 293 | BL58 | Sloup betonový D 12/15 pro VN bez výstroje | ks | 1 | 45526.8046 | 45526.8046
| 298 | BU106 | Konzola - příhradový stožár 22kV - A4-U10-R | ks | 1 | 6074.33 | 6074.33
| 287 | EB23 | Násyp zeminy vč.složení a rozprostření zem.tř.3-4 | m3 | 0.4 | 268.4 | 107.36
| 125 | 1243-D2 | Sestava pro kab.svod v trase DBV10,5m pro kab.22kV-3x150-240mm2,vč.sv.odp.komor. demontáž materiálu k opětnému | sada | 1 | 5674.7775 | 5674.7775
| 284 | EB09 | Hloubení jámy pro sloup,kotvu strojně zem.tř.3-4 | m3 | 18.92 | 209.4 | 3961.848
| 280 | EP17 | Zához rýhy 35x80cm ručně pro zemnící pásek zem.tř.3 | m | 20 | 73.92 | 1478.4
| 283 | EB04 | Výkop jámy pro sloup,kotvu ručně zem.tř.3-4 | m3 | 0.4 | 938.08 | 375.232
| 316 | EB23 | Násyp zeminy vč.složení a rozprostření zem.tř.3-4 | m3 | 2.3 | 268.4 | 617.32
| 315 | EB17 | Odkop zeminy ručně zem.tř.3-4 | m3 | 2.3 | 915.2 | 2104.96
| 257 | BU25 | Označení syst.Vd 22kV-tab.bílá vč.upevnění | ks | 4 | 187.1166 | 748.4664
| 249 | 1401-D2 | Lano AlFe 3x42/7,vč.spojek demontáž materiálu k opětnému | km | 0.027 | 22103.739 | 596.801
| 299 | BU123 | Konzola - příhradový stožár 22kV - A3-U10 | ks | 1 | 4108.67 | 4108.67
| 291 | 1461 | Proudový spoj AlFe 35-120/Al 35-120 šroub.svorkou -3x | sada | 3 | 2472.99 | 7418.97
| 314 | EC96 | Beton.základ C12/15 (B15) do bed. horní blok PS -mix nakup.sm. | m3 | 5.04 | 5105.1884 | 25730.1497
| 288 | EN03 | Hutnění zeminy strojně,vrstva 20cm | m3 | 12.61 | 108.16 | 1363.8976
| 353 | 1302 | Podpěrný izolátor VPA 135/8a,vč.šroubu M20x130 | ks | 2 | 507.3 | 1014.6
| 284 | EB09 | Hloubení jámy pro sloup,kotvu strojně zem.tř.3-4 | m3 | 24.5 | 209.4 | 5130.3
| 288 | EN03 | Hutnění zeminy strojně,vrstva 20cm | m3 | 12.78 | 108.16 | 1382.2848
| 326 | EB15 | Záhrn jámy pro sloup,kotvu strojně ve volném terénu | m3 | 20.76 | 54.12 | 1123.5312
| 258 | BU26 | Označení syst.Vd 22kV-tab.červená vč.upevnění | ks | 4 | 188.1666 | 752.6664
| 258 | BU26 | Označení syst.Vd 22kV-tab.červená vč.upevnění | ks | 4 | 188.1666 | 752.6664
| 305 | 1832 | Proudový spoj JIV35-120/AlFe35-120 šroubovanou spojkou polopropich. vč.krytu -3x | sada | 1 | 2886.75 | 2886.75
| 316 | EB23 | Násyp zeminy vč.složení a rozprostření zem.tř.3-4 | m3 | 2.3 | 268.4 | 617.32
| 298 | BU106 | Konzola - příhradový stožár 22kV - A4-U10-R | ks | 1 | 6074.33 | 6074.33
| 300 | BU124 | Konzola - příhradový stožár 22kV - A3-U10-R | ks | 1 | 4993.03 | 4993.03
| 332 | 1404-D2 | Lano AlFe 3x110/22,vč.spojek demontáž materiálu k opětnému | km | 0.092 | 33577.0155 | 3089.0854
| 310 | BS57 | Kloub závěsný pro plastový izolátor (235191.2) v=10 | ks | 15 | 369.82 | 5547.3
| 316 | EB23 | Násyp zeminy vč.složení a rozprostření zem.tř.3-4 | m3 | 2.3 | 268.4 | 617.32
| 254 | BI64 | Spojka vrubová pro AlFe6 50mm2 a 42/7 | ks | 3 | 578.89 | 1736.67
| 299 | BU123 | Konzola - příhradový stožár 22kV - A3-U10 | ks | 1 | 4108.67 | 4108.67
| 235 | EC76 | Beton.základ C12/15 (B15) do 5m3 bez bedněn.-nakup.směs | m3 | 3.2 | 3621.3467 | 11588.3094
| 236 | BR41 | Konzola Šestivodič 9kN nosná,obj.JB225-250-na zemi | ks | 1 | 10254.35 | 10254.35
| 234 | BL49 | Sloup betonový J 12/15 pro VN bez výstroje | ks | 1 | 23006.4846 | 23006.4846
| 238 | BL09-P1 | Montáž ÚO PPN nebo DOÚV (REC) na stávající sloup JB, Up (při rekonstrukci) opětná práce (montáž) | ks | 1 | 10799.22 | 10799.22
| 118 | EQ05 | Provizorní úprava terénu zeminou tř.3 | m2 | 7593 | 49.28 | 374183.04
| 325 | BU057 | Stožár příhradový 22kV - 18/30 - Nosný | ks | 1 | 60768.6524 | 60768.6524
| 316 | EB23 | Násyp zeminy vč.složení a rozprostření zem.tř.3-4 | m3 | 2.3 | 268.4 | 617.32
| 226 | DQ02-D1 | Uzemnění na povrchu-páska FeZn 30x4mm demontáž materiálu do šrotu | m | 9 | 87.08 | 783.72
| 193 | 1394-D1 | Řetězec Jk izol.plast. 3x42/7-70AlFe pro odpínač pružinový před TS demontáž materiálu do šrotu | sada | 2 | 316.0275 | 632.055
| 181 | BU12-D1 | Tabulka výstr.smalt.na bet.sloup VN,vč.upevnění demontáž materiálu do šrotu | ks | 24 | 39.2 | 940.8
| 544 | EA17 | Odstranění dřev.porostu,tvrdý,hustý | m2 | 19 | 205.48 | 3904.12
| 326 | EB15 | Záhrn jámy pro sloup,kotvu strojně ve volném terénu | m3 | 9.18 | 54.12 | 496.8216
| 318 | EB14 | Záhrn jámy pro sloup,kotvu strojně ve městě | m3 | 9.23 | 54.12 | 499.5276
| 284 | EB09 | Hloubení jámy pro sloup,kotvu strojně zem.tř.3-4 | m3 | 20.25 | 209.4 | 4240.35
| 317 | EB25 | Odvoz zeminy vč.naložení,rozvozu,úpravy povrchu | m3 | 12.73 | 85.37 | 1086.7601
| 348 | BU058 | Stožár příhradový 22kV - 18/40 - Nosný | ks | 1 | 86035.1724 | 86035.1724
| 310 | BS57 | Kloub závěsný pro plastový izolátor (235191.2) v=10 | ks | 12 | 369.82 | 4437.84
| 310 | BS57 | Kloub závěsný pro plastový izolátor (235191.2) v=10 | ks | 12 | 369.82 | 4437.84
| 314 | EC96 | Beton.základ C12/15 (B15) do bed. horní blok PS -mix nakup.sm. | m3 | 3.88 | 5105.1884 | 19808.1312
| 282 | EP28 | Záhrn rýhy strojně pro zemnící pásek ve městě | m3 | 4.9 | 70.13 | 343.637
| 257 | BU25 | Označení syst.Vd 22kV-tab.bílá vč.upevnění | ks | 4 | 187.1166 | 748.4664
| 301 | BU02 | Tabulka Výstražná + Zákazová smalt.na PS, PS-TS VN | ks | 1 | 155.17 | 155.17
| 258 | BU26 | Označení syst.Vd 22kV-tab.červená vč.upevnění | ks | 4 | 188.1666 | 752.6664
| 315 | EB17 | Odkop zeminy ručně zem.tř.3-4 | m3 | 2.3 | 915.2 | 2104.96
| 241 | BS05 | Izolátor VPA 135/8a,vč.šroubu M20x40-AlFe (Pařát IV, boční nosník, praporec BZ) | ks | 3 | 489.92 | 1469.76
| 311 | DQ18 | Uzemňovací příložka přímá typ ES900-29 pro VN nebo NN | ks | 1 | 96.22 | 96.22
| 271 | 1551 | Uzemnění zem.páskou 20m v zemi,vč.upevnění na bet.sloup a označení | sada | 1 | 1692.0391 | 1692.0391
| 324 | 1372 | Nosné řetězce Jn 3x70-120mm2,izolátor plastový vč.nosného třmenu | sada | 2 | 3492.5886 | 6985.1772
| 300 | BU124 | Konzola - příhradový stožár 22kV - A3-U10-R | ks | 1 | 4993.03 | 4993.03
| 316 | EB23 | Násyp zeminy vč.složení a rozprostření zem.tř.3-4 | m3 | 2.3 | 268.4 | 617.32
| 244 | 1375 | Kotevní řetězce Jk 3x42/7-120mm2,izolátor plastový bez kotev.praporců | sada | 4 | 1749.0486 | 6996.1944
| 299 | BU123 | Konzola - příhradový stožár 22kV - A3-U10 | ks | 1 | 4108.67 | 4108.67
| 298 | BU106 | Konzola - příhradový stožár 22kV - A4-U10-R | ks | 1 | 6074.33 | 6074.33
| 257 | BU25 | Označení syst.Vd 22kV-tab.bílá vč.upevnění | ks | 4 | 187.1166 | 748.4664
| 264 | 1533 | Zemnící svod na sloup 12m-zem.páska,svorky SR02 a SR03 vč.mont.a upev.Bandimex | sada | 1 | 1758.7095 | 1758.7095
| 215 | 4343-D1 | Pojistkové patrony VN podle IEC 6A,vč.montáže 3ks demontáž materiálu do šrotu | sada | 1 | 78.12 | 78.12
| 341 | 1402-D2 | Lano AlFe 3x70/11-1,vč.spojek demontáž materiálu k opětnému | km | 0.078 | 24934.8015 | 1944.9145
| 113 | 1404 | Lano AlFe 3x110/22,vč.spojek | km | 5.171 | 133986.0581 | 692841.9066
| 284 | EB09 | Hloubení jámy pro sloup,kotvu strojně zem.tř.3-4 | m3 | 3 | 209.4 | 628.2
| 279 | EP08 | Výkop rýhy 35x80cm ručně pro zemnící pásek zem.tř.3 | m | 20 | 260.48 | 5209.6
| 286 | EB17 | Odkop zeminy ručně zem.tř.3-4 | m3 | 0.4 | 915.2 | 366.08
| 291 | 1461 | Proudový spoj AlFe 35-120/Al 35-120 šroub.svorkou -3x | sada | 1 | 2472.99 | 2472.99
| 284 | EB09 | Hloubení jámy pro sloup,kotvu strojně zem.tř.3-4 | m3 | 3 | 209.4 | 628.2
| 282 | EP28 | Záhrn rýhy strojně pro zemnící pásek ve městě | m3 | 4.9 | 70.13 | 343.637
| 289 | BS56 | Kloub závěsný pro plastový izolátor (235191.1) v=8 | ks | 6 | 344 | 2064
| 281 | EP26 | Hloubení rýhy 35x80cm strojně pro zemnící pásek zem.tř.3 | m | 40 | 59.08 | 2363.2
| 191 | 1351-D1 | Kotevní řetězce Jk do 3x35mm2,izolátor 50/435 bez kotev.praporců demontáž materiálu do šrotu | sada | 1 | 342.9075 | 342.9075
| 258 | BU26 | Označení syst.Vd 22kV-tab.červená vč.upevnění | ks | 4 | 188.1666 | 752.6664
| 288 | EN03 | Hutnění zeminy strojně,vrstva 20cm | m3 | 21.33 | 108.16 | 2307.0528
| 300 | BU124 | Konzola - příhradový stožár 22kV - A3-U10-R | ks | 1 | 4993.03 | 4993.03
| 284 | EB09 | Hloubení jámy pro sloup,kotvu strojně zem.tř.3-4 | m3 | 20.25 | 209.4 | 4240.35
| 242 | BT14 | Křížový vaz VPA pro šablony | ks | 4 | 91.625 | 366.5001
| 241 | BS05 | Izolátor VPA 135/8a,vč.šroubu M20x40-AlFe (Pařát IV, boční nosník, praporec BZ) | ks | 4 | 489.92 | 1959.68
| 258 | BU26 | Označení syst.Vd 22kV-tab.červená vč.upevnění | ks | 4 | 188.1666 | 752.6664
| 298 | BU106 | Konzola - příhradový stožár 22kV - A4-U10-R | ks | 1 | 6074.33 | 6074.33
| 315 | EB17 | Odkop zeminy ručně zem.tř.3-4 | m3 | 2.3 | 915.2 | 2104.96
| 4 | 9343 | GZS (SO) | % | 7 | 24212.0062 | 169484.0437
| 296 | BP07 | Konzola Pařát rohová 28kN, JB225-na zemi | ks | 1 | 7581.02 | 7581.02
| 288 | EN03 | Hutnění zeminy strojně,vrstva 20cm | m3 | 10.2 | 108.16 | 1103.232
| 287 | EB23 | Násyp zeminy vč.složení a rozprostření zem.tř.3-4 | m3 | 0.4 | 268.4 | 107.36
| 325 | BU057 | Stožár příhradový 22kV - 18/30 - Nosný | ks | 1 | 60768.6524 | 60768.6524
| 317 | EB25 | Odvoz zeminy vč.naložení,rozvozu,úpravy povrchu | m3 | 22.53 | 85.37 | 1923.3861
| 244 | 1375 | Kotevní řetězce Jk 3x42/7-120mm2,izolátor plastový bez kotev.praporců | sada | 5 | 1749.0486 | 8745.243
| 346 | 1522 | Jiskřiště pro izolátor VPA, hrot ES,vč.univ.svorek do 110/22 AlFe -3x | sada | 1 | 2859.4346 | 2859.4346
| 317 | EB25 | Odvoz zeminy vč.naložení,rozvozu,úpravy povrchu | m3 | 9.74 | 85.37 | 831.5038
| 106 | BT14-P1 | Křížový vaz VPA pro šablony opětná práce (montáž) | ks | 26 | 88.49 | 2300.74
| 253 | 1401 | Lano AlFe 3x42/7,vč.spojek | km | 0.005 | 62889.0953 | 314.4455
| 284 | EB09 | Hloubení jámy pro sloup,kotvu strojně zem.tř.3-4 | m3 | 18.92 | 209.4 | 3961.848
| 325 | BU057 | Stožár příhradový 22kV - 18/30 - Nosný | ks | 1 | 60768.6524 | 60768.6524
| 316 | EB23 | Násyp zeminy vč.složení a rozprostření zem.tř.3-4 | m3 | 2.3 | 268.4 | 617.32
| 242 | BT14 | Křížový vaz VPA pro šablony | ks | 1 | 91.625 | 91.625
| 241 | BS05 | Izolátor VPA 135/8a,vč.šroubu M20x40-AlFe (Pařát IV, boční nosník, praporec BZ) | ks | 1 | 489.92 | 489.92
| 289 | BS56 | Kloub závěsný pro plastový izolátor (235191.1) v=8 | ks | 6 | 344 | 2064
| 242 | BT14 | Křížový vaz VPA pro šablony | ks | 3 | 91.625 | 274.8751
| 284 | EB09 | Hloubení jámy pro sloup,kotvu strojně zem.tř.3-4 | m3 | 18.92 | 209.4 | 3961.848
| 234 | BL49 | Sloup betonový J 12/15 pro VN bez výstroje | ks | 1 | 23006.4846 | 23006.4846
| 313 | EC95 | Beton.základ C12/15 (B15) nad 5m3 do bedněn. dolní blok PS -mix nakup.směs | m3 | 6.39 | 3712.5917 | 23723.461
| 314 | EC96 | Beton.základ C12/15 (B15) do bed. horní blok PS -mix nakup.sm. | m3 | 4.33 | 5105.1884 | 22105.4659
| 327 | EP29 | Záhrn rýhy strojně pro zemnící pásek ve volném terénu | m3 | 9.8 | 70.13 | 687.274
| 258 | BU26 | Označení syst.Vd 22kV-tab.červená vč.upevnění | ks | 4 | 188.1666 | 752.6664
| 241 | BS05 | Izolátor VPA 135/8a,vč.šroubu M20x40-AlFe (Pařát IV, boční nosník, praporec BZ) | ks | 10 | 489.92 | 4899.2
| 307 | XA91 | Boční nosník pro příhradový stožár pro pod.izol.-stáv.stož. | ks | 10 | 567.72 | 5677.2
| 298 | BU106 | Konzola - příhradový stožár 22kV - A4-U10-R | ks | 1 | 6074.33 | 6074.33
| 350 | BU082 | Stožár příhradový 22kV - 21/80 - Zesílený | ks | 1 | 140480.5324 | 140480.5324
| 357 | BP491-D1 | Konzola Rovinná lehká, JB180-na zemi demontáž materiálu do šrotu | ks | 26 | 182.99 | 4757.74
| 310 | BS57 | Kloub závěsný pro plastový izolátor (235191.2) v=10 | ks | 12 | 369.82 | 4437.84
| 317 | EB25 | Odvoz zeminy vč.naložení,rozvozu,úpravy povrchu | m3 | 25.19 | 85.37 | 2150.4703
| 242 | BT14 | Křížový vaz VPA pro šablony | ks | 12 | 91.625 | 1099.5002
| 301 | BU02 | Tabulka Výstražná + Zákazová smalt.na PS, PS-TS VN | ks | 1 | 155.17 | 155.17
| 325 | BU057 | Stožár příhradový 22kV - 18/30 - Nosný | ks | 1 | 60768.6524 | 60768.6524
| 313 | EC95 | Beton.základ C12/15 (B15) nad 5m3 do bedněn. dolní blok PS -mix nakup.směs | m3 | 6.39 | 3712.5917 | 23723.461
| 343 | BI65 | Spojka vrubová pro AlFe6 70mm2 a 70/11-1 | ks | 3 | 558.75 | 1676.25
| 275 | 1555 | Rozšíření uzemnění 20m pásky a 4šrouby | sada | 1 | 1121.3564 | 1121.3564
| 301 | BU02 | Tabulka Výstražná + Zákazová smalt.na PS, PS-TS VN | ks | 1 | 155.17 | 155.17
| 298 | BU106 | Konzola - příhradový stožár 22kV - A4-U10-R | ks | 1 | 6074.33 | 6074.33
| 301 | BU02 | Tabulka Výstražná + Zákazová smalt.na PS, PS-TS VN | ks | 1 | 155.17 | 155.17
| 300 | BU124 | Konzola - příhradový stožár 22kV - A3-U10-R | ks | 1 | 4993.03 | 4993.03
| 257 | BU25 | Označení syst.Vd 22kV-tab.bílá vč.upevnění | ks | 4 | 187.1166 | 748.4664
| 301 | BU02 | Tabulka Výstražná + Zákazová smalt.na PS, PS-TS VN | ks | 1 | 155.17 | 155.17
| 164 | BS05-D1 | Izolátor VPA 135/8a,vč.šroubu M20x40-AlFe (Pařát IV, boční nosník, praporec BZ) demontáž materiálu do šrotu | ks | 11 | 28.025 | 308.275
| 160 | BP492-D1 | Konzola Rovinná lehká, JB225-na zemi demontáž materiálu do šrotu | ks | 17 | 182.99 | 3110.83
| 171 | BT22-D1 | Předformovaný vaz pro vodič AlFe 70/11-1-pouze v místech se zvýšenou bezp. demontáž materiálu do šrotu | ks | 3 | 34.725 | 104.175
| 172 | BT26-D1 | Bezpečnostní závěs pro vodič AlFe 70/11-1 demontáž materiálu do šrotu | ks | 57 | 303.255 | 17285.535
| 313 | EC95 | Beton.základ C12/15 (B15) nad 5m3 do bedněn. dolní blok PS -mix nakup.směs | m3 | 6.39 | 3712.5917 | 23723.461
| 280 | EP17 | Zához rýhy 35x80cm ručně pro zemnící pásek zem.tř.3 | m | 20 | 73.92 | 1478.4
| 341 | 1402-D2 | Lano AlFe 3x70/11-1,vč.spojek demontáž materiálu k opětnému | km | 0.07 | 24934.8015 | 1745.4361
| 314 | EC96 | Beton.základ C12/15 (B15) do bed. horní blok PS -mix nakup.sm. | m3 | 4.89 | 5105.1884 | 24964.3715
| 291 | 1461 | Proudový spoj AlFe 35-120/Al 35-120 šroub.svorkou -3x | sada | 3 | 2472.99 | 7418.97
| 257 | BU25 | Označení syst.Vd 22kV-tab.bílá vč.upevnění | ks | 2 | 187.1166 | 374.2332
| 241 | BS05 | Izolátor VPA 135/8a,vč.šroubu M20x40-AlFe (Pařát IV, boční nosník, praporec BZ) | ks | 1 | 489.92 | 489.92
| 283 | EB04 | Výkop jámy pro sloup,kotvu ručně zem.tř.3-4 | m3 | 0.4 | 938.08 | 375.232
| 255 | BU12 | Tabulka výstr.smalt.na bet.sloup VN,vč.upevnění | ks | 1 | 178.6346 | 178.6346
| 291 | 1461 | Proudový spoj AlFe 35-120/Al 35-120 šroub.svorkou -3x | sada | 1 | 2472.99 | 2472.99
| 285 | EB25 | Odvoz zeminy vč.naložení,rozvozu,úpravy povrchu | m3 | 3.4 | 85.37 | 290.258
| 324 | 1372 | Nosné řetězce Jn 3x70-120mm2,izolátor plastový vč.nosného třmenu | sada | 2 | 3492.5886 | 6985.1772
| 182 | BU124-D1 | Konzola - příhradový stožár 22kV - A3-U10-R demontáž materiálu do šrotu | ks | 2 | 443.025 | 886.05
| 317 | EB25 | Odvoz zeminy vč.naložení,rozvozu,úpravy povrchu | m3 | 9.74 | 85.37 | 831.5038
| 222 | DE53-D1 | Montáž skříně rozvaděče na konstrukci demontáž materiálu do šrotu | ks | 1 | 339.47 | 339.47
| 231 | EB12 | Zához jámy pro sloup,kotvu ručně zem.tř.3-4 | m3 | 1.1 | 344.08 | 378.488
| 38 | EC57 | Hloubení jámy strojně zem.tř.3-4 | m3 | 1.2 | 155.72 | 186.864
| 40 | EC62 | Záhrn jámy strojně ve městě | m3 | 1.2 | 54.12 | 64.944
| 218 | 4358-D1 | Konzola pojistek IEC VN,vč omez.přepětí 5kA,na bet.sl.do výkonu TS400kVA demontáž materiálu do šrotu | ks | 1 | 262.1675 | 262.1675
| 221 | BL31-D1 | Kab.oko 50mm2 M12 pro AlFe35/6, 42/7, JIV50, resp.ukon.na pojist.VN stož.TS demontáž materiálu do šrotu | ks | 9 | 71.125 | 640.125
| 213 | 4321-D1 | Stožár.transform.ST do 630kVA na 2bet.sloupu 10,5/15kN,s možností venk.vývodu NN demontáž materiálu do šrotu | sada | 1 | 6960.3775 | 6960.3775
| 200 | 1461-D1 | Proudový spoj AlFe 35-120/Al 35-120 šroub.svorkou -3x demontáž materiálu do šrotu | sada | 1 | 1029.075 | 1029.075
| 235 | EC76 | Beton.základ C12/15 (B15) do 5m3 bez bedněn.-nakup.směs | m3 | 7 | 3621.3467 | 25349.4269
| 255 | BU12 | Tabulka výstr.smalt.na bet.sloup VN,vč.upevnění | ks | 1 | 178.6346 | 178.6346
| 258 | BU26 | Označení syst.Vd 22kV-tab.červená vč.upevnění | ks | 2 | 188.1666 | 376.3332
| 297 | BU069 | Stožár příhradový 22kV - 18/80 - Zesílený | ks | 1 | 120915.4624 | 120915.4624
| 292 | BP07 | Konzola Pařát rohová 28kN, JB225-na zemi | ks | 1 | 7581.02 | 7581.02
| 288 | EN03 | Hutnění zeminy strojně,vrstva 20cm | m3 | 0.4 | 108.16 | 43.264
| 242 | BT14 | Křížový vaz VPA pro šablony | ks | 1 | 91.625 | 91.625
| 244 | 1375 | Kotevní řetězce Jk 3x42/7-120mm2,izolátor plastový bez kotev.praporců | sada | 4 | 1749.0486 | 6996.1944
| 257 | BU25 | Označení syst.Vd 22kV-tab.bílá vč.upevnění | ks | 4 | 187.1166 | 748.4664
| 288 | EN03 | Hutnění zeminy strojně,vrstva 20cm | m3 | 12.61 | 108.16 | 1363.8976
| 313 | EC95 | Beton.základ C12/15 (B15) nad 5m3 do bedněn. dolní blok PS -mix nakup.směs | m3 | 9.83 | 3712.5917 | 36494.7764
| 291 | 1461 | Proudový spoj AlFe 35-120/Al 35-120 šroub.svorkou -3x | sada | 2 | 2472.99 | 4945.98
| 278 | 5632 | Spojení zemnícího pásku svorkou SR02,vč.zalití | ks | 10 | 32.42 | 324.2
| 301 | BU02 | Tabulka Výstražná + Zákazová smalt.na PS, PS-TS VN | ks | 1 | 155.17 | 155.17
| 299 | BU123 | Konzola - příhradový stožár 22kV - A3-U10 | ks | 1 | 4108.67 | 4108.67
| 313 | EC95 | Beton.základ C12/15 (B15) nad 5m3 do bedněn. dolní blok PS -mix nakup.směs | m3 | 10.24 | 3712.5917 | 38016.939
| 298 | BU106 | Konzola - příhradový stožár 22kV - A4-U10-R | ks | 1 | 6074.33 | 6074.33
| 257 | BU25 | Označení syst.Vd 22kV-tab.bílá vč.upevnění | ks | 4 | 187.1166 | 748.4664
| 258 | BU26 | Označení syst.Vd 22kV-tab.červená vč.upevnění | ks | 4 | 188.1666 | 752.6664
| 316 | EB23 | Násyp zeminy vč.složení a rozprostření zem.tř.3-4 | m3 | 2.8 | 268.4 | 751.52
| 301 | BU02 | Tabulka Výstražná + Zákazová smalt.na PS, PS-TS VN | ks | 1 | 155.17 | 155.17
| 315 | EB17 | Odkop zeminy ručně zem.tř.3-4 | m3 | 2.8 | 915.2 | 2562.56
| 317 | EB25 | Odvoz zeminy vč.naložení,rozvozu,úpravy povrchu | m3 | 14.02 | 85.37 | 1196.8874
| 348 | BU058 | Stožár příhradový 22kV - 18/40 - Nosný | ks | 1 | 86035.1724 | 86035.1724
| 349 | BU073 | Stožár příhradový 22kV - 21/40 - Nosný | ks | 1 | 84436.0824 | 84436.0824
| 257 | BU25 | Označení syst.Vd 22kV-tab.bílá vč.upevnění | ks | 4 | 187.1166 | 748.4664
| 257 | BU25 | Označení syst.Vd 22kV-tab.bílá vč.upevnění | ks | 4 | 187.1166 | 748.4664
| 284 | EB09 | Hloubení jámy pro sloup,kotvu strojně zem.tř.3-4 | m3 | 20.25 | 209.4 | 4240.35
| 315 | EB17 | Odkop zeminy ručně zem.tř.3-4 | m3 | 2.3 | 915.2 | 2104.96
| 313 | EC95 | Beton.základ C12/15 (B15) nad 5m3 do bedněn. dolní blok PS -mix nakup.směs | m3 | 6.66 | 3712.5917 | 24725.8607
| 307 | XA91 | Boční nosník pro příhradový stožár pro pod.izol.-stáv.stož. | ks | 3 | 567.72 | 1703.16
| 315 | EB17 | Odkop zeminy ručně zem.tř.3-4 | m3 | 2.3 | 915.2 | 2104.96
| 283 | EB04 | Výkop jámy pro sloup,kotvu ručně zem.tř.3-4 | m3 | 0.4 | 938.08 | 375.232
| 284 | EB09 | Hloubení jámy pro sloup,kotvu strojně zem.tř.3-4 | m3 | 6.8 | 209.4 | 1423.92
| 258 | BU26 | Označení syst.Vd 22kV-tab.červená vč.upevnění | ks | 4 | 188.1666 | 752.6664
| 288 | EN03 | Hutnění zeminy strojně,vrstva 20cm | m3 | 11.48 | 108.16 | 1241.6768
| 271 | 1551 | Uzemnění zem.páskou 20m v zemi,vč.upevnění na bet.sloup a označení | sada | 1 | 1692.0391 | 1692.0391
| 288 | EN03 | Hutnění zeminy strojně,vrstva 20cm | m3 | 11.53 | 108.16 | 1247.0848
| 315 | EB17 | Odkop zeminy ručně zem.tř.3-4 | m3 | 2.3 | 915.2 | 2104.96
| 298 | BU106 | Konzola - příhradový stožár 22kV - A4-U10-R | ks | 1 | 6074.33 | 6074.33
| 314 | EC96 | Beton.základ C12/15 (B15) do bed. horní blok PS -mix nakup.sm. | m3 | 4.33 | 5105.1884 | 22105.4659
| 313 | EC95 | Beton.základ C12/15 (B15) nad 5m3 do bedněn. dolní blok PS -mix nakup.směs | m3 | 6.39 | 3712.5917 | 23723.461
| 249 | 1401-D2 | Lano AlFe 3x42/7,vč.spojek demontáž materiálu k opětnému | km | 0.076 | 22103.739 | 1679.8842
| 258 | BU26 | Označení syst.Vd 22kV-tab.červená vč.upevnění | ks | 4 | 188.1666 | 752.6664
| 177 | BU087-D1 | Stožár příhradový 22kV - 24/30 - Nosný demontáž materiálu do šrotu | ks | 2 | 9292.3375 | 18584.675
| 225 | DG05-D1 | Skříň SVS-V-D s ochranným krytem kab.pro rozvaděč RST,vč.montáže, zapís.kab.krytu demontáž materiálu do šrotu | ks | 1 | 449.0475 | 449.0475
| 228 | XG33-D1 | Propoj.kabel stož.TS trafo-rozvaděč CYKY 4x150,vč.ok demontáž materiálu do šrotu | sada | 1 | 1046.34 | 1046.34
| 184 | CK32-D1 | Kabel.koncovka 22kV venkovní 3x95-150-240 pro NA2XS2Y-sada demontáž materiálu do šrotu | sada | 1 | 701.415 | 701.415
| 187 | EB17 | Odkop zeminy ručně zem.tř.3-4 | m3 | 29.9 | 915.2 | 27364.48
| 227 | XG23-D1 | Konzola pro skříň SVS-V-D demontáž materiálu do šrotu | ks | 1 | 282.63 | 282.63
| 178 | BU102-D1 | Konzola - příhradový stožár 22kV - A1-U8-R demontáž materiálu do šrotu | ks | 4 | 300.505 | 1202.02
| 326 | EB15 | Záhrn jámy pro sloup,kotvu strojně ve volném terénu | m3 | 9.18 | 54.12 | 496.8216
| 313 | EC95 | Beton.základ C12/15 (B15) nad 5m3 do bedněn. dolní blok PS -mix nakup.směs | m3 | 6.39 | 3712.5917 | 23723.461
| 298 | BU106 | Konzola - příhradový stožár 22kV - A4-U10-R | ks | 1 | 6074.33 | 6074.33
| 314 | EC96 | Beton.základ C12/15 (B15) do bed. horní blok PS -mix nakup.sm. | m3 | 4.33 | 5105.1884 | 22105.4659
| 315 | EB17 | Odkop zeminy ručně zem.tř.3-4 | m3 | 2.8 | 915.2 | 2562.56
| 299 | BU123 | Konzola - příhradový stožár 22kV - A3-U10 | ks | 1 | 4108.67 | 4108.67
| 327 | EP29 | Záhrn rýhy strojně pro zemnící pásek ve volném terénu | m3 | 9.8 | 70.13 | 687.274
| 298 | BU106 | Konzola - příhradový stožár 22kV - A4-U10-R | ks | 1 | 6074.33 | 6074.33
| 332 | 1404-D2 | Lano AlFe 3x110/22,vč.spojek demontáž materiálu k opětnému | km | 0.1 | 33577.0155 | 3357.7016
| 162 | BP493-D1 | Konzola Rovinná lehká, DBW225-na zemi demontáž materiálu do šrotu | ks | 3 | 195.87 | 587.61
| 159 | BL77-D1 | Sloup betonový D 10,5/10 pro VN bez výstroje demontáž materiálu do šrotu | ks | 2 | 2515.57 | 5031.14
| 315 | EB17 | Odkop zeminy ručně zem.tř.3-4 | m3 | 2.3 | 915.2 | 2104.96
| 258 | BU26 | Označení syst.Vd 22kV-tab.červená vč.upevnění | ks | 4 | 188.1666 | 752.6664
| 300 | BU124 | Konzola - příhradový stožár 22kV - A3-U10-R | ks | 1 | 4993.03 | 4993.03
| 543 | EA16 | Odstranění dřev.porostu,tvrdý,střed.hustý | m2 | 12 | 121.44 | 1457.28
| 544 | EA17 | Odstranění dřev.porostu,tvrdý,hustý | m2 | 6 | 205.48 | 1232.88
| 544 | EA17 | Odstranění dřev.porostu,tvrdý,hustý | m2 | 6 | 205.48 | 1232.88
| 313 | EC95 | Beton.základ C12/15 (B15) nad 5m3 do bedněn. dolní blok PS -mix nakup.směs | m3 | 18.62 | 3712.5917 | 69128.4575
| 301 | BU02 | Tabulka Výstražná + Zákazová smalt.na PS, PS-TS VN | ks | 1 | 155.17 | 155.17
| 117 | EA17 | Odstranění dřev.porostu,tvrdý,hustý | m2 | 527 | 205.48 | 108287.96
| 310 | BS57 | Kloub závěsný pro plastový izolátor (235191.2) v=10 | ks | 15 | 369.82 | 5547.3
| 343 | BI65 | Spojka vrubová pro AlFe6 70mm2 a 70/11-1 | ks | 3 | 558.75 | 1676.25
| 348 | BU058 | Stožár příhradový 22kV - 18/40 - Nosný | ks | 1 | 86035.1724 | 86035.1724
| 280 | EP17 | Zához rýhy 35x80cm ručně pro zemnící pásek zem.tř.3 | m | 20 | 73.92 | 1478.4
| 278 | 5632 | Spojení zemnícího pásku svorkou SR02,vč.zalití | ks | 10 | 32.42 | 324.2
| 306 | BL34 | Kab.oko 120mm2 M12 pro AlFe95/6, JIV120, resp.ukon.na pojist.VN stož.TS | ks | 3 | 201.2 | 603.6
| 326 | EB15 | Záhrn jámy pro sloup,kotvu strojně ve volném terénu | m3 | 9.18 | 54.12 | 496.8216
| 258 | BU26 | Označení syst.Vd 22kV-tab.červená vč.upevnění | ks | 4 | 188.1666 | 752.6664
| 256 | BK50 | Žebřík na JB 12m | ks | 1 | 2075.5587 | 2075.5587
| 104 | BT14 | Křížový vaz VPA pro šablony | ks | 12 | 91.625 | 1099.5002
| 257 | BU25 | Označení syst.Vd 22kV-tab.bílá vč.upevnění | ks | 4 | 187.1166 | 748.4664
| 317 | EB25 | Odvoz zeminy vč.naložení,rozvozu,úpravy povrchu | m3 | 9.74 | 85.37 | 831.5038
| 288 | EN03 | Hutnění zeminy strojně,vrstva 20cm | m3 | 11.53 | 108.16 | 1247.0848
| 3 | PZS | Příspěvek za sklad | % | 3.5 | 8310.114 | 29085.3991
| 326 | EB15 | Záhrn jámy pro sloup,kotvu strojně ve volném terénu | m3 | 9.18 | 54.12 | 496.8216
| 316 | EB23 | Násyp zeminy vč.složení a rozprostření zem.tř.3-4 | m3 | 2.3 | 268.4 | 617.32
| 324 | 1372 | Nosné řetězce Jn 3x70-120mm2,izolátor plastový vč.nosného třmenu | sada | 2 | 3492.5886 | 6985.1772
| 258 | BU26 | Označení syst.Vd 22kV-tab.červená vč.upevnění | ks | 4 | 188.1666 | 752.6664
| 284 | EB09 | Hloubení jámy pro sloup,kotvu strojně zem.tř.3-4 | m3 | 23.04 | 209.4 | 4824.576
| 313 | EC95 | Beton.základ C12/15 (B15) nad 5m3 do bedněn. dolní blok PS -mix nakup.směs | m3 | 9.83 | 3712.5917 | 36494.7764
| 288 | EN03 | Hutnění zeminy strojně,vrstva 20cm | m3 | 11.48 | 108.16 | 1241.6768
| 313 | EC95 | Beton.základ C12/15 (B15) nad 5m3 do bedněn. dolní blok PS -mix nakup.směs | m3 | 6.39 | 3712.5917 | 23723.461
| 314 | EC96 | Beton.základ C12/15 (B15) do bed. horní blok PS -mix nakup.sm. | m3 | 4.33 | 5105.1884 | 22105.4659
| 271 | 1551 | Uzemnění zem.páskou 20m v zemi,vč.upevnění na bet.sloup a označení | sada | 1 | 1692.0391 | 1692.0391
| 324 | 1372 | Nosné řetězce Jn 3x70-120mm2,izolátor plastový vč.nosného třmenu | sada | 2 | 3492.5886 | 6985.1772
| 239 | BS09 | Izolátor VPAv 135/12/8aL,vč.šroubu M20x120-AlFe (Pařát I až III pro BO OPEX) | ks | 6 | 628.23 | 3769.38
| 310 | BS57 | Kloub závěsný pro plastový izolátor (235191.2) v=10 | ks | 12 | 369.82 | 4437.84
| 291 | 1461 | Proudový spoj AlFe 35-120/Al 35-120 šroub.svorkou -3x | sada | 2 | 2472.99 | 4945.98
| 317 | EB25 | Odvoz zeminy vč.naložení,rozvozu,úpravy povrchu | m3 | 9.74 | 85.37 | 831.5038
| 325 | BU057 | Stožár příhradový 22kV - 18/30 - Nosný | ks | 1 | 60768.6524 | 60768.6524
| 300 | BU124 | Konzola - příhradový stožár 22kV - A3-U10-R | ks | 1 | 4993.03 | 4993.03
| 346 | 1522 | Jiskřiště pro izolátor VPA, hrot ES,vč.univ.svorek do 110/22 AlFe -3x | sada | 1 | 2859.4346 | 2859.4346
| 315 | EB17 | Odkop zeminy ručně zem.tř.3-4 | m3 | 2.3 | 915.2 | 2104.96
| 311 | DQ18 | Uzemňovací příložka přímá typ ES900-29 pro VN nebo NN | ks | 1 | 96.22 | 96.22
| 250 | 1401-P1 | Lano AlFe 3x42/7,vč.spojek opětná práce (montáž) | km | 0.076 | 31576.77 | 2399.8345
| 253 | 1401 | Lano AlFe 3x42/7,vč.spojek | km | 0.005 | 62889.0953 | 314.4455
| 326 | EB15 | Záhrn jámy pro sloup,kotvu strojně ve volném terénu | m3 | 10.31 | 54.12 | 557.9772
| 291 | 1461 | Proudový spoj AlFe 35-120/Al 35-120 šroub.svorkou -3x | sada | 3 | 2472.99 | 7418.97
| 284 | EB09 | Hloubení jámy pro sloup,kotvu strojně zem.tř.3-4 | m3 | 23.04 | 209.4 | 4824.576
| 310 | BS57 | Kloub závěsný pro plastový izolátor (235191.2) v=10 | ks | 15 | 369.82 | 5547.3
| 310 | BS57 | Kloub závěsný pro plastový izolátor (235191.2) v=10 | ks | 15 | 369.82 | 5547.3
| 298 | BU106 | Konzola - příhradový stožár 22kV - A4-U10-R | ks | 1 | 6074.33 | 6074.33
| 167 | 1302-D1 | Podpěrný izolátor VPA 135/8a,vč.šroubu M20x130 demontáž materiálu do šrotu | ks | 198 | 28.025 | 5548.95
2 |  |  | CZD00005_00004: Vedení 22kV – kabelové |  |  |  | 1243566.9917
| 15 | EJ02 | Kabel.lože pískové š.50cm,bez zakrytí kab. | m | 20 | 85.208 | 1704.16
| 80 | EJ15 | Kabel.lože pískové š.50cm,bet.desky 50x23,4x4,5cm na šířku | m | 521 | 169.978 | 88558.538
| 28 | EI80 | Záhrn kabel.rýhy strojně ve městě | m3 | 3.51 | 78.05 | 273.9555
| 8 | 53041 | Naložení sutě na dopravní prostředek | t | 10.1 | 247 | 2494.7
| 38 | EQ09 | Vyčištění štěrkového lože a úprava terénu | m2 | 30 | 63.8 | 1914
| 29 | EN03 | Hutnění zeminy strojně,vrstva 20cm | m3 | 3.51 | 108.16 | 379.6416
| 10 | ED38 | Výkop kabel.rýhy 50x120cm ručně zem.tř.3 | m | 55 | 548.24 | 30153.2
| 40 | EC62 | Záhrn jámy strojně ve městě | m3 | 6.2 | 54.12 | 335.544
| 26 | EG51 | Zához kabel.rýhy 50x30cm ručně zem.tř.3 | m | 580 | 45.32 | 26285.6
| 44 | CH48 | Příplatek na zatahování kabelu hmotnost do 6kg | m | 95 | 20.74 | 1970.3
| 100 | XZ01 | Zámek visací pro rozvaděč NN a ÚO - jižní Čechy | ks | 1 | 683.7 | 683.7
| 98 | CH37 | Svazkování 1 žilových kabelů VN páskou vázací v zemi | ks | 288 | 16.02 | 4613.76
| 97 | CH33 | Štítek označovací pro kabelová vedení, vč. pásky vázací | ks | 144 | 22.63 | 3258.72
| 99 | XB69 | Sestava-1100001396 kab.svodu z PS,vč.odp.komorového pro kab.150-240mm2 | sada | 1 | 59321.905 | 59321.905
| 87 | CL67 | Kabelová spojka 22kV 1x120-240 pro NA2XS2Y a AXEKVCEY | ks | 6 | 1688.326 | 10129.956
| 11 | EA322 | Vytrh.dlažby z malty,zámková dlažba spáry zalité | m2 | 15 | 300.08 | 4501.2
| 46 | EN22 | Vyvěšení stávajícího kabelu při křížení | ks | 2 | 119.6221 | 239.2441
| 9 | 53002 | Def. zádlažba - komunikace betonová, vč. podkladních vrstev a hutnění - nový | m2 | 30 | 2559 | 76770
| 40 | EQ16 | Podkladová vrstva ze štěrkopísku | m3 | 0.3 | 563.805 | 169.1415
| 8 | EC70 | Rozbourání betonového základu | m3 | 4.5 | 4548.465 | 20468.0925
| 12 | EA33 | Bourání živičných povrchů vrstva do 3-5cm | m2 | 6 | 211.23 | 1267.38
| 47 | EN23 | Vyvěšení stávajícího potrubí při křížení | ks | 4 | 124.0611 | 496.2444
| 29 | 53020 | Def. zádlažba - zálivka asfaltová pro dilatační nebo pracovní spáry | m | 12 | 139 | 1668
| 8 | 53001 | Def. zádlažba - komunikace asfaltová, vč. podkladních vrstev a hutnění - nový | m2 | 6 | 2559 | 15354
| 31 | 53022 | Obrubník stávající ke komunikaci + položení, nový mat. 20% | m | 2 | 664 | 1328
| 27 | 53018 | Def. zádlažba - chodník bet.dlažba zámková tl.60mm stávající mat., nový mat. 20%, vč. podkladních vrstev a hutnění | m2 | 15 | 922 | 13830
| 540 | EG55 | Zához kabel.rýhy 65x30cm ručně zem.tř.3 | m | 6 | 64.24 | 385.44
| 13 | EA34 | Řezání spáry v asfaltu nebo betonu | m | 72 | 238.2 | 17150.4
| 17 | EK166 | Prostup z umělohmot.roury hladké rovné 160/5mm | m | 53 | 208.6106 | 11056.3602
| 24 | EJ19 | Kabelové lože pískové, pro chráničku do průměru 200, bez chráničky | m | 53 | 54.934 | 2911.502
| 82 | EK172 | Příslušenství pro umělohmot.roury,spojka-dvojhrdlo 160mm | ks | 9 | 32.43 | 291.87
| 11 | ED38-V1 | Výkop kabel.rýhy 50x120cm ručně zem.tř.3 výkopové práce v obsazené tras | m | 52 | 657.888 | 34210.176
| 90 | EA39 | Kácení stromu do průměru 30cm | ks | 3 | 73.85 | 221.55
| 15 | EK41 | Žlab kabelový betonový KZ2 vč. poklopu -pro kabel NN, VN | m | 20 | 272.38 | 5447.6
| 94 | EN18 | Přechod vodního toku hl.0,5m,š.do 4m,zem.tř.1-4,bez chráničky | m | 3 | 6413.29 | 19239.87
| 93 | EG62 | Zához kabel.rýhy 80x30cm ručně zem.tř.3 | m | 14 | 76.56 | 1071.84
| 28 | EI80 | Záhrn kabel.rýhy strojně ve městě | m3 | 218.9 | 78.05 | 17085.145
| 92 | ED91-V1 | Výkop kabel.rýhy 80x120cm ručně zem.tř.3 výkopové práce v obsazené tras | m | 14 | 1045.44 | 14636.16
| 32 | EQ02 | Osetí povrchu travou, vč. zalití vodou | m2 | 257 | 17.5435 | 4508.6795
| 89 | EK374 | Roura PE 225 mm svařitelná pro řízený protlak | m | 42 | 2120 | 89040
| 39 | EQ14 | Podkladová vrstva 10cm ,ze štěrku | m2 | 30 | 83.425 | 2502.75
| 88 | CM08 | Příplatek za montáž konc.VN z plošiny (3x1žíla) | ks | 1 | 2970.68 | 2970.68
| 84 | CG36 | Kabel 22-NA2XS2Y 1x150 mm2 volně uložený | m | 1938 | 158.7516 | 307660.6008
| 91 | EA41 | Odstranění pařezu do průměru 30cm | ks | 3 | 411.88 | 1235.64
| 85 | CK32 | Kabel.koncovka 22kV venkovní 3x95-150-240 pro NA2XS2Y-sada | sada | 1 | 3082.59 | 3082.59
| 83 | 47629 | Doprava a přistavení soupravy pro řízený protlak (1x na celou stavbu) | ks | 1 | 6000 | 6000
| 82 | 47624 | Řízený zemní protlak - vnějšího průměru přes 180 do 225 mm, hloubky do 6m | m | 42 | 2580 | 108360
| 15 | EH38 | Hloubení kabel.rýhy 50x120cm strojně zem.tř.3 | m | 487 | 73.96 | 36018.52
| 81 | 1517 | Omezovač přepětí VN 10kA venkovní, včetně montáže - 3x | sada | 1 | 3296.76 | 3296.76
| 34 | EJ41 | Folie výstražná PE červená-šíře 32cm | m | 594 | 11.93 | 7086.42
| 31 | EQ05 | Provizorní úprava terénu zeminou tř.3 | m2 | 513 | 49.28 | 25280.64
| 37 | EC52 | Výkop jámy ručně zem.tř.3-4 | m3 | 6.2 | 938.08 | 5816.096
| 35 | EN31 | Manipulace s pevnou zábranou pro trasu výkopu -běžný metr | m | 594 | 38.72 | 22999.68
| 38 | EC57 | Hloubení jámy strojně zem.tř.3-4 | m3 | 12.4 | 155.72 | 1930.928
| 33 | EA08 | Vytýčení trasy kabel.ved. v zastavěném prostoru | km | 0.636 | 2182.88 | 1388.3117
| 39 | EC60 | Zához jámy ručně zem.tř.3-4 | m3 | 12.4 | 325.6 | 4037.44
| 30 | EB25 | Odvoz zeminy vč.naložení,rozvozu,úpravy povrchu | m3 | 60.6 | 85.37 | 5173.422
| 363 | ED69-V1 | Výkop kabel.rýhy 65x120cm ručně zem.tř.3 výkopové práce v obsazené tras | m | 6 | 851.664 | 5109.984
| 362 | XD04 | Tepelná izolace z pěnoskla tloušťka 50mm | m2 | 3 | 705.59 | 2116.77
| 14 | EA38 | Vytrhání obruby stojaté kladené do malty | m | 2 | 99.88 | 199.76
| 5 | PPV-CZD00005 | PPV pro MT CZD00005 - Vedení 22kV kabelové | % | 2 | 755.0879 | 1510.1758
| 95 | EQ23 | Kabelový označník "Kabel VN" vč.zemních prací | ks | 2 | 269.82 | 539.64
| 96 | EQ28 | Výškový označník (značkovací tyč) vč.zemních prací a tabulky | ks | 2 | 1299.763 | 2599.526
| 86 | CK73 | Stíněný úhlový konektor do 630A 95-240mm2-sada | sada | 1 | 7336.32 | 7336.32
| 79 | 1511 | Omezovač přepětí VN,vč.mont.pro rozvaděč VN SF6 (kompakt a modulár) -3x | sada | 1 | 18073.35 | 18073.35
| 3 | PZS | Příspěvek za sklad | % | 3.5 | 3890.5714 | 13616.9999
| 4 | 9343 | GZS (SO) | % | 7 | 3716.3057 | 26014.1398
| 49 | EK53 | Utěsnění kabelu NN nebo VN v otvoru chráničky-pěna těsnící | ks | 12 | 59.884 | 718.6083
| 29 | EN03 | Hutnění zeminy strojně,vrstva 20cm | m3 | 327.9 | 108.16 | 35465.664
2 |  |  | CZD00007_00005: Trafostanice 22/0,4kV – vnitřní - budova |  |  |  | 303239.1807
| 54 | EP26 | Hloubení rýhy 35x80cm strojně pro zemnící pásek zem.tř.3 | m | 80 | 59.08 | 4726.4
| 35 | 1555 | Rozšíření uzemnění 20m pásky a 4šrouby | sada | 1 | 1121.3564 | 1121.3564
| 8 | 4166 | Bloková TS Betonbau-typ UK 1700/23,vč.ploché střechy,staveb.tech.č.,doprava | ks | 1 | 257300 | 257300
| 48 | EC60 | Zához jámy ručně zem.tř.3-4 | m3 | 0.6 | 325.6 | 195.36
| 49 | EC62 | Záhrn jámy strojně ve městě | m3 | 1.6 | 54.12 | 86.592
| 53 | EP17 | Zához rýhy 35x80cm ručně pro zemnící pásek zem.tř.3 | m | 40 | 73.92 | 2956.8
| 356 | HG07 | Tabulka ACON pro TS kioskovou/zděnou, vč. spoj. mat. | ks | 1 | 431.52 | 431.52
| 31 | 1551 | Uzemnění zem.páskou 20m v zemi,vč.upevnění na bet.sloup a označení | sada | 1 | 1692.0391 | 1692.0391
| 38 | 5632 | Spojení zemnícího pásku svorkou SR02,vč.zalití | ks | 10 | 32.42 | 324.2
| 44 | EB17 | Odkop zeminy ručně zem.tř.3-4 | m3 | 1.5 | 915.2 | 1372.8
| 45 | EB23 | Násyp zeminy vč.složení a rozprostření zem.tř.3-4 | m3 | 1.5 | 268.4 | 402.6
| 47 | EC57 | Hloubení jámy strojně zem.tř.3-4 | m3 | 4 | 155.72 | 622.88
| 51 | EN03 | Hutnění zeminy strojně,vrstva 20cm | m3 | 44.5 | 108.16 | 4813.12
| 60 | XD44 | Vstupní panel před zděné a prefabrikované TS,vč položení | ks | 1 | 3331.205 | 3331.205
| 52 | EP08 | Výkop rýhy 35x80cm ručně pro zemnící pásek zem.tř.3 | m | 40 | 260.48 | 10419.2
| 55 | EP28 | Záhrn rýhy strojně pro zemnící pásek ve městě | m3 | 19.6 | 70.13 | 1374.548
| 61 | EB25 | Odvoz zeminy vč.naložení,rozvozu,úpravy povrchu | m3 | 3.1 | 85.37 | 264.647
| 62 | EQ09 | Vyčištění štěrkového lože a úprava terénu | m2 | 7 | 63.8 | 446.6
| 43 | 47501 | Desky betonové před rozváděč pro stož.TS do 100kVA, 400kVA TS a PSTS-plocha 1,5m2; 6 dlaždic | sada | 4 | 725.6343 | 2902.5373
| 59 | EQ16 | Podkladová vrstva ze štěrkopísku | m3 | 0.35 | 563.805 | 197.3317
| 58 | EQ14 | Podkladová vrstva 10cm ,ze štěrku | m2 | 7 | 83.425 | 583.975
| 56 | EQ05 | Provizorní úprava terénu zeminou tř.3 | m2 | 86 | 49.28 | 4238.08
| 4 | 9343 | GZS (SO) | % | 7 | 303.6647 | 2125.653
| 3 | PZS | Příspěvek za sklad | % | 3.5 | 25.7806 | 90.2321
| 46 | EC52 | Výkop jámy ručně zem.tř.3-4 | m3 | 1.3 | 938.08 | 1219.504
2 |  |  | CZD00010_00006: Vedení NN kabelové |  |  |  | 31563.1676
| 70 | CE06-P1 | Kabel 1-NAYY 4x95 mm2 volně uložený opětná práce (montáž) | m | 10 | 29.16 | 291.6
| 69 | CE06-D2 | Kabel 1-NAYY 4x95 mm2 volně uložený demontáž materiálu k opětnému | m | 10 | 20.412 | 204.12
| 52 | EL10 | Zához jámy pro kabel.spojku ručně zem.tř.3-4 | m3 | 3.2 | 307.12 | 982.784
| 76 | CH25 | Příchytka kabel.typ 637540-kabel D29-40 (NAYY 4x 50 mm2) | ks | 2 | 15.46 | 30.92
| 30 | EB25 | Odvoz zeminy vč.naložení,rozvozu,úpravy povrchu | m3 | 1.4 | 85.37 | 119.518
| 29 | EN03 | Hutnění zeminy strojně,vrstva 20cm | m3 | 7.4 | 108.16 | 800.384
| 75 | DK79 | Označení vývodu z rozvaděče, skříně štítkem | ks | 4 | 14.6 | 58.4
| 4 | 9343 | GZS (SO) | % | 7 | 222.6859 | 1558.8012
| 3 | PZS | Příspěvek za sklad | % | 3.5 | 58.5827 | 205.0396
| 6 | PPV-CZD00010 | PPV pro MT CZD00010 - Vedení NN kabelové | % | 2 | 83.2024 | 166.4048
| 35 | EN31 | Manipulace s pevnou zábranou pro trasu výkopu -běžný metr | m | 14 | 38.72 | 542.08
| 34 | EJ41 | Folie výstražná PE červená-šíře 32cm | m | 14 | 11.93 | 167.02
| 33 | EA08 | Vytýčení trasy kabel.ved. v zastavěném prostoru | km | 0.014 | 2182.88 | 30.5603
| 65 | CE04 | Kabel 1-NAYY 4x50 mm2 volně uložený | m | 22 | 89.5069 | 1969.1518
| 66 | CE04-D2 | Kabel 1-NAYY 4x50 mm2 volně uložený demontáž materiálu k opětnému | m | 10 | 17.2725 | 172.725
| 67 | CE04-P1 | Kabel 1-NAYY 4x50 mm2 volně uložený opětná práce (montáž) | m | 10 | 24.675 | 246.75
| 71 | CI472 | Ukončení kab.NAYY 4x50mm2 bez ok | sada | 2 | 487.76 | 975.52
| 74 | CL14 | Šroubová spojka 1kV pro 4x95 - 4x150mm2 (pro opravy 70-150) | ks | 2 | 1954.88 | 3909.76
| 73 | CL12 | Šroubová spojka 1kV pro 4x50 - 4x95mm2 (pro opravy 35-95mm2) | ks | 2 | 1093.07 | 2186.14
| 68 | CE06 | Kabel 1-NAYY 4x95 mm2 volně uložený | m | 22 | 136.4624 | 3002.1728
| 28 | EI80 | Záhrn kabel.rýhy strojně ve městě | m3 | 3.2 | 78.05 | 249.76
| 9 | ED34-V1 | Výkop kabel.rýhy 50x80cm ručně zem.tř.3 výkopové práce v obsazené tras | m | 14 | 441.936 | 6187.104
| 26 | EG51 | Zához kabel.rýhy 50x30cm ručně zem.tř.3 | m | 7 | 45.32 | 317.24
| 77 | CH26 | Příchytka kabel.typ 637554-kabel D41-54 (NAYY 4x 95 a 4x150 mm2) | ks | 2 | 18.47 | 36.94
| 72 | CI474 | Ukončení kab.NAYY 4x95mm2 bez ok | sada | 2 | 646.8 | 1293.6
| 15 | EJ02 | Kabel.lože pískové š.50cm,bez zakrytí kab. | m | 14 | 85.208 | 1192.912
| 31 | EQ05 | Provizorní úprava terénu zeminou tř.3 | m2 | 14 | 49.28 | 689.92
| 50 | EL02 | Výkop jámy pro spojku do 1kV ručně zem.tř.3 | ks | 4 | 993.96 | 3975.84
2 |  |  | CZD00012_00007: Telekomunikační kabely |  |  |  | 1676171.4488
| 547 | QB26-D1 | Svorka nosná SDOK 48 vl. demontáž materiálu do šrotu | ks | 31 | 180.315 | 5589.765
| 546 | QB51-D1 | Příchytka dist.1xSDOK 15-20 mm JB nebo Jp, PS -ve výšce demontáž materiálu do šrotu | ks | 8 | 80.265 | 642.12
| 548 | OA001-D1 | Upevnění konstrukcí na zemi demontáž materiálu do šrotu | ks | 29 | 105.295 | 3053.555
| 347 | QB11 | Závěs nosný na konzolu NN 600 U80 | ks | 13 | 618.47 | 8040.11
| 232 | QB02 | Kabel optický samonosný 96 vláken | km | 3.135 | 229422.795 | 719240.4623
| 539 | QC10 | Kompletní závěrečné měření celého profilu optického kabelu+2protokly - 96 vláken | ks | 1 | 64800 | 64800
| 348 | QB51 | Příchytka dist.1xSDOK 15-20 mm JB nebo Jp, PS -ve výšce | ks | 57 | 304.0393 | 17330.2424
| 538 | QC02 | Měření met. zpětného rozptylu OTDR vl.d.1310nm při převzetí bubnu+protokol - 96 vláken | ks | 2 | 32400 | 64800
| 479 | QB27 | Svorka nosná SDOK 96 vl. | ks | 13 | 1724.12 | 22413.56
| 361 | QB01-D1 | Kabel optický samonosný 48 vláken demontáž materiálu do šrotu | km | 2.455 | 30739.9975 | 75466.6939
| 478 | QB22 | Spirála ochranná a spirála kotevní s očnicí pro SDOK 96 vl. | ks | 22 | 2808.69 | 61791.18
| 473 | QB32 | Spirála protivibrační SDOK 96 vl. | ks | 37 | 630.32 | 23321.84
| 11 | ZN99 | Hodinová zúčtovací sazba - montážní práce | hod | 10 | 560 | 5600
| 570 | BU102 | Konzola - příhradový stožár 22kV - A1-U8-R | ks | 1 | 3254 | 3254
| 549 | HY15-D1 | Konzola vps 600/280 na J bet.sloup D250; i pro SDOK demontáž materiálu do šrotu | ks | 2 | 179.895 | 359.79
| 336 | QB07 | Spojka SDOK do 144 spojů - pouze materiál (práce Subdodávka QB05) | ks | 2 | 8577.98 | 17155.96
| 7 | PPV-CZD00012 | PPV pro MT CZD00012 - Telekomunikační kabely | % | 2 | 1425.7684 | 2851.5368
| 345 | BS56 | Kloub závěsný pro plastový izolátor (235191.1) v=8 | ks | 18 | 344 | 6192
| 233 | QA31 | Konzola stavitelná PS 0-940 U8 nosná -ve výšce | ks | 12 | 10388.25 | 124659
| 330 | QC05 | Měření optické vzdálenosti před montáží spojky na vybraném vlákně -zadat 1 vlákno na celou spojku | ks | 1 | 1512 | 1512
| 327 | QB05 | Montáž spojky SDOK, zadat počet spojů (ks): 48, 72, 96, 120 nebo 144, -bez materiálu | ks | 176 | 540 | 95040
| 344 | QB17 | Závěs kotevní s napínacím šroubem oko-oko ke konzole s kotevními příložkami | ks | 20 | 560.19 | 11203.8
| 4 | 9343 | GZS (SO) | % | 7 | 1454.2838 | 10179.9864
| 3 | PZS | Příspěvek za sklad | % | 3.5 | 7950.382 | 27826.337
| 8 | XC99 | Materiál Vlastní mimo číselník EG.D dle soupisu pro montáže-ZAPOČTENO DO VÝKONU | Kč | 220138 | 1 | 220138
| 340 | BU112 | Konzola příhradový stožár 22kV B-U8-R | ks | 8 | 1210.37 | 9682.96
| 355 | HG06 | Tabulka ACON pro PS, vč. krycího plechu a spojovacího materiálu | ks | 1 | 415.78 | 415.78
| 326 | QB04 | Příplatek za tažení SDOK přes překážku -bez materiálu | ks | 8 | 4294 | 34352
| 335 | QB48 | Držák O 1,2 m rezervy SDOK 90 m PS s adaptérem držáku rezervy -ve výšce | ks | 5 | 6188.63 | 30943.15
| 545 | QB21-D1 | Spirála ochranná a spirála kotevní, s očnicí pro SDOK 48 vl. demontáž materiálu do šrotu | ks | 8 | 451.015 | 3608.12
| 343 | QB16 | Závěs kotevní na objímce s okem kotevním nebo konzole s kotevními příložkami | ks | 2 | 1506.84 | 3013.68
| 338 | QA05 | Objímka kotevní SDOK 20kN 2x oko JB225 | ks | 2 | 846.91 | 1693.82
2 |  |  | CZD00013_00008: Optotrubka |  |  |  | 76650.5643
| 3 | PZS | Příspěvek za sklad | % | 3.5 | 206.8354 | 723.9239
| 11 | PA15 | Koncovka/záslepka D 40 pro trubku HDPE | ks | 2 | 230.79 | 461.58
| 16 | PA90 | Zkouška tlakutěsnosti HDPE trubky, vč. protokolu/stavba (Subdodávka) | ks | 1 | 4600 | 4600
| 14 | PA26 | Příplatek zatažení svazkované tr. HDPE do chráničky, tvárnic.tras, kolektorů | m | 95 | 9.16 | 870.2
| 15 | PA31 | Marker - pasivní (v místě spojky a koncovky) | ks | 3 | 590.84 | 1772.52
| 4 | 9343 | GZS (SO) | % | 7 | 395.8472 | 2770.9304
| 64 | PA01 | Trubka ochranná HDPE SI 40/33 pro optokabel - ve výkopu | m | 638 | 79.58 | 50772.04
| 10 | PA20 | Těsnící průchodka JM 13 - 18 pro HDPE 40 | ks | 2 | 314.65 | 629.3
| 12 | PA21 | Svazkování HDPE ke kabelu VN | ks | 284 | 16.02 | 4549.68
| 13 | PA23 | Štítek označovací HDPE s upevněním | ks | 142 | 22.63 | 3213.46
| 10 | PA11 | Spojka D 40 přesuvná pro trubku HDPE | ks | 3 | 394.31 | 1182.93
| 17 | PA91 | Kontrola průchodnosti HDPE trubky, vč. protokolu (Subdodávka) | m | 638 | 8 | 5104
1 |  |  | 4: Ostatní náklady |  |  |  | 707849
2 |  |  | 4.1: Ostatní náklady stavby - Nesoutěžené výkony |  |  |  | 93696
| 558 | 1101922 | Vytyčení stávajících podzemních sítí | JV | 26820 | 1 | 26820
| 567 | 1101926 | Poplatky (správní) | JV | 2000 | 1 | 2000
| 559 | 1101924 | Náhrady majetkové újmy vlastníkovi nebo nájemci nemovitosti | JV | 30000 | 1 | 30000
| 560 | 1101925 | Archeologický dozor | JV | 9376 | 1 | 9376
| 561 | 1101927 | Poplatky za omezení silniční dopravy | JV | 12500 | 1 | 12500
| 562 | 1101929 | Dopravní značení projekt a umístění dopravních značek | JV | 13000 | 1 | 13000
2 |  |  | 4.2: Projektová dokumentace - Inženýring EG.D - Náklady EG.D |  |  |  | 614153
| 565 | 9417 | Manipulace vedení | HOD | 48 | 900 | 43200
| 566 | 9418 | Zkoušky VN kabelu zvýšeným napětím | HOD | 3 | 1151 | 3453
| 563 | 9100 | Projektové a geodetické práce k PD – dle pravidel EG.D | Kč | 217500 | 1 | 217500
| 564 | 9150 | Inženýrská činnost EG.D | Kč | 350000 | 1 | 350000
|  |  | Celkem |  |  |  | 11569262.4123

## Rekapitulace nákladů stavby
|  | Název stavby: | Mydlovary: Hluboká, Hrdějovice-rek. VN_version 9 |  | Číslo stavby: | 001040009264
|  | Název verze: | Schválený rozpočet |  | Verze CÚ: | 2022/09b
| Poř. | Kód | Popis | Celkem náklady | Práce a mechanizace | Příspěvek za sklad | Materiál | Subdodávky | Dodávky
1 |  |  | 1: Ostatní náklady zhotovitele stavby - Soutěžené výkony | 586827 | 586827 | 0 | 0 | 0 | 0
2 |  |  | CZD00001: Projekt.dokumentace a ost.nák | 586827 | 586827 | 0 | 0 | 0 | 0
| 556 | 1102004 | Kolaudace stavby realizovaná zhotovitelem stavby | 7600 | 7600 | 0 | 0 | 0 | 0
| 552 | 1101999 | Inženýring zhotovitele stavby CAPEX - Met.rozp. EMP2022+ | 18900 | 18900 | 0 | 0 | 0 | 0
| 550 | 1101594 | Výchozí revize zařízení VN/NN | 23748 | 23748 | 0 | 0 | 0 | 0
| 551 | 1101638 | Ekologická likvidace odpadů, vč. dopravy | 379028 | 379028 | 0 | 0 | 0 | 0
| 553 | 1102000 | Geodetické práce zhotovitele stavby | 75600 | 75600 | 0 | 0 | 0 | 0
| 557 | 1102005 | Doprava materiálu na stavbu z CS 0-20 km CAPEX | 1300 | 1300 | 0 | 0 | 0 | 0
| 554 | 1102001 | Doprava materiálu výnosového | 17600 | 17600 | 0 | 0 | 0 | 0
| 555 | 1102010 | Dokumentace pro TE | 63051 | 63051 | 0 | 0 | 0 | 0
1 |  |  | 2: Provozní soubory | 216500.919 | 5621.0063 | 787.2708 | 22517.642 | 0 | 187575
2 |  |  | CZD00040_00002: Trafostanice 22/0,4kV - technologie | 216500.919 | 5621.0063 | 787.2708 | 22517.642 | 0 | 187575
| 21 | XM41 | Tabulka NB.3.01.37 Pozor! uzemněno | 46.92 | 0 | 0 | 46.92 | 0 | 0
| 1 | 9223 | GZS (PS) | 749.5847 | 749.5847 | 0 | 0 | 0 | 0
| 2 | PPV-CZD00040 | PPV pro MT CZD00040 - Trafostanice 22/0,4kV - technologie | 467.2416 | 467.2416 | 0 | 0 | 0 | 0
| 10 | 4343 | Pojistkové patrony VN podle IEC 6A,vč.montáže 3ks | 1470.42 | 156.24 | 0 | 1314.18 | 0 | 0
| 19 | XM38 | Plakát Pokyny pro první pomoc při úrazu el........... | 30.92 | 0 | 0 | 30.92 | 0 | 0
| 18 | XM37 | Tabulka NB.1.41.03 Nezapínej - na zařízení se pracuje | 35.26 | 0 | 0 | 35.26 | 0 | 0
| 12 | DX62 | Rozvaděč RST 0663/4525 + Stojan ST-MN5-D - Dodávka pro TS Kiosek | 130868.65 | 93.52 | 0 | 16705.13 | 0 | 114070
| 20 | XM40 | Tabulka NB.3.01.21 Pozor pod napětím | 30.56 | 0 | 0 | 30.56 | 0 | 0
| 3 | PZS | Příspěvek za sklad | 787.2708 | 0 | 787.2708 | 0 | 0 | 0
| 63 | EK561 | Tlaková ucpávka VN pro neobsazený kabel vstup (TS kioskové) | 1005.792 | 48.4 | 0 | 957.392 | 0 | 0
| 13 | DG451 | Kompaktní rozvaděč VN Zapojení ET(KT) pro TS na paprsku | 73505 | 0 | 0 | 0 | 0 | 73505
| 11 | DE20 | Montáž olejového transformátoru VN/0,4kV,160kVA | 3709.66 | 3709.66 | 0 | 0 | 0 | 0
| 14 | DX71 | Pojistkový lištový odpínač 400A | 2204.46 | 215.04 | 0 | 1989.42 | 0 | 0
| 24 | XM44 | Tabulka NB.3.01.03 Vysoké napětí-životu nebezpečno | 15.57 | 0 | 0 | 15.57 | 0 | 0
| 22 | XM42 | Tabulka NB.3.19.31 Pozor na zařízení se pracuje | 43.92 | 0 | 0 | 43.92 | 0 | 0
| 23 | XM43 | Tabulka NB3.01.31+NB.2.21.06 Pozor zpětný proud-vypni obě strany | 28.9 | 0 | 0 | 28.9 | 0 | 0
| 16 | DX96 | Zkratování pro vnitřní TS, trafo do 25-160 kVA,svorník M12 | 449.07 | 181.32 | 0 | 267.75 | 0 | 0
| 17 | XZ07 | Vložka cylindrická pro TS bloková - jižní Čechy | 1051.72 | 0 | 0 | 1051.72 | 0 | 0
1 |  |  | 3: Stavební objekty | 10058085.4933 | 4152857.6854 | 71547.9317 | 3343782.7962 | 461660.7 | 2028236.38
2 |  |  | CZD00004_00003: Vedení 22kV – venkovní | 6726894.1404 | 3155247.4358 | 29085.3991 | 1781734.1554 | 0 | 1760827.15
| 315 | EB17 | Odkop zeminy ručně zem.tř.3-4 | 2104.96 | 2104.96 | 0 | 0 | 0 | 0
| 316 | EB23 | Násyp zeminy vč.složení a rozprostření zem.tř.3-4 | 617.32 | 617.32 | 0 | 0 | 0 | 0
| 249 | 1401-D2 | Lano AlFe 3x42/7,vč.spojek demontáž materiálu k opětnému | 486.2823 | 486.2823 | 0 | 0 | 0 | 0
| 158 | BL70-D1 | Sloup betonový J 12/10 pro VN bez výstroje demontáž materiálu do šrotu | 2752.64 | 2752.64 | 0 | 0 | 0 | 0
| 169 | BT11-D1 | Předformované vazy pro JIV 35-50mm2 6ks demontáž materiálu do šrotu | 1084.215 | 1084.215 | 0 | 0 | 0 | 0
| 324 | 1372 | Nosné řetězce Jn 3x70-120mm2,izolátor plastový vč.nosného třmenu | 6985.1772 | 1264.11 | 0 | 5721.0672 | 0 | 0
| 316 | EB23 | Násyp zeminy vč.složení a rozprostření zem.tř.3-4 | 617.32 | 617.32 | 0 | 0 | 0 | 0
| 319 | BU072 | Stožár příhradový 22kV - 21/30 - Nosný | 70036.1324 | 15333.925 | 0 | 7.8174 | 0 | 54694.39
| 319 | BU072 | Stožár příhradový 22kV - 21/30 - Nosný | 70036.1324 | 15333.925 | 0 | 7.8174 | 0 | 54694.39
| 325 | BU057 | Stožár příhradový 22kV - 18/30 - Nosný | 60768.6524 | 13122.205 | 0 | 7.8174 | 0 | 47638.63
| 301 | BU02 | Tabulka Výstražná + Zákazová smalt.na PS, PS-TS VN | 155.17 | 0 | 0 | 155.17 | 0 | 0
| 317 | EB25 | Odvoz zeminy vč.naložení,rozvozu,úpravy povrchu | 1086.7601 | 1086.7601 | 0 | 0 | 0 | 0
| 314 | EC96 | Beton.základ C12/15 (B15) do bed. horní blok PS -mix nakup.sm. | 19808.1312 | 8257.7264 | 0 | 11550.4048 | 0 | 0
| 544 | EA17 | Odstranění dřev.porostu,tvrdý,hustý | 1232.88 | 1232.88 | 0 | 0 | 0 | 0
| 100 | XZ01 | Zámek visací pro rozvaděč NN a ÚO - jižní Čechy | 1367.4 | 0 | 0 | 1367.4 | 0 | 0
| 543 | EA16 | Odstranění dřev.porostu,tvrdý,střed.hustý | 1457.28 | 1457.28 | 0 | 0 | 0 | 0
| 541 | XC991 | Materiál Vlastní mimo číselník EG.D dle soupisu pro zemní pr-ZAPOČTENO DO VÝKONU | 22800 | 0 | 0 | 22800 | 0 | 0
| 300 | BU124 | Konzola - příhradový stožár 22kV - A3-U10-R | 4993.03 | 886.05 | 0 | 0 | 0 | 4106.98
| 314 | EC96 | Beton.základ C12/15 (B15) do bed. horní blok PS -mix nakup.sm. | 22105.4659 | 9215.4524 | 0 | 12890.0135 | 0 | 0
| 288 | EN03 | Hutnění zeminy strojně,vrstva 20cm | 1241.6768 | 1241.6768 | 0 | 0 | 0 | 0
| 316 | EB23 | Násyp zeminy vč.složení a rozprostření zem.tř.3-4 | 617.32 | 617.32 | 0 | 0 | 0 | 0
| 281 | EP26 | Hloubení rýhy 35x80cm strojně pro zemnící pásek zem.tř.3 | 2363.2 | 2363.2 | 0 | 0 | 0 | 0
| 237 | BL09-D2 | Montáž ÚO PPN nebo DOÚV (REC) na stávající sloup JB, Up (při rekonstrukci) demontáž materiálu k opětnému | 7559.454 | 7559.454 | 0 | 0 | 0 | 0
| 257 | BU25 | Označení syst.Vd 22kV-tab.bílá vč.upevnění | 748.4664 | 425.6 | 0 | 322.8664 | 0 | 0
| 241 | BS05 | Izolátor VPA 135/8a,vč.šroubu M20x40-AlFe (Pařát IV, boční nosník, praporec BZ) | 1469.76 | 168.15 | 0 | 1301.61 | 0 | 0
| 244 | 1375 | Kotevní řetězce Jk 3x42/7-120mm2,izolátor plastový bez kotev.praporců | 6996.1944 | 2293.02 | 0 | 4703.1744 | 0 | 0
| 333 | 1404-P1 | Lano AlFe 3x110/22,vč.spojek opětná práce (montáž) | 4796.7165 | 4796.7165 | 0 | 0 | 0 | 0
| 318 | EB14 | Záhrn jámy pro sloup,kotvu strojně ve městě | 499.5276 | 499.5276 | 0 | 0 | 0 | 0
| 284 | EB09 | Hloubení jámy pro sloup,kotvu strojně zem.tř.3-4 | 4240.35 | 4240.35 | 0 | 0 | 0 | 0
| 314 | EC96 | Beton.základ C12/15 (B15) do bed. horní blok PS -mix nakup.sm. | 28691.159 | 11960.9336 | 0 | 16730.2254 | 0 | 0
| 316 | EB23 | Násyp zeminy vč.složení a rozprostření zem.tř.3-4 | 617.32 | 617.32 | 0 | 0 | 0 | 0
| 315 | EB17 | Odkop zeminy ručně zem.tř.3-4 | 2104.96 | 2104.96 | 0 | 0 | 0 | 0
| 257 | BU25 | Označení syst.Vd 22kV-tab.bílá vč.upevnění | 748.4664 | 425.6 | 0 | 322.8664 | 0 | 0
| 326 | EB15 | Záhrn jámy pro sloup,kotvu strojně ve volném terénu | 496.8216 | 496.8216 | 0 | 0 | 0 | 0
| 284 | EB09 | Hloubení jámy pro sloup,kotvu strojně zem.tř.3-4 | 3961.848 | 3961.848 | 0 | 0 | 0 | 0
| 230 | EB04 | Výkop jámy pro sloup,kotvu ručně zem.tř.3-4 | 1031.888 | 1031.888 | 0 | 0 | 0 | 0
| 186 | EB15 | Záhrn jámy pro sloup,kotvu strojně ve volném terénu | 211.068 | 211.068 | 0 | 0 | 0 | 0
| 220 | BL02-D1 | Sloup bet. J 10,5/6 pro ÚO PPN nebo DOÚV (REC) demontáž materiálu do šrotu | 7139.6525 | 7139.6525 | 0 | 0 | 0 | 0
| 189 | EC70 | Rozbourání betonového základu | 16829.3205 | 16829.3205 | 0 | 0 | 0 | 0
| 219 | BK48-D1 | Žebřík na JB 9-10,5m pro ÚO rovinný ve vedení,vč.zem.svodu demontáž materiálu do šrotu | 167.34 | 167.34 | 0 | 0 | 0 | 0
| 31 | EQ05 | Provizorní úprava terénu zeminou tř.3 | 1971.2 | 1971.2 | 0 | 0 | 0 | 0
| 187 | EB17 | Odkop zeminy ručně zem.tř.3-4 | 1372.8 | 1372.8 | 0 | 0 | 0 | 0
| 257 | BU25 | Označení syst.Vd 22kV-tab.bílá vč.upevnění | 374.2332 | 212.8 | 0 | 161.4332 | 0 | 0
| 258 | BU26 | Označení syst.Vd 22kV-tab.červená vč.upevnění | 752.6664 | 425.6 | 0 | 327.0664 | 0 | 0
| 244 | 1375 | Kotevní řetězce Jk 3x42/7-120mm2,izolátor plastový bez kotev.praporců | 6996.1944 | 2293.02 | 0 | 4703.1744 | 0 | 0
| 180 | BU114-D1 | Konzola příhradový stožár 22kV B1-U8-R demontáž materiálu do šrotu | 1854.615 | 1854.615 | 0 | 0 | 0 | 0
| 198 | 1431-D1 | Ukončení nových vodičů ve stávajících/nahrazených kotevních nebo nosných svorkách z Al slitiny demontáž materiálu do šrotu | 1261.65 | 1261.65 | 0 | 0 | 0 | 0
| 153 | BL50-D1 | Sloup betonový J 10,5/12 pro VN bez výstroje demontáž materiálu do šrotu | 1376.32 | 1376.32 | 0 | 0 | 0 | 0
| 150 | BL09-D2 | Montáž ÚO PPN nebo DOÚV (REC) na stávající sloup JB, Up (při rekonstrukci) demontáž materiálu k opětnému | 15118.908 | 15118.908 | 0 | 0 | 0 | 0
| 155 | BL65-D1 | Sloup betonový J 10,5/6 pro VN bez výstroje demontáž materiálu do šrotu | 46794.88 | 46794.88 | 0 | 0 | 0 | 0
| 151 | BL31-D1 | Kab.oko 50mm2 M12 pro AlFe35/6, 42/7, JIV50, resp.ukon.na pojist.VN stož.TS demontáž materiálu do šrotu | 640.125 | 640.125 | 0 | 0 | 0 | 0
| 154 | BL57-D1 | Sloup betonový D 10,5/15 pro VN bez výstroje demontáž materiálu do šrotu | 7546.71 | 7546.71 | 0 | 0 | 0 | 0
| 149 | BL02-D1 | Sloup bet. J 10,5/6 pro ÚO PPN nebo DOÚV (REC) demontáž materiálu do šrotu | 14279.305 | 14279.305 | 0 | 0 | 0 | 0
| 152 | BL33-D1 | Kab.oko 95mm2 M12 pro AlFe70/6, 70/11-1, resp.ukon.na pojist.VN stož.TS demontáž materiálu do šrotu | 987.9 | 987.9 | 0 | 0 | 0 | 0
| 156 | BL66-D1 | Sloup betonový J 12/6 pro VN bez výstroje demontáž materiálu do šrotu | 5505.28 | 5505.28 | 0 | 0 | 0 | 0
| 157 | BL69-D1 | Sloup betonový J 10,5/10 pro VN bez výstroje demontáž materiálu do šrotu | 6881.6 | 6881.6 | 0 | 0 | 0 | 0
| 315 | EB17 | Odkop zeminy ručně zem.tř.3-4 | 2104.96 | 2104.96 | 0 | 0 | 0 | 0
| 319 | BU072 | Stožár příhradový 22kV - 21/30 - Nosný | 70036.1324 | 15333.925 | 0 | 7.8174 | 0 | 54694.39
| 244 | 1375 | Kotevní řetězce Jk 3x42/7-120mm2,izolátor plastový bez kotev.praporců | 1749.0486 | 573.255 | 0 | 1175.7936 | 0 | 0
| 229 | XG61-D1 | Propoj.vedení VN mezi pojistkami VN a trans.vč.proud.spoje,ukon.a zap.prop.ved. demontáž materiálu do šrotu | 1385.8875 | 1385.8875 | 0 | 0 | 0 | 0
| 101 | BG34 | Kotva 20kN pro bet.sloup NN pr.250 do země | 12060.772 | 2390.48 | 0 | 9670.292 | 0 | 0
| 300 | BU124 | Konzola - příhradový stožár 22kV - A3-U10-R | 4993.03 | 886.05 | 0 | 0 | 0 | 4106.98
| 300 | BU124 | Konzola - příhradový stožár 22kV - A3-U10-R | 4993.03 | 886.05 | 0 | 0 | 0 | 4106.98
| 317 | EB25 | Odvoz zeminy vč.naložení,rozvozu,úpravy povrchu | 1086.7601 | 1086.7601 | 0 | 0 | 0 | 0
| 250 | 1401-P1 | Lano AlFe 3x42/7,vč.spojek opětná práce (montáž) | 852.5728 | 852.5728 | 0 | 0 | 0 | 0
| 284 | EB09 | Hloubení jámy pro sloup,kotvu strojně zem.tř.3-4 | 4824.576 | 4824.576 | 0 | 0 | 0 | 0
| 300 | BU124 | Konzola - příhradový stožár 22kV - A3-U10-R | 4993.03 | 886.05 | 0 | 0 | 0 | 4106.98
| 326 | EB15 | Záhrn jámy pro sloup,kotvu strojně ve volném terénu | 557.9772 | 557.9772 | 0 | 0 | 0 | 0
| 258 | BU26 | Označení syst.Vd 22kV-tab.červená vč.upevnění | 752.6664 | 425.6 | 0 | 327.0664 | 0 | 0
| 340 | 1402 | Lano AlFe 3x70/11-1,vč.spojek | 431.0862 | 178.1057 | 0 | 252.9804 | 0 | 0
| 288 | EN03 | Hutnění zeminy strojně,vrstva 20cm | 2423.8656 | 2423.8656 | 0 | 0 | 0 | 0
| 313 | EC95 | Beton.základ C12/15 (B15) nad 5m3 do bedněn. dolní blok PS -mix nakup.směs | 36494.7764 | 5834.6948 | 0 | 30660.0816 | 0 | 0
| 291 | 1461 | Proudový spoj AlFe 35-120/Al 35-120 šroub.svorkou -3x | 7418.97 | 6174.45 | 0 | 1244.52 | 0 | 0
| 326 | EB15 | Záhrn jámy pro sloup,kotvu strojně ve volném terénu | 1077.5292 | 1077.5292 | 0 | 0 | 0 | 0
| 332 | 1404-D2 | Lano AlFe 3x110/22,vč.spojek demontáž materiálu k opětnému | 2686.1612 | 2686.1612 | 0 | 0 | 0 | 0
| 340 | 1402 | Lano AlFe 3x70/11-1,vč.spojek | 431.0862 | 178.1057 | 0 | 252.9804 | 0 | 0
| 299 | BU123 | Konzola - příhradový stožár 22kV - A3-U10 | 4108.67 | 706.29 | 0 | 0 | 0 | 3402.38
| 342 | 1402-P1 | Lano AlFe 3x70/11-1,vč.spojek opětná práce (montáž) | 2493.4801 | 2493.4801 | 0 | 0 | 0 | 0
| 569 | EA42 | Odstranění pařezu nad průměr 30cm | 730.36 | 730.36 | 0 | 0 | 0 | 0
| 568 | EA40 | Kácení stromu nad průměr 30cm | 108.07 | 108.07 | 0 | 0 | 0 | 0
| 542 | BP01-D1 | Konzola Pařát III nosná (lehká), JB180-225-na zemi demontáž materiálu do šrotu | 182.99 | 182.99 | 0 | 0 | 0 | 0
| 284 | EB09 | Hloubení jámy pro sloup,kotvu strojně zem.tř.3-4 | 8886.936 | 8886.936 | 0 | 0 | 0 | 0
| 257 | BU25 | Označení syst.Vd 22kV-tab.bílá vč.upevnění | 748.4664 | 425.6 | 0 | 322.8664 | 0 | 0
| 258 | BU26 | Označení syst.Vd 22kV-tab.červená vč.upevnění | 752.6664 | 425.6 | 0 | 327.0664 | 0 | 0
| 299 | BU123 | Konzola - příhradový stožár 22kV - A3-U10 | 4108.67 | 706.29 | 0 | 0 | 0 | 3402.38
| 299 | BU123 | Konzola - příhradový stožár 22kV - A3-U10 | 4108.67 | 706.29 | 0 | 0 | 0 | 3402.38
| 244 | 1375 | Kotevní řetězce Jk 3x42/7-120mm2,izolátor plastový bez kotev.praporců | 6996.1944 | 2293.02 | 0 | 4703.1744 | 0 | 0
| 299 | BU123 | Konzola - příhradový stožár 22kV - A3-U10 | 4108.67 | 706.29 | 0 | 0 | 0 | 3402.38
| 240 | BT20 | Předformovaný vaz pro vodič AlFe 110/22 | 2176.2 | 416.7 | 0 | 1759.5 | 0 | 0
| 148 | BK48-D1 | Žebřík na JB 9-10,5m pro ÚO rovinný ve vedení,vč.zem.svodu demontáž materiálu do šrotu | 334.68 | 334.68 | 0 | 0 | 0 | 0
| 301 | BU02 | Tabulka Výstražná + Zákazová smalt.na PS, PS-TS VN | 155.17 | 0 | 0 | 155.17 | 0 | 0
| 326 | EB15 | Záhrn jámy pro sloup,kotvu strojně ve volném terénu | 496.8216 | 496.8216 | 0 | 0 | 0 | 0
| 317 | EB25 | Odvoz zeminy vč.naložení,rozvozu,úpravy povrchu | 831.5038 | 831.5038 | 0 | 0 | 0 | 0
| 317 | EB25 | Odvoz zeminy vč.naložení,rozvozu,úpravy povrchu | 831.5038 | 831.5038 | 0 | 0 | 0 | 0
| 315 | EB17 | Odkop zeminy ručně zem.tř.3-4 | 2104.96 | 2104.96 | 0 | 0 | 0 | 0
| 326 | EB15 | Záhrn jámy pro sloup,kotvu strojně ve volném terénu | 567.1776 | 567.1776 | 0 | 0 | 0 | 0
| 298 | BU106 | Konzola - příhradový stožár 22kV - A4-U10-R | 6074.33 | 956.61 | 0 | 0 | 0 | 5117.72
| 322 | BL09 | Montáž ÚO PPN nebo DOÚV (REC) na stávající sloup JB, Up (při rekonstrukci) | 21598.44 | 21598.44 | 0 | 0 | 0 | 0
| 316 | EB23 | Násyp zeminy vč.složení a rozprostření zem.tř.3-4 | 617.32 | 617.32 | 0 | 0 | 0 | 0
| 257 | BU25 | Označení syst.Vd 22kV-tab.bílá vč.upevnění | 748.4664 | 425.6 | 0 | 322.8664 | 0 | 0
| 257 | BU25 | Označení syst.Vd 22kV-tab.bílá vč.upevnění | 748.4664 | 425.6 | 0 | 322.8664 | 0 | 0
| 324 | 1372 | Nosné řetězce Jn 3x70-120mm2,izolátor plastový vč.nosného třmenu | 6985.1772 | 1264.11 | 0 | 5721.0672 | 0 | 0
| 288 | EN03 | Hutnění zeminy strojně,vrstva 20cm | 1241.6768 | 1241.6768 | 0 | 0 | 0 | 0
| 314 | EC96 | Beton.základ C12/15 (B15) do bed. horní blok PS -mix nakup.sm. | 19808.1312 | 8257.7264 | 0 | 11550.4048 | 0 | 0
| 299 | BU123 | Konzola - příhradový stožár 22kV - A3-U10 | 4108.67 | 706.29 | 0 | 0 | 0 | 3402.38
| 300 | BU124 | Konzola - příhradový stožár 22kV - A3-U10-R | 4993.03 | 886.05 | 0 | 0 | 0 | 4106.98
| 324 | 1372 | Nosné řetězce Jn 3x70-120mm2,izolátor plastový vč.nosného třmenu | 6985.1772 | 1264.11 | 0 | 5721.0672 | 0 | 0
| 284 | EB09 | Hloubení jámy pro sloup,kotvu strojně zem.tř.3-4 | 3961.848 | 3961.848 | 0 | 0 | 0 | 0
| 324 | 1372 | Nosné řetězce Jn 3x70-120mm2,izolátor plastový vč.nosného třmenu | 6985.1772 | 1264.11 | 0 | 5721.0672 | 0 | 0
| 326 | EB15 | Záhrn jámy pro sloup,kotvu strojně ve volném terénu | 496.8216 | 496.8216 | 0 | 0 | 0 | 0
| 298 | BU106 | Konzola - příhradový stožár 22kV - A4-U10-R | 6074.33 | 956.61 | 0 | 0 | 0 | 5117.72
| 314 | EC96 | Beton.základ C12/15 (B15) do bed. horní blok PS -mix nakup.sm. | 22105.4659 | 9215.4524 | 0 | 12890.0135 | 0 | 0
| 316 | EB23 | Násyp zeminy vč.složení a rozprostření zem.tř.3-4 | 617.32 | 617.32 | 0 | 0 | 0 | 0
| 326 | EB15 | Záhrn jámy pro sloup,kotvu strojně ve volném terénu | 496.8216 | 496.8216 | 0 | 0 | 0 | 0
| 317 | EB25 | Odvoz zeminy vč.naložení,rozvozu,úpravy povrchu | 831.5038 | 831.5038 | 0 | 0 | 0 | 0
| 168 | BS09-D1 | Izolátor VPAv 135/12/8aL,vč.šroubu M20x120-AlFe (Pařát I až III pro BO OPEX) demontáž materiálu do šrotu | 84.075 | 84.075 | 0 | 0 | 0 | 0
| 174 | BU045-D1 | Stožár příhradový 22kV - 16,5/60 - Nosný demontáž materiálu do šrotu | 7316.2175 | 7316.2175 | 0 | 0 | 0 | 0
| 301 | BU02 | Tabulka Výstražná + Zákazová smalt.na PS, PS-TS VN | 155.17 | 0 | 0 | 155.17 | 0 | 0
| 316 | EB23 | Násyp zeminy vč.složení a rozprostření zem.tř.3-4 | 617.32 | 617.32 | 0 | 0 | 0 | 0
| 316 | EB23 | Násyp zeminy vč.složení a rozprostření zem.tř.3-4 | 617.32 | 617.32 | 0 | 0 | 0 | 0
| 544 | EA17 | Odstranění dřev.porostu,tvrdý,hustý | 3082.2 | 3082.2 | 0 | 0 | 0 | 0
| 543 | EA16 | Odstranění dřev.porostu,tvrdý,střed.hustý | 3643.2 | 3643.2 | 0 | 0 | 0 | 0
| 121 | 1211-D2 | Svislý venk.odpínač růžkový pro odbočení a spínání odboč.Vd na bet.sl. JB10,5m demontáž materiálu k opětnému | 4011.7 | 4011.7 | 0 | 0 | 0 | 0
| 275 | 1555 | Rozšíření uzemnění 20m pásky a 4šrouby | 1121.3564 | 560.3 | 0 | 561.0564 | 0 | 0
| 301 | BU02 | Tabulka Výstražná + Zákazová smalt.na PS, PS-TS VN | 155.17 | 0 | 0 | 155.17 | 0 | 0
| 317 | EB25 | Odvoz zeminy vč.naložení,rozvozu,úpravy povrchu | 940.7774 | 940.7774 | 0 | 0 | 0 | 0
| 275 | 1555 | Rozšíření uzemnění 20m pásky a 4šrouby | 1121.3564 | 560.3 | 0 | 561.0564 | 0 | 0
| 318 | EB14 | Záhrn jámy pro sloup,kotvu strojně ve městě | 499.5276 | 499.5276 | 0 | 0 | 0 | 0
| 257 | BU25 | Označení syst.Vd 22kV-tab.bílá vč.upevnění | 748.4664 | 425.6 | 0 | 322.8664 | 0 | 0
| 291 | 1461 | Proudový spoj AlFe 35-120/Al 35-120 šroub.svorkou -3x | 4945.98 | 4116.3 | 0 | 829.68 | 0 | 0
| 543 | EA16 | Odstranění dřev.porostu,tvrdý,střed.hustý | 4250.4 | 4250.4 | 0 | 0 | 0 | 0
| 284 | EB09 | Hloubení jámy pro sloup,kotvu strojně zem.tř.3-4 | 3961.848 | 3961.848 | 0 | 0 | 0 | 0
| 314 | EC96 | Beton.základ C12/15 (B15) do bed. horní blok PS -mix nakup.sm. | 28691.159 | 11960.9336 | 0 | 16730.2254 | 0 | 0
| 318 | EB14 | Záhrn jámy pro sloup,kotvu strojně ve městě | 499.5276 | 499.5276 | 0 | 0 | 0 | 0
| 317 | EB25 | Odvoz zeminy vč.naložení,rozvozu,úpravy povrchu | 940.7774 | 940.7774 | 0 | 0 | 0 | 0
| 355 | HG06 | Tabulka ACON pro PS, vč. krycího plechu a spojovacího materiálu | 415.78 | 140 | 0 | 275.78 | 0 | 0
| 131 | 1392-D1 | Řetězec Jk izol.plast. 3x95-120AlFe pro odpínač komorový,růžkový a odpín.Pařát demontáž materiálu do šrotu | 632.055 | 632.055 | 0 | 0 | 0 | 0
| 138 | 1461-D1 | Proudový spoj AlFe 35-120/Al 35-120 šroub.svorkou -3x demontáž materiálu do šrotu | 14407.05 | 14407.05 | 0 | 0 | 0 | 0
| 136 | 1431-D1 | Ukončení nových vodičů ve stávajících/nahrazených kotevních nebo nosných svorkách z Al slitiny demontáž materiálu do šrotu | 2523.3 | 2523.3 | 0 | 0 | 0 | 0
| 141 | 1521-D1 | Jiskřiště pro izolátor VPA, hrot ES,vč.univ.svorek do 70 AlFe -3x demontáž materiálu do šrotu | 3125.07 | 3125.07 | 0 | 0 | 0 | 0
| 163 | BP41-D1 | Konzola odbočná Přímá na JB,225-250-na zemi demontáž materiálu do šrotu | 342.42 | 342.42 | 0 | 0 | 0 | 0
| 147 | 1532-D1 | Zemnící svod na sloup 10,5m-zem.páska,svorky SR02 a SR03 vč.mont.a upev.Bandimex demontáž materiálu do šrotu | 4774.56 | 4774.56 | 0 | 0 | 0 | 0
| 253 | 1401 | Lano AlFe 3x42/7,vč.spojek | 314.4455 | 157.8838 | 0 | 156.5616 | 0 | 0
| 255 | BU12 | Tabulka výstr.smalt.na bet.sloup VN,vč.upevnění | 178.6346 | 78.4 | 0 | 100.2346 | 0 | 0
| 258 | BU26 | Označení syst.Vd 22kV-tab.červená vč.upevnění | 376.3332 | 212.8 | 0 | 163.5332 | 0 | 0
| 299 | BU123 | Konzola - příhradový stožár 22kV - A3-U10 | 4108.67 | 706.29 | 0 | 0 | 0 | 3402.38
| 258 | BU26 | Označení syst.Vd 22kV-tab.červená vč.upevnění | 752.6664 | 425.6 | 0 | 327.0664 | 0 | 0
| 317 | EB25 | Odvoz zeminy vč.naložení,rozvozu,úpravy povrchu | 831.5038 | 831.5038 | 0 | 0 | 0 | 0
| 314 | EC96 | Beton.základ C12/15 (B15) do bed. horní blok PS -mix nakup.sm. | 22105.4659 | 9215.4524 | 0 | 12890.0135 | 0 | 0
| 288 | EN03 | Hutnění zeminy strojně,vrstva 20cm | 1241.6768 | 1241.6768 | 0 | 0 | 0 | 0
| 313 | EC95 | Beton.základ C12/15 (B15) nad 5m3 do bedněn. dolní blok PS -mix nakup.směs | 23723.461 | 3792.8484 | 0 | 19930.6126 | 0 | 0
| 244 | 1375 | Kotevní řetězce Jk 3x42/7-120mm2,izolátor plastový bez kotev.praporců | 8745.243 | 2866.275 | 0 | 5878.968 | 0 | 0
| 254 | BI64 | Spojka vrubová pro AlFe6 50mm2 a 42/7 | 1736.67 | 1538.13 | 0 | 198.54 | 0 | 0
| 319 | BU072 | Stožár příhradový 22kV - 21/30 - Nosný | 70036.1324 | 15333.925 | 0 | 7.8174 | 0 | 54694.39
| 291 | 1461 | Proudový spoj AlFe 35-120/Al 35-120 šroub.svorkou -3x | 4945.98 | 4116.3 | 0 | 829.68 | 0 | 0
| 308 | XA95 | Konzola podpěrných izolátorů pro příhradový stožár-stáv.stož. | 2631.06 | 480.06 | 0 | 2151 | 0 | 0
| 314 | EC96 | Beton.základ C12/15 (B15) do bed. horní blok PS -mix nakup.sm. | 28691.159 | 11960.9336 | 0 | 16730.2254 | 0 | 0
| 278 | 5632 | Spojení zemnícího pásku svorkou SR02,vč.zalití | 324.2 | 0 | 0 | 324.2 | 0 | 0
| 282 | EP28 | Záhrn rýhy strojně pro zemnící pásek ve městě | 343.637 | 343.637 | 0 | 0 | 0 | 0
| 244 | 1375 | Kotevní řetězce Jk 3x42/7-120mm2,izolátor plastový bez kotev.praporců | 6996.1944 | 2293.02 | 0 | 4703.1744 | 0 | 0
| 317 | EB25 | Odvoz zeminy vč.naložení,rozvozu,úpravy povrchu | 1923.3861 | 1923.3861 | 0 | 0 | 0 | 0
| 316 | EB23 | Násyp zeminy vč.složení a rozprostření zem.tř.3-4 | 751.52 | 751.52 | 0 | 0 | 0 | 0
| 315 | EB17 | Odkop zeminy ručně zem.tř.3-4 | 2562.56 | 2562.56 | 0 | 0 | 0 | 0
| 307 | XA91 | Boční nosník pro příhradový stožár pro pod.izol.-stáv.stož. | 2270.88 | 765.88 | 0 | 1505 | 0 | 0
| 312 | DQ53 | Svorka odbočná SR02 pro pásku FeZn 30/4 | 12.92 | 0 | 0 | 12.92 | 0 | 0
| 318 | EB14 | Záhrn jámy pro sloup,kotvu strojně ve městě | 1077.5292 | 1077.5292 | 0 | 0 | 0 | 0
| 311 | DQ18 | Uzemňovací příložka přímá typ ES900-29 pro VN nebo NN | 96.22 | 61.6 | 0 | 34.62 | 0 | 0
| 333 | 1404-P1 | Lano AlFe 3x110/22,vč.spojek opětná práce (montáž) | 4412.9792 | 4412.9792 | 0 | 0 | 0 | 0
| 281 | EP26 | Hloubení rýhy 35x80cm strojně pro zemnící pásek zem.tř.3 | 1181.6 | 1181.6 | 0 | 0 | 0 | 0
| 288 | EN03 | Hutnění zeminy strojně,vrstva 20cm | 3516.2816 | 3516.2816 | 0 | 0 | 0 | 0
| 313 | EC95 | Beton.základ C12/15 (B15) nad 5m3 do bedněn. dolní blok PS -mix nakup.směs | 24725.8607 | 3953.1096 | 0 | 20772.7511 | 0 | 0
| 242 | BT14 | Křížový vaz VPA pro šablony | 916.2502 | 884.9 | 0 | 31.3502 | 0 | 0
| 241 | BS05 | Izolátor VPA 135/8a,vč.šroubu M20x40-AlFe (Pařát IV, boční nosník, praporec BZ) | 4899.2 | 560.5 | 0 | 4338.7 | 0 | 0
| 314 | EC96 | Beton.základ C12/15 (B15) do bed. horní blok PS -mix nakup.sm. | 24964.3715 | 10407.2892 | 0 | 14557.0823 | 0 | 0
| 312 | DQ53 | Svorka odbočná SR02 pro pásku FeZn 30/4 | 12.92 | 0 | 0 | 12.92 | 0 | 0
| 279 | EP08 | Výkop rýhy 35x80cm ručně pro zemnící pásek zem.tř.3 | 5209.6 | 5209.6 | 0 | 0 | 0 | 0
| 129 | 1391-D1 | Řetězec Jk izol.plast. 3x42/7-70 (120)AlFe pro odpínač komor.,růžk.a odpín.Pařát demontáž materiálu do šrotu | 632.055 | 632.055 | 0 | 0 | 0 | 0
| 134 | 1404-D1 | Lano AlFe 3x110/22,vč.spojek demontáž materiálu do šrotu | 114161.8527 | 114161.8527 | 0 | 0 | 0 | 0
| 244 | 1375 | Kotevní řetězce Jk 3x42/7-120mm2,izolátor plastový bez kotev.praporců | 8745.243 | 2866.275 | 0 | 5878.968 | 0 | 0
| 288 | EN03 | Hutnění zeminy strojně,vrstva 20cm | 1247.0848 | 1247.0848 | 0 | 0 | 0 | 0
| 105 | BT14-D2 | Křížový vaz VPA pro šablony demontáž materiálu k opětnému | 2353.834 | 2353.834 | 0 | 0 | 0 | 0
| 317 | EB25 | Odvoz zeminy vč.naložení,rozvozu,úpravy povrchu | 940.7774 | 940.7774 | 0 | 0 | 0 | 0
| 314 | EC96 | Beton.základ C12/15 (B15) do bed. horní blok PS -mix nakup.sm. | 28691.159 | 11960.9336 | 0 | 16730.2254 | 0 | 0
| 313 | EC95 | Beton.základ C12/15 (B15) nad 5m3 do bedněn. dolní blok PS -mix nakup.směs | 24725.8607 | 3953.1096 | 0 | 20772.7511 | 0 | 0
| 284 | EB09 | Hloubení jámy pro sloup,kotvu strojně zem.tř.3-4 | 3961.848 | 3961.848 | 0 | 0 | 0 | 0
| 278 | 5632 | Spojení zemnícího pásku svorkou SR02,vč.zalití | 324.2 | 0 | 0 | 324.2 | 0 | 0
| 301 | BU02 | Tabulka Výstražná + Zákazová smalt.na PS, PS-TS VN | 155.17 | 0 | 0 | 155.17 | 0 | 0
| 284 | EB09 | Hloubení jámy pro sloup,kotvu strojně zem.tř.3-4 | 3961.848 | 3961.848 | 0 | 0 | 0 | 0
| 288 | EN03 | Hutnění zeminy strojně,vrstva 20cm | 1241.6768 | 1241.6768 | 0 | 0 | 0 | 0
| 288 | EN03 | Hutnění zeminy strojně,vrstva 20cm | 1241.6768 | 1241.6768 | 0 | 0 | 0 | 0
| 298 | BU106 | Konzola - příhradový stožár 22kV - A4-U10-R | 6074.33 | 956.61 | 0 | 0 | 0 | 5117.72
| 313 | EC95 | Beton.základ C12/15 (B15) nad 5m3 do bedněn. dolní blok PS -mix nakup.směs | 23723.461 | 3792.8484 | 0 | 19930.6126 | 0 | 0
| 301 | BU02 | Tabulka Výstražná + Zákazová smalt.na PS, PS-TS VN | 155.17 | 0 | 0 | 155.17 | 0 | 0
| 299 | BU123 | Konzola - příhradový stožár 22kV - A3-U10 | 4108.67 | 706.29 | 0 | 0 | 0 | 3402.38
| 325 | BU057 | Stožár příhradový 22kV - 18/30 - Nosný | 60768.6524 | 13122.205 | 0 | 7.8174 | 0 | 47638.63
| 300 | BU124 | Konzola - příhradový stožár 22kV - A3-U10-R | 4993.03 | 886.05 | 0 | 0 | 0 | 4106.98
| 314 | EC96 | Beton.základ C12/15 (B15) do bed. horní blok PS -mix nakup.sm. | 22105.4659 | 9215.4524 | 0 | 12890.0135 | 0 | 0
| 315 | EB17 | Odkop zeminy ručně zem.tř.3-4 | 2104.96 | 2104.96 | 0 | 0 | 0 | 0
| 244 | 1375 | Kotevní řetězce Jk 3x42/7-120mm2,izolátor plastový bez kotev.praporců | 3498.0972 | 1146.51 | 0 | 2351.5872 | 0 | 0
| 285 | EB25 | Odvoz zeminy vč.naložení,rozvozu,úpravy povrchu | 290.258 | 290.258 | 0 | 0 | 0 | 0
| 281 | EP26 | Hloubení rýhy 35x80cm strojně pro zemnící pásek zem.tř.3 | 1181.6 | 1181.6 | 0 | 0 | 0 | 0
| 235 | EC76 | Beton.základ C12/15 (B15) do 5m3 bez bedněn.-nakup.směs | 11588.3094 | 2062.72 | 0 | 9525.5894 | 0 | 0
| 288 | EN03 | Hutnění zeminy strojně,vrstva 20cm | 43.264 | 43.264 | 0 | 0 | 0 | 0
| 287 | EB23 | Násyp zeminy vč.složení a rozprostření zem.tř.3-4 | 107.36 | 107.36 | 0 | 0 | 0 | 0
| 286 | EB17 | Odkop zeminy ručně zem.tř.3-4 | 366.08 | 366.08 | 0 | 0 | 0 | 0
| 256 | BK50 | Žebřík na JB 12m | 2075.5587 | 203.08 | 0 | 1872.4787 | 0 | 0
| 278 | 5632 | Spojení zemnícího pásku svorkou SR02,vč.zalití | 324.2 | 0 | 0 | 324.2 | 0 | 0
| 315 | EB17 | Odkop zeminy ručně zem.tř.3-4 | 2104.96 | 2104.96 | 0 | 0 | 0 | 0
| 299 | BU123 | Konzola - příhradový stožár 22kV - A3-U10 | 4108.67 | 706.29 | 0 | 0 | 0 | 3402.38
| 317 | EB25 | Odvoz zeminy vč.naložení,rozvozu,úpravy povrchu | 831.5038 | 831.5038 | 0 | 0 | 0 | 0
| 325 | BU057 | Stožár příhradový 22kV - 18/30 - Nosný | 60768.6524 | 13122.205 | 0 | 7.8174 | 0 | 47638.63
| 298 | BU106 | Konzola - příhradový stožár 22kV - A4-U10-R | 6074.33 | 956.61 | 0 | 0 | 0 | 5117.72
| 300 | BU124 | Konzola - příhradový stožár 22kV - A3-U10-R | 4993.03 | 886.05 | 0 | 0 | 0 | 4106.98
| 300 | BU124 | Konzola - příhradový stožár 22kV - A3-U10-R | 4993.03 | 886.05 | 0 | 0 | 0 | 4106.98
| 258 | BU26 | Označení syst.Vd 22kV-tab.červená vč.upevnění | 752.6664 | 425.6 | 0 | 327.0664 | 0 | 0
| 316 | EB23 | Násyp zeminy vč.složení a rozprostření zem.tř.3-4 | 617.32 | 617.32 | 0 | 0 | 0 | 0
| 303 | 1813 | JIV vodič 120mm2 s izolací (bez spojek) -3x1km | 1933.4677 | 407.4385 | 0 | 1526.0292 | 0 | 0
| 286 | EB17 | Odkop zeminy ručně zem.tř.3-4 | 366.08 | 366.08 | 0 | 0 | 0 | 0
| 300 | BU124 | Konzola - příhradový stožár 22kV - A3-U10-R | 4993.03 | 886.05 | 0 | 0 | 0 | 4106.98
| 103 | BG34-P1 | Kotva 20kN pro bet.sloup NN pr.250 do země opětná práce (montáž) | 11952.4 | 11952.4 | 0 | 0 | 0 | 0
| 102 | BG34-D2 | Kotva 20kN pro bet.sloup NN pr.250 do země demontáž materiálu k opětnému | 10040.016 | 10040.016 | 0 | 0 | 0 | 0
| 116 | EA16 | Odstranění dřev.porostu,tvrdý,střed.hustý | 191996.64 | 191996.64 | 0 | 0 | 0 | 0
| 315 | EB17 | Odkop zeminy ručně zem.tř.3-4 | 2104.96 | 2104.96 | 0 | 0 | 0 | 0
| 342 | 1402-P1 | Lano AlFe 3x70/11-1,vč.spojek opětná práce (montáž) | 2778.4493 | 2778.4493 | 0 | 0 | 0 | 0
| 298 | BU106 | Konzola - příhradový stožár 22kV - A4-U10-R | 6074.33 | 956.61 | 0 | 0 | 0 | 5117.72
| 299 | BU123 | Konzola - příhradový stožár 22kV - A3-U10 | 4108.67 | 706.29 | 0 | 0 | 0 | 3402.38
| 188 | EB23 | Násyp zeminy vč.složení a rozprostření zem.tř.3-4 | 402.6 | 402.6 | 0 | 0 | 0 | 0
| 29 | EN03 | Hutnění zeminy strojně,vrstva 20cm | 703.04 | 703.04 | 0 | 0 | 0 | 0
| 185 | EB09 | Hloubení jámy pro sloup,kotvu strojně zem.tř.3-4 | 816.66 | 816.66 | 0 | 0 | 0 | 0
| 224 | DE57-D2 | Montáž transformátoru na stožárovou TS-do 400kVA demontáž materiálu k opětnému | 1387.358 | 1387.358 | 0 | 0 | 0 | 0
| 223 | DE55-D1 | Montáž rozvaděče do skříně demontáž materiálu do šrotu | 197.9 | 197.9 | 0 | 0 | 0 | 0
| 179 | BU106-D1 | Konzola - příhradový stožár 22kV - A4-U10-R demontáž materiálu do šrotu | 1434.915 | 1434.915 | 0 | 0 | 0 | 0
| 185 | EB09 | Hloubení jámy pro sloup,kotvu strojně zem.tř.3-4 | 21987 | 21987 | 0 | 0 | 0 | 0
| 186 | EB15 | Záhrn jámy pro sloup,kotvu strojně ve volném terénu | 5682.6 | 5682.6 | 0 | 0 | 0 | 0
| 258 | BU26 | Označení syst.Vd 22kV-tab.červená vč.upevnění | 752.6664 | 425.6 | 0 | 327.0664 | 0 | 0
| 301 | BU02 | Tabulka Výstražná + Zákazová smalt.na PS, PS-TS VN | 155.17 | 0 | 0 | 155.17 | 0 | 0
| 324 | 1372 | Nosné řetězce Jn 3x70-120mm2,izolátor plastový vč.nosného třmenu | 6985.1772 | 1264.11 | 0 | 5721.0672 | 0 | 0
| 257 | BU25 | Označení syst.Vd 22kV-tab.bílá vč.upevnění | 748.4664 | 425.6 | 0 | 322.8664 | 0 | 0
| 543 | EA16 | Odstranění dřev.porostu,tvrdý,střed.hustý | 1457.28 | 1457.28 | 0 | 0 | 0 | 0
| 206 | 1532-D1 | Zemnící svod na sloup 10,5m-zem.páska,svorky SR02 a SR03 vč.mont.a upev.Bandimex demontáž materiálu do šrotu | 596.82 | 596.82 | 0 | 0 | 0 | 0
| 127 | 1351-D1 | Kotevní řetězce Jk do 3x35mm2,izolátor 50/435 bez kotev.praporců demontáž materiálu do šrotu | 9944.3175 | 9944.3175 | 0 | 0 | 0 | 0
| 257 | BU25 | Označení syst.Vd 22kV-tab.bílá vč.upevnění | 748.4664 | 425.6 | 0 | 322.8664 | 0 | 0
| 299 | BU123 | Konzola - příhradový stožár 22kV - A3-U10 | 4108.67 | 706.29 | 0 | 0 | 0 | 3402.38
| 298 | BU106 | Konzola - příhradový stožár 22kV - A4-U10-R | 6074.33 | 956.61 | 0 | 0 | 0 | 5117.72
| 279 | EP08 | Výkop rýhy 35x80cm ručně pro zemnící pásek zem.tř.3 | 5209.6 | 5209.6 | 0 | 0 | 0 | 0
| 281 | EP26 | Hloubení rýhy 35x80cm strojně pro zemnící pásek zem.tř.3 | 1181.6 | 1181.6 | 0 | 0 | 0 | 0
| 320 | BL35 | Kab.oko 150mm2 M12 pro AlFe100/25, 110/22 | 3066.96 | 2661.24 | 0 | 405.72 | 0 | 0
| 271 | 1551 | Uzemnění zem.páskou 20m v zemi,vč.upevnění na bet.sloup a označení | 1692.0391 | 1048.075 | 0 | 643.9641 | 0 | 0
| 254 | BI64 | Spojka vrubová pro AlFe6 50mm2 a 42/7 | 1736.67 | 1538.13 | 0 | 198.54 | 0 | 0
| 299 | BU123 | Konzola - příhradový stožár 22kV - A3-U10 | 4108.67 | 706.29 | 0 | 0 | 0 | 3402.38
| 326 | EB15 | Záhrn jámy pro sloup,kotvu strojně ve volném terénu | 557.9772 | 557.9772 | 0 | 0 | 0 | 0
| 258 | BU26 | Označení syst.Vd 22kV-tab.červená vč.upevnění | 752.6664 | 425.6 | 0 | 327.0664 | 0 | 0
| 301 | BU02 | Tabulka Výstražná + Zákazová smalt.na PS, PS-TS VN | 155.17 | 0 | 0 | 155.17 | 0 | 0
| 288 | EN03 | Hutnění zeminy strojně,vrstva 20cm | 1241.6768 | 1241.6768 | 0 | 0 | 0 | 0
| 244 | 1375 | Kotevní řetězce Jk 3x42/7-120mm2,izolátor plastový bez kotev.praporců | 6996.1944 | 2293.02 | 0 | 4703.1744 | 0 | 0
| 291 | 1461 | Proudový spoj AlFe 35-120/Al 35-120 šroub.svorkou -3x | 4945.98 | 4116.3 | 0 | 829.68 | 0 | 0
| 310 | BS57 | Kloub závěsný pro plastový izolátor (235191.2) v=10 | 4437.84 | 0 | 0 | 4437.84 | 0 | 0
| 298 | BU106 | Konzola - příhradový stožár 22kV - A4-U10-R | 6074.33 | 956.61 | 0 | 0 | 0 | 5117.72
| 275 | 1555 | Rozšíření uzemnění 20m pásky a 4šrouby | 1121.3564 | 560.3 | 0 | 561.0564 | 0 | 0
| 298 | BU106 | Konzola - příhradový stožár 22kV - A4-U10-R | 6074.33 | 956.61 | 0 | 0 | 0 | 5117.72
| 317 | EB25 | Odvoz zeminy vč.naložení,rozvozu,úpravy povrchu | 940.7774 | 940.7774 | 0 | 0 | 0 | 0
| 321 | XC992 | Materiál mimo číselník-objednávka nestandardního materiálu na CS EG.D | 191920 | 0 | 0 | 0 | 0 | 191920
| 313 | EC95 | Beton.základ C12/15 (B15) nad 5m3 do bedněn. dolní blok PS -mix nakup.směs | 24725.8607 | 3953.1096 | 0 | 20772.7511 | 0 | 0
| 288 | EN03 | Hutnění zeminy strojně,vrstva 20cm | 2548.2496 | 2548.2496 | 0 | 0 | 0 | 0
| 317 | EB25 | Odvoz zeminy vč.naložení,rozvozu,úpravy povrchu | 940.7774 | 940.7774 | 0 | 0 | 0 | 0
| 299 | BU123 | Konzola - příhradový stožár 22kV - A3-U10 | 4108.67 | 706.29 | 0 | 0 | 0 | 3402.38
| 314 | EC96 | Beton.základ C12/15 (B15) do bed. horní blok PS -mix nakup.sm. | 32060.5834 | 13365.5984 | 0 | 18694.985 | 0 | 0
| 258 | BU26 | Označení syst.Vd 22kV-tab.červená vč.upevnění | 752.6664 | 425.6 | 0 | 327.0664 | 0 | 0
| 313 | EC95 | Beton.základ C12/15 (B15) nad 5m3 do bedněn. dolní blok PS -mix nakup.směs | 69128.4575 | 11052.0872 | 0 | 58076.3703 | 0 | 0
| 288 | EN03 | Hutnění zeminy strojně,vrstva 20cm | 3516.2816 | 3516.2816 | 0 | 0 | 0 | 0
| 275 | 1555 | Rozšíření uzemnění 20m pásky a 4šrouby | 1121.3564 | 560.3 | 0 | 561.0564 | 0 | 0
| 289 | BS56 | Kloub závěsný pro plastový izolátor (235191.1) v=8 | 2064 | 0 | 0 | 2064 | 0 | 0
| 161 | BP495-D1 | Konzola Rovinná těžká, JB225-na zemi demontáž materiálu do šrotu | 660.69 | 660.69 | 0 | 0 | 0 | 0
| 318 | EB14 | Záhrn jámy pro sloup,kotvu strojně ve městě | 499.5276 | 499.5276 | 0 | 0 | 0 | 0
| 314 | EC96 | Beton.základ C12/15 (B15) do bed. horní blok PS -mix nakup.sm. | 22105.4659 | 9215.4524 | 0 | 12890.0135 | 0 | 0
| 31 | EQ05 | Provizorní úprava terénu zeminou tř.3 | 21288.96 | 21288.96 | 0 | 0 | 0 | 0
| 258 | BU26 | Označení syst.Vd 22kV-tab.červená vč.upevnění | 752.6664 | 425.6 | 0 | 327.0664 | 0 | 0
| 325 | BU057 | Stožár příhradový 22kV - 18/30 - Nosný | 60768.6524 | 13122.205 | 0 | 7.8174 | 0 | 47638.63
| 315 | EB17 | Odkop zeminy ručně zem.tř.3-4 | 2104.96 | 2104.96 | 0 | 0 | 0 | 0
| 175 | BU058-D1 | Stožár příhradový 22kV - 18/40 - Nosný demontáž materiálu do šrotu | 7221.3925 | 7221.3925 | 0 | 0 | 0 | 0
| 170 | BT16-D1 | Třmenový vaz pro vodič AlFe 50-70mm2,42/7,70/11-1 demontáž materiálu do šrotu | 8760.51 | 8760.51 | 0 | 0 | 0 | 0
| 188 | EB23 | Násyp zeminy vč.složení a rozprostření zem.tř.3-4 | 8025.16 | 8025.16 | 0 | 0 | 0 | 0
| 301 | BU02 | Tabulka Výstražná + Zákazová smalt.na PS, PS-TS VN | 155.17 | 0 | 0 | 155.17 | 0 | 0
| 291 | 1461 | Proudový spoj AlFe 35-120/Al 35-120 šroub.svorkou -3x | 4945.98 | 4116.3 | 0 | 829.68 | 0 | 0
| 354 | XA96 | Zábrana ptactva PS (2 ks) k jednomu VPA | 2094.27 | 337.29 | 0 | 1756.98 | 0 | 0
| 250 | 1401-P1 | Lano AlFe 3x42/7,vč.spojek opětná práce (montáž) | 694.6889 | 694.6889 | 0 | 0 | 0 | 0
| 284 | EB09 | Hloubení jámy pro sloup,kotvu strojně zem.tř.3-4 | 3961.848 | 3961.848 | 0 | 0 | 0 | 0
| 298 | BU106 | Konzola - příhradový stožár 22kV - A4-U10-R | 6074.33 | 956.61 | 0 | 0 | 0 | 5117.72
| 319 | BU072 | Stožár příhradový 22kV - 21/30 - Nosný | 70036.1324 | 15333.925 | 0 | 7.8174 | 0 | 54694.39
| 300 | BU124 | Konzola - příhradový stožár 22kV - A3-U10-R | 4993.03 | 886.05 | 0 | 0 | 0 | 4106.98
| 299 | BU123 | Konzola - příhradový stožár 22kV - A3-U10 | 4108.67 | 706.29 | 0 | 0 | 0 | 3402.38
| 257 | BU25 | Označení syst.Vd 22kV-tab.bílá vč.upevnění | 748.4664 | 425.6 | 0 | 322.8664 | 0 | 0
| 316 | EB23 | Násyp zeminy vč.složení a rozprostření zem.tř.3-4 | 617.32 | 617.32 | 0 | 0 | 0 | 0
| 300 | BU124 | Konzola - příhradový stožár 22kV - A3-U10-R | 4993.03 | 886.05 | 0 | 0 | 0 | 4106.98
| 288 | EN03 | Hutnění zeminy strojně,vrstva 20cm | 1247.0848 | 1247.0848 | 0 | 0 | 0 | 0
| 315 | EB17 | Odkop zeminy ručně zem.tř.3-4 | 2104.96 | 2104.96 | 0 | 0 | 0 | 0
| 301 | BU02 | Tabulka Výstražná + Zákazová smalt.na PS, PS-TS VN | 155.17 | 0 | 0 | 155.17 | 0 | 0
| 310 | BS57 | Kloub závěsný pro plastový izolátor (235191.2) v=10 | 4437.84 | 0 | 0 | 4437.84 | 0 | 0
| 312 | DQ53 | Svorka odbočná SR02 pro pásku FeZn 30/4 | 12.92 | 0 | 0 | 12.92 | 0 | 0
| 310 | BS57 | Kloub závěsný pro plastový izolátor (235191.2) v=10 | 4437.84 | 0 | 0 | 4437.84 | 0 | 0
| 313 | EC95 | Beton.základ C12/15 (B15) nad 5m3 do bedněn. dolní blok PS -mix nakup.směs | 24725.8607 | 3953.1096 | 0 | 20772.7511 | 0 | 0
| 314 | EC96 | Beton.základ C12/15 (B15) do bed. horní blok PS -mix nakup.sm. | 28691.159 | 11960.9336 | 0 | 16730.2254 | 0 | 0
| 257 | BU25 | Označení syst.Vd 22kV-tab.bílá vč.upevnění | 748.4664 | 425.6 | 0 | 322.8664 | 0 | 0
| 300 | BU124 | Konzola - příhradový stožár 22kV - A3-U10-R | 4993.03 | 886.05 | 0 | 0 | 0 | 4106.98
| 284 | EB09 | Hloubení jámy pro sloup,kotvu strojně zem.tř.3-4 | 9621.93 | 9621.93 | 0 | 0 | 0 | 0
| 313 | EC95 | Beton.základ C12/15 (B15) nad 5m3 do bedněn. dolní blok PS -mix nakup.směs | 74845.8487 | 11966.1696 | 0 | 62879.6791 | 0 | 0
| 310 | BS57 | Kloub závěsný pro plastový izolátor (235191.2) v=10 | 4437.84 | 0 | 0 | 4437.84 | 0 | 0
| 300 | BU124 | Konzola - příhradový stožár 22kV - A3-U10-R | 4993.03 | 886.05 | 0 | 0 | 0 | 4106.98
| 316 | EB23 | Násyp zeminy vč.složení a rozprostření zem.tř.3-4 | 617.32 | 617.32 | 0 | 0 | 0 | 0
| 301 | BU02 | Tabulka Výstražná + Zákazová smalt.na PS, PS-TS VN | 155.17 | 0 | 0 | 155.17 | 0 | 0
| 301 | BU02 | Tabulka Výstražná + Zákazová smalt.na PS, PS-TS VN | 155.17 | 0 | 0 | 155.17 | 0 | 0
| 301 | BU02 | Tabulka Výstražná + Zákazová smalt.na PS, PS-TS VN | 155.17 | 0 | 0 | 155.17 | 0 | 0
| 299 | BU123 | Konzola - příhradový stožár 22kV - A3-U10 | 4108.67 | 706.29 | 0 | 0 | 0 | 3402.38
| 315 | EB17 | Odkop zeminy ručně zem.tř.3-4 | 2104.96 | 2104.96 | 0 | 0 | 0 | 0
| 288 | EN03 | Hutnění zeminy strojně,vrstva 20cm | 1241.6768 | 1241.6768 | 0 | 0 | 0 | 0
| 313 | EC95 | Beton.základ C12/15 (B15) nad 5m3 do bedněn. dolní blok PS -mix nakup.směs | 23723.461 | 3792.8484 | 0 | 19930.6126 | 0 | 0
| 284 | EB09 | Hloubení jámy pro sloup,kotvu strojně zem.tř.3-4 | 4240.35 | 4240.35 | 0 | 0 | 0 | 0
| 299 | BU123 | Konzola - příhradový stožár 22kV - A3-U10 | 4108.67 | 706.29 | 0 | 0 | 0 | 3402.38
| 299 | BU123 | Konzola - příhradový stožár 22kV - A3-U10 | 4108.67 | 706.29 | 0 | 0 | 0 | 3402.38
| 284 | EB09 | Hloubení jámy pro sloup,kotvu strojně zem.tř.3-4 | 8886.936 | 8886.936 | 0 | 0 | 0 | 0
| 326 | EB15 | Záhrn jámy pro sloup,kotvu strojně ve volném terénu | 496.8216 | 496.8216 | 0 | 0 | 0 | 0
| 300 | BU124 | Konzola - příhradový stožár 22kV - A3-U10-R | 4993.03 | 886.05 | 0 | 0 | 0 | 4106.98
| 257 | BU25 | Označení syst.Vd 22kV-tab.bílá vč.upevnění | 748.4664 | 425.6 | 0 | 322.8664 | 0 | 0
| 244 | 1375 | Kotevní řetězce Jk 3x42/7-120mm2,izolátor plastový bez kotev.praporců | 8745.243 | 2866.275 | 0 | 5878.968 | 0 | 0
| 257 | BU25 | Označení syst.Vd 22kV-tab.bílá vč.upevnění | 748.4664 | 425.6 | 0 | 322.8664 | 0 | 0
| 333 | 1404-P1 | Lano AlFe 3x110/22,vč.spojek opětná práce (montáž) | 3837.3732 | 3837.3732 | 0 | 0 | 0 | 0
| 300 | BU124 | Konzola - příhradový stožár 22kV - A3-U10-R | 4993.03 | 886.05 | 0 | 0 | 0 | 4106.98
| 244 | 1375 | Kotevní řetězce Jk 3x42/7-120mm2,izolátor plastový bez kotev.praporců | 6996.1944 | 2293.02 | 0 | 4703.1744 | 0 | 0
| 196 | 1401-D1 | Lano AlFe 3x42/7,vč.spojek demontáž materiálu do šrotu | 1152.5521 | 1152.5521 | 0 | 0 | 0 | 0
| 316 | EB23 | Násyp zeminy vč.složení a rozprostření zem.tř.3-4 | 751.52 | 751.52 | 0 | 0 | 0 | 0
| 298 | BU106 | Konzola - příhradový stožár 22kV - A4-U10-R | 6074.33 | 956.61 | 0 | 0 | 0 | 5117.72
| 271 | 1551 | Uzemnění zem.páskou 20m v zemi,vč.upevnění na bet.sloup a označení | 1692.0391 | 1048.075 | 0 | 643.9641 | 0 | 0
| 347 | BU062 | Stožár příhradový 22kV - 18/80 - Nosný | 119349.3824 | 19560.445 | 0 | 7.8174 | 0 | 99781.12
| 183 | CG78-D1 | Kabel 22-NA2XS2Y 1x240 mm2 pevně uložený demontáž materiálu do šrotu | 791.4 | 791.4 | 0 | 0 | 0 | 0
| 189 | EC70 | Rozbourání betonového základu | 282459.6765 | 282459.6765 | 0 | 0 | 0 | 0
| 176 | BU060-D1 | Stožár příhradový 22kV - 18/60 - Nosný demontáž materiálu do šrotu | 8409.7375 | 8409.7375 | 0 | 0 | 0 | 0
| 29 | EN03 | Hutnění zeminy strojně,vrstva 20cm | 14590.784 | 14590.784 | 0 | 0 | 0 | 0
| 244 | 1375 | Kotevní řetězce Jk 3x42/7-120mm2,izolátor plastový bez kotev.praporců | 3498.0972 | 1146.51 | 0 | 2351.5872 | 0 | 0
| 285 | EB25 | Odvoz zeminy vč.naložení,rozvozu,úpravy povrchu | 614.664 | 614.664 | 0 | 0 | 0 | 0
| 295 | BK52 | Žebřík na DBW 12m | 2613.0587 | 203.08 | 0 | 2409.9787 | 0 | 0
| 291 | 1461 | Proudový spoj AlFe 35-120/Al 35-120 šroub.svorkou -3x | 2472.99 | 2058.15 | 0 | 414.84 | 0 | 0
| 294 | BP10 | Konzola Pařát koncová 28kN, DBW225-na zemi | 10572.35 | 466.78 | 0 | 10105.57 | 0 | 0
| 293 | BL58 | Sloup betonový D 12/15 pro VN bez výstroje | 45526.8046 | 5031.14 | 0 | 40495.6646 | 0 | 0
| 298 | BU106 | Konzola - příhradový stožár 22kV - A4-U10-R | 6074.33 | 956.61 | 0 | 0 | 0 | 5117.72
| 287 | EB23 | Násyp zeminy vč.složení a rozprostření zem.tř.3-4 | 107.36 | 107.36 | 0 | 0 | 0 | 0
| 125 | 1243-D2 | Sestava pro kab.svod v trase DBV10,5m pro kab.22kV-3x150-240mm2,vč.sv.odp.komor. demontáž materiálu k opětnému | 5674.7775 | 5674.7775 | 0 | 0 | 0 | 0
| 284 | EB09 | Hloubení jámy pro sloup,kotvu strojně zem.tř.3-4 | 3961.848 | 3961.848 | 0 | 0 | 0 | 0
| 280 | EP17 | Zához rýhy 35x80cm ručně pro zemnící pásek zem.tř.3 | 1478.4 | 1478.4 | 0 | 0 | 0 | 0
| 283 | EB04 | Výkop jámy pro sloup,kotvu ručně zem.tř.3-4 | 375.232 | 375.232 | 0 | 0 | 0 | 0
| 316 | EB23 | Násyp zeminy vč.složení a rozprostření zem.tř.3-4 | 617.32 | 617.32 | 0 | 0 | 0 | 0
| 315 | EB17 | Odkop zeminy ručně zem.tř.3-4 | 2104.96 | 2104.96 | 0 | 0 | 0 | 0
| 257 | BU25 | Označení syst.Vd 22kV-tab.bílá vč.upevnění | 748.4664 | 425.6 | 0 | 322.8664 | 0 | 0
| 249 | 1401-D2 | Lano AlFe 3x42/7,vč.spojek demontáž materiálu k opětnému | 596.801 | 596.801 | 0 | 0 | 0 | 0
| 299 | BU123 | Konzola - příhradový stožár 22kV - A3-U10 | 4108.67 | 706.29 | 0 | 0 | 0 | 3402.38
| 291 | 1461 | Proudový spoj AlFe 35-120/Al 35-120 šroub.svorkou -3x | 7418.97 | 6174.45 | 0 | 1244.52 | 0 | 0
| 314 | EC96 | Beton.základ C12/15 (B15) do bed. horní blok PS -mix nakup.sm. | 25730.1497 | 10726.5312 | 0 | 15003.6185 | 0 | 0
| 288 | EN03 | Hutnění zeminy strojně,vrstva 20cm | 1363.8976 | 1363.8976 | 0 | 0 | 0 | 0
| 353 | 1302 | Podpěrný izolátor VPA 135/8a,vč.šroubu M20x130 | 1014.6 | 112.1 | 0 | 902.5 | 0 | 0
| 284 | EB09 | Hloubení jámy pro sloup,kotvu strojně zem.tř.3-4 | 5130.3 | 5130.3 | 0 | 0 | 0 | 0
| 288 | EN03 | Hutnění zeminy strojně,vrstva 20cm | 1382.2848 | 1382.2848 | 0 | 0 | 0 | 0
| 326 | EB15 | Záhrn jámy pro sloup,kotvu strojně ve volném terénu | 1123.5312 | 1123.5312 | 0 | 0 | 0 | 0
| 258 | BU26 | Označení syst.Vd 22kV-tab.červená vč.upevnění | 752.6664 | 425.6 | 0 | 327.0664 | 0 | 0
| 258 | BU26 | Označení syst.Vd 22kV-tab.červená vč.upevnění | 752.6664 | 425.6 | 0 | 327.0664 | 0 | 0
| 305 | 1832 | Proudový spoj JIV35-120/AlFe35-120 šroubovanou spojkou polopropich. vč.krytu -3x | 2886.75 | 2058.15 | 0 | 828.6 | 0 | 0
| 316 | EB23 | Násyp zeminy vč.složení a rozprostření zem.tř.3-4 | 617.32 | 617.32 | 0 | 0 | 0 | 0
| 298 | BU106 | Konzola - příhradový stožár 22kV - A4-U10-R | 6074.33 | 956.61 | 0 | 0 | 0 | 5117.72
| 300 | BU124 | Konzola - příhradový stožár 22kV - A3-U10-R | 4993.03 | 886.05 | 0 | 0 | 0 | 4106.98
| 332 | 1404-D2 | Lano AlFe 3x110/22,vč.spojek demontáž materiálu k opětnému | 3089.0854 | 3089.0854 | 0 | 0 | 0 | 0
| 310 | BS57 | Kloub závěsný pro plastový izolátor (235191.2) v=10 | 5547.3 | 0 | 0 | 5547.3 | 0 | 0
| 316 | EB23 | Násyp zeminy vč.složení a rozprostření zem.tř.3-4 | 617.32 | 617.32 | 0 | 0 | 0 | 0
| 254 | BI64 | Spojka vrubová pro AlFe6 50mm2 a 42/7 | 1736.67 | 1538.13 | 0 | 198.54 | 0 | 0
| 299 | BU123 | Konzola - příhradový stožár 22kV - A3-U10 | 4108.67 | 706.29 | 0 | 0 | 0 | 3402.38
| 235 | EC76 | Beton.základ C12/15 (B15) do 5m3 bez bedněn.-nakup.směs | 11588.3094 | 2062.72 | 0 | 9525.5894 | 0 | 0
| 236 | BR41 | Konzola Šestivodič 9kN nosná,obj.JB225-250-na zemi | 10254.35 | 633.1 | 0 | 9621.25 | 0 | 0
| 234 | BL49 | Sloup betonový J 12/15 pro VN bez výstroje | 23006.4846 | 2752.64 | 0 | 20253.8446 | 0 | 0
| 238 | BL09-P1 | Montáž ÚO PPN nebo DOÚV (REC) na stávající sloup JB, Up (při rekonstrukci) opětná práce (montáž) | 10799.22 | 10799.22 | 0 | 0 | 0 | 0
| 118 | EQ05 | Provizorní úprava terénu zeminou tř.3 | 374183.04 | 374183.04 | 0 | 0 | 0 | 0
| 325 | BU057 | Stožár příhradový 22kV - 18/30 - Nosný | 60768.6524 | 13122.205 | 0 | 7.8174 | 0 | 47638.63
| 316 | EB23 | Násyp zeminy vč.složení a rozprostření zem.tř.3-4 | 617.32 | 617.32 | 0 | 0 | 0 | 0
| 226 | DQ02-D1 | Uzemnění na povrchu-páska FeZn 30x4mm demontáž materiálu do šrotu | 783.72 | 783.72 | 0 | 0 | 0 | 0
| 193 | 1394-D1 | Řetězec Jk izol.plast. 3x42/7-70AlFe pro odpínač pružinový před TS demontáž materiálu do šrotu | 632.055 | 632.055 | 0 | 0 | 0 | 0
| 181 | BU12-D1 | Tabulka výstr.smalt.na bet.sloup VN,vč.upevnění demontáž materiálu do šrotu | 940.8 | 940.8 | 0 | 0 | 0 | 0
| 544 | EA17 | Odstranění dřev.porostu,tvrdý,hustý | 3904.12 | 3904.12 | 0 | 0 | 0 | 0
| 326 | EB15 | Záhrn jámy pro sloup,kotvu strojně ve volném terénu | 496.8216 | 496.8216 | 0 | 0 | 0 | 0
| 318 | EB14 | Záhrn jámy pro sloup,kotvu strojně ve městě | 499.5276 | 499.5276 | 0 | 0 | 0 | 0
| 284 | EB09 | Hloubení jámy pro sloup,kotvu strojně zem.tř.3-4 | 4240.35 | 4240.35 | 0 | 0 | 0 | 0
| 317 | EB25 | Odvoz zeminy vč.naložení,rozvozu,úpravy povrchu | 1086.7601 | 1086.7601 | 0 | 0 | 0 | 0
| 348 | BU058 | Stožár příhradový 22kV - 18/40 - Nosný | 86035.1724 | 14442.785 | 0 | 7.8174 | 0 | 71584.57
| 310 | BS57 | Kloub závěsný pro plastový izolátor (235191.2) v=10 | 4437.84 | 0 | 0 | 4437.84 | 0 | 0
| 310 | BS57 | Kloub závěsný pro plastový izolátor (235191.2) v=10 | 4437.84 | 0 | 0 | 4437.84 | 0 | 0
| 314 | EC96 | Beton.základ C12/15 (B15) do bed. horní blok PS -mix nakup.sm. | 19808.1312 | 8257.7264 | 0 | 11550.4048 | 0 | 0
| 282 | EP28 | Záhrn rýhy strojně pro zemnící pásek ve městě | 343.637 | 343.637 | 0 | 0 | 0 | 0
| 257 | BU25 | Označení syst.Vd 22kV-tab.bílá vč.upevnění | 748.4664 | 425.6 | 0 | 322.8664 | 0 | 0
| 301 | BU02 | Tabulka Výstražná + Zákazová smalt.na PS, PS-TS VN | 155.17 | 0 | 0 | 155.17 | 0 | 0
| 258 | BU26 | Označení syst.Vd 22kV-tab.červená vč.upevnění | 752.6664 | 425.6 | 0 | 327.0664 | 0 | 0
| 315 | EB17 | Odkop zeminy ručně zem.tř.3-4 | 2104.96 | 2104.96 | 0 | 0 | 0 | 0
| 241 | BS05 | Izolátor VPA 135/8a,vč.šroubu M20x40-AlFe (Pařát IV, boční nosník, praporec BZ) | 1469.76 | 168.15 | 0 | 1301.61 | 0 | 0
| 311 | DQ18 | Uzemňovací příložka přímá typ ES900-29 pro VN nebo NN | 96.22 | 61.6 | 0 | 34.62 | 0 | 0
| 271 | 1551 | Uzemnění zem.páskou 20m v zemi,vč.upevnění na bet.sloup a označení | 1692.0391 | 1048.075 | 0 | 643.9641 | 0 | 0
| 324 | 1372 | Nosné řetězce Jn 3x70-120mm2,izolátor plastový vč.nosného třmenu | 6985.1772 | 1264.11 | 0 | 5721.0672 | 0 | 0
| 300 | BU124 | Konzola - příhradový stožár 22kV - A3-U10-R | 4993.03 | 886.05 | 0 | 0 | 0 | 4106.98
| 316 | EB23 | Násyp zeminy vč.složení a rozprostření zem.tř.3-4 | 617.32 | 617.32 | 0 | 0 | 0 | 0
| 244 | 1375 | Kotevní řetězce Jk 3x42/7-120mm2,izolátor plastový bez kotev.praporců | 6996.1944 | 2293.02 | 0 | 4703.1744 | 0 | 0
| 299 | BU123 | Konzola - příhradový stožár 22kV - A3-U10 | 4108.67 | 706.29 | 0 | 0 | 0 | 3402.38
| 298 | BU106 | Konzola - příhradový stožár 22kV - A4-U10-R | 6074.33 | 956.61 | 0 | 0 | 0 | 5117.72
| 257 | BU25 | Označení syst.Vd 22kV-tab.bílá vč.upevnění | 748.4664 | 425.6 | 0 | 322.8664 | 0 | 0
| 264 | 1533 | Zemnící svod na sloup 12m-zem.páska,svorky SR02 a SR03 vč.mont.a upev.Bandimex | 1758.7095 | 1454.88 | 0 | 303.8295 | 0 | 0
| 215 | 4343-D1 | Pojistkové patrony VN podle IEC 6A,vč.montáže 3ks demontáž materiálu do šrotu | 78.12 | 78.12 | 0 | 0 | 0 | 0
| 341 | 1402-D2 | Lano AlFe 3x70/11-1,vč.spojek demontáž materiálu k opětnému | 1944.9145 | 1944.9145 | 0 | 0 | 0 | 0
| 113 | 1404 | Lano AlFe 3x110/22,vč.spojek | 692841.9066 | 248038.2102 | 0 | 444803.6964 | 0 | 0
| 284 | EB09 | Hloubení jámy pro sloup,kotvu strojně zem.tř.3-4 | 628.2 | 628.2 | 0 | 0 | 0 | 0
| 279 | EP08 | Výkop rýhy 35x80cm ručně pro zemnící pásek zem.tř.3 | 5209.6 | 5209.6 | 0 | 0 | 0 | 0
| 286 | EB17 | Odkop zeminy ručně zem.tř.3-4 | 366.08 | 366.08 | 0 | 0 | 0 | 0
| 291 | 1461 | Proudový spoj AlFe 35-120/Al 35-120 šroub.svorkou -3x | 2472.99 | 2058.15 | 0 | 414.84 | 0 | 0
| 284 | EB09 | Hloubení jámy pro sloup,kotvu strojně zem.tř.3-4 | 628.2 | 628.2 | 0 | 0 | 0 | 0
| 282 | EP28 | Záhrn rýhy strojně pro zemnící pásek ve městě | 343.637 | 343.637 | 0 | 0 | 0 | 0
| 289 | BS56 | Kloub závěsný pro plastový izolátor (235191.1) v=8 | 2064 | 0 | 0 | 2064 | 0 | 0
| 281 | EP26 | Hloubení rýhy 35x80cm strojně pro zemnící pásek zem.tř.3 | 2363.2 | 2363.2 | 0 | 0 | 0 | 0
| 191 | 1351-D1 | Kotevní řetězce Jk do 3x35mm2,izolátor 50/435 bez kotev.praporců demontáž materiálu do šrotu | 342.9075 | 342.9075 | 0 | 0 | 0 | 0
| 258 | BU26 | Označení syst.Vd 22kV-tab.červená vč.upevnění | 752.6664 | 425.6 | 0 | 327.0664 | 0 | 0
| 288 | EN03 | Hutnění zeminy strojně,vrstva 20cm | 2307.0528 | 2307.0528 | 0 | 0 | 0 | 0
| 300 | BU124 | Konzola - příhradový stožár 22kV - A3-U10-R | 4993.03 | 886.05 | 0 | 0 | 0 | 4106.98
| 284 | EB09 | Hloubení jámy pro sloup,kotvu strojně zem.tř.3-4 | 4240.35 | 4240.35 | 0 | 0 | 0 | 0
| 242 | BT14 | Křížový vaz VPA pro šablony | 366.5001 | 353.96 | 0 | 12.5401 | 0 | 0
| 241 | BS05 | Izolátor VPA 135/8a,vč.šroubu M20x40-AlFe (Pařát IV, boční nosník, praporec BZ) | 1959.68 | 224.2 | 0 | 1735.48 | 0 | 0
| 258 | BU26 | Označení syst.Vd 22kV-tab.červená vč.upevnění | 752.6664 | 425.6 | 0 | 327.0664 | 0 | 0
| 298 | BU106 | Konzola - příhradový stožár 22kV - A4-U10-R | 6074.33 | 956.61 | 0 | 0 | 0 | 5117.72
| 315 | EB17 | Odkop zeminy ručně zem.tř.3-4 | 2104.96 | 2104.96 | 0 | 0 | 0 | 0
| 4 | 9343 | GZS (SO) | 169484.0437 | 169484.0437 | 0 | 0 | 0 | 0
| 296 | BP07 | Konzola Pařát rohová 28kN, JB225-na zemi | 7581.02 | 440.46 | 0 | 7140.56 | 0 | 0
| 288 | EN03 | Hutnění zeminy strojně,vrstva 20cm | 1103.232 | 1103.232 | 0 | 0 | 0 | 0
| 287 | EB23 | Násyp zeminy vč.složení a rozprostření zem.tř.3-4 | 107.36 | 107.36 | 0 | 0 | 0 | 0
| 325 | BU057 | Stožár příhradový 22kV - 18/30 - Nosný | 60768.6524 | 13122.205 | 0 | 7.8174 | 0 | 47638.63
| 317 | EB25 | Odvoz zeminy vč.naložení,rozvozu,úpravy povrchu | 1923.3861 | 1923.3861 | 0 | 0 | 0 | 0
| 244 | 1375 | Kotevní řetězce Jk 3x42/7-120mm2,izolátor plastový bez kotev.praporců | 8745.243 | 2866.275 | 0 | 5878.968 | 0 | 0
| 346 | 1522 | Jiskřiště pro izolátor VPA, hrot ES,vč.univ.svorek do 110/22 AlFe -3x | 2859.4346 | 1041.69 | 0 | 1817.7446 | 0 | 0
| 317 | EB25 | Odvoz zeminy vč.naložení,rozvozu,úpravy povrchu | 831.5038 | 831.5038 | 0 | 0 | 0 | 0
| 106 | BT14-P1 | Křížový vaz VPA pro šablony opětná práce (montáž) | 2300.74 | 2300.74 | 0 | 0 | 0 | 0
| 253 | 1401 | Lano AlFe 3x42/7,vč.spojek | 314.4455 | 157.8838 | 0 | 156.5616 | 0 | 0
| 284 | EB09 | Hloubení jámy pro sloup,kotvu strojně zem.tř.3-4 | 3961.848 | 3961.848 | 0 | 0 | 0 | 0
| 325 | BU057 | Stožár příhradový 22kV - 18/30 - Nosný | 60768.6524 | 13122.205 | 0 | 7.8174 | 0 | 47638.63
| 316 | EB23 | Násyp zeminy vč.složení a rozprostření zem.tř.3-4 | 617.32 | 617.32 | 0 | 0 | 0 | 0
| 242 | BT14 | Křížový vaz VPA pro šablony | 91.625 | 88.49 | 0 | 3.135 | 0 | 0
| 241 | BS05 | Izolátor VPA 135/8a,vč.šroubu M20x40-AlFe (Pařát IV, boční nosník, praporec BZ) | 489.92 | 56.05 | 0 | 433.87 | 0 | 0
| 289 | BS56 | Kloub závěsný pro plastový izolátor (235191.1) v=8 | 2064 | 0 | 0 | 2064 | 0 | 0
| 242 | BT14 | Křížový vaz VPA pro šablony | 274.8751 | 265.47 | 0 | 9.4051 | 0 | 0
| 284 | EB09 | Hloubení jámy pro sloup,kotvu strojně zem.tř.3-4 | 3961.848 | 3961.848 | 0 | 0 | 0 | 0
| 234 | BL49 | Sloup betonový J 12/15 pro VN bez výstroje | 23006.4846 | 2752.64 | 0 | 20253.8446 | 0 | 0
| 313 | EC95 | Beton.základ C12/15 (B15) nad 5m3 do bedněn. dolní blok PS -mix nakup.směs | 23723.461 | 3792.8484 | 0 | 19930.6126 | 0 | 0
| 314 | EC96 | Beton.základ C12/15 (B15) do bed. horní blok PS -mix nakup.sm. | 22105.4659 | 9215.4524 | 0 | 12890.0135 | 0 | 0
| 327 | EP29 | Záhrn rýhy strojně pro zemnící pásek ve volném terénu | 687.274 | 687.274 | 0 | 0 | 0 | 0
| 258 | BU26 | Označení syst.Vd 22kV-tab.červená vč.upevnění | 752.6664 | 425.6 | 0 | 327.0664 | 0 | 0
| 241 | BS05 | Izolátor VPA 135/8a,vč.šroubu M20x40-AlFe (Pařát IV, boční nosník, praporec BZ) | 4899.2 | 560.5 | 0 | 4338.7 | 0 | 0
| 307 | XA91 | Boční nosník pro příhradový stožár pro pod.izol.-stáv.stož. | 5677.2 | 1914.7 | 0 | 3762.5 | 0 | 0
| 298 | BU106 | Konzola - příhradový stožár 22kV - A4-U10-R | 6074.33 | 956.61 | 0 | 0 | 0 | 5117.72
| 350 | BU082 | Stožár příhradový 22kV - 21/80 - Zesílený | 140480.5324 | 22201.215 | 0 | 7.8174 | 0 | 118271.5
| 357 | BP491-D1 | Konzola Rovinná lehká, JB180-na zemi demontáž materiálu do šrotu | 4757.74 | 4757.74 | 0 | 0 | 0 | 0
| 310 | BS57 | Kloub závěsný pro plastový izolátor (235191.2) v=10 | 4437.84 | 0 | 0 | 4437.84 | 0 | 0
| 317 | EB25 | Odvoz zeminy vč.naložení,rozvozu,úpravy povrchu | 2150.4703 | 2150.4703 | 0 | 0 | 0 | 0
| 242 | BT14 | Křížový vaz VPA pro šablony | 1099.5002 | 1061.88 | 0 | 37.6202 | 0 | 0
| 301 | BU02 | Tabulka Výstražná + Zákazová smalt.na PS, PS-TS VN | 155.17 | 0 | 0 | 155.17 | 0 | 0
| 325 | BU057 | Stožár příhradový 22kV - 18/30 - Nosný | 60768.6524 | 13122.205 | 0 | 7.8174 | 0 | 47638.63
| 313 | EC95 | Beton.základ C12/15 (B15) nad 5m3 do bedněn. dolní blok PS -mix nakup.směs | 23723.461 | 3792.8484 | 0 | 19930.6126 | 0 | 0
| 343 | BI65 | Spojka vrubová pro AlFe6 70mm2 a 70/11-1 | 1676.25 | 1538.13 | 0 | 138.12 | 0 | 0
| 275 | 1555 | Rozšíření uzemnění 20m pásky a 4šrouby | 1121.3564 | 560.3 | 0 | 561.0564 | 0 | 0
| 301 | BU02 | Tabulka Výstražná + Zákazová smalt.na PS, PS-TS VN | 155.17 | 0 | 0 | 155.17 | 0 | 0
| 298 | BU106 | Konzola - příhradový stožár 22kV - A4-U10-R | 6074.33 | 956.61 | 0 | 0 | 0 | 5117.72
| 301 | BU02 | Tabulka Výstražná + Zákazová smalt.na PS, PS-TS VN | 155.17 | 0 | 0 | 155.17 | 0 | 0
| 300 | BU124 | Konzola - příhradový stožár 22kV - A3-U10-R | 4993.03 | 886.05 | 0 | 0 | 0 | 4106.98
| 257 | BU25 | Označení syst.Vd 22kV-tab.bílá vč.upevnění | 748.4664 | 425.6 | 0 | 322.8664 | 0 | 0
| 301 | BU02 | Tabulka Výstražná + Zákazová smalt.na PS, PS-TS VN | 155.17 | 0 | 0 | 155.17 | 0 | 0
| 164 | BS05-D1 | Izolátor VPA 135/8a,vč.šroubu M20x40-AlFe (Pařát IV, boční nosník, praporec BZ) demontáž materiálu do šrotu | 308.275 | 308.275 | 0 | 0 | 0 | 0
| 160 | BP492-D1 | Konzola Rovinná lehká, JB225-na zemi demontáž materiálu do šrotu | 3110.83 | 3110.83 | 0 | 0 | 0 | 0
| 171 | BT22-D1 | Předformovaný vaz pro vodič AlFe 70/11-1-pouze v místech se zvýšenou bezp. demontáž materiálu do šrotu | 104.175 | 104.175 | 0 | 0 | 0 | 0
| 172 | BT26-D1 | Bezpečnostní závěs pro vodič AlFe 70/11-1 demontáž materiálu do šrotu | 17285.535 | 17285.535 | 0 | 0 | 0 | 0
| 313 | EC95 | Beton.základ C12/15 (B15) nad 5m3 do bedněn. dolní blok PS -mix nakup.směs | 23723.461 | 3792.8484 | 0 | 19930.6126 | 0 | 0
| 280 | EP17 | Zához rýhy 35x80cm ručně pro zemnící pásek zem.tř.3 | 1478.4 | 1478.4 | 0 | 0 | 0 | 0
| 341 | 1402-D2 | Lano AlFe 3x70/11-1,vč.spojek demontáž materiálu k opětnému | 1745.4361 | 1745.4361 | 0 | 0 | 0 | 0
| 314 | EC96 | Beton.základ C12/15 (B15) do bed. horní blok PS -mix nakup.sm. | 24964.3715 | 10407.2892 | 0 | 14557.0823 | 0 | 0
| 291 | 1461 | Proudový spoj AlFe 35-120/Al 35-120 šroub.svorkou -3x | 7418.97 | 6174.45 | 0 | 1244.52 | 0 | 0
| 257 | BU25 | Označení syst.Vd 22kV-tab.bílá vč.upevnění | 374.2332 | 212.8 | 0 | 161.4332 | 0 | 0
| 241 | BS05 | Izolátor VPA 135/8a,vč.šroubu M20x40-AlFe (Pařát IV, boční nosník, praporec BZ) | 489.92 | 56.05 | 0 | 433.87 | 0 | 0
| 283 | EB04 | Výkop jámy pro sloup,kotvu ručně zem.tř.3-4 | 375.232 | 375.232 | 0 | 0 | 0 | 0
| 255 | BU12 | Tabulka výstr.smalt.na bet.sloup VN,vč.upevnění | 178.6346 | 78.4 | 0 | 100.2346 | 0 | 0
| 291 | 1461 | Proudový spoj AlFe 35-120/Al 35-120 šroub.svorkou -3x | 2472.99 | 2058.15 | 0 | 414.84 | 0 | 0
| 285 | EB25 | Odvoz zeminy vč.naložení,rozvozu,úpravy povrchu | 290.258 | 290.258 | 0 | 0 | 0 | 0
| 324 | 1372 | Nosné řetězce Jn 3x70-120mm2,izolátor plastový vč.nosného třmenu | 6985.1772 | 1264.11 | 0 | 5721.0672 | 0 | 0
| 182 | BU124-D1 | Konzola - příhradový stožár 22kV - A3-U10-R demontáž materiálu do šrotu | 886.05 | 886.05 | 0 | 0 | 0 | 0
| 317 | EB25 | Odvoz zeminy vč.naložení,rozvozu,úpravy povrchu | 831.5038 | 831.5038 | 0 | 0 | 0 | 0
| 222 | DE53-D1 | Montáž skříně rozvaděče na konstrukci demontáž materiálu do šrotu | 339.47 | 339.47 | 0 | 0 | 0 | 0
| 231 | EB12 | Zához jámy pro sloup,kotvu ručně zem.tř.3-4 | 378.488 | 378.488 | 0 | 0 | 0 | 0
| 38 | EC57 | Hloubení jámy strojně zem.tř.3-4 | 186.864 | 186.864 | 0 | 0 | 0 | 0
| 40 | EC62 | Záhrn jámy strojně ve městě | 64.944 | 64.944 | 0 | 0 | 0 | 0
| 218 | 4358-D1 | Konzola pojistek IEC VN,vč omez.přepětí 5kA,na bet.sl.do výkonu TS400kVA demontáž materiálu do šrotu | 262.1675 | 262.1675 | 0 | 0 | 0 | 0
| 221 | BL31-D1 | Kab.oko 50mm2 M12 pro AlFe35/6, 42/7, JIV50, resp.ukon.na pojist.VN stož.TS demontáž materiálu do šrotu | 640.125 | 640.125 | 0 | 0 | 0 | 0
| 213 | 4321-D1 | Stožár.transform.ST do 630kVA na 2bet.sloupu 10,5/15kN,s možností venk.vývodu NN demontáž materiálu do šrotu | 6960.3775 | 6960.3775 | 0 | 0 | 0 | 0
| 200 | 1461-D1 | Proudový spoj AlFe 35-120/Al 35-120 šroub.svorkou -3x demontáž materiálu do šrotu | 1029.075 | 1029.075 | 0 | 0 | 0 | 0
| 235 | EC76 | Beton.základ C12/15 (B15) do 5m3 bez bedněn.-nakup.směs | 25349.4269 | 4512.2 | 0 | 20837.2269 | 0 | 0
| 255 | BU12 | Tabulka výstr.smalt.na bet.sloup VN,vč.upevnění | 178.6346 | 78.4 | 0 | 100.2346 | 0 | 0
| 258 | BU26 | Označení syst.Vd 22kV-tab.červená vč.upevnění | 376.3332 | 212.8 | 0 | 163.5332 | 0 | 0
| 297 | BU069 | Stožár příhradový 22kV - 18/80 - Zesílený | 120915.4624 | 19560.445 | 0 | 7.8174 | 0 | 101347.2
| 292 | BP07 | Konzola Pařát rohová 28kN, JB225-na zemi | 7581.02 | 440.46 | 0 | 7140.56 | 0 | 0
| 288 | EN03 | Hutnění zeminy strojně,vrstva 20cm | 43.264 | 43.264 | 0 | 0 | 0 | 0
| 242 | BT14 | Křížový vaz VPA pro šablony | 91.625 | 88.49 | 0 | 3.135 | 0 | 0
| 244 | 1375 | Kotevní řetězce Jk 3x42/7-120mm2,izolátor plastový bez kotev.praporců | 6996.1944 | 2293.02 | 0 | 4703.1744 | 0 | 0
| 257 | BU25 | Označení syst.Vd 22kV-tab.bílá vč.upevnění | 748.4664 | 425.6 | 0 | 322.8664 | 0 | 0
| 288 | EN03 | Hutnění zeminy strojně,vrstva 20cm | 1363.8976 | 1363.8976 | 0 | 0 | 0 | 0
| 313 | EC95 | Beton.základ C12/15 (B15) nad 5m3 do bedněn. dolní blok PS -mix nakup.směs | 36494.7764 | 5834.6948 | 0 | 30660.0816 | 0 | 0
| 291 | 1461 | Proudový spoj AlFe 35-120/Al 35-120 šroub.svorkou -3x | 4945.98 | 4116.3 | 0 | 829.68 | 0 | 0
| 278 | 5632 | Spojení zemnícího pásku svorkou SR02,vč.zalití | 324.2 | 0 | 0 | 324.2 | 0 | 0
| 301 | BU02 | Tabulka Výstražná + Zákazová smalt.na PS, PS-TS VN | 155.17 | 0 | 0 | 155.17 | 0 | 0
| 299 | BU123 | Konzola - příhradový stožár 22kV - A3-U10 | 4108.67 | 706.29 | 0 | 0 | 0 | 3402.38
| 313 | EC95 | Beton.základ C12/15 (B15) nad 5m3 do bedněn. dolní blok PS -mix nakup.směs | 38016.939 | 6078.0544 | 0 | 31938.8846 | 0 | 0
| 298 | BU106 | Konzola - příhradový stožár 22kV - A4-U10-R | 6074.33 | 956.61 | 0 | 0 | 0 | 5117.72
| 257 | BU25 | Označení syst.Vd 22kV-tab.bílá vč.upevnění | 748.4664 | 425.6 | 0 | 322.8664 | 0 | 0
| 258 | BU26 | Označení syst.Vd 22kV-tab.červená vč.upevnění | 752.6664 | 425.6 | 0 | 327.0664 | 0 | 0
| 316 | EB23 | Násyp zeminy vč.složení a rozprostření zem.tř.3-4 | 751.52 | 751.52 | 0 | 0 | 0 | 0
| 301 | BU02 | Tabulka Výstražná + Zákazová smalt.na PS, PS-TS VN | 155.17 | 0 | 0 | 155.17 | 0 | 0
| 315 | EB17 | Odkop zeminy ručně zem.tř.3-4 | 2562.56 | 2562.56 | 0 | 0 | 0 | 0
| 317 | EB25 | Odvoz zeminy vč.naložení,rozvozu,úpravy povrchu | 1196.8874 | 1196.8874 | 0 | 0 | 0 | 0
| 348 | BU058 | Stožár příhradový 22kV - 18/40 - Nosný | 86035.1724 | 14442.785 | 0 | 7.8174 | 0 | 71584.57
| 349 | BU073 | Stožár příhradový 22kV - 21/40 - Nosný | 84436.0824 | 17062.945 | 0 | 7.8174 | 0 | 67365.32
| 257 | BU25 | Označení syst.Vd 22kV-tab.bílá vč.upevnění | 748.4664 | 425.6 | 0 | 322.8664 | 0 | 0
| 257 | BU25 | Označení syst.Vd 22kV-tab.bílá vč.upevnění | 748.4664 | 425.6 | 0 | 322.8664 | 0 | 0
| 284 | EB09 | Hloubení jámy pro sloup,kotvu strojně zem.tř.3-4 | 4240.35 | 4240.35 | 0 | 0 | 0 | 0
| 315 | EB17 | Odkop zeminy ručně zem.tř.3-4 | 2104.96 | 2104.96 | 0 | 0 | 0 | 0
| 313 | EC95 | Beton.základ C12/15 (B15) nad 5m3 do bedněn. dolní blok PS -mix nakup.směs | 24725.8607 | 3953.1096 | 0 | 20772.7511 | 0 | 0
| 307 | XA91 | Boční nosník pro příhradový stožár pro pod.izol.-stáv.stož. | 1703.16 | 574.41 | 0 | 1128.75 | 0 | 0
| 315 | EB17 | Odkop zeminy ručně zem.tř.3-4 | 2104.96 | 2104.96 | 0 | 0 | 0 | 0
| 283 | EB04 | Výkop jámy pro sloup,kotvu ručně zem.tř.3-4 | 375.232 | 375.232 | 0 | 0 | 0 | 0
| 284 | EB09 | Hloubení jámy pro sloup,kotvu strojně zem.tř.3-4 | 1423.92 | 1423.92 | 0 | 0 | 0 | 0
| 258 | BU26 | Označení syst.Vd 22kV-tab.červená vč.upevnění | 752.6664 | 425.6 | 0 | 327.0664 | 0 | 0
| 288 | EN03 | Hutnění zeminy strojně,vrstva 20cm | 1241.6768 | 1241.6768 | 0 | 0 | 0 | 0
| 271 | 1551 | Uzemnění zem.páskou 20m v zemi,vč.upevnění na bet.sloup a označení | 1692.0391 | 1048.075 | 0 | 643.9641 | 0 | 0
| 288 | EN03 | Hutnění zeminy strojně,vrstva 20cm | 1247.0848 | 1247.0848 | 0 | 0 | 0 | 0
| 315 | EB17 | Odkop zeminy ručně zem.tř.3-4 | 2104.96 | 2104.96 | 0 | 0 | 0 | 0
| 298 | BU106 | Konzola - příhradový stožár 22kV - A4-U10-R | 6074.33 | 956.61 | 0 | 0 | 0 | 5117.72
| 314 | EC96 | Beton.základ C12/15 (B15) do bed. horní blok PS -mix nakup.sm. | 22105.4659 | 9215.4524 | 0 | 12890.0135 | 0 | 0
| 313 | EC95 | Beton.základ C12/15 (B15) nad 5m3 do bedněn. dolní blok PS -mix nakup.směs | 23723.461 | 3792.8484 | 0 | 19930.6126 | 0 | 0
| 249 | 1401-D2 | Lano AlFe 3x42/7,vč.spojek demontáž materiálu k opětnému | 1679.8842 | 1679.8842 | 0 | 0 | 0 | 0
| 258 | BU26 | Označení syst.Vd 22kV-tab.červená vč.upevnění | 752.6664 | 425.6 | 0 | 327.0664 | 0 | 0
| 177 | BU087-D1 | Stožár příhradový 22kV - 24/30 - Nosný demontáž materiálu do šrotu | 18584.675 | 18584.675 | 0 | 0 | 0 | 0
| 225 | DG05-D1 | Skříň SVS-V-D s ochranným krytem kab.pro rozvaděč RST,vč.montáže, zapís.kab.krytu demontáž materiálu do šrotu | 449.0475 | 449.0475 | 0 | 0 | 0 | 0
| 228 | XG33-D1 | Propoj.kabel stož.TS trafo-rozvaděč CYKY 4x150,vč.ok demontáž materiálu do šrotu | 1046.34 | 1046.34 | 0 | 0 | 0 | 0
| 184 | CK32-D1 | Kabel.koncovka 22kV venkovní 3x95-150-240 pro NA2XS2Y-sada demontáž materiálu do šrotu | 701.415 | 701.415 | 0 | 0 | 0 | 0
| 187 | EB17 | Odkop zeminy ručně zem.tř.3-4 | 27364.48 | 27364.48 | 0 | 0 | 0 | 0
| 227 | XG23-D1 | Konzola pro skříň SVS-V-D demontáž materiálu do šrotu | 282.63 | 282.63 | 0 | 0 | 0 | 0
| 178 | BU102-D1 | Konzola - příhradový stožár 22kV - A1-U8-R demontáž materiálu do šrotu | 1202.02 | 1202.02 | 0 | 0 | 0 | 0
| 326 | EB15 | Záhrn jámy pro sloup,kotvu strojně ve volném terénu | 496.8216 | 496.8216 | 0 | 0 | 0 | 0
| 313 | EC95 | Beton.základ C12/15 (B15) nad 5m3 do bedněn. dolní blok PS -mix nakup.směs | 23723.461 | 3792.8484 | 0 | 19930.6126 | 0 | 0
| 298 | BU106 | Konzola - příhradový stožár 22kV - A4-U10-R | 6074.33 | 956.61 | 0 | 0 | 0 | 5117.72
| 314 | EC96 | Beton.základ C12/15 (B15) do bed. horní blok PS -mix nakup.sm. | 22105.4659 | 9215.4524 | 0 | 12890.0135 | 0 | 0
| 315 | EB17 | Odkop zeminy ručně zem.tř.3-4 | 2562.56 | 2562.56 | 0 | 0 | 0 | 0
| 299 | BU123 | Konzola - příhradový stožár 22kV - A3-U10 | 4108.67 | 706.29 | 0 | 0 | 0 | 3402.38
| 327 | EP29 | Záhrn rýhy strojně pro zemnící pásek ve volném terénu | 687.274 | 687.274 | 0 | 0 | 0 | 0
| 298 | BU106 | Konzola - příhradový stožár 22kV - A4-U10-R | 6074.33 | 956.61 | 0 | 0 | 0 | 5117.72
| 332 | 1404-D2 | Lano AlFe 3x110/22,vč.spojek demontáž materiálu k opětnému | 3357.7016 | 3357.7016 | 0 | 0 | 0 | 0
| 162 | BP493-D1 | Konzola Rovinná lehká, DBW225-na zemi demontáž materiálu do šrotu | 587.61 | 587.61 | 0 | 0 | 0 | 0
| 159 | BL77-D1 | Sloup betonový D 10,5/10 pro VN bez výstroje demontáž materiálu do šrotu | 5031.14 | 5031.14 | 0 | 0 | 0 | 0
| 315 | EB17 | Odkop zeminy ručně zem.tř.3-4 | 2104.96 | 2104.96 | 0 | 0 | 0 | 0
| 258 | BU26 | Označení syst.Vd 22kV-tab.červená vč.upevnění | 752.6664 | 425.6 | 0 | 327.0664 | 0 | 0
| 300 | BU124 | Konzola - příhradový stožár 22kV - A3-U10-R | 4993.03 | 886.05 | 0 | 0 | 0 | 4106.98
| 543 | EA16 | Odstranění dřev.porostu,tvrdý,střed.hustý | 1457.28 | 1457.28 | 0 | 0 | 0 | 0
| 544 | EA17 | Odstranění dřev.porostu,tvrdý,hustý | 1232.88 | 1232.88 | 0 | 0 | 0 | 0
| 544 | EA17 | Odstranění dřev.porostu,tvrdý,hustý | 1232.88 | 1232.88 | 0 | 0 | 0 | 0
| 313 | EC95 | Beton.základ C12/15 (B15) nad 5m3 do bedněn. dolní blok PS -mix nakup.směs | 69128.4575 | 11052.0872 | 0 | 58076.3703 | 0 | 0
| 301 | BU02 | Tabulka Výstražná + Zákazová smalt.na PS, PS-TS VN | 155.17 | 0 | 0 | 155.17 | 0 | 0
| 117 | EA17 | Odstranění dřev.porostu,tvrdý,hustý | 108287.96 | 108287.96 | 0 | 0 | 0 | 0
| 310 | BS57 | Kloub závěsný pro plastový izolátor (235191.2) v=10 | 5547.3 | 0 | 0 | 5547.3 | 0 | 0
| 343 | BI65 | Spojka vrubová pro AlFe6 70mm2 a 70/11-1 | 1676.25 | 1538.13 | 0 | 138.12 | 0 | 0
| 348 | BU058 | Stožár příhradový 22kV - 18/40 - Nosný | 86035.1724 | 14442.785 | 0 | 7.8174 | 0 | 71584.57
| 280 | EP17 | Zához rýhy 35x80cm ručně pro zemnící pásek zem.tř.3 | 1478.4 | 1478.4 | 0 | 0 | 0 | 0
| 278 | 5632 | Spojení zemnícího pásku svorkou SR02,vč.zalití | 324.2 | 0 | 0 | 324.2 | 0 | 0
| 306 | BL34 | Kab.oko 120mm2 M12 pro AlFe95/6, JIV120, resp.ukon.na pojist.VN stož.TS | 603.6 | 527.55 | 0 | 76.05 | 0 | 0
| 326 | EB15 | Záhrn jámy pro sloup,kotvu strojně ve volném terénu | 496.8216 | 496.8216 | 0 | 0 | 0 | 0
| 258 | BU26 | Označení syst.Vd 22kV-tab.červená vč.upevnění | 752.6664 | 425.6 | 0 | 327.0664 | 0 | 0
| 256 | BK50 | Žebřík na JB 12m | 2075.5587 | 203.08 | 0 | 1872.4787 | 0 | 0
| 104 | BT14 | Křížový vaz VPA pro šablony | 1099.5002 | 1061.88 | 0 | 37.6202 | 0 | 0
| 257 | BU25 | Označení syst.Vd 22kV-tab.bílá vč.upevnění | 748.4664 | 425.6 | 0 | 322.8664 | 0 | 0
| 317 | EB25 | Odvoz zeminy vč.naložení,rozvozu,úpravy povrchu | 831.5038 | 831.5038 | 0 | 0 | 0 | 0
| 288 | EN03 | Hutnění zeminy strojně,vrstva 20cm | 1247.0848 | 1247.0848 | 0 | 0 | 0 | 0
| 3 | PZS | Příspěvek za sklad | 29085.3991 | 0 | 29085.3991 | 0 | 0 | 0
| 326 | EB15 | Záhrn jámy pro sloup,kotvu strojně ve volném terénu | 496.8216 | 496.8216 | 0 | 0 | 0 | 0
| 316 | EB23 | Násyp zeminy vč.složení a rozprostření zem.tř.3-4 | 617.32 | 617.32 | 0 | 0 | 0 | 0
| 324 | 1372 | Nosné řetězce Jn 3x70-120mm2,izolátor plastový vč.nosného třmenu | 6985.1772 | 1264.11 | 0 | 5721.0672 | 0 | 0
| 258 | BU26 | Označení syst.Vd 22kV-tab.červená vč.upevnění | 752.6664 | 425.6 | 0 | 327.0664 | 0 | 0
| 284 | EB09 | Hloubení jámy pro sloup,kotvu strojně zem.tř.3-4 | 4824.576 | 4824.576 | 0 | 0 | 0 | 0
| 313 | EC95 | Beton.základ C12/15 (B15) nad 5m3 do bedněn. dolní blok PS -mix nakup.směs | 36494.7764 | 5834.6948 | 0 | 30660.0816 | 0 | 0
| 288 | EN03 | Hutnění zeminy strojně,vrstva 20cm | 1241.6768 | 1241.6768 | 0 | 0 | 0 | 0
| 313 | EC95 | Beton.základ C12/15 (B15) nad 5m3 do bedněn. dolní blok PS -mix nakup.směs | 23723.461 | 3792.8484 | 0 | 19930.6126 | 0 | 0
| 314 | EC96 | Beton.základ C12/15 (B15) do bed. horní blok PS -mix nakup.sm. | 22105.4659 | 9215.4524 | 0 | 12890.0135 | 0 | 0
| 271 | 1551 | Uzemnění zem.páskou 20m v zemi,vč.upevnění na bet.sloup a označení | 1692.0391 | 1048.075 | 0 | 643.9641 | 0 | 0
| 324 | 1372 | Nosné řetězce Jn 3x70-120mm2,izolátor plastový vč.nosného třmenu | 6985.1772 | 1264.11 | 0 | 5721.0672 | 0 | 0
| 239 | BS09 | Izolátor VPAv 135/12/8aL,vč.šroubu M20x120-AlFe (Pařát I až III pro BO OPEX) | 3769.38 | 336.3 | 0 | 3433.08 | 0 | 0
| 310 | BS57 | Kloub závěsný pro plastový izolátor (235191.2) v=10 | 4437.84 | 0 | 0 | 4437.84 | 0 | 0
| 291 | 1461 | Proudový spoj AlFe 35-120/Al 35-120 šroub.svorkou -3x | 4945.98 | 4116.3 | 0 | 829.68 | 0 | 0
| 317 | EB25 | Odvoz zeminy vč.naložení,rozvozu,úpravy povrchu | 831.5038 | 831.5038 | 0 | 0 | 0 | 0
| 325 | BU057 | Stožár příhradový 22kV - 18/30 - Nosný | 60768.6524 | 13122.205 | 0 | 7.8174 | 0 | 47638.63
| 300 | BU124 | Konzola - příhradový stožár 22kV - A3-U10-R | 4993.03 | 886.05 | 0 | 0 | 0 | 4106.98
| 346 | 1522 | Jiskřiště pro izolátor VPA, hrot ES,vč.univ.svorek do 110/22 AlFe -3x | 2859.4346 | 1041.69 | 0 | 1817.7446 | 0 | 0
| 315 | EB17 | Odkop zeminy ručně zem.tř.3-4 | 2104.96 | 2104.96 | 0 | 0 | 0 | 0
| 311 | DQ18 | Uzemňovací příložka přímá typ ES900-29 pro VN nebo NN | 96.22 | 61.6 | 0 | 34.62 | 0 | 0
| 250 | 1401-P1 | Lano AlFe 3x42/7,vč.spojek opětná práce (montáž) | 2399.8345 | 2399.8345 | 0 | 0 | 0 | 0
| 253 | 1401 | Lano AlFe 3x42/7,vč.spojek | 314.4455 | 157.8838 | 0 | 156.5616 | 0 | 0
| 326 | EB15 | Záhrn jámy pro sloup,kotvu strojně ve volném terénu | 557.9772 | 557.9772 | 0 | 0 | 0 | 0
| 291 | 1461 | Proudový spoj AlFe 35-120/Al 35-120 šroub.svorkou -3x | 7418.97 | 6174.45 | 0 | 1244.52 | 0 | 0
| 284 | EB09 | Hloubení jámy pro sloup,kotvu strojně zem.tř.3-4 | 4824.576 | 4824.576 | 0 | 0 | 0 | 0
| 310 | BS57 | Kloub závěsný pro plastový izolátor (235191.2) v=10 | 5547.3 | 0 | 0 | 5547.3 | 0 | 0
| 310 | BS57 | Kloub závěsný pro plastový izolátor (235191.2) v=10 | 5547.3 | 0 | 0 | 5547.3 | 0 | 0
| 298 | BU106 | Konzola - příhradový stožár 22kV - A4-U10-R | 6074.33 | 956.61 | 0 | 0 | 0 | 5117.72
| 167 | 1302-D1 | Podpěrný izolátor VPA 135/8a,vč.šroubu M20x130 demontáž materiálu do šrotu | 5548.95 | 5548.95 | 0 | 0 | 0 | 0
2 |  |  | CZD00005_00004: Vedení 22kV – kabelové | 1243566.9917 | 490477.1924 | 13616.9999 | 513668.0993 | 225804.7 | 0
| 15 | EJ02 | Kabel.lože pískové š.50cm,bez zakrytí kab. | 1704.16 | 776.8 | 0 | 927.36 | 0 | 0
| 80 | EJ15 | Kabel.lože pískové š.50cm,bet.desky 50x23,4x4,5cm na šířku | 88558.538 | 27013.85 | 0 | 61544.688 | 0 | 0
| 28 | EI80 | Záhrn kabel.rýhy strojně ve městě | 273.9555 | 273.9555 | 0 | 0 | 0 | 0
| 8 | 53041 | Naložení sutě na dopravní prostředek | 2494.7 | 0 | 0 | 0 | 2494.7 | 0
| 38 | EQ09 | Vyčištění štěrkového lože a úprava terénu | 1914 | 1914 | 0 | 0 | 0 | 0
| 29 | EN03 | Hutnění zeminy strojně,vrstva 20cm | 379.6416 | 379.6416 | 0 | 0 | 0 | 0
| 10 | ED38 | Výkop kabel.rýhy 50x120cm ručně zem.tř.3 | 30153.2 | 30153.2 | 0 | 0 | 0 | 0
| 40 | EC62 | Záhrn jámy strojně ve městě | 335.544 | 335.544 | 0 | 0 | 0 | 0
| 26 | EG51 | Zához kabel.rýhy 50x30cm ručně zem.tř.3 | 26285.6 | 26285.6 | 0 | 0 | 0 | 0
| 44 | CH48 | Příplatek na zatahování kabelu hmotnost do 6kg | 1970.3 | 1970.3 | 0 | 0 | 0 | 0
| 100 | XZ01 | Zámek visací pro rozvaděč NN a ÚO - jižní Čechy | 683.7 | 0 | 0 | 683.7 | 0 | 0
| 98 | CH37 | Svazkování 1 žilových kabelů VN páskou vázací v zemi | 4613.76 | 4193.28 | 0 | 420.48 | 0 | 0
| 97 | CH33 | Štítek označovací pro kabelová vedení, vč. pásky vázací | 3258.72 | 2499.84 | 0 | 758.88 | 0 | 0
| 99 | XB69 | Sestava-1100001396 kab.svodu z PS,vč.odp.komorového pro kab.150-240mm2 | 59321.905 | 7703.625 | 0 | 51618.28 | 0 | 0
| 87 | CL67 | Kabelová spojka 22kV 1x120-240 pro NA2XS2Y a AXEKVCEY | 10129.956 | 5060.34 | 0 | 5069.616 | 0 | 0
| 11 | EA322 | Vytrh.dlažby z malty,zámková dlažba spáry zalité | 4501.2 | 4501.2 | 0 | 0 | 0 | 0
| 46 | EN22 | Vyvěšení stávajícího kabelu při křížení | 239.2441 | 102.7 | 0 | 136.5441 | 0 | 0
| 9 | 53002 | Def. zádlažba - komunikace betonová, vč. podkladních vrstev a hutnění - nový | 76770 | 0 | 0 | 0 | 76770 | 0
| 40 | EQ16 | Podkladová vrstva ze štěrkopísku | 169.1415 | 61.7415 | 0 | 107.4 | 0 | 0
| 8 | EC70 | Rozbourání betonového základu | 20468.0925 | 20468.0925 | 0 | 0 | 0 | 0
| 12 | EA33 | Bourání živičných povrchů vrstva do 3-5cm | 1267.38 | 1267.38 | 0 | 0 | 0 | 0
| 47 | EN23 | Vyvěšení stávajícího potrubí při křížení | 496.2444 | 205.4 | 0 | 290.8444 | 0 | 0
| 29 | 53020 | Def. zádlažba - zálivka asfaltová pro dilatační nebo pracovní spáry | 1668 | 0 | 0 | 0 | 1668 | 0
| 8 | 53001 | Def. zádlažba - komunikace asfaltová, vč. podkladních vrstev a hutnění - nový | 15354 | 0 | 0 | 0 | 15354 | 0
| 31 | 53022 | Obrubník stávající ke komunikaci + položení, nový mat. 20% | 1328 | 0 | 0 | 0 | 1328 | 0
| 27 | 53018 | Def. zádlažba - chodník bet.dlažba zámková tl.60mm stávající mat., nový mat. 20%, vč. podkladních vrstev a hutnění | 13830 | 0 | 0 | 0 | 13830 | 0
| 540 | EG55 | Zához kabel.rýhy 65x30cm ručně zem.tř.3 | 385.44 | 385.44 | 0 | 0 | 0 | 0
| 13 | EA34 | Řezání spáry v asfaltu nebo betonu | 17150.4 | 17150.4 | 0 | 0 | 0 | 0
| 17 | EK166 | Prostup z umělohmot.roury hladké rovné 160/5mm | 11056.3602 | 1172.36 | 0 | 9884.0002 | 0 | 0
| 24 | EJ19 | Kabelové lože pískové, pro chráničku do průměru 200, bez chráničky | 2911.502 | 1415.63 | 0 | 1495.872 | 0 | 0
| 82 | EK172 | Příslušenství pro umělohmot.roury,spojka-dvojhrdlo 160mm | 291.87 | 0 | 0 | 291.87 | 0 | 0
| 11 | ED38-V1 | Výkop kabel.rýhy 50x120cm ručně zem.tř.3 výkopové práce v obsazené tras | 34210.176 | 34210.176 | 0 | 0 | 0 | 0
| 90 | EA39 | Kácení stromu do průměru 30cm | 221.55 | 221.55 | 0 | 0 | 0 | 0
| 15 | EK41 | Žlab kabelový betonový KZ2 vč. poklopu -pro kabel NN, VN | 5447.6 | 2018.8 | 0 | 3428.8 | 0 | 0
| 94 | EN18 | Přechod vodního toku hl.0,5m,š.do 4m,zem.tř.1-4,bez chráničky | 19239.87 | 16271.97 | 0 | 2967.9 | 0 | 0
| 93 | EG62 | Zához kabel.rýhy 80x30cm ručně zem.tř.3 | 1071.84 | 1071.84 | 0 | 0 | 0 | 0
| 28 | EI80 | Záhrn kabel.rýhy strojně ve městě | 17085.145 | 17085.145 | 0 | 0 | 0 | 0
| 92 | ED91-V1 | Výkop kabel.rýhy 80x120cm ručně zem.tř.3 výkopové práce v obsazené tras | 14636.16 | 14636.16 | 0 | 0 | 0 | 0
| 32 | EQ02 | Osetí povrchu travou, vč. zalití vodou | 4508.6795 | 3957.8 | 0 | 550.8795 | 0 | 0
| 89 | EK374 | Roura PE 225 mm svařitelná pro řízený protlak | 89040 | 0 | 0 | 89040 | 0 | 0
| 39 | EQ14 | Podkladová vrstva 10cm ,ze štěrku | 2502.75 | 865.65 | 0 | 1637.1 | 0 | 0
| 88 | CM08 | Příplatek za montáž konc.VN z plošiny (3x1žíla) | 2970.68 | 2970.68 | 0 | 0 | 0 | 0
| 84 | CG36 | Kabel 22-NA2XS2Y 1x150 mm2 volně uložený | 307660.6008 | 60717.54 | 0 | 246943.0608 | 0 | 0
| 91 | EA41 | Odstranění pařezu do průměru 30cm | 1235.64 | 1235.64 | 0 | 0 | 0 | 0
| 85 | CK32 | Kabel.koncovka 22kV venkovní 3x95-150-240 pro NA2XS2Y-sada | 3082.59 | 1402.83 | 0 | 1679.76 | 0 | 0
| 83 | 47629 | Doprava a přistavení soupravy pro řízený protlak (1x na celou stavbu) | 6000 | 0 | 0 | 0 | 6000 | 0
| 82 | 47624 | Řízený zemní protlak - vnějšího průměru přes 180 do 225 mm, hloubky do 6m | 108360 | 0 | 0 | 0 | 108360 | 0
| 15 | EH38 | Hloubení kabel.rýhy 50x120cm strojně zem.tř.3 | 36018.52 | 36018.52 | 0 | 0 | 0 | 0
| 81 | 1517 | Omezovač přepětí VN 10kA venkovní, včetně montáže - 3x | 3296.76 | 693.84 | 0 | 2602.92 | 0 | 0
| 34 | EJ41 | Folie výstražná PE červená-šíře 32cm | 7086.42 | 2239.38 | 0 | 4847.04 | 0 | 0
| 31 | EQ05 | Provizorní úprava terénu zeminou tř.3 | 25280.64 | 25280.64 | 0 | 0 | 0 | 0
| 37 | EC52 | Výkop jámy ručně zem.tř.3-4 | 5816.096 | 5816.096 | 0 | 0 | 0 | 0
| 35 | EN31 | Manipulace s pevnou zábranou pro trasu výkopu -běžný metr | 22999.68 | 22999.68 | 0 | 0 | 0 | 0
| 38 | EC57 | Hloubení jámy strojně zem.tř.3-4 | 1930.928 | 1930.928 | 0 | 0 | 0 | 0
| 33 | EA08 | Vytýčení trasy kabel.ved. v zastavěném prostoru | 1388.3117 | 1388.3117 | 0 | 0 | 0 | 0
| 39 | EC60 | Zához jámy ručně zem.tř.3-4 | 4037.44 | 4037.44 | 0 | 0 | 0 | 0
| 30 | EB25 | Odvoz zeminy vč.naložení,rozvozu,úpravy povrchu | 5173.422 | 5173.422 | 0 | 0 | 0 | 0
| 363 | ED69-V1 | Výkop kabel.rýhy 65x120cm ručně zem.tř.3 výkopové práce v obsazené tras | 5109.984 | 5109.984 | 0 | 0 | 0 | 0
| 362 | XD04 | Tepelná izolace z pěnoskla tloušťka 50mm | 2116.77 | 94.47 | 0 | 2022.3 | 0 | 0
| 14 | EA38 | Vytrhání obruby stojaté kladené do malty | 199.76 | 199.76 | 0 | 0 | 0 | 0
| 5 | PPV-CZD00005 | PPV pro MT CZD00005 - Vedení 22kV kabelové | 1510.1758 | 1510.1758 | 0 | 0 | 0 | 0
| 95 | EQ23 | Kabelový označník "Kabel VN" vč.zemních prací | 539.64 | 182.16 | 0 | 357.48 | 0 | 0
| 96 | EQ28 | Výškový označník (značkovací tyč) vč.zemních prací a tabulky | 2599.526 | 777.04 | 0 | 1822.486 | 0 | 0
| 86 | CK73 | Stíněný úhlový konektor do 630A 95-240mm2-sada | 7336.32 | 2016 | 0 | 5320.32 | 0 | 0
| 79 | 1511 | Omezovač přepětí VN,vč.mont.pro rozvaděč VN SF6 (kompakt a modulár) -3x | 18073.35 | 1256.64 | 0 | 16816.71 | 0 | 0
| 3 | PZS | Příspěvek za sklad | 13616.9999 | 0 | 13616.9999 | 0 | 0 | 0
| 4 | 9343 | GZS (SO) | 26014.1398 | 26014.1398 | 0 | 0 | 0 | 0
| 49 | EK53 | Utěsnění kabelu NN nebo VN v otvoru chráničky-pěna těsnící | 718.6083 | 316.8 | 0 | 401.8083 | 0 | 0
| 29 | EN03 | Hutnění zeminy strojně,vrstva 20cm | 35465.664 | 35465.664 | 0 | 0 | 0 | 0
2 |  |  | CZD00007_00005: Trafostanice 22/0,4kV – vnitřní - budova | 303239.1807 | 39835.5741 | 90.2321 | 6013.3745 | 0 | 257300
| 54 | EP26 | Hloubení rýhy 35x80cm strojně pro zemnící pásek zem.tř.3 | 4726.4 | 4726.4 | 0 | 0 | 0 | 0
| 35 | 1555 | Rozšíření uzemnění 20m pásky a 4šrouby | 1121.3564 | 560.3 | 0 | 561.0564 | 0 | 0
| 8 | 4166 | Bloková TS Betonbau-typ UK 1700/23,vč.ploché střechy,staveb.tech.č.,doprava | 257300 | 0 | 0 | 0 | 0 | 257300
| 48 | EC60 | Zához jámy ručně zem.tř.3-4 | 195.36 | 195.36 | 0 | 0 | 0 | 0
| 49 | EC62 | Záhrn jámy strojně ve městě | 86.592 | 86.592 | 0 | 0 | 0 | 0
| 53 | EP17 | Zához rýhy 35x80cm ručně pro zemnící pásek zem.tř.3 | 2956.8 | 2956.8 | 0 | 0 | 0 | 0
| 356 | HG07 | Tabulka ACON pro TS kioskovou/zděnou, vč. spoj. mat. | 431.52 | 232.96 | 0 | 198.56 | 0 | 0
| 31 | 1551 | Uzemnění zem.páskou 20m v zemi,vč.upevnění na bet.sloup a označení | 1692.0391 | 1048.075 | 0 | 643.9641 | 0 | 0
| 38 | 5632 | Spojení zemnícího pásku svorkou SR02,vč.zalití | 324.2 | 0 | 0 | 324.2 | 0 | 0
| 44 | EB17 | Odkop zeminy ručně zem.tř.3-4 | 1372.8 | 1372.8 | 0 | 0 | 0 | 0
| 45 | EB23 | Násyp zeminy vč.složení a rozprostření zem.tř.3-4 | 402.6 | 402.6 | 0 | 0 | 0 | 0
| 47 | EC57 | Hloubení jámy strojně zem.tř.3-4 | 622.88 | 622.88 | 0 | 0 | 0 | 0
| 51 | EN03 | Hutnění zeminy strojně,vrstva 20cm | 4813.12 | 4813.12 | 0 | 0 | 0 | 0
| 60 | XD44 | Vstupní panel před zděné a prefabrikované TS,vč položení | 3331.205 | 941.205 | 0 | 2390 | 0 | 0
| 52 | EP08 | Výkop rýhy 35x80cm ručně pro zemnící pásek zem.tř.3 | 10419.2 | 10419.2 | 0 | 0 | 0 | 0
| 55 | EP28 | Záhrn rýhy strojně pro zemnící pásek ve městě | 1374.548 | 1374.548 | 0 | 0 | 0 | 0
| 61 | EB25 | Odvoz zeminy vč.naložení,rozvozu,úpravy povrchu | 264.647 | 264.647 | 0 | 0 | 0 | 0
| 62 | EQ09 | Vyčištění štěrkového lože a úprava terénu | 446.6 | 446.6 | 0 | 0 | 0 | 0
| 43 | 47501 | Desky betonové před rozváděč pro stož.TS do 100kVA, 400kVA TS a PSTS-plocha 1,5m2; 6 dlaždic | 2902.5373 | 1514.2333 | 0 | 1388.304 | 0 | 0
| 59 | EQ16 | Podkladová vrstva ze štěrkopísku | 197.3317 | 72.0318 | 0 | 125.3 | 0 | 0
| 58 | EQ14 | Podkladová vrstva 10cm ,ze štěrku | 583.975 | 201.985 | 0 | 381.99 | 0 | 0
| 56 | EQ05 | Provizorní úprava terénu zeminou tř.3 | 4238.08 | 4238.08 | 0 | 0 | 0 | 0
| 4 | 9343 | GZS (SO) | 2125.653 | 2125.653 | 0 | 0 | 0 | 0
| 3 | PZS | Příspěvek za sklad | 90.2321 | 0 | 90.2321 | 0 | 0 | 0
| 46 | EC52 | Výkop jámy ručně zem.tř.3-4 | 1219.504 | 1219.504 | 0 | 0 | 0 | 0
2 |  |  | CZD00010_00006: Vedení NN kabelové | 31563.1676 | 24850.7014 | 205.0396 | 6507.4266 | 0 | 0
| 70 | CE06-P1 | Kabel 1-NAYY 4x95 mm2 volně uložený opětná práce (montáž) | 291.6 | 291.6 | 0 | 0 | 0 | 0
| 69 | CE06-D2 | Kabel 1-NAYY 4x95 mm2 volně uložený demontáž materiálu k opětnému | 204.12 | 204.12 | 0 | 0 | 0 | 0
| 52 | EL10 | Zához jámy pro kabel.spojku ručně zem.tř.3-4 | 982.784 | 982.784 | 0 | 0 | 0 | 0
| 76 | CH25 | Příchytka kabel.typ 637540-kabel D29-40 (NAYY 4x 50 mm2) | 30.92 | 0 | 0 | 30.92 | 0 | 0
| 30 | EB25 | Odvoz zeminy vč.naložení,rozvozu,úpravy povrchu | 119.518 | 119.518 | 0 | 0 | 0 | 0
| 29 | EN03 | Hutnění zeminy strojně,vrstva 20cm | 800.384 | 800.384 | 0 | 0 | 0 | 0
| 75 | DK79 | Označení vývodu z rozvaděče, skříně štítkem | 58.4 | 51.52 | 0 | 6.88 | 0 | 0
| 4 | 9343 | GZS (SO) | 1558.8012 | 1558.8012 | 0 | 0 | 0 | 0
| 3 | PZS | Příspěvek za sklad | 205.0396 | 0 | 205.0396 | 0 | 0 | 0
| 6 | PPV-CZD00010 | PPV pro MT CZD00010 - Vedení NN kabelové | 166.4048 | 166.4048 | 0 | 0 | 0 | 0
| 35 | EN31 | Manipulace s pevnou zábranou pro trasu výkopu -běžný metr | 542.08 | 542.08 | 0 | 0 | 0 | 0
| 34 | EJ41 | Folie výstražná PE červená-šíře 32cm | 167.02 | 52.78 | 0 | 114.24 | 0 | 0
| 33 | EA08 | Vytýčení trasy kabel.ved. v zastavěném prostoru | 30.5603 | 30.5603 | 0 | 0 | 0 | 0
| 65 | CE04 | Kabel 1-NAYY 4x50 mm2 volně uložený | 1969.1518 | 542.85 | 0 | 1426.3018 | 0 | 0
| 66 | CE04-D2 | Kabel 1-NAYY 4x50 mm2 volně uložený demontáž materiálu k opětnému | 172.725 | 172.725 | 0 | 0 | 0 | 0
| 67 | CE04-P1 | Kabel 1-NAYY 4x50 mm2 volně uložený opětná práce (montáž) | 246.75 | 246.75 | 0 | 0 | 0 | 0
| 71 | CI472 | Ukončení kab.NAYY 4x50mm2 bez ok | 975.52 | 975.52 | 0 | 0 | 0 | 0
| 74 | CL14 | Šroubová spojka 1kV pro 4x95 - 4x150mm2 (pro opravy 70-150) | 3909.76 | 2806.78 | 0 | 1102.98 | 0 | 0
| 73 | CL12 | Šroubová spojka 1kV pro 4x50 - 4x95mm2 (pro opravy 35-95mm2) | 2186.14 | 1406.78 | 0 | 779.36 | 0 | 0
| 68 | CE06 | Kabel 1-NAYY 4x95 mm2 volně uložený | 3002.1728 | 641.52 | 0 | 2360.6528 | 0 | 0
| 28 | EI80 | Záhrn kabel.rýhy strojně ve městě | 249.76 | 249.76 | 0 | 0 | 0 | 0
| 9 | ED34-V1 | Výkop kabel.rýhy 50x80cm ručně zem.tř.3 výkopové práce v obsazené tras | 6187.104 | 6187.104 | 0 | 0 | 0 | 0
| 26 | EG51 | Zához kabel.rýhy 50x30cm ručně zem.tř.3 | 317.24 | 317.24 | 0 | 0 | 0 | 0
| 77 | CH26 | Příchytka kabel.typ 637554-kabel D41-54 (NAYY 4x 95 a 4x150 mm2) | 36.94 | 0 | 0 | 36.94 | 0 | 0
| 72 | CI474 | Ukončení kab.NAYY 4x95mm2 bez ok | 1293.6 | 1293.6 | 0 | 0 | 0 | 0
| 15 | EJ02 | Kabel.lože pískové š.50cm,bez zakrytí kab. | 1192.912 | 543.76 | 0 | 649.152 | 0 | 0
| 31 | EQ05 | Provizorní úprava terénu zeminou tř.3 | 689.92 | 689.92 | 0 | 0 | 0 | 0
| 50 | EL02 | Výkop jámy pro spojku do 1kV ručně zem.tř.3 | 3975.84 | 3975.84 | 0 | 0 | 0 | 0
2 |  |  | CZD00012_00007: Telekomunikační kabely | 1676171.4488 | 396907.6814 | 27826.337 | 1015176.2004 | 226152 | 10109.23
| 547 | QB26-D1 | Svorka nosná SDOK 48 vl. demontáž materiálu do šrotu | 5589.765 | 5589.765 | 0 | 0 | 0 | 0
| 546 | QB51-D1 | Příchytka dist.1xSDOK 15-20 mm JB nebo Jp, PS -ve výšce demontáž materiálu do šrotu | 642.12 | 642.12 | 0 | 0 | 0 | 0
| 548 | OA001-D1 | Upevnění konstrukcí na zemi demontáž materiálu do šrotu | 3053.555 | 3053.555 | 0 | 0 | 0 | 0
| 347 | QB11 | Závěs nosný na konzolu NN 600 U80 | 8040.11 | 2634.45 | 0 | 5405.66 | 0 | 0
| 232 | QB02 | Kabel optický samonosný 96 vláken | 719240.4623 | 192739.7843 | 0 | 526500.678 | 0 | 0
| 539 | QC10 | Kompletní závěrečné měření celého profilu optického kabelu+2protokly - 96 vláken | 64800 | 0 | 0 | 0 | 64800 | 0
| 348 | QB51 | Příchytka dist.1xSDOK 15-20 mm JB nebo Jp, PS -ve výšce | 17330.2424 | 9150.21 | 0 | 8180.0324 | 0 | 0
| 538 | QC02 | Měření met. zpětného rozptylu OTDR vl.d.1310nm při převzetí bubnu+protokol - 96 vláken | 64800 | 0 | 0 | 0 | 64800 | 0
| 479 | QB27 | Svorka nosná SDOK 96 vl. | 22413.56 | 4688.19 | 0 | 17725.37 | 0 | 0
| 361 | QB01-D1 | Kabel optický samonosný 48 vláken demontáž materiálu do šrotu | 75466.6939 | 75466.6939 | 0 | 0 | 0 | 0
| 478 | QB22 | Spirála ochranná a spirála kotevní s očnicí pro SDOK 96 vl. | 61791.18 | 19844.66 | 0 | 41946.52 | 0 | 0
| 473 | QB32 | Spirála protivibrační SDOK 96 vl. | 23321.84 | 6915.67 | 0 | 16406.17 | 0 | 0
| 11 | ZN99 | Hodinová zúčtovací sazba - montážní práce | 5600 | 5600 | 0 | 0 | 0 | 0
| 570 | BU102 | Konzola - příhradový stožár 22kV - A1-U8-R | 3254 | 601.01 | 0 | 0 | 0 | 2652.99
| 549 | HY15-D1 | Konzola vps 600/280 na J bet.sloup D250; i pro SDOK demontáž materiálu do šrotu | 359.79 | 359.79 | 0 | 0 | 0 | 0
| 336 | QB07 | Spojka SDOK do 144 spojů - pouze materiál (práce Subdodávka QB05) | 17155.96 | 0 | 0 | 17155.96 | 0 | 0
| 7 | PPV-CZD00012 | PPV pro MT CZD00012 - Telekomunikační kabely | 2851.5368 | 2851.5368 | 0 | 0 | 0 | 0
| 345 | BS56 | Kloub závěsný pro plastový izolátor (235191.1) v=8 | 6192 | 0 | 0 | 6192 | 0 | 0
| 233 | QA31 | Konzola stavitelná PS 0-940 U8 nosná -ve výšce | 124659 | 7039.56 | 0 | 117619.44 | 0 | 0
| 330 | QC05 | Měření optické vzdálenosti před montáží spojky na vybraném vlákně -zadat 1 vlákno na celou spojku | 1512 | 0 | 0 | 0 | 1512 | 0
| 327 | QB05 | Montáž spojky SDOK, zadat počet spojů (ks): 48, 72, 96, 120 nebo 144, -bez materiálu | 95040 | 0 | 0 | 0 | 95040 | 0
| 344 | QB17 | Závěs kotevní s napínacím šroubem oko-oko ke konzole s kotevními příložkami | 11203.8 | 7212.6 | 0 | 3991.2 | 0 | 0
| 4 | 9343 | GZS (SO) | 10179.9864 | 10179.9864 | 0 | 0 | 0 | 0
| 3 | PZS | Příspěvek za sklad | 27826.337 | 0 | 27826.337 | 0 | 0 | 0
| 8 | XC99 | Materiál Vlastní mimo číselník EG.D dle soupisu pro montáže-ZAPOČTENO DO VÝKONU | 220138 | 0 | 0 | 220138 | 0 | 0
| 340 | BU112 | Konzola příhradový stožár 22kV B-U8-R | 9682.96 | 2226.72 | 0 | 0 | 0 | 7456.24
| 355 | HG06 | Tabulka ACON pro PS, vč. krycího plechu a spojovacího materiálu | 415.78 | 140 | 0 | 275.78 | 0 | 0
| 326 | QB04 | Příplatek za tažení SDOK přes překážku -bez materiálu | 34352 | 34352 | 0 | 0 | 0 | 0
| 335 | QB48 | Držák O 1,2 m rezervy SDOK 90 m PS s adaptérem držáku rezervy -ve výšce | 30943.15 | 1290 | 0 | 29653.15 | 0 | 0
| 545 | QB21-D1 | Spirála ochranná a spirála kotevní, s očnicí pro SDOK 48 vl. demontáž materiálu do šrotu | 3608.12 | 3608.12 | 0 | 0 | 0 | 0
| 343 | QB16 | Závěs kotevní na objímce s okem kotevním nebo konzole s kotevními příložkami | 3013.68 | 721.26 | 0 | 2292.42 | 0 | 0
| 338 | QA05 | Objímka kotevní SDOK 20kN 2x oko JB225 | 1693.82 | 0 | 0 | 1693.82 | 0 | 0
2 |  |  | CZD00013_00008: Optotrubka | 76650.5643 | 45539.1004 | 723.9239 | 20683.54 | 9704 | 0
| 3 | PZS | Příspěvek za sklad | 723.9239 | 0 | 723.9239 | 0 | 0 | 0
| 11 | PA15 | Koncovka/záslepka D 40 pro trubku HDPE | 461.58 | 215.06 | 0 | 246.52 | 0 | 0
| 16 | PA90 | Zkouška tlakutěsnosti HDPE trubky, vč. protokolu/stavba (Subdodávka) | 4600 | 0 | 0 | 0 | 4600 | 0
| 14 | PA26 | Příplatek zatažení svazkované tr. HDPE do chráničky, tvárnic.tras, kolektorů | 870.2 | 870.2 | 0 | 0 | 0 | 0
| 15 | PA31 | Marker - pasivní (v místě spojky a koncovky) | 1772.52 | 208.38 | 0 | 1564.14 | 0 | 0
| 4 | 9343 | GZS (SO) | 2770.9304 | 2770.9304 | 0 | 0 | 0 | 0
| 64 | PA01 | Trubka ochranná HDPE SI 40/33 pro optokabel - ve výkopu | 50772.04 | 33967.12 | 0 | 16804.92 | 0 | 0
| 10 | PA20 | Těsnící průchodka JM 13 - 18 pro HDPE 40 | 629.3 | 164.66 | 0 | 464.64 | 0 | 0
| 12 | PA21 | Svazkování HDPE ke kabelu VN | 4549.68 | 4135.04 | 0 | 414.64 | 0 | 0
| 13 | PA23 | Štítek označovací HDPE s upevněním | 3213.46 | 2465.12 | 0 | 748.34 | 0 | 0
| 10 | PA11 | Spojka D 40 přesuvná pro trubku HDPE | 1182.93 | 742.59 | 0 | 440.34 | 0 | 0
| 17 | PA91 | Kontrola průchodnosti HDPE trubky, vč. protokolu (Subdodávka) | 5104 | 0 | 0 | 0 | 5104 | 0
1 |  |  | 4: Ostatní náklady | 707849 | 707849 | 0 | 0 | 0 | 0
2 |  |  | 4.1: Ostatní náklady stavby - Nesoutěžené výkony | 93696 | 93696 | 0 | 0 | 0 | 0
| 558 | 1101922 | Vytyčení stávajících podzemních sítí | 26820 | 26820 | 0 | 0 | 0 | 0
| 567 | 1101926 | Poplatky (správní) | 2000 | 2000 | 0 | 0 | 0 | 0
| 559 | 1101924 | Náhrady majetkové újmy vlastníkovi nebo nájemci nemovitosti | 30000 | 30000 | 0 | 0 | 0 | 0
| 560 | 1101925 | Archeologický dozor | 9376 | 9376 | 0 | 0 | 0 | 0
| 561 | 1101927 | Poplatky za omezení silniční dopravy | 12500 | 12500 | 0 | 0 | 0 | 0
| 562 | 1101929 | Dopravní značení projekt a umístění dopravních značek | 13000 | 13000 | 0 | 0 | 0 | 0
2 |  |  | 4.2: Projektová dokumentace - Inženýring EG.D - Náklady EG.D | 614153 | 614153 | 0 | 0 | 0 | 0
| 565 | 9417 | Manipulace vedení | 43200 | 43200 | 0 | 0 | 0 | 0
| 566 | 9418 | Zkoušky VN kabelu zvýšeným napětím | 3453 | 3453 | 0 | 0 | 0 | 0
| 563 | 9100 | Projektové a geodetické práce k PD – dle pravidel EG.D | 217500 | 217500 | 0 | 0 | 0 | 0
| 564 | 9150 | Inženýrská činnost EG.D | 350000 | 350000 | 0 | 0 | 0 | 0
|  |  | Celkem | 11569262.4123 | 5453154.6917 | 72335.2024 | 3366300.4382 | 461660.7 | 2215811.38

## Rekapitulace pro EBC
|  | Název stavby: | Mydlovary: Hluboká, Hrdějovice-rek. VN_version 9 |  | Číslo stavby: | 001040009264
|  | Název verze: | Schválený rozpočet |  | Verze CÚ: | 2022/09b
Výkony pro EBC / PUD
| Poř. | Kód | Popis | Dodávky EG.D | Materiál EG.D | Příspěvek za sklad | Práce a mechanizace | Subdodávky | Vl. materiál zhotovitele | Výkony zhotovitele bez vl. materiálu | ∑ Výkony zhotovitele | ∑ Dodávky EG.D + Materiál EG.D
1 |  |  | 1: Ostatní náklady zhotovitele stavby - Soutěžené výkony | 0 | 0 | 0 | 586827 | 0 | 0 | 586827 | 586827 | 0
2 |  |  | CZD00001: Projekt.dokumentace a ost.nák | 0 | 0 | 0 | 586827 | 0 | 0 | 586827 | 586827 | 0
| 556 | 1102004 | Kolaudace stavby realizovaná zhotovitelem stavby | 0 | 0 | 0 | 7600 | 0 | 0 | 7600 | 7600 | 0
| 552 | 1101999 | Inženýring zhotovitele stavby CAPEX - Met.rozp. EMP2022+ | 0 | 0 | 0 | 18900 | 0 | 0 | 18900 | 18900 | 0
| 550 | 1101594 | Výchozí revize zařízení VN/NN | 0 | 0 | 0 | 23748 | 0 | 0 | 23748 | 23748 | 0
| 551 | 1101638 | Ekologická likvidace odpadů, vč. dopravy | 0 | 0 | 0 | 379028 | 0 | 0 | 379028 | 379028 | 0
| 553 | 1102000 | Geodetické práce zhotovitele stavby | 0 | 0 | 0 | 75600 | 0 | 0 | 75600 | 75600 | 0
| 557 | 1102005 | Doprava materiálu na stavbu z CS 0-20 km CAPEX | 0 | 0 | 0 | 1300 | 0 | 0 | 1300 | 1300 | 0
| 554 | 1102001 | Doprava materiálu výnosového | 0 | 0 | 0 | 17600 | 0 | 0 | 17600 | 17600 | 0
| 555 | 1102010 | Dokumentace pro TE | 0 | 0 | 0 | 63051 | 0 | 0 | 63051 | 63051 | 0
1 |  |  | 2: Provozní soubory | 187575 | 22493.45 | 787.2708 | 5621.0063 | 0 | 24.192 | 6408.277 | 6432.469 | 210068.45
2 |  |  | CZD00040_00002: Trafostanice 22/0,4kV - technologie | 187575 | 22493.45 | 787.2708 | 5621.0063 | 0 | 24.192 | 6408.277 | 6432.469 | 210068.45
| 21 | XM41 | Tabulka NB.3.01.37 Pozor! uzemněno | 0 | 46.92 | 0 | 0 | 0 | 0 | 0 | 0 | 46.92
| 1 | 9223 | GZS (PS) | 0 | 0 | 0 | 749.5847 | 0 | 0 | 749.5847 | 749.5847 | 0
| 2 | PPV-CZD00040 | PPV pro MT CZD00040 - Trafostanice 22/0,4kV - technologie | 0 | 0 | 0 | 467.2416 | 0 | 0 | 467.2416 | 467.2416 | 0
| 10 | 4343 | Pojistkové patrony VN podle IEC 6A,vč.montáže 3ks | 0 | 1314.18 | 0 | 156.24 | 0 | 0 | 156.24 | 156.24 | 1314.18
| 19 | XM38 | Plakát Pokyny pro první pomoc při úrazu el........... | 0 | 30.92 | 0 | 0 | 0 | 0 | 0 | 0 | 30.92
| 18 | XM37 | Tabulka NB.1.41.03 Nezapínej - na zařízení se pracuje | 0 | 35.26 | 0 | 0 | 0 | 0 | 0 | 0 | 35.26
| 12 | DX62 | Rozvaděč RST 0663/4525 + Stojan ST-MN5-D - Dodávka pro TS Kiosek | 114070 | 16705.13 | 0 | 93.52 | 0 | 0 | 93.52 | 93.52 | 130775.13
| 20 | XM40 | Tabulka NB.3.01.21 Pozor pod napětím | 0 | 30.56 | 0 | 0 | 0 | 0 | 0 | 0 | 30.56
| 3 | PZS | Příspěvek za sklad | 0 | 0 | 787.2708 | 0 | 0 | 0 | 787.2708 | 787.2708 | 0
| 63 | EK561 | Tlaková ucpávka VN pro neobsazený kabel vstup (TS kioskové) | 0 | 933.2 | 0 | 48.4 | 0 | 24.192 | 48.4 | 72.592 | 933.2
| 13 | DG451 | Kompaktní rozvaděč VN Zapojení ET(KT) pro TS na paprsku | 73505 | 0 | 0 | 0 | 0 | 0 | 0 | 0 | 73505
| 11 | DE20 | Montáž olejového transformátoru VN/0,4kV,160kVA | 0 | 0 | 0 | 3709.66 | 0 | 0 | 3709.66 | 3709.66 | 0
| 14 | DX71 | Pojistkový lištový odpínač 400A | 0 | 1989.42 | 0 | 215.04 | 0 | 0 | 215.04 | 215.04 | 1989.42
| 24 | XM44 | Tabulka NB.3.01.03 Vysoké napětí-životu nebezpečno | 0 | 15.57 | 0 | 0 | 0 | 0 | 0 | 0 | 15.57
| 22 | XM42 | Tabulka NB.3.19.31 Pozor na zařízení se pracuje | 0 | 43.92 | 0 | 0 | 0 | 0 | 0 | 0 | 43.92
| 23 | XM43 | Tabulka NB3.01.31+NB.2.21.06 Pozor zpětný proud-vypni obě strany | 0 | 28.9 | 0 | 0 | 0 | 0 | 0 | 0 | 28.9
| 16 | DX96 | Zkratování pro vnitřní TS, trafo do 25-160 kVA,svorník M12 | 0 | 267.75 | 0 | 181.32 | 0 | 0 | 181.32 | 181.32 | 267.75
| 17 | XZ07 | Vložka cylindrická pro TS bloková - jižní Čechy | 0 | 1051.72 | 0 | 0 | 0 | 0 | 0 | 0 | 1051.72
1 |  |  | 3: Stavební objekty | 2028236.38 | 2044226.6197 | 71547.9317 | 4152857.6854 | 461660.7 | 1299556.1765 | 4686066.3171 | 5985622.4936 | 4072462.9997
2 |  |  | CZD00004_00003: Vedení 22kV – venkovní | 1760827.15 | 831011.4032 | 29085.3991 | 3155247.4358 | 0 | 950722.7522 | 3184332.835 | 4135055.5871 | 2591838.5532
| 315 | EB17 | Odkop zeminy ručně zem.tř.3-4 | 0 | 0 | 0 | 2104.96 | 0 | 0 | 2104.96 | 2104.96 | 0
| 316 | EB23 | Násyp zeminy vč.složení a rozprostření zem.tř.3-4 | 0 | 0 | 0 | 617.32 | 0 | 0 | 617.32 | 617.32 | 0
| 249 | 1401-D2 | Lano AlFe 3x42/7,vč.spojek demontáž materiálu k opětnému | 0 | 0 | 0 | 486.2823 | 0 | 0 | 486.2823 | 486.2823 | 0
| 158 | BL70-D1 | Sloup betonový J 12/10 pro VN bez výstroje demontáž materiálu do šrotu | 0 | 0 | 0 | 2752.64 | 0 | 0 | 2752.64 | 2752.64 | 0
| 169 | BT11-D1 | Předformované vazy pro JIV 35-50mm2 6ks demontáž materiálu do šrotu | 0 | 0 | 0 | 1084.215 | 0 | 0 | 1084.215 | 1084.215 | 0
| 324 | 1372 | Nosné řetězce Jn 3x70-120mm2,izolátor plastový vč.nosného třmenu | 0 | 5700.54 | 0 | 1264.11 | 0 | 20.5272 | 1264.11 | 1284.6372 | 5700.54
| 316 | EB23 | Násyp zeminy vč.složení a rozprostření zem.tř.3-4 | 0 | 0 | 0 | 617.32 | 0 | 0 | 617.32 | 617.32 | 0
| 319 | BU072 | Stožár příhradový 22kV - 21/30 - Nosný | 54694.39 | 7.8174 | 0 | 15333.925 | 0 | 0 | 15333.925 | 15333.925 | 54702.2074
| 319 | BU072 | Stožár příhradový 22kV - 21/30 - Nosný | 54694.39 | 7.8174 | 0 | 15333.925 | 0 | 0 | 15333.925 | 15333.925 | 54702.2074
| 325 | BU057 | Stožár příhradový 22kV - 18/30 - Nosný | 47638.63 | 7.8174 | 0 | 13122.205 | 0 | 0 | 13122.205 | 13122.205 | 47646.4474
| 301 | BU02 | Tabulka Výstražná + Zákazová smalt.na PS, PS-TS VN | 0 | 155.17 | 0 | 0 | 0 | 0 | 0 | 0 | 155.17
| 317 | EB25 | Odvoz zeminy vč.naložení,rozvozu,úpravy povrchu | 0 | 0 | 0 | 1086.7601 | 0 | 0 | 1086.7601 | 1086.7601 | 0
| 314 | EC96 | Beton.základ C12/15 (B15) do bed. horní blok PS -mix nakup.sm. | 0 | 0 | 0 | 8257.7264 | 0 | 11550.4048 | 8257.7264 | 19808.1312 | 0
| 544 | EA17 | Odstranění dřev.porostu,tvrdý,hustý | 0 | 0 | 0 | 1232.88 | 0 | 0 | 1232.88 | 1232.88 | 0
| 100 | XZ01 | Zámek visací pro rozvaděč NN a ÚO - jižní Čechy | 0 | 1367.4 | 0 | 0 | 0 | 0 | 0 | 0 | 1367.4
| 543 | EA16 | Odstranění dřev.porostu,tvrdý,střed.hustý | 0 | 0 | 0 | 1457.28 | 0 | 0 | 1457.28 | 1457.28 | 0
| 541 | XC991 | Materiál Vlastní mimo číselník EG.D dle soupisu pro zemní pr-ZAPOČTENO DO VÝKONU | 0 | 0 | 0 | 0 | 0 | 22800 | 0 | 22800 | 0
| 300 | BU124 | Konzola - příhradový stožár 22kV - A3-U10-R | 4106.98 | 0 | 0 | 886.05 | 0 | 0 | 886.05 | 886.05 | 4106.98
| 314 | EC96 | Beton.základ C12/15 (B15) do bed. horní blok PS -mix nakup.sm. | 0 | 0 | 0 | 9215.4524 | 0 | 12890.0135 | 9215.4524 | 22105.4659 | 0
| 288 | EN03 | Hutnění zeminy strojně,vrstva 20cm | 0 | 0 | 0 | 1241.6768 | 0 | 0 | 1241.6768 | 1241.6768 | 0
| 316 | EB23 | Násyp zeminy vč.složení a rozprostření zem.tř.3-4 | 0 | 0 | 0 | 617.32 | 0 | 0 | 617.32 | 617.32 | 0
| 281 | EP26 | Hloubení rýhy 35x80cm strojně pro zemnící pásek zem.tř.3 | 0 | 0 | 0 | 2363.2 | 0 | 0 | 2363.2 | 2363.2 | 0
| 237 | BL09-D2 | Montáž ÚO PPN nebo DOÚV (REC) na stávající sloup JB, Up (při rekonstrukci) demontáž materiálu k opětnému | 0 | 0 | 0 | 7559.454 | 0 | 0 | 7559.454 | 7559.454 | 0
| 257 | BU25 | Označení syst.Vd 22kV-tab.bílá vč.upevnění | 0 | 322.8664 | 0 | 425.6 | 0 | 0 | 425.6 | 425.6 | 322.8664
| 241 | BS05 | Izolátor VPA 135/8a,vč.šroubu M20x40-AlFe (Pařát IV, boční nosník, praporec BZ) | 0 | 1301.61 | 0 | 168.15 | 0 | 0 | 168.15 | 168.15 | 1301.61
| 244 | 1375 | Kotevní řetězce Jk 3x42/7-120mm2,izolátor plastový bez kotev.praporců | 0 | 4662.12 | 0 | 2293.02 | 0 | 41.0544 | 2293.02 | 2334.0744 | 4662.12
| 333 | 1404-P1 | Lano AlFe 3x110/22,vč.spojek opětná práce (montáž) | 0 | 0 | 0 | 4796.7165 | 0 | 0 | 4796.7165 | 4796.7165 | 0
| 318 | EB14 | Záhrn jámy pro sloup,kotvu strojně ve městě | 0 | 0 | 0 | 499.5276 | 0 | 0 | 499.5276 | 499.5276 | 0
| 284 | EB09 | Hloubení jámy pro sloup,kotvu strojně zem.tř.3-4 | 0 | 0 | 0 | 4240.35 | 0 | 0 | 4240.35 | 4240.35 | 0
| 314 | EC96 | Beton.základ C12/15 (B15) do bed. horní blok PS -mix nakup.sm. | 0 | 0 | 0 | 11960.9336 | 0 | 16730.2254 | 11960.9336 | 28691.159 | 0
| 316 | EB23 | Násyp zeminy vč.složení a rozprostření zem.tř.3-4 | 0 | 0 | 0 | 617.32 | 0 | 0 | 617.32 | 617.32 | 0
| 315 | EB17 | Odkop zeminy ručně zem.tř.3-4 | 0 | 0 | 0 | 2104.96 | 0 | 0 | 2104.96 | 2104.96 | 0
| 257 | BU25 | Označení syst.Vd 22kV-tab.bílá vč.upevnění | 0 | 322.8664 | 0 | 425.6 | 0 | 0 | 425.6 | 425.6 | 322.8664
| 326 | EB15 | Záhrn jámy pro sloup,kotvu strojně ve volném terénu | 0 | 0 | 0 | 496.8216 | 0 | 0 | 496.8216 | 496.8216 | 0
| 284 | EB09 | Hloubení jámy pro sloup,kotvu strojně zem.tř.3-4 | 0 | 0 | 0 | 3961.848 | 0 | 0 | 3961.848 | 3961.848 | 0
| 230 | EB04 | Výkop jámy pro sloup,kotvu ručně zem.tř.3-4 | 0 | 0 | 0 | 1031.888 | 0 | 0 | 1031.888 | 1031.888 | 0
| 186 | EB15 | Záhrn jámy pro sloup,kotvu strojně ve volném terénu | 0 | 0 | 0 | 211.068 | 0 | 0 | 211.068 | 211.068 | 0
| 220 | BL02-D1 | Sloup bet. J 10,5/6 pro ÚO PPN nebo DOÚV (REC) demontáž materiálu do šrotu | 0 | 0 | 0 | 7139.6525 | 0 | 0 | 7139.6525 | 7139.6525 | 0
| 189 | EC70 | Rozbourání betonového základu | 0 | 0 | 0 | 16829.3205 | 0 | 0 | 16829.3205 | 16829.3205 | 0
| 219 | BK48-D1 | Žebřík na JB 9-10,5m pro ÚO rovinný ve vedení,vč.zem.svodu demontáž materiálu do šrotu | 0 | 0 | 0 | 167.34 | 0 | 0 | 167.34 | 167.34 | 0
| 31 | EQ05 | Provizorní úprava terénu zeminou tř.3 | 0 | 0 | 0 | 1971.2 | 0 | 0 | 1971.2 | 1971.2 | 0
| 187 | EB17 | Odkop zeminy ručně zem.tř.3-4 | 0 | 0 | 0 | 1372.8 | 0 | 0 | 1372.8 | 1372.8 | 0
| 257 | BU25 | Označení syst.Vd 22kV-tab.bílá vč.upevnění | 0 | 161.4332 | 0 | 212.8 | 0 | 0 | 212.8 | 212.8 | 161.4332
| 258 | BU26 | Označení syst.Vd 22kV-tab.červená vč.upevnění | 0 | 327.0664 | 0 | 425.6 | 0 | 0 | 425.6 | 425.6 | 327.0664
| 244 | 1375 | Kotevní řetězce Jk 3x42/7-120mm2,izolátor plastový bez kotev.praporců | 0 | 4662.12 | 0 | 2293.02 | 0 | 41.0544 | 2293.02 | 2334.0744 | 4662.12
| 180 | BU114-D1 | Konzola příhradový stožár 22kV B1-U8-R demontáž materiálu do šrotu | 0 | 0 | 0 | 1854.615 | 0 | 0 | 1854.615 | 1854.615 | 0
| 198 | 1431-D1 | Ukončení nových vodičů ve stávajících/nahrazených kotevních nebo nosných svorkách z Al slitiny demontáž materiálu do šrotu | 0 | 0 | 0 | 1261.65 | 0 | 0 | 1261.65 | 1261.65 | 0
| 153 | BL50-D1 | Sloup betonový J 10,5/12 pro VN bez výstroje demontáž materiálu do šrotu | 0 | 0 | 0 | 1376.32 | 0 | 0 | 1376.32 | 1376.32 | 0
| 150 | BL09-D2 | Montáž ÚO PPN nebo DOÚV (REC) na stávající sloup JB, Up (při rekonstrukci) demontáž materiálu k opětnému | 0 | 0 | 0 | 15118.908 | 0 | 0 | 15118.908 | 15118.908 | 0
| 155 | BL65-D1 | Sloup betonový J 10,5/6 pro VN bez výstroje demontáž materiálu do šrotu | 0 | 0 | 0 | 46794.88 | 0 | 0 | 46794.88 | 46794.88 | 0
| 151 | BL31-D1 | Kab.oko 50mm2 M12 pro AlFe35/6, 42/7, JIV50, resp.ukon.na pojist.VN stož.TS demontáž materiálu do šrotu | 0 | 0 | 0 | 640.125 | 0 | 0 | 640.125 | 640.125 | 0
| 154 | BL57-D1 | Sloup betonový D 10,5/15 pro VN bez výstroje demontáž materiálu do šrotu | 0 | 0 | 0 | 7546.71 | 0 | 0 | 7546.71 | 7546.71 | 0
| 149 | BL02-D1 | Sloup bet. J 10,5/6 pro ÚO PPN nebo DOÚV (REC) demontáž materiálu do šrotu | 0 | 0 | 0 | 14279.305 | 0 | 0 | 14279.305 | 14279.305 | 0
| 152 | BL33-D1 | Kab.oko 95mm2 M12 pro AlFe70/6, 70/11-1, resp.ukon.na pojist.VN stož.TS demontáž materiálu do šrotu | 0 | 0 | 0 | 987.9 | 0 | 0 | 987.9 | 987.9 | 0
| 156 | BL66-D1 | Sloup betonový J 12/6 pro VN bez výstroje demontáž materiálu do šrotu | 0 | 0 | 0 | 5505.28 | 0 | 0 | 5505.28 | 5505.28 | 0
| 157 | BL69-D1 | Sloup betonový J 10,5/10 pro VN bez výstroje demontáž materiálu do šrotu | 0 | 0 | 0 | 6881.6 | 0 | 0 | 6881.6 | 6881.6 | 0
| 315 | EB17 | Odkop zeminy ručně zem.tř.3-4 | 0 | 0 | 0 | 2104.96 | 0 | 0 | 2104.96 | 2104.96 | 0
| 319 | BU072 | Stožár příhradový 22kV - 21/30 - Nosný | 54694.39 | 7.8174 | 0 | 15333.925 | 0 | 0 | 15333.925 | 15333.925 | 54702.2074
| 244 | 1375 | Kotevní řetězce Jk 3x42/7-120mm2,izolátor plastový bez kotev.praporců | 0 | 1165.53 | 0 | 573.255 | 0 | 10.2636 | 573.255 | 583.5186 | 1165.53
| 229 | XG61-D1 | Propoj.vedení VN mezi pojistkami VN a trans.vč.proud.spoje,ukon.a zap.prop.ved. demontáž materiálu do šrotu | 0 | 0 | 0 | 1385.8875 | 0 | 0 | 1385.8875 | 1385.8875 | 0
| 101 | BG34 | Kotva 20kN pro bet.sloup NN pr.250 do země | 0 | 6950.292 | 0 | 2390.48 | 0 | 2720 | 2390.48 | 5110.48 | 6950.292
| 300 | BU124 | Konzola - příhradový stožár 22kV - A3-U10-R | 4106.98 | 0 | 0 | 886.05 | 0 | 0 | 886.05 | 886.05 | 4106.98
| 300 | BU124 | Konzola - příhradový stožár 22kV - A3-U10-R | 4106.98 | 0 | 0 | 886.05 | 0 | 0 | 886.05 | 886.05 | 4106.98
| 317 | EB25 | Odvoz zeminy vč.naložení,rozvozu,úpravy povrchu | 0 | 0 | 0 | 1086.7601 | 0 | 0 | 1086.7601 | 1086.7601 | 0
| 250 | 1401-P1 | Lano AlFe 3x42/7,vč.spojek opětná práce (montáž) | 0 | 0 | 0 | 852.5728 | 0 | 0 | 852.5728 | 852.5728 | 0
| 284 | EB09 | Hloubení jámy pro sloup,kotvu strojně zem.tř.3-4 | 0 | 0 | 0 | 4824.576 | 0 | 0 | 4824.576 | 4824.576 | 0
| 300 | BU124 | Konzola - příhradový stožár 22kV - A3-U10-R | 4106.98 | 0 | 0 | 886.05 | 0 | 0 | 886.05 | 886.05 | 4106.98
| 326 | EB15 | Záhrn jámy pro sloup,kotvu strojně ve volném terénu | 0 | 0 | 0 | 557.9772 | 0 | 0 | 557.9772 | 557.9772 | 0
| 258 | BU26 | Označení syst.Vd 22kV-tab.červená vč.upevnění | 0 | 327.0664 | 0 | 425.6 | 0 | 0 | 425.6 | 425.6 | 327.0664
| 340 | 1402 | Lano AlFe 3x70/11-1,vč.spojek | 0 | 252.9804 | 0 | 178.1057 | 0 | 0 | 178.1057 | 178.1057 | 252.9804
| 288 | EN03 | Hutnění zeminy strojně,vrstva 20cm | 0 | 0 | 0 | 2423.8656 | 0 | 0 | 2423.8656 | 2423.8656 | 0
| 313 | EC95 | Beton.základ C12/15 (B15) nad 5m3 do bedněn. dolní blok PS -mix nakup.směs | 0 | 0 | 0 | 5834.6948 | 0 | 30660.0816 | 5834.6948 | 36494.7764 | 0
| 291 | 1461 | Proudový spoj AlFe 35-120/Al 35-120 šroub.svorkou -3x | 0 | 1244.52 | 0 | 6174.45 | 0 | 0 | 6174.45 | 6174.45 | 1244.52
| 326 | EB15 | Záhrn jámy pro sloup,kotvu strojně ve volném terénu | 0 | 0 | 0 | 1077.5292 | 0 | 0 | 1077.5292 | 1077.5292 | 0
| 332 | 1404-D2 | Lano AlFe 3x110/22,vč.spojek demontáž materiálu k opětnému | 0 | 0 | 0 | 2686.1612 | 0 | 0 | 2686.1612 | 2686.1612 | 0
| 340 | 1402 | Lano AlFe 3x70/11-1,vč.spojek | 0 | 252.9804 | 0 | 178.1057 | 0 | 0 | 178.1057 | 178.1057 | 252.9804
| 299 | BU123 | Konzola - příhradový stožár 22kV - A3-U10 | 3402.38 | 0 | 0 | 706.29 | 0 | 0 | 706.29 | 706.29 | 3402.38
| 342 | 1402-P1 | Lano AlFe 3x70/11-1,vč.spojek opětná práce (montáž) | 0 | 0 | 0 | 2493.4801 | 0 | 0 | 2493.4801 | 2493.4801 | 0
| 569 | EA42 | Odstranění pařezu nad průměr 30cm | 0 | 0 | 0 | 730.36 | 0 | 0 | 730.36 | 730.36 | 0
| 568 | EA40 | Kácení stromu nad průměr 30cm | 0 | 0 | 0 | 108.07 | 0 | 0 | 108.07 | 108.07 | 0
| 542 | BP01-D1 | Konzola Pařát III nosná (lehká), JB180-225-na zemi demontáž materiálu do šrotu | 0 | 0 | 0 | 182.99 | 0 | 0 | 182.99 | 182.99 | 0
| 284 | EB09 | Hloubení jámy pro sloup,kotvu strojně zem.tř.3-4 | 0 | 0 | 0 | 8886.936 | 0 | 0 | 8886.936 | 8886.936 | 0
| 257 | BU25 | Označení syst.Vd 22kV-tab.bílá vč.upevnění | 0 | 322.8664 | 0 | 425.6 | 0 | 0 | 425.6 | 425.6 | 322.8664
| 258 | BU26 | Označení syst.Vd 22kV-tab.červená vč.upevnění | 0 | 327.0664 | 0 | 425.6 | 0 | 0 | 425.6 | 425.6 | 327.0664
| 299 | BU123 | Konzola - příhradový stožár 22kV - A3-U10 | 3402.38 | 0 | 0 | 706.29 | 0 | 0 | 706.29 | 706.29 | 3402.38
| 299 | BU123 | Konzola - příhradový stožár 22kV - A3-U10 | 3402.38 | 0 | 0 | 706.29 | 0 | 0 | 706.29 | 706.29 | 3402.38
| 244 | 1375 | Kotevní řetězce Jk 3x42/7-120mm2,izolátor plastový bez kotev.praporců | 0 | 4662.12 | 0 | 2293.02 | 0 | 41.0544 | 2293.02 | 2334.0744 | 4662.12
| 299 | BU123 | Konzola - příhradový stožár 22kV - A3-U10 | 3402.38 | 0 | 0 | 706.29 | 0 | 0 | 706.29 | 706.29 | 3402.38
| 240 | BT20 | Předformovaný vaz pro vodič AlFe 110/22 | 0 | 1759.5 | 0 | 416.7 | 0 | 0 | 416.7 | 416.7 | 1759.5
| 148 | BK48-D1 | Žebřík na JB 9-10,5m pro ÚO rovinný ve vedení,vč.zem.svodu demontáž materiálu do šrotu | 0 | 0 | 0 | 334.68 | 0 | 0 | 334.68 | 334.68 | 0
| 301 | BU02 | Tabulka Výstražná + Zákazová smalt.na PS, PS-TS VN | 0 | 155.17 | 0 | 0 | 0 | 0 | 0 | 0 | 155.17
| 326 | EB15 | Záhrn jámy pro sloup,kotvu strojně ve volném terénu | 0 | 0 | 0 | 496.8216 | 0 | 0 | 496.8216 | 496.8216 | 0
| 317 | EB25 | Odvoz zeminy vč.naložení,rozvozu,úpravy povrchu | 0 | 0 | 0 | 831.5038 | 0 | 0 | 831.5038 | 831.5038 | 0
| 317 | EB25 | Odvoz zeminy vč.naložení,rozvozu,úpravy povrchu | 0 | 0 | 0 | 831.5038 | 0 | 0 | 831.5038 | 831.5038 | 0
| 315 | EB17 | Odkop zeminy ručně zem.tř.3-4 | 0 | 0 | 0 | 2104.96 | 0 | 0 | 2104.96 | 2104.96 | 0
| 326 | EB15 | Záhrn jámy pro sloup,kotvu strojně ve volném terénu | 0 | 0 | 0 | 567.1776 | 0 | 0 | 567.1776 | 567.1776 | 0
| 298 | BU106 | Konzola - příhradový stožár 22kV - A4-U10-R | 5117.72 | 0 | 0 | 956.61 | 0 | 0 | 956.61 | 956.61 | 5117.72
| 322 | BL09 | Montáž ÚO PPN nebo DOÚV (REC) na stávající sloup JB, Up (při rekonstrukci) | 0 | 0 | 0 | 21598.44 | 0 | 0 | 21598.44 | 21598.44 | 0
| 316 | EB23 | Násyp zeminy vč.složení a rozprostření zem.tř.3-4 | 0 | 0 | 0 | 617.32 | 0 | 0 | 617.32 | 617.32 | 0
| 257 | BU25 | Označení syst.Vd 22kV-tab.bílá vč.upevnění | 0 | 322.8664 | 0 | 425.6 | 0 | 0 | 425.6 | 425.6 | 322.8664
| 257 | BU25 | Označení syst.Vd 22kV-tab.bílá vč.upevnění | 0 | 322.8664 | 0 | 425.6 | 0 | 0 | 425.6 | 425.6 | 322.8664
| 324 | 1372 | Nosné řetězce Jn 3x70-120mm2,izolátor plastový vč.nosného třmenu | 0 | 5700.54 | 0 | 1264.11 | 0 | 20.5272 | 1264.11 | 1284.6372 | 5700.54
| 288 | EN03 | Hutnění zeminy strojně,vrstva 20cm | 0 | 0 | 0 | 1241.6768 | 0 | 0 | 1241.6768 | 1241.6768 | 0
| 314 | EC96 | Beton.základ C12/15 (B15) do bed. horní blok PS -mix nakup.sm. | 0 | 0 | 0 | 8257.7264 | 0 | 11550.4048 | 8257.7264 | 19808.1312 | 0
| 299 | BU123 | Konzola - příhradový stožár 22kV - A3-U10 | 3402.38 | 0 | 0 | 706.29 | 0 | 0 | 706.29 | 706.29 | 3402.38
| 300 | BU124 | Konzola - příhradový stožár 22kV - A3-U10-R | 4106.98 | 0 | 0 | 886.05 | 0 | 0 | 886.05 | 886.05 | 4106.98
| 324 | 1372 | Nosné řetězce Jn 3x70-120mm2,izolátor plastový vč.nosného třmenu | 0 | 5700.54 | 0 | 1264.11 | 0 | 20.5272 | 1264.11 | 1284.6372 | 5700.54
| 284 | EB09 | Hloubení jámy pro sloup,kotvu strojně zem.tř.3-4 | 0 | 0 | 0 | 3961.848 | 0 | 0 | 3961.848 | 3961.848 | 0
| 324 | 1372 | Nosné řetězce Jn 3x70-120mm2,izolátor plastový vč.nosného třmenu | 0 | 5700.54 | 0 | 1264.11 | 0 | 20.5272 | 1264.11 | 1284.6372 | 5700.54
| 326 | EB15 | Záhrn jámy pro sloup,kotvu strojně ve volném terénu | 0 | 0 | 0 | 496.8216 | 0 | 0 | 496.8216 | 496.8216 | 0
| 298 | BU106 | Konzola - příhradový stožár 22kV - A4-U10-R | 5117.72 | 0 | 0 | 956.61 | 0 | 0 | 956.61 | 956.61 | 5117.72
| 314 | EC96 | Beton.základ C12/15 (B15) do bed. horní blok PS -mix nakup.sm. | 0 | 0 | 0 | 9215.4524 | 0 | 12890.0135 | 9215.4524 | 22105.4659 | 0
| 316 | EB23 | Násyp zeminy vč.složení a rozprostření zem.tř.3-4 | 0 | 0 | 0 | 617.32 | 0 | 0 | 617.32 | 617.32 | 0
| 326 | EB15 | Záhrn jámy pro sloup,kotvu strojně ve volném terénu | 0 | 0 | 0 | 496.8216 | 0 | 0 | 496.8216 | 496.8216 | 0
| 317 | EB25 | Odvoz zeminy vč.naložení,rozvozu,úpravy povrchu | 0 | 0 | 0 | 831.5038 | 0 | 0 | 831.5038 | 831.5038 | 0
| 168 | BS09-D1 | Izolátor VPAv 135/12/8aL,vč.šroubu M20x120-AlFe (Pařát I až III pro BO OPEX) demontáž materiálu do šrotu | 0 | 0 | 0 | 84.075 | 0 | 0 | 84.075 | 84.075 | 0
| 174 | BU045-D1 | Stožár příhradový 22kV - 16,5/60 - Nosný demontáž materiálu do šrotu | 0 | 0 | 0 | 7316.2175 | 0 | 0 | 7316.2175 | 7316.2175 | 0
| 301 | BU02 | Tabulka Výstražná + Zákazová smalt.na PS, PS-TS VN | 0 | 155.17 | 0 | 0 | 0 | 0 | 0 | 0 | 155.17
| 316 | EB23 | Násyp zeminy vč.složení a rozprostření zem.tř.3-4 | 0 | 0 | 0 | 617.32 | 0 | 0 | 617.32 | 617.32 | 0
| 316 | EB23 | Násyp zeminy vč.složení a rozprostření zem.tř.3-4 | 0 | 0 | 0 | 617.32 | 0 | 0 | 617.32 | 617.32 | 0
| 544 | EA17 | Odstranění dřev.porostu,tvrdý,hustý | 0 | 0 | 0 | 3082.2 | 0 | 0 | 3082.2 | 3082.2 | 0
| 543 | EA16 | Odstranění dřev.porostu,tvrdý,střed.hustý | 0 | 0 | 0 | 3643.2 | 0 | 0 | 3643.2 | 3643.2 | 0
| 121 | 1211-D2 | Svislý venk.odpínač růžkový pro odbočení a spínání odboč.Vd na bet.sl. JB10,5m demontáž materiálu k opětnému | 0 | 0 | 0 | 4011.7 | 0 | 0 | 4011.7 | 4011.7 | 0
| 275 | 1555 | Rozšíření uzemnění 20m pásky a 4šrouby | 0 | 527.4564 | 0 | 560.3 | 0 | 33.6 | 560.3 | 593.9 | 527.4564
| 301 | BU02 | Tabulka Výstražná + Zákazová smalt.na PS, PS-TS VN | 0 | 155.17 | 0 | 0 | 0 | 0 | 0 | 0 | 155.17
| 317 | EB25 | Odvoz zeminy vč.naložení,rozvozu,úpravy povrchu | 0 | 0 | 0 | 940.7774 | 0 | 0 | 940.7774 | 940.7774 | 0
| 275 | 1555 | Rozšíření uzemnění 20m pásky a 4šrouby | 0 | 527.4564 | 0 | 560.3 | 0 | 33.6 | 560.3 | 593.9 | 527.4564
| 318 | EB14 | Záhrn jámy pro sloup,kotvu strojně ve městě | 0 | 0 | 0 | 499.5276 | 0 | 0 | 499.5276 | 499.5276 | 0
| 257 | BU25 | Označení syst.Vd 22kV-tab.bílá vč.upevnění | 0 | 322.8664 | 0 | 425.6 | 0 | 0 | 425.6 | 425.6 | 322.8664
| 291 | 1461 | Proudový spoj AlFe 35-120/Al 35-120 šroub.svorkou -3x | 0 | 829.68 | 0 | 4116.3 | 0 | 0 | 4116.3 | 4116.3 | 829.68
| 543 | EA16 | Odstranění dřev.porostu,tvrdý,střed.hustý | 0 | 0 | 0 | 4250.4 | 0 | 0 | 4250.4 | 4250.4 | 0
| 284 | EB09 | Hloubení jámy pro sloup,kotvu strojně zem.tř.3-4 | 0 | 0 | 0 | 3961.848 | 0 | 0 | 3961.848 | 3961.848 | 0
| 314 | EC96 | Beton.základ C12/15 (B15) do bed. horní blok PS -mix nakup.sm. | 0 | 0 | 0 | 11960.9336 | 0 | 16730.2254 | 11960.9336 | 28691.159 | 0
| 318 | EB14 | Záhrn jámy pro sloup,kotvu strojně ve městě | 0 | 0 | 0 | 499.5276 | 0 | 0 | 499.5276 | 499.5276 | 0
| 317 | EB25 | Odvoz zeminy vč.naložení,rozvozu,úpravy povrchu | 0 | 0 | 0 | 940.7774 | 0 | 0 | 940.7774 | 940.7774 | 0
| 355 | HG06 | Tabulka ACON pro PS, vč. krycího plechu a spojovacího materiálu | 0 | 275.78 | 0 | 140 | 0 | 0 | 140 | 140 | 275.78
| 131 | 1392-D1 | Řetězec Jk izol.plast. 3x95-120AlFe pro odpínač komorový,růžkový a odpín.Pařát demontáž materiálu do šrotu | 0 | 0 | 0 | 632.055 | 0 | 0 | 632.055 | 632.055 | 0
| 138 | 1461-D1 | Proudový spoj AlFe 35-120/Al 35-120 šroub.svorkou -3x demontáž materiálu do šrotu | 0 | 0 | 0 | 14407.05 | 0 | 0 | 14407.05 | 14407.05 | 0
| 136 | 1431-D1 | Ukončení nových vodičů ve stávajících/nahrazených kotevních nebo nosných svorkách z Al slitiny demontáž materiálu do šrotu | 0 | 0 | 0 | 2523.3 | 0 | 0 | 2523.3 | 2523.3 | 0
| 141 | 1521-D1 | Jiskřiště pro izolátor VPA, hrot ES,vč.univ.svorek do 70 AlFe -3x demontáž materiálu do šrotu | 0 | 0 | 0 | 3125.07 | 0 | 0 | 3125.07 | 3125.07 | 0
| 163 | BP41-D1 | Konzola odbočná Přímá na JB,225-250-na zemi demontáž materiálu do šrotu | 0 | 0 | 0 | 342.42 | 0 | 0 | 342.42 | 342.42 | 0
| 147 | 1532-D1 | Zemnící svod na sloup 10,5m-zem.páska,svorky SR02 a SR03 vč.mont.a upev.Bandimex demontáž materiálu do šrotu | 0 | 0 | 0 | 4774.56 | 0 | 0 | 4774.56 | 4774.56 | 0
| 253 | 1401 | Lano AlFe 3x42/7,vč.spojek | 0 | 156.5616 | 0 | 157.8838 | 0 | 0 | 157.8838 | 157.8838 | 156.5616
| 255 | BU12 | Tabulka výstr.smalt.na bet.sloup VN,vč.upevnění | 0 | 100.2346 | 0 | 78.4 | 0 | 0 | 78.4 | 78.4 | 100.2346
| 258 | BU26 | Označení syst.Vd 22kV-tab.červená vč.upevnění | 0 | 163.5332 | 0 | 212.8 | 0 | 0 | 212.8 | 212.8 | 163.5332
| 299 | BU123 | Konzola - příhradový stožár 22kV - A3-U10 | 3402.38 | 0 | 0 | 706.29 | 0 | 0 | 706.29 | 706.29 | 3402.38
| 258 | BU26 | Označení syst.Vd 22kV-tab.červená vč.upevnění | 0 | 327.0664 | 0 | 425.6 | 0 | 0 | 425.6 | 425.6 | 327.0664
| 317 | EB25 | Odvoz zeminy vč.naložení,rozvozu,úpravy povrchu | 0 | 0 | 0 | 831.5038 | 0 | 0 | 831.5038 | 831.5038 | 0
| 314 | EC96 | Beton.základ C12/15 (B15) do bed. horní blok PS -mix nakup.sm. | 0 | 0 | 0 | 9215.4524 | 0 | 12890.0135 | 9215.4524 | 22105.4659 | 0
| 288 | EN03 | Hutnění zeminy strojně,vrstva 20cm | 0 | 0 | 0 | 1241.6768 | 0 | 0 | 1241.6768 | 1241.6768 | 0
| 313 | EC95 | Beton.základ C12/15 (B15) nad 5m3 do bedněn. dolní blok PS -mix nakup.směs | 0 | 0 | 0 | 3792.8484 | 0 | 19930.6126 | 3792.8484 | 23723.461 | 0
| 244 | 1375 | Kotevní řetězce Jk 3x42/7-120mm2,izolátor plastový bez kotev.praporců | 0 | 5827.65 | 0 | 2866.275 | 0 | 51.318 | 2866.275 | 2917.593 | 5827.65
| 254 | BI64 | Spojka vrubová pro AlFe6 50mm2 a 42/7 | 0 | 198.54 | 0 | 1538.13 | 0 | 0 | 1538.13 | 1538.13 | 198.54
| 319 | BU072 | Stožár příhradový 22kV - 21/30 - Nosný | 54694.39 | 7.8174 | 0 | 15333.925 | 0 | 0 | 15333.925 | 15333.925 | 54702.2074
| 291 | 1461 | Proudový spoj AlFe 35-120/Al 35-120 šroub.svorkou -3x | 0 | 829.68 | 0 | 4116.3 | 0 | 0 | 4116.3 | 4116.3 | 829.68
| 308 | XA95 | Konzola podpěrných izolátorů pro příhradový stožár-stáv.stož. | 0 | 2151 | 0 | 480.06 | 0 | 0 | 480.06 | 480.06 | 2151
| 314 | EC96 | Beton.základ C12/15 (B15) do bed. horní blok PS -mix nakup.sm. | 0 | 0 | 0 | 11960.9336 | 0 | 16730.2254 | 11960.9336 | 28691.159 | 0
| 278 | 5632 | Spojení zemnícího pásku svorkou SR02,vč.zalití | 0 | 129.2 | 0 | 0 | 0 | 195 | 0 | 195 | 129.2
| 282 | EP28 | Záhrn rýhy strojně pro zemnící pásek ve městě | 0 | 0 | 0 | 343.637 | 0 | 0 | 343.637 | 343.637 | 0
| 244 | 1375 | Kotevní řetězce Jk 3x42/7-120mm2,izolátor plastový bez kotev.praporců | 0 | 4662.12 | 0 | 2293.02 | 0 | 41.0544 | 2293.02 | 2334.0744 | 4662.12
| 317 | EB25 | Odvoz zeminy vč.naložení,rozvozu,úpravy povrchu | 0 | 0 | 0 | 1923.3861 | 0 | 0 | 1923.3861 | 1923.3861 | 0
| 316 | EB23 | Násyp zeminy vč.složení a rozprostření zem.tř.3-4 | 0 | 0 | 0 | 751.52 | 0 | 0 | 751.52 | 751.52 | 0
| 315 | EB17 | Odkop zeminy ručně zem.tř.3-4 | 0 | 0 | 0 | 2562.56 | 0 | 0 | 2562.56 | 2562.56 | 0
| 307 | XA91 | Boční nosník pro příhradový stožár pro pod.izol.-stáv.stož. | 0 | 1505 | 0 | 765.88 | 0 | 0 | 765.88 | 765.88 | 1505
| 312 | DQ53 | Svorka odbočná SR02 pro pásku FeZn 30/4 | 0 | 12.92 | 0 | 0 | 0 | 0 | 0 | 0 | 12.92
| 318 | EB14 | Záhrn jámy pro sloup,kotvu strojně ve městě | 0 | 0 | 0 | 1077.5292 | 0 | 0 | 1077.5292 | 1077.5292 | 0
| 311 | DQ18 | Uzemňovací příložka přímá typ ES900-29 pro VN nebo NN | 0 | 34.62 | 0 | 61.6 | 0 | 0 | 61.6 | 61.6 | 34.62
| 333 | 1404-P1 | Lano AlFe 3x110/22,vč.spojek opětná práce (montáž) | 0 | 0 | 0 | 4412.9792 | 0 | 0 | 4412.9792 | 4412.9792 | 0
| 281 | EP26 | Hloubení rýhy 35x80cm strojně pro zemnící pásek zem.tř.3 | 0 | 0 | 0 | 1181.6 | 0 | 0 | 1181.6 | 1181.6 | 0
| 288 | EN03 | Hutnění zeminy strojně,vrstva 20cm | 0 | 0 | 0 | 3516.2816 | 0 | 0 | 3516.2816 | 3516.2816 | 0
| 313 | EC95 | Beton.základ C12/15 (B15) nad 5m3 do bedněn. dolní blok PS -mix nakup.směs | 0 | 0 | 0 | 3953.1096 | 0 | 20772.7511 | 3953.1096 | 24725.8607 | 0
| 242 | BT14 | Křížový vaz VPA pro šablony | 0 | 31.3502 | 0 | 884.9 | 0 | 0 | 884.9 | 884.9 | 31.3502
| 241 | BS05 | Izolátor VPA 135/8a,vč.šroubu M20x40-AlFe (Pařát IV, boční nosník, praporec BZ) | 0 | 4338.7 | 0 | 560.5 | 0 | 0 | 560.5 | 560.5 | 4338.7
| 314 | EC96 | Beton.základ C12/15 (B15) do bed. horní blok PS -mix nakup.sm. | 0 | 0 | 0 | 10407.2892 | 0 | 14557.0823 | 10407.2892 | 24964.3715 | 0
| 312 | DQ53 | Svorka odbočná SR02 pro pásku FeZn 30/4 | 0 | 12.92 | 0 | 0 | 0 | 0 | 0 | 0 | 12.92
| 279 | EP08 | Výkop rýhy 35x80cm ručně pro zemnící pásek zem.tř.3 | 0 | 0 | 0 | 5209.6 | 0 | 0 | 5209.6 | 5209.6 | 0
| 129 | 1391-D1 | Řetězec Jk izol.plast. 3x42/7-70 (120)AlFe pro odpínač komor.,růžk.a odpín.Pařát demontáž materiálu do šrotu | 0 | 0 | 0 | 632.055 | 0 | 0 | 632.055 | 632.055 | 0
| 134 | 1404-D1 | Lano AlFe 3x110/22,vč.spojek demontáž materiálu do šrotu | 0 | 0 | 0 | 114161.8527 | 0 | 0 | 114161.8527 | 114161.8527 | 0
| 244 | 1375 | Kotevní řetězce Jk 3x42/7-120mm2,izolátor plastový bez kotev.praporců | 0 | 5827.65 | 0 | 2866.275 | 0 | 51.318 | 2866.275 | 2917.593 | 5827.65
| 288 | EN03 | Hutnění zeminy strojně,vrstva 20cm | 0 | 0 | 0 | 1247.0848 | 0 | 0 | 1247.0848 | 1247.0848 | 0
| 105 | BT14-D2 | Křížový vaz VPA pro šablony demontáž materiálu k opětnému | 0 | 0 | 0 | 2353.834 | 0 | 0 | 2353.834 | 2353.834 | 0
| 317 | EB25 | Odvoz zeminy vč.naložení,rozvozu,úpravy povrchu | 0 | 0 | 0 | 940.7774 | 0 | 0 | 940.7774 | 940.7774 | 0
| 314 | EC96 | Beton.základ C12/15 (B15) do bed. horní blok PS -mix nakup.sm. | 0 | 0 | 0 | 11960.9336 | 0 | 16730.2254 | 11960.9336 | 28691.159 | 0
| 313 | EC95 | Beton.základ C12/15 (B15) nad 5m3 do bedněn. dolní blok PS -mix nakup.směs | 0 | 0 | 0 | 3953.1096 | 0 | 20772.7511 | 3953.1096 | 24725.8607 | 0
| 284 | EB09 | Hloubení jámy pro sloup,kotvu strojně zem.tř.3-4 | 0 | 0 | 0 | 3961.848 | 0 | 0 | 3961.848 | 3961.848 | 0
| 278 | 5632 | Spojení zemnícího pásku svorkou SR02,vč.zalití | 0 | 129.2 | 0 | 0 | 0 | 195 | 0 | 195 | 129.2
| 301 | BU02 | Tabulka Výstražná + Zákazová smalt.na PS, PS-TS VN | 0 | 155.17 | 0 | 0 | 0 | 0 | 0 | 0 | 155.17
| 284 | EB09 | Hloubení jámy pro sloup,kotvu strojně zem.tř.3-4 | 0 | 0 | 0 | 3961.848 | 0 | 0 | 3961.848 | 3961.848 | 0
| 288 | EN03 | Hutnění zeminy strojně,vrstva 20cm | 0 | 0 | 0 | 1241.6768 | 0 | 0 | 1241.6768 | 1241.6768 | 0
| 288 | EN03 | Hutnění zeminy strojně,vrstva 20cm | 0 | 0 | 0 | 1241.6768 | 0 | 0 | 1241.6768 | 1241.6768 | 0
| 298 | BU106 | Konzola - příhradový stožár 22kV - A4-U10-R | 5117.72 | 0 | 0 | 956.61 | 0 | 0 | 956.61 | 956.61 | 5117.72
| 313 | EC95 | Beton.základ C12/15 (B15) nad 5m3 do bedněn. dolní blok PS -mix nakup.směs | 0 | 0 | 0 | 3792.8484 | 0 | 19930.6126 | 3792.8484 | 23723.461 | 0
| 301 | BU02 | Tabulka Výstražná + Zákazová smalt.na PS, PS-TS VN | 0 | 155.17 | 0 | 0 | 0 | 0 | 0 | 0 | 155.17
| 299 | BU123 | Konzola - příhradový stožár 22kV - A3-U10 | 3402.38 | 0 | 0 | 706.29 | 0 | 0 | 706.29 | 706.29 | 3402.38
| 325 | BU057 | Stožár příhradový 22kV - 18/30 - Nosný | 47638.63 | 7.8174 | 0 | 13122.205 | 0 | 0 | 13122.205 | 13122.205 | 47646.4474
| 300 | BU124 | Konzola - příhradový stožár 22kV - A3-U10-R | 4106.98 | 0 | 0 | 886.05 | 0 | 0 | 886.05 | 886.05 | 4106.98
| 314 | EC96 | Beton.základ C12/15 (B15) do bed. horní blok PS -mix nakup.sm. | 0 | 0 | 0 | 9215.4524 | 0 | 12890.0135 | 9215.4524 | 22105.4659 | 0
| 315 | EB17 | Odkop zeminy ručně zem.tř.3-4 | 0 | 0 | 0 | 2104.96 | 0 | 0 | 2104.96 | 2104.96 | 0
| 244 | 1375 | Kotevní řetězce Jk 3x42/7-120mm2,izolátor plastový bez kotev.praporců | 0 | 2331.06 | 0 | 1146.51 | 0 | 20.5272 | 1146.51 | 1167.0372 | 2331.06
| 285 | EB25 | Odvoz zeminy vč.naložení,rozvozu,úpravy povrchu | 0 | 0 | 0 | 290.258 | 0 | 0 | 290.258 | 290.258 | 0
| 281 | EP26 | Hloubení rýhy 35x80cm strojně pro zemnící pásek zem.tř.3 | 0 | 0 | 0 | 1181.6 | 0 | 0 | 1181.6 | 1181.6 | 0
| 235 | EC76 | Beton.základ C12/15 (B15) do 5m3 bez bedněn.-nakup.směs | 0 | 0 | 0 | 2062.72 | 0 | 9525.5894 | 2062.72 | 11588.3094 | 0
| 288 | EN03 | Hutnění zeminy strojně,vrstva 20cm | 0 | 0 | 0 | 43.264 | 0 | 0 | 43.264 | 43.264 | 0
| 287 | EB23 | Násyp zeminy vč.složení a rozprostření zem.tř.3-4 | 0 | 0 | 0 | 107.36 | 0 | 0 | 107.36 | 107.36 | 0
| 286 | EB17 | Odkop zeminy ručně zem.tř.3-4 | 0 | 0 | 0 | 366.08 | 0 | 0 | 366.08 | 366.08 | 0
| 256 | BK50 | Žebřík na JB 12m | 0 | 1872.4787 | 0 | 203.08 | 0 | 0 | 203.08 | 203.08 | 1872.4787
| 278 | 5632 | Spojení zemnícího pásku svorkou SR02,vč.zalití | 0 | 129.2 | 0 | 0 | 0 | 195 | 0 | 195 | 129.2
| 315 | EB17 | Odkop zeminy ručně zem.tř.3-4 | 0 | 0 | 0 | 2104.96 | 0 | 0 | 2104.96 | 2104.96 | 0
| 299 | BU123 | Konzola - příhradový stožár 22kV - A3-U10 | 3402.38 | 0 | 0 | 706.29 | 0 | 0 | 706.29 | 706.29 | 3402.38
| 317 | EB25 | Odvoz zeminy vč.naložení,rozvozu,úpravy povrchu | 0 | 0 | 0 | 831.5038 | 0 | 0 | 831.5038 | 831.5038 | 0
| 325 | BU057 | Stožár příhradový 22kV - 18/30 - Nosný | 47638.63 | 7.8174 | 0 | 13122.205 | 0 | 0 | 13122.205 | 13122.205 | 47646.4474
| 298 | BU106 | Konzola - příhradový stožár 22kV - A4-U10-R | 5117.72 | 0 | 0 | 956.61 | 0 | 0 | 956.61 | 956.61 | 5117.72
| 300 | BU124 | Konzola - příhradový stožár 22kV - A3-U10-R | 4106.98 | 0 | 0 | 886.05 | 0 | 0 | 886.05 | 886.05 | 4106.98
| 300 | BU124 | Konzola - příhradový stožár 22kV - A3-U10-R | 4106.98 | 0 | 0 | 886.05 | 0 | 0 | 886.05 | 886.05 | 4106.98
| 258 | BU26 | Označení syst.Vd 22kV-tab.červená vč.upevnění | 0 | 327.0664 | 0 | 425.6 | 0 | 0 | 425.6 | 425.6 | 327.0664
| 316 | EB23 | Násyp zeminy vč.složení a rozprostření zem.tř.3-4 | 0 | 0 | 0 | 617.32 | 0 | 0 | 617.32 | 617.32 | 0
| 303 | 1813 | JIV vodič 120mm2 s izolací (bez spojek) -3x1km | 0 | 1526.0292 | 0 | 407.4385 | 0 | 0 | 407.4385 | 407.4385 | 1526.0292
| 286 | EB17 | Odkop zeminy ručně zem.tř.3-4 | 0 | 0 | 0 | 366.08 | 0 | 0 | 366.08 | 366.08 | 0
| 300 | BU124 | Konzola - příhradový stožár 22kV - A3-U10-R | 4106.98 | 0 | 0 | 886.05 | 0 | 0 | 886.05 | 886.05 | 4106.98
| 103 | BG34-P1 | Kotva 20kN pro bet.sloup NN pr.250 do země opětná práce (montáž) | 0 | 0 | 0 | 11952.4 | 0 | 0 | 11952.4 | 11952.4 | 0
| 102 | BG34-D2 | Kotva 20kN pro bet.sloup NN pr.250 do země demontáž materiálu k opětnému | 0 | 0 | 0 | 10040.016 | 0 | 0 | 10040.016 | 10040.016 | 0
| 116 | EA16 | Odstranění dřev.porostu,tvrdý,střed.hustý | 0 | 0 | 0 | 191996.64 | 0 | 0 | 191996.64 | 191996.64 | 0
| 315 | EB17 | Odkop zeminy ručně zem.tř.3-4 | 0 | 0 | 0 | 2104.96 | 0 | 0 | 2104.96 | 2104.96 | 0
| 342 | 1402-P1 | Lano AlFe 3x70/11-1,vč.spojek opětná práce (montáž) | 0 | 0 | 0 | 2778.4493 | 0 | 0 | 2778.4493 | 2778.4493 | 0
| 298 | BU106 | Konzola - příhradový stožár 22kV - A4-U10-R | 5117.72 | 0 | 0 | 956.61 | 0 | 0 | 956.61 | 956.61 | 5117.72
| 299 | BU123 | Konzola - příhradový stožár 22kV - A3-U10 | 3402.38 | 0 | 0 | 706.29 | 0 | 0 | 706.29 | 706.29 | 3402.38
| 188 | EB23 | Násyp zeminy vč.složení a rozprostření zem.tř.3-4 | 0 | 0 | 0 | 402.6 | 0 | 0 | 402.6 | 402.6 | 0
| 29 | EN03 | Hutnění zeminy strojně,vrstva 20cm | 0 | 0 | 0 | 703.04 | 0 | 0 | 703.04 | 703.04 | 0
| 185 | EB09 | Hloubení jámy pro sloup,kotvu strojně zem.tř.3-4 | 0 | 0 | 0 | 816.66 | 0 | 0 | 816.66 | 816.66 | 0
| 224 | DE57-D2 | Montáž transformátoru na stožárovou TS-do 400kVA demontáž materiálu k opětnému | 0 | 0 | 0 | 1387.358 | 0 | 0 | 1387.358 | 1387.358 | 0
| 223 | DE55-D1 | Montáž rozvaděče do skříně demontáž materiálu do šrotu | 0 | 0 | 0 | 197.9 | 0 | 0 | 197.9 | 197.9 | 0
| 179 | BU106-D1 | Konzola - příhradový stožár 22kV - A4-U10-R demontáž materiálu do šrotu | 0 | 0 | 0 | 1434.915 | 0 | 0 | 1434.915 | 1434.915 | 0
| 185 | EB09 | Hloubení jámy pro sloup,kotvu strojně zem.tř.3-4 | 0 | 0 | 0 | 21987 | 0 | 0 | 21987 | 21987 | 0
| 186 | EB15 | Záhrn jámy pro sloup,kotvu strojně ve volném terénu | 0 | 0 | 0 | 5682.6 | 0 | 0 | 5682.6 | 5682.6 | 0
| 258 | BU26 | Označení syst.Vd 22kV-tab.červená vč.upevnění | 0 | 327.0664 | 0 | 425.6 | 0 | 0 | 425.6 | 425.6 | 327.0664
| 301 | BU02 | Tabulka Výstražná + Zákazová smalt.na PS, PS-TS VN | 0 | 155.17 | 0 | 0 | 0 | 0 | 0 | 0 | 155.17
| 324 | 1372 | Nosné řetězce Jn 3x70-120mm2,izolátor plastový vč.nosného třmenu | 0 | 5700.54 | 0 | 1264.11 | 0 | 20.5272 | 1264.11 | 1284.6372 | 5700.54
| 257 | BU25 | Označení syst.Vd 22kV-tab.bílá vč.upevnění | 0 | 322.8664 | 0 | 425.6 | 0 | 0 | 425.6 | 425.6 | 322.8664
| 543 | EA16 | Odstranění dřev.porostu,tvrdý,střed.hustý | 0 | 0 | 0 | 1457.28 | 0 | 0 | 1457.28 | 1457.28 | 0
| 206 | 1532-D1 | Zemnící svod na sloup 10,5m-zem.páska,svorky SR02 a SR03 vč.mont.a upev.Bandimex demontáž materiálu do šrotu | 0 | 0 | 0 | 596.82 | 0 | 0 | 596.82 | 596.82 | 0
| 127 | 1351-D1 | Kotevní řetězce Jk do 3x35mm2,izolátor 50/435 bez kotev.praporců demontáž materiálu do šrotu | 0 | 0 | 0 | 9944.3175 | 0 | 0 | 9944.3175 | 9944.3175 | 0
| 257 | BU25 | Označení syst.Vd 22kV-tab.bílá vč.upevnění | 0 | 322.8664 | 0 | 425.6 | 0 | 0 | 425.6 | 425.6 | 322.8664
| 299 | BU123 | Konzola - příhradový stožár 22kV - A3-U10 | 3402.38 | 0 | 0 | 706.29 | 0 | 0 | 706.29 | 706.29 | 3402.38
| 298 | BU106 | Konzola - příhradový stožár 22kV - A4-U10-R | 5117.72 | 0 | 0 | 956.61 | 0 | 0 | 956.61 | 956.61 | 5117.72
| 279 | EP08 | Výkop rýhy 35x80cm ručně pro zemnící pásek zem.tř.3 | 0 | 0 | 0 | 5209.6 | 0 | 0 | 5209.6 | 5209.6 | 0
| 281 | EP26 | Hloubení rýhy 35x80cm strojně pro zemnící pásek zem.tř.3 | 0 | 0 | 0 | 1181.6 | 0 | 0 | 1181.6 | 1181.6 | 0
| 320 | BL35 | Kab.oko 150mm2 M12 pro AlFe100/25, 110/22 | 0 | 405.72 | 0 | 2661.24 | 0 | 0 | 2661.24 | 2661.24 | 405.72
| 271 | 1551 | Uzemnění zem.páskou 20m v zemi,vč.upevnění na bet.sloup a označení | 0 | 630.9641 | 0 | 1048.075 | 0 | 13 | 1048.075 | 1061.075 | 630.9641
| 254 | BI64 | Spojka vrubová pro AlFe6 50mm2 a 42/7 | 0 | 198.54 | 0 | 1538.13 | 0 | 0 | 1538.13 | 1538.13 | 198.54
| 299 | BU123 | Konzola - příhradový stožár 22kV - A3-U10 | 3402.38 | 0 | 0 | 706.29 | 0 | 0 | 706.29 | 706.29 | 3402.38
| 326 | EB15 | Záhrn jámy pro sloup,kotvu strojně ve volném terénu | 0 | 0 | 0 | 557.9772 | 0 | 0 | 557.9772 | 557.9772 | 0
| 258 | BU26 | Označení syst.Vd 22kV-tab.červená vč.upevnění | 0 | 327.0664 | 0 | 425.6 | 0 | 0 | 425.6 | 425.6 | 327.0664
| 301 | BU02 | Tabulka Výstražná + Zákazová smalt.na PS, PS-TS VN | 0 | 155.17 | 0 | 0 | 0 | 0 | 0 | 0 | 155.17
| 288 | EN03 | Hutnění zeminy strojně,vrstva 20cm | 0 | 0 | 0 | 1241.6768 | 0 | 0 | 1241.6768 | 1241.6768 | 0
| 244 | 1375 | Kotevní řetězce Jk 3x42/7-120mm2,izolátor plastový bez kotev.praporců | 0 | 4662.12 | 0 | 2293.02 | 0 | 41.0544 | 2293.02 | 2334.0744 | 4662.12
| 291 | 1461 | Proudový spoj AlFe 35-120/Al 35-120 šroub.svorkou -3x | 0 | 829.68 | 0 | 4116.3 | 0 | 0 | 4116.3 | 4116.3 | 829.68
| 310 | BS57 | Kloub závěsný pro plastový izolátor (235191.2) v=10 | 0 | 4437.84 | 0 | 0 | 0 | 0 | 0 | 0 | 4437.84
| 298 | BU106 | Konzola - příhradový stožár 22kV - A4-U10-R | 5117.72 | 0 | 0 | 956.61 | 0 | 0 | 956.61 | 956.61 | 5117.72
| 275 | 1555 | Rozšíření uzemnění 20m pásky a 4šrouby | 0 | 527.4564 | 0 | 560.3 | 0 | 33.6 | 560.3 | 593.9 | 527.4564
| 298 | BU106 | Konzola - příhradový stožár 22kV - A4-U10-R | 5117.72 | 0 | 0 | 956.61 | 0 | 0 | 956.61 | 956.61 | 5117.72
| 317 | EB25 | Odvoz zeminy vč.naložení,rozvozu,úpravy povrchu | 0 | 0 | 0 | 940.7774 | 0 | 0 | 940.7774 | 940.7774 | 0
| 321 | XC992 | Materiál mimo číselník-objednávka nestandardního materiálu na CS EG.D | 191920 | 0 | 0 | 0 | 0 | 0 | 0 | 0 | 191920
| 313 | EC95 | Beton.základ C12/15 (B15) nad 5m3 do bedněn. dolní blok PS -mix nakup.směs | 0 | 0 | 0 | 3953.1096 | 0 | 20772.7511 | 3953.1096 | 24725.8607 | 0
| 288 | EN03 | Hutnění zeminy strojně,vrstva 20cm | 0 | 0 | 0 | 2548.2496 | 0 | 0 | 2548.2496 | 2548.2496 | 0
| 317 | EB25 | Odvoz zeminy vč.naložení,rozvozu,úpravy povrchu | 0 | 0 | 0 | 940.7774 | 0 | 0 | 940.7774 | 940.7774 | 0
| 299 | BU123 | Konzola - příhradový stožár 22kV - A3-U10 | 3402.38 | 0 | 0 | 706.29 | 0 | 0 | 706.29 | 706.29 | 3402.38
| 314 | EC96 | Beton.základ C12/15 (B15) do bed. horní blok PS -mix nakup.sm. | 0 | 0 | 0 | 13365.5984 | 0 | 18694.985 | 13365.5984 | 32060.5834 | 0
| 258 | BU26 | Označení syst.Vd 22kV-tab.červená vč.upevnění | 0 | 327.0664 | 0 | 425.6 | 0 | 0 | 425.6 | 425.6 | 327.0664
| 313 | EC95 | Beton.základ C12/15 (B15) nad 5m3 do bedněn. dolní blok PS -mix nakup.směs | 0 | 0 | 0 | 11052.0872 | 0 | 58076.3703 | 11052.0872 | 69128.4575 | 0
| 288 | EN03 | Hutnění zeminy strojně,vrstva 20cm | 0 | 0 | 0 | 3516.2816 | 0 | 0 | 3516.2816 | 3516.2816 | 0
| 275 | 1555 | Rozšíření uzemnění 20m pásky a 4šrouby | 0 | 527.4564 | 0 | 560.3 | 0 | 33.6 | 560.3 | 593.9 | 527.4564
| 289 | BS56 | Kloub závěsný pro plastový izolátor (235191.1) v=8 | 0 | 2064 | 0 | 0 | 0 | 0 | 0 | 0 | 2064
| 161 | BP495-D1 | Konzola Rovinná těžká, JB225-na zemi demontáž materiálu do šrotu | 0 | 0 | 0 | 660.69 | 0 | 0 | 660.69 | 660.69 | 0
| 318 | EB14 | Záhrn jámy pro sloup,kotvu strojně ve městě | 0 | 0 | 0 | 499.5276 | 0 | 0 | 499.5276 | 499.5276 | 0
| 314 | EC96 | Beton.základ C12/15 (B15) do bed. horní blok PS -mix nakup.sm. | 0 | 0 | 0 | 9215.4524 | 0 | 12890.0135 | 9215.4524 | 22105.4659 | 0
| 31 | EQ05 | Provizorní úprava terénu zeminou tř.3 | 0 | 0 | 0 | 21288.96 | 0 | 0 | 21288.96 | 21288.96 | 0
| 258 | BU26 | Označení syst.Vd 22kV-tab.červená vč.upevnění | 0 | 327.0664 | 0 | 425.6 | 0 | 0 | 425.6 | 425.6 | 327.0664
| 325 | BU057 | Stožár příhradový 22kV - 18/30 - Nosný | 47638.63 | 7.8174 | 0 | 13122.205 | 0 | 0 | 13122.205 | 13122.205 | 47646.4474
| 315 | EB17 | Odkop zeminy ručně zem.tř.3-4 | 0 | 0 | 0 | 2104.96 | 0 | 0 | 2104.96 | 2104.96 | 0
| 175 | BU058-D1 | Stožár příhradový 22kV - 18/40 - Nosný demontáž materiálu do šrotu | 0 | 0 | 0 | 7221.3925 | 0 | 0 | 7221.3925 | 7221.3925 | 0
| 170 | BT16-D1 | Třmenový vaz pro vodič AlFe 50-70mm2,42/7,70/11-1 demontáž materiálu do šrotu | 0 | 0 | 0 | 8760.51 | 0 | 0 | 8760.51 | 8760.51 | 0
| 188 | EB23 | Násyp zeminy vč.složení a rozprostření zem.tř.3-4 | 0 | 0 | 0 | 8025.16 | 0 | 0 | 8025.16 | 8025.16 | 0
| 301 | BU02 | Tabulka Výstražná + Zákazová smalt.na PS, PS-TS VN | 0 | 155.17 | 0 | 0 | 0 | 0 | 0 | 0 | 155.17
| 291 | 1461 | Proudový spoj AlFe 35-120/Al 35-120 šroub.svorkou -3x | 0 | 829.68 | 0 | 4116.3 | 0 | 0 | 4116.3 | 4116.3 | 829.68
| 354 | XA96 | Zábrana ptactva PS (2 ks) k jednomu VPA | 0 | 1756.98 | 0 | 337.29 | 0 | 0 | 337.29 | 337.29 | 1756.98
| 250 | 1401-P1 | Lano AlFe 3x42/7,vč.spojek opětná práce (montáž) | 0 | 0 | 0 | 694.6889 | 0 | 0 | 694.6889 | 694.6889 | 0
| 284 | EB09 | Hloubení jámy pro sloup,kotvu strojně zem.tř.3-4 | 0 | 0 | 0 | 3961.848 | 0 | 0 | 3961.848 | 3961.848 | 0
| 298 | BU106 | Konzola - příhradový stožár 22kV - A4-U10-R | 5117.72 | 0 | 0 | 956.61 | 0 | 0 | 956.61 | 956.61 | 5117.72
| 319 | BU072 | Stožár příhradový 22kV - 21/30 - Nosný | 54694.39 | 7.8174 | 0 | 15333.925 | 0 | 0 | 15333.925 | 15333.925 | 54702.2074
| 300 | BU124 | Konzola - příhradový stožár 22kV - A3-U10-R | 4106.98 | 0 | 0 | 886.05 | 0 | 0 | 886.05 | 886.05 | 4106.98
| 299 | BU123 | Konzola - příhradový stožár 22kV - A3-U10 | 3402.38 | 0 | 0 | 706.29 | 0 | 0 | 706.29 | 706.29 | 3402.38
| 257 | BU25 | Označení syst.Vd 22kV-tab.bílá vč.upevnění | 0 | 322.8664 | 0 | 425.6 | 0 | 0 | 425.6 | 425.6 | 322.8664
| 316 | EB23 | Násyp zeminy vč.složení a rozprostření zem.tř.3-4 | 0 | 0 | 0 | 617.32 | 0 | 0 | 617.32 | 617.32 | 0
| 300 | BU124 | Konzola - příhradový stožár 22kV - A3-U10-R | 4106.98 | 0 | 0 | 886.05 | 0 | 0 | 886.05 | 886.05 | 4106.98
| 288 | EN03 | Hutnění zeminy strojně,vrstva 20cm | 0 | 0 | 0 | 1247.0848 | 0 | 0 | 1247.0848 | 1247.0848 | 0
| 315 | EB17 | Odkop zeminy ručně zem.tř.3-4 | 0 | 0 | 0 | 2104.96 | 0 | 0 | 2104.96 | 2104.96 | 0
| 301 | BU02 | Tabulka Výstražná + Zákazová smalt.na PS, PS-TS VN | 0 | 155.17 | 0 | 0 | 0 | 0 | 0 | 0 | 155.17
| 310 | BS57 | Kloub závěsný pro plastový izolátor (235191.2) v=10 | 0 | 4437.84 | 0 | 0 | 0 | 0 | 0 | 0 | 4437.84
| 312 | DQ53 | Svorka odbočná SR02 pro pásku FeZn 30/4 | 0 | 12.92 | 0 | 0 | 0 | 0 | 0 | 0 | 12.92
| 310 | BS57 | Kloub závěsný pro plastový izolátor (235191.2) v=10 | 0 | 4437.84 | 0 | 0 | 0 | 0 | 0 | 0 | 4437.84
| 313 | EC95 | Beton.základ C12/15 (B15) nad 5m3 do bedněn. dolní blok PS -mix nakup.směs | 0 | 0 | 0 | 3953.1096 | 0 | 20772.7511 | 3953.1096 | 24725.8607 | 0
| 314 | EC96 | Beton.základ C12/15 (B15) do bed. horní blok PS -mix nakup.sm. | 0 | 0 | 0 | 11960.9336 | 0 | 16730.2254 | 11960.9336 | 28691.159 | 0
| 257 | BU25 | Označení syst.Vd 22kV-tab.bílá vč.upevnění | 0 | 322.8664 | 0 | 425.6 | 0 | 0 | 425.6 | 425.6 | 322.8664
| 300 | BU124 | Konzola - příhradový stožár 22kV - A3-U10-R | 4106.98 | 0 | 0 | 886.05 | 0 | 0 | 886.05 | 886.05 | 4106.98
| 284 | EB09 | Hloubení jámy pro sloup,kotvu strojně zem.tř.3-4 | 0 | 0 | 0 | 9621.93 | 0 | 0 | 9621.93 | 9621.93 | 0
| 313 | EC95 | Beton.základ C12/15 (B15) nad 5m3 do bedněn. dolní blok PS -mix nakup.směs | 0 | 0 | 0 | 11966.1696 | 0 | 62879.6791 | 11966.1696 | 74845.8487 | 0
| 310 | BS57 | Kloub závěsný pro plastový izolátor (235191.2) v=10 | 0 | 4437.84 | 0 | 0 | 0 | 0 | 0 | 0 | 4437.84
| 300 | BU124 | Konzola - příhradový stožár 22kV - A3-U10-R | 4106.98 | 0 | 0 | 886.05 | 0 | 0 | 886.05 | 886.05 | 4106.98
| 316 | EB23 | Násyp zeminy vč.složení a rozprostření zem.tř.3-4 | 0 | 0 | 0 | 617.32 | 0 | 0 | 617.32 | 617.32 | 0
| 301 | BU02 | Tabulka Výstražná + Zákazová smalt.na PS, PS-TS VN | 0 | 155.17 | 0 | 0 | 0 | 0 | 0 | 0 | 155.17
| 301 | BU02 | Tabulka Výstražná + Zákazová smalt.na PS, PS-TS VN | 0 | 155.17 | 0 | 0 | 0 | 0 | 0 | 0 | 155.17
| 301 | BU02 | Tabulka Výstražná + Zákazová smalt.na PS, PS-TS VN | 0 | 155.17 | 0 | 0 | 0 | 0 | 0 | 0 | 155.17
| 299 | BU123 | Konzola - příhradový stožár 22kV - A3-U10 | 3402.38 | 0 | 0 | 706.29 | 0 | 0 | 706.29 | 706.29 | 3402.38
| 315 | EB17 | Odkop zeminy ručně zem.tř.3-4 | 0 | 0 | 0 | 2104.96 | 0 | 0 | 2104.96 | 2104.96 | 0
| 288 | EN03 | Hutnění zeminy strojně,vrstva 20cm | 0 | 0 | 0 | 1241.6768 | 0 | 0 | 1241.6768 | 1241.6768 | 0
| 313 | EC95 | Beton.základ C12/15 (B15) nad 5m3 do bedněn. dolní blok PS -mix nakup.směs | 0 | 0 | 0 | 3792.8484 | 0 | 19930.6126 | 3792.8484 | 23723.461 | 0
| 284 | EB09 | Hloubení jámy pro sloup,kotvu strojně zem.tř.3-4 | 0 | 0 | 0 | 4240.35 | 0 | 0 | 4240.35 | 4240.35 | 0
| 299 | BU123 | Konzola - příhradový stožár 22kV - A3-U10 | 3402.38 | 0 | 0 | 706.29 | 0 | 0 | 706.29 | 706.29 | 3402.38
| 299 | BU123 | Konzola - příhradový stožár 22kV - A3-U10 | 3402.38 | 0 | 0 | 706.29 | 0 | 0 | 706.29 | 706.29 | 3402.38
| 284 | EB09 | Hloubení jámy pro sloup,kotvu strojně zem.tř.3-4 | 0 | 0 | 0 | 8886.936 | 0 | 0 | 8886.936 | 8886.936 | 0
| 326 | EB15 | Záhrn jámy pro sloup,kotvu strojně ve volném terénu | 0 | 0 | 0 | 496.8216 | 0 | 0 | 496.8216 | 496.8216 | 0
| 300 | BU124 | Konzola - příhradový stožár 22kV - A3-U10-R | 4106.98 | 0 | 0 | 886.05 | 0 | 0 | 886.05 | 886.05 | 4106.98
| 257 | BU25 | Označení syst.Vd 22kV-tab.bílá vč.upevnění | 0 | 322.8664 | 0 | 425.6 | 0 | 0 | 425.6 | 425.6 | 322.8664
| 244 | 1375 | Kotevní řetězce Jk 3x42/7-120mm2,izolátor plastový bez kotev.praporců | 0 | 5827.65 | 0 | 2866.275 | 0 | 51.318 | 2866.275 | 2917.593 | 5827.65
| 257 | BU25 | Označení syst.Vd 22kV-tab.bílá vč.upevnění | 0 | 322.8664 | 0 | 425.6 | 0 | 0 | 425.6 | 425.6 | 322.8664
| 333 | 1404-P1 | Lano AlFe 3x110/22,vč.spojek opětná práce (montáž) | 0 | 0 | 0 | 3837.3732 | 0 | 0 | 3837.3732 | 3837.3732 | 0
| 300 | BU124 | Konzola - příhradový stožár 22kV - A3-U10-R | 4106.98 | 0 | 0 | 886.05 | 0 | 0 | 886.05 | 886.05 | 4106.98
| 244 | 1375 | Kotevní řetězce Jk 3x42/7-120mm2,izolátor plastový bez kotev.praporců | 0 | 4662.12 | 0 | 2293.02 | 0 | 41.0544 | 2293.02 | 2334.0744 | 4662.12
| 196 | 1401-D1 | Lano AlFe 3x42/7,vč.spojek demontáž materiálu do šrotu | 0 | 0 | 0 | 1152.5521 | 0 | 0 | 1152.5521 | 1152.5521 | 0
| 316 | EB23 | Násyp zeminy vč.složení a rozprostření zem.tř.3-4 | 0 | 0 | 0 | 751.52 | 0 | 0 | 751.52 | 751.52 | 0
| 298 | BU106 | Konzola - příhradový stožár 22kV - A4-U10-R | 5117.72 | 0 | 0 | 956.61 | 0 | 0 | 956.61 | 956.61 | 5117.72
| 271 | 1551 | Uzemnění zem.páskou 20m v zemi,vč.upevnění na bet.sloup a označení | 0 | 630.9641 | 0 | 1048.075 | 0 | 13 | 1048.075 | 1061.075 | 630.9641
| 347 | BU062 | Stožár příhradový 22kV - 18/80 - Nosný | 99781.12 | 7.8174 | 0 | 19560.445 | 0 | 0 | 19560.445 | 19560.445 | 99788.9374
| 183 | CG78-D1 | Kabel 22-NA2XS2Y 1x240 mm2 pevně uložený demontáž materiálu do šrotu | 0 | 0 | 0 | 791.4 | 0 | 0 | 791.4 | 791.4 | 0
| 189 | EC70 | Rozbourání betonového základu | 0 | 0 | 0 | 282459.6765 | 0 | 0 | 282459.6765 | 282459.6765 | 0
| 176 | BU060-D1 | Stožár příhradový 22kV - 18/60 - Nosný demontáž materiálu do šrotu | 0 | 0 | 0 | 8409.7375 | 0 | 0 | 8409.7375 | 8409.7375 | 0
| 29 | EN03 | Hutnění zeminy strojně,vrstva 20cm | 0 | 0 | 0 | 14590.784 | 0 | 0 | 14590.784 | 14590.784 | 0
| 244 | 1375 | Kotevní řetězce Jk 3x42/7-120mm2,izolátor plastový bez kotev.praporců | 0 | 2331.06 | 0 | 1146.51 | 0 | 20.5272 | 1146.51 | 1167.0372 | 2331.06
| 285 | EB25 | Odvoz zeminy vč.naložení,rozvozu,úpravy povrchu | 0 | 0 | 0 | 614.664 | 0 | 0 | 614.664 | 614.664 | 0
| 295 | BK52 | Žebřík na DBW 12m | 0 | 2409.9787 | 0 | 203.08 | 0 | 0 | 203.08 | 203.08 | 2409.9787
| 291 | 1461 | Proudový spoj AlFe 35-120/Al 35-120 šroub.svorkou -3x | 0 | 414.84 | 0 | 2058.15 | 0 | 0 | 2058.15 | 2058.15 | 414.84
| 294 | BP10 | Konzola Pařát koncová 28kN, DBW225-na zemi | 0 | 10105.57 | 0 | 466.78 | 0 | 0 | 466.78 | 466.78 | 10105.57
| 293 | BL58 | Sloup betonový D 12/15 pro VN bez výstroje | 0 | 40495.6646 | 0 | 5031.14 | 0 | 0 | 5031.14 | 5031.14 | 40495.6646
| 298 | BU106 | Konzola - příhradový stožár 22kV - A4-U10-R | 5117.72 | 0 | 0 | 956.61 | 0 | 0 | 956.61 | 956.61 | 5117.72
| 287 | EB23 | Násyp zeminy vč.složení a rozprostření zem.tř.3-4 | 0 | 0 | 0 | 107.36 | 0 | 0 | 107.36 | 107.36 | 0
| 125 | 1243-D2 | Sestava pro kab.svod v trase DBV10,5m pro kab.22kV-3x150-240mm2,vč.sv.odp.komor. demontáž materiálu k opětnému | 0 | 0 | 0 | 5674.7775 | 0 | 0 | 5674.7775 | 5674.7775 | 0
| 284 | EB09 | Hloubení jámy pro sloup,kotvu strojně zem.tř.3-4 | 0 | 0 | 0 | 3961.848 | 0 | 0 | 3961.848 | 3961.848 | 0
| 280 | EP17 | Zához rýhy 35x80cm ručně pro zemnící pásek zem.tř.3 | 0 | 0 | 0 | 1478.4 | 0 | 0 | 1478.4 | 1478.4 | 0
| 283 | EB04 | Výkop jámy pro sloup,kotvu ručně zem.tř.3-4 | 0 | 0 | 0 | 375.232 | 0 | 0 | 375.232 | 375.232 | 0
| 316 | EB23 | Násyp zeminy vč.složení a rozprostření zem.tř.3-4 | 0 | 0 | 0 | 617.32 | 0 | 0 | 617.32 | 617.32 | 0
| 315 | EB17 | Odkop zeminy ručně zem.tř.3-4 | 0 | 0 | 0 | 2104.96 | 0 | 0 | 2104.96 | 2104.96 | 0
| 257 | BU25 | Označení syst.Vd 22kV-tab.bílá vč.upevnění | 0 | 322.8664 | 0 | 425.6 | 0 | 0 | 425.6 | 425.6 | 322.8664
| 249 | 1401-D2 | Lano AlFe 3x42/7,vč.spojek demontáž materiálu k opětnému | 0 | 0 | 0 | 596.801 | 0 | 0 | 596.801 | 596.801 | 0
| 299 | BU123 | Konzola - příhradový stožár 22kV - A3-U10 | 3402.38 | 0 | 0 | 706.29 | 0 | 0 | 706.29 | 706.29 | 3402.38
| 291 | 1461 | Proudový spoj AlFe 35-120/Al 35-120 šroub.svorkou -3x | 0 | 1244.52 | 0 | 6174.45 | 0 | 0 | 6174.45 | 6174.45 | 1244.52
| 314 | EC96 | Beton.základ C12/15 (B15) do bed. horní blok PS -mix nakup.sm. | 0 | 0 | 0 | 10726.5312 | 0 | 15003.6185 | 10726.5312 | 25730.1497 | 0
| 288 | EN03 | Hutnění zeminy strojně,vrstva 20cm | 0 | 0 | 0 | 1363.8976 | 0 | 0 | 1363.8976 | 1363.8976 | 0
| 353 | 1302 | Podpěrný izolátor VPA 135/8a,vč.šroubu M20x130 | 0 | 902.5 | 0 | 112.1 | 0 | 0 | 112.1 | 112.1 | 902.5
| 284 | EB09 | Hloubení jámy pro sloup,kotvu strojně zem.tř.3-4 | 0 | 0 | 0 | 5130.3 | 0 | 0 | 5130.3 | 5130.3 | 0
| 288 | EN03 | Hutnění zeminy strojně,vrstva 20cm | 0 | 0 | 0 | 1382.2848 | 0 | 0 | 1382.2848 | 1382.2848 | 0
| 326 | EB15 | Záhrn jámy pro sloup,kotvu strojně ve volném terénu | 0 | 0 | 0 | 1123.5312 | 0 | 0 | 1123.5312 | 1123.5312 | 0
| 258 | BU26 | Označení syst.Vd 22kV-tab.červená vč.upevnění | 0 | 327.0664 | 0 | 425.6 | 0 | 0 | 425.6 | 425.6 | 327.0664
| 258 | BU26 | Označení syst.Vd 22kV-tab.červená vč.upevnění | 0 | 327.0664 | 0 | 425.6 | 0 | 0 | 425.6 | 425.6 | 327.0664
| 305 | 1832 | Proudový spoj JIV35-120/AlFe35-120 šroubovanou spojkou polopropich. vč.krytu -3x | 0 | 828.6 | 0 | 2058.15 | 0 | 0 | 2058.15 | 2058.15 | 828.6
| 316 | EB23 | Násyp zeminy vč.složení a rozprostření zem.tř.3-4 | 0 | 0 | 0 | 617.32 | 0 | 0 | 617.32 | 617.32 | 0
| 298 | BU106 | Konzola - příhradový stožár 22kV - A4-U10-R | 5117.72 | 0 | 0 | 956.61 | 0 | 0 | 956.61 | 956.61 | 5117.72
| 300 | BU124 | Konzola - příhradový stožár 22kV - A3-U10-R | 4106.98 | 0 | 0 | 886.05 | 0 | 0 | 886.05 | 886.05 | 4106.98
| 332 | 1404-D2 | Lano AlFe 3x110/22,vč.spojek demontáž materiálu k opětnému | 0 | 0 | 0 | 3089.0854 | 0 | 0 | 3089.0854 | 3089.0854 | 0
| 310 | BS57 | Kloub závěsný pro plastový izolátor (235191.2) v=10 | 0 | 5547.3 | 0 | 0 | 0 | 0 | 0 | 0 | 5547.3
| 316 | EB23 | Násyp zeminy vč.složení a rozprostření zem.tř.3-4 | 0 | 0 | 0 | 617.32 | 0 | 0 | 617.32 | 617.32 | 0
| 254 | BI64 | Spojka vrubová pro AlFe6 50mm2 a 42/7 | 0 | 198.54 | 0 | 1538.13 | 0 | 0 | 1538.13 | 1538.13 | 198.54
| 299 | BU123 | Konzola - příhradový stožár 22kV - A3-U10 | 3402.38 | 0 | 0 | 706.29 | 0 | 0 | 706.29 | 706.29 | 3402.38
| 235 | EC76 | Beton.základ C12/15 (B15) do 5m3 bez bedněn.-nakup.směs | 0 | 0 | 0 | 2062.72 | 0 | 9525.5894 | 2062.72 | 11588.3094 | 0
| 236 | BR41 | Konzola Šestivodič 9kN nosná,obj.JB225-250-na zemi | 0 | 9621.25 | 0 | 633.1 | 0 | 0 | 633.1 | 633.1 | 9621.25
| 234 | BL49 | Sloup betonový J 12/15 pro VN bez výstroje | 0 | 20253.8446 | 0 | 2752.64 | 0 | 0 | 2752.64 | 2752.64 | 20253.8446
| 238 | BL09-P1 | Montáž ÚO PPN nebo DOÚV (REC) na stávající sloup JB, Up (při rekonstrukci) opětná práce (montáž) | 0 | 0 | 0 | 10799.22 | 0 | 0 | 10799.22 | 10799.22 | 0
| 118 | EQ05 | Provizorní úprava terénu zeminou tř.3 | 0 | 0 | 0 | 374183.04 | 0 | 0 | 374183.04 | 374183.04 | 0
| 325 | BU057 | Stožár příhradový 22kV - 18/30 - Nosný | 47638.63 | 7.8174 | 0 | 13122.205 | 0 | 0 | 13122.205 | 13122.205 | 47646.4474
| 316 | EB23 | Násyp zeminy vč.složení a rozprostření zem.tř.3-4 | 0 | 0 | 0 | 617.32 | 0 | 0 | 617.32 | 617.32 | 0
| 226 | DQ02-D1 | Uzemnění na povrchu-páska FeZn 30x4mm demontáž materiálu do šrotu | 0 | 0 | 0 | 783.72 | 0 | 0 | 783.72 | 783.72 | 0
| 193 | 1394-D1 | Řetězec Jk izol.plast. 3x42/7-70AlFe pro odpínač pružinový před TS demontáž materiálu do šrotu | 0 | 0 | 0 | 632.055 | 0 | 0 | 632.055 | 632.055 | 0
| 181 | BU12-D1 | Tabulka výstr.smalt.na bet.sloup VN,vč.upevnění demontáž materiálu do šrotu | 0 | 0 | 0 | 940.8 | 0 | 0 | 940.8 | 940.8 | 0
| 544 | EA17 | Odstranění dřev.porostu,tvrdý,hustý | 0 | 0 | 0 | 3904.12 | 0 | 0 | 3904.12 | 3904.12 | 0
| 326 | EB15 | Záhrn jámy pro sloup,kotvu strojně ve volném terénu | 0 | 0 | 0 | 496.8216 | 0 | 0 | 496.8216 | 496.8216 | 0
| 318 | EB14 | Záhrn jámy pro sloup,kotvu strojně ve městě | 0 | 0 | 0 | 499.5276 | 0 | 0 | 499.5276 | 499.5276 | 0
| 284 | EB09 | Hloubení jámy pro sloup,kotvu strojně zem.tř.3-4 | 0 | 0 | 0 | 4240.35 | 0 | 0 | 4240.35 | 4240.35 | 0
| 317 | EB25 | Odvoz zeminy vč.naložení,rozvozu,úpravy povrchu | 0 | 0 | 0 | 1086.7601 | 0 | 0 | 1086.7601 | 1086.7601 | 0
| 348 | BU058 | Stožár příhradový 22kV - 18/40 - Nosný | 71584.57 | 7.8174 | 0 | 14442.785 | 0 | 0 | 14442.785 | 14442.785 | 71592.3874
| 310 | BS57 | Kloub závěsný pro plastový izolátor (235191.2) v=10 | 0 | 4437.84 | 0 | 0 | 0 | 0 | 0 | 0 | 4437.84
| 310 | BS57 | Kloub závěsný pro plastový izolátor (235191.2) v=10 | 0 | 4437.84 | 0 | 0 | 0 | 0 | 0 | 0 | 4437.84
| 314 | EC96 | Beton.základ C12/15 (B15) do bed. horní blok PS -mix nakup.sm. | 0 | 0 | 0 | 8257.7264 | 0 | 11550.4048 | 8257.7264 | 19808.1312 | 0
| 282 | EP28 | Záhrn rýhy strojně pro zemnící pásek ve městě | 0 | 0 | 0 | 343.637 | 0 | 0 | 343.637 | 343.637 | 0
| 257 | BU25 | Označení syst.Vd 22kV-tab.bílá vč.upevnění | 0 | 322.8664 | 0 | 425.6 | 0 | 0 | 425.6 | 425.6 | 322.8664
| 301 | BU02 | Tabulka Výstražná + Zákazová smalt.na PS, PS-TS VN | 0 | 155.17 | 0 | 0 | 0 | 0 | 0 | 0 | 155.17
| 258 | BU26 | Označení syst.Vd 22kV-tab.červená vč.upevnění | 0 | 327.0664 | 0 | 425.6 | 0 | 0 | 425.6 | 425.6 | 327.0664
| 315 | EB17 | Odkop zeminy ručně zem.tř.3-4 | 0 | 0 | 0 | 2104.96 | 0 | 0 | 2104.96 | 2104.96 | 0
| 241 | BS05 | Izolátor VPA 135/8a,vč.šroubu M20x40-AlFe (Pařát IV, boční nosník, praporec BZ) | 0 | 1301.61 | 0 | 168.15 | 0 | 0 | 168.15 | 168.15 | 1301.61
| 311 | DQ18 | Uzemňovací příložka přímá typ ES900-29 pro VN nebo NN | 0 | 34.62 | 0 | 61.6 | 0 | 0 | 61.6 | 61.6 | 34.62
| 271 | 1551 | Uzemnění zem.páskou 20m v zemi,vč.upevnění na bet.sloup a označení | 0 | 630.9641 | 0 | 1048.075 | 0 | 13 | 1048.075 | 1061.075 | 630.9641
| 324 | 1372 | Nosné řetězce Jn 3x70-120mm2,izolátor plastový vč.nosného třmenu | 0 | 5700.54 | 0 | 1264.11 | 0 | 20.5272 | 1264.11 | 1284.6372 | 5700.54
| 300 | BU124 | Konzola - příhradový stožár 22kV - A3-U10-R | 4106.98 | 0 | 0 | 886.05 | 0 | 0 | 886.05 | 886.05 | 4106.98
| 316 | EB23 | Násyp zeminy vč.složení a rozprostření zem.tř.3-4 | 0 | 0 | 0 | 617.32 | 0 | 0 | 617.32 | 617.32 | 0
| 244 | 1375 | Kotevní řetězce Jk 3x42/7-120mm2,izolátor plastový bez kotev.praporců | 0 | 4662.12 | 0 | 2293.02 | 0 | 41.0544 | 2293.02 | 2334.0744 | 4662.12
| 299 | BU123 | Konzola - příhradový stožár 22kV - A3-U10 | 3402.38 | 0 | 0 | 706.29 | 0 | 0 | 706.29 | 706.29 | 3402.38
| 298 | BU106 | Konzola - příhradový stožár 22kV - A4-U10-R | 5117.72 | 0 | 0 | 956.61 | 0 | 0 | 956.61 | 956.61 | 5117.72
| 257 | BU25 | Označení syst.Vd 22kV-tab.bílá vč.upevnění | 0 | 322.8664 | 0 | 425.6 | 0 | 0 | 425.6 | 425.6 | 322.8664
| 264 | 1533 | Zemnící svod na sloup 12m-zem.páska,svorky SR02 a SR03 vč.mont.a upev.Bandimex | 0 | 303.8295 | 0 | 1454.88 | 0 | 0 | 1454.88 | 1454.88 | 303.8295
| 215 | 4343-D1 | Pojistkové patrony VN podle IEC 6A,vč.montáže 3ks demontáž materiálu do šrotu | 0 | 0 | 0 | 78.12 | 0 | 0 | 78.12 | 78.12 | 0
| 341 | 1402-D2 | Lano AlFe 3x70/11-1,vč.spojek demontáž materiálu k opětnému | 0 | 0 | 0 | 1944.9145 | 0 | 0 | 1944.9145 | 1944.9145 | 0
| 113 | 1404 | Lano AlFe 3x110/22,vč.spojek | 0 | 444803.6964 | 0 | 248038.2102 | 0 | 0 | 248038.2102 | 248038.2102 | 444803.6964
| 284 | EB09 | Hloubení jámy pro sloup,kotvu strojně zem.tř.3-4 | 0 | 0 | 0 | 628.2 | 0 | 0 | 628.2 | 628.2 | 0
| 279 | EP08 | Výkop rýhy 35x80cm ručně pro zemnící pásek zem.tř.3 | 0 | 0 | 0 | 5209.6 | 0 | 0 | 5209.6 | 5209.6 | 0
| 286 | EB17 | Odkop zeminy ručně zem.tř.3-4 | 0 | 0 | 0 | 366.08 | 0 | 0 | 366.08 | 366.08 | 0
| 291 | 1461 | Proudový spoj AlFe 35-120/Al 35-120 šroub.svorkou -3x | 0 | 414.84 | 0 | 2058.15 | 0 | 0 | 2058.15 | 2058.15 | 414.84
| 284 | EB09 | Hloubení jámy pro sloup,kotvu strojně zem.tř.3-4 | 0 | 0 | 0 | 628.2 | 0 | 0 | 628.2 | 628.2 | 0
| 282 | EP28 | Záhrn rýhy strojně pro zemnící pásek ve městě | 0 | 0 | 0 | 343.637 | 0 | 0 | 343.637 | 343.637 | 0
| 289 | BS56 | Kloub závěsný pro plastový izolátor (235191.1) v=8 | 0 | 2064 | 0 | 0 | 0 | 0 | 0 | 0 | 2064
| 281 | EP26 | Hloubení rýhy 35x80cm strojně pro zemnící pásek zem.tř.3 | 0 | 0 | 0 | 2363.2 | 0 | 0 | 2363.2 | 2363.2 | 0
| 191 | 1351-D1 | Kotevní řetězce Jk do 3x35mm2,izolátor 50/435 bez kotev.praporců demontáž materiálu do šrotu | 0 | 0 | 0 | 342.9075 | 0 | 0 | 342.9075 | 342.9075 | 0
| 258 | BU26 | Označení syst.Vd 22kV-tab.červená vč.upevnění | 0 | 327.0664 | 0 | 425.6 | 0 | 0 | 425.6 | 425.6 | 327.0664
| 288 | EN03 | Hutnění zeminy strojně,vrstva 20cm | 0 | 0 | 0 | 2307.0528 | 0 | 0 | 2307.0528 | 2307.0528 | 0
| 300 | BU124 | Konzola - příhradový stožár 22kV - A3-U10-R | 4106.98 | 0 | 0 | 886.05 | 0 | 0 | 886.05 | 886.05 | 4106.98
| 284 | EB09 | Hloubení jámy pro sloup,kotvu strojně zem.tř.3-4 | 0 | 0 | 0 | 4240.35 | 0 | 0 | 4240.35 | 4240.35 | 0
| 242 | BT14 | Křížový vaz VPA pro šablony | 0 | 12.5401 | 0 | 353.96 | 0 | 0 | 353.96 | 353.96 | 12.5401
| 241 | BS05 | Izolátor VPA 135/8a,vč.šroubu M20x40-AlFe (Pařát IV, boční nosník, praporec BZ) | 0 | 1735.48 | 0 | 224.2 | 0 | 0 | 224.2 | 224.2 | 1735.48
| 258 | BU26 | Označení syst.Vd 22kV-tab.červená vč.upevnění | 0 | 327.0664 | 0 | 425.6 | 0 | 0 | 425.6 | 425.6 | 327.0664
| 298 | BU106 | Konzola - příhradový stožár 22kV - A4-U10-R | 5117.72 | 0 | 0 | 956.61 | 0 | 0 | 956.61 | 956.61 | 5117.72
| 315 | EB17 | Odkop zeminy ručně zem.tř.3-4 | 0 | 0 | 0 | 2104.96 | 0 | 0 | 2104.96 | 2104.96 | 0
| 4 | 9343 | GZS (SO) | 0 | 0 | 0 | 169484.0437 | 0 | 0 | 169484.0437 | 169484.0437 | 0
| 296 | BP07 | Konzola Pařát rohová 28kN, JB225-na zemi | 0 | 7140.56 | 0 | 440.46 | 0 | 0 | 440.46 | 440.46 | 7140.56
| 288 | EN03 | Hutnění zeminy strojně,vrstva 20cm | 0 | 0 | 0 | 1103.232 | 0 | 0 | 1103.232 | 1103.232 | 0
| 287 | EB23 | Násyp zeminy vč.složení a rozprostření zem.tř.3-4 | 0 | 0 | 0 | 107.36 | 0 | 0 | 107.36 | 107.36 | 0
| 325 | BU057 | Stožár příhradový 22kV - 18/30 - Nosný | 47638.63 | 7.8174 | 0 | 13122.205 | 0 | 0 | 13122.205 | 13122.205 | 47646.4474
| 317 | EB25 | Odvoz zeminy vč.naložení,rozvozu,úpravy povrchu | 0 | 0 | 0 | 1923.3861 | 0 | 0 | 1923.3861 | 1923.3861 | 0
| 244 | 1375 | Kotevní řetězce Jk 3x42/7-120mm2,izolátor plastový bez kotev.praporců | 0 | 5827.65 | 0 | 2866.275 | 0 | 51.318 | 2866.275 | 2917.593 | 5827.65
| 346 | 1522 | Jiskřiště pro izolátor VPA, hrot ES,vč.univ.svorek do 110/22 AlFe -3x | 0 | 1807.481 | 0 | 1041.69 | 0 | 10.2636 | 1041.69 | 1051.9536 | 1807.481
| 317 | EB25 | Odvoz zeminy vč.naložení,rozvozu,úpravy povrchu | 0 | 0 | 0 | 831.5038 | 0 | 0 | 831.5038 | 831.5038 | 0
| 106 | BT14-P1 | Křížový vaz VPA pro šablony opětná práce (montáž) | 0 | 0 | 0 | 2300.74 | 0 | 0 | 2300.74 | 2300.74 | 0
| 253 | 1401 | Lano AlFe 3x42/7,vč.spojek | 0 | 156.5616 | 0 | 157.8838 | 0 | 0 | 157.8838 | 157.8838 | 156.5616
| 284 | EB09 | Hloubení jámy pro sloup,kotvu strojně zem.tř.3-4 | 0 | 0 | 0 | 3961.848 | 0 | 0 | 3961.848 | 3961.848 | 0
| 325 | BU057 | Stožár příhradový 22kV - 18/30 - Nosný | 47638.63 | 7.8174 | 0 | 13122.205 | 0 | 0 | 13122.205 | 13122.205 | 47646.4474
| 316 | EB23 | Násyp zeminy vč.složení a rozprostření zem.tř.3-4 | 0 | 0 | 0 | 617.32 | 0 | 0 | 617.32 | 617.32 | 0
| 242 | BT14 | Křížový vaz VPA pro šablony | 0 | 3.135 | 0 | 88.49 | 0 | 0 | 88.49 | 88.49 | 3.135
| 241 | BS05 | Izolátor VPA 135/8a,vč.šroubu M20x40-AlFe (Pařát IV, boční nosník, praporec BZ) | 0 | 433.87 | 0 | 56.05 | 0 | 0 | 56.05 | 56.05 | 433.87
| 289 | BS56 | Kloub závěsný pro plastový izolátor (235191.1) v=8 | 0 | 2064 | 0 | 0 | 0 | 0 | 0 | 0 | 2064
| 242 | BT14 | Křížový vaz VPA pro šablony | 0 | 9.4051 | 0 | 265.47 | 0 | 0 | 265.47 | 265.47 | 9.4051
| 284 | EB09 | Hloubení jámy pro sloup,kotvu strojně zem.tř.3-4 | 0 | 0 | 0 | 3961.848 | 0 | 0 | 3961.848 | 3961.848 | 0
| 234 | BL49 | Sloup betonový J 12/15 pro VN bez výstroje | 0 | 20253.8446 | 0 | 2752.64 | 0 | 0 | 2752.64 | 2752.64 | 20253.8446
| 313 | EC95 | Beton.základ C12/15 (B15) nad 5m3 do bedněn. dolní blok PS -mix nakup.směs | 0 | 0 | 0 | 3792.8484 | 0 | 19930.6126 | 3792.8484 | 23723.461 | 0
| 314 | EC96 | Beton.základ C12/15 (B15) do bed. horní blok PS -mix nakup.sm. | 0 | 0 | 0 | 9215.4524 | 0 | 12890.0135 | 9215.4524 | 22105.4659 | 0
| 327 | EP29 | Záhrn rýhy strojně pro zemnící pásek ve volném terénu | 0 | 0 | 0 | 687.274 | 0 | 0 | 687.274 | 687.274 | 0
| 258 | BU26 | Označení syst.Vd 22kV-tab.červená vč.upevnění | 0 | 327.0664 | 0 | 425.6 | 0 | 0 | 425.6 | 425.6 | 327.0664
| 241 | BS05 | Izolátor VPA 135/8a,vč.šroubu M20x40-AlFe (Pařát IV, boční nosník, praporec BZ) | 0 | 4338.7 | 0 | 560.5 | 0 | 0 | 560.5 | 560.5 | 4338.7
| 307 | XA91 | Boční nosník pro příhradový stožár pro pod.izol.-stáv.stož. | 0 | 3762.5 | 0 | 1914.7 | 0 | 0 | 1914.7 | 1914.7 | 3762.5
| 298 | BU106 | Konzola - příhradový stožár 22kV - A4-U10-R | 5117.72 | 0 | 0 | 956.61 | 0 | 0 | 956.61 | 956.61 | 5117.72
| 350 | BU082 | Stožár příhradový 22kV - 21/80 - Zesílený | 118271.5 | 7.8174 | 0 | 22201.215 | 0 | 0 | 22201.215 | 22201.215 | 118279.3174
| 357 | BP491-D1 | Konzola Rovinná lehká, JB180-na zemi demontáž materiálu do šrotu | 0 | 0 | 0 | 4757.74 | 0 | 0 | 4757.74 | 4757.74 | 0
| 310 | BS57 | Kloub závěsný pro plastový izolátor (235191.2) v=10 | 0 | 4437.84 | 0 | 0 | 0 | 0 | 0 | 0 | 4437.84
| 317 | EB25 | Odvoz zeminy vč.naložení,rozvozu,úpravy povrchu | 0 | 0 | 0 | 2150.4703 | 0 | 0 | 2150.4703 | 2150.4703 | 0
| 242 | BT14 | Křížový vaz VPA pro šablony | 0 | 37.6202 | 0 | 1061.88 | 0 | 0 | 1061.88 | 1061.88 | 37.6202
| 301 | BU02 | Tabulka Výstražná + Zákazová smalt.na PS, PS-TS VN | 0 | 155.17 | 0 | 0 | 0 | 0 | 0 | 0 | 155.17
| 325 | BU057 | Stožár příhradový 22kV - 18/30 - Nosný | 47638.63 | 7.8174 | 0 | 13122.205 | 0 | 0 | 13122.205 | 13122.205 | 47646.4474
| 313 | EC95 | Beton.základ C12/15 (B15) nad 5m3 do bedněn. dolní blok PS -mix nakup.směs | 0 | 0 | 0 | 3792.8484 | 0 | 19930.6126 | 3792.8484 | 23723.461 | 0
| 343 | BI65 | Spojka vrubová pro AlFe6 70mm2 a 70/11-1 | 0 | 138.12 | 0 | 1538.13 | 0 | 0 | 1538.13 | 1538.13 | 138.12
| 275 | 1555 | Rozšíření uzemnění 20m pásky a 4šrouby | 0 | 527.4564 | 0 | 560.3 | 0 | 33.6 | 560.3 | 593.9 | 527.4564
| 301 | BU02 | Tabulka Výstražná + Zákazová smalt.na PS, PS-TS VN | 0 | 155.17 | 0 | 0 | 0 | 0 | 0 | 0 | 155.17
| 298 | BU106 | Konzola - příhradový stožár 22kV - A4-U10-R | 5117.72 | 0 | 0 | 956.61 | 0 | 0 | 956.61 | 956.61 | 5117.72
| 301 | BU02 | Tabulka Výstražná + Zákazová smalt.na PS, PS-TS VN | 0 | 155.17 | 0 | 0 | 0 | 0 | 0 | 0 | 155.17
| 300 | BU124 | Konzola - příhradový stožár 22kV - A3-U10-R | 4106.98 | 0 | 0 | 886.05 | 0 | 0 | 886.05 | 886.05 | 4106.98
| 257 | BU25 | Označení syst.Vd 22kV-tab.bílá vč.upevnění | 0 | 322.8664 | 0 | 425.6 | 0 | 0 | 425.6 | 425.6 | 322.8664
| 301 | BU02 | Tabulka Výstražná + Zákazová smalt.na PS, PS-TS VN | 0 | 155.17 | 0 | 0 | 0 | 0 | 0 | 0 | 155.17
| 164 | BS05-D1 | Izolátor VPA 135/8a,vč.šroubu M20x40-AlFe (Pařát IV, boční nosník, praporec BZ) demontáž materiálu do šrotu | 0 | 0 | 0 | 308.275 | 0 | 0 | 308.275 | 308.275 | 0
| 160 | BP492-D1 | Konzola Rovinná lehká, JB225-na zemi demontáž materiálu do šrotu | 0 | 0 | 0 | 3110.83 | 0 | 0 | 3110.83 | 3110.83 | 0
| 171 | BT22-D1 | Předformovaný vaz pro vodič AlFe 70/11-1-pouze v místech se zvýšenou bezp. demontáž materiálu do šrotu | 0 | 0 | 0 | 104.175 | 0 | 0 | 104.175 | 104.175 | 0
| 172 | BT26-D1 | Bezpečnostní závěs pro vodič AlFe 70/11-1 demontáž materiálu do šrotu | 0 | 0 | 0 | 17285.535 | 0 | 0 | 17285.535 | 17285.535 | 0
| 313 | EC95 | Beton.základ C12/15 (B15) nad 5m3 do bedněn. dolní blok PS -mix nakup.směs | 0 | 0 | 0 | 3792.8484 | 0 | 19930.6126 | 3792.8484 | 23723.461 | 0
| 280 | EP17 | Zához rýhy 35x80cm ručně pro zemnící pásek zem.tř.3 | 0 | 0 | 0 | 1478.4 | 0 | 0 | 1478.4 | 1478.4 | 0
| 341 | 1402-D2 | Lano AlFe 3x70/11-1,vč.spojek demontáž materiálu k opětnému | 0 | 0 | 0 | 1745.4361 | 0 | 0 | 1745.4361 | 1745.4361 | 0
| 314 | EC96 | Beton.základ C12/15 (B15) do bed. horní blok PS -mix nakup.sm. | 0 | 0 | 0 | 10407.2892 | 0 | 14557.0823 | 10407.2892 | 24964.3715 | 0
| 291 | 1461 | Proudový spoj AlFe 35-120/Al 35-120 šroub.svorkou -3x | 0 | 1244.52 | 0 | 6174.45 | 0 | 0 | 6174.45 | 6174.45 | 1244.52
| 257 | BU25 | Označení syst.Vd 22kV-tab.bílá vč.upevnění | 0 | 161.4332 | 0 | 212.8 | 0 | 0 | 212.8 | 212.8 | 161.4332
| 241 | BS05 | Izolátor VPA 135/8a,vč.šroubu M20x40-AlFe (Pařát IV, boční nosník, praporec BZ) | 0 | 433.87 | 0 | 56.05 | 0 | 0 | 56.05 | 56.05 | 433.87
| 283 | EB04 | Výkop jámy pro sloup,kotvu ručně zem.tř.3-4 | 0 | 0 | 0 | 375.232 | 0 | 0 | 375.232 | 375.232 | 0
| 255 | BU12 | Tabulka výstr.smalt.na bet.sloup VN,vč.upevnění | 0 | 100.2346 | 0 | 78.4 | 0 | 0 | 78.4 | 78.4 | 100.2346
| 291 | 1461 | Proudový spoj AlFe 35-120/Al 35-120 šroub.svorkou -3x | 0 | 414.84 | 0 | 2058.15 | 0 | 0 | 2058.15 | 2058.15 | 414.84
| 285 | EB25 | Odvoz zeminy vč.naložení,rozvozu,úpravy povrchu | 0 | 0 | 0 | 290.258 | 0 | 0 | 290.258 | 290.258 | 0
| 324 | 1372 | Nosné řetězce Jn 3x70-120mm2,izolátor plastový vč.nosného třmenu | 0 | 5700.54 | 0 | 1264.11 | 0 | 20.5272 | 1264.11 | 1284.6372 | 5700.54
| 182 | BU124-D1 | Konzola - příhradový stožár 22kV - A3-U10-R demontáž materiálu do šrotu | 0 | 0 | 0 | 886.05 | 0 | 0 | 886.05 | 886.05 | 0
| 317 | EB25 | Odvoz zeminy vč.naložení,rozvozu,úpravy povrchu | 0 | 0 | 0 | 831.5038 | 0 | 0 | 831.5038 | 831.5038 | 0
| 222 | DE53-D1 | Montáž skříně rozvaděče na konstrukci demontáž materiálu do šrotu | 0 | 0 | 0 | 339.47 | 0 | 0 | 339.47 | 339.47 | 0
| 231 | EB12 | Zához jámy pro sloup,kotvu ručně zem.tř.3-4 | 0 | 0 | 0 | 378.488 | 0 | 0 | 378.488 | 378.488 | 0
| 38 | EC57 | Hloubení jámy strojně zem.tř.3-4 | 0 | 0 | 0 | 186.864 | 0 | 0 | 186.864 | 186.864 | 0
| 40 | EC62 | Záhrn jámy strojně ve městě | 0 | 0 | 0 | 64.944 | 0 | 0 | 64.944 | 64.944 | 0
| 218 | 4358-D1 | Konzola pojistek IEC VN,vč omez.přepětí 5kA,na bet.sl.do výkonu TS400kVA demontáž materiálu do šrotu | 0 | 0 | 0 | 262.1675 | 0 | 0 | 262.1675 | 262.1675 | 0
| 221 | BL31-D1 | Kab.oko 50mm2 M12 pro AlFe35/6, 42/7, JIV50, resp.ukon.na pojist.VN stož.TS demontáž materiálu do šrotu | 0 | 0 | 0 | 640.125 | 0 | 0 | 640.125 | 640.125 | 0
| 213 | 4321-D1 | Stožár.transform.ST do 630kVA na 2bet.sloupu 10,5/15kN,s možností venk.vývodu NN demontáž materiálu do šrotu | 0 | 0 | 0 | 6960.3775 | 0 | 0 | 6960.3775 | 6960.3775 | 0
| 200 | 1461-D1 | Proudový spoj AlFe 35-120/Al 35-120 šroub.svorkou -3x demontáž materiálu do šrotu | 0 | 0 | 0 | 1029.075 | 0 | 0 | 1029.075 | 1029.075 | 0
| 235 | EC76 | Beton.základ C12/15 (B15) do 5m3 bez bedněn.-nakup.směs | 0 | 0 | 0 | 4512.2 | 0 | 20837.2269 | 4512.2 | 25349.4269 | 0
| 255 | BU12 | Tabulka výstr.smalt.na bet.sloup VN,vč.upevnění | 0 | 100.2346 | 0 | 78.4 | 0 | 0 | 78.4 | 78.4 | 100.2346
| 258 | BU26 | Označení syst.Vd 22kV-tab.červená vč.upevnění | 0 | 163.5332 | 0 | 212.8 | 0 | 0 | 212.8 | 212.8 | 163.5332
| 297 | BU069 | Stožár příhradový 22kV - 18/80 - Zesílený | 101347.2 | 7.8174 | 0 | 19560.445 | 0 | 0 | 19560.445 | 19560.445 | 101355.0174
| 292 | BP07 | Konzola Pařát rohová 28kN, JB225-na zemi | 0 | 7140.56 | 0 | 440.46 | 0 | 0 | 440.46 | 440.46 | 7140.56
| 288 | EN03 | Hutnění zeminy strojně,vrstva 20cm | 0 | 0 | 0 | 43.264 | 0 | 0 | 43.264 | 43.264 | 0
| 242 | BT14 | Křížový vaz VPA pro šablony | 0 | 3.135 | 0 | 88.49 | 0 | 0 | 88.49 | 88.49 | 3.135
| 244 | 1375 | Kotevní řetězce Jk 3x42/7-120mm2,izolátor plastový bez kotev.praporců | 0 | 4662.12 | 0 | 2293.02 | 0 | 41.0544 | 2293.02 | 2334.0744 | 4662.12
| 257 | BU25 | Označení syst.Vd 22kV-tab.bílá vč.upevnění | 0 | 322.8664 | 0 | 425.6 | 0 | 0 | 425.6 | 425.6 | 322.8664
| 288 | EN03 | Hutnění zeminy strojně,vrstva 20cm | 0 | 0 | 0 | 1363.8976 | 0 | 0 | 1363.8976 | 1363.8976 | 0
| 313 | EC95 | Beton.základ C12/15 (B15) nad 5m3 do bedněn. dolní blok PS -mix nakup.směs | 0 | 0 | 0 | 5834.6948 | 0 | 30660.0816 | 5834.6948 | 36494.7764 | 0
| 291 | 1461 | Proudový spoj AlFe 35-120/Al 35-120 šroub.svorkou -3x | 0 | 829.68 | 0 | 4116.3 | 0 | 0 | 4116.3 | 4116.3 | 829.68
| 278 | 5632 | Spojení zemnícího pásku svorkou SR02,vč.zalití | 0 | 129.2 | 0 | 0 | 0 | 195 | 0 | 195 | 129.2
| 301 | BU02 | Tabulka Výstražná + Zákazová smalt.na PS, PS-TS VN | 0 | 155.17 | 0 | 0 | 0 | 0 | 0 | 0 | 155.17
| 299 | BU123 | Konzola - příhradový stožár 22kV - A3-U10 | 3402.38 | 0 | 0 | 706.29 | 0 | 0 | 706.29 | 706.29 | 3402.38
| 313 | EC95 | Beton.základ C12/15 (B15) nad 5m3 do bedněn. dolní blok PS -mix nakup.směs | 0 | 0 | 0 | 6078.0544 | 0 | 31938.8846 | 6078.0544 | 38016.939 | 0
| 298 | BU106 | Konzola - příhradový stožár 22kV - A4-U10-R | 5117.72 | 0 | 0 | 956.61 | 0 | 0 | 956.61 | 956.61 | 5117.72
| 257 | BU25 | Označení syst.Vd 22kV-tab.bílá vč.upevnění | 0 | 322.8664 | 0 | 425.6 | 0 | 0 | 425.6 | 425.6 | 322.8664
| 258 | BU26 | Označení syst.Vd 22kV-tab.červená vč.upevnění | 0 | 327.0664 | 0 | 425.6 | 0 | 0 | 425.6 | 425.6 | 327.0664
| 316 | EB23 | Násyp zeminy vč.složení a rozprostření zem.tř.3-4 | 0 | 0 | 0 | 751.52 | 0 | 0 | 751.52 | 751.52 | 0
| 301 | BU02 | Tabulka Výstražná + Zákazová smalt.na PS, PS-TS VN | 0 | 155.17 | 0 | 0 | 0 | 0 | 0 | 0 | 155.17
| 315 | EB17 | Odkop zeminy ručně zem.tř.3-4 | 0 | 0 | 0 | 2562.56 | 0 | 0 | 2562.56 | 2562.56 | 0
| 317 | EB25 | Odvoz zeminy vč.naložení,rozvozu,úpravy povrchu | 0 | 0 | 0 | 1196.8874 | 0 | 0 | 1196.8874 | 1196.8874 | 0
| 348 | BU058 | Stožár příhradový 22kV - 18/40 - Nosný | 71584.57 | 7.8174 | 0 | 14442.785 | 0 | 0 | 14442.785 | 14442.785 | 71592.3874
| 349 | BU073 | Stožár příhradový 22kV - 21/40 - Nosný | 67365.32 | 7.8174 | 0 | 17062.945 | 0 | 0 | 17062.945 | 17062.945 | 67373.1374
| 257 | BU25 | Označení syst.Vd 22kV-tab.bílá vč.upevnění | 0 | 322.8664 | 0 | 425.6 | 0 | 0 | 425.6 | 425.6 | 322.8664
| 257 | BU25 | Označení syst.Vd 22kV-tab.bílá vč.upevnění | 0 | 322.8664 | 0 | 425.6 | 0 | 0 | 425.6 | 425.6 | 322.8664
| 284 | EB09 | Hloubení jámy pro sloup,kotvu strojně zem.tř.3-4 | 0 | 0 | 0 | 4240.35 | 0 | 0 | 4240.35 | 4240.35 | 0
| 315 | EB17 | Odkop zeminy ručně zem.tř.3-4 | 0 | 0 | 0 | 2104.96 | 0 | 0 | 2104.96 | 2104.96 | 0
| 313 | EC95 | Beton.základ C12/15 (B15) nad 5m3 do bedněn. dolní blok PS -mix nakup.směs | 0 | 0 | 0 | 3953.1096 | 0 | 20772.7511 | 3953.1096 | 24725.8607 | 0
| 307 | XA91 | Boční nosník pro příhradový stožár pro pod.izol.-stáv.stož. | 0 | 1128.75 | 0 | 574.41 | 0 | 0 | 574.41 | 574.41 | 1128.75
| 315 | EB17 | Odkop zeminy ručně zem.tř.3-4 | 0 | 0 | 0 | 2104.96 | 0 | 0 | 2104.96 | 2104.96 | 0
| 283 | EB04 | Výkop jámy pro sloup,kotvu ručně zem.tř.3-4 | 0 | 0 | 0 | 375.232 | 0 | 0 | 375.232 | 375.232 | 0
| 284 | EB09 | Hloubení jámy pro sloup,kotvu strojně zem.tř.3-4 | 0 | 0 | 0 | 1423.92 | 0 | 0 | 1423.92 | 1423.92 | 0
| 258 | BU26 | Označení syst.Vd 22kV-tab.červená vč.upevnění | 0 | 327.0664 | 0 | 425.6 | 0 | 0 | 425.6 | 425.6 | 327.0664
| 288 | EN03 | Hutnění zeminy strojně,vrstva 20cm | 0 | 0 | 0 | 1241.6768 | 0 | 0 | 1241.6768 | 1241.6768 | 0
| 271 | 1551 | Uzemnění zem.páskou 20m v zemi,vč.upevnění na bet.sloup a označení | 0 | 630.9641 | 0 | 1048.075 | 0 | 13 | 1048.075 | 1061.075 | 630.9641
| 288 | EN03 | Hutnění zeminy strojně,vrstva 20cm | 0 | 0 | 0 | 1247.0848 | 0 | 0 | 1247.0848 | 1247.0848 | 0
| 315 | EB17 | Odkop zeminy ručně zem.tř.3-4 | 0 | 0 | 0 | 2104.96 | 0 | 0 | 2104.96 | 2104.96 | 0
| 298 | BU106 | Konzola - příhradový stožár 22kV - A4-U10-R | 5117.72 | 0 | 0 | 956.61 | 0 | 0 | 956.61 | 956.61 | 5117.72
| 314 | EC96 | Beton.základ C12/15 (B15) do bed. horní blok PS -mix nakup.sm. | 0 | 0 | 0 | 9215.4524 | 0 | 12890.0135 | 9215.4524 | 22105.4659 | 0
| 313 | EC95 | Beton.základ C12/15 (B15) nad 5m3 do bedněn. dolní blok PS -mix nakup.směs | 0 | 0 | 0 | 3792.8484 | 0 | 19930.6126 | 3792.8484 | 23723.461 | 0
| 249 | 1401-D2 | Lano AlFe 3x42/7,vč.spojek demontáž materiálu k opětnému | 0 | 0 | 0 | 1679.8842 | 0 | 0 | 1679.8842 | 1679.8842 | 0
| 258 | BU26 | Označení syst.Vd 22kV-tab.červená vč.upevnění | 0 | 327.0664 | 0 | 425.6 | 0 | 0 | 425.6 | 425.6 | 327.0664
| 177 | BU087-D1 | Stožár příhradový 22kV - 24/30 - Nosný demontáž materiálu do šrotu | 0 | 0 | 0 | 18584.675 | 0 | 0 | 18584.675 | 18584.675 | 0
| 225 | DG05-D1 | Skříň SVS-V-D s ochranným krytem kab.pro rozvaděč RST,vč.montáže, zapís.kab.krytu demontáž materiálu do šrotu | 0 | 0 | 0 | 449.0475 | 0 | 0 | 449.0475 | 449.0475 | 0
| 228 | XG33-D1 | Propoj.kabel stož.TS trafo-rozvaděč CYKY 4x150,vč.ok demontáž materiálu do šrotu | 0 | 0 | 0 | 1046.34 | 0 | 0 | 1046.34 | 1046.34 | 0
| 184 | CK32-D1 | Kabel.koncovka 22kV venkovní 3x95-150-240 pro NA2XS2Y-sada demontáž materiálu do šrotu | 0 | 0 | 0 | 701.415 | 0 | 0 | 701.415 | 701.415 | 0
| 187 | EB17 | Odkop zeminy ručně zem.tř.3-4 | 0 | 0 | 0 | 27364.48 | 0 | 0 | 27364.48 | 27364.48 | 0
| 227 | XG23-D1 | Konzola pro skříň SVS-V-D demontáž materiálu do šrotu | 0 | 0 | 0 | 282.63 | 0 | 0 | 282.63 | 282.63 | 0
| 178 | BU102-D1 | Konzola - příhradový stožár 22kV - A1-U8-R demontáž materiálu do šrotu | 0 | 0 | 0 | 1202.02 | 0 | 0 | 1202.02 | 1202.02 | 0
| 326 | EB15 | Záhrn jámy pro sloup,kotvu strojně ve volném terénu | 0 | 0 | 0 | 496.8216 | 0 | 0 | 496.8216 | 496.8216 | 0
| 313 | EC95 | Beton.základ C12/15 (B15) nad 5m3 do bedněn. dolní blok PS -mix nakup.směs | 0 | 0 | 0 | 3792.8484 | 0 | 19930.6126 | 3792.8484 | 23723.461 | 0
| 298 | BU106 | Konzola - příhradový stožár 22kV - A4-U10-R | 5117.72 | 0 | 0 | 956.61 | 0 | 0 | 956.61 | 956.61 | 5117.72
| 314 | EC96 | Beton.základ C12/15 (B15) do bed. horní blok PS -mix nakup.sm. | 0 | 0 | 0 | 9215.4524 | 0 | 12890.0135 | 9215.4524 | 22105.4659 | 0
| 315 | EB17 | Odkop zeminy ručně zem.tř.3-4 | 0 | 0 | 0 | 2562.56 | 0 | 0 | 2562.56 | 2562.56 | 0
| 299 | BU123 | Konzola - příhradový stožár 22kV - A3-U10 | 3402.38 | 0 | 0 | 706.29 | 0 | 0 | 706.29 | 706.29 | 3402.38
| 327 | EP29 | Záhrn rýhy strojně pro zemnící pásek ve volném terénu | 0 | 0 | 0 | 687.274 | 0 | 0 | 687.274 | 687.274 | 0
| 298 | BU106 | Konzola - příhradový stožár 22kV - A4-U10-R | 5117.72 | 0 | 0 | 956.61 | 0 | 0 | 956.61 | 956.61 | 5117.72
| 332 | 1404-D2 | Lano AlFe 3x110/22,vč.spojek demontáž materiálu k opětnému | 0 | 0 | 0 | 3357.7016 | 0 | 0 | 3357.7016 | 3357.7016 | 0
| 162 | BP493-D1 | Konzola Rovinná lehká, DBW225-na zemi demontáž materiálu do šrotu | 0 | 0 | 0 | 587.61 | 0 | 0 | 587.61 | 587.61 | 0
| 159 | BL77-D1 | Sloup betonový D 10,5/10 pro VN bez výstroje demontáž materiálu do šrotu | 0 | 0 | 0 | 5031.14 | 0 | 0 | 5031.14 | 5031.14 | 0
| 315 | EB17 | Odkop zeminy ručně zem.tř.3-4 | 0 | 0 | 0 | 2104.96 | 0 | 0 | 2104.96 | 2104.96 | 0
| 258 | BU26 | Označení syst.Vd 22kV-tab.červená vč.upevnění | 0 | 327.0664 | 0 | 425.6 | 0 | 0 | 425.6 | 425.6 | 327.0664
| 300 | BU124 | Konzola - příhradový stožár 22kV - A3-U10-R | 4106.98 | 0 | 0 | 886.05 | 0 | 0 | 886.05 | 886.05 | 4106.98
| 543 | EA16 | Odstranění dřev.porostu,tvrdý,střed.hustý | 0 | 0 | 0 | 1457.28 | 0 | 0 | 1457.28 | 1457.28 | 0
| 544 | EA17 | Odstranění dřev.porostu,tvrdý,hustý | 0 | 0 | 0 | 1232.88 | 0 | 0 | 1232.88 | 1232.88 | 0
| 544 | EA17 | Odstranění dřev.porostu,tvrdý,hustý | 0 | 0 | 0 | 1232.88 | 0 | 0 | 1232.88 | 1232.88 | 0
| 313 | EC95 | Beton.základ C12/15 (B15) nad 5m3 do bedněn. dolní blok PS -mix nakup.směs | 0 | 0 | 0 | 11052.0872 | 0 | 58076.3703 | 11052.0872 | 69128.4575 | 0
| 301 | BU02 | Tabulka Výstražná + Zákazová smalt.na PS, PS-TS VN | 0 | 155.17 | 0 | 0 | 0 | 0 | 0 | 0 | 155.17
| 117 | EA17 | Odstranění dřev.porostu,tvrdý,hustý | 0 | 0 | 0 | 108287.96 | 0 | 0 | 108287.96 | 108287.96 | 0
| 310 | BS57 | Kloub závěsný pro plastový izolátor (235191.2) v=10 | 0 | 5547.3 | 0 | 0 | 0 | 0 | 0 | 0 | 5547.3
| 343 | BI65 | Spojka vrubová pro AlFe6 70mm2 a 70/11-1 | 0 | 138.12 | 0 | 1538.13 | 0 | 0 | 1538.13 | 1538.13 | 138.12
| 348 | BU058 | Stožár příhradový 22kV - 18/40 - Nosný | 71584.57 | 7.8174 | 0 | 14442.785 | 0 | 0 | 14442.785 | 14442.785 | 71592.3874
| 280 | EP17 | Zához rýhy 35x80cm ručně pro zemnící pásek zem.tř.3 | 0 | 0 | 0 | 1478.4 | 0 | 0 | 1478.4 | 1478.4 | 0
| 278 | 5632 | Spojení zemnícího pásku svorkou SR02,vč.zalití | 0 | 129.2 | 0 | 0 | 0 | 195 | 0 | 195 | 129.2
| 306 | BL34 | Kab.oko 120mm2 M12 pro AlFe95/6, JIV120, resp.ukon.na pojist.VN stož.TS | 0 | 76.05 | 0 | 527.55 | 0 | 0 | 527.55 | 527.55 | 76.05
| 326 | EB15 | Záhrn jámy pro sloup,kotvu strojně ve volném terénu | 0 | 0 | 0 | 496.8216 | 0 | 0 | 496.8216 | 496.8216 | 0
| 258 | BU26 | Označení syst.Vd 22kV-tab.červená vč.upevnění | 0 | 327.0664 | 0 | 425.6 | 0 | 0 | 425.6 | 425.6 | 327.0664
| 256 | BK50 | Žebřík na JB 12m | 0 | 1872.4787 | 0 | 203.08 | 0 | 0 | 203.08 | 203.08 | 1872.4787
| 104 | BT14 | Křížový vaz VPA pro šablony | 0 | 37.6202 | 0 | 1061.88 | 0 | 0 | 1061.88 | 1061.88 | 37.6202
| 257 | BU25 | Označení syst.Vd 22kV-tab.bílá vč.upevnění | 0 | 322.8664 | 0 | 425.6 | 0 | 0 | 425.6 | 425.6 | 322.8664
| 317 | EB25 | Odvoz zeminy vč.naložení,rozvozu,úpravy povrchu | 0 | 0 | 0 | 831.5038 | 0 | 0 | 831.5038 | 831.5038 | 0
| 288 | EN03 | Hutnění zeminy strojně,vrstva 20cm | 0 | 0 | 0 | 1247.0848 | 0 | 0 | 1247.0848 | 1247.0848 | 0
| 3 | PZS | Příspěvek za sklad | 0 | 0 | 29085.3991 | 0 | 0 | 0 | 29085.3991 | 29085.3991 | 0
| 326 | EB15 | Záhrn jámy pro sloup,kotvu strojně ve volném terénu | 0 | 0 | 0 | 496.8216 | 0 | 0 | 496.8216 | 496.8216 | 0
| 316 | EB23 | Násyp zeminy vč.složení a rozprostření zem.tř.3-4 | 0 | 0 | 0 | 617.32 | 0 | 0 | 617.32 | 617.32 | 0
| 324 | 1372 | Nosné řetězce Jn 3x70-120mm2,izolátor plastový vč.nosného třmenu | 0 | 5700.54 | 0 | 1264.11 | 0 | 20.5272 | 1264.11 | 1284.6372 | 5700.54
| 258 | BU26 | Označení syst.Vd 22kV-tab.červená vč.upevnění | 0 | 327.0664 | 0 | 425.6 | 0 | 0 | 425.6 | 425.6 | 327.0664
| 284 | EB09 | Hloubení jámy pro sloup,kotvu strojně zem.tř.3-4 | 0 | 0 | 0 | 4824.576 | 0 | 0 | 4824.576 | 4824.576 | 0
| 313 | EC95 | Beton.základ C12/15 (B15) nad 5m3 do bedněn. dolní blok PS -mix nakup.směs | 0 | 0 | 0 | 5834.6948 | 0 | 30660.0816 | 5834.6948 | 36494.7764 | 0
| 288 | EN03 | Hutnění zeminy strojně,vrstva 20cm | 0 | 0 | 0 | 1241.6768 | 0 | 0 | 1241.6768 | 1241.6768 | 0
| 313 | EC95 | Beton.základ C12/15 (B15) nad 5m3 do bedněn. dolní blok PS -mix nakup.směs | 0 | 0 | 0 | 3792.8484 | 0 | 19930.6126 | 3792.8484 | 23723.461 | 0
| 314 | EC96 | Beton.základ C12/15 (B15) do bed. horní blok PS -mix nakup.sm. | 0 | 0 | 0 | 9215.4524 | 0 | 12890.0135 | 9215.4524 | 22105.4659 | 0
| 271 | 1551 | Uzemnění zem.páskou 20m v zemi,vč.upevnění na bet.sloup a označení | 0 | 630.9641 | 0 | 1048.075 | 0 | 13 | 1048.075 | 1061.075 | 630.9641
| 324 | 1372 | Nosné řetězce Jn 3x70-120mm2,izolátor plastový vč.nosného třmenu | 0 | 5700.54 | 0 | 1264.11 | 0 | 20.5272 | 1264.11 | 1284.6372 | 5700.54
| 239 | BS09 | Izolátor VPAv 135/12/8aL,vč.šroubu M20x120-AlFe (Pařát I až III pro BO OPEX) | 0 | 3433.08 | 0 | 336.3 | 0 | 0 | 336.3 | 336.3 | 3433.08
| 310 | BS57 | Kloub závěsný pro plastový izolátor (235191.2) v=10 | 0 | 4437.84 | 0 | 0 | 0 | 0 | 0 | 0 | 4437.84
| 291 | 1461 | Proudový spoj AlFe 35-120/Al 35-120 šroub.svorkou -3x | 0 | 829.68 | 0 | 4116.3 | 0 | 0 | 4116.3 | 4116.3 | 829.68
| 317 | EB25 | Odvoz zeminy vč.naložení,rozvozu,úpravy povrchu | 0 | 0 | 0 | 831.5038 | 0 | 0 | 831.5038 | 831.5038 | 0
| 325 | BU057 | Stožár příhradový 22kV - 18/30 - Nosný | 47638.63 | 7.8174 | 0 | 13122.205 | 0 | 0 | 13122.205 | 13122.205 | 47646.4474
| 300 | BU124 | Konzola - příhradový stožár 22kV - A3-U10-R | 4106.98 | 0 | 0 | 886.05 | 0 | 0 | 886.05 | 886.05 | 4106.98
| 346 | 1522 | Jiskřiště pro izolátor VPA, hrot ES,vč.univ.svorek do 110/22 AlFe -3x | 0 | 1807.481 | 0 | 1041.69 | 0 | 10.2636 | 1041.69 | 1051.9536 | 1807.481
| 315 | EB17 | Odkop zeminy ručně zem.tř.3-4 | 0 | 0 | 0 | 2104.96 | 0 | 0 | 2104.96 | 2104.96 | 0
| 311 | DQ18 | Uzemňovací příložka přímá typ ES900-29 pro VN nebo NN | 0 | 34.62 | 0 | 61.6 | 0 | 0 | 61.6 | 61.6 | 34.62
| 250 | 1401-P1 | Lano AlFe 3x42/7,vč.spojek opětná práce (montáž) | 0 | 0 | 0 | 2399.8345 | 0 | 0 | 2399.8345 | 2399.8345 | 0
| 253 | 1401 | Lano AlFe 3x42/7,vč.spojek | 0 | 156.5616 | 0 | 157.8838 | 0 | 0 | 157.8838 | 157.8838 | 156.5616
| 326 | EB15 | Záhrn jámy pro sloup,kotvu strojně ve volném terénu | 0 | 0 | 0 | 557.9772 | 0 | 0 | 557.9772 | 557.9772 | 0
| 291 | 1461 | Proudový spoj AlFe 35-120/Al 35-120 šroub.svorkou -3x | 0 | 1244.52 | 0 | 6174.45 | 0 | 0 | 6174.45 | 6174.45 | 1244.52
| 284 | EB09 | Hloubení jámy pro sloup,kotvu strojně zem.tř.3-4 | 0 | 0 | 0 | 4824.576 | 0 | 0 | 4824.576 | 4824.576 | 0
| 310 | BS57 | Kloub závěsný pro plastový izolátor (235191.2) v=10 | 0 | 5547.3 | 0 | 0 | 0 | 0 | 0 | 0 | 5547.3
| 310 | BS57 | Kloub závěsný pro plastový izolátor (235191.2) v=10 | 0 | 5547.3 | 0 | 0 | 0 | 0 | 0 | 0 | 5547.3
| 298 | BU106 | Konzola - příhradový stožár 22kV - A4-U10-R | 5117.72 | 0 | 0 | 956.61 | 0 | 0 | 956.61 | 956.61 | 5117.72
| 167 | 1302-D1 | Podpěrný izolátor VPA 135/8a,vč.šroubu M20x130 demontáž materiálu do šrotu | 0 | 0 | 0 | 5548.95 | 0 | 0 | 5548.95 | 5548.95 | 0
2 |  |  | CZD00005_00004: Vedení 22kV – kabelové | 0 | 389057.141 | 13616.9999 | 490477.1924 | 225804.7 | 124610.9583 | 729898.8923 | 854509.8507 | 389057.141
| 15 | EJ02 | Kabel.lože pískové š.50cm,bez zakrytí kab. | 0 | 0 | 0 | 776.8 | 0 | 927.36 | 776.8 | 1704.16 | 0
| 80 | EJ15 | Kabel.lože pískové š.50cm,bet.desky 50x23,4x4,5cm na šířku | 0 | 37386.96 | 0 | 27013.85 | 0 | 24157.728 | 27013.85 | 51171.578 | 37386.96
| 28 | EI80 | Záhrn kabel.rýhy strojně ve městě | 0 | 0 | 0 | 273.9555 | 0 | 0 | 273.9555 | 273.9555 | 0
| 8 | 53041 | Naložení sutě na dopravní prostředek | 0 | 0 | 0 | 0 | 2494.7 | 0 | 2494.7 | 2494.7 | 0
| 38 | EQ09 | Vyčištění štěrkového lože a úprava terénu | 0 | 0 | 0 | 1914 | 0 | 0 | 1914 | 1914 | 0
| 29 | EN03 | Hutnění zeminy strojně,vrstva 20cm | 0 | 0 | 0 | 379.6416 | 0 | 0 | 379.6416 | 379.6416 | 0
| 10 | ED38 | Výkop kabel.rýhy 50x120cm ručně zem.tř.3 | 0 | 0 | 0 | 30153.2 | 0 | 0 | 30153.2 | 30153.2 | 0
| 40 | EC62 | Záhrn jámy strojně ve městě | 0 | 0 | 0 | 335.544 | 0 | 0 | 335.544 | 335.544 | 0
| 26 | EG51 | Zához kabel.rýhy 50x30cm ručně zem.tř.3 | 0 | 0 | 0 | 26285.6 | 0 | 0 | 26285.6 | 26285.6 | 0
| 44 | CH48 | Příplatek na zatahování kabelu hmotnost do 6kg | 0 | 0 | 0 | 1970.3 | 0 | 0 | 1970.3 | 1970.3 | 0
| 100 | XZ01 | Zámek visací pro rozvaděč NN a ÚO - jižní Čechy | 0 | 683.7 | 0 | 0 | 0 | 0 | 0 | 0 | 683.7
| 98 | CH37 | Svazkování 1 žilových kabelů VN páskou vázací v zemi | 0 | 420.48 | 0 | 4193.28 | 0 | 0 | 4193.28 | 4193.28 | 420.48
| 97 | CH33 | Štítek označovací pro kabelová vedení, vč. pásky vázací | 0 | 758.88 | 0 | 2499.84 | 0 | 0 | 2499.84 | 2499.84 | 758.88
| 99 | XB69 | Sestava-1100001396 kab.svodu z PS,vč.odp.komorového pro kab.150-240mm2 | 0 | 51618.28 | 0 | 7703.625 | 0 | 0 | 7703.625 | 7703.625 | 51618.28
| 87 | CL67 | Kabelová spojka 22kV 1x120-240 pro NA2XS2Y a AXEKVCEY | 0 | 4997.04 | 0 | 5060.34 | 0 | 72.576 | 5060.34 | 5132.916 | 4997.04
| 11 | EA322 | Vytrh.dlažby z malty,zámková dlažba spáry zalité | 0 | 0 | 0 | 4501.2 | 0 | 0 | 4501.2 | 4501.2 | 0
| 46 | EN22 | Vyvěšení stávajícího kabelu při křížení | 0 | 0 | 0 | 102.7 | 0 | 136.5441 | 102.7 | 239.2441 | 0
| 9 | 53002 | Def. zádlažba - komunikace betonová, vč. podkladních vrstev a hutnění - nový | 0 | 0 | 0 | 0 | 76770 | 0 | 76770 | 76770 | 0
| 40 | EQ16 | Podkladová vrstva ze štěrkopísku | 0 | 0 | 0 | 61.7415 | 0 | 107.4 | 61.7415 | 169.1415 | 0
| 8 | EC70 | Rozbourání betonového základu | 0 | 0 | 0 | 20468.0925 | 0 | 0 | 20468.0925 | 20468.0925 | 0
| 12 | EA33 | Bourání živičných povrchů vrstva do 3-5cm | 0 | 0 | 0 | 1267.38 | 0 | 0 | 1267.38 | 1267.38 | 0
| 47 | EN23 | Vyvěšení stávajícího potrubí při křížení | 0 | 0 | 0 | 205.4 | 0 | 290.8444 | 205.4 | 496.2444 | 0
| 29 | 53020 | Def. zádlažba - zálivka asfaltová pro dilatační nebo pracovní spáry | 0 | 0 | 0 | 0 | 1668 | 0 | 1668 | 1668 | 0
| 8 | 53001 | Def. zádlažba - komunikace asfaltová, vč. podkladních vrstev a hutnění - nový | 0 | 0 | 0 | 0 | 15354 | 0 | 15354 | 15354 | 0
| 31 | 53022 | Obrubník stávající ke komunikaci + položení, nový mat. 20% | 0 | 0 | 0 | 0 | 1328 | 0 | 1328 | 1328 | 0
| 27 | 53018 | Def. zádlažba - chodník bet.dlažba zámková tl.60mm stávající mat., nový mat. 20%, vč. podkladních vrstev a hutnění | 0 | 0 | 0 | 0 | 13830 | 0 | 13830 | 13830 | 0
| 540 | EG55 | Zához kabel.rýhy 65x30cm ručně zem.tř.3 | 0 | 0 | 0 | 385.44 | 0 | 0 | 385.44 | 385.44 | 0
| 13 | EA34 | Řezání spáry v asfaltu nebo betonu | 0 | 0 | 0 | 17150.4 | 0 | 0 | 17150.4 | 17150.4 | 0
| 17 | EK166 | Prostup z umělohmot.roury hladké rovné 160/5mm | 0 | 9884.0002 | 0 | 1172.36 | 0 | 0 | 1172.36 | 1172.36 | 9884.0002
| 24 | EJ19 | Kabelové lože pískové, pro chráničku do průměru 200, bez chráničky | 0 | 0 | 0 | 1415.63 | 0 | 1495.872 | 1415.63 | 2911.502 | 0
| 82 | EK172 | Příslušenství pro umělohmot.roury,spojka-dvojhrdlo 160mm | 0 | 291.87 | 0 | 0 | 0 | 0 | 0 | 0 | 291.87
| 11 | ED38-V1 | Výkop kabel.rýhy 50x120cm ručně zem.tř.3 výkopové práce v obsazené tras | 0 | 0 | 0 | 34210.176 | 0 | 0 | 34210.176 | 34210.176 | 0
| 90 | EA39 | Kácení stromu do průměru 30cm | 0 | 0 | 0 | 221.55 | 0 | 0 | 221.55 | 221.55 | 0
| 15 | EK41 | Žlab kabelový betonový KZ2 vč. poklopu -pro kabel NN, VN | 0 | 3428.8 | 0 | 2018.8 | 0 | 0 | 2018.8 | 2018.8 | 3428.8
| 94 | EN18 | Přechod vodního toku hl.0,5m,š.do 4m,zem.tř.1-4,bez chráničky | 0 | 0 | 0 | 16271.97 | 0 | 2967.9 | 16271.97 | 19239.87 | 0
| 93 | EG62 | Zához kabel.rýhy 80x30cm ručně zem.tř.3 | 0 | 0 | 0 | 1071.84 | 0 | 0 | 1071.84 | 1071.84 | 0
| 28 | EI80 | Záhrn kabel.rýhy strojně ve městě | 0 | 0 | 0 | 17085.145 | 0 | 0 | 17085.145 | 17085.145 | 0
| 92 | ED91-V1 | Výkop kabel.rýhy 80x120cm ručně zem.tř.3 výkopové práce v obsazené tras | 0 | 0 | 0 | 14636.16 | 0 | 0 | 14636.16 | 14636.16 | 0
| 32 | EQ02 | Osetí povrchu travou, vč. zalití vodou | 0 | 0 | 0 | 3957.8 | 0 | 550.8795 | 3957.8 | 4508.6795 | 0
| 89 | EK374 | Roura PE 225 mm svařitelná pro řízený protlak | 0 | 0 | 0 | 0 | 0 | 89040 | 0 | 89040 | 0
| 39 | EQ14 | Podkladová vrstva 10cm ,ze štěrku | 0 | 0 | 0 | 865.65 | 0 | 1637.1 | 865.65 | 2502.75 | 0
| 88 | CM08 | Příplatek za montáž konc.VN z plošiny (3x1žíla) | 0 | 0 | 0 | 2970.68 | 0 | 0 | 2970.68 | 2970.68 | 0
| 84 | CG36 | Kabel 22-NA2XS2Y 1x150 mm2 volně uložený | 0 | 246943.0608 | 0 | 60717.54 | 0 | 0 | 60717.54 | 60717.54 | 246943.0608
| 91 | EA41 | Odstranění pařezu do průměru 30cm | 0 | 0 | 0 | 1235.64 | 0 | 0 | 1235.64 | 1235.64 | 0
| 85 | CK32 | Kabel.koncovka 22kV venkovní 3x95-150-240 pro NA2XS2Y-sada | 0 | 1679.76 | 0 | 1402.83 | 0 | 0 | 1402.83 | 1402.83 | 1679.76
| 83 | 47629 | Doprava a přistavení soupravy pro řízený protlak (1x na celou stavbu) | 0 | 0 | 0 | 0 | 6000 | 0 | 6000 | 6000 | 0
| 82 | 47624 | Řízený zemní protlak - vnějšího průměru přes 180 do 225 mm, hloubky do 6m | 0 | 0 | 0 | 0 | 108360 | 0 | 108360 | 108360 | 0
| 15 | EH38 | Hloubení kabel.rýhy 50x120cm strojně zem.tř.3 | 0 | 0 | 0 | 36018.52 | 0 | 0 | 36018.52 | 36018.52 | 0
| 81 | 1517 | Omezovač přepětí VN 10kA venkovní, včetně montáže - 3x | 0 | 2602.92 | 0 | 693.84 | 0 | 0 | 693.84 | 693.84 | 2602.92
| 34 | EJ41 | Folie výstražná PE červená-šíře 32cm | 0 | 4847.04 | 0 | 2239.38 | 0 | 0 | 2239.38 | 2239.38 | 4847.04
| 31 | EQ05 | Provizorní úprava terénu zeminou tř.3 | 0 | 0 | 0 | 25280.64 | 0 | 0 | 25280.64 | 25280.64 | 0
| 37 | EC52 | Výkop jámy ručně zem.tř.3-4 | 0 | 0 | 0 | 5816.096 | 0 | 0 | 5816.096 | 5816.096 | 0
| 35 | EN31 | Manipulace s pevnou zábranou pro trasu výkopu -běžný metr | 0 | 0 | 0 | 22999.68 | 0 | 0 | 22999.68 | 22999.68 | 0
| 38 | EC57 | Hloubení jámy strojně zem.tř.3-4 | 0 | 0 | 0 | 1930.928 | 0 | 0 | 1930.928 | 1930.928 | 0
| 33 | EA08 | Vytýčení trasy kabel.ved. v zastavěném prostoru | 0 | 0 | 0 | 1388.3117 | 0 | 0 | 1388.3117 | 1388.3117 | 0
| 39 | EC60 | Zához jámy ručně zem.tř.3-4 | 0 | 0 | 0 | 4037.44 | 0 | 0 | 4037.44 | 4037.44 | 0
| 30 | EB25 | Odvoz zeminy vč.naložení,rozvozu,úpravy povrchu | 0 | 0 | 0 | 5173.422 | 0 | 0 | 5173.422 | 5173.422 | 0
| 363 | ED69-V1 | Výkop kabel.rýhy 65x120cm ručně zem.tř.3 výkopové práce v obsazené tras | 0 | 0 | 0 | 5109.984 | 0 | 0 | 5109.984 | 5109.984 | 0
| 362 | XD04 | Tepelná izolace z pěnoskla tloušťka 50mm | 0 | 0 | 0 | 94.47 | 0 | 2022.3 | 94.47 | 2116.77 | 0
| 14 | EA38 | Vytrhání obruby stojaté kladené do malty | 0 | 0 | 0 | 199.76 | 0 | 0 | 199.76 | 199.76 | 0
| 5 | PPV-CZD00005 | PPV pro MT CZD00005 - Vedení 22kV kabelové | 0 | 0 | 0 | 1510.1758 | 0 | 0 | 1510.1758 | 1510.1758 | 0
| 95 | EQ23 | Kabelový označník "Kabel VN" vč.zemních prací | 0 | 357.48 | 0 | 182.16 | 0 | 0 | 182.16 | 182.16 | 357.48
| 96 | EQ28 | Výškový označník (značkovací tyč) vč.zemních prací a tabulky | 0 | 1019.84 | 0 | 777.04 | 0 | 802.646 | 777.04 | 1579.686 | 1019.84
| 86 | CK73 | Stíněný úhlový konektor do 630A 95-240mm2-sada | 0 | 5320.32 | 0 | 2016 | 0 | 0 | 2016 | 2016 | 5320.32
| 79 | 1511 | Omezovač přepětí VN,vč.mont.pro rozvaděč VN SF6 (kompakt a modulár) -3x | 0 | 16816.71 | 0 | 1256.64 | 0 | 0 | 1256.64 | 1256.64 | 16816.71
| 3 | PZS | Příspěvek za sklad | 0 | 0 | 13616.9999 | 0 | 0 | 0 | 13616.9999 | 13616.9999 | 0
| 4 | 9343 | GZS (SO) | 0 | 0 | 0 | 26014.1398 | 0 | 0 | 26014.1398 | 26014.1398 | 0
| 49 | EK53 | Utěsnění kabelu NN nebo VN v otvoru chráničky-pěna těsnící | 0 | 0 | 0 | 316.8 | 0 | 401.8083 | 316.8 | 718.6083 | 0
| 29 | EN03 | Hutnění zeminy strojně,vrstva 20cm | 0 | 0 | 0 | 35465.664 | 0 | 0 | 35465.664 | 35465.664 | 0
2 |  |  | CZD00007_00005: Trafostanice 22/0,4kV – vnitřní - budova | 257300 | 2578.0605 | 90.2321 | 39835.5741 | 0 | 3435.314 | 39925.8062 | 43361.1202 | 259878.0605
| 54 | EP26 | Hloubení rýhy 35x80cm strojně pro zemnící pásek zem.tř.3 | 0 | 0 | 0 | 4726.4 | 0 | 0 | 4726.4 | 4726.4 | 0
| 35 | 1555 | Rozšíření uzemnění 20m pásky a 4šrouby | 0 | 527.4564 | 0 | 560.3 | 0 | 33.6 | 560.3 | 593.9 | 527.4564
| 8 | 4166 | Bloková TS Betonbau-typ UK 1700/23,vč.ploché střechy,staveb.tech.č.,doprava | 257300 | 0 | 0 | 0 | 0 | 0 | 0 | 0 | 257300
| 48 | EC60 | Zához jámy ručně zem.tř.3-4 | 0 | 0 | 0 | 195.36 | 0 | 0 | 195.36 | 195.36 | 0
| 49 | EC62 | Záhrn jámy strojně ve městě | 0 | 0 | 0 | 86.592 | 0 | 0 | 86.592 | 86.592 | 0
| 53 | EP17 | Zához rýhy 35x80cm ručně pro zemnící pásek zem.tř.3 | 0 | 0 | 0 | 2956.8 | 0 | 0 | 2956.8 | 2956.8 | 0
| 356 | HG07 | Tabulka ACON pro TS kioskovou/zděnou, vč. spoj. mat. | 0 | 198.56 | 0 | 232.96 | 0 | 0 | 232.96 | 232.96 | 198.56
| 31 | 1551 | Uzemnění zem.páskou 20m v zemi,vč.upevnění na bet.sloup a označení | 0 | 630.9641 | 0 | 1048.075 | 0 | 13 | 1048.075 | 1061.075 | 630.9641
| 38 | 5632 | Spojení zemnícího pásku svorkou SR02,vč.zalití | 0 | 129.2 | 0 | 0 | 0 | 195 | 0 | 195 | 129.2
| 44 | EB17 | Odkop zeminy ručně zem.tř.3-4 | 0 | 0 | 0 | 1372.8 | 0 | 0 | 1372.8 | 1372.8 | 0
| 45 | EB23 | Násyp zeminy vč.složení a rozprostření zem.tř.3-4 | 0 | 0 | 0 | 402.6 | 0 | 0 | 402.6 | 402.6 | 0
| 47 | EC57 | Hloubení jámy strojně zem.tř.3-4 | 0 | 0 | 0 | 622.88 | 0 | 0 | 622.88 | 622.88 | 0
| 51 | EN03 | Hutnění zeminy strojně,vrstva 20cm | 0 | 0 | 0 | 4813.12 | 0 | 0 | 4813.12 | 4813.12 | 0
| 60 | XD44 | Vstupní panel před zděné a prefabrikované TS,vč položení | 0 | 0 | 0 | 941.205 | 0 | 2390 | 941.205 | 3331.205 | 0
| 52 | EP08 | Výkop rýhy 35x80cm ručně pro zemnící pásek zem.tř.3 | 0 | 0 | 0 | 10419.2 | 0 | 0 | 10419.2 | 10419.2 | 0
| 55 | EP28 | Záhrn rýhy strojně pro zemnící pásek ve městě | 0 | 0 | 0 | 1374.548 | 0 | 0 | 1374.548 | 1374.548 | 0
| 61 | EB25 | Odvoz zeminy vč.naložení,rozvozu,úpravy povrchu | 0 | 0 | 0 | 264.647 | 0 | 0 | 264.647 | 264.647 | 0
| 62 | EQ09 | Vyčištění štěrkového lože a úprava terénu | 0 | 0 | 0 | 446.6 | 0 | 0 | 446.6 | 446.6 | 0
| 43 | 47501 | Desky betonové před rozváděč pro stož.TS do 100kVA, 400kVA TS a PSTS-plocha 1,5m2; 6 dlaždic | 0 | 1091.88 | 0 | 1514.2333 | 0 | 296.424 | 1514.2333 | 1810.6573 | 1091.88
| 59 | EQ16 | Podkladová vrstva ze štěrkopísku | 0 | 0 | 0 | 72.0318 | 0 | 125.3 | 72.0318 | 197.3317 | 0
| 58 | EQ14 | Podkladová vrstva 10cm ,ze štěrku | 0 | 0 | 0 | 201.985 | 0 | 381.99 | 201.985 | 583.975 | 0
| 56 | EQ05 | Provizorní úprava terénu zeminou tř.3 | 0 | 0 | 0 | 4238.08 | 0 | 0 | 4238.08 | 4238.08 | 0
| 4 | 9343 | GZS (SO) | 0 | 0 | 0 | 2125.653 | 0 | 0 | 2125.653 | 2125.653 | 0
| 3 | PZS | Příspěvek za sklad | 0 | 0 | 90.2321 | 0 | 0 | 0 | 90.2321 | 90.2321 | 0
| 46 | EC52 | Výkop jámy ručně zem.tř.3-4 | 0 | 0 | 0 | 1219.504 | 0 | 0 | 1219.504 | 1219.504 | 0
2 |  |  | CZD00010_00006: Vedení NN kabelové | 0 | 5858.2746 | 205.0396 | 24850.7014 | 0 | 649.152 | 25055.741 | 25704.893 | 5858.2746
| 70 | CE06-P1 | Kabel 1-NAYY 4x95 mm2 volně uložený opětná práce (montáž) | 0 | 0 | 0 | 291.6 | 0 | 0 | 291.6 | 291.6 | 0
| 69 | CE06-D2 | Kabel 1-NAYY 4x95 mm2 volně uložený demontáž materiálu k opětnému | 0 | 0 | 0 | 204.12 | 0 | 0 | 204.12 | 204.12 | 0
| 52 | EL10 | Zához jámy pro kabel.spojku ručně zem.tř.3-4 | 0 | 0 | 0 | 982.784 | 0 | 0 | 982.784 | 982.784 | 0
| 76 | CH25 | Příchytka kabel.typ 637540-kabel D29-40 (NAYY 4x 50 mm2) | 0 | 30.92 | 0 | 0 | 0 | 0 | 0 | 0 | 30.92
| 30 | EB25 | Odvoz zeminy vč.naložení,rozvozu,úpravy povrchu | 0 | 0 | 0 | 119.518 | 0 | 0 | 119.518 | 119.518 | 0
| 29 | EN03 | Hutnění zeminy strojně,vrstva 20cm | 0 | 0 | 0 | 800.384 | 0 | 0 | 800.384 | 800.384 | 0
| 75 | DK79 | Označení vývodu z rozvaděče, skříně štítkem | 0 | 6.88 | 0 | 51.52 | 0 | 0 | 51.52 | 51.52 | 6.88
| 4 | 9343 | GZS (SO) | 0 | 0 | 0 | 1558.8012 | 0 | 0 | 1558.8012 | 1558.8012 | 0
| 3 | PZS | Příspěvek za sklad | 0 | 0 | 205.0396 | 0 | 0 | 0 | 205.0396 | 205.0396 | 0
| 6 | PPV-CZD00010 | PPV pro MT CZD00010 - Vedení NN kabelové | 0 | 0 | 0 | 166.4048 | 0 | 0 | 166.4048 | 166.4048 | 0
| 35 | EN31 | Manipulace s pevnou zábranou pro trasu výkopu -běžný metr | 0 | 0 | 0 | 542.08 | 0 | 0 | 542.08 | 542.08 | 0
| 34 | EJ41 | Folie výstražná PE červená-šíře 32cm | 0 | 114.24 | 0 | 52.78 | 0 | 0 | 52.78 | 52.78 | 114.24
| 33 | EA08 | Vytýčení trasy kabel.ved. v zastavěném prostoru | 0 | 0 | 0 | 30.5603 | 0 | 0 | 30.5603 | 30.5603 | 0
| 65 | CE04 | Kabel 1-NAYY 4x50 mm2 volně uložený | 0 | 1426.3018 | 0 | 542.85 | 0 | 0 | 542.85 | 542.85 | 1426.3018
| 66 | CE04-D2 | Kabel 1-NAYY 4x50 mm2 volně uložený demontáž materiálu k opětnému | 0 | 0 | 0 | 172.725 | 0 | 0 | 172.725 | 172.725 | 0
| 67 | CE04-P1 | Kabel 1-NAYY 4x50 mm2 volně uložený opětná práce (montáž) | 0 | 0 | 0 | 246.75 | 0 | 0 | 246.75 | 246.75 | 0
| 71 | CI472 | Ukončení kab.NAYY 4x50mm2 bez ok | 0 | 0 | 0 | 975.52 | 0 | 0 | 975.52 | 975.52 | 0
| 74 | CL14 | Šroubová spojka 1kV pro 4x95 - 4x150mm2 (pro opravy 70-150) | 0 | 1102.98 | 0 | 2806.78 | 0 | 0 | 2806.78 | 2806.78 | 1102.98
| 73 | CL12 | Šroubová spojka 1kV pro 4x50 - 4x95mm2 (pro opravy 35-95mm2) | 0 | 779.36 | 0 | 1406.78 | 0 | 0 | 1406.78 | 1406.78 | 779.36
| 68 | CE06 | Kabel 1-NAYY 4x95 mm2 volně uložený | 0 | 2360.6528 | 0 | 641.52 | 0 | 0 | 641.52 | 641.52 | 2360.6528
| 28 | EI80 | Záhrn kabel.rýhy strojně ve městě | 0 | 0 | 0 | 249.76 | 0 | 0 | 249.76 | 249.76 | 0
| 9 | ED34-V1 | Výkop kabel.rýhy 50x80cm ručně zem.tř.3 výkopové práce v obsazené tras | 0 | 0 | 0 | 6187.104 | 0 | 0 | 6187.104 | 6187.104 | 0
| 26 | EG51 | Zához kabel.rýhy 50x30cm ručně zem.tř.3 | 0 | 0 | 0 | 317.24 | 0 | 0 | 317.24 | 317.24 | 0
| 77 | CH26 | Příchytka kabel.typ 637554-kabel D41-54 (NAYY 4x 95 a 4x150 mm2) | 0 | 36.94 | 0 | 0 | 0 | 0 | 0 | 0 | 36.94
| 72 | CI474 | Ukončení kab.NAYY 4x95mm2 bez ok | 0 | 0 | 0 | 1293.6 | 0 | 0 | 1293.6 | 1293.6 | 0
| 15 | EJ02 | Kabel.lože pískové š.50cm,bez zakrytí kab. | 0 | 0 | 0 | 543.76 | 0 | 649.152 | 543.76 | 1192.912 | 0
| 31 | EQ05 | Provizorní úprava terénu zeminou tř.3 | 0 | 0 | 0 | 689.92 | 0 | 0 | 689.92 | 689.92 | 0
| 50 | EL02 | Výkop jámy pro spojku do 1kV ručně zem.tř.3 | 0 | 0 | 0 | 3975.84 | 0 | 0 | 3975.84 | 3975.84 | 0
2 |  |  | CZD00012_00007: Telekomunikační kabely | 10109.23 | 795038.2004 | 27826.337 | 396907.6814 | 226152 | 220138 | 650886.0184 | 871024.0184 | 805147.4304
| 547 | QB26-D1 | Svorka nosná SDOK 48 vl. demontáž materiálu do šrotu | 0 | 0 | 0 | 5589.765 | 0 | 0 | 5589.765 | 5589.765 | 0
| 546 | QB51-D1 | Příchytka dist.1xSDOK 15-20 mm JB nebo Jp, PS -ve výšce demontáž materiálu do šrotu | 0 | 0 | 0 | 642.12 | 0 | 0 | 642.12 | 642.12 | 0
| 548 | OA001-D1 | Upevnění konstrukcí na zemi demontáž materiálu do šrotu | 0 | 0 | 0 | 3053.555 | 0 | 0 | 3053.555 | 3053.555 | 0
| 347 | QB11 | Závěs nosný na konzolu NN 600 U80 | 0 | 5405.66 | 0 | 2634.45 | 0 | 0 | 2634.45 | 2634.45 | 5405.66
| 232 | QB02 | Kabel optický samonosný 96 vláken | 0 | 526500.678 | 0 | 192739.7843 | 0 | 0 | 192739.7843 | 192739.7843 | 526500.678
| 539 | QC10 | Kompletní závěrečné měření celého profilu optického kabelu+2protokly - 96 vláken | 0 | 0 | 0 | 0 | 64800 | 0 | 64800 | 64800 | 0
| 348 | QB51 | Příchytka dist.1xSDOK 15-20 mm JB nebo Jp, PS -ve výšce | 0 | 8180.0324 | 0 | 9150.21 | 0 | 0 | 9150.21 | 9150.21 | 8180.0324
| 538 | QC02 | Měření met. zpětného rozptylu OTDR vl.d.1310nm při převzetí bubnu+protokol - 96 vláken | 0 | 0 | 0 | 0 | 64800 | 0 | 64800 | 64800 | 0
| 479 | QB27 | Svorka nosná SDOK 96 vl. | 0 | 17725.37 | 0 | 4688.19 | 0 | 0 | 4688.19 | 4688.19 | 17725.37
| 361 | QB01-D1 | Kabel optický samonosný 48 vláken demontáž materiálu do šrotu | 0 | 0 | 0 | 75466.6939 | 0 | 0 | 75466.6939 | 75466.6939 | 0
| 478 | QB22 | Spirála ochranná a spirála kotevní s očnicí pro SDOK 96 vl. | 0 | 41946.52 | 0 | 19844.66 | 0 | 0 | 19844.66 | 19844.66 | 41946.52
| 473 | QB32 | Spirála protivibrační SDOK 96 vl. | 0 | 16406.17 | 0 | 6915.67 | 0 | 0 | 6915.67 | 6915.67 | 16406.17
| 11 | ZN99 | Hodinová zúčtovací sazba - montážní práce | 0 | 0 | 0 | 5600 | 0 | 0 | 5600 | 5600 | 0
| 570 | BU102 | Konzola - příhradový stožár 22kV - A1-U8-R | 2652.99 | 0 | 0 | 601.01 | 0 | 0 | 601.01 | 601.01 | 2652.99
| 549 | HY15-D1 | Konzola vps 600/280 na J bet.sloup D250; i pro SDOK demontáž materiálu do šrotu | 0 | 0 | 0 | 359.79 | 0 | 0 | 359.79 | 359.79 | 0
| 336 | QB07 | Spojka SDOK do 144 spojů - pouze materiál (práce Subdodávka QB05) | 0 | 17155.96 | 0 | 0 | 0 | 0 | 0 | 0 | 17155.96
| 7 | PPV-CZD00012 | PPV pro MT CZD00012 - Telekomunikační kabely | 0 | 0 | 0 | 2851.5368 | 0 | 0 | 2851.5368 | 2851.5368 | 0
| 345 | BS56 | Kloub závěsný pro plastový izolátor (235191.1) v=8 | 0 | 6192 | 0 | 0 | 0 | 0 | 0 | 0 | 6192
| 233 | QA31 | Konzola stavitelná PS 0-940 U8 nosná -ve výšce | 0 | 117619.44 | 0 | 7039.56 | 0 | 0 | 7039.56 | 7039.56 | 117619.44
| 330 | QC05 | Měření optické vzdálenosti před montáží spojky na vybraném vlákně -zadat 1 vlákno na celou spojku | 0 | 0 | 0 | 0 | 1512 | 0 | 1512 | 1512 | 0
| 327 | QB05 | Montáž spojky SDOK, zadat počet spojů (ks): 48, 72, 96, 120 nebo 144, -bez materiálu | 0 | 0 | 0 | 0 | 95040 | 0 | 95040 | 95040 | 0
| 344 | QB17 | Závěs kotevní s napínacím šroubem oko-oko ke konzole s kotevními příložkami | 0 | 3991.2 | 0 | 7212.6 | 0 | 0 | 7212.6 | 7212.6 | 3991.2
| 4 | 9343 | GZS (SO) | 0 | 0 | 0 | 10179.9864 | 0 | 0 | 10179.9864 | 10179.9864 | 0
| 3 | PZS | Příspěvek za sklad | 0 | 0 | 27826.337 | 0 | 0 | 0 | 27826.337 | 27826.337 | 0
| 8 | XC99 | Materiál Vlastní mimo číselník EG.D dle soupisu pro montáže-ZAPOČTENO DO VÝKONU | 0 | 0 | 0 | 0 | 0 | 220138 | 0 | 220138 | 0
| 340 | BU112 | Konzola příhradový stožár 22kV B-U8-R | 7456.24 | 0 | 0 | 2226.72 | 0 | 0 | 2226.72 | 2226.72 | 7456.24
| 355 | HG06 | Tabulka ACON pro PS, vč. krycího plechu a spojovacího materiálu | 0 | 275.78 | 0 | 140 | 0 | 0 | 140 | 140 | 275.78
| 326 | QB04 | Příplatek za tažení SDOK přes překážku -bez materiálu | 0 | 0 | 0 | 34352 | 0 | 0 | 34352 | 34352 | 0
| 335 | QB48 | Držák O 1,2 m rezervy SDOK 90 m PS s adaptérem držáku rezervy -ve výšce | 0 | 29653.15 | 0 | 1290 | 0 | 0 | 1290 | 1290 | 29653.15
| 545 | QB21-D1 | Spirála ochranná a spirála kotevní, s očnicí pro SDOK 48 vl. demontáž materiálu do šrotu | 0 | 0 | 0 | 3608.12 | 0 | 0 | 3608.12 | 3608.12 | 0
| 343 | QB16 | Závěs kotevní na objímce s okem kotevním nebo konzole s kotevními příložkami | 0 | 2292.42 | 0 | 721.26 | 0 | 0 | 721.26 | 721.26 | 2292.42
| 338 | QA05 | Objímka kotevní SDOK 20kN 2x oko JB225 | 0 | 1693.82 | 0 | 0 | 0 | 0 | 0 | 0 | 1693.82
2 |  |  | CZD00013_00008: Optotrubka | 0 | 20683.54 | 723.9239 | 45539.1004 | 9704 | 0 | 55967.0243 | 55967.0243 | 20683.54
| 3 | PZS | Příspěvek za sklad | 0 | 0 | 723.9239 | 0 | 0 | 0 | 723.9239 | 723.9239 | 0
| 11 | PA15 | Koncovka/záslepka D 40 pro trubku HDPE | 0 | 246.52 | 0 | 215.06 | 0 | 0 | 215.06 | 215.06 | 246.52
| 16 | PA90 | Zkouška tlakutěsnosti HDPE trubky, vč. protokolu/stavba (Subdodávka) | 0 | 0 | 0 | 0 | 4600 | 0 | 4600 | 4600 | 0
| 14 | PA26 | Příplatek zatažení svazkované tr. HDPE do chráničky, tvárnic.tras, kolektorů | 0 | 0 | 0 | 870.2 | 0 | 0 | 870.2 | 870.2 | 0
| 15 | PA31 | Marker - pasivní (v místě spojky a koncovky) | 0 | 1564.14 | 0 | 208.38 | 0 | 0 | 208.38 | 208.38 | 1564.14
| 4 | 9343 | GZS (SO) | 0 | 0 | 0 | 2770.9304 | 0 | 0 | 2770.9304 | 2770.9304 | 0
| 64 | PA01 | Trubka ochranná HDPE SI 40/33 pro optokabel - ve výkopu | 0 | 16804.92 | 0 | 33967.12 | 0 | 0 | 33967.12 | 33967.12 | 16804.92
| 10 | PA20 | Těsnící průchodka JM 13 - 18 pro HDPE 40 | 0 | 464.64 | 0 | 164.66 | 0 | 0 | 164.66 | 164.66 | 464.64
| 12 | PA21 | Svazkování HDPE ke kabelu VN | 0 | 414.64 | 0 | 4135.04 | 0 | 0 | 4135.04 | 4135.04 | 414.64
| 13 | PA23 | Štítek označovací HDPE s upevněním | 0 | 748.34 | 0 | 2465.12 | 0 | 0 | 2465.12 | 2465.12 | 748.34
| 10 | PA11 | Spojka D 40 přesuvná pro trubku HDPE | 0 | 440.34 | 0 | 742.59 | 0 | 0 | 742.59 | 742.59 | 440.34
| 17 | PA91 | Kontrola průchodnosti HDPE trubky, vč. protokolu (Subdodávka) | 0 | 0 | 0 | 0 | 5104 | 0 | 5104 | 5104 | 0
1 |  |  | 4: Ostatní náklady | 0 | 0 | 0 | 707849 | 0 | 0 | 93696 | 93696 | 0
2 |  |  | 4.1: Ostatní náklady stavby - Nesoutěžené výkony | 0 | 0 | 0 | 93696 | 0 | 0 | 93696 | 93696 | 0
| 558 | 1101922 | Vytyčení stávajících podzemních sítí | 0 | 0 | 0 | 26820 | 0 | 0 | 26820 | 26820 | 0
| 567 | 1101926 | Poplatky (správní) | 0 | 0 | 0 | 2000 | 0 | 0 | 2000 | 2000 | 0
| 559 | 1101924 | Náhrady majetkové újmy vlastníkovi nebo nájemci nemovitosti | 0 | 0 | 0 | 30000 | 0 | 0 | 30000 | 30000 | 0
| 560 | 1101925 | Archeologický dozor | 0 | 0 | 0 | 9376 | 0 | 0 | 9376 | 9376 | 0
| 561 | 1101927 | Poplatky za omezení silniční dopravy | 0 | 0 | 0 | 12500 | 0 | 0 | 12500 | 12500 | 0
| 562 | 1101929 | Dopravní značení projekt a umístění dopravních značek | 0 | 0 | 0 | 13000 | 0 | 0 | 13000 | 13000 | 0
2 |  |  | 4.2: Projektová dokumentace - Inženýring EG.D - Náklady EG.D | 0 | 0 | 0 | 614153 | 0 | 0 | 0 | 0 | 0
| 565 | 9417 | Manipulace vedení | 0 | 0 | 0 | 43200 | 0 | 0 | 0 | 0 | 0
| 566 | 9418 | Zkoušky VN kabelu zvýšeným napětím | 0 | 0 | 0 | 3453 | 0 | 0 | 0 | 0 | 0
| 563 | 9100 | Projektové a geodetické práce k PD – dle pravidel EG.D | 0 | 0 | 0 | 217500 | 0 | 0 | 0 | 0 | 0
| 564 | 9150 | Inženýrská činnost EG.D | 0 | 0 | 0 | 350000 | 0 | 0 | 0 | 0 | 0
|  |  | Celkem | 2215811.38 | 2066720.0697 | 72335.2024 | 5453154.6917 | 461660.7 | 1299580.3685 | 5372997.5941 | 6672577.9626 | 4282531.4497

## Globální náklady
|  | Název stavby: | Mydlovary: Hluboká, Hrdějovice-rek. VN_version 9 |  | Číslo stavby: | 001040009264
|  | Název verze: | Schválený rozpočet |  | Verze CÚ: | 2022/09b
| Poř. | Kód | Popis | MJ | Výměra | Jedn. Cena | Cena
1 |  |  | 1: Ostatní náklady zhotovitele stavby - Soutěžené výkony |  |  |  | 586827
2 |  |  | CZD00001: Projekt.dokumentace a ost.nák |  |  |  | 586827
| 556 | 1102004 | Kolaudace stavby realizovaná zhotovitelem stavby | KS | 1 | 7600 | 7600
| 552 | 1101999 | Inženýring zhotovitele stavby CAPEX - Met.rozp. EMP2022+ | JV | 18900 | 1 | 18900
| 550 | 1101594 | Výchozí revize zařízení VN/NN | JV | 23748 | 1 | 23748
| 551 | 1101638 | Ekologická likvidace odpadů, vč. dopravy | JV | 379028 | 1 | 379028
| 553 | 1102000 | Geodetické práce zhotovitele stavby | JV | 75600 | 1 | 75600
| 557 | 1102005 | Doprava materiálu na stavbu z CS 0-20 km CAPEX | KS | 1 | 1300 | 1300
| 554 | 1102001 | Doprava materiálu výnosového | JV | 17600 | 1 | 17600
| 555 | 1102010 | Dokumentace pro TE | JV | 63051 | 1 | 63051
1 |  |  | 4: Ostatní náklady |  |  |  | 707849
2 |  |  | 4.1: Ostatní náklady stavby - Nesoutěžené výkony |  |  |  | 93696
| 558 | 1101922 | Vytyčení stávajících podzemních sítí | JV | 26820 | 1 | 26820
| 567 | 1101926 | Poplatky (správní) | JV | 2000 | 1 | 2000
| 559 | 1101924 | Náhrady majetkové újmy vlastníkovi nebo nájemci nemovitosti | JV | 30000 | 1 | 30000
| 560 | 1101925 | Archeologický dozor | JV | 9376 | 1 | 9376
| 561 | 1101927 | Poplatky za omezení silniční dopravy | JV | 12500 | 1 | 12500
| 562 | 1101929 | Dopravní značení projekt a umístění dopravních značek | JV | 13000 | 1 | 13000
2 |  |  | 4.2: Projektová dokumentace - Inženýring EG.D - Náklady EG.D |  |  |  | 614153
| 565 | 9417 | Manipulace vedení | HOD | 48 | 900 | 43200
| 566 | 9418 | Zkoušky VN kabelu zvýšeným napětím | HOD | 3 | 1151 | 3453
| 563 | 9100 | Projektové a geodetické práce k PD – dle pravidel EG.D | Kč | 217500 | 1 | 217500
| 564 | 9150 | Inženýrská činnost EG.D | Kč | 350000 | 1 | 350000
|  |  | Celkem |  |  |  | 1294676

## Práce, mechanizace a ost. nákl.
001040009264
|  | Název stavby: | Mydlovary: Hluboká, Hrdějovice-rek. VN_version 9 |  | Číslo stavby: | 001040009264
|  | Název verze: | Schválený rozpočet |  | Verze CÚ: | 2022/09b | [8 empty] | 2022/09b
| Ident | Kód | Popis | MJ | Výměra | Jedn. hodiny | Celkem hodiny | Hodiny pro PPV | Jedn.h.PPV | Celkem h. PPV | Jedn.hod. PP | Celkem hod. PP | Jedn.hod.PC | Celkem hod. PC | Jedn. hodiny | Celkem hodiny | Jedn. Cena | Cena | Cena | Objekt | Část základny
1 |  |  | 2: Provozní soubory |  |  |  | 7.063 | 6.953 | 0.06953 | 0.83436 | 0.078974 | 1.3426 | 0 | 0 |  | 9.2399 |  | 5621.0063 | 5621.0063
2 |  |  | CZD00040_00002: Trafostanice 22/0,4kV - technologie |  |  |  | 7.063 | 6.953 | 0.06953 | 0.83436 | 0.078974 | 1.3426 | 0 | 0 |  | 9.2399 |  | 5621.0063 | 5621.0063
3 |  |  | PM: Práce montážní |  |  |  | 6.953 | 6.953 | 0 | 0 | 0 | 0 | 0 | 0 |  | 6.953 |  | 3893.68 | 5621.0063
| PM | 4343 | Pojistkové patrony VN podle IEC 6A,vč.montáže 3ks | sada | 1 | 0.279 | 0.279 | 0.279 | 0 | 0 | 0 | 0 | 0 | 0 | 0.279 | 0.279 | 156.24 | 156.24 | 156.24 | CZD00040_00002: Trafostanice 22/0,4kV - technologie
| PM | DE20 | Montáž olejového transformátoru VN/0,4kV,160kVA | ks | 1 | 5.811 | 5.811 | 5.811 | 0 | 0 | 0 | 0 | 0 | 0 | 5.811 | 5.811 | 3254.16 | 3254.16 | 3254.16 | CZD00040_00002: Trafostanice 22/0,4kV - technologie
| PM | DX62 | Rozvaděč RST 0663/4525 + Stojan ST-MN5-D - Dodávka pro TS Kiosek | sada | 1 | 0.167 | 0.167 | 0.167 | 0 | 0 | 0 | 0 | 0 | 0 | 0.167 | 0.167 | 93.52 | 93.52 | 93.52 | CZD00040_00002: Trafostanice 22/0,4kV - technologie
| PM | DX71 | Pojistkový lištový odpínač 400A | sada | 1 | 0.384 | 0.384 | 0.384 | 0 | 0 | 0 | 0 | 0 | 0 | 0.384 | 0.384 | 215.04 | 215.04 | 215.04 | CZD00040_00002: Trafostanice 22/0,4kV - technologie
| PM | DX96 | Zkratování pro vnitřní TS, trafo do 25-160 kVA,svorník M12 | sada | 1 | 0.312 | 0.312 | 0.312 | 0 | 0 | 0 | 0 | 0 | 0 | 0.312 | 0.312 | 174.72 | 174.72 | 174.72 | CZD00040_00002: Trafostanice 22/0,4kV - technologie
3 |  |  | PP: Přirážky k práci |  |  |  | 0 | 0 | 0 | 0 | 0.078974 | 1.3426 | 0 | 0 |  | 1.3426 |  | 749.5847 | 5565.0063
| PP | 9223 | GZS (PS) | % | 17 | 0 | 0 | 0 | 0 | 0 | 0.078974 | 1.3426 | 0 | 0 | 0.078974 | 1.3426 | 44.0932 | 749.5847 | 749.5847 | CZD00040_00002: Trafostanice 22/0,4kV - technologie | 0.01
3 |  |  | PPV: PPV automatické přirážky |  |  |  | 0 | 0 | 0.06953 | 0.83436 | 0 | 0 | 0 | 0 |  | 0.83436 |  | 467.2416 | 4153835.427
| PPV | PPV-CZD00040 | PPV pro MT CZD00040 - Trafostanice 22/0,4kV - technologie | % | 12 | 0 | 0 | 0 | 0.06953 | 0.83436 | 0 | 0 | 0 | 0 | 0.06953 | 0.83436 | 38.9368 | 467.2416 | 467.2416 | CZD00040_00002: Trafostanice 22/0,4kV - technologie
3 |  |  | PZ: Práce zemní |  |  |  | 0.11 | 0 | 0 | 0 | 0 | 0 | 0 | 0 |  | 0.11 |  | 48.4 | 4153368.1854
| PZ | EK561 | Tlaková ucpávka VN pro neobsazený kabel vstup (TS kioskové) | ks | 2 | 0.055 | 0.11 | 0 | 0 | 0 | 0 | 0 | 0 | 0 | 0.055 | 0.11 | 24.2 | 48.4 | 48.4 | CZD00040_00002: Trafostanice 22/0,4kV - technologie
3 |  |  | S: Stroje |  |  |  | 0 | 0 | 0 | 0 | 0 | 0 | 0 | 0 |  | 0 |  | 462.1 | 4153319.7854
| S | 120 | AUTOJERAB DO 8 TUN - H | HODINA | 0.578 |  |  | 0 | 0 | 0 | 0 | 0 | 0 | 0 | 0 | 0 | 750 | 433.5 | 433.5 | CZD00040_00002: Trafostanice 22/0,4kV - technologie
| S | 420 | AUT.NAKL. - DO 3,5 T | KM | 1.3 |  |  | 0 | 0 | 0 | 0 | 0 | 0 | 0 | 0 | 0 | 22 | 28.6 | 28.6 | CZD00040_00002: Trafostanice 22/0,4kV - technologie
1 |  |  | 3: Stavební objekty |  |  |  | 6303.4323 | 2103.6752 | 4.043 | 8.0859 | 63.1152 | 441.8063 | 0 | 0 |  | 6753.3245 |  | 4152857.6854 | 4152857.6854
2 |  |  | CZD00004_00003: Vedení 22kV – venkovní |  |  |  | 5059.4029 | 1625.528 | 0 | 0 | 50.594 | 354.1582 | 0 | 0 |  | 5413.5611 |  | 3155247.4358 | 4152857.6854
3 |  |  | PM: Práce montážní |  |  |  | 1625.528 | 1625.528 | 0 | 0 | 0 | 0 | 0 | 0 |  | 1625.528 |  | 910295.681 | 4152857.6854
| PM | 1211-D2 | Svislý venk.odpínač růžkový pro odbočení a spínání odboč.Vd na bet.sl. JB10,5m demontáž materiálu k opětnému | sada | 1 | 6.853 | 6.853 | 6.853 | 0 | 0 | 0 | 0 | 0 | 0 | 6.853 | 6.853 | 3837.68 | 3837.68 | 3837.68 | CZD00004_00003: Vedení 22kV – venkovní
| PM | 1243-D2 | Sestava pro kab.svod v trase DBV10,5m pro kab.22kV-3x150-240mm2,vč.sv.odp.komor. demontáž materiálu k opětnému | sada | 1 | 9.4094 | 9.4094 | 9.4094 | 0 | 0 | 0 | 0 | 0 | 0 | 9.4094 | 9.4094 | 5269.264 | 5269.264 | 5269.264 | CZD00004_00003: Vedení 22kV – venkovní
| PM | 1302 | Podpěrný izolátor VPA 135/8a,vč.šroubu M20x130 | ks | 2 | 0.09 | 0.18 | 0.18 | 0 | 0 | 0 | 0 | 0 | 0 | 0.09 | 0.18 | 50.4 | 100.8 | 100.8 | CZD00004_00003: Vedení 22kV – venkovní
| PM | 1302-D1 | Podpěrný izolátor VPA 135/8a,vč.šroubu M20x130 demontáž materiálu do šrotu | ks | 198 | 0.045 | 8.91 | 8.91 | 0 | 0 | 0 | 0 | 0 | 0 | 0.045 | 8.91 | 25.2 | 4989.6 | 4989.6 | CZD00004_00003: Vedení 22kV – venkovní
| PM | 1351-D1 | Kotevní řetězce Jk do 3x35mm2,izolátor 50/435 bez kotev.praporců demontáž materiálu do šrotu | sada | 30 | 0.5745 | 17.235 | 17.235 | 0 | 0 | 0 | 0 | 0 | 0 | 0.5745 | 17.235 | 321.72 | 9651.6 | 9651.6 | CZD00004_00003: Vedení 22kV – venkovní
| PM | 1372 | Nosné řetězce Jn 3x70-120mm2,izolátor plastový vč.nosného třmenu | sada | 18 | 1.053 | 18.954 | 18.954 | 0 | 0 | 0 | 0 | 0 | 0 | 1.053 | 18.954 | 589.68 | 10614.24 | 10614.24 | CZD00004_00003: Vedení 22kV – venkovní
| PM | 1375 | Kotevní řetězce Jk 3x42/7-120mm2,izolátor plastový bez kotev.praporců | sada | 57 | 0.948 | 54.036 | 54.036 | 0 | 0 | 0 | 0 | 0 | 0 | 0.948 | 54.036 | 530.88 | 30260.16 | 30260.16 | CZD00004_00003: Vedení 22kV – venkovní
| PM | 1391-D1 | Řetězec Jk izol.plast. 3x42/7-70 (120)AlFe pro odpínač komor.,růžk.a odpín.Pařát demontáž materiálu do šrotu | sada | 2 | 0.5265 | 1.053 | 1.053 | 0 | 0 | 0 | 0 | 0 | 0 | 0.5265 | 1.053 | 294.84 | 589.68 | 589.68 | CZD00004_00003: Vedení 22kV – venkovní
| PM | 1392-D1 | Řetězec Jk izol.plast. 3x95-120AlFe pro odpínač komorový,růžkový a odpín.Pařát demontáž materiálu do šrotu | sada | 2 | 0.5265 | 1.053 | 1.053 | 0 | 0 | 0 | 0 | 0 | 0 | 0.5265 | 1.053 | 294.84 | 589.68 | 589.68 | CZD00004_00003: Vedení 22kV – venkovní
| PM | 1394-D1 | Řetězec Jk izol.plast. 3x42/7-70AlFe pro odpínač pružinový před TS demontáž materiálu do šrotu | sada | 2 | 0.5265 | 1.053 | 1.053 | 0 | 0 | 0 | 0 | 0 | 0 | 0.5265 | 1.053 | 294.84 | 589.68 | 589.68 | CZD00004_00003: Vedení 22kV – venkovní
| PM | 1401 | Lano AlFe 3x42/7,vč.spojek | km | 0.015 | 39.708 | 0.59562 | 0.59562 | 0 | 0 | 0 | 0 | 0 | 0 | 39.708 | 0.59562 | 22236.48 | 333.5472 | 333.5472 | CZD00004_00003: Vedení 22kV – venkovní
| PM | 1401-D1 | Lano AlFe 3x42/7,vč.spojek demontáž materiálu do šrotu | km | 0.073 | 19.854 | 1.4493 | 1.4493 | 0 | 0 | 0 | 0 | 0 | 0 | 19.854 | 1.4493 | 11118.24 | 811.6315 | 811.6315 | CZD00004_00003: Vedení 22kV – venkovní
| PM | 1401-D2 | Lano AlFe 3x42/7,vč.spojek demontáž materiálu k opětnému | km | 0.125 | 27.7956 | 3.4745 | 3.4745 | 0 | 0 | 0 | 0 | 0 | 0 | 27.7956 | 3.4745 | 15565.536 | 1945.692 | 1945.692 | CZD00004_00003: Vedení 22kV – venkovní
| PM | 1401-P1 | Lano AlFe 3x42/7,vč.spojek opětná práce (montáž) | km | 0.125 | 39.708 | 4.9635 | 4.9635 | 0 | 0 | 0 | 0 | 0 | 0 | 39.708 | 4.9635 | 22236.48 | 2779.56 | 2779.56 | CZD00004_00003: Vedení 22kV – venkovní
| PM | 1402 | Lano AlFe 3x70/11-1,vč.spojek | km | 0.01 | 44.118 | 0.44118 | 0.44118 | 0 | 0 | 0 | 0 | 0 | 0 | 44.118 | 0.44118 | 24706.08 | 247.0608 | 247.0608 | CZD00004_00003: Vedení 22kV – venkovní
| PM | 1402-D2 | Lano AlFe 3x70/11-1,vč.spojek demontáž materiálu k opětnému | km | 0.148 | 30.8826 | 4.5706 | 4.5706 | 0 | 0 | 0 | 0 | 0 | 0 | 30.8826 | 4.5706 | 17294.256 | 2559.5499 | 2559.5499 | CZD00004_00003: Vedení 22kV – venkovní
| PM | 1402-P1 | Lano AlFe 3x70/11-1,vč.spojek opětná práce (montáž) | km | 0.148 | 44.118 | 6.5295 | 6.5295 | 0 | 0 | 0 | 0 | 0 | 0 | 44.118 | 6.5295 | 24706.08 | 3656.4998 | 3656.4998 | CZD00004_00003: Vedení 22kV – venkovní
| PM | 1404 | Lano AlFe 3x110/22,vč.spojek | km | 5.171 | 59.085 | 305.5285 | 305.5285 | 0 | 0 | 0 | 0 | 0 | 0 | 59.085 | 305.5285 | 33087.6 | 171095.9796 | 171095.9796 | CZD00004_00003: Vedení 22kV – venkovní
| PM | 1404-D1 | Lano AlFe 3x110/22,vč.spojek demontáž materiálu do šrotu | km | 4.76 | 29.5425 | 140.6223 | 140.6223 | 0 | 0 | 0 | 0 | 0 | 0 | 29.5425 | 140.6223 | 16543.8 | 78748.488 | 78748.488 | CZD00004_00003: Vedení 22kV – venkovní
| PM | 1404-D2 | Lano AlFe 3x110/22,vč.spojek demontáž materiálu k opětnému | km | 0.272 | 41.3595 | 11.2498 | 11.2498 | 0 | 0 | 0 | 0 | 0 | 0 | 41.3595 | 11.2498 | 23161.32 | 6299.879 | 6299.879 | CZD00004_00003: Vedení 22kV – venkovní
| PM | 1404-P1 | Lano AlFe 3x110/22,vč.spojek opětná práce (montáž) | km | 0.272 | 59.085 | 16.0711 | 16.0711 | 0 | 0 | 0 | 0 | 0 | 0 | 59.085 | 16.0711 | 33087.6 | 8999.8272 | 8999.8272 | CZD00004_00003: Vedení 22kV – venkovní
| PM | 1431-D1 | Ukončení nových vodičů ve stávajících/nahrazených kotevních nebo nosných svorkách z Al slitiny demontáž materiálu do šrotu | sada | 6 | 0.654 | 3.924 | 3.924 | 0 | 0 | 0 | 0 | 0 | 0 | 0.654 | 3.924 | 366.24 | 2197.44 | 2197.44 | CZD00004_00003: Vedení 22kV – venkovní
| PM | 1461 | Proudový spoj AlFe 35-120/Al 35-120 šroub.svorkou -3x | sada | 27 | 1.821 | 49.167 | 49.167 | 0 | 0 | 0 | 0 | 0 | 0 | 1.821 | 49.167 | 1019.76 | 27533.52 | 27533.52 | CZD00004_00003: Vedení 22kV – venkovní
| PM | 1461-D1 | Proudový spoj AlFe 35-120/Al 35-120 šroub.svorkou -3x demontáž materiálu do šrotu | sada | 15 | 0.9105 | 13.6575 | 13.6575 | 0 | 0 | 0 | 0 | 0 | 0 | 0.9105 | 13.6575 | 509.88 | 7648.2 | 7648.2 | CZD00004_00003: Vedení 22kV – venkovní
| PM | 1521-D1 | Jiskřiště pro izolátor VPA, hrot ES,vč.univ.svorek do 70 AlFe -3x demontáž materiálu do šrotu | sada | 6 | 0.921 | 5.526 | 5.526 | 0 | 0 | 0 | 0 | 0 | 0 | 0.921 | 5.526 | 515.76 | 3094.56 | 3094.56 | CZD00004_00003: Vedení 22kV – venkovní
| PM | 1522 | Jiskřiště pro izolátor VPA, hrot ES,vč.univ.svorek do 110/22 AlFe -3x | sada | 2 | 1.842 | 3.684 | 3.684 | 0 | 0 | 0 | 0 | 0 | 0 | 1.842 | 3.684 | 1031.52 | 2063.04 | 2063.04 | CZD00004_00003: Vedení 22kV – venkovní
| PM | 1532-D1 | Zemnící svod na sloup 10,5m-zem.páska,svorky SR02 a SR03 vč.mont.a upev.Bandimex demontáž materiálu do šrotu | sada | 9 | 1.0657 | 9.5917 | 9.5917 | 0 | 0 | 0 | 0 | 0 | 0 | 1.0657 | 9.5917 | 596.82 | 5371.38 | 5371.38 | CZD00004_00003: Vedení 22kV – venkovní
| PM | 1533 | Zemnící svod na sloup 12m-zem.páska,svorky SR02 a SR03 vč.mont.a upev.Bandimex | sada | 1 | 2.598 | 2.598 | 2.598 | 0 | 0 | 0 | 0 | 0 | 0 | 2.598 | 2.598 | 1454.88 | 1454.88 | 1454.88 | CZD00004_00003: Vedení 22kV – venkovní
| PM | 1551 | Uzemnění zem.páskou 20m v zemi,vč.upevnění na bet.sloup a označení | sada | 4 | 1.808 | 7.232 | 7.232 | 0 | 0 | 0 | 0 | 0 | 0 | 1.808 | 7.232 | 1012.48 | 4049.92 | 4049.92 | CZD00004_00003: Vedení 22kV – venkovní
| PM | 1551 | Uzemnění zem.páskou 20m v zemi,vč.upevnění na bet.sloup a označení | sada | 1 | 1.808 | 1.808 | 1.808 | 0 | 0 | 0 | 0 | 0 | 0 | 1.808 | 1.808 | 1012.48 | 1012.48 | 1012.48 | CZD00004_00003: Vedení 22kV – venkovní
| PM | 1555 | Rozšíření uzemnění 20m pásky a 4šrouby | sada | 5 | 0.94 | 4.7 | 4.7 | 0 | 0 | 0 | 0 | 0 | 0 | 0.94 | 4.7 | 526.4 | 2632 | 2632 | CZD00004_00003: Vedení 22kV – venkovní
| PM | 1813 | JIV vodič 120mm2 s izolací (bez spojek) -3x1km | km | 0.012 | 45.411 | 0.54493 | 0.54493 | 0 | 0 | 0 | 0 | 0 | 0 | 45.411 | 0.54493 | 25430.16 | 305.1619 | 305.1619 | CZD00004_00003: Vedení 22kV – venkovní
| PM | 1832 | Proudový spoj JIV35-120/AlFe35-120 šroubovanou spojkou polopropich. vč.krytu -3x | sada | 1 | 1.821 | 1.821 | 1.821 | 0 | 0 | 0 | 0 | 0 | 0 | 1.821 | 1.821 | 1019.76 | 1019.76 | 1019.76 | CZD00004_00003: Vedení 22kV – venkovní
| PM | 4321-D1 | Stožár.transform.ST do 630kVA na 2bet.sloupu 10,5/15kN,s možností venk.vývodu NN demontáž materiálu do šrotu | sada | 1 | 8.0265 | 8.0265 | 8.0265 | 0 | 0 | 0 | 0 | 0 | 0 | 8.0265 | 8.0265 | 4494.84 | 4494.84 | 4494.84 | CZD00004_00003: Vedení 22kV – venkovní
| PM | 4343-D1 | Pojistkové patrony VN podle IEC 6A,vč.montáže 3ks demontáž materiálu do šrotu | sada | 1 | 0.1395 | 0.1395 | 0.1395 | 0 | 0 | 0 | 0 | 0 | 0 | 0.1395 | 0.1395 | 78.12 | 78.12 | 78.12 | CZD00004_00003: Vedení 22kV – venkovní
| PM | 4358-D1 | Konzola pojistek IEC VN,vč omez.přepětí 5kA,na bet.sl.do výkonu TS400kVA demontáž materiálu do šrotu | ks | 1 | 0.2905 | 0.2905 | 0.2905 | 0 | 0 | 0 | 0 | 0 | 0 | 0.2905 | 0.2905 | 162.68 | 162.68 | 162.68 | CZD00004_00003: Vedení 22kV – venkovní
| PM | BG34 | Kotva 20kN pro bet.sloup NN pr.250 do země | ks | 4 | 1.047 | 4.188 | 4.188 | 0 | 0 | 0 | 0 | 0 | 0 | 1.047 | 4.188 | 586.32 | 2345.28 | 2345.28 | CZD00004_00003: Vedení 22kV – venkovní
| PM | BG34-D2 | Kotva 20kN pro bet.sloup NN pr.250 do země demontáž materiálu k opětnému | ks | 24 | 0.7329 | 17.5896 | 17.5896 | 0 | 0 | 0 | 0 | 0 | 0 | 0.7329 | 17.5896 | 410.424 | 9850.176 | 9850.176 | CZD00004_00003: Vedení 22kV – venkovní
| PM | BG34-P1 | Kotva 20kN pro bet.sloup NN pr.250 do země opětná práce (montáž) | ks | 20 | 1.047 | 20.94 | 20.94 | 0 | 0 | 0 | 0 | 0 | 0 | 1.047 | 20.94 | 586.32 | 11726.4 | 11726.4 | CZD00004_00003: Vedení 22kV – venkovní
| PM | BI64 | Spojka vrubová pro AlFe6 50mm2 a 42/7 | ks | 9 | 0.433 | 3.897 | 3.897 | 0 | 0 | 0 | 0 | 0 | 0 | 0.433 | 3.897 | 242.48 | 2182.32 | 2182.32 | CZD00004_00003: Vedení 22kV – venkovní
| PM | BI65 | Spojka vrubová pro AlFe6 70mm2 a 70/11-1 | ks | 6 | 0.433 | 2.598 | 2.598 | 0 | 0 | 0 | 0 | 0 | 0 | 0.433 | 2.598 | 242.48 | 1454.88 | 1454.88 | CZD00004_00003: Vedení 22kV – venkovní
| PM | BK48-D1 | Žebřík na JB 9-10,5m pro ÚO rovinný ve vedení,vč.zem.svodu demontáž materiálu do šrotu | ks | 3 | 0.2625 | 0.7875 | 0.7875 | 0 | 0 | 0 | 0 | 0 | 0 | 0.2625 | 0.7875 | 147 | 441 | 441 | CZD00004_00003: Vedení 22kV – venkovní
| PM | BK50 | Žebřík na JB 12m | ks | 2 | 0.29 | 0.58 | 0.58 | 0 | 0 | 0 | 0 | 0 | 0 | 0.29 | 0.58 | 162.4 | 324.8 | 324.8 | CZD00004_00003: Vedení 22kV – venkovní
| PM | BK52 | Žebřík na DBW 12m | ks | 1 | 0.29 | 0.29 | 0.29 | 0 | 0 | 0 | 0 | 0 | 0 | 0.29 | 0.29 | 162.4 | 162.4 | 162.4 | CZD00004_00003: Vedení 22kV – venkovní
| PM | BL02-D1 | Sloup bet. J 10,5/6 pro ÚO PPN nebo DOÚV (REC) demontáž materiálu do šrotu | ks | 3 | 8.7815 | 26.3445 | 26.3445 | 0 | 0 | 0 | 0 | 0 | 0 | 8.7815 | 26.3445 | 4917.64 | 14752.92 | 14752.92 | CZD00004_00003: Vedení 22kV – venkovní
| PM | BL09 | Montáž ÚO PPN nebo DOÚV (REC) na stávající sloup JB, Up (při rekonstrukci) | ks | 2 | 11.66 | 23.32 | 23.32 | 0 | 0 | 0 | 0 | 0 | 0 | 11.66 | 23.32 | 6529.6 | 13059.2 | 13059.2 | CZD00004_00003: Vedení 22kV – venkovní
| PM | BL09-D2 | Montáž ÚO PPN nebo DOÚV (REC) na stávající sloup JB, Up (při rekonstrukci) demontáž materiálu k opětnému | ks | 3 | 8.162 | 24.486 | 24.486 | 0 | 0 | 0 | 0 | 0 | 0 | 8.162 | 24.486 | 4570.72 | 13712.16 | 13712.16 | CZD00004_00003: Vedení 22kV – venkovní
| PM | BL09-P1 | Montáž ÚO PPN nebo DOÚV (REC) na stávající sloup JB, Up (při rekonstrukci) opětná práce (montáž) | ks | 1 | 11.66 | 11.66 | 11.66 | 0 | 0 | 0 | 0 | 0 | 0 | 11.66 | 11.66 | 6529.6 | 6529.6 | 6529.6 | CZD00004_00003: Vedení 22kV – venkovní
| PM | BL31-D1 | Kab.oko 50mm2 M12 pro AlFe35/6, 42/7, JIV50, resp.ukon.na pojist.VN stož.TS demontáž materiálu do šrotu | ks | 18 | 0.126 | 2.268 | 2.268 | 0 | 0 | 0 | 0 | 0 | 0 | 0.126 | 2.268 | 70.56 | 1270.08 | 1270.08 | CZD00004_00003: Vedení 22kV – venkovní
| PM | BL33-D1 | Kab.oko 95mm2 M12 pro AlFe70/6, 70/11-1, resp.ukon.na pojist.VN stož.TS demontáž materiálu do šrotu | ks | 12 | 0.146 | 1.752 | 1.752 | 0 | 0 | 0 | 0 | 0 | 0 | 0.146 | 1.752 | 81.76 | 981.12 | 981.12 | CZD00004_00003: Vedení 22kV – venkovní
| PM | BL34 | Kab.oko 120mm2 M12 pro AlFe95/6, JIV120, resp.ukon.na pojist.VN stož.TS | ks | 3 | 0.312 | 0.936 | 0.936 | 0 | 0 | 0 | 0 | 0 | 0 | 0.312 | 0.936 | 174.72 | 524.16 | 524.16 | CZD00004_00003: Vedení 22kV – venkovní
| PM | BL35 | Kab.oko 150mm2 M12 pro AlFe100/25, 110/22 | ks | 12 | 0.394 | 4.728 | 4.728 | 0 | 0 | 0 | 0 | 0 | 0 | 0.394 | 4.728 | 220.64 | 2647.68 | 2647.68 | CZD00004_00003: Vedení 22kV – venkovní
| PM | BL49 | Sloup betonový J 12/15 pro VN bez výstroje | ks | 2 | 3.494 | 6.988 | 6.988 | 0 | 0 | 0 | 0 | 0 | 0 | 3.494 | 6.988 | 1956.64 | 3913.28 | 3913.28 | CZD00004_00003: Vedení 22kV – venkovní
| PM | BL50-D1 | Sloup betonový J 10,5/12 pro VN bez výstroje demontáž materiálu do šrotu | ks | 1 | 1.747 | 1.747 | 1.747 | 0 | 0 | 0 | 0 | 0 | 0 | 1.747 | 1.747 | 978.32 | 978.32 | 978.32 | CZD00004_00003: Vedení 22kV – venkovní
| PM | BL57-D1 | Sloup betonový D 10,5/15 pro VN bez výstroje demontáž materiálu do šrotu | ks | 3 | 2.902 | 8.706 | 8.706 | 0 | 0 | 0 | 0 | 0 | 0 | 2.902 | 8.706 | 1625.12 | 4875.36 | 4875.36 | CZD00004_00003: Vedení 22kV – venkovní
| PM | BL58 | Sloup betonový D 12/15 pro VN bez výstroje | ks | 1 | 5.804 | 5.804 | 5.804 | 0 | 0 | 0 | 0 | 0 | 0 | 5.804 | 5.804 | 3250.24 | 3250.24 | 3250.24 | CZD00004_00003: Vedení 22kV – venkovní
| PM | BL65-D1 | Sloup betonový J 10,5/6 pro VN bez výstroje demontáž materiálu do šrotu | ks | 34 | 1.747 | 59.398 | 59.398 | 0 | 0 | 0 | 0 | 0 | 0 | 1.747 | 59.398 | 978.32 | 33262.88 | 33262.88 | CZD00004_00003: Vedení 22kV – venkovní
| PM | BL66-D1 | Sloup betonový J 12/6 pro VN bez výstroje demontáž materiálu do šrotu | ks | 4 | 1.747 | 6.988 | 6.988 | 0 | 0 | 0 | 0 | 0 | 0 | 1.747 | 6.988 | 978.32 | 3913.28 | 3913.28 | CZD00004_00003: Vedení 22kV – venkovní
| PM | BL69-D1 | Sloup betonový J 10,5/10 pro VN bez výstroje demontáž materiálu do šrotu | ks | 5 | 1.747 | 8.735 | 8.735 | 0 | 0 | 0 | 0 | 0 | 0 | 1.747 | 8.735 | 978.32 | 4891.6 | 4891.6 | CZD00004_00003: Vedení 22kV – venkovní
| PM | BL70-D1 | Sloup betonový J 12/10 pro VN bez výstroje demontáž materiálu do šrotu | ks | 2 | 1.747 | 3.494 | 3.494 | 0 | 0 | 0 | 0 | 0 | 0 | 1.747 | 3.494 | 978.32 | 1956.64 | 1956.64 | CZD00004_00003: Vedení 22kV – venkovní
| PM | BL77-D1 | Sloup betonový D 10,5/10 pro VN bez výstroje demontáž materiálu do šrotu | ks | 2 | 2.902 | 5.804 | 5.804 | 0 | 0 | 0 | 0 | 0 | 0 | 2.902 | 5.804 | 1625.12 | 3250.24 | 3250.24 | CZD00004_00003: Vedení 22kV – venkovní
| PM | BP01-D1 | Konzola Pařát III nosná (lehká), JB180-225-na zemi demontáž materiálu do šrotu | ks | 1 | 0.2115 | 0.2115 | 0.2115 | 0 | 0 | 0 | 0 | 0 | 0 | 0.2115 | 0.2115 | 118.44 | 118.44 | 118.44 | CZD00004_00003: Vedení 22kV – venkovní
| PM | BP07 | Konzola Pařát rohová 28kN, JB225-na zemi | ks | 2 | 0.556 | 1.112 | 1.112 | 0 | 0 | 0 | 0 | 0 | 0 | 0.556 | 1.112 | 311.36 | 622.72 | 622.72 | CZD00004_00003: Vedení 22kV – venkovní
| PM | BP10 | Konzola Pařát koncová 28kN, DBW225-na zemi | ks | 1 | 0.603 | 0.603 | 0.603 | 0 | 0 | 0 | 0 | 0 | 0 | 0.603 | 0.603 | 337.68 | 337.68 | 337.68 | CZD00004_00003: Vedení 22kV – venkovní
| PM | BP41-D1 | Konzola odbočná Přímá na JB,225-250-na zemi demontáž materiálu do šrotu | ks | 3 | 0.194 | 0.582 | 0.582 | 0 | 0 | 0 | 0 | 0 | 0 | 0.194 | 0.582 | 108.64 | 325.92 | 325.92 | CZD00004_00003: Vedení 22kV – venkovní
| PM | BP491-D1 | Konzola Rovinná lehká, JB180-na zemi demontáž materiálu do šrotu | ks | 26 | 0.2115 | 5.499 | 5.499 | 0 | 0 | 0 | 0 | 0 | 0 | 0.2115 | 5.499 | 118.44 | 3079.44 | 3079.44 | CZD00004_00003: Vedení 22kV – venkovní
| PM | BP492-D1 | Konzola Rovinná lehká, JB225-na zemi demontáž materiálu do šrotu | ks | 17 | 0.2115 | 3.5955 | 3.5955 | 0 | 0 | 0 | 0 | 0 | 0 | 0.2115 | 3.5955 | 118.44 | 2013.48 | 2013.48 | CZD00004_00003: Vedení 22kV – venkovní
| PM | BP493-D1 | Konzola Rovinná lehká, DBW225-na zemi demontáž materiálu do šrotu | ks | 3 | 0.2345 | 0.7035 | 0.7035 | 0 | 0 | 0 | 0 | 0 | 0 | 0.2345 | 0.7035 | 131.32 | 393.96 | 393.96 | CZD00004_00003: Vedení 22kV – venkovní
| PM | BP495-D1 | Konzola Rovinná těžká, JB225-na zemi demontáž materiálu do šrotu | ks | 3 | 0.278 | 0.834 | 0.834 | 0 | 0 | 0 | 0 | 0 | 0 | 0.278 | 0.834 | 155.68 | 467.04 | 467.04 | CZD00004_00003: Vedení 22kV – venkovní
| PM | BR41 | Konzola Šestivodič 9kN nosná,obj.JB225-250-na zemi | ks | 1 | 0.945 | 0.945 | 0.945 | 0 | 0 | 0 | 0 | 0 | 0 | 0.945 | 0.945 | 529.2 | 529.2 | 529.2 | CZD00004_00003: Vedení 22kV – venkovní
| PM | BS05 | Izolátor VPA 135/8a,vč.šroubu M20x40-AlFe (Pařát IV, boční nosník, praporec BZ) | ks | 32 | 0.09 | 2.88 | 2.88 | 0 | 0 | 0 | 0 | 0 | 0 | 0.09 | 2.88 | 50.4 | 1612.8 | 1612.8 | CZD00004_00003: Vedení 22kV – venkovní
| PM | BS05-D1 | Izolátor VPA 135/8a,vč.šroubu M20x40-AlFe (Pařát IV, boční nosník, praporec BZ) demontáž materiálu do šrotu | ks | 11 | 0.045 | 0.495 | 0.495 | 0 | 0 | 0 | 0 | 0 | 0 | 0.045 | 0.495 | 25.2 | 277.2 | 277.2 | CZD00004_00003: Vedení 22kV – venkovní
| PM | BS09 | Izolátor VPAv 135/12/8aL,vč.šroubu M20x120-AlFe (Pařát I až III pro BO OPEX) | ks | 6 | 0.09 | 0.54 | 0.54 | 0 | 0 | 0 | 0 | 0 | 0 | 0.09 | 0.54 | 50.4 | 302.4 | 302.4 | CZD00004_00003: Vedení 22kV – venkovní
| PM | BS09-D1 | Izolátor VPAv 135/12/8aL,vč.šroubu M20x120-AlFe (Pařát I až III pro BO OPEX) demontáž materiálu do šrotu | ks | 3 | 0.045 | 0.135 | 0.135 | 0 | 0 | 0 | 0 | 0 | 0 | 0.045 | 0.135 | 25.2 | 75.6 | 75.6 | CZD00004_00003: Vedení 22kV – venkovní
| PM | BT11-D1 | Předformované vazy pro JIV 35-50mm2 6ks demontáž materiálu do šrotu | sada | 11 | 0.175 | 1.925 | 1.925 | 0 | 0 | 0 | 0 | 0 | 0 | 0.175 | 1.925 | 98 | 1078 | 1078 | CZD00004_00003: Vedení 22kV – venkovní
| PM | BT14 | Křížový vaz VPA pro šablony | ks | 43 | 0.156 | 6.708 | 6.708 | 0 | 0 | 0 | 0 | 0 | 0 | 0.156 | 6.708 | 87.36 | 3756.48 | 3756.48 | CZD00004_00003: Vedení 22kV – venkovní
| PM | BT14-D2 | Křížový vaz VPA pro šablony demontáž materiálu k opětnému | ks | 38 | 0.1092 | 4.1496 | 4.1496 | 0 | 0 | 0 | 0 | 0 | 0 | 0.1092 | 4.1496 | 61.152 | 2323.776 | 2323.776 | CZD00004_00003: Vedení 22kV – venkovní
| PM | BT14-P1 | Křížový vaz VPA pro šablony opětná práce (montáž) | ks | 26 | 0.156 | 4.056 | 4.056 | 0 | 0 | 0 | 0 | 0 | 0 | 0.156 | 4.056 | 87.36 | 2271.36 | 2271.36 | CZD00004_00003: Vedení 22kV – venkovní
| PM | BT16-D1 | Třmenový vaz pro vodič AlFe 50-70mm2,42/7,70/11-1 demontáž materiálu do šrotu | ks | 198 | 0.078 | 15.444 | 15.444 | 0 | 0 | 0 | 0 | 0 | 0 | 0.078 | 15.444 | 43.68 | 8648.64 | 8648.64 | CZD00004_00003: Vedení 22kV – venkovní
| PM | BT20 | Předformovaný vaz pro vodič AlFe 110/22 | sada | 6 | 0.122 | 0.732 | 0.732 | 0 | 0 | 0 | 0 | 0 | 0 | 0.122 | 0.732 | 68.32 | 409.92 | 409.92 | CZD00004_00003: Vedení 22kV – venkovní
| PM | BT22-D1 | Předformovaný vaz pro vodič AlFe 70/11-1-pouze v místech se zvýšenou bezp. demontáž materiálu do šrotu | ks | 3 | 0.061 | 0.183 | 0.183 | 0 | 0 | 0 | 0 | 0 | 0 | 0.061 | 0.183 | 34.16 | 102.48 | 102.48 | CZD00004_00003: Vedení 22kV – venkovní
| PM | BT26-D1 | Bezpečnostní závěs pro vodič AlFe 70/11-1 demontáž materiálu do šrotu | ks | 57 | 0.5385 | 30.6945 | 30.6945 | 0 | 0 | 0 | 0 | 0 | 0 | 0.5385 | 30.6945 | 301.56 | 17188.92 | 17188.92 | CZD00004_00003: Vedení 22kV – venkovní
| PM | BU045-D1 | Stožár příhradový 22kV - 16,5/60 - Nosný demontáž materiálu do šrotu | ks | 1 | 7.6045 | 7.6045 | 7.6045 | 0 | 0 | 0 | 0 | 0 | 0 | 7.6045 | 7.6045 | 4258.52 | 4258.52 | 4258.52 | CZD00004_00003: Vedení 22kV – venkovní
| PM | BU057 | Stožár příhradový 22kV - 18/30 - Nosný | ks | 9 | 16.601 | 149.409 | 149.409 | 0 | 0 | 0 | 0 | 0 | 0 | 16.601 | 149.409 | 9296.56 | 83669.04 | 83669.04 | CZD00004_00003: Vedení 22kV – venkovní
| PM | BU058 | Stožár příhradový 22kV - 18/40 - Nosný | ks | 3 | 17.419 | 52.257 | 52.257 | 0 | 0 | 0 | 0 | 0 | 0 | 17.419 | 52.257 | 9754.64 | 29263.92 | 29263.92 | CZD00004_00003: Vedení 22kV – venkovní
| PM | BU058-D1 | Stožár příhradový 22kV - 18/40 - Nosný demontáž materiálu do šrotu | ks | 1 | 8.7095 | 8.7095 | 8.7095 | 0 | 0 | 0 | 0 | 0 | 0 | 8.7095 | 8.7095 | 4877.32 | 4877.32 | 4877.32 | CZD00004_00003: Vedení 22kV – venkovní
| PM | BU060-D1 | Stožár příhradový 22kV - 18/60 - Nosný demontáž materiálu do šrotu | ks | 1 | 8.8715 | 8.8715 | 8.8715 | 0 | 0 | 0 | 0 | 0 | 0 | 8.8715 | 8.8715 | 4968.04 | 4968.04 | 4968.04 | CZD00004_00003: Vedení 22kV – venkovní
| PM | BU062 | Stožár příhradový 22kV - 18/80 - Nosný | ks | 1 | 18.83 | 18.83 | 18.83 | 0 | 0 | 0 | 0 | 0 | 0 | 18.83 | 18.83 | 10544.8 | 10544.8 | 10544.8 | CZD00004_00003: Vedení 22kV – venkovní
| PM | BU069 | Stožár příhradový 22kV - 18/80 - Zesílený | ks | 1 | 18.83 | 18.83 | 18.83 | 0 | 0 | 0 | 0 | 0 | 0 | 18.83 | 18.83 | 10544.8 | 10544.8 | 10544.8 | CZD00004_00003: Vedení 22kV – venkovní
| PM | BU072 | Stožár příhradový 22kV - 21/30 - Nosný | ks | 5 | 19.538 | 97.69 | 97.69 | 0 | 0 | 0 | 0 | 0 | 0 | 19.538 | 97.69 | 10941.28 | 54706.4 | 54706.4 | CZD00004_00003: Vedení 22kV – venkovní
| PM | BU073 | Stožár příhradový 22kV - 21/40 - Nosný | ks | 1 | 20.705 | 20.705 | 20.705 | 0 | 0 | 0 | 0 | 0 | 0 | 20.705 | 20.705 | 11594.8 | 11594.8 | 11594.8 | CZD00004_00003: Vedení 22kV – venkovní
| PM | BU082 | Stožár příhradový 22kV - 21/80 - Zesílený | ks | 1 | 20.922 | 20.922 | 20.922 | 0 | 0 | 0 | 0 | 0 | 0 | 20.922 | 20.922 | 11716.32 | 11716.32 | 11716.32 | CZD00004_00003: Vedení 22kV – venkovní
| PM | BU087-D1 | Stožár příhradový 22kV - 24/30 - Nosný demontáž materiálu do šrotu | ks | 2 | 11.9315 | 23.863 | 23.863 | 0 | 0 | 0 | 0 | 0 | 0 | 11.9315 | 23.863 | 6681.64 | 13363.28 | 13363.28 | CZD00004_00003: Vedení 22kV – venkovní
| PM | BU102-D1 | Konzola - příhradový stožár 22kV - A1-U8-R demontáž materiálu do šrotu | ks | 4 | 0.381 | 1.524 | 1.524 | 0 | 0 | 0 | 0 | 0 | 0 | 0.381 | 1.524 | 213.36 | 853.44 | 853.44 | CZD00004_00003: Vedení 22kV – venkovní
| PM | BU106 | Konzola - příhradový stožár 22kV - A4-U10-R | ks | 21 | 1.397 | 29.337 | 29.337 | 0 | 0 | 0 | 0 | 0 | 0 | 1.397 | 29.337 | 782.32 | 16428.72 | 16428.72 | CZD00004_00003: Vedení 22kV – venkovní
| PM | BU106-D1 | Konzola - příhradový stožár 22kV - A4-U10-R demontáž materiálu do šrotu | ks | 3 | 0.6985 | 2.0955 | 2.0955 | 0 | 0 | 0 | 0 | 0 | 0 | 0.6985 | 2.0955 | 391.16 | 1173.48 | 1173.48 | CZD00004_00003: Vedení 22kV – venkovní
| PM | BU114-D1 | Konzola příhradový stožár 22kV B1-U8-R demontáž materiálu do šrotu | ks | 7 | 0.3175 | 2.2225 | 2.2225 | 0 | 0 | 0 | 0 | 0 | 0 | 0.3175 | 2.2225 | 177.8 | 1244.6 | 1244.6 | CZD00004_00003: Vedení 22kV – venkovní
| PM | BU12 | Tabulka výstr.smalt.na bet.sloup VN,vč.upevnění | ks | 3 | 0.14 | 0.42 | 0.42 | 0 | 0 | 0 | 0 | 0 | 0 | 0.14 | 0.42 | 78.4 | 235.2 | 235.2 | CZD00004_00003: Vedení 22kV – venkovní
| PM | BU123 | Konzola - příhradový stožár 22kV - A3-U10 | ks | 21 | 0.95 | 19.95 | 19.95 | 0 | 0 | 0 | 0 | 0 | 0 | 0.95 | 19.95 | 532 | 11172 | 11172 | CZD00004_00003: Vedení 22kV – venkovní
| PM | BU124 | Konzola - příhradový stožár 22kV - A3-U10-R | ks | 21 | 1.271 | 26.691 | 26.691 | 0 | 0 | 0 | 0 | 0 | 0 | 1.271 | 26.691 | 711.76 | 14946.96 | 14946.96 | CZD00004_00003: Vedení 22kV – venkovní
| PM | BU124-D1 | Konzola - příhradový stožár 22kV - A3-U10-R demontáž materiálu do šrotu | ks | 2 | 0.6355 | 1.271 | 1.271 | 0 | 0 | 0 | 0 | 0 | 0 | 0.6355 | 1.271 | 355.88 | 711.76 | 711.76 | CZD00004_00003: Vedení 22kV – venkovní
| PM | BU12-D1 | Tabulka výstr.smalt.na bet.sloup VN,vč.upevnění demontáž materiálu do šrotu | ks | 24 | 0.07 | 1.68 | 1.68 | 0 | 0 | 0 | 0 | 0 | 0 | 0.07 | 1.68 | 39.2 | 940.8 | 940.8 | CZD00004_00003: Vedení 22kV – venkovní
| PM | BU25 | Označení syst.Vd 22kV-tab.bílá vč.upevnění | ks | 88 | 0.19 | 16.72 | 16.72 | 0 | 0 | 0 | 0 | 0 | 0 | 0.19 | 16.72 | 106.4 | 9363.2 | 9363.2 | CZD00004_00003: Vedení 22kV – venkovní
| PM | BU26 | Označení syst.Vd 22kV-tab.červená vč.upevnění | ks | 88 | 0.19 | 16.72 | 16.72 | 0 | 0 | 0 | 0 | 0 | 0 | 0.19 | 16.72 | 106.4 | 9363.2 | 9363.2 | CZD00004_00003: Vedení 22kV – venkovní
| PM | CG78-D1 | Kabel 22-NA2XS2Y 1x240 mm2 pevně uložený demontáž materiálu do šrotu | m | 24 | 0.055 | 1.32 | 1.32 | 0 | 0 | 0 | 0 | 0 | 0 | 0.055 | 1.32 | 30.8 | 739.2 | 739.2 | CZD00004_00003: Vedení 22kV – venkovní
| PM | CK32-D1 | Kabel.koncovka 22kV venkovní 3x95-150-240 pro NA2XS2Y-sada demontáž materiálu do šrotu | sada | 1 | 1.2495 | 1.2495 | 1.2495 | 0 | 0 | 0 | 0 | 0 | 0 | 1.2495 | 1.2495 | 699.72 | 699.72 | 699.72 | CZD00004_00003: Vedení 22kV – venkovní
| PM | DE53-D1 | Montáž skříně rozvaděče na konstrukci demontáž materiálu do šrotu | ks | 1 | 0.1995 | 0.1995 | 0.1995 | 0 | 0 | 0 | 0 | 0 | 0 | 0.1995 | 0.1995 | 111.72 | 111.72 | 111.72 | CZD00004_00003: Vedení 22kV – venkovní
| PM | DE55-D1 | Montáž rozvaděče do skříně demontáž materiálu do šrotu | ks | 1 | 0.3475 | 0.3475 | 0.3475 | 0 | 0 | 0 | 0 | 0 | 0 | 0.3475 | 0.3475 | 194.6 | 194.6 | 194.6 | CZD00004_00003: Vedení 22kV – venkovní
| PM | DE57-D2 | Montáž transformátoru na stožárovou TS-do 400kVA demontáž materiálu k opětnému | ks | 1 | 1.8998 | 1.8998 | 1.8998 | 0 | 0 | 0 | 0 | 0 | 0 | 1.8998 | 1.8998 | 1063.888 | 1063.888 | 1063.888 | CZD00004_00003: Vedení 22kV – venkovní
| PM | DG05-D1 | Skříň SVS-V-D s ochranným krytem kab.pro rozvaděč RST,vč.montáže, zapís.kab.krytu demontáž materiálu do šrotu | ks | 1 | 0.356 | 0.356 | 0.356 | 0 | 0 | 0 | 0 | 0 | 0 | 0.356 | 0.356 | 199.36 | 199.36 | 199.36 | CZD00004_00003: Vedení 22kV – venkovní
| PM | DQ02-D1 | Uzemnění na povrchu-páska FeZn 30x4mm demontáž materiálu do šrotu | m | 9 | 0.1555 | 1.3995 | 1.3995 | 0 | 0 | 0 | 0 | 0 | 0 | 0.1555 | 1.3995 | 87.08 | 783.72 | 783.72 | CZD00004_00003: Vedení 22kV – venkovní
| PM | DQ18 | Uzemňovací příložka přímá typ ES900-29 pro VN nebo NN | ks | 3 | 0.11 | 0.33 | 0.33 | 0 | 0 | 0 | 0 | 0 | 0 | 0.11 | 0.33 | 61.6 | 184.8 | 184.8 | CZD00004_00003: Vedení 22kV – venkovní
| PM | HG06 | Tabulka ACON pro PS, vč. krycího plechu a spojovacího materiálu | ks | 1 | 0.25 | 0.25 | 0.25 | 0 | 0 | 0 | 0 | 0 | 0 | 0.25 | 0.25 | 140 | 140 | 140 | CZD00004_00003: Vedení 22kV – venkovní
| PM | XA91 | Boční nosník pro příhradový stožár pro pod.izol.-stáv.stož. | ks | 17 | 0.216 | 3.672 | 3.672 | 0 | 0 | 0 | 0 | 0 | 0 | 0.216 | 3.672 | 120.96 | 2056.32 | 2056.32 | CZD00004_00003: Vedení 22kV – venkovní
| PM | XA95 | Konzola podpěrných izolátorů pro příhradový stožár-stáv.stož. | ks | 2 | 0.283 | 0.566 | 0.566 | 0 | 0 | 0 | 0 | 0 | 0 | 0.283 | 0.566 | 158.48 | 316.96 | 316.96 | CZD00004_00003: Vedení 22kV – venkovní
| PM | XA96 | Zábrana ptactva PS (2 ks) k jednomu VPA | sada | 2 | 0.133 | 0.266 | 0.266 | 0 | 0 | 0 | 0 | 0 | 0 | 0.133 | 0.266 | 74.48 | 148.96 | 148.96 | CZD00004_00003: Vedení 22kV – venkovní
| PM | XG23-D1 | Konzola pro skříň SVS-V-D demontáž materiálu do šrotu | ks | 1 | 0.3105 | 0.3105 | 0.3105 | 0 | 0 | 0 | 0 | 0 | 0 | 0.3105 | 0.3105 | 173.88 | 173.88 | 173.88 | CZD00004_00003: Vedení 22kV – venkovní
| PM | XG33-D1 | Propoj.kabel stož.TS trafo-rozvaděč CYKY 4x150,vč.ok demontáž materiálu do šrotu | sada | 1 | 1.739 | 1.739 | 1.739 | 0 | 0 | 0 | 0 | 0 | 0 | 1.739 | 1.739 | 973.84 | 973.84 | 973.84 | CZD00004_00003: Vedení 22kV – venkovní
| PM | XG61-D1 | Propoj.vedení VN mezi pojistkami VN a trans.vč.proud.spoje,ukon.a zap.prop.ved. demontáž materiálu do šrotu | sada | 1 | 2.301 | 2.301 | 2.301 | 0 | 0 | 0 | 0 | 0 | 0 | 2.301 | 2.301 | 1288.56 | 1288.56 | 1288.56 | CZD00004_00003: Vedení 22kV – venkovní
3 |  |  | PP: Přirážky k práci |  |  |  | 0 | 0 | 0 | 0 | 50.594 | 354.1582 | 0 | 0 |  | 354.1582 |  | 169484.0437 | 3242562.0044
| PP | 9343 | GZS (SO) | % | 7 | 0 | 0 | 0 | 0 | 0 | 50.594 | 354.1582 | 0 | 0 | 50.594 | 354.1582 | 24212.0062 | 169484.0437 | 169484.0437 | CZD00004_00003: Vedení 22kV – venkovní | 0.01
3 |  |  | PZ: Práce zemní |  |  |  | 3433.8749 | 0 | 0 | 0 | 0 | 0 | 0 | 0 |  | 3433.8749 |  | 1510904.9428 | 3073077.9607
| PZ | EA16 | Odstranění dřev.porostu,tvrdý,střed.hustý | m2 | 1682 | 0.276 | 464.232 | 0 | 0 | 0 | 0 | 0 | 0 | 0 | 0.276 | 464.232 | 121.44 | 204262.08 | 204262.08 | CZD00004_00003: Vedení 22kV – venkovní
| PZ | EA17 | Odstranění dřev.porostu,tvrdý,hustý | m2 | 579 | 0.467 | 270.393 | 0 | 0 | 0 | 0 | 0 | 0 | 0 | 0.467 | 270.393 | 205.48 | 118972.92 | 118972.92 | CZD00004_00003: Vedení 22kV – venkovní
| PZ | EA40 | Kácení stromu nad průměr 30cm | ks | 1 | 0.164 | 0.164 | 0 | 0 | 0 | 0 | 0 | 0 | 0 | 0.164 | 0.164 | 72.16 | 72.16 | 72.16 | CZD00004_00003: Vedení 22kV – venkovní
| PZ | EA42 | Odstranění pařezu nad průměr 30cm | ks | 1 | 0.581 | 0.581 | 0 | 0 | 0 | 0 | 0 | 0 | 0 | 0.581 | 0.581 | 255.64 | 255.64 | 255.64 | CZD00004_00003: Vedení 22kV – venkovní
| PZ | EB04 | Výkop jámy pro sloup,kotvu ručně zem.tř.3-4 | m3 | 2.3 | 2.132 | 4.9036 | 0 | 0 | 0 | 0 | 0 | 0 | 0 | 2.132 | 4.9036 | 938.08 | 2157.584 | 2157.584 | CZD00004_00003: Vedení 22kV – venkovní
| PZ | EB09 | Hloubení jámy pro sloup,kotvu strojně zem.tř.3-4 | m3 | 617.68 | 0.265 | 163.6852 | 0 | 0 | 0 | 0 | 0 | 0 | 0 | 0.265 | 163.6852 | 116.6 | 72021.488 | 72021.488 | CZD00004_00003: Vedení 22kV – venkovní
| PZ | EB12 | Zához jámy pro sloup,kotvu ručně zem.tř.3-4 | m3 | 1.1 | 0.782 | 0.8602 | 0 | 0 | 0 | 0 | 0 | 0 | 0 | 0.782 | 0.8602 | 344.08 | 378.488 | 378.488 | CZD00004_00003: Vedení 22kV – venkovní
| PZ | EB14 | Záhrn jámy pro sloup,kotvu strojně ve městě | m3 | 66.06 | 0.054 | 3.5672 | 0 | 0 | 0 | 0 | 0 | 0 | 0 | 0.054 | 3.5672 | 23.76 | 1569.5856 | 1569.5856 | CZD00004_00003: Vedení 22kV – venkovní
| PZ | EB15 | Záhrn jámy pro sloup,kotvu strojně ve volném terénu | m3 | 273.6 | 0.054 | 14.7744 | 0 | 0 | 0 | 0 | 0 | 0 | 0 | 0.054 | 14.7744 | 23.76 | 6500.736 | 6500.736 | CZD00004_00003: Vedení 22kV – venkovní
| PZ | EB17 | Odkop zeminy ručně zem.tř.3-4 | m3 | 82.4 | 2.08 | 171.392 | 0 | 0 | 0 | 0 | 0 | 0 | 0 | 2.08 | 171.392 | 915.2 | 75412.48 | 75412.48 | CZD00004_00003: Vedení 22kV – venkovní
| PZ | EB23 | Násyp zeminy vč.složení a rozprostření zem.tř.3-4 | m3 | 82.4 | 0.61 | 50.264 | 0 | 0 | 0 | 0 | 0 | 0 | 0 | 0.61 | 50.264 | 268.4 | 22116.16 | 22116.16 | CZD00004_00003: Vedení 22kV – venkovní
| PZ | EB25 | Odvoz zeminy vč.naložení,rozvozu,úpravy povrchu | m3 | 279.22 | 0.068 | 18.987 | 0 | 0 | 0 | 0 | 0 | 0 | 0 | 0.068 | 18.987 | 29.92 | 8354.2624 | 8354.2624 | CZD00004_00003: Vedení 22kV – venkovní
| PZ | EC57 | Hloubení jámy strojně zem.tř.3-4 | m3 | 1.2 | 0.143 | 0.1716 | 0 | 0 | 0 | 0 | 0 | 0 | 0 | 0.143 | 0.1716 | 62.92 | 75.504 | 75.504 | CZD00004_00003: Vedení 22kV – venkovní
| PZ | EC62 | Záhrn jámy strojně ve městě | m3 | 1.2 | 0.054 | 0.0648 | 0 | 0 | 0 | 0 | 0 | 0 | 0 | 0.054 | 0.0648 | 23.76 | 28.512 | 28.512 | CZD00004_00003: Vedení 22kV – venkovní
| PZ | EC70 | Rozbourání betonového základu | m3 | 65.8 | 7.535 | 495.803 | 0 | 0 | 0 | 0 | 0 | 0 | 0 | 7.535 | 495.803 | 3315.4 | 218153.32 | 218153.32 | CZD00004_00003: Vedení 22kV – venkovní
| PZ | EC76 | Beton.základ C12/15 (B15) do 5m3 bez bedněn.-nakup.směs | m3 | 13.4 | 1.465 | 19.631 | 0 | 0 | 0 | 0 | 0 | 0 | 0 | 1.465 | 19.631 | 644.6 | 8637.64 | 8637.64 | CZD00004_00003: Vedení 22kV – venkovní
| PZ | EC95 | Beton.základ C12/15 (B15) nad 5m3 do bedněn. dolní blok PS -mix nakup.směs | m3 | 187.94 | 1.349 | 253.5311 | 0 | 0 | 0 | 0 | 0 | 0 | 0 | 1.349 | 253.5311 | 593.56 | 111553.6664 | 111553.6664 | CZD00004_00003: Vedení 22kV – venkovní
| PZ | EC96 | Beton.základ C12/15 (B15) do bed. horní blok PS -mix nakup.sm. | m3 | 99.81 | 4.837 | 482.781 | 0 | 0 | 0 | 0 | 0 | 0 | 0 | 4.837 | 482.781 | 2128.28 | 212423.6268 | 212423.6268 | CZD00004_00003: Vedení 22kV – venkovní
| PZ | EN03 | Hutnění zeminy strojně,vrstva 20cm | m3 | 448.6 | 0.124 | 55.6264 | 0 | 0 | 0 | 0 | 0 | 0 | 0 | 0.124 | 55.6264 | 54.56 | 24475.616 | 24475.616 | CZD00004_00003: Vedení 22kV – venkovní
| PZ | EN03 | Hutnění zeminy strojně,vrstva 20cm | m3 | 23.56 | 0.124 | 2.9214 | 0 | 0 | 0 | 0 | 0 | 0 | 0 | 0.124 | 2.9214 | 54.56 | 1285.4336 | 1285.4336 | CZD00004_00003: Vedení 22kV – venkovní
| PZ | EP08 | Výkop rýhy 35x80cm ručně pro zemnící pásek zem.tř.3 | m | 60 | 0.592 | 35.52 | 0 | 0 | 0 | 0 | 0 | 0 | 0 | 0.592 | 35.52 | 260.48 | 15628.8 | 15628.8 | CZD00004_00003: Vedení 22kV – venkovní
| PZ | EP17 | Zához rýhy 35x80cm ručně pro zemnící pásek zem.tř.3 | m | 60 | 0.168 | 10.08 | 0 | 0 | 0 | 0 | 0 | 0 | 0 | 0.168 | 10.08 | 73.92 | 4435.2 | 4435.2 | CZD00004_00003: Vedení 22kV – venkovní
| PZ | EP26 | Hloubení rýhy 35x80cm strojně pro zemnící pásek zem.tř.3 | m | 140 | 0.059 | 8.26 | 0 | 0 | 0 | 0 | 0 | 0 | 0 | 0.059 | 8.26 | 25.96 | 3634.4 | 3634.4 | CZD00004_00003: Vedení 22kV – venkovní
| PZ | EP28 | Záhrn rýhy strojně pro zemnící pásek ve městě | m3 | 14.7 | 0.07 | 1.029 | 0 | 0 | 0 | 0 | 0 | 0 | 0 | 0.07 | 1.029 | 30.8 | 452.76 | 452.76 | CZD00004_00003: Vedení 22kV – venkovní
| PZ | EP29 | Záhrn rýhy strojně pro zemnící pásek ve volném terénu | m3 | 19.6 | 0.07 | 1.372 | 0 | 0 | 0 | 0 | 0 | 0 | 0 | 0.07 | 1.372 | 30.8 | 603.68 | 603.68 | CZD00004_00003: Vedení 22kV – venkovní
| PZ | EQ05 | Provizorní úprava terénu zeminou tř.3 | m2 | 8065 | 0.112 | 903.28 | 0 | 0 | 0 | 0 | 0 | 0 | 0 | 0.112 | 903.28 | 49.28 | 397443.2 | 397443.2 | CZD00004_00003: Vedení 22kV – venkovní
3 |  |  | S: Stroje |  |  |  | 0 | 0 | 0 | 0 | 0 | 0 | 0 | 0 |  | 0 |  | 564562.7684 | 1562173.0179
| S | 120 | AUTOJERAB DO 8 TUN - H | HODINA | 203.5315 |  |  | 0 | 0 | 0 | 0 | 0 | 0 | 0 | 0 | 0 | 750 | 152648.5884 | 152648.5884 | CZD00004_00003: Vedení 22kV – venkovní
| S | 160 | AUTOJERAB - 16 TUN | HODINA | 5.56 |  |  | 0 | 0 | 0 | 0 | 0 | 0 | 0 | 0 | 0 | 1010 | 5615.6 | 5615.6 | CZD00004_00003: Vedení 22kV – venkovní
| S | 207 | AUT.NAKL.- 8TUN (SH) | HODINA | 1.19 |  |  | 0 | 0 | 0 | 0 | 0 | 0 | 0 | 0 | 0 | 550 | 654.5 | 654.5 | CZD00004_00003: Vedení 22kV – venkovní
| S | 210 | HYDR.RUKA HR2501 | HODINA | 4.89 |  |  | 0 | 0 | 0 | 0 | 0 | 0 | 0 | 0 | 0 | 630 | 3080.7 | 3080.7 | CZD00004_00003: Vedení 22kV – venkovní
| S | 230 | MOTOROVA PILA | HODINA | 0.133 |  |  | 0 | 0 | 0 | 0 | 0 | 0 | 0 | 0 | 0 | 270 | 35.91 | 35.91 | CZD00004_00003: Vedení 22kV – venkovní
| S | 240 | MOTOROVY PECH | HODINA | 75.5456 |  |  | 0 | 0 | 0 | 0 | 0 | 0 | 0 | 0 | 0 | 335 | 25307.776 | 25307.776 | CZD00004_00003: Vedení 22kV – venkovní
| S | 340 | Mont. plošina MP do 13m terénní | sh | 122.4363 |  |  | 0 | 0 | 0 | 0 | 0 | 0 | 0 | 0 | 0 | 690 | 84481.0608 | 84481.0608 | CZD00004_00003: Vedení 22kV – venkovní
| S | 420 | AUT.NAKL. - DO 3,5 T | KM | 1.635 |  |  | 0 | 0 | 0 | 0 | 0 | 0 | 0 | 0 | 0 | 22 | 35.97 | 35.97 | CZD00004_00003: Vedení 22kV – venkovní
| S | 440 | AUT.NAKL. - DO 6 TUN | KM | 139.61 |  |  | 0 | 0 | 0 | 0 | 0 | 0 | 0 | 0 | 0 | 35 | 4886.35 | 4886.35 | CZD00004_00003: Vedení 22kV – venkovní
| S | 520 | RYP.KOLOVE-DO 0,2 M3 | HODINA | 46.1664 |  |  | 0 | 0 | 0 | 0 | 0 | 0 | 0 | 0 | 0 | 690 | 31854.8436 | 31854.8436 | CZD00004_00003: Vedení 22kV – venkovní
| S | 540 | RYP.KOLOVE-DO 0,5 M3 | HODINA | 71.7901 |  |  | 0 | 0 | 0 | 0 | 0 | 0 | 0 | 0 | 0 | 800 | 57432.064 | 57432.064 | CZD00004_00003: Vedení 22kV – venkovní
| S | 620 | TRAKTOR KOL.VC.MECH. | HODINA | 144.7478 |  |  | 0 | 0 | 0 | 0 | 0 | 0 | 0 | 0 | 0 | 725 | 104942.1383 | 104942.1383 | CZD00004_00003: Vedení 22kV – venkovní
| S | 640 | TRAKTOR KOL.BEZ MECH | HODINA | 29.9132 |  |  | 0 | 0 | 0 | 0 | 0 | 0 | 0 | 0 | 0 | 565 | 16900.9863 | 16900.9863 | CZD00004_00003: Vedení 22kV – venkovní
| S | 740 | Kompresor do 5,4 m3/min | sh | 210.0994 |  |  | 0 | 0 | 0 | 0 | 0 | 0 | 0 | 0 | 0 | 365 | 76686.281 | 76686.281 | CZD00004_00003: Vedení 22kV – venkovní
2 |  |  | CZD00005_00004: Vedení 22kV – kabelové |  |  |  | 804.4089 | 134.8371 | 1.3484 | 2.6967 | 8.0711 | 56.4974 | 0 | 0 |  | 863.6031 |  | 490477.1924 | 997610.2496
3 |  |  | PM: Práce montážní |  |  |  | 134.8371 | 134.8371 | 0 | 0 | 0 | 0 | 0 | 0 |  | 134.8371 |  | 75508.7917 | 997610.2496
| PM | 1511 | Omezovač přepětí VN,vč.mont.pro rozvaděč VN SF6 (kompakt a modulár) -3x | sada | 1 | 2.244 | 2.244 | 2.244 | 0 | 0 | 0 | 0 | 0 | 0 | 2.244 | 2.244 | 1256.64 | 1256.64 | 1256.64 | CZD00005_00004: Vedení 22kV – kabelové
| PM | 1517 | Omezovač přepětí VN 10kA venkovní, včetně montáže - 3x | sada | 1 | 1.239 | 1.239 | 1.239 | 0 | 0 | 0 | 0 | 0 | 0 | 1.239 | 1.239 | 693.84 | 693.84 | 693.84 | CZD00005_00004: Vedení 22kV – kabelové
| PM | CG36 | Kabel 22-NA2XS2Y 1x150 mm2 volně uložený | m | 1938 | 0.043 | 83.334 | 83.334 | 0 | 0 | 0 | 0 | 0 | 0 | 0.043 | 83.334 | 24.08 | 46667.04 | 46667.04 | CZD00005_00004: Vedení 22kV – kabelové
| PM | CH33 | Štítek označovací pro kabelová vedení, vč. pásky vázací | ks | 144 | 0.031 | 4.464 | 4.464 | 0 | 0 | 0 | 0 | 0 | 0 | 0.031 | 4.464 | 17.36 | 2499.84 | 2499.84 | CZD00005_00004: Vedení 22kV – kabelové
| PM | CH37 | Svazkování 1 žilových kabelů VN páskou vázací v zemi | ks | 288 | 0.026 | 7.488 | 7.488 | 0 | 0 | 0 | 0 | 0 | 0 | 0.026 | 7.488 | 14.56 | 4193.28 | 4193.28 | CZD00005_00004: Vedení 22kV – kabelové
| PM | CH48 | Příplatek na zatahování kabelu hmotnost do 6kg | m | 95 | 0.029 | 2.755 | 2.755 | 0 | 0 | 0 | 0 | 0 | 0 | 0.029 | 2.755 | 16.24 | 1542.8 | 1542.8 | CZD00005_00004: Vedení 22kV – kabelové
| PM | CK32 | Kabel.koncovka 22kV venkovní 3x95-150-240 pro NA2XS2Y-sada | sada | 1 | 2.499 | 2.499 | 2.499 | 0 | 0 | 0 | 0 | 0 | 0 | 2.499 | 2.499 | 1399.44 | 1399.44 | 1399.44 | CZD00005_00004: Vedení 22kV – kabelové
| PM | CK73 | Stíněný úhlový konektor do 630A 95-240mm2-sada | sada | 1 | 3.6 | 3.6 | 3.6 | 0 | 0 | 0 | 0 | 0 | 0 | 3.6 | 3.6 | 2016 | 2016 | 2016 | CZD00005_00004: Vedení 22kV – kabelové
| PM | CL67 | Kabelová spojka 22kV 1x120-240 pro NA2XS2Y a AXEKVCEY | ks | 6 | 1.5 | 9 | 9 | 0 | 0 | 0 | 0 | 0 | 0 | 1.5 | 9 | 840 | 5040 | 5040 | CZD00005_00004: Vedení 22kV – kabelové
| PM | CM08 | Příplatek za montáž konc.VN z plošiny (3x1žíla) | ks | 1 | 3.013 | 3.013 | 3.013 | 0 | 0 | 0 | 0 | 0 | 0 | 3.013 | 3.013 | 1687.28 | 1687.28 | 1687.28 | CZD00005_00004: Vedení 22kV – kabelové
| PM | EA08 | Vytýčení trasy kabel.ved. v zastavěném prostoru | km | 0.636 | 3.898 | 2.4791 | 2.4791 | 0 | 0 | 0 | 0 | 0 | 0 | 3.898 | 2.4791 | 2182.88 | 1388.3117 | 1388.3117 | CZD00005_00004: Vedení 22kV – kabelové
| PM | XB69 | Sestava-1100001396 kab.svodu z PS,vč.odp.komorového pro kab.150-240mm2 | sada | 1 | 12.722 | 12.722 | 12.722 | 0 | 0 | 0 | 0 | 0 | 0 | 12.722 | 12.722 | 7124.32 | 7124.32 | 7124.32 | CZD00005_00004: Vedení 22kV – kabelové
3 |  |  | PP: Přirážky k práci |  |  |  | 0 | 0 | 0 | 0 | 8.0711 | 56.4974 | 0 | 0 |  | 56.4974 |  | 26014.1398 | 922101.4579
| PP | 9343 | GZS (SO) | % | 7 | 0 | 0 | 0 | 0 | 0 | 8.0711 | 56.4974 | 0 | 0 | 8.0711 | 56.4974 | 3716.3057 | 26014.1398 | 26014.1398 | CZD00005_00004: Vedení 22kV – kabelové | 0.01
3 |  |  | PPV: PPV automatické přirážky |  |  |  | 0 | 0 | 1.3484 | 2.6967 | 0 | 0 | 0 | 0 |  | 2.6967 |  | 1510.1758 | 896087.3181
| PPV | PPV-CZD00005 | PPV pro MT CZD00005 - Vedení 22kV kabelové | % | 2 | 0 | 0 | 0 | 1.3484 | 2.6967 | 0 | 0 | 0 | 0 | 1.3484 | 2.6967 | 755.0879 | 1510.1758 | 1510.1758 | CZD00005_00004: Vedení 22kV – kabelové
3 |  |  | PZ: Práce zemní |  |  |  | 669.5718 | 0 | 0 | 0 | 0 | 0 | 0 | 0 |  | 669.5718 |  | 294611.6008 | 894577.1423
| PZ | EA322 | Vytrh.dlažby z malty,zámková dlažba spáry zalité | m2 | 15 | 0.682 | 10.23 | 0 | 0 | 0 | 0 | 0 | 0 | 0 | 0.682 | 10.23 | 300.08 | 4501.2 | 4501.2 | CZD00005_00004: Vedení 22kV – kabelové
| PZ | EA33 | Bourání živičných povrchů vrstva do 3-5cm | m2 | 6 | 0.167 | 1.002 | 0 | 0 | 0 | 0 | 0 | 0 | 0 | 0.167 | 1.002 | 73.48 | 440.88 | 440.88 | CZD00005_00004: Vedení 22kV – kabelové
| PZ | EA34 | Řezání spáry v asfaltu nebo betonu | m | 72 | 0.155 | 11.16 | 0 | 0 | 0 | 0 | 0 | 0 | 0 | 0.155 | 11.16 | 68.2 | 4910.4 | 4910.4 | CZD00005_00004: Vedení 22kV – kabelové
| PZ | EA38 | Vytrhání obruby stojaté kladené do malty | m | 2 | 0.227 | 0.454 | 0 | 0 | 0 | 0 | 0 | 0 | 0 | 0.227 | 0.454 | 99.88 | 199.76 | 199.76 | CZD00005_00004: Vedení 22kV – kabelové
| PZ | EA39 | Kácení stromu do průměru 30cm | ks | 3 | 0.112 | 0.336 | 0 | 0 | 0 | 0 | 0 | 0 | 0 | 0.112 | 0.336 | 49.28 | 147.84 | 147.84 | CZD00005_00004: Vedení 22kV – kabelové
| PZ | EA41 | Odstranění pařezu do průměru 30cm | ks | 3 | 0.29 | 0.87 | 0 | 0 | 0 | 0 | 0 | 0 | 0 | 0.29 | 0.87 | 127.6 | 382.8 | 382.8 | CZD00005_00004: Vedení 22kV – kabelové
| PZ | EB25 | Odvoz zeminy vč.naložení,rozvozu,úpravy povrchu | m3 | 60.6 | 0.068 | 4.1208 | 0 | 0 | 0 | 0 | 0 | 0 | 0 | 0.068 | 4.1208 | 29.92 | 1813.152 | 1813.152 | CZD00005_00004: Vedení 22kV – kabelové
| PZ | EC52 | Výkop jámy ručně zem.tř.3-4 | m3 | 6.2 | 2.132 | 13.2184 | 0 | 0 | 0 | 0 | 0 | 0 | 0 | 2.132 | 13.2184 | 938.08 | 5816.096 | 5816.096 | CZD00005_00004: Vedení 22kV – kabelové
| PZ | EC57 | Hloubení jámy strojně zem.tř.3-4 | m3 | 12.4 | 0.143 | 1.7732 | 0 | 0 | 0 | 0 | 0 | 0 | 0 | 0.143 | 1.7732 | 62.92 | 780.208 | 780.208 | CZD00005_00004: Vedení 22kV – kabelové
| PZ | EC60 | Zához jámy ručně zem.tř.3-4 | m3 | 12.4 | 0.74 | 9.176 | 0 | 0 | 0 | 0 | 0 | 0 | 0 | 0.74 | 9.176 | 325.6 | 4037.44 | 4037.44 | CZD00005_00004: Vedení 22kV – kabelové
| PZ | EC62 | Záhrn jámy strojně ve městě | m3 | 6.2 | 0.054 | 0.3348 | 0 | 0 | 0 | 0 | 0 | 0 | 0 | 0.054 | 0.3348 | 23.76 | 147.312 | 147.312 | CZD00005_00004: Vedení 22kV – kabelové
| PZ | EC70 | Rozbourání betonového základu | m3 | 4.5 | 7.535 | 33.9075 | 0 | 0 | 0 | 0 | 0 | 0 | 0 | 7.535 | 33.9075 | 3315.4 | 14919.3 | 14919.3 | CZD00005_00004: Vedení 22kV – kabelové
| PZ | ED38 | Výkop kabel.rýhy 50x120cm ručně zem.tř.3 | m | 55 | 1.246 | 68.53 | 0 | 0 | 0 | 0 | 0 | 0 | 0 | 1.246 | 68.53 | 548.24 | 30153.2 | 30153.2 | CZD00005_00004: Vedení 22kV – kabelové
| PZ | ED38-V1 | Výkop kabel.rýhy 50x120cm ručně zem.tř.3 výkopové práce v obsazené tras | m | 52 | 1.4952 | 77.7504 | 0 | 0 | 0 | 0 | 0 | 0 | 0 | 1.4952 | 77.7504 | 657.888 | 34210.176 | 34210.176 | CZD00005_00004: Vedení 22kV – kabelové
| PZ | ED69-V1 | Výkop kabel.rýhy 65x120cm ručně zem.tř.3 výkopové práce v obsazené tras | m | 6 | 1.9356 | 11.6136 | 0 | 0 | 0 | 0 | 0 | 0 | 0 | 1.9356 | 11.6136 | 851.664 | 5109.984 | 5109.984 | CZD00005_00004: Vedení 22kV – kabelové
| PZ | ED91-V1 | Výkop kabel.rýhy 80x120cm ručně zem.tř.3 výkopové práce v obsazené tras | m | 14 | 2.376 | 33.264 | 0 | 0 | 0 | 0 | 0 | 0 | 0 | 2.376 | 33.264 | 1045.44 | 14636.16 | 14636.16 | CZD00005_00004: Vedení 22kV – kabelové
| PZ | EG51 | Zához kabel.rýhy 50x30cm ručně zem.tř.3 | m | 580 | 0.103 | 59.74 | 0 | 0 | 0 | 0 | 0 | 0 | 0 | 0.103 | 59.74 | 45.32 | 26285.6 | 26285.6 | CZD00005_00004: Vedení 22kV – kabelové
| PZ | EG55 | Zához kabel.rýhy 65x30cm ručně zem.tř.3 | m | 6 | 0.146 | 0.876 | 0 | 0 | 0 | 0 | 0 | 0 | 0 | 0.146 | 0.876 | 64.24 | 385.44 | 385.44 | CZD00005_00004: Vedení 22kV – kabelové
| PZ | EG62 | Zához kabel.rýhy 80x30cm ručně zem.tř.3 | m | 14 | 0.174 | 2.436 | 0 | 0 | 0 | 0 | 0 | 0 | 0 | 0.174 | 2.436 | 76.56 | 1071.84 | 1071.84 | CZD00005_00004: Vedení 22kV – kabelové
| PZ | EH38 | Hloubení kabel.rýhy 50x120cm strojně zem.tř.3 | m | 487 | 0.074 | 36.038 | 0 | 0 | 0 | 0 | 0 | 0 | 0 | 0.074 | 36.038 | 32.56 | 15856.72 | 15856.72 | CZD00005_00004: Vedení 22kV – kabelové
| PZ | EI80 | Záhrn kabel.rýhy strojně ve městě | m3 | 222.41 | 0.088 | 19.5721 | 0 | 0 | 0 | 0 | 0 | 0 | 0 | 0.088 | 19.5721 | 38.72 | 8611.7152 | 8611.7152 | CZD00005_00004: Vedení 22kV – kabelové
| PZ | EJ02 | Kabel.lože pískové š.50cm,bez zakrytí kab. | m | 20 | 0.078 | 1.56 | 0 | 0 | 0 | 0 | 0 | 0 | 0 | 0.078 | 1.56 | 34.32 | 686.4 | 686.4 | CZD00005_00004: Vedení 22kV – kabelové
| PZ | EJ15 | Kabel.lože pískové š.50cm,bet.desky 50x23,4x4,5cm na šířku | m | 521 | 0.105 | 54.705 | 0 | 0 | 0 | 0 | 0 | 0 | 0 | 0.105 | 54.705 | 46.2 | 24070.2 | 24070.2 | CZD00005_00004: Vedení 22kV – kabelové
| PZ | EJ19 | Kabelové lože pískové, pro chráničku do průměru 200, bez chráničky | m | 53 | 0.053 | 2.809 | 0 | 0 | 0 | 0 | 0 | 0 | 0 | 0.053 | 2.809 | 23.32 | 1235.96 | 1235.96 | CZD00005_00004: Vedení 22kV – kabelové
| PZ | EJ41 | Folie výstražná PE červená-šíře 32cm | m | 594 | 0.006 | 3.564 | 0 | 0 | 0 | 0 | 0 | 0 | 0 | 0.006 | 3.564 | 2.64 | 1568.16 | 1568.16 | CZD00005_00004: Vedení 22kV – kabelové
| PZ | EK166 | Prostup z umělohmot.roury hladké rovné 160/5mm | m | 53 | 0.04 | 2.12 | 0 | 0 | 0 | 0 | 0 | 0 | 0 | 0.04 | 2.12 | 17.6 | 932.8 | 932.8 | CZD00005_00004: Vedení 22kV – kabelové
| PZ | EK41 | Žlab kabelový betonový KZ2 vč. poklopu -pro kabel NN, VN | m | 20 | 0.214 | 4.28 | 0 | 0 | 0 | 0 | 0 | 0 | 0 | 0.214 | 4.28 | 94.16 | 1883.2 | 1883.2 | CZD00005_00004: Vedení 22kV – kabelové
| PZ | EK53 | Utěsnění kabelu NN nebo VN v otvoru chráničky-pěna těsnící | ks | 12 | 0.06 | 0.72 | 0 | 0 | 0 | 0 | 0 | 0 | 0 | 0.06 | 0.72 | 26.4 | 316.8 | 316.8 | CZD00005_00004: Vedení 22kV – kabelové
| PZ | EN03 | Hutnění zeminy strojně,vrstva 20cm | m3 | 331.41 | 0.124 | 41.0948 | 0 | 0 | 0 | 0 | 0 | 0 | 0 | 0.124 | 41.0948 | 54.56 | 18081.7296 | 18081.7296 | CZD00005_00004: Vedení 22kV – kabelové
| PZ | EN18 | Přechod vodního toku hl.0,5m,š.do 4m,zem.tř.1-4,bez chráničky | m | 3 | 11.758 | 35.274 | 0 | 0 | 0 | 0 | 0 | 0 | 0 | 11.758 | 35.274 | 5173.52 | 15520.56 | 15520.56 | CZD00005_00004: Vedení 22kV – kabelové
| PZ | EN22 | Vyvěšení stávajícího kabelu při křížení | ks | 2 | 0.109 | 0.218 | 0 | 0 | 0 | 0 | 0 | 0 | 0 | 0.109 | 0.218 | 47.96 | 95.92 | 95.92 | CZD00005_00004: Vedení 22kV – kabelové
| PZ | EN23 | Vyvěšení stávajícího potrubí při křížení | ks | 4 | 0.109 | 0.436 | 0 | 0 | 0 | 0 | 0 | 0 | 0 | 0.109 | 0.436 | 47.96 | 191.84 | 191.84 | CZD00005_00004: Vedení 22kV – kabelové
| PZ | EN31 | Manipulace s pevnou zábranou pro trasu výkopu -běžný metr | m | 594 | 0.088 | 52.272 | 0 | 0 | 0 | 0 | 0 | 0 | 0 | 0.088 | 52.272 | 38.72 | 22999.68 | 22999.68 | CZD00005_00004: Vedení 22kV – kabelové
| PZ | EQ02 | Osetí povrchu travou, vč. zalití vodou | m2 | 257 | 0.035 | 8.995 | 0 | 0 | 0 | 0 | 0 | 0 | 0 | 0.035 | 8.995 | 15.4 | 3957.8 | 3957.8 | CZD00005_00004: Vedení 22kV – kabelové
| PZ | EQ05 | Provizorní úprava terénu zeminou tř.3 | m2 | 513 | 0.112 | 57.456 | 0 | 0 | 0 | 0 | 0 | 0 | 0 | 0.112 | 57.456 | 49.28 | 25280.64 | 25280.64 | CZD00005_00004: Vedení 22kV – kabelové
| PZ | EQ09 | Vyčištění štěrkového lože a úprava terénu | m2 | 30 | 0.145 | 4.35 | 0 | 0 | 0 | 0 | 0 | 0 | 0 | 0.145 | 4.35 | 63.8 | 1914 | 1914 | CZD00005_00004: Vedení 22kV – kabelové
| PZ | EQ14 | Podkladová vrstva 10cm ,ze štěrku | m2 | 30 | 0.029 | 0.87 | 0 | 0 | 0 | 0 | 0 | 0 | 0 | 0.029 | 0.87 | 12.76 | 382.8 | 382.8 | CZD00005_00004: Vedení 22kV – kabelové
| PZ | EQ16 | Podkladová vrstva ze štěrkopísku | m3 | 0.3 | 0.194 | 0.0582 | 0 | 0 | 0 | 0 | 0 | 0 | 0 | 0.194 | 0.0582 | 85.36 | 25.608 | 25.608 | CZD00005_00004: Vedení 22kV – kabelové
| PZ | EQ23 | Kabelový označník "Kabel VN" vč.zemních prací | ks | 2 | 0.207 | 0.414 | 0 | 0 | 0 | 0 | 0 | 0 | 0 | 0.207 | 0.414 | 91.08 | 182.16 | 182.16 | CZD00005_00004: Vedení 22kV – kabelové
| PZ | EQ28 | Výškový označník (značkovací tyč) vč.zemních prací a tabulky | ks | 2 | 0.883 | 1.766 | 0 | 0 | 0 | 0 | 0 | 0 | 0 | 0.883 | 1.766 | 388.52 | 777.04 | 777.04 | CZD00005_00004: Vedení 22kV – kabelové
| PZ | XD04 | Tepelná izolace z pěnoskla tloušťka 50mm | m2 | 3 | 0.069 | 0.207 | 0 | 0 | 0 | 0 | 0 | 0 | 0 | 0.069 | 0.207 | 30.36 | 91.08 | 91.08 | CZD00005_00004: Vedení 22kV – kabelové
3 |  |  | S: Stroje |  |  |  | 0 | 0 | 0 | 0 | 0 | 0 | 0 | 0 |  | 0 |  | 92832.4843 | 599965.5415
| S | 120 | AUTOJERAB DO 8 TUN - H | HODINA | 0.57 |  |  | 0 | 0 | 0 | 0 | 0 | 0 | 0 | 0 | 0 | 750 | 427.5 | 427.5 | CZD00005_00004: Vedení 22kV – kabelové
| S | 230 | MOTOROVA PILA | HODINA | 0.273 |  |  | 0 | 0 | 0 | 0 | 0 | 0 | 0 | 0 | 0 | 270 | 73.71 | 73.71 | CZD00005_00004: Vedení 22kV – kabelové
| S | 240 | MOTOROVY PECH | HODINA | 53.3061 |  |  | 0 | 0 | 0 | 0 | 0 | 0 | 0 | 0 | 0 | 335 | 17857.5435 | 17857.5435 | CZD00005_00004: Vedení 22kV – kabelové
| S | 260 | REZAC ASFALTU A BET. | metr | 72 |  |  | 0 | 0 | 0 | 0 | 0 | 0 | 0 | 0 | 0 | 170 | 12240 | 12240 | CZD00005_00004: Vedení 22kV – kabelové
| S | 340 | Mont. plošina MP do 13m terénní | sh | 2.327 |  |  | 0 | 0 | 0 | 0 | 0 | 0 | 0 | 0 | 0 | 690 | 1605.63 | 1605.63 | CZD00005_00004: Vedení 22kV – kabelové
| S | 420 | AUT.NAKL. - DO 3,5 T | KM | 12.375 |  |  | 0 | 0 | 0 | 0 | 0 | 0 | 0 | 0 | 0 | 22 | 272.25 | 272.25 | CZD00005_00004: Vedení 22kV – kabelové
| S | 440 | AUT.NAKL. - DO 6 TUN | KM | 30.3 |  |  | 0 | 0 | 0 | 0 | 0 | 0 | 0 | 0 | 0 | 35 | 1060.5 | 1060.5 | CZD00005_00004: Vedení 22kV – kabelové
| S | 520 | RYP.KOLOVE-DO 0,2 M3 | HODINA | 48.4906 |  |  | 0 | 0 | 0 | 0 | 0 | 0 | 0 | 0 | 0 | 690 | 33458.4933 | 33458.4933 | CZD00005_00004: Vedení 22kV – kabelové
| S | 540 | RYP.KOLOVE-DO 0,5 M3 | HODINA | 1.4384 |  |  | 0 | 0 | 0 | 0 | 0 | 0 | 0 | 0 | 0 | 800 | 1150.72 | 1150.72 | CZD00005_00004: Vedení 22kV – kabelové
| S | 620 | TRAKTOR KOL.VC.MECH. | HODINA | 20.52 |  |  | 0 | 0 | 0 | 0 | 0 | 0 | 0 | 0 | 0 | 725 | 14877 | 14877 | CZD00005_00004: Vedení 22kV – kabelové
| S | 640 | TRAKTOR KOL.BEZ MECH | HODINA | 8.079 |  |  | 0 | 0 | 0 | 0 | 0 | 0 | 0 | 0 | 0 | 565 | 4564.635 | 4564.635 | CZD00005_00004: Vedení 22kV – kabelové
| S | 740 | Kompresor do 5,4 m3/min | sh | 14.3685 |  |  | 0 | 0 | 0 | 0 | 0 | 0 | 0 | 0 | 0 | 365 | 5244.5025 | 5244.5025 | CZD00005_00004: Vedení 22kV – kabelové
2 |  |  | CZD00007_00005: Trafostanice 22/0,4kV – vnitřní - budova |  |  |  | 68.1518 | 3.164 | 0 | 0 | 0.68152 | 4.7706 | 0 | 0 |  | 72.9224 |  | 39835.5741 | 507133.0572
3 |  |  | PM: Práce montážní |  |  |  | 3.164 | 3.164 | 0 | 0 | 0 | 0 | 0 | 0 |  | 3.164 |  | 1771.84 | 507133.0572
| PM | 1551 | Uzemnění zem.páskou 20m v zemi,vč.upevnění na bet.sloup a označení | sada | 1 | 1.808 | 1.808 | 1.808 | 0 | 0 | 0 | 0 | 0 | 0 | 1.808 | 1.808 | 1012.48 | 1012.48 | 1012.48 | CZD00007_00005: Trafostanice 22/0,4kV – vnitřní - budova
| PM | 1555 | Rozšíření uzemnění 20m pásky a 4šrouby | sada | 1 | 0.94 | 0.94 | 0.94 | 0 | 0 | 0 | 0 | 0 | 0 | 0.94 | 0.94 | 526.4 | 526.4 | 526.4 | CZD00007_00005: Trafostanice 22/0,4kV – vnitřní - budova
| PM | HG07 | Tabulka ACON pro TS kioskovou/zděnou, vč. spoj. mat. | ks | 1 | 0.416 | 0.416 | 0.416 | 0 | 0 | 0 | 0 | 0 | 0 | 0.416 | 0.416 | 232.96 | 232.96 | 232.96 | CZD00007_00005: Trafostanice 22/0,4kV – vnitřní - budova
3 |  |  | PP: Přirážky k práci |  |  |  | 0 | 0 | 0 | 0 | 0.68152 | 4.7706 | 0 | 0 |  | 4.7706 |  | 2125.653 | 505361.2172
| PP | 9343 | GZS (SO) | % | 7 | 0 | 0 | 0 | 0 | 0 | 0.68152 | 4.7706 | 0 | 0 | 0.68152 | 4.7706 | 303.6647 | 2125.653 | 2125.653 | CZD00007_00005: Trafostanice 22/0,4kV – vnitřní - budova | 0.01
3 |  |  | PZ: Práce zemní |  |  |  | 64.9878 | 0 | 0 | 0 | 0 | 0 | 0 | 0 |  | 64.9878 |  | 28594.632 | 503235.5641
| PZ | 47501 | Desky betonové před rozváděč pro stož.TS do 100kVA, 400kVA TS a PSTS-plocha 1,5m2; 6 dlaždic | sada | 4 | 0.77077 | 3.0831 | 0 | 0 | 0 | 0 | 0 | 0 | 0 | 0.77077 | 3.0831 | 339.141 | 1356.564 | 1356.564 | CZD00007_00005: Trafostanice 22/0,4kV – vnitřní - budova
| PZ | EB17 | Odkop zeminy ručně zem.tř.3-4 | m3 | 1.5 | 2.08 | 3.12 | 0 | 0 | 0 | 0 | 0 | 0 | 0 | 2.08 | 3.12 | 915.2 | 1372.8 | 1372.8 | CZD00007_00005: Trafostanice 22/0,4kV – vnitřní - budova
| PZ | EB23 | Násyp zeminy vč.složení a rozprostření zem.tř.3-4 | m3 | 1.5 | 0.61 | 0.915 | 0 | 0 | 0 | 0 | 0 | 0 | 0 | 0.61 | 0.915 | 268.4 | 402.6 | 402.6 | CZD00007_00005: Trafostanice 22/0,4kV – vnitřní - budova
| PZ | EB25 | Odvoz zeminy vč.naložení,rozvozu,úpravy povrchu | m3 | 3.1 | 0.068 | 0.2108 | 0 | 0 | 0 | 0 | 0 | 0 | 0 | 0.068 | 0.2108 | 29.92 | 92.752 | 92.752 | CZD00007_00005: Trafostanice 22/0,4kV – vnitřní - budova
| PZ | EC52 | Výkop jámy ručně zem.tř.3-4 | m3 | 1.3 | 2.132 | 2.7716 | 0 | 0 | 0 | 0 | 0 | 0 | 0 | 2.132 | 2.7716 | 938.08 | 1219.504 | 1219.504 | CZD00007_00005: Trafostanice 22/0,4kV – vnitřní - budova
| PZ | EC57 | Hloubení jámy strojně zem.tř.3-4 | m3 | 4 | 0.143 | 0.572 | 0 | 0 | 0 | 0 | 0 | 0 | 0 | 0.143 | 0.572 | 62.92 | 251.68 | 251.68 | CZD00007_00005: Trafostanice 22/0,4kV – vnitřní - budova
| PZ | EC60 | Zához jámy ručně zem.tř.3-4 | m3 | 0.6 | 0.74 | 0.444 | 0 | 0 | 0 | 0 | 0 | 0 | 0 | 0.74 | 0.444 | 325.6 | 195.36 | 195.36 | CZD00007_00005: Trafostanice 22/0,4kV – vnitřní - budova
| PZ | EC62 | Záhrn jámy strojně ve městě | m3 | 1.6 | 0.054 | 0.0864 | 0 | 0 | 0 | 0 | 0 | 0 | 0 | 0.054 | 0.0864 | 23.76 | 38.016 | 38.016 | CZD00007_00005: Trafostanice 22/0,4kV – vnitřní - budova
| PZ | EN03 | Hutnění zeminy strojně,vrstva 20cm | m3 | 44.5 | 0.124 | 5.518 | 0 | 0 | 0 | 0 | 0 | 0 | 0 | 0.124 | 5.518 | 54.56 | 2427.92 | 2427.92 | CZD00007_00005: Trafostanice 22/0,4kV – vnitřní - budova
| PZ | EP08 | Výkop rýhy 35x80cm ručně pro zemnící pásek zem.tř.3 | m | 40 | 0.592 | 23.68 | 0 | 0 | 0 | 0 | 0 | 0 | 0 | 0.592 | 23.68 | 260.48 | 10419.2 | 10419.2 | CZD00007_00005: Trafostanice 22/0,4kV – vnitřní - budova
| PZ | EP17 | Zához rýhy 35x80cm ručně pro zemnící pásek zem.tř.3 | m | 40 | 0.168 | 6.72 | 0 | 0 | 0 | 0 | 0 | 0 | 0 | 0.168 | 6.72 | 73.92 | 2956.8 | 2956.8 | CZD00007_00005: Trafostanice 22/0,4kV – vnitřní - budova
| PZ | EP26 | Hloubení rýhy 35x80cm strojně pro zemnící pásek zem.tř.3 | m | 80 | 0.059 | 4.72 | 0 | 0 | 0 | 0 | 0 | 0 | 0 | 0.059 | 4.72 | 25.96 | 2076.8 | 2076.8 | CZD00007_00005: Trafostanice 22/0,4kV – vnitřní - budova
| PZ | EP28 | Záhrn rýhy strojně pro zemnící pásek ve městě | m3 | 19.6 | 0.07 | 1.372 | 0 | 0 | 0 | 0 | 0 | 0 | 0 | 0.07 | 1.372 | 30.8 | 603.68 | 603.68 | CZD00007_00005: Trafostanice 22/0,4kV – vnitřní - budova
| PZ | EQ05 | Provizorní úprava terénu zeminou tř.3 | m2 | 86 | 0.112 | 9.632 | 0 | 0 | 0 | 0 | 0 | 0 | 0 | 0.112 | 9.632 | 49.28 | 4238.08 | 4238.08 | CZD00007_00005: Trafostanice 22/0,4kV – vnitřní - budova
| PZ | EQ09 | Vyčištění štěrkového lože a úprava terénu | m2 | 7 | 0.145 | 1.015 | 0 | 0 | 0 | 0 | 0 | 0 | 0 | 0.145 | 1.015 | 63.8 | 446.6 | 446.6 | CZD00007_00005: Trafostanice 22/0,4kV – vnitřní - budova
| PZ | EQ14 | Podkladová vrstva 10cm ,ze štěrku | m2 | 7 | 0.029 | 0.203 | 0 | 0 | 0 | 0 | 0 | 0 | 0 | 0.029 | 0.203 | 12.76 | 89.32 | 89.32 | CZD00007_00005: Trafostanice 22/0,4kV – vnitřní - budova
| PZ | EQ16 | Podkladová vrstva ze štěrkopísku | m3 | 0.35 | 0.194 | 0.0679 | 0 | 0 | 0 | 0 | 0 | 0 | 0 | 0.194 | 0.0679 | 85.36 | 29.876 | 29.876 | CZD00007_00005: Trafostanice 22/0,4kV – vnitřní - budova
| PZ | XD44 | Vstupní panel před zděné a prefabrikované TS,vč položení | ks | 1 | 0.857 | 0.857 | 0 | 0 | 0 | 0 | 0 | 0 | 0 | 0.857 | 0.857 | 377.08 | 377.08 | 377.08 | CZD00007_00005: Trafostanice 22/0,4kV – vnitřní - budova
3 |  |  | S: Stroje |  |  |  | 0 | 0 | 0 | 0 | 0 | 0 | 0 | 0 |  | 0 |  | 7343.449 | 474640.9321
| S | 120 | AUTOJERAB DO 8 TUN - H | HODINA | 0.554 |  |  | 0 | 0 | 0 | 0 | 0 | 0 | 0 | 0 | 0 | 750 | 415.5 | 415.5 | CZD00007_00005: Trafostanice 22/0,4kV – vnitřní - budova
| S | 240 | MOTOROVY PECH | HODINA | 7.3567 |  |  | 0 | 0 | 0 | 0 | 0 | 0 | 0 | 0 | 0 | 335 | 2464.4979 | 2464.4979 | CZD00007_00005: Trafostanice 22/0,4kV – vnitřní - budova
| S | 420 | AUT.NAKL. - DO 3,5 T | KM | 7.0425 |  |  | 0 | 0 | 0 | 0 | 0 | 0 | 0 | 0 | 0 | 22 | 154.935 | 154.935 | CZD00007_00005: Trafostanice 22/0,4kV – vnitřní - budova
| S | 440 | AUT.NAKL. - DO 6 TUN | KM | 1.55 |  |  | 0 | 0 | 0 | 0 | 0 | 0 | 0 | 0 | 0 | 35 | 54.25 | 54.25 | CZD00007_00005: Trafostanice 22/0,4kV – vnitřní - budova
| S | 520 | RYP.KOLOVE-DO 0,2 M3 | HODINA | 5.2919 |  |  | 0 | 0 | 0 | 0 | 0 | 0 | 0 | 0 | 0 | 690 | 3651.3862 | 3651.3862 | CZD00007_00005: Trafostanice 22/0,4kV – vnitřní - budova
| S | 540 | RYP.KOLOVE-DO 0,5 M3 | HODINA | 0.464 |  |  | 0 | 0 | 0 | 0 | 0 | 0 | 0 | 0 | 0 | 800 | 371.2 | 371.2 | CZD00007_00005: Trafostanice 22/0,4kV – vnitřní - budova
| S | 620 | TRAKTOR KOL.VC.MECH. | HODINA | 0.205 |  |  | 0 | 0 | 0 | 0 | 0 | 0 | 0 | 0 | 0 | 725 | 148.625 | 148.625 | CZD00007_00005: Trafostanice 22/0,4kV – vnitřní - budova
| S | 640 | TRAKTOR KOL.BEZ MECH | HODINA | 0.147 |  |  | 0 | 0 | 0 | 0 | 0 | 0 | 0 | 0 | 0 | 565 | 83.055 | 83.055 | CZD00007_00005: Trafostanice 22/0,4kV – vnitřní - budova
2 |  |  | CZD00010_00006: Vedení NN kabelové |  |  |  | 46.1802 | 14.8576 | 0.14858 | 0.29715 | 0.46477 | 3.2534 | 0 | 0 |  | 49.7307 |  | 24850.7014 | 467297.4831
3 |  |  | PM: Práce montážní |  |  |  | 14.8576 | 14.8576 | 0 | 0 | 0 | 0 | 0 | 0 |  | 14.8576 |  | 8320.2403 | 467297.4831
| PM | CE04 | Kabel 1-NAYY 4x50 mm2 volně uložený | m | 22 | 0.037 | 0.814 | 0.814 | 0 | 0 | 0 | 0 | 0 | 0 | 0.037 | 0.814 | 20.72 | 455.84 | 455.84 | CZD00010_00006: Vedení NN kabelové
| PM | CE04-D2 | Kabel 1-NAYY 4x50 mm2 volně uložený demontáž materiálu k opětnému | m | 10 | 0.0259 | 0.259 | 0.259 | 0 | 0 | 0 | 0 | 0 | 0 | 0.0259 | 0.259 | 14.504 | 145.04 | 145.04 | CZD00010_00006: Vedení NN kabelové
| PM | CE04-P1 | Kabel 1-NAYY 4x50 mm2 volně uložený opětná práce (montáž) | m | 10 | 0.037 | 0.37 | 0.37 | 0 | 0 | 0 | 0 | 0 | 0 | 0.037 | 0.37 | 20.72 | 207.2 | 207.2 | CZD00010_00006: Vedení NN kabelové
| PM | CE06 | Kabel 1-NAYY 4x95 mm2 volně uložený | m | 22 | 0.044 | 0.968 | 0.968 | 0 | 0 | 0 | 0 | 0 | 0 | 0.044 | 0.968 | 24.64 | 542.08 | 542.08 | CZD00010_00006: Vedení NN kabelové
| PM | CE06-D2 | Kabel 1-NAYY 4x95 mm2 volně uložený demontáž materiálu k opětnému | m | 10 | 0.0308 | 0.308 | 0.308 | 0 | 0 | 0 | 0 | 0 | 0 | 0.0308 | 0.308 | 17.248 | 172.48 | 172.48 | CZD00010_00006: Vedení NN kabelové
| PM | CE06-P1 | Kabel 1-NAYY 4x95 mm2 volně uložený opětná práce (montáž) | m | 10 | 0.044 | 0.44 | 0.44 | 0 | 0 | 0 | 0 | 0 | 0 | 0.044 | 0.44 | 24.64 | 246.4 | 246.4 | CZD00010_00006: Vedení NN kabelové
| PM | CI472 | Ukončení kab.NAYY 4x50mm2 bez ok | sada | 2 | 0.871 | 1.742 | 1.742 | 0 | 0 | 0 | 0 | 0 | 0 | 0.871 | 1.742 | 487.76 | 975.52 | 975.52 | CZD00010_00006: Vedení NN kabelové
| PM | CI474 | Ukončení kab.NAYY 4x95mm2 bez ok | sada | 2 | 1.155 | 2.31 | 2.31 | 0 | 0 | 0 | 0 | 0 | 0 | 1.155 | 2.31 | 646.8 | 1293.6 | 1293.6 | CZD00010_00006: Vedení NN kabelové
| PM | CL12 | Šroubová spojka 1kV pro 4x50 - 4x95mm2 (pro opravy 35-95mm2) | ks | 2 | 1.25 | 2.5 | 2.5 | 0 | 0 | 0 | 0 | 0 | 0 | 1.25 | 2.5 | 700 | 1400 | 1400 | CZD00010_00006: Vedení NN kabelové
| PM | CL14 | Šroubová spojka 1kV pro 4x95 - 4x150mm2 (pro opravy 70-150) | ks | 2 | 2.5 | 5 | 5 | 0 | 0 | 0 | 0 | 0 | 0 | 2.5 | 5 | 1400 | 2800 | 2800 | CZD00010_00006: Vedení NN kabelové
| PM | DK79 | Označení vývodu z rozvaděče, skříně štítkem | ks | 4 | 0.023 | 0.092 | 0.092 | 0 | 0 | 0 | 0 | 0 | 0 | 0.023 | 0.092 | 12.88 | 51.52 | 51.52 | CZD00010_00006: Vedení NN kabelové
| PM | EA08 | Vytýčení trasy kabel.ved. v zastavěném prostoru | km | 0.014 | 3.898 | 0.054572 | 0.054572 | 0 | 0 | 0 | 0 | 0 | 0 | 3.898 | 0.054572 | 2182.88 | 30.5603 | 30.5603 | CZD00010_00006: Vedení NN kabelové
3 |  |  | PP: Přirážky k práci |  |  |  | 0 | 0 | 0 | 0 | 0.46477 | 3.2534 | 0 | 0 |  | 3.2534 |  | 1558.8012 | 458977.2428
| PP | 9343 | GZS (SO) | % | 7 | 0 | 0 | 0 | 0 | 0 | 0.46477 | 3.2534 | 0 | 0 | 0.46477 | 3.2534 | 222.6859 | 1558.8012 | 1558.8012 | CZD00010_00006: Vedení NN kabelové | 0.01
3 |  |  | PPV: PPV automatické přirážky |  |  |  | 0 | 0 | 0.14858 | 0.29715 | 0 | 0 | 0 | 0 |  | 0.29715 |  | 166.4048 | 457418.4416
| PPV | PPV-CZD00010 | PPV pro MT CZD00010 - Vedení NN kabelové | % | 2 | 0 | 0 | 0 | 0.14858 | 0.29715 | 0 | 0 | 0 | 0 | 0.14858 | 0.29715 | 83.2024 | 166.4048 | 166.4048 | CZD00010_00006: Vedení NN kabelové
3 |  |  | PZ: Práce zemní |  |  |  | 31.3226 | 0 | 0 | 0 | 0 | 0 | 0 | 0 |  | 31.3226 |  | 13781.944 | 457252.0368
| PZ | EB25 | Odvoz zeminy vč.naložení,rozvozu,úpravy povrchu | m3 | 1.4 | 0.068 | 0.0952 | 0 | 0 | 0 | 0 | 0 | 0 | 0 | 0.068 | 0.0952 | 29.92 | 41.888 | 41.888 | CZD00010_00006: Vedení NN kabelové
| PZ | ED34-V1 | Výkop kabel.rýhy 50x80cm ručně zem.tř.3 výkopové práce v obsazené tras | m | 14 | 1.0044 | 14.0616 | 0 | 0 | 0 | 0 | 0 | 0 | 0 | 1.0044 | 14.0616 | 441.936 | 6187.104 | 6187.104 | CZD00010_00006: Vedení NN kabelové
| PZ | EG51 | Zához kabel.rýhy 50x30cm ručně zem.tř.3 | m | 7 | 0.103 | 0.721 | 0 | 0 | 0 | 0 | 0 | 0 | 0 | 0.103 | 0.721 | 45.32 | 317.24 | 317.24 | CZD00010_00006: Vedení NN kabelové
| PZ | EI80 | Záhrn kabel.rýhy strojně ve městě | m3 | 3.2 | 0.088 | 0.2816 | 0 | 0 | 0 | 0 | 0 | 0 | 0 | 0.088 | 0.2816 | 38.72 | 123.904 | 123.904 | CZD00010_00006: Vedení NN kabelové
| PZ | EJ02 | Kabel.lože pískové š.50cm,bez zakrytí kab. | m | 14 | 0.078 | 1.092 | 0 | 0 | 0 | 0 | 0 | 0 | 0 | 0.078 | 1.092 | 34.32 | 480.48 | 480.48 | CZD00010_00006: Vedení NN kabelové
| PZ | EJ41 | Folie výstražná PE červená-šíře 32cm | m | 14 | 0.006 | 0.084 | 0 | 0 | 0 | 0 | 0 | 0 | 0 | 0.006 | 0.084 | 2.64 | 36.96 | 36.96 | CZD00010_00006: Vedení NN kabelové
| PZ | EL02 | Výkop jámy pro spojku do 1kV ručně zem.tř.3 | ks | 4 | 2.259 | 9.036 | 0 | 0 | 0 | 0 | 0 | 0 | 0 | 2.259 | 9.036 | 993.96 | 3975.84 | 3975.84 | CZD00010_00006: Vedení NN kabelové
| PZ | EL10 | Zához jámy pro kabel.spojku ručně zem.tř.3-4 | m3 | 3.2 | 0.698 | 2.2336 | 0 | 0 | 0 | 0 | 0 | 0 | 0 | 0.698 | 2.2336 | 307.12 | 982.784 | 982.784 | CZD00010_00006: Vedení NN kabelové
| PZ | EN03 | Hutnění zeminy strojně,vrstva 20cm | m3 | 7.4 | 0.124 | 0.9176 | 0 | 0 | 0 | 0 | 0 | 0 | 0 | 0.124 | 0.9176 | 54.56 | 403.744 | 403.744 | CZD00010_00006: Vedení NN kabelové
| PZ | EN31 | Manipulace s pevnou zábranou pro trasu výkopu -běžný metr | m | 14 | 0.088 | 1.232 | 0 | 0 | 0 | 0 | 0 | 0 | 0 | 0.088 | 1.232 | 38.72 | 542.08 | 542.08 | CZD00010_00006: Vedení NN kabelové
| PZ | EQ05 | Provizorní úprava terénu zeminou tř.3 | m2 | 14 | 0.112 | 1.568 | 0 | 0 | 0 | 0 | 0 | 0 | 0 | 0.112 | 1.568 | 49.28 | 689.92 | 689.92 | CZD00010_00006: Vedení NN kabelové
3 |  |  | S: Stroje |  |  |  | 0 | 0 | 0 | 0 | 0 | 0 | 0 | 0 |  | 0 |  | 1023.311 | 443470.0928
| S | 240 | MOTOROVY PECH | HODINA | 1.184 |  |  | 0 | 0 | 0 | 0 | 0 | 0 | 0 | 0 | 0 | 335 | 396.64 | 396.64 | CZD00010_00006: Vedení NN kabelové
| S | 440 | AUT.NAKL. - DO 6 TUN | KM | 0.7 |  |  | 0 | 0 | 0 | 0 | 0 | 0 | 0 | 0 | 0 | 35 | 24.5 | 24.5 | CZD00010_00006: Vedení NN kabelové
| S | 520 | RYP.KOLOVE-DO 0,2 M3 | HODINA | 0.2594 |  |  | 0 | 0 | 0 | 0 | 0 | 0 | 0 | 0 | 0 | 690 | 178.986 | 178.986 | CZD00010_00006: Vedení NN kabelové
| S | 640 | TRAKTOR KOL.BEZ MECH | HODINA | 0.749 |  |  | 0 | 0 | 0 | 0 | 0 | 0 | 0 | 0 | 0 | 565 | 423.185 | 423.185 | CZD00010_00006: Vedení NN kabelové
2 |  |  | CZD00012_00007: Telekomunikační kabely |  |  |  | 254.6015 | 254.6015 | 2.546 | 5.092 | 2.5969 | 18.1785 | 0 | 0 |  | 277.8721 |  | 396907.6814 | 442446.7818
3 |  |  | PM: Práce montážní |  |  |  | 254.6015 | 254.6015 | 0 | 0 | 0 | 0 | 0 | 0 |  | 254.6015 |  | 142576.84 | 442446.7818
| PM | BU102 | Konzola - příhradový stožár 22kV - A1-U8-R | ks | 1 | 0.762 | 0.762 | 0.762 | 0 | 0 | 0 | 0 | 0 | 0 | 0.762 | 0.762 | 426.72 | 426.72 | 426.72 | CZD00012_00007: Telekomunikační kabely
| PM | BU112 | Konzola příhradový stožár 22kV B-U8-R | ks | 8 | 0.38 | 3.04 | 3.04 | 0 | 0 | 0 | 0 | 0 | 0 | 0.38 | 3.04 | 212.8 | 1702.4 | 1702.4 | CZD00012_00007: Telekomunikační kabely
| PM | HG06 | Tabulka ACON pro PS, vč. krycího plechu a spojovacího materiálu | ks | 1 | 0.25 | 0.25 | 0.25 | 0 | 0 | 0 | 0 | 0 | 0 | 0.25 | 0.25 | 140 | 140 | 140 | CZD00012_00007: Telekomunikační kabely
| PM | HY15-D1 | Konzola vps 600/280 na J bet.sloup D250; i pro SDOK demontáž materiálu do šrotu | ks | 2 | 0.2095 | 0.419 | 0.419 | 0 | 0 | 0 | 0 | 0 | 0 | 0.2095 | 0.419 | 117.32 | 234.64 | 234.64 | CZD00012_00007: Telekomunikační kabely
| PM | OA001-D1 | Upevnění konstrukcí na zemi demontáž materiálu do šrotu | ks | 29 | 0.185 | 5.365 | 5.365 | 0 | 0 | 0 | 0 | 0 | 0 | 0.185 | 5.365 | 103.6 | 3004.4 | 3004.4 | CZD00012_00007: Telekomunikační kabely
| PM | QA31 | Konzola stavitelná PS 0-940 U8 nosná -ve výšce | ks | 12 | 0.417 | 5.004 | 5.004 | 0 | 0 | 0 | 0 | 0 | 0 | 0.417 | 5.004 | 233.52 | 2802.24 | 2802.24 | CZD00012_00007: Telekomunikační kabely
| PM | QB01-D1 | Kabel optický samonosný 48 vláken demontáž materiálu do šrotu | km | 2.455 | 19.5 | 47.8725 | 47.8725 | 0 | 0 | 0 | 0 | 0 | 0 | 19.5 | 47.8725 | 10920 | 26808.6 | 26808.6 | CZD00012_00007: Telekomunikační kabely
| PM | QB02 | Kabel optický samonosný 96 vláken | km | 3.135 | 39 | 122.265 | 122.265 | 0 | 0 | 0 | 0 | 0 | 0 | 39 | 122.265 | 21840 | 68468.4 | 68468.4 | CZD00012_00007: Telekomunikační kabely
| PM | QB04 | Příplatek za tažení SDOK přes překážku -bez materiálu | ks | 8 | 2 | 16 | 16 | 0 | 0 | 0 | 0 | 0 | 0 | 2 | 16 | 1120 | 8960 | 8960 | CZD00012_00007: Telekomunikační kabely
| PM | QB11 | Závěs nosný na konzolu NN 600 U80 | ks | 13 | 0.133 | 1.729 | 1.729 | 0 | 0 | 0 | 0 | 0 | 0 | 0.133 | 1.729 | 74.48 | 968.24 | 968.24 | CZD00012_00007: Telekomunikační kabely
| PM | QB16 | Závěs kotevní na objímce s okem kotevním nebo konzole s kotevními příložkami | ks | 2 | 0.25 | 0.5 | 0.5 | 0 | 0 | 0 | 0 | 0 | 0 | 0.25 | 0.5 | 140 | 280 | 280 | CZD00012_00007: Telekomunikační kabely
| PM | QB17 | Závěs kotevní s napínacím šroubem oko-oko ke konzole s kotevními příložkami | ks | 20 | 0.25 | 5 | 5 | 0 | 0 | 0 | 0 | 0 | 0 | 0.25 | 5 | 140 | 2800 | 2800 | CZD00012_00007: Telekomunikační kabely
| PM | QB21-D1 | Spirála ochranná a spirála kotevní, s očnicí pro SDOK 48 vl. demontáž materiálu do šrotu | ks | 8 | 0.325 | 2.6 | 2.6 | 0 | 0 | 0 | 0 | 0 | 0 | 0.325 | 2.6 | 182 | 1456 | 1456 | CZD00012_00007: Telekomunikační kabely
| PM | QB22 | Spirála ochranná a spirála kotevní s očnicí pro SDOK 96 vl. | ks | 22 | 0.65 | 14.3 | 14.3 | 0 | 0 | 0 | 0 | 0 | 0 | 0.65 | 14.3 | 364 | 8008 | 8008 | CZD00012_00007: Telekomunikační kabely
| PM | QB26-D1 | Svorka nosná SDOK 48 vl. demontáž materiálu do šrotu | ks | 31 | 0.125 | 3.875 | 3.875 | 0 | 0 | 0 | 0 | 0 | 0 | 0.125 | 3.875 | 70 | 2170 | 2170 | CZD00012_00007: Telekomunikační kabely
| PM | QB27 | Svorka nosná SDOK 96 vl. | ks | 13 | 0.25 | 3.25 | 3.25 | 0 | 0 | 0 | 0 | 0 | 0 | 0.25 | 3.25 | 140 | 1820 | 1820 | CZD00012_00007: Telekomunikační kabely
| PM | QB32 | Spirála protivibrační SDOK 96 vl. | ks | 37 | 0.13 | 4.81 | 4.81 | 0 | 0 | 0 | 0 | 0 | 0 | 0.13 | 4.81 | 72.8 | 2693.6 | 2693.6 | CZD00012_00007: Telekomunikační kabely
| PM | QB48 | Držák O 1,2 m rezervy SDOK 90 m PS s adaptérem držáku rezervy -ve výšce | ks | 5 | 0.17 | 0.85 | 0.85 | 0 | 0 | 0 | 0 | 0 | 0 | 0.17 | 0.85 | 95.2 | 476 | 476 | CZD00012_00007: Telekomunikační kabely
| PM | QB51 | Příchytka dist.1xSDOK 15-20 mm JB nebo Jp, PS -ve výšce | ks | 57 | 0.11 | 6.27 | 6.27 | 0 | 0 | 0 | 0 | 0 | 0 | 0.11 | 6.27 | 61.6 | 3511.2 | 3511.2 | CZD00012_00007: Telekomunikační kabely
| PM | QB51-D1 | Příchytka dist.1xSDOK 15-20 mm JB nebo Jp, PS -ve výšce demontáž materiálu do šrotu | ks | 8 | 0.055 | 0.44 | 0.44 | 0 | 0 | 0 | 0 | 0 | 0 | 0.055 | 0.44 | 30.8 | 246.4 | 246.4 | CZD00012_00007: Telekomunikační kabely
| PM | ZN99 | Hodinová zúčtovací sazba - montážní práce | hod | 10 | 1 | 10 | 10 | 0 | 0 | 0 | 0 | 0 | 0 | 1 | 10 | 560 | 5600 | 5600 | CZD00012_00007: Telekomunikační kabely
3 |  |  | PP: Přirážky k práci |  |  |  | 0 | 0 | 0 | 0 | 2.5969 | 18.1785 | 0 | 0 |  | 18.1785 |  | 10179.9864 | 299869.9418
| PP | 9343 | GZS (SO) | % | 7 | 0 | 0 | 0 | 0 | 0 | 2.5969 | 18.1785 | 0 | 0 | 2.5969 | 18.1785 | 1454.2838 | 10179.9864 | 10179.9864 | CZD00012_00007: Telekomunikační kabely | 0.01
3 |  |  | PPV: PPV automatické přirážky |  |  |  | 0 | 0 | 2.546 | 5.092 | 0 | 0 | 0 | 0 |  | 5.092 |  | 2851.5368 | 289689.9554
| PPV | PPV-CZD00012 | PPV pro MT CZD00012 - Telekomunikační kabely | % | 2 | 0 | 0 | 0 | 2.546 | 5.092 | 0 | 0 | 0 | 0 | 2.546 | 5.092 | 1425.7684 | 2851.5368 | 2851.5368 | CZD00012_00007: Telekomunikační kabely
3 |  |  | S: Stroje |  |  |  | 0 | 0 | 0 | 0 | 0 | 0 | 0 | 0 |  | 0 |  | 241299.3182 | 286838.4186
| S | 120 | AUTOJERAB DO 8 TUN - H | HODINA | 0.72957 |  |  | 0 | 0 | 0 | 0 | 0 | 0 | 0 | 0 | 0 | 750 | 547.1812 | 547.1812 | CZD00012_00007: Telekomunikační kabely
| S | 340 | Mont. plošina MP do 13m terénní | sh | 117.2825 |  |  | 0 | 0 | 0 | 0 | 0 | 0 | 0 | 0 | 0 | 690 | 80924.925 | 80924.925 | CZD00012_00007: Telekomunikační kabely
| S | 640 | TRAKTOR KOL.BEZ MECH | HODINA | 7.7831 |  |  | 0 | 0 | 0 | 0 | 0 | 0 | 0 | 0 | 0 | 565 | 4397.4444 | 4397.4444 | CZD00012_00007: Telekomunikační kabely
| S | 995 | Navíjecí zařízení s dinanometrem 0 až 25 kN SDOK | Sh | 37.5175 |  |  | 0 | 0 | 0 | 0 | 0 | 0 | 0 | 0 | 0 | 4135 | 155134.8625 | 155134.8625 | CZD00012_00007: Telekomunikační kabely
| S | 996 | Odvíjecí zařízení brzděný kab.buben SDOK | Sh | 5.6712 |  |  | 0 | 0 | 0 | 0 | 0 | 0 | 0 | 0 | 0 | 52 | 294.905 | 294.905 | CZD00012_00007: Telekomunikační kabely
2 |  |  | CZD00013_00008: Optotrubka |  |  |  | 70.687 | 70.687 | 0 | 0 | 0.70687 | 4.9481 | 0 | 0 |  | 75.6351 |  | 45539.1004 | 45539.1004
3 |  |  | PM: Práce montážní |  |  |  | 70.687 | 70.687 | 0 | 0 | 0 | 0 | 0 | 0 |  | 70.687 |  | 39584.72 | 45539.1004
| PM | PA01 | Trubka ochranná HDPE SI 40/33 pro optokabel - ve výkopu | m | 638 | 0.087 | 55.506 | 55.506 | 0 | 0 | 0 | 0 | 0 | 0 | 0.087 | 55.506 | 48.72 | 31083.36 | 31083.36 | CZD00013_00008: Optotrubka
| PM | PA11 | Spojka D 40 přesuvná pro trubku HDPE | ks | 3 | 0.44 | 1.32 | 1.32 | 0 | 0 | 0 | 0 | 0 | 0 | 0.44 | 1.32 | 246.4 | 739.2 | 739.2 | CZD00013_00008: Optotrubka
| PM | PA15 | Koncovka/záslepka D 40 pro trubku HDPE | ks | 2 | 0.19 | 0.38 | 0.38 | 0 | 0 | 0 | 0 | 0 | 0 | 0.19 | 0.38 | 106.4 | 212.8 | 212.8 | CZD00013_00008: Optotrubka
| PM | PA20 | Těsnící průchodka JM 13 - 18 pro HDPE 40 | ks | 2 | 0.145 | 0.29 | 0.29 | 0 | 0 | 0 | 0 | 0 | 0 | 0.145 | 0.29 | 81.2 | 162.4 | 162.4 | CZD00013_00008: Optotrubka
| PM | PA21 | Svazkování HDPE ke kabelu VN | ks | 284 | 0.026 | 7.384 | 7.384 | 0 | 0 | 0 | 0 | 0 | 0 | 0.026 | 7.384 | 14.56 | 4135.04 | 4135.04 | CZD00013_00008: Optotrubka
| PM | PA23 | Štítek označovací HDPE s upevněním | ks | 142 | 0.031 | 4.402 | 4.402 | 0 | 0 | 0 | 0 | 0 | 0 | 0.031 | 4.402 | 17.36 | 2465.12 | 2465.12 | CZD00013_00008: Optotrubka
| PM | PA26 | Příplatek zatažení svazkované tr. HDPE do chráničky, tvárnic.tras, kolektorů | m | 95 | 0.011 | 1.045 | 1.045 | 0 | 0 | 0 | 0 | 0 | 0 | 0.011 | 1.045 | 6.16 | 585.2 | 585.2 | CZD00013_00008: Optotrubka
| PM | PA31 | Marker - pasivní (v místě spojky a koncovky) | ks | 3 | 0.12 | 0.36 | 0.36 | 0 | 0 | 0 | 0 | 0 | 0 | 0.12 | 0.36 | 67.2 | 201.6 | 201.6 | CZD00013_00008: Optotrubka
3 |  |  | PP: Přirážky k práci |  |  |  | 0 | 0 | 0 | 0 | 0.70687 | 4.9481 | 0 | 0 |  | 4.9481 |  | 2770.9304 | 5954.3804
| PP | 9343 | GZS (SO) | % | 7 | 0 | 0 | 0 | 0 | 0 | 0.70687 | 4.9481 | 0 | 0 | 0.70687 | 4.9481 | 395.8472 | 2770.9304 | 2770.9304 | CZD00013_00008: Optotrubka | 0.01
3 |  |  | S: Stroje |  |  |  | 0 | 0 | 0 | 0 | 0 | 0 | 0 | 0 |  | 0 |  | 3183.45 | 3183.45
| S | 120 | AUTOJERAB DO 8 TUN - H | HODINA | 0.38 |  |  | 0 | 0 | 0 | 0 | 0 | 0 | 0 | 0 | 0 | 750 | 285 | 285 | CZD00013_00008: Optotrubka
| S | 640 | TRAKTOR KOL.BEZ MECH | HODINA | 5.13 |  |  | 0 | 0 | 0 | 0 | 0 | 0 | 0 | 0 | 0 | 565 | 2898.45 | 2898.45 | CZD00013_00008: Optotrubka
|  |  | Celkem |  |  |  | 6762.5644 | [8 empty] | 6762.5644 |  | 4158478.6917

## Materiál EG.D
| Název stavby: | Mydlovary: Hluboká, Hrdějovice-rek. VN_version 9 |  | Číslo stavby: | 001040009264
| Název verze: | Schválený rozpočet |  | Verze CÚ: | 2022/09b
| Kód | Popis | MJ | Výměra | Jedn. Cena | Cena | Cena
1 |  | 2: Provozní soubory |  |  |  | 23280.7208
2 |  | CZD00040_00002: Trafostanice 22/0,4kV - technologie |  |  |  | 23280.7208
3 |  | M02: Materiály EG.D SAP Centrální sklad |  |  |  | 22493.45
| 1100001645 | Vložka cylindr. typ CY307 N 30 sk. 1U AB | KS | 2 | 525.86 | 1051.72 | 1051.72
| 1100001705 | Monitor univerz.MEg44PAN včetně MEg101.7 | SET | 1 | 16705.13 | 16705.13 | 16705.13
| 1100101579 | Pojistka VN výkonová IEC 24kV 6A | KS | 3 | 438.06 | 1314.18 | 1314.18
| 1100101892 | Svorník ES zkratovací M12 přímý 900-21 | KS | 3 | 89.25 | 267.75 | 267.75
| 1100102192 | Tabulka Pozor! Uzemněno 0137 | KS | 3 | 15.64 | 46.92 | 46.92
| 1100102194 | Tab: Pozor! Zpětný proud-Vypínej obě | KS | 2 | 14.45 | 28.9 | 28.9
| 1100102198 | Tabulka výstražná 0103 PVC | KS | 1 | 15.57 | 15.57 | 15.57
| 1100102201 | Tabulka výstražná 0121 PVC | KS | 2 | 15.28 | 30.56 | 30.56
| 1100102209 | Tabulka výstražná 1931 PVC | KS | 3 | 14.64 | 43.92 | 43.92
| 1100102214 | Tabulka zákazová 4103 PVC | KS | 2 | 17.63 | 35.26 | 35.26
| 1100102221 | Tabulka 7781 PVC | KS | 1 | 30.92 | 30.92 | 30.92
| 1100102233 | Odpínač poj. lišt. 400A FD2-31/LW (sada) | KS | 1 | 1989.42 | 1989.42 | 1989.42
| 1100102478 | Ucpávka tlaková HSI 150-D | KS | 2 | 466.6 | 933.2 | 933.2
3 |  | PZS: Příspěvek za sklad |  |  |  | 787.2708
| PZS | Příspěvek za sklad | % | 3.5 | 224.9345 | 787.2708 | 787.2708
1 |  | 3: Stavební objekty |  |  |  | 2115774.5514
2 |  | CZD00004_00003: Vedení 22kV – venkovní |  |  |  | 860096.8023
3 |  | M02: Materiály EG.D SAP Centrální sklad |  |  |  | 708363.6032
| 1100000034 | Lano ocelové 50mm2 FeZn 980 Mpa | KG | 26.163 | 59.2 | 1548.852 | 1548.852
| 1100000166 | Svorka proudová AlFe 35-120 SL 39.2 | KS | 162 | 69.14 | 11200.68 | 11200.68
| 1100000690 | Tabulka Výstražná + zákazová smalt na PS | KS | 21 | 155.17 | 3258.57 | 3258.57
| 1100001642 | Zámek visací sk.1U třmen 25mm ABLOY | KS | 2 | 683.7 | 1367.4 | 1367.4
| 1100100042 | Šroub šestihr.hl.M 20 x 40 poz. | KS | 32 | 8.94 | 286.08 | 286.08
| 1100100044 | Šroub šestihr.hl.M 20 x 60 poz. | KS | 8 | 12.52 | 100.16 | 100.16
| 1100100048 | Šroub šestihr.hl.M 20 x 110 poz. | KS | 4 | 24.65 | 98.6 | 98.6
| 1100100049 | Šroub šestihr.hl.M 20 x 120 poz. | KS | 6 | 24.71 | 148.26 | 148.26
| 1100100050 | Šroub šestihr.hl.M 20 x 130 poz. | KS | 2 | 26.32 | 52.64 | 52.64
| 1100100060 | Šroub napínací M 20 oko-oko poz. | KS | 4 | 199.56 | 798.24 | 798.24
| 1100100116 | Matice ocelová M 20 pozinkovaná | KS | 12 | 3.04 | 36.48 | 36.48
| 1100100127 | Podložka přesná poz. 21 021702 | KS | 40 | 1.15 | 46 | 46
| 1100100129 | Podložka pružná poz. 8,2 021740 | KS | 20 | 0.14 | 2.8 | 2.8
| 1100100133 | Podložka pružná poz. 20,5 021740 | KS | 40 | 1.22 | 48.8 | 48.8
| 1100100251 | Příložka ES přímá uzemňovací 900-29 | KS | 3 | 34.62 | 103.86 | 103.86
| 1100100282 | Objímka kotevní 280 na stož. PNE 348401 | KS | 4 | 109.17 | 436.68 | 436.68
| 1100100291 | Držák VPA opal. hrotu M16x400 ES 150-04 | KS | 6 | 124.06 | 744.36 | 744.36
| 1100100300 | Třmen VPA opal. hrotu M16x400 ES 150-02 | KS | 6 | 118.26 | 709.56 | 709.56
| 1100100334 | Tyč kotevní 20x2200 PNE 348401-29 | KS | 4 | 299.89 | 1199.56 | 1199.56
| 1100100428 | Hlavice krycí plast na sloup beton. 220 | KS | 4 | 26.1 | 104.4 | 104.4
| 1100100552 | Izolátor VN podpěrný VPA 135/8a | KS | 34 | 422.56 | 14367.04 | 14367.04
| 1100100555 | Izolátor VN podp. VPAv135/12/8a s vl | KS | 6 | 545.1 | 3270.6 | 3270.6
| 1100100570 | Izolátor tahový napínací L 3013 OTV25 N | KS | 4 | 456.43 | 1825.72 | 1825.72
| 1100100682 | Kloub závěsný 80 - oko č.235191.1 | KS | 18 | 344 | 6192 | 6192
| 1100100684 | Kloub závěsný 100 - oko č.235191.2 | KS | 156 | 369.82 | 57691.92 | 57691.92
| 1100100787 | Hrot opalovací M16x400 ES 900-35 | KS | 6 | 105.18 | 631.08 | 631.08
| 1100100789 | Kryt ENSTO SP16 | KS | 3 | 39.69 | 119.07 | 119.07
| 1100100803 | Oko dvojité přímé redukční č.231604 | KS | 54 | 83.77 | 4523.58 | 4523.58
| 1100100845 | Spojka vrubová pro 50AlFe6 ELBA 671650 | KS | 9.045 | 66.18 | 598.5981 | 598.5981
| 1100100846 | Spojka vrubová pro 70AlFe6 ELBA 671670 | KS | 6 | 46.04 | 276.24 | 276.24
| 1100100858 | Svorka kot.třmen.AlFe 42-120ELBA144110.1 | KS | 171 | 204.24 | 34925.04 | 34925.04
| 1100100917 | Svorka univerzální 35-120 669112 | KS | 12 | 116.31 | 1395.72 | 1395.72
| 1100100935 | Třmen ES závěs. izolátoru 50/U80 649-01 | KS | 54 | 174.69 | 9433.26 | 9433.26
| 1100100949 | Svorka polopropichovací SEW 20 | KS | 3 | 236.51 | 709.53 | 709.53
| 1100101099 | Oko kabel. lisovací 120x12 ALU-F GPH | KS | 3 | 25.35 | 76.05 | 76.05
| 1100101100 | Oko kabel. lisovací GPH 150x12 ALU-F | KS | 12 | 33.81 | 405.72 | 405.72
| 1100101240 | Trubice smršť.RPKz 35/12 1m dl.zel.žlutá | KS | 0.24 | 132.35 | 31.764 | 31.764
| 1100101337 | Svorka lanová FE D9-12mm ELBA 194912 | KS | 24 | 37.75 | 906 | 906
| 1100101341 | Páska zemnící FeZn 30/4 | KG | 212.1667 | 27.69 | 5874.8948 | 5874.8948
| 1100101353 | Svorka zemnící pás/lano SR 03 | KS | 1 | 13.14 | 13.14 | 13.14
| 1100101354 | Svorka zemnící pás/pás SR 02 | KS | 57 | 12.92 | 736.44 | 736.44
| 1100102150 | Štítek číslovací Al 40x60mm | KS | 29 | 4.31 | 124.99 | 124.99
| 1100102154 | Tab: Vysoké napětí 0116 smalt oblá | KS | 3 | 92.52 | 277.56 | 277.56
| 1100102156 | Tabulka systému smalt.100x250 bílá | KS | 88 | 67.98 | 5982.24 | 5982.24
| 1100102157 | Tabulka systému smalt.100x250 červená | KS | 88 | 69.03 | 6074.64 | 6074.64
| 1100102279 | Drát EAl D 3,55mm | KG | 1.9786 | 94.06 | 186.1062 | 186.1062
| 1100102504 | Vaz střed. Alfe 110/22 FCI AWTG 018 | SET | 6 | 293.25 | 1759.5 | 1759.5
| 1100104199 | Vodič jednoduchý izolovaný 120 mm2 | M | 36.36 | 41.97 | 1526.0292 | 1526.0292
| 1100104264 | Izolátor VN záv.plast oko-vidlice přímá | KS | 225 | 184.27 | 41460.75 | 41460.75
| 1100104381 | Nosník boční 1xVPA PS ES 683-00 | KS | 17 | 376.25 | 6396.25 | 6396.25
| 1100104382 | Konzola podp.iz. ES PS 684-00 | KS | 2 | 1075.5 | 2151 | 2151
| 1100104484 | Pásek ovinovací Al 10x1mm | KS | 0.84 | 98.74 | 82.9416 | 82.9416
| 1100104543 | Svorka nosná AlFe 70-120 ELBA 136112.2 | KS | 54 | 507.36 | 27397.44 | 27397.44
| 1100104548 | Spojka lis. dvoudílná 14,96 mm 168511.1 | KS | 15.513 | 244.86 | 3798.5132 | 3798.5132
| 1100104549 | Spojka lis. dvoudíl.11,2-11,7mm 168707.1 | KS | 0.03 | 193.23 | 5.7969 | 5.7969
| 1100106029 | Lano ALFe 42-AL1/7-ST1A ČSN EN 50182 | KG | 7.781 | 59.98 | 466.7068 | 466.7068
| 1100106030 | Lano ALFe 66-AL1/11-ST1A ČSN EN 50182 | KG | 8.0659 | 62.01 | 500.164 | 500.164
| 1100106031 | Lano ALFe 110-AL1/22-ST1A ČSN EN 50182 | KG | 7472.1312 | 59.02 | 441005.1832 | 441005.1832
| 16806101 | PÁSKA BANDIMEX:B133 9,5MM balení 30m | ROL | 11.745 | 168.29 | 1976.566 | 1976.566
| 16806201 | PÁSKA BANDIMEX:B205 16,0MM balení 30m | ROL | 0.228 | 357.18 | 81.437 | 81.437
| 16806251 | CLIP BANDIMEX:S153 9,5MM bal.100ks | BAL | 3.97 | 131.96 | 523.8812 | 523.8812
| 16806252 | CLIP BANDIMEX:S255 16,0MM bal.100ks | BAL | 0.06 | 245.65 | 14.739 | 14.739
| 20037180 | Tabulka smaltovaná rovná A4 ACON | KS | 1 | 198.56 | 198.56 | 198.56
| 20037182 | Plech krycí pod tabulku rovnou A4 ACON | KS | 1 | 77.22 | 77.22 | 77.22
3 |  | M25: Materiály EG.D SAP Přímá dodávka |  |  |  | 122647.8
| 1100000036 | Konzola Šestivodič JB-N 9kN ES 822-00 | KS | 1 | 9621.25 | 9621.25 | 9621.25
| 1100000158 | Konzola Pařát R28 JB ES 785-10 | KS | 2 | 7140.56 | 14281.12 | 14281.12
| 1100000237 | Zábrana ptactvu PS konzoly VN | SET | 2 | 878.49 | 1756.98 | 1756.98
| 1100102087 | Sloup beton. čep 220- 225 EPV 12/15 | KS | 4 | 20215.72 | 80862.88 | 80862.88
| 1100102490 | Konzola Pařát K28 DBW ES 789-10 | KS | 1 | 10105.57 | 10105.57 | 10105.57
| 1100104421 | Žebřík 500/8 JB 12m ES 882-00 | KS | 2 | 1827.5 | 3655 | 3655
| 1100104423 | Žebřík 500/8 DBW 12m ES 884-00 | KS | 1 | 2365 | 2365 | 2365
3 |  | PZS: Příspěvek za sklad |  |  |  | 29085.3991
| PZS | Příspěvek za sklad | % | 3.5 | 8310.114 | 29085.3991 | 29085.3991
2 |  | CZD00005_00004: Vedení 22kV – kabelové |  |  |  | 402674.1409
3 |  | M02: Materiály EG.D SAP Centrální sklad |  |  |  | 367118.6208
| 1100000269 | Koncovka vnější TO24 BS5 s okem | KS | 3 | 559.92 | 1679.76 | 1679.76
| 1100001554 | Odpínač komory PS | KS | 1 | 39855.63 | 39855.63 | 39855.63
| 1100001642 | Zámek visací sk.1U třmen 25mm ABLOY | KS | 1 | 683.7 | 683.7 | 683.7
| 1100001757 | Tyč označovací | KS | 2 | 509.92 | 1019.84 | 1019.84
| 1100101657 | Omezovač přepětí DA1-30D-L0H0N0-S-207 | KS | 3 | 867.64 | 2602.92 | 2602.92
| 1100102023 | Pásek vázací na vodiče 7,6x380 mm černý. | KS | 432 | 1.46 | 630.72 | 630.72
| 1100102028 | Štítek PVC označovací 359050 čern | KS | 144 | 3.81 | 548.64 | 548.64
| 1100102055 | Označník elektrického vedení KABEL VN | KS | 2 | 178.74 | 357.48 | 357.48
| 1100102058 | Žlab kabel.beton KZ2 (500x234x210) | KS | 40 | 67.78 | 2711.2 | 2711.2
| 1100102059 | Víko KD2 pro KZ2 (500x234x45) | KS | 2124 | 17.94 | 38104.56 | 38104.56
| 1100102181 | Fólie výstražná červená PE 320 mm | M | 594 | 8.16 | 4847.04 | 4847.04
| 1100102527 | Kabel 22 kV NA2XS2Y 1 x 150RM/25 | M | 1957.38 | 126.16 | 246943.0608 | 246943.0608
| 1100104438 | Spojka kab.přímá VN 93-AS220-1,50-300 | KS | 6 | 832.84 | 4997.04 | 4997.04
| 20037854 | Omezovač přep. pro konektor-Uc 24kV ELT | KS | 3 | 5605.57 | 16816.71 | 16816.71
| 20037855 | Konektor stíněný úhl.VN 630 A 95-240 ELT | KS | 3 | 1773.44 | 5320.32 | 5320.32
3 |  | M25: Materiály EG.D SAP Přímá dodávka |  |  |  | 21938.5202
| 1100001396 | Svod kabelový odpínaný PS 150,240 | SET | 1 | 11762.65 | 11762.65 | 11762.65
| 1100102384 | Trubka PE hladká 160/5 6m | KS | 8.851 | 1116.71 | 9884.0002 | 9884.0002
| 1100102399 | Spojka (dvojhrdlo) $ 160 - přísl.vr.rour | KS | 9 | 32.43 | 291.87 | 291.87
3 |  | PZS: Příspěvek za sklad |  |  |  | 13616.9999
| PZS | Příspěvek za sklad | % | 3.5 | 3890.5714 | 13616.9999 | 13616.9999
2 |  | CZD00007_00005: Trafostanice 22/0,4kV – vnitřní - budova |  |  |  | 2668.2926
3 |  | M02: Materiály EG.D SAP Centrální sklad |  |  |  | 2578.0605
| 1100100129 | Podložka pružná poz. 8,2 021740 | KS | 4 | 0.14 | 0.56 | 0.56
| 1100101240 | Trubice smršť.RPKz 35/12 1m dl.zel.žlutá | KS | 0.04 | 132.35 | 5.294 | 5.294
| 1100101341 | Páska zemnící FeZn 30/4 | KG | 40.9111 | 27.69 | 1132.8273 | 1132.8273
| 1100101354 | Svorka zemnící pás/pás SR 02 | KS | 10 | 12.92 | 129.2 | 129.2
| 1100102066 | Dlaždice betonová 50x50x5cm | M2 | 6 | 181.98 | 1091.88 | 1091.88
| 1100102150 | Štítek číslovací Al 40x60mm | KS | 1 | 4.31 | 4.31 | 4.31
| 16806101 | PÁSKA BANDIMEX:B133 9,5MM balení 30m | ROL | 0.076 | 168.29 | 12.79 | 12.79
| 16806251 | CLIP BANDIMEX:S153 9,5MM bal.100ks | BAL | 0.02 | 131.96 | 2.6392 | 2.6392
| 20037180 | Tabulka smaltovaná rovná A4 ACON | KS | 1 | 198.56 | 198.56 | 198.56
3 |  | PZS: Příspěvek za sklad |  |  |  | 90.2321
| PZS | Příspěvek za sklad | % | 3.5 | 25.7806 | 90.2321 | 90.2321
2 |  | CZD00010_00006: Vedení NN kabelové |  |  |  | 6063.3142
3 |  | M02: Materiály EG.D SAP Centrální sklad |  |  |  | 5858.2746
| 1100000171 | Spojka kabel.šroub. SJL-5a 35-150 mm2 | KS | 2 | 551.49 | 1102.98 | 1102.98
| 1100000172 | Spojka kabel.šroub. SJL-4b 35-95 mm2 | KS | 2 | 389.68 | 779.36 | 779.36
| 1100101307 | Příchytka kabelová SONAP 29-40 ELBA 6375 | KS | 2 | 15.46 | 30.92 | 30.92
| 1100101308 | Příchytka kabelová SONAP 41-54 ELBA 6375 | KS | 2 | 18.47 | 36.94 | 36.94
| 1100102024 | Pásek vázací na vodiče 3,6x292mm bíl | KS | 4 | 0.45 | 1.8 | 1.8
| 1100102026 | Štítek z PVC 70x30 bíl | KS | 4 | 1.27 | 5.08 | 5.08
| 1100102181 | Fólie výstražná červená PE 320 mm | M | 14 | 8.16 | 114.24 | 114.24
| 51170317 | KABEL NAYY-J 4X50SM mm? BK | M | 22.22 | 64.19 | 1426.3018 | 1426.3018
| 51170319 | KABEL NAYY-J 4X95SM mm? BK | M | 22.22 | 106.24 | 2360.6528 | 2360.6528
3 |  | PZS: Příspěvek za sklad |  |  |  | 205.0396
| PZS | Příspěvek za sklad | % | 3.5 | 58.5827 | 205.0396 | 205.0396
2 |  | CZD00012_00007: Telekomunikační kabely |  |  |  | 822864.5374
3 |  | M02: Materiály EG.D SAP Centrální sklad |  |  |  | 675724.9404
| 1100001312 | Spojka venkovní kabel optický 144krimp. | KS | 2 | 8577.98 | 17155.96 | 17155.96
| 1100001320 | Kabel optický samonosný ADSS 96vl. | M | 3166.35 | 166.28 | 526500.678 | 526500.678
| 1100001440 | Vidlice s okem křížová; 231561 | KS | 2 | 407.93 | 815.86 | 815.86
| 1100001570 | Spirála ochranná SDOK 96vl. 18,0 mm | KS | 22 | 532.09 | 11705.98 | 11705.98
| 1100001572 | Spirála kotevní SDOK 96vl. na ochr. 21kN | KS | 22 | 953.33 | 20973.26 | 20973.26
| 1100001575 | Očnice spirály kotevní SDOK 96vl. 100 kN | KS | 22 | 421.24 | 9267.28 | 9267.28
| 1100001577 | Svorka nosná SDOK 96vl. 18,0 mm 100 kN | KS | 13 | 1363.49 | 17725.37 | 17725.37
| 1100001579 | Spirála protivibrační SDOK 96vl. 18,0 mm | KS | 37 | 443.41 | 16406.17 | 16406.17
| 1100100060 | Šroub napínací M 20 oko-oko poz. | KS | 20 | 199.56 | 3991.2 | 3991.2
| 1100100682 | Kloub závěsný 80 - oko č.235191.1 | KS | 18 | 344 | 6192 | 6192
| 1100100801 | Oko dvojité přímé 75/50/20/20/1 č.231400 | KS | 13 | 77 | 1001 | 1001
| 1100100943 | Vidlice s okem nastav. 300-460mm; 231547 | KS | 2 | 738.28 | 1476.56 | 1476.56
| 1100101299 | Šroub s otevřeným okem č.892549 | KS | 13 | 338.82 | 4404.66 | 4404.66
| 16806201 | PÁSKA BANDIMEX:B205 16,0MM balení 30m | ROL | 2.166 | 357.18 | 773.6519 | 773.6519
| 16806252 | CLIP BANDIMEX:S255 16,0MM bal.100ks | BAL | 0.57 | 245.65 | 140.0205 | 140.0205
| 20037180 | Tabulka smaltovaná rovná A4 ACON | KS | 1 | 198.56 | 198.56 | 198.56
| 20037182 | Plech krycí pod tabulku rovnou A4 ACON | KS | 1 | 77.22 | 77.22 | 77.22
| 20037245 | Příchytka dist.1xSDOK 15-20mm BS-DS-PS | KS | 57 | 127.48 | 7266.36 | 7266.36
| 20037256 | Držák D1,2m rezervy SDOK 90m JB-DB-PS | KS | 5 | 4988.38 | 24941.9 | 24941.9
| 20037257 | Adaptér držáku rezervy SDOK PS stavitelný | KS | 5 | 942.25 | 4711.25 | 4711.25
3 |  | M25: Materiály EG.D SAP Přímá dodávka |  |  |  | 119313.26
| 20037241 | Konzola stavitelná PS 0-940 U8 nosná | KS | 12 | 9801.62 | 117619.44 | 117619.44
| 20037242 | Objímka kotevní SDOK 20kN 2xoko JB225 | KS | 2 | 846.91 | 1693.82 | 1693.82
3 |  | PZS: Příspěvek za sklad |  |  |  | 27826.337
| PZS | Příspěvek za sklad | % | 3.5 | 7950.382 | 27826.337 | 27826.337
2 |  | CZD00013_00008: Optotrubka |  |  |  | 21407.4639
3 |  | M02: Materiály EG.D SAP Centrální sklad |  |  |  | 3191.76
| 1100001409 | Marker elektronický optika | KS | 3 | 521.38 | 1564.14 | 1564.14
| 1100001780 | Průchodka Jackmoon HDPE 40 pr.kab. 13-18 | KS | 2 | 232.32 | 464.64 | 464.64
| 1100102023 | Pásek vázací na vodiče 7,6x380 mm černý. | KS | 426 | 1.46 | 621.96 | 621.96
| 1100102028 | Štítek PVC označovací 359050 čern | KS | 142 | 3.81 | 541.02 | 541.02
3 |  | M25: Materiály EG.D SAP Přímá dodávka |  |  |  | 17491.78
| 1100102376 | Spojka PLASSON D 40 přesuvná | KS | 3 | 146.78 | 440.34 | 440.34
| 1100102377 | Trubka ochranná SI 40/33 pro optokabel | M | 638 | 26.34 | 16804.92 | 16804.92
| 1100102378 | Víko trubky PLASSON D 40 | KS | 2 | 123.26 | 246.52 | 246.52
3 |  | PZS: Příspěvek za sklad |  |  |  | 723.9239
| PZS | Příspěvek za sklad | % | 3.5 | 206.8354 | 723.9239 | 723.9239
|  | Celkem |  |  |  | 2139055.2722

## Materiál vlastní
| Název stavby: | Mydlovary: Hluboká, Hrdějovice-rek. VN_version 9 |  | Číslo stavby: | 001040009264
| Název verze: | Schválený rozpočet |  | Verze CÚ: | 2022/09b
| Kód | Popis | MJ | Výměra | Jedn. Cena | Cena
1 |  | 2: Provozní soubory |  |  |  | 24.192
2 |  | CZD00040_00002: Trafostanice 22/0,4kV - technologie |  |  |  | 24.192
3 |  | M06: Materiály Vlastní-zhotovitele stavby |  |  |  | 24.192
| 111113080101 | Benzin 90/150 technický | L | 0.224 | 108 | 24.192
1 |  | 3: Stavební objekty |  |  |  | 1299556.1765
2 |  | CZD00004_00003: Vedení 22kV – venkovní |  |  |  | 950722.7522
3 |  | M06: Materiály Vlastní-zhotovitele stavby |  |  |  | 950722.7522
| 111082113210 | Voda pitná pro ostatní odběratele | M3 | 38.7984 | 52.3 | 2029.1587
| 111449018000 | Vazelina na kontakty - minerální mazací tuk | KG | 0.462 | 1710.6 | 790.2972
| 111633030300 | Gumoasfalt suspenze SA IV | KG | 17 | 65 | 1105
| 309003180820 | Šroub šestihr.hl.M 8 x 30 poz. | KS | 20 | 4.21 | 84.2
| 311120118061 | Matice ocel. M 8 poz. | KS | 20 | 0.94 | 18.8
| 592699050009 | Blok kotevní EBX 9-50 50/30/25 | KS | 4 | 680 | 2720
| 605112110030 | Prkno smrkové omítané 24-32mm síla | M3 | 2.0673 | 9893 | 20452.1946
| 605122612160 | Hranol smrkový 10X10cm 4-6m dlouhý | M3 | 0.75176 | 8365.5 | 6288.8483
| 800000000072 | Materiál zhotovitele mimo číselník ECD podle soupisu - výkon zhotovitele | Kč | 22800 | 1 | 22800
| 800000000323 | Směs betonová C12/15 (B15) měkká; mix s dopravou | M3 | 201.34 | 2970 | 597979.8
| 800000000325 | Směs betonová C12/15 (B15) měkká pro zhlaví PS; mix s dopravou | M3 | 99.81 | 2970 | 296435.7
| 800000000329 | Geotextilie netkaná separační, ochranná, filtrační, drenážní PES(70%)+PP(30%) 400g/m2 | M2 | 0.54995 | 34.1 | 18.7534
2 |  | CZD00005_00004: Vedení 22kV – kabelové |  |  |  | 124610.9583
3 |  | M06: Materiály Vlastní-zhotovitele stavby |  |  |  | 124610.9583
| 111082113210 | Voda pitná pro ostatní odběratele | M3 | 3.875 | 52.3 | 202.6625
| 111113080101 | Benzin 90/150 technický | L | 0.672 | 108 | 72.576
| 156111402005 | Drát Fe černý měkký 2mm J.11343 | KG | 1.248 | 46.24 | 57.7075
| 548230481111 | Tabulka smalt pro výškový označník dle TNS 54 1710, vč. spoj. mat. | KS | 2 | 295 | 590
| 585221132502 | Cement SPC 42 | KG | 20 | 5.21 | 104.2
| 605112110030 | Prkno smrkové omítané 24-32mm síla | M3 | 0.312 | 9893 | 3086.616
| 605122612160 | Hranol smrkový 10X10cm 4-6m dlouhý | M3 | 0.03 | 8365.5 | 250.965
| 634854105040 | Sklo pěnové FOAMGLAS-T4 600x450x50mm | M3 | 0.15 | 13482 | 2022.3
| 791999807583 | Osivo travní | KG | 2.313 | 151 | 349.263
| 800000000190 | Pěna těsnící sprej 750 ml | KS | 3.03 | 132.61 | 401.8083
| 800000000301 | Písek-projekty frakce 0 - 2 | M3 | 65.925 | 403.2 | 26580.96
| 800000000303 | Štěrkopísek projekty B 0-4 betonářský písek | M3 | 0.6 | 358 | 214.8
| 800000000307 | Štěrkokamen projekty 32-63 | T | 5.1 | 321 | 1637.1
| 900000000088 | Roura PE 225 mm svařitelná pro řízené protlaky | M | 42 | 2120 | 89040
2 |  | CZD00007_00005: Trafostanice 22/0,4kV – vnitřní - budova |  |  |  | 3435.314
3 |  | M06: Materiály Vlastní-zhotovitele stavby |  |  |  | 3435.314
| 111633030300 | Gumoasfalt suspenze SA IV | KG | 3.4 | 65 | 221
| 309003180820 | Šroub šestihr.hl.M 8 x 30 poz. | KS | 4 | 4.21 | 16.84
| 311120118061 | Matice ocel. M 8 poz. | KS | 4 | 0.94 | 3.76
| 424314000040 | Panel vstupní trafostanice 2000x900x140 | KS | 1 | 2390 | 2390
| 800000000303 | Štěrkopísek projekty B 0-4 betonářský písek | M3 | 1.178 | 358 | 421.724
| 800000000307 | Štěrkokamen projekty 32-63 | T | 1.19 | 321 | 381.99
2 |  | CZD00010_00006: Vedení NN kabelové |  |  |  | 649.152
3 |  | M06: Materiály Vlastní-zhotovitele stavby |  |  |  | 649.152
| 800000000301 | Písek-projekty frakce 0 - 2 | M3 | 1.61 | 403.2 | 649.152
2 |  | CZD00012_00007: Telekomunikační kabely |  |  |  | 220138
3 |  | M06: Materiály Vlastní-zhotovitele stavby |  |  |  | 220138
| 800000000072 | Materiál zhotovitele mimo číselník ECD podle soupisu - výkon zhotovitele | Kč | 220138 | 1 | 220138
|  | Celkem |  |  |  | 1299580.3685

## Dodávky
| Název stavby: | Mydlovary: Hluboká, Hrdějovice-rek. VN_version 9 |  | Číslo stavby: | 001040009264
| Název verze: | Schválený rozpočet |  | Verze CÚ: | 2022/09b
| Kód | Popis | MJ | Výměra | Jedn. Cena | Cena
1 |  | 2: Provozní soubory |  |  |  | 187575
2 |  | CZD00040_00002: Trafostanice 22/0,4kV - technologie |  |  |  | 187575
3 |  | M01e: Materiály EG.D eC Dodávky |  |  |  | 187575
| 800000000421 | Kompaktní rozvaděč VN Zapojení ET(KT) pro TS na paprsku | KS | 1 | 73505 | 73505
| D1100002180 | Rozvaděč RDD 0663/4525 + Stojan ST-MN5-D -Dodávka pro nový TS kiosek | SET | 1 | 114070 | 114070
1 |  | 3: Stavební objekty |  |  |  | 2028236.38
2 |  | CZD00004_00003: Vedení 22kV – venkovní |  |  |  | 1760827.15
3 |  | M01s: Materiály EG.D SAP Dodávky |  |  |  | 1760827.15
| 1100000281 | Konzola příhradový stožár 22kV A3-U10 | KS | 21 | 3402.38 | 71449.98
| 1100000282 | Konzola příhradový stožár 22kV A3-U10-R | KS | 21 | 4106.98 | 86246.58
| 1100105934 | Konzola příhradový stožár 22kV A4-U10-R | KS | 21 | 5117.72 | 107472.12
| 1100105993 | Stožár příhradový 22kV - 18/30 - N | KS | 9 | 47638.63 | 428747.67
| 1100105994 | Stožár příhradový 22kV - 18/40 - N | KS | 3 | 71584.57 | 214753.71
| 1100105998 | Stožár příhradový 22kV - 18/80 - N | KS | 1 | 99781.12 | 99781.12
| 1100106005 | Stožár příhradový 22kV - 18/80 - Z | KS | 1 | 101347.2 | 101347.2
| 1100106007 | Stožár příhradový 22kV - 21/30 - N | KS | 5 | 54694.39 | 273471.95
| 1100106008 | Stožár příhradový 22kV - 21/40 - N | KS | 1 | 67365.32 | 67365.32
| 1100106017 | Stožár příhradový 22kV - 21/80 - Z | KS | 1 | 118271.5 | 118271.5
| 800000000002 | SPECIFIKACE DODAVEK objednávka materiálu přes Logistiku | Kč | 191920 | 1 | 191920
2 |  | CZD00007_00005: Trafostanice 22/0,4kV – vnitřní - budova |  |  |  | 257300
3 |  | M01e: Materiály EG.D eC Dodávky |  |  |  | 257300
| 800000004166 | Bloková TS Betonbau-typ UK 1700/23,vč.ploché střechy,staveb.tech.č.,doprava | KS | 1 | 257300 | 257300
2 |  | CZD00012_00007: Telekomunikační kabely |  |  |  | 10109.23
3 |  | M01s: Materiály EG.D SAP Dodávky |  |  |  | 10109.23
| 1100105932 | Konzola příhradový stožár 22kV A1-U8-R | KS | 1 | 2652.99 | 2652.99
| 1100105939 | Konzola příhradový stožár 22kV B-U8-R | KS | 8 | 932.03 | 7456.24
|  | Celkem |  |  |  | 2215811.38

## Subdodávky
| Název stavby: | Mydlovary: Hluboká, Hrdějovice-rek. VN_version 9 |  | Číslo stavby: | 001040009264
| Název verze: | Schválený rozpočet |  | Verze CÚ: | 2022/09b
| Kód | Popis | MJ | Výměra | Jedn. Cena | Cena
1 |  | 3: Stavební objekty |  |  |  | 461660.7
2 |  | CZD00005_00004: Vedení 22kV – kabelové |  |  |  | 225804.7
3 |  | SUB: Subdodávky |  |  |  | 225804.7
| 53041 | Naložení sutě na dopravní prostředek | t | 10.1 | 247 | 2494.7
| 53002 | Def. zádlažba - komunikace betonová, vč. podkladních vrstev a hutnění - nový | m2 | 30 | 2559 | 76770
| 53020 | Def. zádlažba - zálivka asfaltová pro dilatační nebo pracovní spáry | m | 12 | 139 | 1668
| 53001 | Def. zádlažba - komunikace asfaltová, vč. podkladních vrstev a hutnění - nový | m2 | 6 | 2559 | 15354
| 53022 | Obrubník stávající ke komunikaci + položení, nový mat. 20% | m | 2 | 664 | 1328
| 53018 | Def. zádlažba - chodník bet.dlažba zámková tl.60mm stávající mat., nový mat. 20%, vč. podkladních vrstev a hutnění | m2 | 15 | 922 | 13830
| 47629 | Doprava a přistavení soupravy pro řízený protlak (1x na celou stavbu) | ks | 1 | 6000 | 6000
| 47624 | Řízený zemní protlak - vnějšího průměru přes 180 do 225 mm, hloubky do 6m | m | 42 | 2580 | 108360
2 |  | CZD00012_00007: Telekomunikační kabely |  |  |  | 226152
3 |  | SUB: Subdodávky |  |  |  | 226152
| QC10 | Kompletní závěrečné měření celého profilu optického kabelu+2protokly - 96 vláken | ks | 1 | 64800 | 64800
| QC02 | Měření met. zpětného rozptylu OTDR vl.d.1310nm při převzetí bubnu+protokol - 96 vláken | ks | 2 | 32400 | 64800
| QC05 | Měření optické vzdálenosti před montáží spojky na vybraném vlákně -zadat 1 vlákno na celou spojku | ks | 1 | 1512 | 1512
| QB05 | Montáž spojky SDOK, zadat počet spojů (ks): 48, 72, 96, 120 nebo 144, -bez materiálu | ks | 176 | 540 | 95040
2 |  | CZD00013_00008: Optotrubka |  |  |  | 9704
3 |  | SUB: Subdodávky |  |  |  | 9704
| PA90 | Zkouška tlakutěsnosti HDPE trubky, vč. protokolu/stavba (Subdodávka) | ks | 1 | 4600 | 4600
| PA91 | Kontrola průchodnosti HDPE trubky, vč. protokolu (Subdodávka) | m | 638 | 8 | 5104
|  | Celkem |  |  |  | 461660.7

## Figury
Figura | Výraz | Hodnota | Popis