## Krycí List
EG.D, a.s.
Lidická 1873/36
| 60200 Černá Pole, Brno | KRYCÍ LIST
| Vaší nabídku zpracujte v tomto souboru doplněním jednotkové ceny na listu Poptávané položky (zvýrazněná barva výplně). Při vyhodnocování nabídek budou akceptovány pouze původní soubory XLS. Pozměněnou nabídku nebude možné vyhodnotit. |  |  | Vyplňte identifikace vaší společnosti a doplňte údaje o kontaktních osobách (zvýrazněná barva výplně). |  | Set Column width to
56
|  | Zakázka: | TR Slušovice -rekonstrukce transformovny |  |  | TR Slušovice -rekonstrukce transformovny
0 |  | Číslo poptávky: |  |  |  | 0
#N/A |  | Poptávka: | TR Slušovice - rekonstrukce transformovny |  |  | TR Slušovice - rekonstrukce transformovny
21 |  | Komentář: |  |  |  | 0
#N/A |  | Zadání: |  |  |  | 0
0 |  | Datum uzávěrky poptávky:
0 |  | Datum zahájení realizace: | 2024-03-01
0 |  | Datum ukončení realizace: | 2025-10-31
0 | [5 empty] | {91DFB29F-30F0-4071-A2B2-0D103C390B6D}
| ZADAVATEL |  |  | ÚČASTNÍK
| Zadavatel: | EG.D, a.s. |  | Účastník:
| DIČ: | CZ28085400 |  | DIČ:
| IČ: | 28085400 |  | IČ:
0
| Adresa |  |  | Adresa
| Ulice: | Lidická 1873/36 |  | Ulice:
| Město: | Černá Pole, Brno |  | Město:
| PSČ: | 60200 |  | PSČ:
| Kontakt |  |  | Kontakt
| Telefon: |  |  | Telefon:
| E-mail: |  |  | E-mail:
| www: |  |  | www:
KONTAKTNÍ OSOBY ZADAVATELE
|  |  |  | Telefon | Email
| : | Lenka Popelková |  |  | lenka.popelkova@egd.cz
| : | Jiří Kaňovský |  |  | jiri.kanovsky@egd.cz
| : | Milan Štekl |  |  | milan.stekl@egd.cz
KOMENTÁŘ ÚČASTNÍKA

## Rekapitulace
TR Slušovice -rekonstrukce transformovny_náklady PD - Schválený rozpočet
| Popis | Cena | DPH | Cena s DPH
Stavba | Stavba: TR Slušovice | 0 | 0 | 0
Stavba/2 | 2: Provozní soubory | 0 | 0 | 0
Stavba/2/PS04 | PS04: Transformátory 110_22 kV | 0 | 0 | 0
Stavba/2/PS04/01.1 A-01 | 01.1 A-01: Dodávky tuzemské-dodá EG.D | 0 | 0 | 0
Stavba/2/PS04/01.2 A-02 | 01.2 A-02: Dodávky zhotovitel | 0 | 0 | 0
Stavba/2/PS04/02.1 B-01 | 02.1 B-01: Materiál | 0 | 0 | 0
Stavba/2/PS04/21-M | 21-M: Elektromontáže | 0 | 0 | 0
Stavba/2/PS04/46-M | 46-M: Zemní práce pri extr.mont.pracích | 0 | 0 | 0
Stavba/2/PS04/741 | 741: Elektroinstalace - silnoproud | 0 | 0 | 0
Stavba/2/PS04/8.5 MM-02_01 | 8.5 MM-02_01: Demontáž | 0 | 0 | 0
Stavba/2/PS04/8.6 MR-01_01 | 8.6 MR-01_01: Revize a zkoušky | 0 | 0 | 0
Stavba/2/PS04/9.1 HZS. | 9.1 HZS.: Hodinové zúctovací sazby | 0 | 0 | 0
Stavba/2/PS04/9.2 OST. | 9.2 OST.: Ostatní | 0 | 0 | 0
Stavba/2/PS05 | PS05: Transformátory 22_0,4 kV | 0 | 0 | 0
Stavba/2/PS05/01.1 A-01 | 01.1 A-01: Dodávky tuzemské-dodá EG.D | 0 | 0 | 0
Stavba/2/PS05/01.2 A-02 | 01.2 A-02: Dodávky zhotovitel | 0 | 0 | 0
Stavba/2/PS05/02.1 B-01 | 02.1 B-01: Materiál | 0 | 0 | 0
Stavba/2/PS05/02.3 B-03 | 02.3 B-03: Kabely | 0 | 0 | 0
Stavba/2/PS05/21-M | 21-M: Elektromontáže | 0 | 0 | 0
Stavba/2/PS05/46-M | 46-M: Zemní práce pri extr.mont.pracích | 0 | 0 | 0
Stavba/2/PS05/741 | 741: Elektroinstalace - silnoproud | 0 | 0 | 0
Stavba/2/PS05/751_00 | 751_00: Vzduchotechnika | 0 | 0 | 0
Stavba/2/PS05/8.5 MM-02_01 | 8.5 MM-02_01: Demontáž | 0 | 0 | 0
Stavba/2/PS05/8.6 MR-01_01 | 8.6 MR-01_01: Revize a zkoušky | 0 | 0 | 0
Stavba/2/PS05/9.2 OST. | 9.2 OST.: Ostatní | 0 | 0 | 0
Stavba/2/PS06 | PS06: Tlumivky | 0 | 0 | 0
Stavba/2/PS06/01.1 A-01 | 01.1 A-01: Dodávky tuzemské-dodá EG.D | 0 | 0 | 0
Stavba/2/PS06/01.2 A-02 | 01.2 A-02: Dodávky zhotovitel | 0 | 0 | 0
Stavba/2/PS06/02.1 B-01 | 02.1 B-01: Materiál | 0 | 0 | 0
Stavba/2/PS06/02.3 B-03 | 02.3 B-03: Kabely | 0 | 0 | 0
Stavba/2/PS06/21-M | 21-M: Elektromontáže | 0 | 0 | 0
Stavba/2/PS06/46-M | 46-M: Zemní práce pri extr.mont.pracích | 0 | 0 | 0
Stavba/2/PS06/741 | 741: Elektroinstalace - silnoproud | 0 | 0 | 0
Stavba/2/PS06/8.5 MM-02_01 | 8.5 MM-02_01: Demontáž | 0 | 0 | 0
Stavba/2/PS06/8.6 MR-01_01 | 8.6 MR-01_01: Revize a zkoušky | 0 | 0 | 0
Stavba/2/PS06/9.1 HZS. | 9.1 HZS.: Hodinové zúctovací sazby | 0 | 0 | 0
Stavba/2/PS06/9.2 OST. | 9.2 OST.: Ostatní | 0 | 0 | 0
Stavba/2/PS09 | PS09: Rozvodna 110kV - technologie | 0 | 0 | 0
Stavba/2/PS09/01.1 A-01 | 01.1 A-01: Dodávky tuzemské-dodá EG.D | 0 | 0 | 0
Stavba/2/PS09/01.2 A-02 | 01.2 A-02: Dodávky zhotovitel | 0 | 0 | 0
Stavba/2/PS09/02.1 B-01 | 02.1 B-01: Materiál | 0 | 0 | 0
Stavba/2/PS09/02.3 B-03 | 02.3 B-03: Kabely | 0 | 0 | 0
Stavba/2/PS09/21-M | 21-M: Elektromontáže | 0 | 0 | 0
Stavba/2/PS09/46-M | 46-M: Zemní práce pri extr.mont.pracích | 0 | 0 | 0
Stavba/2/PS09/8.6 MR-01_01 | 8.6 MR-01_01: Revize a zkoušky | 0 | 0 | 0
Stavba/2/PS09/9.1 HZS. | 9.1 HZS.: Hodinové zúctovací sazby | 0 | 0 | 0
Stavba/2/PS09/9.2 OST. | 9.2 OST.: Ostatní | 0 | 0 | 0
Stavba/2/PS10 | PS10: Rozvodna 22kV - technologie | 0 | 0 | 0
Stavba/2/PS10/01.1 A-01 | 01.1 A-01: Dodávky tuzemské-dodá EG.D | 0 | 0 | 0
Stavba/2/PS10/02.1 B-01 | 02.1 B-01: Materiál | 0 | 0 | 0
Stavba/2/PS10/21-M_01 | 21-M_01: Elektromontáže | 0 | 0 | 0
Stavba/2/PS10/22-M_00 | 22-M_00: Montáže technologických zarízení pro dopravní stavby | 0 | 0 | 0
Stavba/2/PS10/46-M_01 | 46-M_01: Zemní práce pri extr.mont.pracích | 0 | 0 | 0
Stavba/2/PS10/741_01 | 741_01: Elektroinstalace - silnoproud | 0 | 0 | 0
Stavba/2/PS10/767_01 | 767_01: Konstrukce zámecnické | 0 | 0 | 0
Stavba/2/PS10/8.5 MM-02_01 | 8.5 MM-02_01: Demontáž | 0 | 0 | 0
Stavba/2/PS10/8.6 MR-01_01 | 8.6 MR-01_01: Revize a zkoušky | 0 | 0 | 0
Stavba/2/PS10/9.2 OST. | 9.2 OST.: Ostatní | 0 | 0 | 0
Stavba/2/PS30 | PS30: Místní rídící systém | 0 | 0 | 0
Stavba/2/PS30/01.1 A-01 | 01.1 A-01: Dodávky tuzemské-dodá EG.D | 0 | 0 | 0
Stavba/2/PS30/01.2 A-02 | 01.2 A-02: Dodávky zhotovitel | 0 | 0 | 0
Stavba/2/PS30/02.1 B-01 | 02.1 B-01: Materiál | 0 | 0 | 0
Stavba/2/PS30/02.2 B-02 | 02.2 B-02: Kabely | 0 | 0 | 0
Stavba/2/PS30/21-M_01 | 21-M_01: Elektromontáže | 0 | 0 | 0
Stavba/2/PS30/22-M_00 | 22-M_00: Montáže technologických zarízení pro dopravní stavby | 0 | 0 | 0
Stavba/2/PS30/46-M_01 | 46-M_01: Zemní práce pri extr.mont.pracích | 0 | 0 | 0
Stavba/2/PS30/741_01 | 741_01: Elektroinstalace - silnoproud | 0 | 0 | 0
Stavba/2/PS30/742_01 | 742_01: Elektroinstalace - slaboproud | 0 | 0 | 0
Stavba/2/PS30/767_01 | 767_01: Konstrukce zámecnické | 0 | 0 | 0
Stavba/2/PS30/8.5 MM-02_01 | 8.5 MM-02_01: Demontáž | 0 | 0 | 0
Stavba/2/PS30/8.6 MR-01_01 | 8.6 MR-01_01: Revize a zkoušky | 0 | 0 | 0
Stavba/2/PS30/9.1 HZS. | 9.1 HZS.: Hodinové zúctovací sazby | 0 | 0 | 0
Stavba/2/PS30/9.2 OST. | 9.2 OST.: Ostatní | 0 | 0 | 0
Stavba/2/PS31 | PS31: Ochrany | 0 | 0 | 0
Stavba/2/PS31/01.2 A-02 | 01.2 A-02: Dodávky zhotovitel | 0 | 0 | 0
Stavba/2/PS31/02.1 B-01 | 02.1 B-01: Materiál | 0 | 0 | 0
Stavba/2/PS31/02.2 B-02 | 02.2 B-02: Kabely | 0 | 0 | 0
Stavba/2/PS31/21-M_01 | 21-M_01: Elektromontáže | 0 | 0 | 0
Stavba/2/PS31/22-M_00 | 22-M_00: Montáže technologických zarízení pro dopravní stavby | 0 | 0 | 0
Stavba/2/PS31/46-M_01 | 46-M_01: Zemní práce pri extr.mont.pracích | 0 | 0 | 0
Stavba/2/PS31/6_00 | 6_00: Úpravy povrchu, podlahy a osazování výplní | 0 | 0 | 0
Stavba/2/PS31/741_01 | 741_01: Elektroinstalace - silnoproud | 0 | 0 | 0
Stavba/2/PS31/742_01 | 742_01: Elektroinstalace - slaboproud | 0 | 0 | 0
Stavba/2/PS31/767_01 | 767_01: Konstrukce zámecnické | 0 | 0 | 0
Stavba/2/PS31/8.5 MM-02_01 | 8.5 MM-02_01: Demontáž | 0 | 0 | 0
Stavba/2/PS31/8.6 MR-01_01 | 8.6 MR-01_01: Revize a zkoušky | 0 | 0 | 0
Stavba/2/PS31/9.1 HZS. | 9.1 HZS.: Hodinové zúctovací sazby | 0 | 0 | 0
Stavba/2/PS31/9.2 OST. | 9.2 OST.: Ostatní | 0 | 0 | 0
Stavba/2/PS34 | PS34: Merení úrovne vysílání HDO | 0 | 0 | 0
Stavba/2/PS34/01.2 A-02 | 01.2 A-02: Dodávky zhotovitel | 0 | 0 | 0
Stavba/2/PS34/02.1 B-01 | 02.1 B-01: Materiál | 0 | 0 | 0
Stavba/2/PS34/21-M_01 | 21-M_01: Elektromontáže | 0 | 0 | 0
Stavba/2/PS34/741_01 | 741_01: Elektroinstalace - silnoproud | 0 | 0 | 0
Stavba/2/PS34/767_01 | 767_01: Konstrukce zámecnické | 0 | 0 | 0
Stavba/2/PS34/8.5 MM-02_01 | 8.5 MM-02_01: Demontáž | 0 | 0 | 0
Stavba/2/PS34/8.6 MR-01_01 | 8.6 MR-01_01: Revize a zkoušky | 0 | 0 | 0
Stavba/2/PS34/9.1 HZS. | 9.1 HZS.: Hodinové zúctovací sazby | 0 | 0 | 0
Stavba/2/PS34/9.2 OST. | 9.2 OST.: Ostatní | 0 | 0 | 0
Stavba/2/PS50 | PS50: Vlastní spotreba | 0 | 0 | 0
Stavba/2/PS50/01.2 A-02 | 01.2 A-02: Dodávky zhotovitel | 0 | 0 | 0
Stavba/2/PS50/02.1 B-01 | 02.1 B-01: Materiál | 0 | 0 | 0
Stavba/2/PS50/02.2 B-02 | 02.2 B-02: Kabely | 0 | 0 | 0
Stavba/2/PS50/21-M_01 | 21-M_01: Elektromontáže | 0 | 0 | 0
Stavba/2/PS50/22-M_00 | 22-M_00: Montáže technologických zarízení pro dopravní stavby | 0 | 0 | 0
Stavba/2/PS50/46-M_01 | 46-M_01: Zemní práce pri extr.mont.pracích | 0 | 0 | 0
Stavba/2/PS50/6_00 | 6_00: Úpravy povrchu, podlahy a osazování výplní | 0 | 0 | 0
Stavba/2/PS50/735 | 735: Ústrední vytápení - otopná telesa | 0 | 0 | 0
Stavba/2/PS50/741_01 | 741_01: Elektroinstalace - silnoproud | 0 | 0 | 0
Stavba/2/PS50/742_01 | 742_01: Elektroinstalace - slaboproud | 0 | 0 | 0
Stavba/2/PS50/766_00 | 766_00: Konstrukce truhlárské | 0 | 0 | 0
Stavba/2/PS50/767_01 | 767_01: Konstrukce zámecnické | 0 | 0 | 0
Stavba/2/PS50/8.5 MM-02_01 | 8.5 MM-02_01: Demontáž | 0 | 0 | 0
Stavba/2/PS50/8.6 MR-01_01 | 8.6 MR-01_01: Revize a zkoušky | 0 | 0 | 0
Stavba/2/PS50/9.1 HZS. | 9.1 HZS.: Hodinové zúctovací sazby | 0 | 0 | 0
Stavba/2/PS50/9.2 OST. | 9.2 OST.: Ostatní | 0 | 0 | 0
Stavba/2/PS50/9_01 | 9_01: Ostatní konstrukce a práce, bourání | 0 | 0 | 0
Stavba/2/PS60 | PS60: Prenosová zarízení | 0 | 0 | 0
Stavba/2/PS60/01.2 A-02 | 01.2 A-02: Dodávky zhotovitel | 0 | 0 | 0
Stavba/2/PS60/02.1 B-01 | 02.1 B-01: Materiál | 0 | 0 | 0
Stavba/2/PS60/02.2 B-02 | 02.2 B-02: Kabely | 0 | 0 | 0
Stavba/2/PS60/21-M_01 | 21-M_01: Elektromontáže | 0 | 0 | 0
Stavba/2/PS60/22-M_00 | 22-M_00: Montáže technologických zarízení pro dopravní stavby | 0 | 0 | 0
Stavba/2/PS60/741_01 | 741_01: Elektroinstalace - silnoproud | 0 | 0 | 0
Stavba/2/PS60/742_01 | 742_01: Elektroinstalace - slaboproud | 0 | 0 | 0
Stavba/2/PS60/767_01 | 767_01: Konstrukce zámecnické | 0 | 0 | 0
Stavba/2/PS60/8.5 MM-02_01 | 8.5 MM-02_01: Demontáž | 0 | 0 | 0
Stavba/2/PS60/8.6 MR-01_01 | 8.6 MR-01_01: Revize a zkoušky | 0 | 0 | 0
Stavba/2/PS60/9.1 HZS. | 9.1 HZS.: Hodinové zúctovací sazby | 0 | 0 | 0
Stavba/2/PS60/9.2 OST. | 9.2 OST.: Ostatní | 0 | 0 | 0
Stavba/2/PS70.1 | PS70.1: Speciální merení - Fotel | 0 | 0 | 0
Stavba/2/PS70.1/01.2 A-02 | 01.2 A-02: Dodávky zhotovitel | 0 | 0 | 0
Stavba/2/PS70.1/02.1 B-01 | 02.1 B-01: Materiál | 0 | 0 | 0
Stavba/2/PS70.1/21-M_01 | 21-M_01: Elektromontáže | 0 | 0 | 0
Stavba/2/PS70.1/22-M_00 | 22-M_00: Montáže technologických zarízení pro dopravní stavby | 0 | 0 | 0
Stavba/2/PS70.1/46-M_01 | 46-M_01: Zemní práce pri extr.mont.pracích | 0 | 0 | 0
Stavba/2/PS70.1/741_01 | 741_01: Elektroinstalace - silnoproud | 0 | 0 | 0
Stavba/2/PS70.1/742_01 | 742_01: Elektroinstalace - slaboproud | 0 | 0 | 0
Stavba/2/PS70.1/8.5 MM-02_01 | 8.5 MM-02_01: Demontáž | 0 | 0 | 0
Stavba/2/PS70.1/8.6 MR-01_01 | 8.6 MR-01_01: Revize a zkoušky | 0 | 0 | 0
Stavba/2/PS70.1/9.1 HZS. | 9.1 HZS.: Hodinové zúctovací sazby | 0 | 0 | 0
Stavba/2/PS70.1/9.2 OST. | 9.2 OST.: Ostatní | 0 | 0 | 0
Stavba/2/PS70.2 | PS70.2: Speciální merení - AQT01 | 0 | 0 | 0
Stavba/2/PS70.2/01.2 A-02 | 01.2 A-02: Dodávky zhotovitel | 0 | 0 | 0
Stavba/2/PS70.2/02.1 B-01 | 02.1 B-01: Materiál | 0 | 0 | 0
Stavba/2/PS70.2/21-M_01 | 21-M_01: Elektromontáže | 0 | 0 | 0
Stavba/2/PS70.2/741_01 | 741_01: Elektroinstalace - silnoproud | 0 | 0 | 0
Stavba/2/PS70.2/767_01 | 767_01: Konstrukce zámecnické | 0 | 0 | 0
Stavba/2/PS70.2/8.5 MM-02_01 | 8.5 MM-02_01: Demontáž | 0 | 0 | 0
Stavba/2/PS70.2/8.6 MR-01_01 | 8.6 MR-01_01: Revize a zkoušky | 0 | 0 | 0
Stavba/2/PS70.2/9.1 HZS. | 9.1 HZS.: Hodinové zúctovací sazby | 0 | 0 | 0
Stavba/2/PS70.2/9.2 OST. | 9.2 OST.: Ostatní | 0 | 0 | 0
Stavba/3 | 3: Stavební objekty | 0 | 0 | 0
Stavba/3/CZD00020 | CZD00020: EGD Zabezpecovací systémy | 0 | 0 | 0
Stavba/3/CZD00020/01.3 D1 | 01.3 D1: Dodávka EG.D | 0 | #N/A | #N/A
Stavba/3/CZD00020/I1 | I1: Dodávka technologie | 0 | #N/A | #N/A
Stavba/3/CZD00020/I2 | I2: Dodávka rozvadecu | 0 | #N/A | #N/A
Stavba/3/CZD00020/I3 | I3: Dodávka instalacního materiálu | 0 | #N/A | #N/A
Stavba/3/CZD00020/MO1 | MO1: Montáž technologie | 0 | #N/A | #N/A
Stavba/3/CZD00020/MO2 | MO2: Montáž instalacního materiálu | 0 | #N/A | #N/A
Stavba/3/CZD00020/MO3 | MO3: Montáž rozvadecu | 0 | #N/A | #N/A
Stavba/3/CZD00020/O1 | O1: Kompletace, nastavení, oživení | 0 | #N/A | #N/A
Stavba/3/CZD00020/O2 | O2: Doprava | 0 | #N/A | #N/A
Stavba/3/CZD00020/O3 | O3: Zkušební provoz, zaucení obsluhy | 0 | #N/A | #N/A
Stavba/3/CZD00020/O4 | O4: Revize a funkcní zkoušky systému | 0 | #N/A | #N/A
Stavba/3/CZD00020/O6 | O6: Subdodávka | 0 | #N/A | #N/A
Stavba/3/CZD00080 | CZD00080: EGD VSS - kamerový systém | 0 | 0 | 0
Stavba/3/CZD00080/I1 | I1: Dodávka technologie | 0 | #N/A | #N/A
Stavba/3/CZD00080/I2 | I2: Dodávka rozvadecu | 0 | #N/A | #N/A
Stavba/3/CZD00080/I3 | I3: Dodávka instalacního materiálu | 0 | #N/A | #N/A
Stavba/3/CZD00080/MO1 | MO1: Montáž technologie | 0 | #N/A | #N/A
Stavba/3/CZD00080/MO2 | MO2: Montáž instalacního materiálu | 0 | #N/A | #N/A
Stavba/3/CZD00080/MO3 | MO3: Montáž rozvadecu | 0 | #N/A | #N/A
Stavba/3/CZD00080/O1 | O1: Kompletace, nastavení, oživení | 0 | #N/A | #N/A
Stavba/3/CZD00080/O2 | O2: Doprava | 0 | #N/A | #N/A
Stavba/3/CZD00080/O3 | O3: Zkušební provoz, zaucení obsluhy | 0 | #N/A | #N/A
Stavba/3/CZD00080/O4 | O4: Revize a funkcní zkoušky systému | 0 | #N/A | #N/A
Stavba/3/CZD00080/O6 | O6: Subdodávka | 0 | #N/A | #N/A
Stavba/3/SO01 | SO01: Venkovní vedení VVN | 0 | 0 | 0
Stavba/3/SO01/01.1 A-01 | 01.1 A-01: Dodávky tuzemské-dodá EG.D | 0 | 0 | 0
Stavba/3/SO01/02.1 B-01 | 02.1 B-01: Materiál | 0 | 0 | 0
Stavba/3/SO01/8.1 MM-01 | 8.1 MM-01: Demontáž-vodice a izolátorové závesy | 0 | 0 | 0
Stavba/3/SO01/8.2 MM-02 | 8.2 MM-02: Montáž-príslušenství | 0 | 0 | 0
Stavba/3/SO01/8.3 MR-01 | 8.3 MR-01: Revize a zkoušky | 0 | 0 | 0
Stavba/3/SO01/9.2 OST. | 9.2 OST.: Ostatní | 0 | 0 | 0
Stavba/3/SO01/998 | 998: Presun hmot | 0 | 0 | 0
Stavba/3/SO10 | SO10: Vedení 22 kV - venkovní | 0 | 0 | 0
Stavba/3/SO10/02.1 B-01 | 02.1 B-01: Materiál | 0 | 0 | 0
Stavba/3/SO10/1 | 1: Zemní práce | 0 | 0 | 0
Stavba/3/SO10/2 | 2: Zakládání | 0 | 0 | 0
Stavba/3/SO10/21-M | 21-M: Elektromontáže | 0 | 0 | 0
Stavba/3/SO10/46-M | 46-M: Zemní práce pri extr.mont.pracích | 0 | 0 | 0
Stavba/3/SO10/8.5 MM-02_01 | 8.5 MM-02_01: Demontáž | 0 | 0 | 0
Stavba/3/SO10/8.8 MM-06 | 8.8 MM-06: ONS | 0 | 0 | 0
Stavba/3/SO10/9.1 HZS. | 9.1 HZS.: Hodinové zúctovací sazby | 0 | 0 | 0
Stavba/3/SO10/9.2 OST. | 9.2 OST.: Ostatní | 0 | 0 | 0
Stavba/3/SO10/96 | 96: Bourání konstrukcí | 0 | 0 | 0
Stavba/3/SO10/997 | 997: Presun sute | 0 | 0 | 0
Stavba/3/SO11 | SO11: Vedení 22kV-kabel | 0 | 0 | 0
Stavba/3/SO11/02.1 B-01 | 02.1 B-01: Materiál | 0 | 0 | 0
Stavba/3/SO11/02.3 B-03 | 02.3 B-03: Kabely | 0 | 0 | 0
Stavba/3/SO11/21-M | 21-M: Elektromontáže | 0 | 0 | 0
Stavba/3/SO11/22-M | 22-M: Montáže technologických zarízení pro dopravní stavby | 0 | 0 | 0
Stavba/3/SO11/46-M | 46-M: Zemní práce pri extr.mont.pracích | 0 | 0 | 0
Stavba/3/SO11/741 | 741: Elektroinstalace - silnoproud | 0 | 0 | 0
Stavba/3/SO11/8.6 MR-01_01 | 8.6 MR-01_01: Revize a zkoušky | 0 | 0 | 0
Stavba/3/SO11/8.7 MM-02_00 | 8.7 MM-02_00: Demontáž | 0 | 0 | 0
Stavba/3/SO11/9.1 HZS. | 9.1 HZS.: Hodinové zúctovací sazby | 0 | 0 | 0
Stavba/3/SO11/9.2 OST. | 9.2 OST.: Ostatní | 0 | 0 | 0
Stavba/3/SO13 | SO13: Trafostanice 22/0,4 kV | 0 | 0 | 0
Stavba/3/SO13/46-M | 46-M: Zemní práce pri extr.mont.pracích | 0 | 0 | 0
Stavba/3/SO13/8.5 MM-02_01 | 8.5 MM-02_01: Demontáž | 0 | 0 | 0
Stavba/3/SO13/9.1 HZS. | 9.1 HZS.: Hodinové zúctovací sazby | 0 | 0 | 0
Stavba/3/SO13/9.2 OST. | 9.2 OST.: Ostatní | 0 | 0 | 0
Stavba/3/SO21 | SO21: Vedení NN - kabelové | 0 | 0 | 0
Stavba/3/SO21/46-M | 46-M: Zemní práce pri extr.mont.pracích | 0 | 0 | 0
Stavba/3/SO21/8.5 MM-02_01 | 8.5 MM-02_01: Demontáž | 0 | 0 | 0
Stavba/3/SO21/8.7 MM-02-1. | 8.7 MM-02-1.: Montáž HZS | 0 | 0 | 0
Stavba/3/SO21/9.2 OST. | 9.2 OST.: Ostatní | 0 | 0 | 0
Stavba/3/SO26.1 | SO26.1: Telekomunikacní kabely | 0 | 0 | 0
Stavba/3/SO26.1/01.2 A-02 | 01.2 A-02: Dodávky zhotovitel | 0 | 0 | 0
Stavba/3/SO26.1/02.1 B-01 | 02.1 B-01: Materiál | 0 | 0 | 0
Stavba/3/SO26.1/02.3 B-03 | 02.3 B-03: Kabely | 0 | 0 | 0
Stavba/3/SO26.1/22-M | 22-M: Montáže technologických zarízení pro dopravní stavby | 0 | 0 | 0
Stavba/3/SO26.1/46-M | 46-M: Zemní práce pri extr.mont.pracích | 0 | 0 | 0
Stavba/3/SO26.1/741 | 741: Elektroinstalace - silnoproud | 0 | 0 | 0
Stavba/3/SO26.1/8.4 MM-01_01 | 8.4 MM-01_01: Montáž | 0 | 0 | 0
Stavba/3/SO26.1/8.6 MR-01_01 | 8.6 MR-01_01: Revize a zkoušky | 0 | 0 | 0
Stavba/3/SO26.1/8.7 MM-02_00 | 8.7 MM-02_00: Demontáž | 0 | 0 | 0
Stavba/3/SO26.1/9.2 OST. | 9.2 OST.: Ostatní | 0 | 0 | 0
Stavba/3/SO26.3 | SO26.3: Telekomunikacní kabely - vnitrní | 0 | 0 | 0
Stavba/3/SO26.3/01.2 A-02 | 01.2 A-02: Dodávky zhotovitel | 0 | 0 | 0
Stavba/3/SO26.3/02.1 B-01 | 02.1 B-01: Materiál | 0 | 0 | 0
Stavba/3/SO26.3/02.3 B-03 | 02.3 B-03: Kabely | 0 | 0 | 0
Stavba/3/SO26.3/21-M_00_00 | 21-M_00_00: Elektromontáže | 0 | 0 | 0
Stavba/3/SO26.3/22-M_00 | 22-M_00: Montáže technologických zarízení pro dopravní stavby | 0 | 0 | 0
Stavba/3/SO26.3/741_00_00 | 741_00_00: Elektroinstalace - silnoproud | 0 | 0 | 0
Stavba/3/SO26.3/742_00_00 | 742_00_00: Elektroinstalace - slaboproud | 0 | 0 | 0
Stavba/3/SO26.3/767_01 | 767_01: Konstrukce zámecnické | 0 | 0 | 0
Stavba/3/SO26.3/8.5 MM-02_01 | 8.5 MM-02_01: Demontáž | 0 | 0 | 0
Stavba/3/SO26.3/8.6 MR-01_01 | 8.6 MR-01_01: Revize a zkoušky | 0 | 0 | 0
Stavba/3/SO26.3/9.2 OST. | 9.2 OST.: Ostatní | 0 | 0 | 0
Stavba/3/SO30 | SO30: Technologické budovy | 0 | 0 | 0
Stavba/3/SO30/01.2 A-02 | 01.2 A-02: Dodávky zhotovitel | 0 | 0 | 0
Stavba/3/SO30/02.1 B-01 | 02.1 B-01: Materiál | 0 | 0 | 0
Stavba/3/SO30/02.3 B-03 | 02.3 B-03: Kabely | 0 | 0 | 0
Stavba/3/SO30/1 | 1: Zemní práce | 0 | 0 | 0
Stavba/3/SO30/2 | 2: Zakládání | 0 | 0 | 0
Stavba/3/SO30/21-M | 21-M: Elektromontáže | 0 | 0 | 0
Stavba/3/SO30/3 | 3: Svislé a kompletní konstrukce | 0 | 0 | 0
Stavba/3/SO30/4 | 4: Vodorovné konstrukce | 0 | 0 | 0
Stavba/3/SO30/46-M | 46-M: Zemní práce pri extr.mont.pracích | 0 | 0 | 0
Stavba/3/SO30/5 | 5: Komunikace pozemní | 0 | 0 | 0
Stavba/3/SO30/6 | 6: Úpravy povrchu, podlahy a osazování výplní | 0 | 0 | 0
Stavba/3/SO30/711 | 711: Izolace proti vode, vlhkosti a plynum | 0 | 0 | 0
Stavba/3/SO30/712 | 712: Povlakové krytiny | 0 | 0 | 0
Stavba/3/SO30/713 | 713: Izolace tepelné | 0 | 0 | 0
Stavba/3/SO30/721 | 721: Zdravotechnika - vnitrní kanalizace | 0 | 0 | 0
Stavba/3/SO30/741 | 741: Elektroinstalace - silnoproud | 0 | 0 | 0
Stavba/3/SO30/751 | 751: Vzduchotechnika | 0 | 0 | 0
Stavba/3/SO30/762 | 762: Konstrukce tesarské | 0 | 0 | 0
Stavba/3/SO30/764 | 764: Konstrukce klempírské | 0 | 0 | 0
Stavba/3/SO30/766 | 766: Konstrukce truhlárské | 0 | 0 | 0
Stavba/3/SO30/767 | 767: Konstrukce zámecnické | 0 | 0 | 0
Stavba/3/SO30/771 | 771: Podlahy z dlaždic | 0 | 0 | 0
Stavba/3/SO30/776 | 776: Podlahy povlakové | 0 | 0 | 0
Stavba/3/SO30/781 | 781: Dokoncovací práce - obklady | 0 | 0 | 0
Stavba/3/SO30/783 | 783: Dokoncovací práce - nátery | 0 | 0 | 0
Stavba/3/SO30/784 | 784: Dokoncovací práce - malby a tapety | 0 | 0 | 0
Stavba/3/SO30/787 | 787: Dokoncovací práce - zasklívání | 0 | 0 | 0
Stavba/3/SO30/789 | 789: Povrchové úpravy ocelových konstrukcí a technologických zarízení | 0 | 0 | 0
Stavba/3/SO30/799.1 | 799.1: Vybavení interiéru | 0 | 0 | 0
Stavba/3/SO30/8 | 8: Trubní vedení | 0 | 0 | 0
Stavba/3/SO30/8.5 MM-02_01 | 8.5 MM-02_01: Demontáž | 0 | 0 | 0
Stavba/3/SO30/8.6 MR-01_01 | 8.6 MR-01_01: Revize a zkoušky | 0 | 0 | 0
Stavba/3/SO30/8.7 MM-02-1. | 8.7 MM-02-1.: Montáž HZS | 0 | 0 | 0
Stavba/3/SO30/8.9 M-03 | 8.9 M-03: Opetovná montáž | 0 | 0 | 0
Stavba/3/SO30/9 | 9: Ostatní konstrukce a práce, bourání | 0 | 0 | 0
Stavba/3/SO30/9.1 HZS. | 9.1 HZS.: Hodinové zúctovací sazby | 0 | 0 | 0
Stavba/3/SO30/9.2 OST. | 9.2 OST.: Ostatní | 0 | 0 | 0
Stavba/3/SO30/997 | 997: Presun sute | 0 | 0 | 0
Stavba/3/SO30/998 | 998: Presun hmot | 0 | 0 | 0
Stavba/3/SO31 | SO31: Rozvodna 110 kV - stavební cást | 0 | 0 | 0
Stavba/3/SO31/1 | 1: Zemní práce | 0 | 0 | 0
Stavba/3/SO31/2 | 2: Zakládání | 0 | 0 | 0
Stavba/3/SO31/210 | 210: Mikropiloty | 0 | 0 | 0
Stavba/3/SO31/320 | 320: Prefabrikované monolitické kce - trafo, tlumivka | 0 | 0 | 0
Stavba/3/SO31/4 | 4: Vodorovné konstrukce | 0 | 0 | 0
Stavba/3/SO31/5 | 5: Komunikace pozemní | 0 | 0 | 0
Stavba/3/SO31/501 | 501: Oprava príjezdové komunikace | 0 | 0 | 0
Stavba/3/SO31/502 | 502: Docasná zpevnená plocha | 0 | 0 | 0
Stavba/3/SO31/6 | 6: Úpravy povrchu, podlahy a osazování výplní | 0 | 0 | 0
Stavba/3/SO31/767 | 767: Konstrukce zámecnické | 0 | 0 | 0
Stavba/3/SO31/783 | 783: Dokoncovací práce - nátery | 0 | 0 | 0
Stavba/3/SO31/8 | 8: Trubní vedení | 0 | 0 | 0
Stavba/3/SO31/9 | 9: Ostatní konstrukce a práce, bourání | 0 | 0 | 0
Stavba/3/SO31/9.1 HZS. | 9.1 HZS.: Hodinové zúctovací sazby | 0 | 0 | 0
Stavba/3/SO31/9.2 OST. | 9.2 OST.: Ostatní | 0 | 0 | 0
Stavba/3/SO31/997 | 997: Presun sute | 0 | 0 | 0
Stavba/3/SO31/998 | 998: Presun hmot | 0 | 0 | 0
Stavba/3/SO37.2 | SO37.2: Osvetlení technologických cástí rozvoden | 0 | 0 | 0
Stavba/3/SO37.2/01.2 A-02 | 01.2 A-02: Dodávky zhotovitel | 0 | 0 | 0
Stavba/3/SO37.2/02.1 B-01 | 02.1 B-01: Materiál | 0 | 0 | 0
Stavba/3/SO37.2/02.3 B-03 | 02.3 B-03: Kabely | 0 | 0 | 0
Stavba/3/SO37.2/21-M | 21-M: Elektromontáže | 0 | 0 | 0
Stavba/3/SO37.2/46-M | 46-M: Zemní práce pri extr.mont.pracích | 0 | 0 | 0
Stavba/3/SO37.2/741 | 741: Elektroinstalace - silnoproud | 0 | 0 | 0
Stavba/3/SO37.2/8.5 MM-02_01 | 8.5 MM-02_01: Demontáž | 0 | 0 | 0
Stavba/3/SO37.2/8.6 MR-01_01 | 8.6 MR-01_01: Revize a zkoušky | 0 | 0 | 0
Stavba/3/SO37.2/8.7 MM-02-1. | 8.7 MM-02-1.: Montáž HZS | 0 | 0 | 0
Stavba/3/SO37.2/9.2 OST. | 9.2 OST.: Ostatní | 0 | 0 | 0
Stavba/3/SO47 | SO47: Oplocení | 0 | 0 | 0
Stavba/3/SO47/1 | 1: Zemní práce | 0 | 0 | 0
Stavba/3/SO47/2 | 2: Zakládání | 0 | 0 | 0
Stavba/3/SO47/21-M | 21-M: Elektromontáže | 0 | 0 | 0
Stavba/3/SO47/3 | 3: Svislé a kompletní konstrukce | 0 | 0 | 0
Stavba/3/SO47/46-M | 46-M: Zemní práce pri extr.mont.pracích | 0 | 0 | 0
Stavba/3/SO47/5 | 5: Komunikace pozemní | 0 | 0 | 0
Stavba/3/SO47/741_00 | 741_00: Elektroinstalace - silnoproud | 0 | 0 | 0
Stavba/3/SO47/9.1 HZS. | 9.1 HZS.: Hodinové zúctovací sazby | 0 | 0 | 0
Stavba/3/SO47/9.2 OST. | 9.2 OST.: Ostatní | 0 | 0 | 0
Stavba/3/SO47/9_00 | 9_00: Ostatní konstrukce a práce, bourání | 0 | 0 | 0
Stavba/3/SO47/997 | 997: Presun sute | 0 | 0 | 0
Stavba/3/SO47/998 | 998: Presun hmot | 0 | 0 | 0
Stavba/3/SO55 | SO55: Vzduchotechnika, klimatizace | 0 | 0 | 0
Stavba/3/SO55/02.1 B-01 | 02.1 B-01: Materiál | 0 | 0 | 0
Stavba/3/SO55/23-M | 23-M: Montáže potrubí | 0 | 0 | 0
Stavba/3/SO55/721_00 | 721_00: Zdravotechnika - vnitrní kanalizace | 0 | 0 | 0
Stavba/3/SO55/725_00 | 725_00: Zdravotechnika - zarizovací predmety | 0 | 0 | 0
Stavba/3/SO55/727 | 727: Zdravotechnika - požární ochrana | 0 | 0 | 0
Stavba/3/SO55/741_01 | 741_01: Elektroinstalace - silnoproud | 0 | 0 | 0
Stavba/3/SO55/751_00_00 | 751_00_00: Vzduchotechnika | 0 | 0 | 0
Stavba/3/SO55/8.5 MM-02_01 | 8.5 MM-02_01: Demontáž | 0 | 0 | 0
Stavba/3/SO55/9.1 HZS. | 9.1 HZS.: Hodinové zúctovací sazby | 0 | 0 | 0
Stavba/3/SO55/9.2 OST. | 9.2 OST.: Ostatní | 0 | 0 | 0
Stavba/3/SO63 | SO63: Kanalizace | 0 | 0 | 0
Stavba/3/SO63/01.2 A-02 | 01.2 A-02: Dodávky zhotovitel | 0 | 0 | 0
Stavba/3/SO63/02.1 B-01 | 02.1 B-01: Materiál | 0 | 0 | 0
Stavba/3/SO63/02.3 B-03 | 02.3 B-03: Kabely | 0 | 0 | 0
Stavba/3/SO63/1_00 | 1_00: Zemní práce | 0 | 0 | 0
Stavba/3/SO63/21-M | 21-M: Elektromontáže | 0 | 0 | 0
Stavba/3/SO63/3_00 | 3_00: Svislé a kompletní konstrukce | 0 | 0 | 0
Stavba/3/SO63/46-M | 46-M: Zemní práce pri extr.mont.pracích | 0 | 0 | 0
Stavba/3/SO63/741 | 741: Elektroinstalace - silnoproud | 0 | 0 | 0
Stavba/3/SO63/767_00 | 767_00: Konstrukce zámecnické | 0 | 0 | 0
Stavba/3/SO63/8.3 MR-01 | 8.3 MR-01: Revize a zkoušky | 0 | 0 | 0
Stavba/3/SO63/8.5 MM-02_01 | 8.5 MM-02_01: Demontáž | 0 | 0 | 0
Stavba/3/SO63/8.7 MM-02-1. | 8.7 MM-02-1.: Montáž HZS | 0 | 0 | 0
Stavba/3/SO63/8_00 | 8_00: Trubní vedení | 0 | 0 | 0
Stavba/3/SO63/9.2 OST. | 9.2 OST.: Ostatní | 0 | 0 | 0
Stavba/3/SO63/9_00 | 9_00: Ostatní konstrukce a práce, bourání | 0 | 0 | 0
Stavba/3/SO68 | SO68: Olejová kanalizace | 0 | 0 | 0
Stavba/3/SO68/1_00 | 1_00: Zemní práce | 0 | 0 | 0
Stavba/3/SO68/21-M | 21-M: Elektromontáže | 0 | 0 | 0
Stavba/3/SO68/46-M | 46-M: Zemní práce pri extr.mont.pracích | 0 | 0 | 0
Stavba/3/SO68/8_00 | 8_00: Trubní vedení | 0 | 0 | 0
Stavba/3/SO68/9.1 HZS. | 9.1 HZS.: Hodinové zúctovací sazby | 0 | 0 | 0
Stavba/3/SO68/9.2 OST. | 9.2 OST.: Ostatní | 0 | 0 | 0
Stavba/3/SO68/9_00 | 9_00: Ostatní konstrukce a práce, bourání | 0 | 0 | 0
Stavba/3/SO68/997_00 | 997_00: Presun sute | 0 | 0 | 0
Stavba/3/SO71 | SO71: Vodovodní prípojka | 0 | 0 | 0
Stavba/3/SO71/01.2 A-02 | 01.2 A-02: Dodávky zhotovitel | 0 | 0 | 0
Stavba/3/SO71/02.1 B-01 | 02.1 B-01: Materiál | 0 | 0 | 0
Stavba/3/SO71/02.3 B-03 | 02.3 B-03: Kabely | 0 | 0 | 0
Stavba/3/SO71/21-M | 21-M: Elektromontáže | 0 | 0 | 0
Stavba/3/SO71/4.1 D2 | 4.1 D2: Technologie odberu vody - cást vrt | 0 | 0 | 0
Stavba/3/SO71/46-M | 46-M: Zemní práce pri extr.mont.pracích | 0 | 0 | 0
Stavba/3/SO71/741 | 741: Elektroinstalace - silnoproud | 0 | 0 | 0
Stavba/3/SO71/8.5 MM-02_01 | 8.5 MM-02_01: Demontáž | 0 | 0 | 0
Stavba/3/SO71/8.6 MR-01_01 | 8.6 MR-01_01: Revize a zkoušky | 0 | 0 | 0
Stavba/3/SO71/8_00 | 8_00: Trubní vedení | 0 | 0 | 0
Stavba/3/SO71/9.1 HZS. | 9.1 HZS.: Hodinové zúctovací sazby | 0 | 0 | 0
Stavba/3/SO71/9.2 OST. | 9.2 OST.: Ostatní | 0 | 0 | 0
Stavba/3/SO82 | SO82: Studna | 0 | 0 | 0
Stavba/3/SO82/1 | 1: Zemní práce | 0 | 0 | 0
Stavba/3/SO82/D1. | D1.: Ochranná montážní šachtice | 0 | 0 | 0
Stavba/4 | 4: Ostatní náklady | 0 | 0 | 0
Stavba/4/VON | VON: Vedlejší a ostatní náklady | 0 | 0 | 0
Stavba/4/VON/V03 | V03: Zarízení stavenište | 0 | 0 | 0
Stavba/4/VON/V04 | V04: Inženýrská cinnost | 0 | 0 | 0
Stavba/4/VON/V07 | V07: Provozní vlivy | 0 | 0 | 0
| Celkem (bez DPH) | 0
| DPH | 0
| Celkem (včetně DPH) | 0

## Poptávané položky
Poptávka - TR Slušovice - rekontrukce transformovny
Vaší nabídku zpracujte v tomto souboru doplněním jednotkové ceny, případně můžete vyplnit i komentář (zvýrazněná barva výplně). Při vyhodnocování nabídek budou akceptovány pouze původní soubory XLS. Pozměněnou nabídku nebude možné vyhodnotit. Jestliže byste chtěli doplnit nabídku o další (nepoptávané) položky, musíte nabídku zpracovat v jiném souboru s příponou ECP pomocí volně dostupného programu ecPartner.
| GUID | ID HSC | Poř. | Typ | Kód | Popis | MJ | Poptávaná Výměra | Nabízená Výměra | Jedn. Cena | Cena | Komentář zadavatele | Sazba DPH | DPH | Cena s DPH | Komentář účastníka | Cenová soustava | Jedn. hmotnost | Jedn. Suť | Zamčená cena
Stavba |  | 1 |  | Stavba |  | Stavba: TR Slušovice |  |  |  |  | 0 |  |  | 0 | 0
Stavba/2 |  | 2 |  | Skupina objektů |  | 2: Provozní soubory |  |  |  |  | 0 |  |  | 0 | 0
Stavba/2/PS04 |  | 3 |  | Objekt |  | PS04: Transformátory 110_22 kV |  |  |  |  | 0 |  |  | 0 | 0
Stavba/2/PS04/01.1 A-01 |  | 4 |  | Oddíl |  | 01.1 A-01: Dodávky tuzemské-dodá EG.D |  |  |  |  | 0 |  |  | 0 | 0
| {BB92F1A6-9E79-4093-8B6A-1721FC812AD6} | <item> | 1 | HE | TOS CZD3501 | Dodávka EG.D - Výkonový transformátor 40 MVA (T101) | kpl | 1 | 1 |  |  | Dodávka EG.D a.s. NEOCEŇOVAT! | 21 | 0 | 0
| {FCC18029-7F8C-4775-9C02-A080B109D042} | <item> | 2 | HE | PPC7 | Dodávka EG.D - Vypuštění, odstrojení a odvoz stávajícího T101 - zajišťuje správa transformátorů VVN EG.D | kpl | 1 | 1 |  |  | Dodávka EG.D a.s. NEOCEŇOVAT! | 21 | 0 | 0
| {8AB56CE2-B3EC-49BF-B49F-B7913627EF69} | <item> | 3 | HE | PPC8 | Dodávka EG.D - Vypuštění, odstrojení a odvoz stávajícího T102 - zajišťuje správa transformátorů VVN EG.D | kpl | 1 | 1 |  |  | Dodávka EG.D a.s. NEOCEŇOVAT! | 21 | 0 | 0
| {C8312041-B11B-43E6-80B9-F67839AAD940} | <item> | 4 | HE | PPC9 | Dodávka EG.D - Stávající výkonový transformátor 40 MVA (T102) - Dodávka z dočasného umístění do TR Slušovice- zajišťuje správa transformátorů VVN EG.D | kpl | 1 | 1 |  |  | Dodávka EG.D a.s. NEOCEŇOVAT! | 21 | 0 | 0
| {259273E8-259C-4C18-A057-F5D3E33D885A} | <item> | 81 | H | PS0478.1 | Tabulka z eloxovaného hliníku pro značení dle TZ (T101, T102) 300x200 mm | ks | 4 | 4 |  |  | Dodávka EG.D a.s. NEOCEŇOVAT! | 21 | 0 | 0
<null>
Stavba/2/PS04/01.2 A-02 |  | 4 |  | Oddíl |  | 01.2 A-02: Dodávky zhotovitel |  |  |  |  | 0 |  |  | 0 | 0
| {BB9E0535-B43D-4D83-9BA3-43E0EDEC5DA8} | <item> | 5 | H | PS0402 | POK pod VN vývod (pravé provedení) dle 04D2c) TOS 2.2 | ks | 1 | 1 |  |  |  | 21 | 0 | 0
| {869877FA-1A40-4389-86A4-A910FC9A4620} | <item> | 6 | H | PS0403 | POK pod VN vývod (levé provedení) dle 04D2c) TOS 2.3 | ks | 1 | 1 |  |  |  | 21 | 0 | 0
| {7D3AC11D-ED2D-4B87-B786-24A670912C50} | <item> | 7 | H | PS0404 | POK pro vyvedení uzlu 110 kV dle 04D2c) TOS 2.4 | ks | 2 | 2 |  |  |  | 21 | 0 | 0
| {CED35B23-EDA2-4390-A335-4BBD83F0BEF4} | <item> | 8 | H | PS0405 | POK pod KTP300 (Končar) dle 04D2c) TOS 2.5 | ks | 1 | 1 |  |  |  | 21 | 0 | 0
| {5556AC7D-CAB7-4305-8561-98B49AACB3BA} | <item> | 9 | H | PS0406 | KTP 300 dle 04D2c) TOS 2.6 | ks | 2 | 2 |  |  |  | 21 | 0 | 0
| {72FC4B5C-D678-49CD-A1FF-5212BC1ECDFB} | <item> | 10 | H | PS0407 | POK pod AVT2 dle 04D2c) TOS 2.7 | ks | 1 | 1 |  |  |  | 21 | 0 | 0
<null>
Stavba/2/PS04/02.1 B-01 |  | 4 |  | Oddíl |  | 02.1 B-01: Materiál |  |  |  |  | 0 |  |  | 0 | 0
| {E2230366-4BF6-4AFE-9F59-A04D25BEFB29} | <item> | 11 | H | PS0408.1 | Svodič přepětí FVJ 24kV, In 10kA, vysokoproudový impuls (4/10 µs) - 100kA, výdržné impulsné napětí 1,2/50 µs - 190 kV, přeskoková vzdálenost 310 mm | ks | 6 | 6 |  |  |  | 21 | 0 | 0
| {E69040A3-A2C6-4E91-B1C9-86EFAC2360D6} | <item> | 12 | H | PS0409.1 | Přístrojová svorka Al pro připojení Cu svorníku Ø30 a AlFe lana 362/59 (VVN průchodky) přímo/bočně, U=400 kV, 201x114mm, m=3kg | ks | 6 | 6 |  |  |  | 21 | 0 | 0
| {ADA933DE-533A-4E4E-8859-92C5430E45AD} | <item> | 13 | H | PS0410.1 | Svorka s praporcem přímá Al pro připojení AlFe lana 750/43 na praporec přístroje (VN průchodky), U=400 kV, 225x100mm, m=2.1kg, M10 | ks | 8 | 8 |  |  |  | 21 | 0 | 0
| {FCC77B2E-5192-4D65-A106-50996808978E} | <item> | 14 | H | PS0411.1 | Přístrojová svorka Al pro připojení Cu svorníku a AL pasu přímo (střed transf), U=110kV, 162x63mm, m=0.95kg, pás 60x10mm | ks | 1 | 1 |  |  |  | 21 | 0 | 0
| {78303531-578F-416E-902B-F7F0AC7B52A9} | <item> | 15 | H | PS0412.1 | AlFe lano 758-AL1/43-ST1A | m | 32 | 32 |  |  |  | 21 | 0 | 0
| {7838A32D-C64B-4443-AF18-E17905AAF95B} | <item> | 16 | H | PS0413.1 | AlFe lano 362-AL1/59-ST1A | m | 60 | 60 |  |  |  | 21 | 0 | 0
| {DAAB4B40-DDE7-43F3-A38C-A7F8BF5AA7A9} | <item> | 17 | H | PS0414.1 | Trubka AlMgSi 100/80/10 mm | m | 80 | 80 |  |  |  | 21 | 0 | 0
| {292F1039-B120-487D-96A9-F0B0AEE85981} | <item> | 18 | H | PS0415.1 | Uzávěr Al trubky bez uchycení tlumícího vodiče 100mm, M8, m=0.42kg | ks | 16 | 16 |  |  |  | 21 | 0 | 0
| {57559AF1-A4A2-47AF-B379-AC1BC391B820} | <item> | 19 | H | PS0416.1 | Svorky na AlMgSi trubky pro zkratovací soupravym, U=400kV, Al, 170x55mm, M10, m=3.9kg | ks | 8 | 8 |  |  |  | 21 | 0 | 0
| {3B89EED4-A56E-4BF7-A17F-3B1B145D4676} | <item> | 20 | H | PS0417.1 | Svorky na AlFe lano 362/59 pro zkratovací soupravy, U=400 kV, D=35.8-36.5mm, Al, m=2.73 kg | ks | 6 | 6 |  |  |  | 21 | 0 | 0
| {65291D38-1186-4605-A71A-EF9D97D9CB17} | <item> | 21 | H | PS0418.1 | Odbočná svorka T pro AlMgSi trubku a AlFe lano (750/43), U=400 kV, D1=100mm, D2=35.8-36.5mm, m=6.29kg | ks | 8 | 8 |  |  |  | 21 | 0 | 0
| {0DB39AFB-E998-4F33-82E9-38F78A109408} | <item> | 22 | H | PS0419.1 | Al připojovací a podpěrná pevná svorka přímá/boční pro AlMgSi trubku a přírubu 160/127, U=400kV, M16, 220x220, m=10.24kg | ks | 8 | 8 |  |  |  | 21 | 0 | 0
| {D06E412D-60BA-48E8-B99A-012B9007ED9D} | <item> | 23 | H | PS0420.1 | Al připojovací a podpěrná kluzná svorka přímá/boční pro AlMgSi trubku a přírubu 160/127, U=400kV, M16, 220x220, m=9.75kg | ks | 8 | 8 |  |  |  | 21 | 0 | 0
| {FCB2D302-934D-459B-B30C-1C9CAFEAA5EE} | <item> | 24 | H | PS0421.1 | Svorka s praporcem 100x100 pro připojení AlMgSi trubky na praporec přístroje, U=400kV, D=100mm, m=5.91kg | ks | 14 | 14 |  |  |  | 21 | 0 | 0
| {8AD3D0C3-2CEF-44A7-A630-563112DFE652} | <item> | 25 | H | PS0422.1 | Podpěrný izolátor 22 kV, pevnost v ohybu 12,5 kN, porcelan | ks | 16 | 16 |  |  |  | 21 | 0 | 0
| {9CB7CD63-FD8F-46C1-A1E3-77CBF4C1410B} | <item> | 26 | H | PS0423.1 | Kabelová příchytka pro 3 kabely 32-47 mm, výška 475 mm, povrchová vzdálenost: 913 mm, m=28kg | ks | 12 | 12 |  |  |  | 21 | 0 | 0
| {73A3E21E-A237-45D2-99D3-61BA52421B79} | <item> | 27 | H | PS0424.1 | Al Pas pro vyvedení uzlu Al-PAS 63/10 | m | 24 | 24 |  |  |  | 21 | 0 | 0
| {6CEABB63-86EF-465D-87B3-EFD7AFD757CE} | <item> | 28 | H | PS0425.1 | Držák pro uchycení AL pasu 63/10 uložené na ležato pevně, Al, 12kN, m=0.84kg | ks | 2 | 2 |  |  |  | 21 | 0 | 0
| {BFC01988-424A-46EE-9482-E0E090871EBB} | <item> | 29 | H | PS0426.1 | Držák pro uchycení AL pasu 63/10 uložené na ležato kluzně, Al, 12kN, m=0.88 kg | ks | 12 | 12 |  |  |  | 21 | 0 | 0
| {E016D2F2-86FD-4080-96DB-AB01A920D54E} | <item> | 30 | H | PS0427.1 | Staniční podpěrka 1 kV pro uložení Al pasu 63/10 na POK | ks | 14 | 14 |  |  |  | 21 | 0 | 0
| {10E87947-2A43-48D3-979C-A1894E03F8C1} | <item> | 31 | H | PS0428.1 | Ohnutý AL pas pro uchycení svodičů přepětí k AlMgSi trubkám Al-PAS 100/15 | m | 2 | 2 |  |  |  | 21 | 0 | 0
| {F817BB31-D145-45FB-98D4-9CF7A8C2C09A} | <item> | 32 | H | PS0429.1 | Pružná spojka pro Al 60/10 mm | ks | 2 | 2 |  |  |  | 21 | 0 | 0
| {CBC4430D-802F-42AE-A616-7F2CEB5EF283} | <item> | 33 | H | PS0430.1 | Kulový bod pro zkratovací soupravu | ks | 4 | 4 |  |  |  | 21 | 0 | 0
| {88F85311-0616-4B6E-96B1-9F01BEB5F358} | <item> | 34 | H | PS0431.1 | Podpěra vedení na konstrukce FeZn | ks | 80 | 80 |  |  |  | 21 | 0 | 0
| {04CEFCB2-2197-4F35-90F2-486593206739} | <item> | 35 | H | PS0432.1 | Zemnící páska FeZn 30/4 (0,95 kg/m) | m | 300 | 300 |  |  |  | 21 | 0 | 0
| {7709A1E9-DEE9-4CF6-A9AB-FC3D4C62096B} | <item> | 36 | H | PS0433.1 | Vodič ohebný s Cu jádrem propojovací H07V-K 240mm2, zelenožlutý | m | 60 | 60 |  |  |  | 21 | 0 | 0
| {6C73BC08-B6DD-4FD6-80C3-836D0AD02775} | <item> | 37 | H | PS0434.1 | Lisovací oko kabelové Cu pro vodič 240mm2 a šroub M12 | ks | 16 | 16 |  |  |  | 21 | 0 | 0
| {0EF4CFBE-2875-4D39-93C6-5214AD826003} | <item> | 38 | H | PS0435.1 | Svorka odbočná/spojovací pro FeZn 30/4 | ks | 60 | 60 |  |  |  | 21 | 0 | 0
| {95EFBAF1-AFCA-4CCC-B30A-1AD80733A6D0} | <item> | 39 | H | PS0436.1 | Elektrická kontaktní vazelína 500 g | bal | 2 | 2 |  |  |  | 21 | 0 | 0
| {8BCACEDE-6BF3-4245-B322-100BAE6F4BB5} | <item> | 40 | H | PS0437.1 | Ředidlo syntetických nátěrových hmot | l | 6 | 6 |  |  |  | 21 | 0 | 0
| {0E263678-954A-411B-8EDD-255652F983EC} | <item> | 41 | H | PS0438.1 | Barva na kov 2v1 Oranžová RAL2004 | kg | 10 | 10 |  |  |  | 21 | 0 | 0
| {2AF4F97A-6EF2-4B57-BA49-48EDB135AA62} | <item> | 42 | H | PS0439.1 | Barva na kov 2v1 Modrá RAL5015 | kg | 6 | 6 |  |  |  | 21 | 0 | 0
| {751FA534-73A4-416B-BDAF-2C809F5C5A15} | <item> | 43 | H | PS0440.1 | Barva na kov 2v1 Zelená RAL6018 | kg | 16 | 16 |  |  |  | 21 | 0 | 0
| {B4CDB8CC-4E41-4BEA-A13C-3632EDF5FD24} | <item> | 44 | H | PS0441.1 | Barva na kov 2v1 Žutá RAL1021 | kg | 4 | 4 |  |  |  | 21 | 0 | 0
| {9FFD52ED-C5E4-459B-8701-474B790AEAFE} | <item> | 45 | H | PS0442.1 | Barva na kov 2v1 Černá RAL9005 | kg | 2 | 2 |  |  |  | 21 | 0 | 0
| {C9372628-74BC-4AD3-9A04-488643B2AFE5} | <item> | 46 | H | PS0443.1 | Teplem smrštitelná páska 50mm | m | 10 | 10 |  |  |  | 21 | 0 | 0
| {61F2B0CB-07B9-4070-BE7F-EC22ADEC4FB7} | <item> | 47 | H | PS0444.1 | Gumoasfaltová směs pro ochranné nátěry a údržbu asfaltových krytin | kg | 10 | 10 |  |  |  | 21 | 0 | 0
| {173E1277-FA71-4AE7-B3E8-55920E5F21E0} | <item> | 48 | H | PS0445.1 | Smršťovací trubice, průměr před smršť. 12,7mm, po smrštění 6,4mm | m | 8 | 8 |  |  |  | 21 | 0 | 0
| {6D79C093-2728-427F-B8B8-B086C055744C} | <item> | 49 | H | PS0446.1 | Ohebná dvouplášťová korugovaná bezhalogenová chránička pr. 160/136 mm, černá, UV stabilní | m | 36 | 36 |  |  |  | 21 | 0 | 0
| {8285F8E7-091A-42FB-9595-148122D77C15} | <item> | 50 | H | PS0447.1 | Kabelový žlab, komplet včetně spojovacího materiálu a chráničů hran 100x250x0,80 | m | 74 | 74 |  |  |  | 21 | 0 | 0
| {C1CBB1D9-018A-425B-B479-F56120A826B8} | <item> | 51 | H | PS0448.1 | Víko kabelového žlabu 250 | m | 74 | 74 |  |  |  | 21 | 0 | 0
| {57C06208-0A08-48B7-8AF7-6210A15E1ED3} | <item> | 52 | H | PS0449.1 | Kabelový žlab, komplet včetně spojovacího materiálu a chráničů hran 100x500x1,25 | m | 3 | 3 |  |  |  | 21 | 0 | 0
| {E3AD61C8-9B85-439D-9830-9C7CCE10F20C} | <item> | 53 | H | PS0450.1 | Víko kabelového žlabu 500 | m | 3 | 3 |  |  |  | 21 | 0 | 0
| {2B117CB5-7F6D-43C0-A944-0FAC55F25F9D} | <item> | 54 | H | PS0451.1 | T-odbočka kabelového žlabu 100x250 | ks | 2 | 2 |  |  |  | 21 | 0 | 0
| {7230CEFF-8FBC-48D0-9E02-A4023D523402} | <item> | 55 | H | PS0452.1 | Víko T-odbočky kabelového žlabu 250 | ks | 2 | 2 |  |  |  | 21 | 0 | 0
| {AEA03B37-C678-45F5-85DB-979A068768F6} | <item> | 56 | H | PS0453.1 | Kabelová lávka - oblouk klesající 90° 90x100x500 | ks | 2 | 2 |  |  |  | 21 | 0 | 0
| {00619D11-8296-476F-B015-68335AA5593C} | <item> | 57 | H | PS0454.1 | Kabelová lávka - víko oblouku stoupajícího 90° 90x500 | ks | 2 | 2 |  |  |  | 21 | 0 | 0
| {4F80AEF4-A38D-489B-811A-E9A59910FAFB} | <item> | 58 | H | PS0455.1 | Kabelová lávka - víko oblouku stoupajícího 90° 90x250 | ks | 2 | 2 |  |  |  | 21 | 0 | 0
| {F430BBD2-4B0D-4641-B112-405EC3FDA46E} | <item> | 59 | H | PS0456.1 | Kabelová lávka - redukční díl 100mm | ks | 8 | 8 |  |  |  | 21 | 0 | 0
| {05EAFC5B-B20F-4DA2-8F7C-A9410B0F2B06} | <item> | 60 | H | PS0457.1 | Kabelová lávka - víko odbočky 500mm | ks | 2 | 2 |  |  |  | 21 | 0 | 0
| {4D1C5D29-293C-410C-8549-9EBD5A6953A6} | <item> | 61 | H | PS0458.1 | Kabelová lávka - víko odbočky 250mm | ks | 4 | 4 |  |  |  | 21 | 0 | 0
| {C0112C17-D96F-4D93-B3C5-68E5C12E706B} | <item> | 62 | H | PS0459.1 | Kabelová lávka - oblouk 90° 90x100x250 | ks | 3 | 3 |  |  |  | 21 | 0 | 0
| {1EC4DECC-AC45-4FA4-B659-5BC1B65C0EBC} | <item> | 63 | H | PS0460.1 | Kabelová lávka - víko oblouku 90° 90x250 | ks | 3 | 3 |  |  |  | 21 | 0 | 0
| {44723E3A-7216-427A-AAA3-E3F3F5DAF1E4} | <item> | 64 | H | PS0461.1 | Koncovka kabelové žlabu 100x250 | ks | 16 | 16 |  |  |  | 21 | 0 | 0
| {B58E0CC8-3A70-408F-B7B5-259DD8058DEE} | <item> | 65 | H | PS0462.1 | Závitová tyč M8x1000 | m | 24 | 24 |  |  |  | 21 | 0 | 0
| {5D8FB190-1F43-4EC2-B0F0-B0CD41B72269} | <item> | 66 | H | PS0463.1 | Z-profil pro kabelový žlab50x1,5 | m | 8 | 8 |  |  |  | 21 | 0 | 0
| {EC5231C5-23BC-4248-B5D4-D9226F638EAF} | <item> | 67 | H | PS0464.1 | Objímka trubková bez vložky, dvoušroubová ZN 160-168 | m | 4 | 4 |  |  |  | 21 | 0 | 0
| {E200417D-453E-41AA-BF7E-C8C3E692E9D7} | <item> | 68 | H | PS0465.1 | Ocelové kotvy M6-55 | ks | 8 | 8 |  |  |  | 21 | 0 | 0
| {B4E7DF1A-80DA-469F-A7BD-7B2E17FA280F} | <item> | 69 | H | PS0466.1 | Ocelové kotvy M8-70 | ks | 8 | 8 |  |  |  | 21 | 0 | 0
| {C613A107-B182-49F2-A48D-C81B566F8894} | <item> | 70 | H | PS0467.1 | Hmoždinka se šroubem M8x100 | ks | 120 | 120 |  |  |  | 21 | 0 | 0
| {40256692-539D-4EF8-A7C6-CCD9AFFC7187} | <item> | 71 | H | PS0468.1 | Třmen potrubní, z kruhové oceli, pozinkovaný 150-159 | ks | 4 | 4 |  |  |  | 21 | 0 | 0
| {B0350B9F-6E9D-439F-8397-28D7E1452956} | <item> | 72 | H | PS0469.1 | Příchytka vlnková pro uchycení k pororoštu | ks | 120 | 120 |  |  |  | 21 | 0 | 0
| {ABA998E0-894B-4574-BF7C-208EFD3F8428} | <item> | 73 | H | PS0470.1 | Montážní profil (2,5 kg/m) 41x41, povrchová úprava žárový zinek | m | 12 | 12 |  |  |  | 21 | 0 | 0
| {6B9E429C-E0DE-4032-B6DC-2C21785EAAA9} | <item> | 74 | H | PS0471.1 | Šroubový komplet (šr., 2x podl., podl.pružná, matice) M8 | ks | 120 | 120 |  |  |  | 21 | 0 | 0
| {76ACFBF3-B3E2-437C-BA67-347C72F3BE9F} | <item> | 75 | H | PS0472.1 | Šroubový komplet( 2x podl., podl.pružná, 2x matice) M30 | ks | 16 | 16 |  |  |  | 21 | 0 | 0
| {BE77B189-F949-4F51-8B61-A71D67599253} | <item> | 76 | H | PS0473.1 | Páska stahovací kabelová, délka 200mm, šířka 3,6mm | 100 ks | 2 | 2 |  |  |  | 21 | 0 | 0
| {A82FF2C9-5508-4231-B073-120F82D8F5D5} | <item> | 77 | H | PS0474.1 | Smaltovaná tabulka pro značení dle TZ (T101, T102) 350x200 mm | ks | 2 | 2 |  |  |  | 21 | 0 | 0
| {A85ED51F-0657-46AB-BB1E-E2EF2D68B5AE} | <item> | 78 | H | PS0475.1 | Smaltovaná tabulka pro značení dle TZ (TZ/02, TZ/04) 250x90 mm | ks | 2 | 2 |  |  |  | 21 | 0 | 0
| {93DB55A1-02A3-47F6-9DE1-365E0EC7BB75} | <item> | 79 | H | PS0476.1 | Smaltovaná tabulka pro značení dle TZ (L1, L2, L3, N) 200x200 mm | ks | 16 | 16 |  |  |  | 21 | 0 | 0
| {410B479D-9399-4E73-BD45-D9662EE8B971} | <item> | 80 | H | PS0477.1 | Smaltovaná tabulka pro značení dle TZ (FV0,FVJ) 300x120 mm | ks | 4 | 4 |  |  |  | 21 | 0 | 0
| {D3BC4DE1-9640-4447-BB30-FE1CD3BB77F2} | <item> | 82 | H | PS0479.1 | Samolepící UV stabilní folie pro značení dle TZ (ATT, AVT, ATR) 210x297 mm | ks | 6 | 6 |  |  |  | 21 | 0 | 0
| {BFA40FEF-D36E-4610-A553-5ECE1C2C6339} | <item> | 83 | H | PS0480.1 | Chemická kotva dle TZ - 150 MAX M12 | sada | 40 | 40 |  |  |  | 21 | 0 | 0
| {A7CE9F14-67DF-4D25-BB2B-77925987DBFD} | <item> | 84 | H | PS0481.1 | Chemická kotva dle TZ - 260 MAX M12 | sada | 16 | 16 |  |  |  | 21 | 0 | 0
| {8761D356-30A9-4FE7-9539-9FAA572785EE} | <item> | 85 | H | PS0482.1 | Chemická kotva dle TZ - 380 MAX M30 | sada | 16 | 16 |  |  |  | 21 | 0 | 0
| {A16FCAF1-52EF-4822-B658-1CB5218DECEF} | <item> | 86 | H | PS0483.1 | Vodič ohebný s Cu jádrem propojovací H07V-K 6mm2 | m | 40 | 40 |  |  |  | 21 | 0 | 0
| {9E201228-B9A9-4461-A960-1C658EFEC97C} | <item> | 87 | H | PS0484.1 | Lisovací oko kabelové Cu pro vodič 6mm2 a šroub M6 | ks | 24 | 24 |  |  |  | 21 | 0 | 0
| {85FF0244-E942-424D-9903-A763250AECCE} | <item> | 88 | H | PS0485.1 | Šroubový komplet (šr., 2x podl., podl.pružná, matice) M6 | ks | 40 | 40 |  |  |  | 21 | 0 | 0
| {DD71E34D-049D-40FF-A981-DFB95E3DC98D} | <item> | 89 | H | PS0486.1 | Kabelová příchytka typ SONAP žárově zinkovaná, rozsah upínání 24-28mm | ks | 12 | 12 |  |  |  | 21 | 0 | 0
<null>
Stavba/2/PS04/21-M |  | 4 |  | Oddíl |  | 21-M: Elektromontáže |  |  |  |  | 0 |  |  | 0 | 0
| {BBD67C5D-DE44-4836-884E-E679837CCDD8} | <item> | 90 | MP | 210020661 | Montáž kovových a doplňkových konstrukcí pro rozvodny se zhotovením z profilů ocelových válcovaných | kg | 4920.6 | 4920.6 |  |  |  | 21 | 0 | 0 |  | CS ÚRS 2023 01
|  | <null> |  |  | Výkaz výměr: | 2370,3 " kg dle TOS TOS 2.2 - POK pod VN vývod (pravé provedení) |  |  | 2370.3
|  | <null> |  |  |  | 2370,3 " kg dle TOS 2.3 - POK pod VN vývod (levé provedení) |  |  | 2370.3
|  | <null> |  |  |  | 2*45 " kg dle TOS 2.4 - POK pro vyvedení uzlu 110 kV |  |  | 90
|  | <null> |  |  |  | 2*18 " kg dle TOS 2.5 - POK pod KTP300 (Končar) |  |  | 36
|  | <null> |  |  |  | 1*54 " kg dle TOS 2.7 - POK pod AVT2 |  |  | 54
|  | <null> |  |  |  | Součet |  |  | 4920.6
<null>
| {9304C70A-B26C-4F3C-AAAA-9AC6272A2575} | <item> | 91 | MP | 210020002R002 | Montáž bodů pro upevnění zkratovací soupravy | kus | 4 | 4 |  |  |  | 21 | 0 | 0
| {210918E5-BF72-4073-9E35-FC459552FDF6} | <item> | 92 | MP | 210021041 | Ostatní elektromontážní doplňkové práce vyvrtání otvoru do kovových prvků průměru do 30 mm tloušťky prvku do 10 mm | kus | 24 | 24 |  |  |  | 21 | 0 | 0 |  | CS ÚRS 2023 01
| {F09F463A-5775-4ACD-A679-540EB8E9A096} | <item> | 93 | MP | 210021055 | Montáž příchytek pro kabely dřevěných nebo plastových kovových, průměru do 40 mm | kus | 12 | 12 |  |  |  | 21 | 0 | 0 |  | CS ÚRS 2023 01
| {04895509-8AC2-4A87-A806-B8677F3289AC} | <item> | 94 | MP | 210070024 | Montáž podpěrek a průchodek podpěrek venkovních do 22 kV s paticí na 4 šrouby | kus | 16 | 16 |  |  |  | 21 | 0 | 0 |  | CS ÚRS 2023 01
| {46C47AB0-0890-4CDB-BC42-B0E80F376A08} | <item> | 95 | MP | 210070307 | Montáž holého spojovacího vedení vodičů spojovacího vedení bez montáže držáků, spojek, podpěr a cínování spojů z hliníkových Al tyčí, rozměrů do 63x10 mm | m | 63 | 63 |  |  |  | 21 | 0 | 0 |  | CS ÚRS 2023 01
| {B1333215-6009-4ECF-9D0C-D0922CBFBE9C} | <item> | 96 | MP | 210070311 | Montáž holého spojovacího vedení vodičů spojovacího vedení bez montáže držáků, spojek, podpěr a cínování spojů z hliníkových Al tyčí, rozměrů do 100x16 mm | m | 2 | 2 |  |  |  | 21 | 0 | 0 |  | CS ÚRS 2023 01
| {52D8E91E-0D0C-4D02-B6F4-3D2BB362695E} | <item> | 97 | MP | 210070011 | Montáž podpěrek a průchodek podpěrek vnitřních do 1 kV | kus | 14 | 14 |  |  |  | 21 | 0 | 0 |  | CS ÚRS 2023 01
| {BAE48527-BCBA-4F9B-87C5-5927EDF5348F} | <item> | 98 | MP | 210070501 | Montáž holého spojovacího vedení vodičů držák pasu Al nebo Cu | kus | 15 | 15 |  |  |  | 21 | 0 | 0 |  | CS ÚRS 2023 01
|  | <null> |  |  | Výkaz výměr: | 14+1 |  |  | 15
<null>
| {3A135B68-2F43-4988-96C3-60106C92AF83} | <item> | 99 | MP | 210070513 | Montáž holého spojovacího vedení vodičů pružných spojek z hliníku Al, do rozměrů 60x10 mm | kus | 2 | 2 |  |  |  | 21 | 0 | 0 |  | CS ÚRS 2023 01
| {4CA1CF83-5EF4-4C5F-BC8B-14F07BC9BC1F} | <item> | 100 | MP | 210070601 | Provedení povrchových úprav elektrických zařízení nátěrovými systémy jednosložkovými holých vodičů Cu nebo Al pásu základní a 1x krycí 1x63/10 mm | m | 24 | 24 |  |  |  | 21 | 0 | 0 |  | CS ÚRS 2023 01
| {C93448A7-D1E7-44B1-8687-C86BB3739A04} | <item> | 101 | MP | 210021011 | Ostatní elektromontážní doplňkové práce zhotovení otvorů v plechu tl. do 4 mm kruhových, průměru do 21 mm | kus | 30 | 30 |  |  |  | 21 | 0 | 0 |  | CS ÚRS 2023 01
| {6F859FD2-53C1-4767-8FC0-624821032285} | <item> | 102 | MP | 210075211 | Montáž přípojnic a přeponek pro rozvodny vvn rozvodny 110 kV přeponky z trubek Al, včetně svorek a ohybů průměru 100/10 mm, délky do 10 m | kus | 8 | 8 |  |  |  | 21 | 0 | 0 |  | CS ÚRS 2023 01
| {6EC98113-933E-49F2-A127-5A5641C54000} | <item> | 103 | MP | 210020002R002.1 | Montáž bodů pro upevnění zkratovací soupravy | kus | 14 | 14 |  |  |  | 21 | 0 | 0
|  | <null> |  |  | Výkaz výměr: | 8 " na AlMgSi trubky |  |  | 8
|  | <null> |  |  |  | 6 " na AlFe lano 362/59 |  |  | 6
|  | <null> |  |  |  | Součet |  |  | 14
<null>
| {9CD8FC0D-1EAA-4457-9385-3A5DE3B27DBA} | <item> | 104 | MP | 210075241R01 | Připojení přístrojů z trubky Al lanem 100/10 mm 1x ALFe 6 350 mm2 | kus | 6 | 6 |  |  |  | 21 | 0 | 0
| {2417A714-B070-489C-A9EF-DDD9220E7BD4} | <item> | 105 | MP | 210075243R01 | Připojení přístrojů z trubky Al lanem 100/10 mm 1x ALFe 8 750 mm2 | kus | 8 | 8 |  |  |  | 21 | 0 | 0
| {AAECDCDA-D71F-4900-B450-89CA22F9C1C3} | <item> | 106 | MP | 210021083 | Montáž příchytek pro kabely plastových pro trojsvazek kabelů, průměr 1 kabelu 32 až 47 mm | kus | 12 | 12 |  |  |  | 21 | 0 | 0 |  | CS ÚRS 2023 01
| {C41A02B3-5CE3-4E30-B0D3-00E12B0DEE77} | <item> | 107 | MP | 210100294 | Ukončení vodičů izolovaných s označením a zapojením nastřelením kabelového oka se smršťovací záklopkou nebo páskou průřezu žíly do 240 mm2 | kus | 16 | 16 |  |  |  | 21 | 0 | 0 |  | CS ÚRS 2023 01
| {40F10F6C-9C54-436D-ADA6-348797EF6397} | <item> | 108 | MP | 210801323 | Montáž izolovaných vodičů měděných do 1 kV bez ukončení uložených volně plných nebo laněných s PVC pláštěm, bezhalogenových, ohniodolných (např. CY, CHAH-V) průřezu žíly 240 až 300 mm2 | m | 60 | 60 |  |  |  | 21 | 0 | 0 |  | CS ÚRS 2023 01
| {DD827EFE-EA7C-4922-BECF-B575EA4A215B} | <item> | 109 | MP | 210172552 | Montáž měřicích transformátorů vn a vvn se zapojením vodičů proudových do 22 kV | kus | 2 | 2 |  |  |  | 21 | 0 | 0 |  | CS ÚRS 2023 01
| {2B1BE644-D3CF-439C-B0AA-B9A263E6D63D} | <item> | 110 | MP | 210120322 | Montáž bleskojistek se zapojením vodičů 10 kA do 25 kV | kus | 6 | 6 |  |  |  | 21 | 0 | 0 |  | CS ÚRS 2023 01
| {99F8F6F8-234B-43B0-82FF-9ACF6135B4F9} | <item> | 111 | MP | 210120357 | Montáž bleskojistek propojení bleskojistek páskou FeZn | kus | 6 | 6 |  |  |  | 21 | 0 | 0 |  | CS ÚRS 2023 01
| {FFE4D001-FAEF-484B-A192-3E6EB3EA9A2F} | <item> | 112 | MP | 210020951 | Ostatní elektromontážní doplňkové práce osazení tabulek pro rozvodny a elektrická zařízení výstražných nebo označovacích | kus | 24 | 24 |  |  |  | 21 | 0 | 0 |  | CS ÚRS 2023 01
| {F24A3D45-647B-453E-9EDD-9CF53E8143D8} | <item> | 113 | MP | 210192722 | Montáž ostatního příslušenství rozvoden kabelových vývodek do rozvaděčů litinových, hliníkových nebo plastových zhotovení tabulek výstražných a označovacích pro přístroje, s uchycením lepením | kus | 10 | 10 |  |  |  | 21 | 0 | 0 |  | CS ÚRS 2023 01
| {EE9E5D5C-E57C-4B95-922A-1F905A04A805} | <item> | 114 | MP | 210220001 | Montáž uzemňovacího vedení s upevněním, propojením a připojením pomocí svorek na povrchu vodičů FeZn páskou průřezu do 120 mm2 | m | 300 | 300 |  |  |  | 21 | 0 | 0 |  | CS ÚRS 2023 01
| {8367C31A-C63F-42D4-A91D-D80FAE7A4B4A} | <item> | 115 | MP | 210021351 | Montáž ocelových konstrukcí rozvoden vvn nátěry v rozvodnách vvn odrezivění kartáčováním | m2 | 2 | 2 |  |  |  | 21 | 0 | 0 |  | CS ÚRS 2023 01
| {CDF8DABF-57CA-422F-9628-ABE4CAA332D6} | <item> | 116 | MP | 210021354 | Montáž ocelových konstrukcí rozvoden vvn nátěry v rozvodnách vvn nátěr jednosložkový základní | m2 | 2 | 2 |  |  |  | 21 | 0 | 0 |  | CS ÚRS 2023 01
| {FFE18978-CD5B-4770-9A03-E1E9A7A10CEC} | <item> | 117 | MP | 210021355 | Montáž ocelových konstrukcí rozvoden vvn nátěry v rozvodnách vvn nátěr jednosložkový vrchní | m2 | 2 | 2 |  |  |  | 21 | 0 | 0 |  | CS ÚRS 2023 01
<null>
Stavba/2/PS04/46-M |  | 4 |  | Oddíl |  | 46-M: Zemní práce pri extr.mont.pracích |  |  |  |  | 0 |  |  | 0 | 0
| {2EF7131B-10DB-4FC2-BB85-2C4280835E17} | <item> | 118 | MP | 460510301R002 | Utěsnění kabelu v otvoru chráničky vč. těsnící pěny | ks | 8 | 8 |  |  |  | 21 | 0 | 0
| {33B78905-E8C2-488F-AD23-C63BD6E7D98F} | <item> | 119 | MP | 460932131 | Osazení kotevních prvků hmoždinek včetně vyvrtání otvorů, pro upevnění elektroinstalací ve stěnách železobetonových, vnějšího průměru do 8 mm | kus | 120 | 120 |  |  |  | 21 | 0 | 0 |  | CS ÚRS 2023 01
| {AFDC80ED-5C83-47E8-AB79-2ED915B76E3E} | <item> | 120 | MP | 460931111R03 | Osazení kotevních kovových prvků do M10 | kus | 16 | 16 |  |  |  | 21 | 0 | 0
|  | <null> |  |  | Výkaz výměr: | 8 "FBN II 6/10/55 |  |  | 8
|  | <null> |  |  |  | 8 " FBN II 8/10/71 |  |  | 8
|  | <null> |  |  |  | Součet |  |  | 16
<null>
| {D083CFFA-8292-4831-99DD-86408C85629D} | <item> | 121 | MP | 460931111R01 | Osazení kotevních kovových prvků M12 | kus | 56 | 56 |  |  |  | 21 | 0 | 0
|  | <null> |  |  | Výkaz výměr: | 40 "150 MAX M12 |  |  | 40
|  | <null> |  |  |  | 16 " 260 MAX M12 |  |  | 16
|  | <null> |  |  |  | Součet |  |  | 56
<null>
| {3AC6D0CF-E7A3-449A-9DEB-22079716AA8D} | <item> | 122 | MP | 460931111R02 | Osazení kotevních kovových prvků M30 | kus | 16 | 16 |  |  |  | 21 | 0 | 0
<null>
Stavba/2/PS04/741 |  | 4 |  | Oddíl |  | 741: Elektroinstalace - silnoproud |  |  |  |  | 0 |  |  | 0 | 0
| {6CDA3BB2-2114-4D19-9975-BA66B9AD1C50} | <item> | 123 | MP | 741110304R01 | Montáž trubka ochranná plastová ohebná D přes 133 do 152 mm uložená pevně | m | 36 | 36 |  |  |  | 21 | 0 | 0
| {10C35B6A-FF29-44E1-87C3-099714B7A32D} | <item> | 124 | SP | 741120401 | Montáž vodičů izolovaných měděných drátovacích bez ukončení v rozváděčích plných a laněných (např. CY), průřezu žily 0,35 až 6 mm2 | m | 40 | 40 |  |  |  | 21 | 0 | 0 |  | CS ÚRS 2023 01
| {0BF218D3-8890-4B84-9293-A05995C160D2} | <item> | 125 | SP | 741130061 | Ukončení vodičů izolovaných s označením a zapojením nastřelením kabelového oka se smršťovací záklopkou nebo páskou, průřezu žíly do 25 mm2 | kus | 24 | 24 |  |  |  | 21 | 0 | 0 |  | CS ÚRS 2023 01
| {F669F892-BFD5-4AB1-A52E-1A6E0701D9A6} | <item> | 126 | SP | 741910181 | Montáž výložníků bez kabelových lávek a osazení úchytných prvků atypických zesílených nástěnných nebo závěsných se stojinou se zhotovením | kg | 90 | 90 |  |  |  | 21 | 0 | 0 |  | CS ÚRS 2023 01
| {8ACD4F14-A921-459C-AA4D-282F0D8B61B5} | <item> | 127 | SP | 741910414 | Montáž žlabů bez stojiny a výložníků kovových s podpěrkami a příslušenstvím bez víka, šířky do 250 mm | m | 74 | 74 |  |  |  | 21 | 0 | 0 |  | CS ÚRS 2023 01
| {8E3EBF35-4925-439C-B968-867EF74B5792} | <item> | 128 | SP | 741910415 | Montáž žlabů bez stojiny a výložníků kovových s podpěrkami a příslušenstvím bez víka, šířky do 500 mm | m | 3 | 3 |  |  |  | 21 | 0 | 0 |  | CS ÚRS 2023 01
| {2C588AA2-FF46-4B65-94AE-D09B9A3DC0C3} | <item> | 129 | SP | 741910421 | Montáž žlabů bez stojiny a výložníků kovových s podpěrkami a příslušenstvím uzavření víkem | m | 77 | 77 |  |  |  | 21 | 0 | 0 |  | CS ÚRS 2023 01
| {8512B075-C690-4865-8E3C-55E2F78A4C07} | <item> | 130 | MP | 741910512R01 | Montáž třmenů a objímek pro uchycení trub | kus | 8 | 8 |  |  |  | 21 | 0 | 0
| {AB078504-0A4F-498F-A6F7-AC3126433225} | <item> | 131 | SP | 998741101 | Přesun hmot pro silnoproud stanovený z hmotnosti přesunovaného materiálu vodorovná dopravní vzdálenost do 50 m v objektech výšky do 6 m | t | 8.5 | 8.5 |  |  |  | 21 | 0 | 0 |  | CS ÚRS 2023 01
<null>
Stavba/2/PS04/8.5 MM-02_01 |  | 4 |  | Oddíl |  | 8.5 MM-02_01: Demontáž |  |  |  |  | 0 |  |  | 0 | 0
| {E352122F-915A-4D85-804B-7088C201F4B8} | <item> | 132 | SP | 741914822 | Demontáž nosných a doplňkových prvků žlabů bez stojiny a výložníků kovových, šířky do 250 mm | m | 20 | 20 |  |  |  | 21 | 0 | 0 |  | CS ÚRS 2023 01
| {1DEEE8EF-0148-4D81-BFED-6E5BDC546F4C} | <item> | 133 | MP | 210070023-D | Demontáž podpěrek venkovních do 22 kV s paticí na dva šrouby | kus | 14 | 14 |  |  |  | 21 | 0 | 0
| {56AD216C-2E84-401C-9024-A096DA13C957} | <item> | 134 | MP | 210075071-D | Demontáž přeponek svislých do 8 m pro přípojnici bez řetězce ALFe6 1x350 mm2 | kus | 6 | 6 |  |  |  | 21 | 0 | 0
| {E7977CCA-A777-4459-BCA4-592D051D2D4A} | <item> | 135 | MP | 210075261-D | Demontáž závěsů izolátorových jednoduchých | kus | 12 | 12 |  |  |  | 21 | 0 | 0
| {319EEB53-1458-4D73-9633-B737E8344484} | <item> | 136 | MP | 210075111R01-D | Demontáž přípojnic 22kV lano ALFe8 1x670(750) mm2 | kus | 6 | 6 |  |  |  | 21 | 0 | 0
| {D1CF4D27-A854-48AD-8B73-80E0C5FBFC4A} | <item> | 137 | MP | 210070513-D | Demontáž vodičů Al holých spojka pružná do 60x10 mm | kus | 2 | 2 |  |  |  | 21 | 0 | 0
| {59A847A1-1FD3-4C93-AFAF-C0C3D5398CEC} | <item> | 138 | MP | 210120322-D | Demontáž bleskojistek do 25 kV 10 kA se zapojením vodičů | kus | 8 | 8 |  |  |  | 21 | 0 | 0
| {65FB0E1F-685C-46FB-AC57-ABF9D2693269} | <item> | 139 | MP | 210070307-D | Demontáž vodičů Al holých vedení spojovací z tyčí do 63x10 mm | m | 16 | 16 |  |  |  | 21 | 0 | 0
| {FE487ED0-131B-484C-A08B-6B09A8E1425D} | <item> | 140 | MP | 210020681-D | Demontáž konstrukce pro rozvodny z profilů ocelových | kg | 140 | 140 |  |  |  | 21 | 0 | 0
| {BD5D2BA5-BBF5-4C14-A79D-180CCD476329} | <item> | 141 | MP | 210172552-D | Demontáž transformátorů měřících proudových vn a vvn do 22 kV | kus | 2 | 2 |  |  |  | 21 | 0 | 0
| {447578DA-803C-493D-A8FE-5FFE77EF70E7} | <item> | 142 | MP | 210020951-D | Demontáž tabulky výstražné smaltované formát A3 až A4 | kus | 10 | 10 |  |  |  | 21 | 0 | 0
| {2948F66C-363B-4753-B5E9-BB97169006D3} | <item> | 143 | MP | 210220001-D | Demontáž uzemňovacího vedení vodičů FeZn pomocí svorek na povrchu páskou do 120 mm2 | m | 40 | 40 |  |  |  | 21 | 0 | 0
| {DC751DA2-F0B3-4855-A83C-EA8197ED322F} | <item> | 144 | MP | 210191540-D | Demontáž pilířů skříní PRIS 1, PHDSS | kus | 1 | 1 |  |  |  | 21 | 0 | 0
<null>
Stavba/2/PS04/8.6 MR-01_01 |  | 4 |  | Oddíl |  | 8.6 MR-01_01: Revize a zkoušky |  |  |  |  | 0 |  |  | 0 | 0
| {86F9756D-2ECF-43A2-82A2-06984DB00236} | <item> | 145 | MP | 210280221 | Měření zemních odporů zemnicí sítě délky pásku do 100 m | kus | 1 | 1 |  |  |  | 21 | 0 | 0 |  | CS ÚRS 2023 01
| {9BA0FAB2-6D53-4BCD-A5FD-FD79BFB704E0} | <item> | 146 | MP | 210280003 | Zkoušky a prohlídky elektrických rozvodů a zařízení celková prohlídka, zkoušení, měření a vyhotovení revizní zprávy pro objem montážních prací přes 500 do 1000 tisíc Kč | kus | 1 | 1 |  |  |  | 21 | 0 | 0 |  | CS ÚRS 2023 01
| {9C7527AD-BFDD-455A-B66C-276C9AB48249} | <item> | 147 | MP | 210280010 | Zkoušky a prohlídky elektrických rozvodů a zařízení celková prohlídka, zkoušení, měření a vyhotovení revizní zprávy pro objem montážních prací Příplatek k ceně -0003 za každých dalších i započatých 500 tisíc Kč přes 1000 tisíc Kč | kus | 1 | 1 |  |  |  | 21 | 0 | 0 |  | CS ÚRS 2023 01
<null>
Stavba/2/PS04/9.1 HZS. |  | 4 |  | Oddíl |  | 9.1 HZS.: Hodinové zúctovací sazby |  |  |  |  | 0 |  |  | 0 | 0
| {E8D724EF-F1AD-40CF-8600-B6F85D5FD648} | <item> | 148 | MP | 945421110 | Hydraulická zvedací plošina včetně obsluhy instalovaná na automobilovém podvozku, výšky zdvihu do 18 m | hod | 120 | 120 |  |  |  | 21 | 0 | 0 |  | CS ÚRS 2023 01
<null>
Stavba/2/PS04/9.2 OST. |  | 4 |  | Oddíl |  | 9.2 OST.: Ostatní |  |  |  |  | 0 |  |  | 0 | 0
| {423E9597-6221-42C5-9D53-9306F976422F} | <item> | 149 | MP | PPC3.1 | Ekologická likvidace demontovaného materiálu viz. Technické specifikace tab.1 a 6 | kpl | 1 | 1 |  |  |  | 21 | 0 | 0
<null>
Stavba/2/PS05 |  | 3 |  | Objekt |  | PS05: Transformátory 22_0,4 kV |  |  |  |  | 0 |  |  | 0 | 0
Stavba/2/PS05/01.1 A-01 |  | 4 |  | Oddíl |  | 01.1 A-01: Dodávky tuzemské-dodá EG.D |  |  |  |  | 0 |  |  | 0 | 0
| {3F1A9DBC-5B80-47DD-AEE6-DD87B04AA7A2} | <item> | 150 | HE | TOS PS05_01 | Olejový transformátor 250kVA T21,T22 dle TOS PS05_01 | ks | 2 | 2 |  |  | Dodávka EG.D a.s. NEOCEŇOVAT! | 21 | 0 | 0
| {83D14347-7138-4F60-9D94-99ABB05916D3} | <item> | 151 | HE | TOS PS05_03 | Rozváděč AJB dle TOS PS05_03 | ks | 1 | 1 |  |  | Dodávka EG.D a.s. NEOCEŇOVAT! | 21 | 0 | 0
<null>
Stavba/2/PS05/01.2 A-02 |  | 4 |  | Oddíl |  | 01.2 A-02: Dodávky zhotovitel |  |  |  |  | 0 |  |  | 0 | 0
| {789AF4A0-C989-46CC-97B5-3356DE7DFEDE} | <item> | 152 | H | TOS PS05_02 | Rám pod AJB dle TOS PS05_02 | ks | 1 | 1 |  |  |  | 21 | 0 | 0
<null>
Stavba/2/PS05/02.1 B-01 |  | 4 |  | Oddíl |  | 02.1 B-01: Materiál |  |  |  |  | 0 |  |  | 0 | 0
| {C54705B9-B0E8-4A78-AF39-04BAF2F5F452} | <item> | 153 | H | CZ36.04.1 | Barva 2v1 na kov - Žlutá - RAL 1021 | kg | 0.2 | 0.2 |  |  |  | 21 | 0 | 0
| {74DE58F8-A271-4720-8412-9711D68E3F3E} | <item> | 154 | H | CZ36.05.1 | Barva 2v1 na kov - Zelená RAL 6018 | kg | 0.2 | 0.2 |  |  |  | 21 | 0 | 0
| {0DC033F2-F220-41F3-B60A-57C822FF47A4} | <item> | 155 | H | CZ36.06.1 | Barva 2v1 na kov - Šedá RAL 7035 | kg | 1 | 1 |  |  |  | 21 | 0 | 0
| {617AF881-D7F0-414A-BFF4-8AF89706079B} | <item> | 156 | H | CZ36.07.1 | Ředidlo syntetických nátěrových hmot | kg | 2 | 2 |  |  |  | 21 | 0 | 0
| {A9633926-9851-41DA-AF04-C98BA4DDB9AF} | <item> | 157 | H | CZ36.08.1 | Kabelová koncovka vnější 24 kV, pro 1 žil. kabely 70 - 240 mm2, s kabelovými oky, délka koncovky 390 mm | ks | 2 | 2 |  |  |  | 21 | 0 | 0
| {451AA2B5-E72F-47B5-B1C9-96CB220F8509} | <item> | 158 | H | CZ36.09.1 | T-konektor pro průchodku typ„C“ 630A 24kV pro 1 žil. Plastové kabely 95-240 mm2 | sd | 1 | 1 |  |  |  | 21 | 0 | 0
| {1DBAB881-D84D-44AA-A813-D2F015FAF465} | <item> | 159 | H | CZ36.10.1 | Úhlový / přímý konektor pro průchodku typ „A“ 250A 24kV pro 1 žil. Plastové kabely 16-95 mm2 | sd | 1 | 1 |  |  |  | 21 | 0 | 0
| {82BFDDAB-5E8C-4F5F-A0CB-D552048DB86E} | <item> | 160 | H | CZ36.11.1 | Konektor pro připojení VN kabelů na plynem izolované rozvaděče 1250 A, 24 kV, 185 - 300 mm2 | sd | 1 | 1 |  |  |  | 21 | 0 | 0
| {93949B92-247B-4771-B82F-C18F8DC82259} | <item> | 161 | H | CZ36.12.1 | Konektor pro připojení VN kabelů na plynem izolované rozvaděče 1250 A, 24 kV, 35 - 95 mm2 | sd | 1 | 1 |  |  |  | 21 | 0 | 0
| {3C070121-8093-4623-AEF9-19C17659F47B} | <item> | 162 | H | CZ36.13.1 | Pojistka VN 10/24kV 10A 442/65MM | ks | 3 | 3 |  |  |  | 21 | 0 | 0
| {068D1739-2106-4B61-917C-C8A7746A8FEB} | <item> | 163 | H | CZ36.14.1 | Šroubový komplet(šr., 2x podl., podl.pružná, matice) M12 | ks | 78 | 78 |  |  |  | 21 | 0 | 0
| {841960FF-CA3A-48A5-9B18-CACAACF72E3C} | <item> | 164 | H | CZ36.15.1 | Axiální nástěnný ventilátor se čtvercovou základnou EZQ 25/2 B | ks | 2 | 2 |  |  |  | 21 | 0 | 0
| {484F12DF-9A71-45E2-B323-72417EA5821C} | <item> | 165 | H | CZ36.16.1 | Zkratový kulový bod Cu M12, 15 kA/1s | ks | 14 | 14 |  |  |  | 21 | 0 | 0
| {86DECF5F-0078-4040-B5ED-C7F2973C1E63} | <item> | 166 | H | CZ36.17.1 | Tyč Cu 30x4 | m | 2.4 | 2.4 |  |  |  | 21 | 0 | 0
| {640549C9-7F42-403F-840E-0B8E427EC22B} | <item> | 167 | H | CZ36.18.1 | Dřevěná zábrana (čeveno-bílá) 60 x 80 x 1450 | ks | 4 | 4 |  |  |  | 21 | 0 | 0
| {022D3FA7-1ABE-4D0C-83BE-D1912414227A} | <item> | 168 | H | CZ36.19.1 | Vodič ohebný s Cu jádrem propojovací, H07V-K 120mm2, zelenožlutý | m | 9 | 9 |  |  |  | 21 | 0 | 0
| {ACF4C4FF-55E9-45AA-9012-8ABC6B73B522} | <item> | 169 | H | CZ36.20.1 | Lisovací oko kabelové Cu pro vodič 120mm2 a šroub M12 | ks | 6 | 6 |  |  |  | 21 | 0 | 0
| {1336903E-B455-46AE-8294-62D82D0CD2C9} | <item> | 170 | H | CZ36.21.1 | Lisovací oko kabelové Cu pro vodič 240mm2 a šroub M12 | ks | 8 | 8 |  |  |  | 21 | 0 | 0
| {E5C29240-28D4-47E8-B4FF-7506D0090999} | <item> | 171 | H | CZ36.22.1 | Profil U válcovaný za tepla (10,6 kg/m) U100 | m | 8 | 8 |  |  |  | 21 | 0 | 0
| {B1D5924D-65CF-403E-9D76-C312CEF83BFF} | <item> | 172 | H | CZ36.23.1 | Profil L válcovaný za tepla (7,34 kg/m) 80x80x6 | m | 1 | 1 |  |  |  | 21 | 0 | 0
| {3AE04306-1BB8-4C86-B99C-3D5CAEC85BCE} | <item> | 173 | H | CZ36.24.1 | Montážní profil (1,7 kg/m) 41x21, povrchová úprava žárový zinek | m | 6 | 6 |  |  |  | 21 | 0 | 0
| {3588AF9C-86BF-4414-A877-E4E20E91E20C} | <item> | 174 | H | CZ36.25.1 | Montážní profil (2,5 kg/m) 41x41, povrchová úprava žárový zinek | m | 9 | 9 |  |  |  | 21 | 0 | 0
| {367CFF42-D6CC-485E-984D-502E3C41FF7B} | <item> | 175 | H | CZ36.26.1 | Spojky profilů 41x13, povrchová úprava žárový zinek | ks | 6 | 6 |  |  |  | 21 | 0 | 0
| {6F9CB114-E7DF-462C-9593-4F5DB803F2F8} | <item> | 176 | H | CZ36.27.1 | Spojky profilů 41x36, povrchová úprava žárový zinek | ks | 6 | 6 |  |  |  | 21 | 0 | 0
| {E95ADBC7-D23B-4FC5-8AD0-F5E60E0958DC} | <item> | 177 | H | CZ36.28.1 | Podstavec do podlahy 41x38, povrchová úprava žárový zinek | ks | 5 | 5 |  |  |  | 21 | 0 | 0
| {685EB6FB-2BBB-4723-9F69-BDFAAE8C87A9} | <item> | 178 | H | CZ36.29.1 | Spojky profilů 41x18, povrchová úprava žárový zinek | ks | 1 | 1 |  |  |  | 21 | 0 | 0
| {AA20E203-072E-4048-ADFF-EA40705DC451} | <item> | 179 | H | CZ36.30.1 | Kabelová lávka 60x200, povrchová úprava žárový zinek | m | 10 | 10 |  |  |  | 21 | 0 | 0
| {93F66A4D-C74E-4D08-925E-BDFCFE80579C} | <item> | 180 | H | CZ36.31.1 | Kabelová lávka 60x300, povrchová úprava žárový zinek | m | 27 | 27 |  |  |  | 21 | 0 | 0
| {6F582B68-D5CC-438F-95D2-455C16DF4E5C} | <item> | 181 | H | CZ36.32.1 | Příchytka kabelová KPZ 35/3, 0,5 kg | ks | 8 | 8 |  |  |  | 21 | 0 | 0
| {01A4F401-613F-4F64-995F-636B09A71933} | <item> | 182 | H | CZ36.33.1 | Příchytka kabelová KPZ 44/3, 0,5 kg | ks | 10 | 10 |  |  |  | 21 | 0 | 0
| {F95DCE08-091A-4FF4-8071-FDE43ACCFCDA} | <item> | 183 | H | CZ36.34.1 | Kabelová příchytka - Pro kabel 50-76 mm | ks | 10 | 10 |  |  |  | 21 | 0 | 0
| {FC682758-1873-44EE-B76B-64116B58F1AD} | <item> | 184 | H | CZ36.35.1 | Kabelová příchytka typ SONAP žárově zinkovaná, rozsah upínání 41-54mm | ks | 4 | 4 |  |  |  | 21 | 0 | 0
| {5D6AB250-1BD8-4B96-83B3-D700BCF73774} | <item> | 185 | H | CZ36.36.1 | Držák stropní stavitelný, povrchová úprava pozinkovaná | ks | 8 | 8 |  |  |  | 21 | 0 | 0
| {B61C24D6-BD80-4423-A88C-934B1C5A9153} | <item> | 186 | H | CZ36.37.1 | Tyč závitová M10, povrchová úprava pozinkovaná | m | 10 | 10 |  |  |  | 21 | 0 | 0
| {623BDA44-AB73-48D6-B45A-40BDB7802F34} | <item> | 187 | H | CZ36.38.1 | Kotva ocelová průvlaková M12x120 mm, povrchová úprava pozinkovaná | ks | 110 | 110 |  |  |  | 21 | 0 | 0
| {1BC1882F-CF04-4801-8203-83F1129A9646} | <item> | 188 | H | CZ36.39.1 | Úchyt kabelového žebříku 35x110, povrchová úprava pozinkovaná | ks | 36 | 36 |  |  |  | 21 | 0 | 0
| {3EB0D7AF-386C-4DDB-9ACC-666400BC930E} | <item> | 189 | H | CZ36.40.1 | Šroubový komplet(šr., 2x podl., podl.pružná, matice) M6 | ks | 90 | 90 |  |  |  | 21 | 0 | 0
| {60C40F46-33A8-482C-B881-7225EC49354C} | <item> | 190 | H | CZ36.41.1 | Kotva ocelová průvlaková M8x120 mm, povrchová úprava pozinkovaná | ks | 48 | 48 |  |  |  | 21 | 0 | 0
| {8D215EFD-961A-4B8F-BDD2-50AB59BAD747} | <item> | 191 | H | CZ36.42.1 | Držák ťažký šírka 200mm, povrchová úprava pozinkovaná | ks | 20 | 20 |  |  |  | 21 | 0 | 0
| {C295BB46-1B85-49D5-AF9E-69461F807921} | <item> | 192 | H | CZ36.43.1 | Držák ťažký šírka 300mm, povrchová úprava pozinkovaná | ks | 10 | 10 |  |  |  | 21 | 0 | 0
| {2B17E4D6-B49B-4AD7-AF6D-405A39F9EE4F} | <item> | 193 | H | CZ36.44.1 | Páska stahovací kabelová, délka 380mm, šířka 7,6mm | bal | 3 | 3 |  |  |  | 21 | 0 | 0
| {D9710B16-A851-4672-99FB-1DE5BD0ECABE} | <item> | 194 | H | CZ36.45.1 | Kabelový štítek hliníkový lakovaný | ks | 60 | 60 |  |  |  | 21 | 0 | 0
| {4D399DB2-9352-4103-9E8D-40B51523CC40} | <item> | 195 | H | CZ36.46.1 | Nátěr pro retardaci šíření plamene po kabelech | kg | 3 | 3 |  |  |  | 21 | 0 | 0
| {7254FFC2-E381-4468-8C4C-724A4A355932} | <item> | 196 | H | CZ36.47.1 | Minerální vlna (tl.50mm), objemová hmotnost ≥ 140 kg/m3, A1, bod tání ≥ 1000 °C, | m2 | 2 | 2 |  |  |  | 21 | 0 | 0
| {1F0178F3-A8F5-4F07-975F-244013D87801} | <item> | 197 | H | CZ36.48.1 | Pásek uzemňovací, FeZn 30x4 | m | 75 | 75 |  |  |  | 21 | 0 | 0
| {3A43BE01-C7F7-427D-A518-8EE023CE5672} | <item> | 198 | H | CZ36.49.1 | Svorka páska-páska (30x4mm), na čtyři šrouby | ks | 42 | 42 |  |  |  | 21 | 0 | 0
| {608DCACA-8CAC-4AE4-BE7F-4938019E91B5} | <item> | 199 | H | CZ36.50.1 | Podpěra vedení na konstrukce 44, FeZn, se šroubovací objímkou | ks | 90 | 90 |  |  |  | 21 | 0 | 0
| {92C85BE5-E03C-4231-90EE-213663F5EB50} | <item> | 200 | H | CZ36.51.1 | Dielektrický koberec šíře 1,3m | m | 1.5 | 1.5 |  |  |  | 21 | 0 | 0
| {0061DE74-95A5-4CD9-AF93-F38D87CC265E} | <item> | 201 | H | CZ36.52.1 | Smršťovací trubice zelenožlutá, průměr před smršť. 25,4mm, po smrštění 12,7mm | m | 3 | 3 |  |  |  | 21 | 0 | 0
| {0D58773E-E313-4F6E-972E-CAFA7886E283} | <item> | 202 | H | CZ36.53.1 | Průchodka pro uzemění včetně 2x křížové svorky, pro dodatečnú montáž, M16, 600, připojovací svorka K nerez max pásek 40x40mm, včetne propojovacího materiálu AL 40 | ks | 3 | 3 |  |  |  | 21 | 0 | 0
| {C4320F93-1E75-4C96-818B-A98A02344DF9} | <item> | 203 | H | CZ36.54.1 | Vodič ohebný s Cu jádrem propojovací, H07V-K 6mm2, zelenožlutý | m | 18 | 18 |  |  |  | 21 | 0 | 0
| {E86F5172-728E-412C-95DF-57F6DA9213C4} | <item> | 204 | H | CZ36.55.1 | Lisovací oko kabelové Cu pro vodič 6mm2 a šroub M6 | ks | 48 | 48 |  |  |  | 21 | 0 | 0
| {0F421C1D-1AD1-4FAC-B1B3-DAE79725F089} | <item> | 205 | H | CZ36.56.1 | Pororošt 1400x1000 SP 30/3 - 34 x 38 mm, povrchová úprava pozinkovaná | ks | 1 | 1 |  |  |  | 21 | 0 | 0
| {131D4F7E-E05D-4566-BE54-6EFB56BFA5B8} | <item> | 206 | H | CZ36.57.1 | Samolepící fólie UV stabilní 200 x 90 mm | ks | 12 | 12 |  |  |  | 21 | 0 | 0
| {CEEEC4DA-1AE8-4832-8E5C-F0C0DC87B68C} | <item> | 207 | H | CZ36.58.1 | Tabulka výstražná plastová formát A4 | ks | 22 | 22 |  |  |  | 21 | 0 | 0
| {E7B59ECD-698B-4899-A118-A8C8DF827538} | <item> | 208 | H | CZ36.59.1 | Tabulka výstražná plastová formát A3 | ks | 2 | 2 |  |  |  | 21 | 0 | 0
| {89FC0A3F-E85B-40B7-944B-252031E0E51F} | <item> | 209 | H | CZ36.60.1 | Tabulka výstražná smaltovaná formát A4 | ks | 6 | 6 |  |  |  | 21 | 0 | 0
<null>
Stavba/2/PS05/02.3 B-03 |  | 4 |  | Oddíl |  | 02.3 B-03: Kabely |  |  |  |  | 0 |  |  | 0 | 0
| {CFC022EC-D657-402E-A890-0018737E7421} | <item> | 210 | H | k1.2.1 | 22-AXEKVCEY 1x240 | m | 50 | 50 |  |  |  | 21 | 0 | 0
| {32F0BBF0-498F-491C-B8D9-20546FB147A0} | <item> | 211 | H | k2.2.1 | 22-AXEKVCEY 1x70 | m | 95 | 95 |  |  |  | 21 | 0 | 0
| {774CE076-B4D1-4C2C-8DF9-A02C502B85BB} | <item> | 212 | H | k3.2.1 | 1-CYKY-J 4x240 | m | 65 | 65 |  |  |  | 21 | 0 | 0
<null>
Stavba/2/PS05/21-M |  | 4 |  | Oddíl |  | 21-M: Elektromontáže |  |  |  |  | 0 |  |  | 0 | 0
| {30FE5C52-7D63-497F-B78E-127A12BC8527} | <item> | 213 | MP | 210070401 | Montáž holého spojovacího vedení vodičů spojovacího vedení bez montáže držáků, spojek, podpěr a cínování spojů z měděných Cu tyčí, rozměrů do 32x5 mm | m | 2.4 | 2.4 |  |  |  | 21 | 0 | 0 |  | CS ÚRS 2023 01
| {08D5B874-BF4F-4585-8E84-F74FAFC4D0CA} | <item> | 214 | MP | 210120301 | Montáž pojistek se zapojením vodičů závitových pojistkových částí pojistkových patron vn | kus | 3 | 3 |  |  |  | 21 | 0 | 0 |  | CS ÚRS 2023 01
| {0EC92FE5-BED2-43D7-A55B-B8BAD73C4EED} | <item> | 215 | MP | 210190404 | Montáž rozváděčů vn bez zapojení vodičů vnitřních přídavné skříně horní nástavby | kus | 1 | 1 |  |  |  | 21 | 0 | 0 |  | CS ÚRS 2023 01
| {009F39EF-2B41-4DE0-B8C6-29E4A41E0E2D} | <item> | 216 | MP | 210190431 | Montáž rozváděčů vn bez zapojení vodičů vnitřních ostatních, hmotnosti do 400 kg | kus | 1 | 1 |  |  |  | 21 | 0 | 0 |  | CS ÚRS 2023 01
| {927CF0C4-9ED7-459C-B8D3-459EF0C6EBD5} | <item> | 217 | MP | 220301601 | Položení koberce včetně uříznutí podlahoviny na míru a připevnění dielektrického | m2 | 2 | 2 |  |  |  | 21 | 0 | 0 |  | CS ÚRS 2023 01
| {78526778-3B66-4AED-9564-2303FFEAC69E} | <item> | 218 | MP | 210020951 | Ostatní elektromontážní doplňkové práce osazení tabulek pro rozvodny a elektrická zařízení výstražných nebo označovacích | kus | 30 | 30 |  |  |  | 21 | 0 | 0 |  | CS ÚRS 2023 01
| {6162F33C-F5FC-408D-83A7-436DB5989125} | <item> | 219 | MP | 210020002R002 | Montáž bodů pro upevnění zkratovací soupravy | kus | 14 | 14 |  |  |  | 21 | 0 | 0
|  | <null> |  |  | Výkaz výměr: | 7" ks T22 |  |  | 7
|  | <null> |  |  |  | 7" ks T21 |  |  | 7
|  | <null> |  |  |  | Součet |  |  | 14
<null>
| {350A18D5-42BF-4EF7-A392-AD63295D8C9A} | <item> | 220 | MP | 210020661 | Montáž kovových a doplňkových konstrukcí pro rozvodny se zhotovením z profilů ocelových válcovaných | kg | 92.14 | 92.14 |  |  |  | 21 | 0 | 0 |  | CS ÚRS 2023 01
|  | <null> |  |  | Výkaz výměr: | 8*10,6 "kg U100 kolejnice T21, T22 |  |  | 84.8
|  | <null> |  |  |  | 1*7,34 " kg spoj kolejnice |  |  | 7.34
|  | <null> |  |  |  | Součet |  |  | 92.14
<null>
| {EDC50F5E-4716-4175-B4DA-AE9A5CA7B46D} | <item> | 221 | MP | 210020671 | Montáž kovových a doplňkových konstrukcí pro rozvodny se zhotovením z profilů ocelových tenkostěnných | kg | 45 | 45 |  |  |  | 21 | 0 | 0 |  | CS ÚRS 2023 01
|  | <null> |  |  | Výkaz výměr: | 45 " kg ocelové konstrukce s montážních profilů |  |  | 45
<null>
| {D613E253-A9B0-444E-B6CA-B8FE25B5B339} | <item> | 222 | MP | 210020681 | Montáž kovových a doplňkových konstrukcí pro rozvodny bez zhotovení z profilů ocelových | kg | 50 | 50 |  |  |  | 21 | 0 | 0 |  | CS ÚRS 2023 01
|  | <null> |  |  | Výkaz výměr: | 35 " kg rám pod rozváděč |  |  | 35
|  | <null> |  |  |  | 15 " kg pororošt |  |  | 15
|  | <null> |  |  |  | Součet |  |  | 50
<null>
| {D1822D90-D2EE-4051-9B72-E48A065B4741} | <item> | 223 | MP | 210021041 | Ostatní elektromontážní doplňkové práce vyvrtání otvoru do kovových prvků průměru do 30 mm tloušťky prvku do 10 mm | kus | 100 | 100 |  |  |  | 21 | 0 | 0 |  | CS ÚRS 2023 01
|  | <null> |  |  | Výkaz výměr: | 78 "ks otvory pro přípojnice, konstrukce |  |  | 78
|  | <null> |  |  |  | 2*4 " ks kolejnice k zemi |  |  | 8
|  | <null> |  |  |  | 14 " ks zkratové body |  |  | 14
|  | <null> |  |  |  | Součet |  |  | 100
<null>
| {1421364B-89F6-4EBC-A387-DE5BF9E166DC} | <item> | 224 | MP | 210021056 | Montáž příchytek pro kabely dřevěných nebo plastových kovových, průměru přes 40 do 54 mm | kus | 4 | 4 |  |  |  | 21 | 0 | 0 |  | CS ÚRS 2023 01
| {A64371A6-C0D5-48A8-9E94-3D996EA56E8B} | <item> | 225 | MP | 210021076 | Montáž příchytek pro kabely plastových jednoduchých, průměru 50 až 76 mm | kus | 10 | 10 |  |  |  | 21 | 0 | 0 |  | CS ÚRS 2023 01
| {33DE2C88-1AC0-4590-A11E-A70B05FB1D7B} | <item> | 226 | MP | 210021082R01 | Montáž příchytek pro trojsvazek kabelů KPZ35/3 | kus | 8 | 8 |  |  |  | 21 | 0 | 0
| {E9086F46-AC64-418D-919E-95A28C9CC4BB} | <item> | 227 | MP | 210021083R01 | Montáž příchytek pro trojsvazek kabelů KPZ44/3 | kus | 10 | 10 |  |  |  | 21 | 0 | 0
| {B6714A8F-E0FE-44A9-8099-7353E43ADBB5} | <item> | 228 | MP | 210021361 | Montáž ocelových konstrukcí rozvoden vvn dokončovací práce (čištění a konzervace) v kobce nebo poli do 35 kV | kus | 7 | 7 |  |  |  | 21 | 0 | 0 |  | CS ÚRS 2023 01
| {C5C173E3-437D-4CC7-9F07-C8029430B5BF} | <item> | 229 | MP | 210021061R01 | Osazení dočasných zábran dřevěných | m | 6 | 6 |  |  |  | 21 | 0 | 0
| {49FCFC8F-CD40-463B-AF9B-A3770953E074} | <item> | 230 | MP | 210100012 | Ukončení vodičů izolovaných s označením a zapojením v rozváděči nebo na přístroji průřezu žíly do 240 mm2 | kus | 8 | 8 |  |  |  | 21 | 0 | 0 |  | CS ÚRS 2023 01
| {5E1AB2C5-A4DB-493E-9180-A937A1C7FE54} | <item> | 231 | MP | 210100294 | Ukončení vodičů izolovaných s označením a zapojením nastřelením kabelového oka se smršťovací záklopkou nebo páskou průřezu žíly do 240 mm2 | kus | 8 | 8 |  |  |  | 21 | 0 | 0 |  | CS ÚRS 2023 01
| {5F28BED9-0975-47B3-885E-60E517521D81} | <item> | 232 | MP | 210100311 | Ukončení kabelů smršťovací záklopkou nebo páskou se zapojením Příplatek k cenám za ukončení a připojení stínění v plášti žíly | kus | 18 | 18 |  |  |  | 21 | 0 | 0 |  | CS ÚRS 2023 01
| {E157F8CF-CC92-4591-A9BD-5E45CA0E5B88} | <item> | 233 | MP | 210101029 | Ukončení kabelů nebo vodičů koncovkou do 22 kV venkovní kabelů celoplastových | kus | 6 | 6 |  |  |  | 21 | 0 | 0 |  | CS ÚRS 2023 01
|  | <null> |  |  | Výkaz výměr: | 2*3 |  |  | 6
<null>
| {0F7EF219-F52F-4CFE-A5F1-441B7B882D6F} | <item> | 234 | MP | 210101029R01 | Ukončení kabelů celoplastových konektorem v rozváděči | kus | 12 | 12 |  |  |  | 21 | 0 | 0
|  | <null> |  |  | Výkaz výměr: | 4*3 |  |  | 12
<null>
| {1E17CA8E-D142-48B1-A90B-491E7626658D} | <item> | 235 | MP | 210171106 | Montáž třífázových transformátorů vn/nn, bez zapojení vodičů olejových v kobkách, výkonu do 250 kVA | kus | 2 | 2 |  |  |  | 21 | 0 | 0 |  | CS ÚRS 2023 01
| {4382AFF0-7E6C-4BBF-BAD4-DC04E9DA9A53} | <item> | 236 | MP | 210171172 | Montáž třífázových transformátorů vn/nn, bez zapojení vodičů uvedení do provozu přístrojů otevřených s převodem 22/0,4 kV | kus | 2 | 2 |  |  |  | 21 | 0 | 0 |  | CS ÚRS 2023 01
| {A0E995FA-ACBA-4AF1-9AEE-8D6DF9D56259} | <item> | 237 | MP | 210021011 | Ostatní elektromontážní doplňkové práce zhotovení otvorů v plechu tl. do 4 mm kruhových, průměru do 21 mm | kus | 14 | 14 |  |  |  | 21 | 0 | 0 |  | CS ÚRS 2023 01
|  | <null> |  |  | Výkaz výměr: | 14 " zkrat body |  |  | 14
|  | <null> |  |  |  | Součet |  |  | 14
<null>
| {210F61ED-3BA0-4416-9C29-728882AD7CEC} | <item> | 238 | MP | 210192722 | Montáž ostatního příslušenství rozvoden kabelových vývodek do rozvaděčů litinových, hliníkových nebo plastových zhotovení tabulek výstražných a označovacích pro přístroje, s uchycením lepením | kus | 100 | 100 |  |  |  | 21 | 0 | 0 |  | CS ÚRS 2023 01
| {A2CAF308-A9E1-4D5F-A2B0-2925F6074AB6} | <item> | 239 | MP | 210021351 | Montáž ocelových konstrukcí rozvoden vvn nátěry v rozvodnách vvn odrezivění kartáčováním | m2 | 2 | 2 |  |  |  | 21 | 0 | 0 |  | CS ÚRS 2023 01
| {E994DBDA-F4C4-4465-852B-DC8792BBF280} | <item> | 240 | MP | 210021354 | Montáž ocelových konstrukcí rozvoden vvn nátěry v rozvodnách vvn nátěr jednosložkový základní | m2 | 2 | 2 |  |  |  | 21 | 0 | 0 |  | CS ÚRS 2023 01
| {2DFD9F98-8978-4E56-B359-720E1A2B55E9} | <item> | 241 | MP | 210021355 | Montáž ocelových konstrukcí rozvoden vvn nátěry v rozvodnách vvn nátěr jednosložkový vrchní | m2 | 2 | 2 |  |  |  | 21 | 0 | 0 |  | CS ÚRS 2023 01
| {9E527B7D-7566-4A29-AAE7-397936903424} | <item> | 242 | MP | 210100291 | Ukončení vodičů izolovaných s označením a zapojením nastřelením kabelového oka se smršťovací záklopkou nebo páskou průřezu žíly do 120 mm2 | kus | 6 | 6 |  |  |  | 21 | 0 | 0 |  | CS ÚRS 2023 01
| {C3D16426-29B4-417E-A277-E1E08D9BA0B6} | <item> | 243 | MP | 210220001 | Montáž uzemňovacího vedení s upevněním, propojením a připojením pomocí svorek na povrchu vodičů FeZn páskou průřezu do 120 mm2 | m | 75 | 75 |  |  |  | 21 | 0 | 0 |  | CS ÚRS 2023 01
| {8B3A8959-3550-49D3-BB42-F51088269247} | <item> | 244 | MP | 210220391R01 | Montáž zemnící průchodky HEA do stěny | kus | 3 | 3 |  |  |  | 21 | 0 | 0
| {32863A6D-ABDC-4073-A002-A59B59B3EAC1} | <item> | 245 | MP | 210220431 | Montáž hromosvodného vedení ochranných prvků a doplňků tvarování prvků | kus | 3 | 3 |  |  |  | 21 | 0 | 0 |  | CS ÚRS 2023 01
| {5102B329-8121-4106-A596-B6BC1573E6FC} | <item> | 246 | MP | 210801317 | Montáž izolovaných vodičů měděných do 1 kV bez ukončení uložených volně plných nebo laněných s PVC pláštěm, bezhalogenových, ohniodolných (např. CY, CHAH-V) průřezu žíly 95 až 120 mm2 | m | 9 | 9 |  |  |  | 21 | 0 | 0 |  | CS ÚRS 2023 01
| {84253D4C-9A3C-448B-8E4C-B61664FC310F} | <item> | 247 | MP | 210813057 | Montáž izolovaných kabelů měděných do 1 kV bez ukončení plných nebo laněných kulatých (např. CYKY, CHKE-R) uložených pevně počtu a průřezu žil 3x185+95 až 240+120 mm2 | m | 62 | 62 |  |  |  | 21 | 0 | 0 |  | CS ÚRS 2023 01
| {BDB65F6F-50E1-4094-A285-3A55488AF8A2} | <item> | 248 | MP | 210931033 | Montáž kabelů hliníkových vn 22 kV a 35 kV bez ukončení stíněných plných nebo laněných kulatých s izolací ze sítěného polyetylenu nebo bezhalogenových (např. AXEKVCE, AXEKCE) uložených pevně, počtu a průřezu žil 1x70 mm2 | m | 90 | 90 |  |  |  | 21 | 0 | 0 |  | CS ÚRS 2023 01
| {F577A48F-404F-4994-B2C8-5C11A47B83E1} | <item> | 249 | MP | 210931038 | Montáž kabelů hliníkových vn 22 kV a 35 kV bez ukončení stíněných plných nebo laněných kulatých s izolací ze sítěného polyetylenu nebo bezhalogenových (např. AXEKVCE, AXEKCE) uložených pevně, počtu a průřezu žil 1x240 mm2 | m | 48 | 48 |  |  |  | 21 | 0 | 0 |  | CS ÚRS 2023 01
| {AB16A347-1626-49FE-974B-DE649A74ED0A} | <item> | 250 | MP | 210950001 | Ostatní práce při montáži vodičů, šňůr a kabelů odjutování a očištění kabelů do průřezu 300 mm | m | 24 | 24 |  |  |  | 21 | 0 | 0 |  | CS ÚRS 2023 01
| {681AFC6E-8DF8-4146-95EC-363FE1C11E15} | <item> | 251 | MP | 210950101 | Ostatní práce při montáži vodičů, šňůr a kabelů označovací štítek na kabel dalším štítkem | kus | 60 | 60 |  |  |  | 21 | 0 | 0 |  | CS ÚRS 2023 01
| {4F36BF86-B4D8-400A-AEC5-B87E007FF7DE} | <item> | 252 | MP | 210950202 | Ostatní práce při montáži vodičů, šňůr a kabelů Příplatek k cenám za zatahování kabelů do tvárnicových tras s komorami nebo do kolektorů hmotnosti kabelů do 2 kg | m | 40 | 40 |  |  |  | 21 | 0 | 0 |  | CS ÚRS 2023 01
| {008DBFA8-E84F-4BB3-A2EE-3B08DC4466EA} | <item> | 253 | MP | 210950203 | Ostatní práce při montáži vodičů, šňůr a kabelů Příplatek k cenám za zatahování kabelů do tvárnicových tras s komorami nebo do kolektorů hmotnosti kabelů do 4 kg | m | 28 | 28 |  |  |  | 21 | 0 | 0 |  | CS ÚRS 2023 01
| {57EEF760-C669-4D66-B667-15A48C6DE994} | <item> | 254 | MP | 210950206 | Ostatní práce při montáži vodičů, šňůr a kabelů Příplatek k cenám za zatahování kabelů do tvárnicových tras s komorami nebo do kolektorů hmotnosti kabelů do 10 kg | m | 46 | 46 |  |  |  | 21 | 0 | 0 |  | CS ÚRS 2023 01
| {F0C09966-01DB-4651-B87F-2DB534693431} | <item> | 255 | SP | 998741101 | Přesun hmot pro silnoproud stanovený z hmotnosti přesunovaného materiálu vodorovná dopravní vzdálenost do 50 m v objektech výšky do 6 m | t | 3 | 3 |  |  |  | 21 | 0 | 0 |  | CS ÚRS 2023 01
<null>
Stavba/2/PS05/46-M |  | 4 |  | Oddíl |  | 46-M: Zemní práce pri extr.mont.pracích |  |  |  |  | 0 |  |  | 0 | 0
| {84B4D101-E34A-42C1-8DF9-20FF9A6BD0AB} | <item> | 256 | MP | 468081314 | Vybourání otvorů ve zdivu cihelném plochy do 0,0225 m2 a tloušťky přes 45 do 60 cm | kus | 3 | 3 |  |  |  | 21 | 0 | 0 |  | CS ÚRS 2023 01
| {164B956F-5517-4770-BB74-AEF1930E63F4} | <item> | 257 | MP | 460932112 | Osazení kotevních prvků hmoždinek včetně vyvrtání otvorů, pro upevnění elektroinstalací ve stěnách cihelných, vnějšího průměru přes 8 do 12 mm | kus | 174 | 174 |  |  |  | 21 | 0 | 0 |  | CS ÚRS 2023 01
|  | <null> |  |  | Výkaz výměr: | 110+16+48 |  |  | 174
<null>
<null>
Stavba/2/PS05/741 |  | 4 |  | Oddíl |  | 741: Elektroinstalace - silnoproud |  |  |  |  | 0 |  |  | 0 | 0
| {ED98D9CA-D724-4906-AF2B-A05580C2BEEA} | <item> | 258 | SP | 741410072 | Montáž uzemňovacího vedení s upevněním, propojením a připojením pomocí svorek doplňků ostatních konstrukcí vodičem průřezu do 16 mm2, uloženým pevně | m | 18 | 18 |  |  |  | 21 | 0 | 0 |  | CS ÚRS 2023 01
| {A0DF8605-B030-492B-918C-6607FBD72C92} | <item> | 259 | MP | 741910101R14 | Montáž výložník typový nástěnný šroubovaný se stojinou | kus | 30 | 30 |  |  |  | 21 | 0 | 0
|  | <null> |  |  | Výkaz výměr: | 20 "DT 200_F |  |  | 20
|  | <null> |  |  |  | 10 " DT 300_F |  |  | 10
|  | <null> |  |  |  | Součet |  |  | 30
<null>
| {0B7F9C86-0E46-40D4-94CA-E7109A90CCE6} | <item> | 260 | SP | 741910131 | Montáž výložníků bez kabelových lávek a osazení úchytných prvků typových, šířky do 400 mm závěsných se závěsem a 1 oboustranným ramenem | kus | 8 | 8 |  |  |  | 21 | 0 | 0 |  | CS ÚRS 2023 01
| {E195B281-2FE9-436E-B1E8-EF101BB4F49D} | <item> | 261 | SP | 741910321 | Montáž roštů a lávek pro volné i pevné uložení kabelů bez podkladových desek a osazení úchytných prvků typových bez stojiny a výložníků ostatních, šířky do 400 mm | m | 37 | 37 |  |  |  | 21 | 0 | 0 |  | CS ÚRS 2023 01
|  | <null> |  |  | Výkaz výměr: | 10 " m KL 60X200_F |  |  | 10
|  | <null> |  |  |  | 27 " m KL 60X300_F |  |  | 27
|  | <null> |  |  |  | Součet |  |  | 37
<null>
| {7E51F235-41AC-400F-A861-AB9672F23C53} | <item> | 262 | SP | 741910414 | Montáž žlabů bez stojiny a výložníků kovových s podpěrkami a příslušenstvím bez víka, šířky do 250 mm | m | 142 | 142 |  |  |  | 21 | 0 | 0 |  | CS ÚRS 2023 01
| {5E9D7728-CEC5-466C-8A34-E0C015D34D84} | <item> | 263 | SP | 741920051 | Montáž a zhotovení ohnivzdorných konstrukcí pro elektrozařízení přepážek z desek nebo vyztužených omítek silikátových s výplní ve stěnovém průchodu, tl. do 150 mm | m2 | 2 | 2 |  |  |  | 21 | 0 | 0 |  | CS ÚRS 2023 01
<null>
Stavba/2/PS05/751_00 |  | 4 |  | Oddíl |  | 751_00: Vzduchotechnika |  |  |  |  | 0 |  |  | 0 | 0
| {D713CFCE-E8F7-4D1C-86BB-9040694A9B9F} | <item> | 264 | SP | 751111013 | Montáž ventilátoru axiálního nízkotlakého nástěnného základního, průměru přes 200 do 300 mm | kus | 2 | 2 |  |  |  | 21 | 0 | 0 |  | CS ÚRS 2023 01
<null>
Stavba/2/PS05/8.5 MM-02_01 |  | 4 |  | Oddíl |  | 8.5 MM-02_01: Demontáž |  |  |  |  | 0 |  |  | 0 | 0
| {839476FF-A1B5-41C7-BCF0-7AEBA53E1A05} | <item> | 265 | MP | 210020701-D | Demontáž konstrukce dveří kobek z pletiva | m2 | 6 | 6 |  |  |  | 21 | 0 | 0
| {2653DBD3-2C5C-41CE-BF41-AE97476DF1AD} | <item> | 266 | MP | 210020951-D | Demontáž tabulky výstražné smaltované formát A3 až A4 | kus | 3 | 3 |  |  |  | 21 | 0 | 0
| {3281C89B-F8B1-4FCF-89E1-9D71BB644FC2} | <item> | 267 | MP | 210171154-D | Demontáž transformátorů třífázových vn/nn vzduchových instalace přístrojů do 250 kVA | kus | 1 | 1 |  |  |  | 21 | 0 | 0
| {36219B26-0E54-4ADF-BD60-35FE71CE11C0} | <item> | 268 | MP | 210931033-D | Demontáž kabelů Al stíněný plný nebo laněný s XLPE izolací do 35 kV 1x70 mm2 uložených pevně (např. AXEKCE) | m | 42 | 42 |  |  |  | 21 | 0 | 0
| {63FCC36C-ADF5-468E-829F-EDC57833A749} | <item> | 269 | MP | 210813057-D | Demontáž kabel Cu plný kulatý do 1 kV 3x185+95 až 240+120 mm2 uložený pevně (např. CYKY) | m | 20 | 20 |  |  |  | 21 | 0 | 0
<null>
Stavba/2/PS05/8.6 MR-01_01 |  | 4 |  | Oddíl |  | 8.6 MR-01_01: Revize a zkoušky |  |  |  |  | 0 |  |  | 0 | 0
| {5DCBB0E5-8A02-4C6A-A2BF-95381EF334F5} | <item> | 270 | MP | 210280002 | Zkoušky a prohlídky elektrických rozvodů a zařízení celková prohlídka, zkoušení, měření a vyhotovení revizní zprávy pro objem montážních prací přes 100 do 500 tisíc Kč | kus | 1 | 1 |  |  |  | 21 | 0 | 0 |  | CS ÚRS 2023 01
| {2F6F7C7A-D1C0-4634-B95F-1CF6C0045B7F} | <item> | 271 | MP | 210280391 | Zkoušky vodičů a kabelů zvýšeným napětím kabelů silových do 35 kV | kus | 3 | 3 |  |  |  | 21 | 0 | 0 |  | CS ÚRS 2023 01
<null>
Stavba/2/PS05/9.2 OST. |  | 4 |  | Oddíl |  | 9.2 OST.: Ostatní |  |  |  |  | 0 |  |  | 0 | 0
| {7F32DA2F-BB1B-46B1-875A-EC699D242AB0} | <item> | 272 | MP | HZSKP | Komplexní vyzkoušení - v rozsahu dle dokumentu "technické podmínky dodávek staveb pro E.ON ČR, s.r.o." | kpl | 1 | 1 |  |  |  | 21 | 0 | 0
|  | <null> |  |  | Výkaz výměr: | "VN rozváděče"
|  | <null> |  |  |  | 1 " kpl |  |  | 1
<null>
| {220DEEF1-1E46-4067-9360-9B0F17B74DF1} | <item> | 273 | MP | HZSPK | Předkomplexní vyzkoušení - v rozsahu dle dokumentu "technické podmínky dodávek staveb pro E.ON ČR, s.r.o." | kpl | 1 | 1 |  |  |  | 21 | 0 | 0
|  | <null> |  |  | Výkaz výměr: | "2h/rozváděč VN rozváděče"
|  | <null> |  |  |  | 1 "kpl |  |  | 1
<null>
| {F20D75FE-B307-4017-80A6-61B229F72BCE} | <item> | 274 | MP | PPC3.1 | Ekologická likvidace demontovaného materiálu viz. Technické specifikace tab.1 a 6 | kpl | 1 | 1 |  |  |  | 21 | 0 | 0
<null>
Stavba/2/PS06 |  | 3 |  | Objekt |  | PS06: Tlumivky |  |  |  |  | 0 |  |  | 0 | 0
Stavba/2/PS06/01.1 A-01 |  | 4 |  | Oddíl |  | 01.1 A-01: Dodávky tuzemské-dodá EG.D |  |  |  |  | 0 |  |  | 0 | 0
| {5027C0E1-23D6-4E06-BA81-2EBFFD34B6FD} | <item> | 275 | HE | M601 | Tlumivka TL2 5000 kVAr dle 06D2c) TOS 2.1 | ks | 1 | 1 |  |  | Dodávka EG.D a.s. NEOCEŇOVAT! | 21 | 0 | 0
| {C7C8D1F8-A14C-4A42-B9C4-893883719103} | <item> | 276 | HE | M602 | Odporník RL1 dle 06D2c) TOS 2.2 | ks | 1 | 1 |  |  | Dodávka EG.D a.s. NEOCEŇOVAT! | 21 | 0 | 0
| {351A862B-16BA-4BAC-8FA5-D9ED2C6278AB} | <item> | 277 | HE | M603 | Odporník RL2 dle 06D2c) TOS 2.3 | ks | 1 | 1 |  |  | Dodávka EG.D a.s. NEOCEŇOVAT! | 21 | 0 | 0
| {758D84EC-155E-4757-ADF2-506812D3C57A} | <item> | 278 | HE | M605.1 | Tabulka z eloxovaného hliníku pro značení dle TZ (TL1, TL2) 270x160 mm | ks | 2 | 2 |  |  | Dodávka EG.D a.s. NEOCEŇOVAT! | 21 | 0 | 0
| {428565BD-E00C-40C1-AE67-A40759CF8808} | <item> | 279 | HE | M606.1 | Tabulka z eloxovaného hliníku pro značení dle TZ (RL1, RL2) 200x120 mm | ks | 2 | 2 |  |  | Dodávka EG.D a.s. NEOCEŇOVAT! | 21 | 0 | 0
<null>
Stavba/2/PS06/01.2 A-02 |  | 4 |  | Oddíl |  | 01.2 A-02: Dodávky zhotovitel |  |  |  |  | 0 |  |  | 0 | 0
| {3C53C6D7-CF46-4CD2-8B35-9FC16F30BB0B} | <item> | 280 | H | TOS 0624 | POK pod odporník dle TOS 06D2c)-2.4 | ks | 2 | 2 |  |  |  | 21 | 0 | 0
<null>
Stavba/2/PS06/02.1 B-01 |  | 4 |  | Oddíl |  | 02.1 B-01: Materiál |  |  |  |  | 0 |  |  | 0 | 0
| {0B3CDC67-3967-4614-AE8D-2F4BB94D28DA} | <item> | 281 | H | M607.1 | Hliníková tyč plochá Al-PAS 63/10 | m | 40 | 40 |  |  |  | 21 | 0 | 0
| {9F0B0B2A-FC73-45CC-B3E6-29D1AD71056C} | <item> | 282 | H | M608.1 | Kabelové lávky - rošt 60x300 | ks | 4 | 4 |  |  |  | 21 | 0 | 0
| {7614AD17-5B09-439A-B27E-78E0FD43B5B6} | <item> | 283 | H | M609.1 | Kabelové lávky - držák 300mm | ks | 12 | 12 |  |  |  | 21 | 0 | 0
| {3E5D4962-8F75-4C75-8EEB-30E70418B265} | <item> | 284 | H | M610.1 | Kabelové lávky - spojka 60x200 | ks | 20 | 20 |  |  |  | 21 | 0 | 0
| {B907685F-23FF-4A7A-B655-26E1BDB04E75} | <item> | 285 | H | M611.1 | Svodič přepětí 15kV | ks | 2 | 2 |  |  |  | 21 | 0 | 0
| {B0BC2A8E-1477-4A15-B572-3BEDFCB3B8F0} | <item> | 286 | H | M612.1 | Podpěrný izolátor 22 kV, pevnost v ohybu 12,5 kN, porcelan, povrchová dráha 490 mm, výdržné atm. impuls. napětí 125 kV | ks | 6 | 6 |  |  |  | 21 | 0 | 0
| {E7E49E25-0C52-427A-9D6B-78F9047424CA} | <item> | 287 | H | M613.1 | Staniční podpěrka 1 kV pro uložení Al pasu 63/10 na POK | ks | 8 | 8 |  |  |  | 21 | 0 | 0
| {AB68AD54-617D-4A97-ABC6-761090101232} | <item> | 288 | H | M614.1 | Držák pro uchycení AL pasu 63/10 uložené na ležato kluzně, Al, 12kN, m=0.88 kg | ks | 10 | 10 |  |  |  | 21 | 0 | 0
| {50560955-9122-437B-94CB-503C9B02C80A} | <item> | 289 | H | M615.1 | Držák pro uchycení AL pasu 63/10 uložené na ležato pevně, Al, 12kN, m=0.84kg | ks | 4 | 4 |  |  |  | 21 | 0 | 0
| {E9679F2A-54BD-4AB6-9D45-776ED445A811} | <item> | 290 | H | M616.1 | Pružná spojka pro Al-PAS 63/10 | ks | 6 | 6 |  |  |  | 21 | 0 | 0
| {C826861F-3D74-48F4-947E-872D482C3D29} | <item> | 291 | H | M617.1 | Ohebná dvouplášťová korugovaná bezhalogenová chránička pr. 160/136 mm, černá, UV stabilní | m | 8 | 8 |  |  |  | 21 | 0 | 0
| {7E7580F1-AEF6-40A1-8CB3-8654135824F3} | <item> | 292 | H | M618.1 | Smršťovací trubice, průměr před smršť. 160mm, po smrštění 50mm | m | 2 | 2 |  |  |  | 21 | 0 | 0
| {8679E142-B9D2-4557-B729-65B11EA9656A} | <item> | 293 | H | M619.1 | Chemická kotva pro kotvení POK M12-150 | sada | 8 | 8 |  |  |  | 21 | 0 | 0
| {973212FC-20A1-48BC-A742-C5A5A695A089} | <item> | 294 | H | M620.1 | Ocelová hmoždinka M12 | ks | 40 | 40 |  |  |  | 21 | 0 | 0
| {728EB4EF-A4DB-4547-A769-00A585B10BC0} | <item> | 295 | H | M621.1 | UV stabilní silikonový tmel | ks | 2 | 2 |  |  |  | 21 | 0 | 0
| {ADC0131B-CC40-4CE8-A25B-BC44A8C27B35} | <item> | 296 | H | M622.1 | Kulový bod pro zkratovací soupravu | ks | 4 | 4 |  |  |  | 21 | 0 | 0
| {2ED24C87-21F6-4712-9208-DE421A02BB1E} | <item> | 297 | H | M623.1 | Elektrická kontaktní vazelína 500 g | bal. | 0.5 | 0.5 |  |  |  | 21 | 0 | 0
| {3F0D1FE2-692F-4C00-B52C-DBB3859E66F5} | <item> | 298 | H | M624.1 | Smaltované tabulky pro značení dle TZ (FV0) 300x120 mm | ks | 2 | 2 |  |  |  | 21 | 0 | 0
| {61E14E7A-B878-480F-8A5C-D6893D445EDB} | <item> | 299 | H | M625.1 | Ředidlo syntetických nátěrových hmot | l | 4 | 4 |  |  |  | 21 | 0 | 0
| {C343510A-7C18-4D4F-A566-7E00247EABAC} | <item> | 300 | H | M626.1 | Barva na kov 2v1 Modrá RAL 5015 | kg | 3 | 3 |  |  |  | 21 | 0 | 0
| {65A3D029-EAEE-4986-9EEB-4BBD76BBA1DA} | <item> | 301 | H | M627.1 | Barva na kov 2v1 Zelená RAL 6018 | kg | 4 | 4 |  |  |  | 21 | 0 | 0
| {989D3DFF-FFBE-473A-BE1D-2E010015ABE6} | <item> | 302 | H | M628.1 | Barva na kov 2v1 Žlutá RAL 1021 | kg | 1 | 1 |  |  |  | 21 | 0 | 0
| {42F3B3ED-39DB-4F9F-ACD9-46C6484EAEE7} | <item> | 303 | H | M629.1 | Barva na kov 2v1 Šedá RAL 7001 | kg | 1 | 1 |  |  |  | 21 | 0 | 0
| {7668AA3F-B8FA-460D-B1F2-99E08C10CED1} | <item> | 304 | H | M630.1 | Podpěra do zdiva pro pásek 30x4mm, uchycení šroubem M8 | ks | 20 | 20 |  |  |  | 21 | 0 | 0
| {E1AC6DC0-1ED7-4B0F-A747-7AF41AA1FB6A} | <item> | 305 | H | M631.1 | Ocelové kotvy M6-70 | ks | 20 | 20 |  |  |  | 21 | 0 | 0
| {85C88665-BA18-49E6-8B30-87D4B44F4D6B} | <item> | 306 | H | M632.1 | Svorka odbočná/spojovací pro FeZn 30/4 | ks | 16 | 16 |  |  |  | 21 | 0 | 0
| {A0880991-3BF2-4D79-B274-95377829F890} | <item> | 307 | H | M633.1 | Lisovací oko kabelové Cu pro vodič 120mm2 a šroub M12 | ks | 16 | 16 |  |  |  | 21 | 0 | 0
| {E5D7CBB5-07A3-46DA-BA8A-570AEBCAD4D8} | <item> | 308 | H | M634.1 | Vodič ohebný s Cu jádrem propojovací H07V-K 35mm2, zelenožlutý | m | 14 | 14 |  |  |  | 21 | 0 | 0
| {17017B63-7774-4159-8608-00027C245492} | <item> | 309 | H | M635.1 | Lisovací oko kabelové Cu pro vodič 35mm2 a šroub M10 | ks | 20 | 20 |  |  |  | 21 | 0 | 0
| {B343836D-678E-4F0D-BBA0-7EFAD3E555A1} | <item> | 310 | H | M636.1 | Pásek uzemňovací, FeZn 30x4 | kg | 75 | 75 |  |  |  | 21 | 0 | 0
| {E58C7068-E35C-494D-9E62-0E7DBDF67AAE} | <item> | 311 | H | M637.1 | Šroubový komplet(šr., 2x podl., podl.pružná, matice) M5 | ks | 16 | 16 |  |  |  | 21 | 0 | 0
| {13CEB8A1-C000-4FBC-BBE7-F3C1D210EDAF} | <item> | 312 | H | M638.1 | Šroubový komplet(šr., 2x podl., podl.pružná, matice) M12 | ks | 40 | 40 |  |  |  | 21 | 0 | 0
| {7AA2CD44-28DA-4B59-987D-3AE98D270665} | <item> | 313 | H | M639.1 | Šroubový komplet(šr., 2x podl., podl.pružná, matice) M10 | ks | 40 | 40 |  |  |  | 21 | 0 | 0
| {463BCC6B-5BEC-48ED-AA43-B0BDB7345F92} | <item> | 314 | H | M640.1 | Kabelový štítek hliníkový lakovaný | ks | 8 | 8 |  |  |  | 21 | 0 | 0
| {1AF3D171-56D6-4B6E-A1F0-99CEEE255A6B} | <item> | 315 | H | M641.1 | Kabelová příchytka typ SONAP žárově zinkovaná, rozsah upínání 24-28mm | ks | 12 | 12 |  |  |  | 21 | 0 | 0
<null>
Stavba/2/PS06/02.3 B-03 |  | 4 |  | Oddíl |  | 02.3 B-03: Kabely |  |  |  |  | 0 |  |  | 0 | 0
| {47CD975F-8C5D-4AE7-83EB-88C13F0BD97F} | <item> | 316 | H | k1.3 | 1-YY 120 RM | m | 78 | 78 |  |  |  | 21 | 0 | 0
<null>
Stavba/2/PS06/21-M |  | 4 |  | Oddíl |  | 21-M: Elektromontáže |  |  |  |  | 0 |  |  | 0 | 0
| {B516A37E-D88F-40E4-BE8D-1F48B38C3DCB} | <item> | 317 | MP | 210020002R001 | Kulových bodů pro zkratovací soupravu | kus | 4 | 4 |  |  |  | 21 | 0 | 0
| {8ECEC84F-D96F-4B73-8539-046D74C023E9} | <item> | 318 | MP | 210020951 | Ostatní elektromontážní doplňkové práce osazení tabulek pro rozvodny a elektrická zařízení výstražných nebo označovacích | kus | 2 | 2 |  |  |  | 21 | 0 | 0 |  | CS ÚRS 2023 01
| {1ECAB811-0446-4D23-958E-50C8D5B2A05A} | <item> | 319 | MP | 210021141 | Montáž ocelových konstrukcí rozvoden vvn 110 a 220 kV svařovaných pomocných, stoličky pod přístroje apod. | kg | 44 | 44 |  |  |  | 21 | 0 | 0 |  | CS ÚRS 2023 01
| {56E4272E-BC6E-4B91-8C11-365F8645E217} | <item> | 320 | MP | 210070021 | Montáž podpěrek a průchodek podpěrek venkovních do 10 kV s paticí na 2 šrouby | kus | 8 | 8 |  |  |  | 21 | 0 | 0 |  | CS ÚRS 2023 01
| {8F364604-C9C3-4232-9B96-0FAD8D9BF1EF} | <item> | 321 | MP | 210070023 | Montáž podpěrek a průchodek podpěrek venkovních do 22 kV s paticí na 2 šrouby | kus | 6 | 6 |  |  |  | 21 | 0 | 0 |  | CS ÚRS 2023 01
| {23523AF7-EA98-4BB5-8B02-2F442EE6D67D} | <item> | 322 | MP | 210070307 | Montáž holého spojovacího vedení vodičů spojovacího vedení bez montáže držáků, spojek, podpěr a cínování spojů z hliníkových Al tyčí, rozměrů do 63x10 mm | m | 40 | 40 |  |  |  | 21 | 0 | 0 |  | CS ÚRS 2023 01
| {B0F0B4C9-E0A5-422A-A6EB-F5A18C9981B4} | <item> | 323 | MP | 210070501 | Montáž holého spojovacího vedení vodičů držák pasu Al nebo Cu | kus | 14 | 14 |  |  |  | 21 | 0 | 0 |  | CS ÚRS 2023 01
| {23A0871B-D8B6-4F92-A0FD-5E1067D48761} | <item> | 324 | MP | 210070513 | Montáž holého spojovacího vedení vodičů pružných spojek z hliníku Al, do rozměrů 60x10 mm | kus | 6 | 6 |  |  |  | 21 | 0 | 0 |  | CS ÚRS 2023 01
| {80622A20-7D73-4151-9030-3FCB3FFB93FC} | <item> | 325 | MP | 210070601 | Provedení povrchových úprav elektrických zařízení nátěrovými systémy jednosložkovými holých vodičů Cu nebo Al pásu základní a 1x krycí 1x63/10 mm | m | 40 | 40 |  |  |  | 21 | 0 | 0 |  | CS ÚRS 2023 01
| {3871CC67-C97F-49F4-891D-B708ED4CBC14} | <item> | 326 | MP | 210021041 | Ostatní elektromontážní doplňkové práce vyvrtání otvoru do kovových prvků průměru do 30 mm tloušťky prvku do 10 mm | kus | 60 | 60 |  |  |  | 21 | 0 | 0 |  | CS ÚRS 2023 01
|  | <null> |  |  | Výkaz výměr: | 30 "pasy TL1 |  |  | 30
|  | <null> |  |  |  | 30 "pasy TL2 |  |  | 30
|  | <null> |  |  |  | Součet |  |  | 60
<null>
| {7DAAED8A-2E06-4F3A-9759-EB8729DCC241} | <item> | 327 | MP | 210100287 | Ukončení vodičů izolovaných s označením a zapojením nastřelením kabelového oka se smršťovací záklopkou nebo páskou průřezu žíly do 35 mm2 | kus | 20 | 20 |  |  |  | 21 | 0 | 0 |  | CS ÚRS 2023 01
| {D6021B8A-764A-488F-BE5E-D8C590420AB7} | <item> | 328 | MP | 210100291 | Ukončení vodičů izolovaných s označením a zapojením nastřelením kabelového oka se smršťovací záklopkou nebo páskou průřezu žíly do 120 mm2 | kus | 16 | 16 |  |  |  | 21 | 0 | 0 |  | CS ÚRS 2023 01
| {C8E12C33-85FF-48AB-BE3C-4F34D6FFB755} | <item> | 329 | MP | 210120322 | Montáž bleskojistek se zapojením vodičů 10 kA do 25 kV | kus | 2 | 2 |  |  |  | 21 | 0 | 0 |  | CS ÚRS 2023 01
| {69B4D052-3F50-42EE-BB76-3788F4B52461} | <item> | 330 | MP | 210120357 | Montáž bleskojistek propojení bleskojistek páskou FeZn | kus | 2 | 2 |  |  |  | 21 | 0 | 0 |  | CS ÚRS 2023 01
| {EC748D86-A9B2-4417-8368-760ECEACC364} | <item> | 331 | MP | 210192722 | Montáž ostatního příslušenství rozvoden kabelových vývodek do rozvaděčů litinových, hliníkových nebo plastových zhotovení tabulek výstražných a označovacích pro přístroje, s uchycením lepením | kus | 4 | 4 |  |  |  | 21 | 0 | 0 |  | CS ÚRS 2023 01
| {FF1391D0-893B-4FEE-85B1-B8FE529689C7} | <item> | 332 | MP | 210210101R01 | Montáž odporníku na stanoviště hmotnosti do 1500 kg | kus | 2 | 2 |  |  |  | 21 | 0 | 0
| {42F0F8F2-55EA-4360-804F-88A57B7D87EC} | <item> | 333 | MP | 210210123R001 | Montáž tlumivky vč. přesunu - hmotnosti do 10000 kg | kus | 2 | 2 |  |  |  | 21 | 0 | 0
| {0F37C5DB-B0E5-497B-A963-D782983AA007} | <item> | 334 | MP | 210220001 | Montáž uzemňovacího vedení s upevněním, propojením a připojením pomocí svorek na povrchu vodičů FeZn páskou průřezu do 120 mm2 | m | 75 | 75 |  |  |  | 21 | 0 | 0 |  | CS ÚRS 2023 01
| {19E7E7B5-35F3-4C6D-A326-AFB6CBAFA00D} | <item> | 335 | MP | 210021351 | Montáž ocelových konstrukcí rozvoden vvn nátěry v rozvodnách vvn odrezivění kartáčováním | m2 | 1.5 | 1.5 |  |  |  | 21 | 0 | 0 |  | CS ÚRS 2023 01
| {E30AA2D8-EEFF-4E5B-A4A6-8C6CBD18838F} | <item> | 336 | MP | 210021354 | Montáž ocelových konstrukcí rozvoden vvn nátěry v rozvodnách vvn nátěr jednosložkový základní | m2 | 1.5 | 1.5 |  |  |  | 21 | 0 | 0 |  | CS ÚRS 2023 01
| {3CAD6CAB-AD99-45EE-9883-A4DDB736CCB1} | <item> | 337 | MP | 210021355 | Montáž ocelových konstrukcí rozvoden vvn nátěry v rozvodnách vvn nátěr jednosložkový vrchní | m2 | 1.5 | 1.5 |  |  |  | 21 | 0 | 0 |  | CS ÚRS 2023 01
| {604F463C-6919-4722-97DF-5AF41DFFCBB9} | <item> | 338 | MP | 210801313 | Montáž izolovaných vodičů měděných do 1 kV bez ukončení uložených volně plných nebo laněných s PVC pláštěm, bezhalogenových, ohniodolných (např. CY, CHAH-V) průřezu žíly 25 až 35 mm2 | m | 14 | 14 |  |  |  | 21 | 0 | 0 |  | CS ÚRS 2023 01
| {945E5ABA-25B3-45D0-8EC4-BC1F39211789} | <item> | 339 | MP | 210813151 | Montáž izolovaných kabelů měděných do 1 kV bez ukončení plných nebo laněných kulatých (např. CYKY, CHKE-R) uložených pevně počtu a průřezu žil 1x120 mm2 | m | 74 | 74 |  |  |  | 21 | 0 | 0 |  | CS ÚRS 2023 01
| {8D208C0C-EA7E-4D00-A010-931832C1313D} | <item> | 340 | MP | 210950001 | Ostatní práce při montáži vodičů, šňůr a kabelů odjutování a očištění kabelů do průřezu 300 mm | m | 4 | 4 |  |  |  | 21 | 0 | 0 |  | CS ÚRS 2023 01
| {A49A60E7-B5FF-4E2A-8CE8-3B008963BDAC} | <item> | 341 | MP | 210950101 | Ostatní práce při montáži vodičů, šňůr a kabelů označovací štítek na kabel dalším štítkem | kus | 8 | 8 |  |  |  | 21 | 0 | 0 |  | CS ÚRS 2023 01
<null>
Stavba/2/PS06/46-M |  | 4 |  | Oddíl |  | 46-M: Zemní práce pri extr.mont.pracích |  |  |  |  | 0 |  |  | 0 | 0
| {B7AA4F24-CD1F-4F2B-96A0-16A77B81160D} | <item> | 342 | MP | 460510301R002 | Utěsnění kabelu v otvoru chráničky vč. těsnící pěny | ks | 4 | 4 |  |  |  | 21 | 0 | 0
| {F0AF9EAE-A968-4218-A880-C09ABC2491D8} | <item> | 343 | MP | 460932131 | Osazení kotevních prvků hmoždinek včetně vyvrtání otvorů, pro upevnění elektroinstalací ve stěnách železobetonových, vnějšího průměru do 8 mm | kus | 20 | 20 |  |  |  | 21 | 0 | 0 |  | CS ÚRS 2023 01
| {9FCF0D9F-2769-4C6F-B926-E0B81BB84FB2} | <item> | 344 | MP | 460931111R01 | Osazení kotevních kovových prvků M12 | kus | 8 | 8 |  |  |  | 21 | 0 | 0
| {83BFF0F8-BCC0-49B3-BE6B-4BA1673312DC} | <item> | 345 | MP | 460932132 | Osazení kotevních prvků hmoždinek včetně vyvrtání otvorů, pro upevnění elektroinstalací ve stěnách železobetonových, vnějšího průměru přes 8 do 12 mm | kus | 40 | 40 |  |  |  | 21 | 0 | 0 |  | CS ÚRS 2023 01
<null>
Stavba/2/PS06/741 |  | 4 |  | Oddíl |  | 741: Elektroinstalace - silnoproud |  |  |  |  | 0 |  |  | 0 | 0
| {3A0ECD52-2CCE-4B45-A21C-8B0FB91B26DB} | <item> | 346 | SP | 741110314 | Montáž trubek ochranných s nasunutím nebo našroubováním do krabic plastových tuhých, uložených volně, vnitřní Ø přes 133 do 152 mm | m | 8 | 8 |  |  |  | 21 | 0 | 0 |  | CS ÚRS 2023 01
| {B224CCDC-6A29-4DB2-BE41-444BD30641B5} | <item> | 347 | SP | 741910415 | Montáž žlabů bez stojiny a výložníků kovových s podpěrkami a příslušenstvím bez víka, šířky do 500 mm | m | 12 | 12 |  |  |  | 21 | 0 | 0 |  | CS ÚRS 2023 01
| {4174C71B-90DD-4E72-92E1-205CB040A0D2} | <item> | 348 | SP | 741910121 | Montáž výložníků bez kabelových lávek a osazení úchytných prvků typových, šířky do 400 mm nástěnných šroubovaných se stojinou zinkovaných | kg | 36 | 36 |  |  |  | 21 | 0 | 0 |  | CS ÚRS 2023 01
| {BCE55BAC-8A60-4AC8-B8B4-35FE3AF0D594} | <item> | 349 | SP | 741910421 | Montáž žlabů bez stojiny a výložníků kovových s podpěrkami a příslušenstvím uzavření víkem | m | 12 | 12 |  |  |  | 21 | 0 | 0 |  | CS ÚRS 2023 01
| {F2E18199-2A4C-4E72-AEB0-22C98879B66C} | <item> | 350 | SP | 998741101 | Přesun hmot pro silnoproud stanovený z hmotnosti přesunovaného materiálu vodorovná dopravní vzdálenost do 50 m v objektech výšky do 6 m | t | 3.5 | 3.5 |  |  |  | 21 | 0 | 0 |  | CS ÚRS 2023 01
<null>
Stavba/2/PS06/8.5 MM-02_01 |  | 4 |  | Oddíl |  | 8.5 MM-02_01: Demontáž |  |  |  |  | 0 |  |  | 0 | 0
| {6A17C625-AE26-46FF-BB7A-E583D5F8B6D7} | <item> | 351 | MP | 210112160-D | Demontáž odpojovačů vn jednopólových vnějších do 22 kV do 630 A bez zapojení vodičů | kus | 4 | 4 |  |  |  | 21 | 0 | 0
| {E65837B4-9B10-42F5-A7D3-7453C54138D5} | <item> | 352 | MP | 210112285-D | Demontáž odpojovačů vn pohonu ručního s 1 táhlem | kus | 4 | 4 |  |  |  | 21 | 0 | 0
| {0B2CCC70-4C80-4724-91D4-FB29A4EE9A2E} | <item> | 353 | MP | 210931018-D | Demontáž kabelů Al stíněný plný nebo laněný s XLPE izolací do 35 kV 1x240 mm2 uložených volně (např. AXEKCE) | m | 100 | 100 |  |  |  | 21 | 0 | 0
| {5F7177D0-E963-443C-8D13-4AA1F6854F79} | <item> | 354 | MP | 210813151-D | Demontáž kabel Cu plný kulatý do 1 kV 1x120 mm2 uložený pevně (např. CYKY) | m | 60 | 60 |  |  |  | 21 | 0 | 0
| {AAE61EB8-4852-49B0-947D-38AFD7C4CFFE} | <item> | 355 | SP | 741914822 | Demontáž nosných a doplňkových prvků žlabů bez stojiny a výložníků kovových, šířky do 250 mm | m | 15 | 15 |  |  |  | 21 | 0 | 0 |  | CS ÚRS 2023 01
| {9FDC31FF-A456-4AB1-A7DD-57B9EF7307AC} | <item> | 356 | MP | 210021141-D | Demontáž konstrukcí rozvoden 110 a 220 kV svařovaných - pomocných | kg | 240 | 240 |  |  |  | 21 | 0 | 0
| {11DEA2E9-9420-4C6D-A7D8-1E6D975E76D4} | <item> | 357 | MP | 210210123R01-D | Demontáž tlumivky vč. přesunu - hmotnosti do 10000 kg | kus | 2 | 2 |  |  |  | 21 | 0 | 0
| {AD610D27-A3BD-4ECA-A88B-EB9AE5C08902} | <item> | 358 | MP | 210210101R01-D | Demontáž odporníku ze stanoviště hmotnosti do 1500 kg | kus | 2 | 2 |  |  |  | 21 | 0 | 0
| {4AFDBD01-E253-4B77-B818-5F9895FCADA0} | <item> | 359 | MP | 210075121-D | Demontáž přeponek vodorovných do 4 m pro propojení 2 přístrojů lano ALFe6 1x350 mm2 | kus | 2 | 2 |  |  |  | 21 | 0 | 0
| {4EEBF711-AC71-4116-AB95-CE65D12B51D7} | <item> | 360 | MP | 210070426-D | Demontáž vodičů Cu holých vedení spojovací z tyčí do 60x10 mm | m | 4 | 4 |  |  |  | 21 | 0 | 0
| {0EE9C50E-67F0-4E00-80CB-8AEFCD6D9A1A} | <item> | 361 | MP | 210020951-D | Demontáž tabulky výstražné smaltované formát A3 až A4 | kus | 10 | 10 |  |  |  | 21 | 0 | 0
| {5D5E043D-CE35-4501-A4DC-754B06CEC260} | <item> | 362 | MP | 210220001-D | Demontáž uzemňovacího vedení vodičů FeZn pomocí svorek na povrchu páskou do 120 mm2 | m | 20 | 20 |  |  |  | 21 | 0 | 0
<null>
Stavba/2/PS06/8.6 MR-01_01 |  | 4 |  | Oddíl |  | 8.6 MR-01_01: Revize a zkoušky |  |  |  |  | 0 |  |  | 0 | 0
| {71C8771A-8C53-4B6D-B6C5-DE6E327FAB33} | <item> | 363 | MP | 210280221 | Měření zemních odporů zemnicí sítě délky pásku do 100 m | kus | 1 | 1 |  |  |  | 21 | 0 | 0 |  | CS ÚRS 2023 01
| {8C9B0D80-D314-4247-A2AE-0DF3D040D824} | <item> | 364 | MP | 210280002 | Zkoušky a prohlídky elektrických rozvodů a zařízení celková prohlídka, zkoušení, měření a vyhotovení revizní zprávy pro objem montážních prací přes 100 do 500 tisíc Kč | kus | 1 | 1 |  |  |  | 21 | 0 | 0 |  | CS ÚRS 2023 01
<null>
Stavba/2/PS06/9.1 HZS. |  | 4 |  | Oddíl |  | 9.1 HZS.: Hodinové zúctovací sazby |  |  |  |  | 0 |  |  | 0 | 0
| {4C908A9B-50A2-43D6-9E4C-90589721397C} | <item> | 365 | MP | 945421110 | Hydraulická zvedací plošina včetně obsluhy instalovaná na automobilovém podvozku, výšky zdvihu do 18 m | hod | 40 | 40 |  |  |  | 21 | 0 | 0 |  | CS ÚRS 2023 01
<null>
Stavba/2/PS06/9.2 OST. |  | 4 |  | Oddíl |  | 9.2 OST.: Ostatní |  |  |  |  | 0 |  |  | 0 | 0
| {0E5D7E15-C2E7-4783-9F1A-99290B6E2E00} | <item> | 366 | MP | PPC3.1 | Ekologická likvidace demontovaného materiálu viz. Technické specifikace tab.1 a 6 | kpl | 1 | 1 |  |  |  | 21 | 0 | 0
| {31FDA49C-859F-4E31-A161-C525C03D9744} | <item> | 367 | MP | PPC6 | Provizorní uskladnění TL1 na stavbě vč. zajištění jímky | kpl | 1 | 1 |  |  |  | 21 | 0 | 0
| {A91B9115-1B94-4454-993B-C209234997DB} | <item> | 368 | MP | PPC7.1 | Doprava zařízení z a do provozního skladu v TR SO vč. naložení | kpl | 1 | 1 |  |  |  | 21 | 0 | 0
|  | <null> |  |  | Výkaz výměr: | 1" x vzdálenost 120 km - doprava TL2 do skladu |  |  | 1
|  | <null> |  |  |  | Součet |  |  | 1
<null>
<null>
Stavba/2/PS09 |  | 3 |  | Objekt |  | PS09: Rozvodna 110kV - technologie |  |  |  |  | 0 |  |  | 0 | 0
Stavba/2/PS09/01.1 A-01 |  | 4 |  | Oddíl |  | 01.1 A-01: Dodávky tuzemské-dodá EG.D |  |  |  |  | 0 |  |  | 0 | 0
| {CD658F2D-75DD-4D90-B7F1-3C2A11694BA3} | <item> | 369 | HE | EON01 | 09D2c) - 2.01 TOS KOMBINOVANÝ PROSTROJOVÝ TRANSFORMÁTOR | ks | 6 | 6 |  |  | Dodávka EG.D a.s. NEOCEŇOVAT! | 21 | 0 | 0
| {192F9074-2182-45DE-9E6C-9E12CD493576} | <item> | 370 | HE | EON02 | 09D2c) - 2.02 TOS PROUDOVÝ PROSTROJOVÝ TRANSFORMÁTOR | ks | 3 | 3 |  |  | Dodávka EG.D a.s. NEOCEŇOVAT! | 21 | 0 | 0
| {897F1C4A-420A-418B-98BF-C4FF357830C9} | <item> | 371 | HE | EON03 | 09D2c) - 2.03 TOS SVODIČ PŘEPĚTÍ 96kV | ks | 6 | 6 |  |  | Dodávka EG.D a.s. NEOCEŇOVAT! | 21 | 0 | 0
| {6D52EF87-8FD9-4982-BC23-D9BCD5A59985} | <item> | 372 | HE | EON04 | 09D2c) - 2.04 TOS SVODIČ PŘEPĚTÍ 102kV | ks | 6 | 6 |  |  | Dodávka EG.D a.s. NEOCEŇOVAT! | 21 | 0 | 0
| {7769C0A1-4B5F-4F27-AEA1-5CCE465D69F7} | <item> | 373 | HE | EON05 | 09D2c) - 2.05 TOS ODPOJOVAČ HORIZONTÁLNÍ BEZ ZEMNIČE | ks | 4 | 4 |  |  | Dodávka EG.D a.s. NEOCEŇOVAT! | 21 | 0 | 0
| {9E0DD49F-47D1-4828-BB96-171BF88B10A4} | <item> | 374 | HE | EON06 | 09D2c) - 2.06 TOS ODPOJOVAČ HORIZONTÁLNÍ SE ZEMNIČEM | ks | 2 | 2 |  |  | Dodávka EG.D a.s. NEOCEŇOVAT! | 21 | 0 | 0
| {60A63A81-D177-4C46-883A-65E87499A479} | <item> | 375 | HE | EON07 | 09D2c) - 2.07 TOS ODPOJOVAČ PANTOGRAF | ks | 2 | 2 |  |  | Dodávka EG.D a.s. NEOCEŇOVAT! | 21 | 0 | 0
| {70917A8B-D480-475C-B111-64DF2ECE0D7B} | <item> | 376 | HE | EON08 | 09D2c) - 2.08 TOS VYPINAČ JEDEN POHON | ks | 1 | 1 |  |  | Dodávka EG.D a.s. NEOCEŇOVAT! | 21 | 0 | 0
<null>
Stavba/2/PS09/01.2 A-02 |  | 4 |  | Oddíl |  | 01.2 A-02: Dodávky zhotovitel |  |  |  |  | 0 |  |  | 0 | 0
| {D495AEF4-E2FC-4B7D-B007-03F2FFB359FF} | <item> | 377 | H | TOS PS09_09.1 | Dodávka POK pod svodič přepětí 96kV dle TOS PS09_09 | ks | 2 | 2 |  |  |  | 21 | 0 | 0
| {AD269E15-B35C-4DDC-B937-84088DB6F4D6} | <item> | 378 | H | TOS PS09_10.1 | Dodávka POK pod proudový přístrojový transformátor dle TOS PS09_10 | ks | 4 | 4 |  |  |  | 21 | 0 | 0
| {6B88DF2F-D34A-4765-B44C-72DA958EB0FB} | <item> | 379 | H | TOSPS09_10_2.1 | Dodávka POK pod proudový přístrojový transformátor (prostřední fáze) dle TOS PS09_10 | ks | 2 | 2 |  |  |  | 21 | 0 | 0
| {F974A0C4-90ED-4B9E-83B3-8D68BEE5D345} | <item> | 380 | H | TOS PS09_11.1 | Dodávka POK pod výkonový vypínač QM1 A QM3 dle TOS PS09_11 | ks | 2 | 2 |  |  |  | 21 | 0 | 0
| {FD9CC4E3-BEE3-441B-8CFB-FD6A3B806C98} | <item> | 381 | H | TOS PS09_12.1 | Dodávka POK pod výkonový vypínač QM2 A QM4 dle TOS PS09_12 | ks | 2 | 2 |  |  |  | 21 | 0 | 0
| {D17FE3D4-30CF-4F19-AE8E-05FDC079C0F5} | <item> | 382 | H | TOS PS09_13.1 | Dodávka POK pod odpojovač dle TOS PS09_13 | ks | 6 | 6 |  |  |  | 21 | 0 | 0
| {B4B39B2D-07CE-4781-8C42-1A01989BD7DF} | <item> | 383 | H | TOS PS09_14.1 | Dodávka POK pod odpojovač pantograf dle TOS PS09_14 | ks | 2 | 2 |  |  |  | 21 | 0 | 0
| {8FEB3040-51D2-4209-AACE-73DF914A8D20} | <item> | 384 | H | TOS PS09_15.1 | Dodávka POK pod přípojnice dle TOS PS09_15 | ks | 3 | 3 |  |  |  | 21 | 0 | 0
| {CD44CA7F-80C3-4935-8012-D06DF8777D10} | <item> | 385 | H | TOS PS09_16.1 | Dodávka POK pod kombinovaný přístrojový transformátor dle TOS PS09_16 | ks | 4 | 4 |  |  |  | 21 | 0 | 0
| {9B4AD8B6-B1C8-47C7-A120-8A02E485BA7D} | <item> | 386 | H | TOSPS09_16_2.1 | Dodávka POK pod kombinovaný přístrojový transformátor (prostřední fáze) dle TOS PS09_16 | ks | 2 | 2 |  |  |  | 21 | 0 | 0
| {F7416E2A-7079-4F6E-84D6-06D85CCDDF90} | <item> | 387 | H | TOS PS09_17.1 | Dodávka Podpěrné izolátory dle TOS PS09_17 | ks | 15 | 15 |  |  |  | 21 | 0 | 0
| {762B509B-C2B1-4881-B781-49159D45F06D} | <item> | 388 | H | TOS PS09_18.1 | Dodávka Přístřešek pro hasící přístroje dle TOS PS09_18 | ks | 1 | 1 |  |  |  | 21 | 0 | 0
| {6A89CC22-4B65-4D66-B568-9C665E845115} | <item> | 389 | H | TOS PS09_19.1 | Dodávka Jímací stožár 10,5m dle TOS PS09_19 | kpl | 1 | 1 |  |  |  | 21 | 0 | 0
| {DE6D23F4-7F79-4E3B-AB6B-4AC8C7A9CB68} | <item> | 390 | H | TOS PS09_20.1 | Ocelové konstrukce pod tabulky dle TOS PS09_20 | kpl | 1 | 1 |  |  |  | 21 | 0 | 0
| {62395268-0C7C-4B19-8DAC-3336C31FB47F} | <item> | 391 | H | TOS PS09_21 | Ocelová konstrukce pro připojení zkrat tyčí Dle. TOS PS09_21 | ks | 1 | 1 |  |  |  | 21 | 0 | 0
| {69A22975-FCA7-4BB0-A08F-64CD7344FEE8} | <item> | 392 | H | TOS PS09_22 | Zásuvná tyčová zemnící a zkratovací souprava Dle. TOS PS09_22 | ks | 1 | 1 |  |  |  | 21 | 0 | 0
<null>
Stavba/2/PS09/02.1 B-01 |  | 4 |  | Oddíl |  | 02.1 B-01: Materiál |  |  |  |  | 0 |  |  | 0 | 0
| {D52FAC63-6B68-4818-B26F-D3847BA1149B} | <item> | 393 | H | PS923.1 | Přístojová svorka Al pro Cu svorník 36mm a AlFe lano přímo/bočně 26,70mm, U=400kV, D2=26.39 - 26.8mm, 201x114mm,m=2.91kg | ks | 56 | 56 |  |  |  | 21 | 0 | 0
| {4324279A-6F50-4ADA-9FD1-05CC97E0E7A4} | <item> | 394 | H | PS924.1 | Přístrojová svorka s praporcem na praporec přístroje a AlFe lano 26,70mm, U=170kV, 242x100mm, m=2.4kg | ks | 24 | 24 |  |  |  | 21 | 0 | 0
| {2FBC0376-B877-4D8E-9C32-9F04888EA138} | <item> | 395 | H | PS925.1 | Uzávěr Al trubky bez uchycení tlumícího vodiče 100mm, M8, m=0.42kg | ks | 4 | 4 |  |  |  | 21 | 0 | 0
| {0AB13FC7-D428-45FD-9B9B-FCB288D2495C} | <item> | 396 | H | PS926.1 | Svorka pro pružné připojení Al trubky 100mm a Cu svorník 36mm přístroje, Uk=400kV, In=1000A, Al, m=12.9kg | ks | 4 | 4 |  |  |  | 21 | 0 | 0
| {C96B2598-D9B8-4A6E-880C-34ABD8042A90} | <item> | 397 | H | PS927.1 | Přístojová svorka pro Cu svorník 36mm a Al trubku 100mm přímo/bočně, Uk=400kV, uložení trubky pevné, Al, m=7.05 kg | ks | 6 | 6 |  |  |  | 21 | 0 | 0
| {212509A5-1604-401B-8C19-09ECB7FDA9E6} | <item> | 398 | H | PS928.1 | Odbočná svorka pro AlFe lano 26,70mm na odbočení paralelně anebo odbočení T, Uk=400kV, Al, M10, m=2.3 kg | ks | 6 | 6 |  |  |  | 21 | 0 | 0
| {81BB3FBF-DCD2-4813-B34A-79259227D5D7} | <item> | 399 | H | PS929.1 | Připojovací svorka pro Al trubku a Al přírubu 100mm, Uk=400kV, In=2000A, m=3,1kg | ks | 6 | 6 |  |  |  | 21 | 0 | 0
| {4933E672-4B0D-400E-99A9-A65D702CAD1B} | <item> | 400 | H | PS930.1 | Odbočná T svorka pro Al trubku 100mm a AlFe lano 26,70mm, Uk=400kV, m=6.5 kg | ks | 12 | 12 |  |  |  | 21 | 0 | 0
| {26DF0F44-F7E2-493B-BA20-0ABF7E09EC2C} | <item> | 401 | H | PS931.1 | Připojovací svorka pro Al trubku 100mm a Al přírubu, kluzná, U=400kV, In=2000A, M12, m=3.2 kg | ks | 3 | 3 |  |  |  | 21 | 0 | 0
| {A640A809-3903-40DB-B7BF-A3BAFF040E98} | <item> | 402 | H | PS932.1 | Připojovací svorka pro Al trubku 100mm a Al přírubu, pevná, U=400kV, In=2000A, M12, m=3.1 kg | ks | 3 | 3 |  |  |  | 21 | 0 | 0
| {27CD8E94-5649-4C10-8664-0DFBF73AF761} | <item> | 403 | H | PS933.1 | Svorka s praporcem 90° na připojení Al trubky 100mm na praporec přístroje, Uk=400kV, D=100mm, Al, m=4.25kg | ks | 4 | 4 |  |  |  | 21 | 0 | 0
| {49DAEA41-61EE-4A2D-A55D-82A7FDE6271B} | <item> | 404 | H | PS934.1 | Svorka s praporcem 90° na připojení AlFe lana 26,70mm na praporec přístroje, Uk=400kV, D=26.4-28.0mm, M10, m=1.18kg | ks | 8 | 8 |  |  |  | 21 | 0 | 0
| {1ABB05C1-2208-4E1D-AD8D-211E9692DF90} | <item> | 405 | H | PS935.1 | Přístojová svorka Al pro Cu svorník 36mm a AlFe lano 21,70mm přímo/bočně, Uk=400kV, D1=Cu36, 201x114mm, m=2.58kg | ks | 6 | 6 |  |  |  | 21 | 0 | 0
| {B5BA7C5D-C011-4C2E-8678-5813D4B828F6} | <item> | 406 | H | PS936.1 | Podpěrná svorka Al pro Al trubky a přírubu 100mm pevná/kluzná, Uk=400kV, In=2000A, D1=160/127mm, m=19.8kg | ks | 3 | 3 |  |  |  | 21 | 0 | 0
| {96ED569D-89D0-452D-9282-AE416A45BC41} | <item> | 407 | H | PS937.1 | Uzávěr Al trubky 100mm s uchycením tlumícího lana, D2=26.0-30.0mm, Al, m=0.45kg | ks | 18 | 18 |  |  |  | 21 | 0 | 0
| {74CDA971-C2BF-45BA-8E2D-D3FF40DB8EB4} | <item> | 408 | H | PS938.1 | Šroubový komplet( 2x podl., podl.pružná, 2x matice) M24 | ks | 160 | 160 |  |  |  | 21 | 0 | 0
| {4EDAA1DA-40AC-4B18-9E20-70BB86E5AA72} | <item> | 409 | H | PS939.1 | Šroubový komplet( 2x podl., podl.pružná, 2x matice) M30 | ks | 40 | 40 |  |  |  | 21 | 0 | 0
| {6D057A62-241E-4020-8529-CDBCA2986DA1} | <item> | 410 | H | PS940.1 | AlFe lano 362-AL1/59-ST1A | m | 171 | 171 |  |  |  | 21 | 0 | 0
| {03C5EE5D-2147-4E22-8B7E-1969C7AE5C7A} | <item> | 411 | H | PS941.1 | Trubka AlMgSi 100/80/10 mm | m | 120 | 120 |  |  |  | 21 | 0 | 0
| {0CAF3A0F-BD0A-4540-80F7-218912560D6F} | <item> | 412 | H | PS942.1 | Elektrická kontaktní vazelína 500 g | bal. | 3 | 3 |  |  |  | 21 | 0 | 0
| {35B2746E-CBFB-4D7C-AFB4-2C72118E1A0A} | <item> | 413 | H | PS943.1 | Pásek uzemňovací, FeZn 30x4 | m | 1480 | 1480 |  |  |  | 21 | 0 | 0
| {37B46594-6549-4A42-8E1E-2BE12921CA2E} | <item> | 414 | H | PS944.1 | Zemnící drát FeZn d10 | m | 20 | 20 |  |  |  | 21 | 0 | 0
| {78157807-61AF-4CFF-B065-2657BD2CB427} | <item> | 415 | H | PS945.1 | Svorka páska (30x4mm) - drát (prům. 7-10mm), na čtyři šrouby | ks | 5 | 5 |  |  |  | 21 | 0 | 0
| {AB9B65DE-F1C9-42C6-B85F-8C21D554C0B1} | <item> | 416 | H | PS946.1 | Svorka páska-páska (30x4mm), na čtyři šrouby | ks | 554 | 554 |  |  |  | 21 | 0 | 0
| {4AE8953D-5DD4-43EB-AC7E-547EDAD9EFAF} | <item> | 417 | H | PS947.1 | Gumoasfaltová směs pro ochranné nátěry a údržbu asfaltových krytin | kg | 26 | 26 |  |  |  | 21 | 0 | 0
| {7B792546-BDFF-4B42-800E-56E6A264DBCC} | <item> | 418 | H | PS948.1 | Samolepící fólie UV stabilní rozměr 1 200 x 90 mm | ks | 10 | 10 |  |  |  | 21 | 0 | 0
| {A4FD953C-9434-458F-A866-F4F71070ACBE} | <item> | 419 | H | PS949.1 | Samolepící fólie UV stabilní rozměr 2 350 x 170 mm | ks | 2 | 2 |  |  |  | 21 | 0 | 0
| {D61341B6-0F2F-40F6-B782-5D53F56F16EC} | <item> | 420 | H | PS950.1 | Samolepící fólie UV stabilní rozměr 3 350 x 250 mm | ks | 6 | 6 |  |  |  | 21 | 0 | 0
| {81CD12E9-94D7-4313-97FA-836746780984} | <item> | 421 | H | PS951.1 | Smaltované tabulky na OCK rozměr 1 200 x 120 mm | ks | 4 | 4 |  |  |  | 21 | 0 | 0
| {A4D8E2A3-691A-4A02-8E4A-41AADD6F8BD7} | <item> | 422 | H | PS952.1 | Smaltované tabulky na OCK rozměr 2 200 x 200 mm | ks | 30 | 30 |  |  |  | 21 | 0 | 0
| {59A06110-97A9-4960-9218-DFA1B5B08481} | <item> | 423 | H | PS953.1 | Smaltované tabulky na OCK rozměr 3 250 x 120 mm | ks | 6 | 6 |  |  |  | 21 | 0 | 0
| {955FB6ED-93C9-44E4-B104-8D72E7D9FD6A} | <item> | 424 | H | PS954.1 | Smaltované tabulky na OCK rozměr 4 300 x 120 mm | ks | 12 | 12 |  |  |  | 21 | 0 | 0
| {BF7DE3E5-5E0E-4730-995F-453FA30295E2} | <item> | 425 | H | PS955.1 | Smaltované tabulky na OCK rozměr 5 350 x 200 mm | ks | 6 | 6 |  |  |  | 21 | 0 | 0
| {E47EC51E-D19B-4FAB-A051-2F58D62C2F8E} | <item> | 426 | H | PS956.1 | Smaltované tabulky na OCK rozměr 6 380 x 120 mm | ks | 12 | 12 |  |  |  | 21 | 0 | 0
| {258F5070-4882-4B9E-AACA-6A46B2E3A31B} | <item> | 427 | H | PS957.1 | Smaltované tabulky na OCK rozměr 7 420 x 120 mm | ks | 2 | 2 |  |  |  | 21 | 0 | 0
| {89600D3B-CC9C-40F4-A515-C01DDCE0C106} | <item> | 428 | H | PS958.1 | Smaltované tabulky na OCK rozměr 8 450 x 250 mm | ks | 4 | 4 |  |  |  | 21 | 0 | 0
| {3F04073F-46E5-4751-A620-BB0BF9C757F8} | <item> | 429 | H | PS959.1 | Svorka pro zkratovací soupravu pro AlFe lano 26,70mm, Uk=123kV, Al, D=26.39-27.0mm | ks | 44 | 44 |  |  |  | 21 | 0 | 0
| {E7F6CCB9-3A44-4F66-8867-0B0EFBFD523F} | <item> | 430 | H | PS960.1 | Svorka pro zkratovácí soupravu na Cu trubku 100mm, Uk=400kV, m=2.25kg | ks | 10 | 10 |  |  |  | 21 | 0 | 0
| {37AB6553-0006-490F-B06F-618E70633916} | <item> | 431 | H | PS961.1 | Svorník na POK pro uzemnění, délka a=120mm, mosaz, žárově pozinkováno, M12, m=0.2kg | ks | 54 | 54 |  |  |  | 21 | 0 | 0
| {EBE84F63-6EB1-4BFC-A1AF-0D502DD86DE5} | <item> | 432 | H | PS962.1 | Barva na kov 2v1 Zelená RAL 6018 | kg | 2 | 2 |  |  |  | 21 | 0 | 0
| {F2E1C51B-BF6B-4FC8-AE18-A937C6D5DA07} | <item> | 433 | H | PS963.1 | Barva na kov 2v1 Žlutá RAL 1021 | kg | 2 | 2 |  |  |  | 21 | 0 | 0
| {B4B2D42C-4163-4AEB-BDA1-A6B37470EF79} | <item> | 434 | H | PS964.1 | Barva na kov 2v1 Šedá RAL 7001 | kg | 2 | 2 |  |  |  | 21 | 0 | 0
| {5E453C8C-F1D4-4DD4-AC31-F9E9FA16488F} | <item> | 435 | H | PS965.1 | Barva na kov 2v1 Oranžová RAL2004 | kg | 9 | 9 |  |  |  | 21 | 0 | 0
| {123F198D-5C72-464A-84CE-2B5AF8C256B7} | <item> | 436 | H | PS966.1 | Barva na kov 2v1 Černá RAL9005 | kg | 1 | 1 |  |  |  | 21 | 0 | 0
| {3718A10A-7AA5-4DED-879C-A463FC93AD93} | <item> | 437 | H | PS967.1 | Ředidlo syntetických nátěrových hmot | kg | 3 | 3 |  |  |  | 21 | 0 | 0
| {B3179F1D-F57A-4264-9F0E-A69CDDFAF7AF} | <item> | 438 | H | PS968.1 | Vodič ohebný s Cu jádrem propojovací H07V-K 120mm2 | m | 31 | 31 |  |  |  | 21 | 0 | 0
| {679A87AB-6FD3-4CA9-B50F-7349E2EA97E7} | <item> | 439 | H | PS969.1 | Vodič ohebný s Cu jádrem propojovací H07V-K 25mm2 | m | 8 | 8 |  |  |  | 21 | 0 | 0
| {2DE7DFEB-E888-4464-A434-6C1B54887612} | <item> | 440 | H | PS970.1 | Lisovací oko kabelové Cu pro vodič 25mm2 a šroub M10 | ks | 16 | 16 |  |  |  | 21 | 0 | 0
| {2623D01A-6834-4259-B741-1FFAA9B8D553} | <item> | 441 | H | PS971.1 | Lisovací oko kabelové Cu pro vodič 120mm2 a šroub M12 | ks | 80 | 80 |  |  |  | 21 | 0 | 0
| {7CBC8E9F-34DF-40EC-84F9-35888EFB2485} | <item> | 442 | H | PS972.1 | Šroubový komplet(šr., 2x podl., podl.pružná, matice) M20 | ks | 16 | 16 |  |  |  | 21 | 0 | 0
| {76B0CC66-157C-4B72-AD59-408ED2E43E0D} | <item> | 443 | H | PS973.1 | Šroubový komplet(šr., 2x podl., podl.pružná, matice) M18 | ks | 292 | 292 |  |  |  | 21 | 0 | 0
| {2C16CD68-8895-4964-8DC6-C9ACEE7349DA} | <item> | 444 | H | PS974.1 | Šroubový komplet(šr., 2x podl., podl.pružná, matice) M12 | ks | 554 | 554 |  |  |  | 21 | 0 | 0
| {B449FFAC-E88B-4D43-ABD1-256A340E3075} | <item> | 445 | H | PS975.1 | Šroubový komplet(šr., 2x podl., podl.pružná, matice) M10 | ks | 16 | 16 |  |  |  | 21 | 0 | 0
| {E0022C05-94EE-4B89-AF5E-A4DEB3D31CBA} | <item> | 446 | H | PS976.1 | Šroubový komplet(šr., 2x podl., podl.pružná, matice) M8 | ks | 28 | 28 |  |  |  | 21 | 0 | 0
| {8CE73430-85B6-45A0-A043-DB041210F23E} | <item> | 447 | H | PS977.1 | Šroubový komplet(šr., 2x podl., podl.pružná, matice) M6 | ks | 124 | 124 |  |  |  | 21 | 0 | 0
| {56B3E0FF-CDFF-45C4-B32A-397AA372683D} | <item> | 448 | H | PS978.1 | Šroubový komplet(šr., 2x podl., podl.pružná, matice) M4 | ks | 304 | 304 |  |  |  | 21 | 0 | 0
| {EC206BA0-71F4-445F-8225-5FCDEFF456F4} | <item> | 449 | H | PS979.1 | Smršťovací trubice, průměr před smršť. 120mm, po smrštění 34mm | ks | 10 | 10 |  |  |  | 21 | 0 | 0
| {3DA8C14A-4310-499E-947C-B4DED1B52F2A} | <item> | 450 | H | PS980.1 | Ohebná dvouplášťová korugovaná bezhalogenová chránička pr. 110/94 mm, černá, UV stabilní | m | 42 | 42 |  |  |  | 21 | 0 | 0
| {F243BF4B-7881-40AE-A582-03035C70F052} | <item> | 451 | H | PS981.1 | Objímka trubková bez vložky, dvoušroubová ZN 110-118 | ks | 46 | 46 |  |  |  | 21 | 0 | 0
| {2BB2A2F8-A336-4CB2-8D12-DC1B0DDC0F64} | <item> | 452 | H | PS982.1 | Závitová tyč M8x1000 | m | 11 | 11 |  |  |  | 21 | 0 | 0
| {E950DFE9-38F9-4927-8F87-7B6AC9E9AD96} | <item> | 453 | H | PS983.1 | Kabelová příchytka pro jeden kabel 45mm | ks | 4 | 4 |  |  |  | 21 | 0 | 0
| {F1CEDA82-B5C6-4F87-B275-73502E841C2A} | <item> | 454 | H | PS984.1 | Kabelová koncovka vnější 24 kV, pro 1 žil. kabely 70 - 240 mm2, s kabelovými oky, délka koncovky 390 mm | ks | 2 | 2 |  |  |  | 21 | 0 | 0
| {22F623FF-449D-4972-A063-E7AC013A5B76} | <item> | 455 | H | PS985.1 | Staniční podpěrka na 1kV a 7,5kN | ks | 2 | 2 |  |  |  | 21 | 0 | 0
| {796DA960-57B2-48E0-BF26-1479557D5533} | <item> | 456 | H | PS986.1 | Hliníková tyč plochá Al 63/10 | m | 4 | 4 |  |  |  | 21 | 0 | 0
| {C04845DA-BDA5-4E89-A0E2-98EAC728EBF2} | <item> | 457 | H | PS987.1 | Držák pro uchycení AL pasu 63/10 uložené na ležato kluzně, Al, 12kN, m=0.88 kg | ks | 1 | 1 |  |  |  | 21 | 0 | 0
| {6AF6A6B3-1F45-4370-9C21-3471045005CA} | <item> | 458 | H | PS988.1 | Držák pro uchycení AL pasu 63/10 uložené na ležato pevně, Al, 12kN, m=0.84kg | ks | 1 | 1 |  |  |  | 21 | 0 | 0
| {B6C58E36-0FB1-47BD-AC53-186025AE7039} | <item> | 459 | H | PS989.1 | U100 Profil U válcovaný za tepla (10,6 kg/m) U100 | m | 4 | 4 |  |  |  | 21 | 0 | 0
| {DA94009E-70FD-42DA-8536-47A935B2F47D} | <item> | 460 | H | PS990.1 | Kabelový žlab s víkem 250/100 | m | 5 | 5 |  |  |  | 21 | 0 | 0
| {ED49D864-79EF-4B06-A544-3D86F12E4904} | <item> | 461 | H | PS991.1 | Ohebná dvouplášťová korugovaná bezhalogenová chránička pr. 160/136 mm, černá, UV stabilní | m | 10 | 10 |  |  |  | 21 | 0 | 0
| {8A76CE2B-389C-43D5-B75A-EF24D28C1629} | <item> | 462 | H | PS992 | AlFe lano 679-AL1/86-ST1A | m | 18 | 18 |  |  |  | 21 | 0 | 0
| {985C22A6-7448-48E5-A7B8-9C7CB0667AB9} | <item> | 463 | H | PS993 | Odbočná T svorka pto Al trubku 100mm a AlFe lano 36mm, Uk=400kV, m=6.29 kg | m | 3 | 3 |  |  |  | 21 | 0 | 0
| {E0BA3D38-A447-4AA2-9019-C7908225B0B1} | <item> | 464 | H | PS994 | Přístojová svorka Al pro Cu svorník 36mm a AlFe lano 36mm přímo/bočně, Uk=400kV, D1=Cu36, 201x114mm, m=2.69kg | ks | 3 | 3 |  |  |  | 21 | 0 | 0
<null>
Stavba/2/PS09/02.3 B-03 |  | 4 |  | Oddíl |  | 02.3 B-03: Kabely |  |  |  |  | 0 |  |  | 0 | 0
| {4E85EA2B-F907-44D0-8038-CB0E6742C28C} | <item> | 465 | H | k01.1 | 22-AXEKVCEY 1x240 | m | 21 | 21 |  |  |  | 21 | 0 | 0
<null>
Stavba/2/PS09/21-M |  | 4 |  | Oddíl |  | 21-M: Elektromontáže |  |  |  |  | 0 |  |  | 0 | 0
| {8686392B-9925-49F8-8E79-1A9016168CF1} | <item> | 466 | MP | 210020002R002 | Montáž bodů pro upevnění zkratovací soupravy | kus | 102 | 102 |  |  |  | 21 | 0 | 0
|  | <null> |  |  | Výkaz výměr: | 60 "ks hrazda na vodič |  |  | 60
|  | <null> |  |  |  | 42 " ks kulový bod |  |  | 42
|  | <null> |  |  |  | Součet |  |  | 102
<null>
| {01AA6DB1-2EC9-448E-9619-FF1DBDAC14C4} | <item> | 467 | MP | 210020661 | Montáž kovových a doplňkových konstrukcí pro rozvodny se zhotovením z profilů ocelových válcovaných | kg | 42.4 | 42.4 |  |  |  | 21 | 0 | 0 |  | CS ÚRS 2023 01
|  | <null> |  |  | Výkaz výměr: | 4*10,6 "kg U100 kolejnice pod provizorní TL2 |  |  | 42.4
|  | <null> |  |  |  | Součet |  |  | 42.4
<null>
| {030201BE-C793-4320-94FE-09DE2B3B652A} | <item> | 468 | MP | 210020681 | Montáž kovových a doplňkových konstrukcí pro rozvodny bez zhotovení z profilů ocelových | kg | 14972.24 | 14972.24 |  |  |  | 21 | 0 | 0 |  | CS ÚRS 2023 01
|  | <null> |  |  | Výkaz výměr: | 2*(2*675+301)" kg POK pod svodič přepětí 96kV dle TOS PS09_09 |  |  | 3302
|  | <null> |  |  |  | 4*(112)+2*(112+1,5) " kg POK pod proudový přístrojový transformátor dle TOS PS09_10 |  |  | 675
|  | <null> |  |  |  | 4*(146) " kg POK pod výkonový vypínač QM1 a QM3 dle TOS PS09_11 |  |  | 584
|  | <null> |  |  |  | 4*(137) " kg POK pod výkonový vypínač QM2 a QM4 dle TOS PS09_12 |  |  | 548
|  | <null> |  |  |  | 6*(2*130+282+54) " kg POK pod odpojovač dle TOS PS09_13 |  |  | 3576
|  | <null> |  |  |  | 2*(3*136,64) " kg POK pod odpojovač pantograf dle TOS PS09_14 |  |  | 819.84
|  | <null> |  |  |  | 3*(2*557+212) " kg POK pod přípojnice dle TOS PS09_15 |  |  | 3978
|  | <null> |  |  |  | 4*(108+78)+2*(108+78+1,7) " kg POK pod kombinovaný přístrojový transformátor dle TOS PS09_16 |  |  | 1119.4
|  | <null> |  |  |  | 1*(244) " kg Přístřešek pro hasící přístroje dle TOS PS09_18 |  |  | 244
|  | <null> |  |  |  | 126 " kg Ocelové konstrukce pro tabulky dle TOS PS09_20 |  |  | 126
|  | <null> |  |  |  | Součet |  |  | 14972.24
<null>
| {CE6063C2-9000-45C2-B01A-23CFEB007F79} | <item> | 469 | MP | 210220231R01 | Montáž jímacího stožáru 10,5m na betonový základ | kus | 1 | 1 |  |  |  | 21 | 0 | 0
| {369BA173-5D21-4257-98EE-C14D3D6B87DE} | <item> | 470 | SP | 741910414 | Montáž žlabů bez stojiny a výložníků kovových s podpěrkami a příslušenstvím bez víka, šířky do 250 mm | m | 5 | 5 |  |  |  | 21 | 0 | 0 |  | CS ÚRS 2023 01
| {51A0DC87-26A1-4902-B195-3767DE194194} | <item> | 471 | SP | 741910421 | Montáž žlabů bez stojiny a výložníků kovových s podpěrkami a příslušenstvím uzavření víkem | m | 5 | 5 |  |  |  | 21 | 0 | 0 |  | CS ÚRS 2023 01
| {0B132198-EB4A-4A01-8C8E-D3E5258EA49C} | <item> | 472 | MP | 741110304R01 | Montáž trubka ochranná plastová ohebná D přes 133 do 152 mm uložená pevně | m | 10 | 10 |  |  |  | 21 | 0 | 0
| {F44BF7DA-E6A3-4D31-84E9-6F851833277C} | <item> | 473 | MP | 741110303R01 | Montáž trubka ochranná plastová D přes 90 do 133 mm upevněná objímkou k POK | m | 42 | 42 |  |  |  | 21 | 0 | 0
| {796BE087-FF1C-4CA3-B2A7-CF496C7FEBAA} | <item> | 474 | MP | 210021041 | Ostatní elektromontážní doplňkové práce vyvrtání otvoru do kovových prvků průměru do 30 mm tloušťky prvku do 10 mm | kus | 8 | 8 |  |  |  | 21 | 0 | 0 |  | CS ÚRS 2023 01
|  | <null> |  |  | Výkaz výměr: | 8 " x staniční podpěrky Provizor TL2 |  |  | 8
|  | <null> |  |  |  | Součet |  |  | 8
<null>
| {CF300FBF-9177-45F5-8C0D-3EA5985D65BA} | <item> | 475 | MP | 210021074 | Montáž příchytek pro kabely plastových jednoduchých, průměru 35 až 54 mm | kus | 4 | 4 |  |  |  | 21 | 0 | 0 |  | CS ÚRS 2023 01
| {39887D1D-5B76-41BD-A7B1-3E2F2C8D0A3B} | <item> | 476 | MP | 210070021 | Montáž podpěrek a průchodek podpěrek venkovních do 10 kV s paticí na 2 šrouby | kus | 2 | 2 |  |  |  | 21 | 0 | 0 |  | CS ÚRS 2023 01
| {D26BAD7A-5460-4ECF-B8E2-64F1233CC6EE} | <item> | 477 | MP | 210070307 | Montáž holého spojovacího vedení vodičů spojovacího vedení bez montáže držáků, spojek, podpěr a cínování spojů z hliníkových Al tyčí, rozměrů do 63x10 mm | m | 4 | 4 |  |  |  | 21 | 0 | 0 |  | CS ÚRS 2023 01
| {2BBBE0CB-A9E5-45B3-AB29-5ACC0E2B1C21} | <item> | 478 | MP | 210070501 | Montáž holého spojovacího vedení vodičů držák pasu Al nebo Cu | kus | 2 | 2 |  |  |  | 21 | 0 | 0 |  | CS ÚRS 2023 01
| {0E770657-A541-4872-814F-791A5BC6F724} | <item> | 479 | MP | 210076302 | Montáž přípojnic a přeponek pro rozvodny vvn rozvodny 400 kV nátěry přeponky trubkové, průměru přes 100/5 do 100/10 mm | m | 120 | 120 |  |  |  | 21 | 0 | 0 |  | CS ÚRS 2023 01
| {883BCABE-BB05-4FE3-864F-E93A57CD3229} | <item> | 480 | MP | 210210101R01 | Montáž odporníku na stanoviště hmotnosti do 1500 kg | kus | 2 | 2 |  |  |  | 21 | 0 | 0
| {2D90FD92-3B51-4C18-9133-EBCB34DD5C9C} | <item> | 481 | MP | 210210123R001 | Montáž tlumivky vč. přesunu - hmotnosti do 10000 kg | kus | 2 | 2 |  |  |  | 21 | 0 | 0
| {F80E82C4-704F-4718-A56B-EC7F4D0E66D1} | <item> | 482 | MP | 210075121 | Montáž přípojnic a přeponek pro rozvodny vvn rozvodny 110 kV přeponky vodorovné pro propojení 2 přístrojů včetně svorek délky do 4 m lano AlFe 6 1 x 350 mm2 | kus | 40 | 40 |  |  |  | 21 | 0 | 0 |  | CS ÚRS 2023 01
|  | <null> |  |  | Výkaz výměr: | 3*3+1 "ks AEA01 |  |  | 10
|  | <null> |  |  |  | 2*3+1 "ks AEA02 |  |  | 7
|  | <null> |  |  |  | 3*3+1 "ks AEA03 |  |  | 10
|  | <null> |  |  |  | 2*3+1 "ks AEA04 |  |  | 7
|  | <null> |  |  |  | 3+3 " ks FVE-Izolátor u T10x |  |  | 6
|  | <null> |  |  |  | Součet |  |  | 40
<null>
| {006FBE9C-960B-4A70-BEF5-121BFE188E7F} | <item> | 483 | MP | 210075131 | Montáž přípojnic a přeponek pro rozvodny vvn rozvodny 110 kV přeponky vodorovné pro propojení 2 přístrojů včetně svorek délky přes 4 do 7 m lano AlFe 8 1 x 670, 750 mm2 | kus | 3 | 3 |  |  |  | 21 | 0 | 0 |  | CS ÚRS 2023 01
|  | <null> |  |  | Výkaz výměr: | 3 "ks provizorní propoj WA1-WA2 |  |  | 3
<null>
| {6BF3DE5E-E854-4E86-B146-ED3ED838A175} | <item> | 484 | MP | 210075202 | Montáž přípojnic a přeponek pro rozvodny vvn rozvodny 110 kV přeponky z trubek Al, včetně svorek a ohybů průměru 100/5 mm, délky přes 4 do 7 m | kus | 10 | 10 |  |  |  | 21 | 0 | 0 |  | CS ÚRS 2023 01
|  | <null> |  |  | Výkaz výměr: | 2 " ks QAx-QWA1 |  |  | 2
|  | <null> |  |  |  | 2 " ks QAx-QWA2 |  |  | 2
|  | <null> |  |  |  | 2*3 " ks TA-FVE-T10x |  |  | 6
|  | <null> |  |  |  | Součet |  |  | 10
<null>
| {9164BE91-65CE-4EC2-987E-41895B4429EB} | <item> | 485 | MP | 210075102R01 | Montáž tlumícího lana do trubky přípojnice | kus | 6 | 6 |  |  |  | 21 | 0 | 0
| {35FD1C4C-21BF-43A2-A076-0DDD98FA0DB6} | <item> | 486 | MP | 210075224R01 | Montáž přeponek souběžných ke kluzné svorce D 100/5 mm 1xALFe 350 mm2 | kus | 3 | 3 |  |  |  | 21 | 0 | 0
| {D6F80723-B4DC-4E5C-A244-887165E83ABD} | <item> | 487 | MP | 210075203 | Montáž přípojnic a přeponek pro rozvodny vvn rozvodny 110 kV přeponky z trubek Al, včetně svorek a ohybů průměru 100/5 mm, délky přes 7 do 12 m | kus | 6 | 6 |  |  |  | 21 | 0 | 0 |  | CS ÚRS 2023 01
|  | <null> |  |  | Výkaz výměr: | 6 " ks WA |  |  | 6
|  | <null> |  |  |  | Součet |  |  | 6
<null>
| {2773E7AF-764E-4CCB-A0C3-D0965C53BA08} | <item> | 488 | MP | 210100286 | Ukončení vodičů izolovaných s označením a zapojením nastřelením kabelového oka se smršťovací záklopkou nebo páskou průřezu žíly do 25 mm2 | kus | 16 | 16 |  |  |  | 21 | 0 | 0 |  | CS ÚRS 2023 01
| {6FF40D73-9604-4ADB-848D-984322E6E359} | <item> | 489 | MP | 210100291 | Ukončení vodičů izolovaných s označením a zapojením nastřelením kabelového oka se smršťovací záklopkou nebo páskou průřezu žíly do 120 mm2 | kus | 80 | 80 |  |  |  | 21 | 0 | 0 |  | CS ÚRS 2023 01
| {3BC9CF97-A541-45CC-8450-DB46DBAF40A3} | <item> | 490 | MP | 210101029 | Ukončení kabelů nebo vodičů koncovkou do 22 kV venkovní kabelů celoplastových | kus | 2 | 2 |  |  |  | 21 | 0 | 0 |  | CS ÚRS 2023 01
| {41866687-789A-4567-8243-3DBE5F41EAF5} | <item> | 491 | MP | 210112295R01 | Montáž pohonu odpojovače 110kV na ocelovou konstrukci, včetně ručního odzkoušení funkce | kus | 8 | 8 |  |  |  | 21 | 0 | 0
| {4E052E26-B863-40E7-A20B-58AC326418B1} | <item> | 492 | MP | 210120323R01 | Montáž jednopólového přístoje VVN na POK | kus | 48 | 48 |  |  |  | 21 | 0 | 0
|  | <null> |  |  | Výkaz výměr: | 24 " ks 1p přístroje |  |  | 24
|  | <null> |  |  |  | 6 " ks Pantografový odpojovač |  |  | 6
|  | <null> |  |  |  | 15 " ks podpěrný izolátor |  |  | 15
|  | <null> |  |  |  | 3 " ks Opětovná montáž MTP |  |  | 3
|  | <null> |  |  |  | Součet |  |  | 48
<null>
| {A8351818-45D4-42C9-8175-416F390C790C} | <item> | 493 | MP | 210120323R02 | Montáž třípólového přístoje VVN na POK | kus | 10 | 10 |  |  |  | 21 | 0 | 0
|  | <null> |  |  | Výkaz výměr: | 6 " ks Odpojovače |  |  | 6
|  | <null> |  |  |  | 1 " ks vypínač nová montáž |  |  | 1
|  | <null> |  |  |  | 3 " ks opětovná montáž |  |  | 3
|  | <null> |  |  |  | Součet |  |  | 10
<null>
| {E4149FD9-5AB5-4166-B6A7-D55EA625F5CD} | <item> | 494 | MP | 210021351 | Montáž ocelových konstrukcí rozvoden vvn nátěry v rozvodnách vvn odrezivění kartáčováním | m2 | 5 | 5 |  |  |  | 21 | 0 | 0 |  | CS ÚRS 2023 01
| {4379C7C5-F709-4C41-ADF9-FC8141A30B96} | <item> | 495 | MP | 210021354 | Montáž ocelových konstrukcí rozvoden vvn nátěry v rozvodnách vvn nátěr jednosložkový základní | m2 | 5 | 5 |  |  |  | 21 | 0 | 0 |  | CS ÚRS 2023 01
| {DEF39659-313D-4915-970B-78C7838A567C} | <item> | 496 | MP | 210021355 | Montáž ocelových konstrukcí rozvoden vvn nátěry v rozvodnách vvn nátěr jednosložkový vrchní | m2 | 5 | 5 |  |  |  | 21 | 0 | 0 |  | CS ÚRS 2023 01
| {D4C84D4F-9878-4605-A68A-0C20100B3924} | <item> | 497 | MP | 210220001 | Montáž uzemňovacího vedení s upevněním, propojením a připojením pomocí svorek na povrchu vodičů FeZn páskou průřezu do 120 mm2 | m | 130 | 130 |  |  |  | 21 | 0 | 0 |  | CS ÚRS 2023 01
| {38E21F43-6D0F-4AFB-BA3D-96BE544B3727} | <item> | 498 | MP | 210220021 | Montáž uzemňovacího vedení s upevněním, propojením a připojením pomocí svorek v zemi s izolací spojů vodičů FeZn páskou průřezu do 120 mm2 v průmyslové výstavbě | m | 1350 | 1350 |  |  |  | 21 | 0 | 0 |  | CS ÚRS 2023 01
| {BAF1B674-073E-4D14-9ECB-56FA4059AEE8} | <item> | 499 | MP | 210220023 | Montáž uzemňovacího vedení s upevněním, propojením a připojením pomocí svorek v zemi s izolací spojů vodičů FeZn drátem nebo lanem průměru do 10 mm v průmyslové výstavbě | m | 20 | 20 |  |  |  | 21 | 0 | 0 |  | CS ÚRS 2023 01
| {4E90790A-55D3-4070-8E29-3E158C81820C} | <item> | 500 | MP | 210192722 | Montáž ostatního příslušenství rozvoden kabelových vývodek do rozvaděčů litinových, hliníkových nebo plastových zhotovení tabulek výstražných a označovacích pro přístroje, s uchycením lepením | kus | 18 | 18 |  |  |  | 21 | 0 | 0 |  | CS ÚRS 2023 01
| {22B25E99-00DB-4C22-A150-D96DB9ECAE95} | <item> | 501 | MP | 210020951 | Ostatní elektromontážní doplňkové práce osazení tabulek pro rozvodny a elektrická zařízení výstražných nebo označovacích | kus | 88 | 88 |  |  |  | 21 | 0 | 0 |  | CS ÚRS 2023 01
| {149CE2ED-51F9-4E8E-AF95-7FAD1C60C586} | <item> | 502 | MP | 210220431 | Montáž hromosvodného vedení ochranných prvků a doplňků tvarování prvků | kus | 66 | 66 |  |  |  | 21 | 0 | 0 |  | CS ÚRS 2023 01
| {81502FC0-19B1-43FB-B5B0-062B4A3C5E72} | <item> | 503 | MP | 210801313 | Montáž izolovaných vodičů měděných do 1 kV bez ukončení uložených volně plných nebo laněných s PVC pláštěm, bezhalogenových, ohniodolných (např. CY, CHAH-V) průřezu žíly 25 až 35 mm2 | m | 8 | 8 |  |  |  | 21 | 0 | 0 |  | CS ÚRS 2023 01
| {9666B63F-73AB-447F-8FAC-32ED3E867F4D} | <item> | 504 | MP | 210801317 | Montáž izolovaných vodičů měděných do 1 kV bez ukončení uložených volně plných nebo laněných s PVC pláštěm, bezhalogenových, ohniodolných (např. CY, CHAH-V) průřezu žíly 95 až 120 mm2 | m | 31 | 31 |  |  |  | 21 | 0 | 0 |  | CS ÚRS 2023 01
| {A8431C41-7A61-4C67-8B88-6D5A39C41443} | <item> | 505 | MP | 210931038 | Montáž kabelů hliníkových vn 22 kV a 35 kV bez ukončení stíněných plných nebo laněných kulatých s izolací ze sítěného polyetylenu nebo bezhalogenových (např. AXEKVCE, AXEKCE) uložených pevně, počtu a průřezu žil 1x240 mm2 | m | 20 | 20 |  |  |  | 21 | 0 | 0 |  | CS ÚRS 2023 01
| {477B7ACE-D5B3-4F2C-9A02-FAE846A06331} | <item> | 506 | MP | MMR001 | Montáž zkratovací soupravy vč. ocelové konstrukce | kus | 1 | 1 |  |  |  | 21 | 0 | 0
| {8EC4770C-B269-463C-88B7-C02F407B3E6F} | <item> | 507 | MP | 210210123R01-D | Demontáž tlumivky vč. přesunu - hmotnosti do 10000 kg | kus | 1 | 1 |  |  |  | 21 | 0 | 0
| {1D4AF3B6-2748-4E4E-99B5-6DC9DC657195} | <item> | 508 | MP | 210210101R01-D | Demontáž odporníku ze stanoviště hmotnosti do 1500 kg | kus | 1 | 1 |  |  |  | 21 | 0 | 0
| {4C0A2EB9-B6AC-4982-92CB-48BC7B38361E} | <item> | 509 | MP | 210070307-D | Demontáž vodičů Al holých vedení spojovací z tyčí do 63x10 mm | m | 4 | 4 |  |  |  | 21 | 0 | 0
| {EB6FCC3E-4E18-47AF-BBF9-9EFA5AA4DB0E} | <item> | 510 | MP | 210070021-D | Demontáž podpěrek venkovních do 10 kV s paticí na dva šrouby | kus | 2 | 2 |  |  |  | 21 | 0 | 0
| {E8533748-44C3-46A0-BBD6-96F9A10891E5} | <item> | 511 | MP | 210070501-D | Demontáž podpěrek držáků Al nebo Cu pasu | kus | 2 | 2 |  |  |  | 21 | 0 | 0
| {326CA3FC-3164-4011-A62F-FD73CD6CA92B} | <item> | 512 | MP | 210075151-D | Demontáž přípojnic na izolátorech do 10 m 110kV lano 1x670(750) mm2 | kus | 6 | 6 |  |  |  | 21 | 0 | 0
|  | <null> |  |  | Výkaz výměr: | 3 "ks WA01 |  |  | 3
|  | <null> |  |  |  | 3 "ks WA02 |  |  | 3
|  | <null> |  |  |  | Součet |  |  | 6
<null>
| {7230111C-7ABA-407E-AFBC-23D176DDC34B} | <item> | 513 | MP | 210075232-D | Demontáž čtvrtpřeponek pro zesílení klesaček ALFe 8 1x670(750) mm2 | kus | 6 | 6 |  |  |  | 21 | 0 | 0
|  | <null> |  |  | Výkaz výměr: | 3 "ks T101 |  |  | 3
|  | <null> |  |  |  | 3 "ks WT102 |  |  | 3
|  | <null> |  |  |  | Součet |  |  | 6
<null>
| {A655B631-CFF5-45DA-A05B-48650D1A6AC4} | <item> | 514 | MP | 210075061R01-D | Demontáž přeponek svislých do 8 m pro přípojnici nebo portál, jednoduchý řetězec 1ks závěsný lano AlFe do 1x350 mm2 | kus | 6 | 6 |  |  |  | 21 | 0 | 0
|  | <null> |  |  | Výkaz výměr: | 3 "AEA01 |  |  | 3
|  | <null> |  |  |  | 3 "AEA03 |  |  | 3
|  | <null> |  |  |  | Součet |  |  | 6
<null>
| {6A7987D6-DC98-454D-9359-189E107C0D41} | <item> | 515 | MP | 210075063R01-D | Demontáž přeponek svislých do 8 m pro přípojnici jednoduchý řetězec 1ks závěsný1 lano ALFe 1x750 mm2 | kus | 6 | 6 |  |  |  | 21 | 0 | 0
|  | <null> |  |  | Výkaz výměr: | 3 "AEA02 |  |  | 3
|  | <null> |  |  |  | 3 "AEA04 |  |  | 3
|  | <null> |  |  |  | Součet |  |  | 6
<null>
| {634AAA82-20EB-4E2B-9BC6-4B32CBCC916F} | <item> | 516 | MP | 210075072R01-D | Demontáž přeponek svislých do 8 m pro přípojnici bez řetězce ALFe 750 mm2 | kus | 6 | 6 |  |  |  | 21 | 0 | 0
|  | <null> |  |  | Výkaz výměr: | 3 "AEA01 přípojnice |  |  | 3
|  | <null> |  |  |  | 3 "AEA03 přípojnice |  |  | 3
|  | <null> |  |  |  | Součet |  |  | 6
<null>
| {0000D02B-5716-40D0-A9FC-6AA31192A094} | <item> | 517 | MP | 210075122-D | Demontáž přeponek vodorovných do 4 m pro propojení 2 přístrojů lano ALFe8 1x670(750) mm2 | kus | 27 | 27 |  |  |  | 21 | 0 | 0
|  | <null> |  |  | Výkaz výměr: | 3+3+3 "ks AEA01 |  |  | 9
|  | <null> |  |  |  | 3+3+3 "ks AEA03 |  |  | 9
|  | <null> |  |  |  | 3 "ks AEA02 |  |  | 3
|  | <null> |  |  |  | 3 "ks AEA04 |  |  | 3
|  | <null> |  |  |  | 3 "ks WA1-WA2 |  |  | 3
|  | <null> |  |  |  | Součet |  |  | 27
<null>
| {C3044398-2500-4CBE-9E6F-67C5A81E4295} | <item> | 518 | MP | 210075131-D | Demontáž přeponek vodorovných do 7 m pro propojení 2 přístrojů lano ALFe8 1x670(750) mm2 | kus | 21 | 21 |  |  |  | 21 | 0 | 0
|  | <null> |  |  | Výkaz výměr: | 3 "ks AEA01 |  |  | 3
|  | <null> |  |  |  | 3 "ks AEA03 |  |  | 3
|  | <null> |  |  |  | 3+3 "ks AEA02 |  |  | 6
|  | <null> |  |  |  | 3+3 "ks AEA04 |  |  | 6
|  | <null> |  |  |  | 3 "ks provizorní propoj WA1-WA2 |  |  | 3
|  | <null> |  |  |  | Součet |  |  | 21
<null>
| {712C8828-5401-4B7C-A8EA-FDC6C417E0FF} | <item> | 519 | MP | 210020002R002-D | Demontáž bodů pro upevnění zkratovací soupravy | kus | 12 | 12 |  |  |  | 21 | 0 | 0
|  | <null> |  |  | Výkaz výměr: | 6 "ks AEA01 |  |  | 6
|  | <null> |  |  |  | 6 "ks AEA03 |  |  | 6
|  | <null> |  |  |  | Součet |  |  | 12
<null>
| {F01D30A1-BC28-43E4-B66B-6171EF3B9763} | <item> | 520 | MP | 210021111-D | Demontáž konstrukcí rozvoden 110 a 220 kV šroubovaných - pomocných | kg | 9850 | 9850 |  |  |  | 21 | 0 | 0
|  | <null> |  |  | Výkaz výměr: | 4*250 " kg POK pod vypínač QM |  |  | 1000
|  | <null> |  |  |  | 12*120 " kg POK pod PTP |  |  | 1440
|  | <null> |  |  |  | 2*125 " kg POK pod PTN |  |  | 250
|  | <null> |  |  |  | 6*350 " kg POK pod odpojovač |  |  | 2100
|  | <null> |  |  |  | 2*782 " kg POK pod odpojovač WA |  |  | 1564
|  | <null> |  |  |  | 6*120 " kg POK pod FV |  |  | 720
|  | <null> |  |  |  | 2*1388 " kg POK pod podpěrné izolátory přípojnice |  |  | 2776
|  | <null> |  |  |  | Součet |  |  | 9850
<null>
| {D46F311F-9321-4A84-A327-A87A7C723A38} | <item> | 521 | MP | 210813151-D | Demontáž kabel Cu plný kulatý do 1 kV 1x120 mm2 uložený pevně (např. CYKY) | m | 30 | 30 |  |  |  | 21 | 0 | 0
| {683D169F-45E4-4EC7-BFBB-6C9699FD6658} | <item> | 522 | SP | 741372823 | Demontáž svítidel bez zachování funkčnosti (do suti) průmyslových výbojkových venkovních na výložníku přes 3 m | kus | 6 | 6 |  |  |  | 21 | 0 | 0 |  | CS ÚRS 2023 01
| {48FE8E9F-0364-486B-9F87-361641248FE1} | <item> | 523 | MP | 210813011-D | Demontáž kabel Cu plný kulatý do 1 kV 3x1,5 až 6 mm2 uložený pevně (např. CYKY) | m | 72 | 72 |  |  |  | 21 | 0 | 0
| {1656EBC7-C3CF-49B2-B6C9-7BBF19F8D5E0} | <item> | 524 | MP | 210931038-D | Demontáž kabelů Al stíněný plný nebo laněný s XLPE izolací do 35 kV 1x240 mm2 uložených pevně (např. AXEKCE) | m | 20 | 20 |  |  |  | 21 | 0 | 0
| {EF509E6F-2BFA-4423-B1C0-092BA80C24BA} | <item> | 525 | SP | 741111803 | Demontáž elektroinstalačních trubek plastových tuhých, uložených pevně, vnější Ø přes 50 mm | m | 10 | 10 |  |  |  | 21 | 0 | 0 |  | CS ÚRS 2023 01
| {F7944AFF-DE23-4284-83AC-007610E8F758} | <item> | 526 | MP | 210112295R01D | Demontáž pohonu odpojovače 110kV na ocelovou konstrukci, včetně ručního odzkoušení funkce | kus | 8 | 8 |  |  |  | 21 | 0 | 0
|  | <null> |  |  | Výkaz výměr: | 8 " ks demontáž |  |  | 8
|  | <null> |  |  |  | Součet |  |  | 8
<null>
| {F7756391-0884-4F47-8978-89DE237516AE} | <item> | 527 | MP | 210120323R01D | Demontáž jednopólového přístoje VVN na POK | kus | 48 | 48 |  |  |  | 21 | 0 | 0
|  | <null> |  |  | Výkaz výměr: | 4*3 " ks kýlový odpojovač |  |  | 12
|  | <null> |  |  |  | 2*3 " ks odpojovač WA |  |  | 6
|  | <null> |  |  |  | 3*3 "ks PTP |  |  | 9
|  | <null> |  |  |  | 3 " ks PTP AGU 123 v AEA04 k opětovné montáži |  |  | 3
|  | <null> |  |  |  | 2*3 "ks PTN |  |  | 6
|  | <null> |  |  |  | 2*3 " ks FV |  |  | 6
|  | <null> |  |  |  | 2*3 " ks podpěrný izolátor WA |  |  | 6
|  | <null> |  |  |  | Součet |  |  | 48
<null>
| {764FCFE5-A9FD-47AB-A252-9122353C564A} | <item> | 528 | MP | 210120323R02D | Demontáž třípólového přístoje VVN na POK | kus | 6 | 6 |  |  |  | 21 | 0 | 0
|  | <null> |  |  | Výkaz výměr: | 2 " ks odpojovač 3p |  |  | 2
|  | <null> |  |  |  | 1 " ks QM |  |  | 1
|  | <null> |  |  |  | 3 " ks QM k opětovné montáži |  |  | 3
|  | <null> |  |  |  | Součet |  |  | 6
<null>
| {8CC59551-613A-48FB-A691-707BE9FC6EA7} | <item> | 529 | MP | 210021074-D | Demontáž příchytek plastových jednoduchých KHF 35-54 mm | kus | 2 | 2 |  |  |  | 21 | 0 | 0
| {CE888DAC-AC70-4A2C-845E-E002D61D1F20} | <item> | 530 | MP | 210220001-D | Demontáž uzemňovacího vedení vodičů FeZn pomocí svorek na povrchu páskou do 120 mm2 | m | 165 | 165 |  |  |  | 21 | 0 | 0
| {2633C3E9-7791-4F63-B5BA-11333D5E4B37} | <item> | 531 | MP | 210020951-D | Demontáž tabulky výstražné smaltované formát A3 až A4 | kus | 112 | 112 |  |  |  | 21 | 0 | 0
| {6C898402-3FCC-4FB7-A9EC-B343D677D4CC} | <item> | 532 | SP | 741914822 | Demontáž nosných a doplňkových prvků žlabů bez stojiny a výložníků kovových, šířky do 250 mm | m | 5 | 5 |  |  |  | 21 | 0 | 0 |  | CS ÚRS 2023 01
| {63608AD7-85BA-47CF-8530-784B8F0E543E} | <item> | 533 | SP | 741914851 | Demontáž nosných a doplňkových prvků konstrukcí z profilů ocelových v celku válcovaných | kg | 43 | 43 |  |  |  | 21 | 0 | 0 |  | CS ÚRS 2023 01
| {B4C5E89D-98D3-4797-9BE6-41D5FFAC5AF7} | <item> | 534 | MP | R001 | Vypuštění SF6 vč. dopravy | ks | 2 | 2 |  |  |  | 21 | 0 | 0
<null>
Stavba/2/PS09/46-M |  | 4 |  | Oddíl |  | 46-M: Zemní práce pri extr.mont.pracích |  |  |  |  | 0 |  |  | 0 | 0
| {9C1A533E-EF66-4242-9C09-B6A3D22A9BED} | <item> | 535 | MP | 460510301R002 | Utěsnění kabelu v otvoru chráničky vč. těsnící pěny | ks | 27 | 27 |  |  |  | 21 | 0 | 0
| {CF44FAB2-905D-4124-9091-64652876CFFA} | <item> | 536 | MP | 460161152 | Hloubení zapažených i nezapažených kabelových rýh ručně včetně urovnání dna s přemístěním výkopku do vzdálenosti 3 m od okraje jámy nebo s naložením na dopravní prostředek šířky 35 cm hloubky 60 cm v hornině třídy těžitelnosti I skupiny 3 | m | 135 | 135 |  |  |  | 21 | 0 | 0 |  | CS ÚRS 2023 01
|  | <null> |  |  | Výkaz výměr: | "výkopy pro uzemnění mimo části kopané v SO31 (pásek kolem R110kV)
|  | <null> |  |  |  | 135 "m |  |  | 135
<null>
| {7D21C5E7-BFF2-4010-B1C0-EB9FE4F1133E} | <item> | 537 | MP | 460241111 | Příplatek k cenám vykopávek v blízkosti podzemního vedení pro jakoukoliv třídu horniny | m3 | 12.5 | 12.5 |  |  |  | 21 | 0 | 0 |  | CS ÚRS 2023 01
| {4A1E5265-5859-49C7-9386-D0D2120E1BB0} | <item> | 538 | MP | 460431162 | Zásyp kabelových rýh ručně s přemístění sypaniny ze vzdálenosti do 10 m, s uložením výkopku ve vrstvách včetně zhutnění a úpravy povrchu šířky 35 cm hloubky 60 cm z horniny třídy těžitelnosti I skupiny 3 | m | 135 | 135 |  |  |  | 21 | 0 | 0 |  | CS ÚRS 2023 01
<null>
Stavba/2/PS09/8.6 MR-01_01 |  | 4 |  | Oddíl |  | 8.6 MR-01_01: Revize a zkoušky |  |  |  |  | 0 |  |  | 0 | 0
| {217CCE20-4B11-49CF-80B1-5629A7F2D53E} | <item> | 539 | MP | Mx01R | Závěrečné měření dotykových a krokových napětí v transformovně | kpl | 1 | 1 |  |  |  | 21 | 0 | 0
| {ADC325E4-13EB-4B7F-9926-60790AC2F813} | <item> | 540 | MP | 210280224 | Měření zemních odporů zemnicí sítě délky pásku přes 500 do 1000 m | kus | 2 | 2 |  |  |  | 21 | 0 | 0 |  | CS ÚRS 2023 01
| {925A3E28-FCB9-4B81-8F2C-56AE0FC9B152} | <item> | 541 | MP | 210280003 | Zkoušky a prohlídky elektrických rozvodů a zařízení celková prohlídka, zkoušení, měření a vyhotovení revizní zprávy pro objem montážních prací přes 500 do 1000 tisíc Kč | kus | 1 | 1 |  |  |  | 21 | 0 | 0 |  | CS ÚRS 2023 01
| {1121191E-03D3-4D20-A67B-70E5D8A4EE6F} | <item> | 542 | MP | 210280010 | Zkoušky a prohlídky elektrických rozvodů a zařízení celková prohlídka, zkoušení, měření a vyhotovení revizní zprávy pro objem montážních prací Příplatek k ceně -0003 za každých dalších i započatých 500 tisíc Kč přes 1000 tisíc Kč | kus | 4 | 4 |  |  |  | 21 | 0 | 0 |  | CS ÚRS 2023 01
<null>
Stavba/2/PS09/9.1 HZS. |  | 4 |  | Oddíl |  | 9.1 HZS.: Hodinové zúctovací sazby |  |  |  |  | 0 |  |  | 0 | 0
| {B3FC50C4-41BF-46DC-8BDE-E0939E6D40CF} | <item> | 543 | SP | 945421110 | Hydraulická zvedací plošina včetně obsluhy instalovaná na automobilovém podvozku, výšky zdvihu do 18 m | hod | 112 | 112 |  |  |  | 21 | 0 | 0 |  | CS ÚRS 2023 01
|  | <null> |  |  | Výkaz výměr: | 14*8 "h tabulky, zkrat. svorky |  |  | 112
<null>
| {9EA3C0D4-39BF-4FDB-B2BF-A063A2CF8996} | <item> | 544 | MP | VN-01 | Dozor dle NV 194/2022 §7, (odpovídá zrušenému §8 50/1978) | hod | 20 | 20 |  |  |  | 21 | 0 | 0
|  | <null> |  |  | Výkaz výměr: | 20 " hod manipulace s plošinou v blízkozti živých částí |  |  | 20
<null>
<null>
Stavba/2/PS09/9.2 OST. |  | 4 |  | Oddíl |  | 9.2 OST.: Ostatní |  |  |  |  | 0 |  |  | 0 | 0
| {D7A8DD40-7C06-4EE0-89CE-FA65717EB416} | <item> | 545 | MP | PPC8.1 | Doprava dodávek EGD z centrálního skladu na stavbu | kpl | 1 | 1 |  |  |  | 21 | 0 | 0
|  | <null> |  |  | Výkaz výměr: | "Sklad Brno slatina ->TR Slušovice 115 km"
|  | <null> |  |  |  | "Dodávky EGD budou samostatně pro každý rok výstavby"
|  | <null> |  |  |  | 1 " kpl doprava |  |  | 1
<null>
| {8131F010-C0D2-4E3C-9DBB-1CBC783B9544} | <item> | 546 | MP | HZSPK | Předkomplexní vyzkoušení - v rozsahu dle dokumentu "technické podmínky dodávek staveb pro E.ON ČR, s.r.o." | kpl | 1 | 1 |  |  |  | 21 | 0 | 0
|  | <null> |  |  | Výkaz výměr: | "1/2 AEA , 2/2 AEA samostatně"
|  | <null> |  |  |  | 1 " kpl |  |  | 1
<null>
| {3FE6A138-3EF4-4984-8B9B-E5352DEA48A6} | <item> | 547 | MP | HZSKP | Komplexní vyzkoušení - v rozsahu dle dokumentu "technické podmínky dodávek staveb pro E.ON ČR, s.r.o." | kpl | 1 | 1 |  |  |  | 21 | 0 | 0
|  | <null> |  |  | Výkaz výměr: | "1/2 AEA , 2/2 AEA samostatně"
|  | <null> |  |  |  | 1 " kpl |  |  | 1
<null>
| {C5D3E682-7461-4ACC-9F0B-CA870A616603} | <item> | 548 | MP | PPC6.1 | Zajištění provizorní plastové jímky pod TL2 | kpl | 1 | 1 |  |  |  | 21 | 0 | 0
| {EC7CB7C1-444E-4112-97E3-F46A3F7CF610} | <item> | 549 | MP | PPC6 | Šéfmontáž odpojovačů - ASE objednává zhotovitel u dodavatele jiri.tomek@ase.cz | kpl | 8 | 8 |  |  |  | 21 | 0 | 0
|  | <null> |  |  | Výkaz výměr: | 4 " bez zemniče |  |  | 4
|  | <null> |  |  |  | 2" se zemničem |  |  | 2
|  | <null> |  |  |  | 2 " pantograf |  |  | 2
|  | <null> |  |  |  | Součet |  |  | 8
<null>
| {8B4CB410-1DBD-4C25-B084-A3D1370148DD} | <item> | 550 | MP | PPC7 | Doprava - šéfmontáž odpojovačů ASE | km | 5600 | 5600 |  |  |  | 21 | 0 | 0
|  | <null> |  |  | Výkaz výměr: | 8*2*350 " km |  |  | 5600
<null>
| {6888D294-FB2E-4B97-8D83-81C7263D578B} | <item> | 551 | MP | PPC6.2 | Šéfmontáž- nové vypínače Siemens objednává zhotovitel na pavel.fukac@siemens.com | kpl | 1 | 1 |  |  |  | 21 | 0 | 0
|  | <null> |  |  | Výkaz výměr: | " Šéfmontáž a uvedení do provozu vypínačů Siemens (celkem 2ks), typy 3AP1FG-123, v TR Slušovice"
|  | <null> |  |  |  | "Plnění vypínače 110kV plynem SF6 v TR Slušovice celkem 2 ks
|  | <null> |  |  |  | "vč. dopravy pro každý vypínač samostatně
|  | <null> |  |  |  | 1 " kpl |  |  | 1
<null>
| {63C35A86-C036-4A59-AB19-2130F5EC273B} | <item> | 552 | MP | PPC6.3 | Šéfmontáž- při demontáži stávajícího vypínače GL 311 | ks | 2 | 2 |  |  |  | 21 | 0 | 0
|  | <null> |  |  | Výkaz výměr: | "Šéfmontáž při demontáži vypínače GL311 - uvažováno jeden den včetně dopravy
|  | <null> |  |  |  | 2 " ks každý vypínač samostatně |  |  | 2
<null>
| {F2B25DCE-5951-4635-9402-E889E99C09BE} | <item> | 553 | MP | PPC6.4 | Šéfmontáž- při montáži stávajícího vypínače GL 311 | ks | 2 | 2 |  |  |  | 21 | 0 | 0
|  | <null> |  |  | Výkaz výměr: | "2 dny pracovní čas , čas na cestě , ubytování a měřící technika pro zkoušky po montáži"
|  | <null> |  |  |  | 2 " ks každý vypínač samostatně |  |  | 2
<null>
| {3532EEAC-61F8-443F-AFF7-B0FB71358BED} | <item> | 554 | MP | PPC3.1 | Ekologická likvidace demontovaného materiálu viz. Technické specifikace tab.1 a 6 | kpl | 1 | 1 |  |  |  | 21 | 0 | 0
<null>
Stavba/2/PS10 |  | 3 |  | Objekt |  | PS10: Rozvodna 22kV - technologie |  |  |  |  | 0 |  |  | 0 | 0
Stavba/2/PS10/01.1 A-01 |  | 4 |  | Oddíl |  | 01.1 A-01: Dodávky tuzemské-dodá EG.D |  |  |  |  | 0 |  |  | 0 | 0
| {29CF9E97-E5D5-429F-AC6D-B11AD07C64AA} | <item> | 555 | HE | TSPS1002.1.1 | Rozváděče ochran ASJ03-ASJ24 dle TS č.D.2 c)-02.1 - Dodávka EG.D (součást dodávky rozváděčů Siemens) | kpl | 1 | 1 |  |  | Dodávka EG.D a.s. NEOCEŇOVAT! | 21 | 0 | 0
| {785FB48A-C862-4426-85A7-AA5C4C8E3C60} | <item> | 556 | HE | TSPS1002.2.1 | Rozvaděč 22 kV AJA- Pole vývodového kabelového vedení dle TS č.D.2 c)-02.2 - Dodávka EG.D | ks | 13 | 13 |  |  | Dodávka EG.D a.s. NEOCEŇOVAT! | 21 | 0 | 0
| {366ED902-C97E-41DF-9146-52B881F22109} | <item> | 557 | HE | TSPS1002.3.1 | Rozvaděč 22 kV AJA- Pole vývodu na TVS dle TS č.D.2 c)-02.3 - Dodávka EG.D | ks | 1 | 1 |  |  | Dodávka EG.D a.s. NEOCEŇOVAT! | 21 | 0 | 0
| {BA878592-1EB2-4244-A3B5-EFFBD725F92A} | <item> | 558 | HE | TSPS1002.4.1 | Rozvaděč 22 kV AJA- Pole vývodu na transformátor dle TS č.D.2 c)-02.4 - Dodávka EG.D | ks | 2 | 2 |  |  | Dodávka EG.D a.s. NEOCEŇOVAT! | 21 | 0 | 0
| {C3178F1A-D5B4-435D-A44C-C4384ADE3479} | <item> | 559 | HE | TSPS1002.5.1 | Rozvaděč 22 kV AJA- Pole SPD(2ks) dle TS č.D.2 c)-02.5 - Dodávka EG.D | ks | 1 | 1 |  |  | Dodávka EG.D a.s. NEOCEŇOVAT! | 21 | 0 | 0
| {C9611ABC-667A-45DA-9BF7-E75A668D378D} | <item> | 560 | HE | TSPS1002.6.1 | Rozvaděč 22 kV AJA- Pole PSP dle TS č.D.2 c)-02.6 - Dodávka EG.D | ks | 2 | 2 |  |  | Dodávka EG.D a.s. NEOCEŇOVAT! | 21 | 0 | 0
| {37CC01A1-56C8-4867-A7CE-452F48267891} | <item> | 561 | HE | TSPS1002.7.1 | Rozvaděč 22 kV AJA- Pole měření dle TS č.D.2 c)-02.7 - Dodávka EG.D | ks | 2 | 2 |  |  | Dodávka EG.D a.s. NEOCEŇOVAT! | 21 | 0 | 0
<null>
Stavba/2/PS10/02.1 B-01 |  | 4 |  | Oddíl |  | 02.1 B-01: Materiál |  |  |  |  | 0 |  |  | 0 | 0
| {940671F3-1B3C-45A3-8D47-E996909E7882} | <item> | 562 | H | PSM1001.1 | DIN 603 Zn M 10x100 šroub vratový | ks | 44 | 44 |  |  |  | 21 | 0 | 0
| {768122E2-5B7A-4EDA-89C3-D4D966CE8B93} | <item> | 563 | H | PSM1002.1 | DIN 933 Zn M 6x20 šroub | ks | 80 | 80 |  |  |  | 21 | 0 | 0
| {2427CA06-FD48-44B3-BF8B-54D68392C26E} | <item> | 564 | H | PSM1003.1 | DIN 933 Zn M 8x20 šroub | ks | 14 | 14 |  |  |  | 21 | 0 | 0
| {B7CE67F1-5F90-44C2-927C-5F4F9C738F74} | <item> | 565 | H | PSM1004.1 | DIN 933 Zn M 10x20 šroub | ks | 78 | 78 |  |  |  | 21 | 0 | 0
| {6CDC1EDF-77F8-4152-A511-D77D8CA12EEC} | <item> | 566 | H | PSM1005.1 | DIN 934 Zn M 6 matice přesná | ks | 80 | 80 |  |  |  | 21 | 0 | 0
| {BE273B5D-538D-44D7-9CE4-DEBBA1321565} | <item> | 567 | H | PSM1006.1 | DIN 934 Zn M 8 matice přesná | ks | 14 | 14 |  |  |  | 21 | 0 | 0
| {23F7C376-4957-401C-8724-68D02425B750} | <item> | 568 | H | PSM1007.1 | DIN 934 Zn M 10 matice přesná | ks | 122 | 122 |  |  |  | 21 | 0 | 0
| {D05BAFE7-4DFE-4485-BA9D-46FA5A21EFDD} | <item> | 569 | H | PSM1008.1 | DIN 125 Zn 6,4 podložka plochá | ks | 80 | 80 |  |  |  | 21 | 0 | 0
| {71028508-DB41-4747-89BF-0F5A807ED704} | <item> | 570 | H | PSM1009.1 | DIN 125 Zn 8,4 podložka plochá | ks | 14 | 14 |  |  |  | 21 | 0 | 0
| {C6D75958-8741-4D70-8D5F-BFC9422ABC81} | <item> | 571 | H | PSM1010.1 | DIN 125 Zn 10,5 podložka plochá | ks | 162 | 162 |  |  |  | 21 | 0 | 0
| {BCD3C174-4506-47BE-8279-B45E2DD556A7} | <item> | 572 | H | PSM1011.1 | DIN 6798 Zn 6,4 podložka vějířová | ks | 80 | 80 |  |  |  | 21 | 0 | 0
| {D499617A-DD70-4681-97B0-E185FC979D2C} | <item> | 573 | H | PSM1012.1 | DIN 6798 Zn 8,4 podložka vějířová | ks | 14 | 14 |  |  |  | 21 | 0 | 0
| {C919FEDC-EC41-41E0-BBD5-3114F3DC727D} | <item> | 574 | H | PSM1013.1 | DIN 6798 Zn 10,5 podložka vějířová | ks | 74 | 74 |  |  |  | 21 | 0 | 0
| {A1AF0C69-48FE-4172-B14D-DE660EE94F90} | <item> | 575 | H | PSM1014.1 | Pásek uzemňovací, FeZn 30x4 | m | 205 | 205 |  |  |  | 21 | 0 | 0
| {2D574421-EF9D-4C2C-AA14-45A7F9107701} | <item> | 576 | H | PSM1015.1 | Svorka páska-páska (30x4mm), na čtyři šrouby | ks | 55 | 55 |  |  |  | 21 | 0 | 0
| {5E1C08DC-C977-4326-B65A-C685215329D0} | <item> | 577 | H | PSM1016.1 | Podpěra do zdiva pro pásek 30x4mm, uchycení šroubem M8 | ks | 138 | 138 |  |  |  | 21 | 0 | 0
| {8A8CD84F-1E2D-4076-AAD9-18C70945B4AB} | <item> | 578 | H | PSM1017.1 | Svorka páska (30x4mm) - drát (prům. 7-10mm), na čtyři šrouby | ks | 2 | 2 |  |  |  | 21 | 0 | 0
| {F50B458D-0488-4BC9-90AF-F7EDFF120A42} | <item> | 579 | H | PSM1018.1 | Vodič ohebný s Cu jádrem propojovací pro 450/750V, H07V-K 6mm2, zelenožlutý | m | 67 | 67 |  |  |  | 21 | 0 | 0
| {E466C37E-B720-464B-A747-48B01568C9D8} | <item> | 580 | H | PSM1019.1 | Vodič ohebný s Cu jádrem propojovací pro 450/750V, H07V-K 16mm2, zelenožlutý | m | 14 | 14 |  |  |  | 21 | 0 | 0
| {FD10B75B-FE09-4157-AFA9-69ABAE4D9C41} | <item> | 581 | H | PSM1020.1 | Vodič ohebný s Cu jádrem propojovací pro 450/750V, H07V-K 25mm2, zelenožlutý | m | 64 | 64 |  |  |  | 21 | 0 | 0
| {F35A2B79-E4A0-4BAA-9ADE-4F53261B5EB2} | <item> | 582 | H | PSM1021.1 | Vodič ohebný s Cu jádrem propojovací pro 450/750V, H07V-K 120mm2, zelenožlutý | m | 25 | 25 |  |  |  | 21 | 0 | 0
| {4DC8EA8A-9A53-4931-AC38-1FD421CA5681} | <item> | 583 | H | PSM1022.1 | Lisovací oko kabelové Cu pro vodič 6mm2 a šroub M6 | ks | 82 | 82 |  |  |  | 21 | 0 | 0
| {8D707058-A043-4EF4-A0B1-D25CA4CC15FD} | <item> | 584 | H | PSM1023.1 | Lisovací oko kabelové Cu pro vodič 16mm2 a šroub M8 | ks | 14 | 14 |  |  |  | 21 | 0 | 0
| {5FC263AE-5FCB-4E6B-A971-AE4E99B56AB0} | <item> | 585 | H | PSM1024.1 | Lisovací oko kabelové Cu pro vodič 25mm2 a šroub M10 | ks | 64 | 64 |  |  |  | 21 | 0 | 0
| {6FC1AAFB-D0D6-4303-B042-76259CEFFABF} | <item> | 586 | H | PSM1025.1 | Lisovací oko kabelové Cu pro vodič 120mm2 a šroub M10 | ks | 14 | 14 |  |  |  | 21 | 0 | 0
| {13E969DF-1783-4EF5-B372-289AD5CA9F30} | <item> | 587 | H | PSM1026.1 | Smršťovací trubice zelenožlutá, průměr před smršť. 6,4mm, po smrštění 2mm | m | 8 | 8 |  |  |  | 21 | 0 | 0
| {FAC8D7BA-7F61-4A1B-BE82-5700487CFA83} | <item> | 588 | H | PSM1027.1 | Smršťovací trubice zelenožlutá, průměr před smršť. 12,7mm, po smrštění 4mm | m | 8 | 8 |  |  |  | 21 | 0 | 0
| {F6AB498C-8431-421B-AD17-CECBA7F63CAC} | <item> | 589 | H | PSM1028.1 | Smršťovací trubice zelenožlutá, průměr před smršť. 25,4mm, po smrštění 8mm | m | 2 | 2 |  |  |  | 21 | 0 | 0
| {19F0BDC4-7FB4-4040-93AA-13073DA07EDB} | <item> | 590 | H | PSM1029.1 | Smršťovací trubice zelenožlutá, průměr před smršť. 51mm, po smrštění 17mm | m | 2 | 2 |  |  |  | 21 | 0 | 0
| {3A5114AB-C812-4063-AC58-017661434B53} | <item> | 591 | H | PSM1030.1 | Elektroinstalační lišta vkládací na povrch, PVC, výška 10mm, šířka 11mm, délka 2m | m | 12 | 12 |  |  |  | 21 | 0 | 0
| {8DC5D3A1-61CB-4069-B2D2-947A86EC671F} | <item> | 592 | H | PSM1031.1 | Maticový nýt se závitem M6 | ks | 10 | 10 |  |  |  | 21 | 0 | 0
| {56248DC7-7D5C-43F0-9B43-08FAF4D5CA92} | <item> | 593 | H | PSM1032.1 | Hmoždinka, průměr 8mm, délka 40mm | ks | 138 | 138 |  |  |  | 21 | 0 | 0
| {04AA6BB2-B74C-4528-B4B5-829D5D57B604} | <item> | 594 | H | PSM1033.1 | Vrut úplný závit zápustná hlava, DIN 7997 Zn 5,0x 50 | ks | 138 | 138 |  |  |  | 21 | 0 | 0
| {F483E9EB-6C49-495F-8C3B-7E21E0C513E0} | <item> | 595 | H | PSM1034.1 | Izolační deska 2020x1020x4 mm, ze skelného polyesteru, odolná proti el. oblouku a plazivým proudům | ks | 2 | 2 |  |  |  | 21 | 0 | 0
| {A9598907-AF62-4CF1-A6A5-D15AD96875B6} | <item> | 596 | H | PSM1035.1 | Úhelník ocelový rovnostranný, S235JR, 50 x 50 x 4 mm | kg | 15 | 15 |  |  |  | 21 | 0 | 0
| {05175D8B-DD17-4795-9B6F-A0654D3CCF77} | <item> | 597 | H | PSM1036.1 | Ocel profilová UPE, S235JR, h=50 mm | kg | 20 | 20 |  |  |  | 21 | 0 | 0
| {B6364F8E-87A1-497F-A774-6A957BB689C2} | <item> | 598 | H | PSM1037.1 | Páska stahovací kabelová, délka 200mm, šířka 3,6mm | 100 ks | 2 | 2 |  |  |  | 21 | 0 | 0
| {BF2E2A7F-E4E1-40E2-9838-21DF0E580968} | <item> | 599 | H | PSM1038.1 | Zinková barva, korozní ochrana, 750ml | ks | 1 | 1 |  |  |  | 21 | 0 | 0
| {A3DD78DB-EAAB-445C-B640-60AE824ABFF0} | <item> | 600 | H | PSM1039.1 | Barva syntetická základní na kov | kg | 2 | 2 |  |  |  | 21 | 0 | 0
| {54BDFBD5-C0A4-4A4D-A1A5-6762C9E3E9B6} | <item> | 601 | H | PSM1040.1 | Email syntetický vrchní na kov | kg | 4 | 4 |  |  |  | 21 | 0 | 0
| {2CA4BE4D-C7DC-43AA-AF35-2DF61BD68B3C} | <item> | 602 | H | PSM1041.1 | Ředidlo syntetických nátěrových hmot | kg | 1 | 1 |  |  |  | 21 | 0 | 0
| {7B3B85F6-AD90-416A-AF58-2DABEBA567DC} | <item> | 603 | H | PSM1042.1 | Plakát První pomoc při úrazech elektřinou, A3 plast | ks | 1 | 1 |  |  |  | 21 | 0 | 0
| {BA7C836E-B079-417F-92EA-EDF14AA8DDA7} | <item> | 604 | H | PSM1043.1 | Jednopólové schéma zařízení (nástěnné), laminovaný výkres | ks | 1 | 1 |  |  |  | 21 | 0 | 0
| {CE801AA8-6EEF-4567-869A-5EAC3D0CB5C7} | <item> | 605 | H | PSM1044.1 | Bezp. tabulka NB.3.01.03 „Vysoké napětí - životu nebezpečno", NB.1.43/01 „Nehas vodou ani pěnovými přístroji!“, NB.1.53/01 „Vstup zakázán!“, A4 plast | ks | 3 | 3 |  |  |  | 21 | 0 | 0
| {1887C809-7035-41CD-95A3-490DE398A598} | <item> | 606 | H | PSM1045.1 | Bezp. tabulka NB.3.01.21 "Pozor - pod napětím", A4 magnetická | ks | 22 | 22 |  |  |  | 21 | 0 | 0
| {335C7CB2-F4B1-408A-838C-440CE510DE98} | <item> | 607 | H | PSM1046.1 | Bezp. tabulka NB.3.01.37 "Pozor - uzemněno", A4 magnetická | ks | 5 | 5 |  |  |  | 21 | 0 | 0
| {D4874DA0-AE88-4C84-83B0-75542F54243F} | <item> | 608 | H | PSM1047.1 | Bezp. tabulka NB.3.19.31 "Pozor – na zařízení se pracuje", A4 magnetická | ks | 5 | 5 |  |  |  | 21 | 0 | 0
| {07E0DFD9-53F8-43E2-B865-D3EC59F6442E} | <item> | 609 | H | PSM1048.1 | Bezp. tabulka NB.2.39.03 "Jen zde pracuj", A4 magnetická | ks | 5 | 5 |  |  |  | 21 | 0 | 0
| {6294246F-A85C-44F3-884E-487550B8BE0A} | <item> | 610 | H | PSM1049.1 | Bezp. tabulka NB.3.01.31 "Pozor - zpětný proud", A4 magnetická | ks | 3 | 3 |  |  |  | 21 | 0 | 0
| {9981B8AE-AAF7-41E9-BA43-103B84F85554} | <item> | 611 | H | PSM1050 | Bezp. tabulka NB.1.41.03 "Nezapínej - na zařízení se pracuje", A4 magnetická | ks | 22 | 22 |  |  |  | 21 | 0 | 0
| {2369F848-8881-4D7C-8ACF-C17A38B783A2} | <item> | 612 | H | PSM1051.1 | Izolační koberec pro elektrotechniku - ČSN EN 61111, dielektrická pevnost: 26,5 kV (š. 1,3m, d. 2m) | m2 | 3 | 3 |  |  |  | 21 | 0 | 0
| {41DD9627-7E68-4A63-ABD1-813566409A4B} | <item> | 613 | H | PSM1053 | Štítek pro označení uzem. přívodu | ks | 2 | 2 |  |  |  | 21 | 0 | 0
<null>
Stavba/2/PS10/21-M_01 |  | 4 |  | Oddíl |  | 21-M_01: Elektromontáže |  |  |  |  | 0 |  |  | 0 | 0
| {16038238-2A30-4A70-86E3-091524A7E04F} | <item> | 614 | MP | 210190404 | Montáž rozváděčů vn bez zapojení vodičů vnitřních přídavné skříně horní nástavby | kus | 22 | 22 |  |  |  | 21 | 0 | 0 |  | CS ÚRS 2023 01
| {1502E7D4-E3A0-4D1F-A82A-49DFF7BFD8EB} | <item> | 615 | MP | 210190434R01 | Montáž rozvaděčů vn vnitřních ostatních přes 1000 kg | kus | 22 | 22 |  |  |  | 21 | 0 | 0
| {EB7D19CA-8D7B-40E7-BF13-7A794EB12811} | <item> | 616 | MP | 210020661 | Montáž kovových a doplňkových konstrukcí pro rozvodny se zhotovením z profilů ocelových válcovaných | kg | 35 | 35 |  |  |  | 21 | 0 | 0 |  | CS ÚRS 2023 01
| {F82C3818-8C13-4A39-A9C8-3C9B8F4BAA40} | <item> | 617 | MP | 210020951 | Ostatní elektromontážní doplňkové práce osazení tabulek pro rozvodny a elektrická zařízení výstražných nebo označovacích | kus | 67 | 67 |  |  |  | 21 | 0 | 0 |  | CS ÚRS 2023 01
| {A6B5E16B-2B0B-4EFB-96A9-C728D05C7364} | <item> | 618 | MP | 210021011 | Ostatní elektromontážní doplňkové práce zhotovení otvorů v plechu tl. do 4 mm kruhových, průměru do 21 mm | kus | 64 | 64 |  |  |  | 21 | 0 | 0 |  | CS ÚRS 2023 01
| {2C8E2C5A-2B01-4298-90E1-4D66D35E4D26} | <item> | 619 | MP | 210021061R01 | Osazení dočasných zábran | m2 | 4 | 4 |  |  |  | 21 | 0 | 0
| {263B6397-6F10-4203-84B9-3925C65CBC08} | <item> | 620 | MP | 460061171 | Zabezpečení výkopu a objektů výstražná páska včetně dodávky materiálu zřízení a odstranění | m | 50 | 50 |  |  |  | 21 | 0 | 0 |  | CS ÚRS 2023 01
| {D7755ADF-C641-4E59-9F0C-64095DF829AB} | <item> | 621 | MP | 210021351 | Montáž ocelových konstrukcí rozvoden vvn nátěry v rozvodnách vvn odrezivění kartáčováním | m2 | 4 | 4 |  |  |  | 21 | 0 | 0 |  | CS ÚRS 2023 01
| {3B8AFC5C-AD58-4BD7-ACC9-E6D1A19B73A4} | <item> | 622 | MP | 210021353 | Montáž ocelových konstrukcí rozvoden vvn nátěry v rozvodnách vvn oprašování | m2 | 4 | 4 |  |  |  | 21 | 0 | 0 |  | CS ÚRS 2023 01
| {EBA54AF4-1BFD-406C-82B5-476E60CB2780} | <item> | 623 | MP | 210021354 | Montáž ocelových konstrukcí rozvoden vvn nátěry v rozvodnách vvn nátěr jednosložkový základní | m2 | 8 | 8 |  |  |  | 21 | 0 | 0 |  | CS ÚRS 2023 01
| {0F64B992-4A57-4554-938A-75F1EB477666} | <item> | 624 | MP | 210021355 | Montáž ocelových konstrukcí rozvoden vvn nátěry v rozvodnách vvn nátěr jednosložkový vrchní | m2 | 8 | 8 |  |  |  | 21 | 0 | 0 |  | CS ÚRS 2023 01
| {ED036B33-3800-41FC-BA63-FF5925E5D752} | <item> | 625 | MP | 210021361 | Montáž ocelových konstrukcí rozvoden vvn dokončovací práce (čištění a konzervace) v kobce nebo poli do 35 kV | kus | 22 | 22 |  |  |  | 21 | 0 | 0 |  | CS ÚRS 2023 01
| {9112176E-BB10-447C-B008-963953518613} | <item> | 626 | MP | 210021364 | Montáž ocelových konstrukcí rozvoden vvn dokončovací práce (čištění a konzervace) utěsnění skříňových rozvaděčů | kus | 22 | 22 |  |  |  | 21 | 0 | 0 |  | CS ÚRS 2023 01
| {E9E4A8EE-6EDB-4A25-B9E4-656EC8BAC0DD} | <item> | 627 | MP | 210100286 | Ukončení vodičů izolovaných s označením a zapojením nastřelením kabelového oka se smršťovací záklopkou nebo páskou průřezu žíly do 25 mm2 | kus | 160 | 160 |  |  |  | 21 | 0 | 0 |  | CS ÚRS 2023 01
| {8C2AE49F-E927-401D-B92B-8B6B3B03595E} | <item> | 628 | MP | 210100291 | Ukončení vodičů izolovaných s označením a zapojením nastřelením kabelového oka se smršťovací záklopkou nebo páskou průřezu žíly do 120 mm2 | kus | 14 | 14 |  |  |  | 21 | 0 | 0 |  | CS ÚRS 2023 01
| {EB8D5189-669D-4637-B634-5551310AA036} | <item> | 629 | MP | 210220001 | Montáž uzemňovacího vedení s upevněním, propojením a připojením pomocí svorek na povrchu vodičů FeZn páskou průřezu do 120 mm2 | m | 205 | 205 |  |  |  | 21 | 0 | 0 |  | CS ÚRS 2023 01
| {7EEF013F-2110-4B1D-9AB1-5448FC297A0C} | <item> | 630 | MP | 210220302 | Montáž hromosvodného vedení svorek se 3 a více šrouby | kus | 57 | 57 |  |  |  | 21 | 0 | 0 |  | CS ÚRS 2023 01
| {E53003D8-BBE0-4B7A-B6CA-8E9C88BDC086} | <item> | 631 | MP | 210220401 | Montáž hromosvodného vedení ochranných prvků a doplňků štítků k označení svodů | kus | 2 | 2 |  |  |  | 21 | 0 | 0 |  | CS ÚRS 2023 01
| {F491F8F6-4DFF-41ED-AB89-57C22BD4CF8E} | <item> | 632 | MP | 210220452 | Montáž hromosvodného vedení ochranných prvků a doplňků ochranného pospojování pevně | m | 168 | 168 |  |  |  | 21 | 0 | 0 |  | CS ÚRS 2023 01
| {DAA0763D-C747-41C0-AFC5-14DB53D49EEE} | <item> | 633 | MP | 210950001 | Ostatní práce při montáži vodičů, šňůr a kabelů odjutování a očištění kabelů do průřezu 300 mm | m | 6 | 6 |  |  |  | 21 | 0 | 0 |  | CS ÚRS 2023 01
| {1E74F7BD-393D-4405-809F-DA310259D421} | <item> | 634 | SP | 998741101 | Přesun hmot pro silnoproud stanovený z hmotnosti přesunovaného materiálu vodorovná dopravní vzdálenost do 50 m v objektech výšky do 6 m | t | 55 | 55 |  |  |  | 21 | 0 | 0 |  | CS ÚRS 2023 01
|  | <null> |  |  | Výkaz výměr: | 38 " t nová montáž |  |  | 38
|  | <null> |  |  |  | 17 " t demontáž |  |  | 17
|  | <null> |  |  |  | Součet |  |  | 55
<null>
<null>
Stavba/2/PS10/22-M_00 |  | 4 |  | Oddíl |  | 22-M_00: Montáže technologických zarízení pro dopravní stavby |  |  |  |  | 0 |  |  | 0 | 0
| {45EB9D6D-E574-4BCC-80D8-A0A85D7D4532} | <item> | 635 | MP | 220301601 | Položení koberce včetně uříznutí podlahoviny na míru a připevnění dielektrického | m2 | 3 | 3 |  |  |  | 21 | 0 | 0 |  | CS ÚRS 2023 01
<null>
Stavba/2/PS10/46-M_01 |  | 4 |  | Oddíl |  | 46-M_01: Zemní práce pri extr.mont.pracích |  |  |  |  | 0 |  |  | 0 | 0
| {1FE94475-F52D-4EA9-A11F-3A65C377F2CC} | <item> | 636 | MP | 468081522 | Vybourání otvorů ve zdivu železobetonovém plochy přes 0,09 do 0,25 m2 a tloušťky přes 15 do 30 cm | kus | 5 | 5 |  |  |  | 21 | 0 | 0 |  | CS ÚRS 2023 01
| {7A174523-B727-4C28-BB29-ADD179633C61} | <item> | 637 | MP | 460932111 | Osazení kotevních prvků hmoždinek včetně vyvrtání otvorů, pro upevnění elektroinstalací ve stěnách cihelných, vnějšího průměru do 8 mm | kus | 50 | 50 |  |  |  | 21 | 0 | 0 |  | CS ÚRS 2023 01
| {B206E95C-ECBD-42D2-B000-FE23204EA903} | <item> | 638 | MP | 460932121 | Osazení kotevních prvků hmoždinek včetně vyvrtání otvorů, pro upevnění elektroinstalací ve stěnách betonových nebo kamenných, vnějšího průměru do 8 mm | kus | 50 | 50 |  |  |  | 21 | 0 | 0 |  | CS ÚRS 2023 01
| {507ECB1B-9736-4FD7-B16B-CC5A1FC9DDEA} | <item> | 639 | MP | 460932151 | Osazení kotevních prvků hmoždinek včetně vyvrtání otvorů, pro upevnění elektroinstalací ve stropech železobetonových, vnějšího průměru do 8 mm | kus | 35 | 35 |  |  |  | 21 | 0 | 0 |  | CS ÚRS 2023 01
| {30ABE0B8-0A33-4A48-A4DA-FFA02669DBF8} | <item> | 640 | SP | 997013501 | Odvoz suti a vybouraných hmot na skládku nebo meziskládku se složením, na vzdálenost do 1 km | t | 20 | 20 |  |  |  | 21 | 0 | 0 |  | CS ÚRS 2023 01
| {5B9798FE-BE17-4648-9A5C-DC186B864DEC} | <item> | 641 | SP | 997013509 | Odvoz suti a vybouraných hmot na skládku nebo meziskládku se složením, na vzdálenost Příplatek k ceně za každý další i započatý 1 km přes 1 km | t | 300 | 300 |  |  |  | 21 | 0 | 0 |  | CS ÚRS 2023 01
<null>
Stavba/2/PS10/741_01 |  | 4 |  | Oddíl |  | 741_01: Elektroinstalace - silnoproud |  |  |  |  | 0 |  |  | 0 | 0
| {8EB5C110-4AB0-438A-A1DA-7F40EC130A2C} | <item> | 642 | SP | 741110511 | Montáž lišt a kanálků elektroinstalačních se spojkami, ohyby a rohy a s nasunutím do krabic vkládacích s víčkem, šířky do 60 mm | m | 12 | 12 |  |  |  | 21 | 0 | 0 |  | CS ÚRS 2023 01
| {3B1FA048-A9F2-44F7-BB14-2D84043990F4} | <item> | 643 | SP | 741210612 | Montáž rozváděčů pro dozorny a velíny bez zapojení vodičů pultů ovládacích zákrytu bočního | kus | 6 | 6 |  |  |  | 21 | 0 | 0 |  | CS ÚRS 2023 01
<null>
Stavba/2/PS10/767_01 |  | 4 |  | Oddíl |  | 767_01: Konstrukce zámecnické |  |  |  |  | 0 |  |  | 0 | 0
| {9D7B2BAD-69C5-4E34-AA81-44A33BC7931D} | <item> | 644 | MP | 767896115R01 | Montáž uzemň. bodů nýtováním | ks | 10 | 10 |  |  |  | 21 | 0 | 0
<null>
Stavba/2/PS10/8.5 MM-02_01 |  | 4 |  | Oddíl |  | 8.5 MM-02_01: Demontáž |  |  |  |  | 0 |  |  | 0 | 0
| {F6456D8C-6DD5-4545-93DD-58274648B53A} | <item> | 645 | MP | 741210612R01-D | Demontáž rozváděč vn - zákryt boční | kus | 6 | 6 |  |  |  | 21 | 0 | 0
| {CC3E9E94-F366-413B-B173-0B494AEE1B05} | <item> | 646 | SP | 767590830 | Demontáž podlahových konstrukcí zdvojených podlah desek | m2 | 30 | 30 |  |  |  | 21 | 0 | 0 |  | CS ÚRS 2023 01
| {912D5E86-94D7-46C8-8E2B-E84C4779E55C} | <item> | 647 | SP | 776201811 | Demontáž povlakových podlahovin lepených ručně bez podložky | m2 | 30 | 30 |  |  |  | 21 | 0 | 0 |  | CS ÚRS 2023 01
| {736805AF-554F-4761-9D24-B8BFDD44D71C} | <item> | 648 | MP | 210020681-D | Demontáž konstrukce pro rozvodny z profilů ocelových | kg | 440 | 440 |  |  |  | 21 | 0 | 0
| {4CA00F8E-5C21-433D-A919-6B7B9C1D58F4} | <item> | 649 | MP | 210020813-D | Demontáž se zhotovením přepážek ve stropním průchodu | m2 | 22 | 22 |  |  |  | 21 | 0 | 0
| {83D3998F-A322-426A-92D1-53BE5DA00A14} | <item> | 650 | MP | 210070013-D | Demontáž podpěrek vnitřních do 22 kV | kus | 66 | 66 |  |  |  | 21 | 0 | 0
| {09852779-6189-429E-8208-9D4DF7ACF4F2} | <item> | 651 | MP | 210070310-D | Demontáž vodičů Al holých vedení spojovací z tyčí do 100x10 mm | m | 72 | 72 |  |  |  | 21 | 0 | 0
| {6784E17C-45C6-4521-9E02-16E4E121218E} | <item> | 652 | MP | 210112712-D | Demontáž odpínačů vn do 22 kV do 630 A s pojistkami bez zapojení vodičů | kus | 1 | 1 |  |  |  | 21 | 0 | 0
| {1152A88B-5A03-4AAD-9A06-F793EA0363AA} | <item> | 653 | MP | 210112822-D | Demontáž vypínačů plynových SF6 do 25 kV bez náplně | kus | 16 | 16 |  |  |  | 21 | 0 | 0
| {14F0A34A-CCEC-44BD-9A7E-72C6B797630B} | <item> | 654 | MP | 210172502-D | Demontáž transformátorů měřících napěťových vn a vvn do 22 kV | kus | 51 | 51 |  |  |  | 21 | 0 | 0
| {8187D77A-A623-4255-9C31-67188157E129} | <item> | 655 | MP | 210172552-D | Demontáž transformátorů měřících proudových vn a vvn do 22 kV | kus | 18 | 18 |  |  |  | 21 | 0 | 0
| {2E0C9D07-1D8A-4B2A-8CB6-86380ADB6B98} | <item> | 656 | MP | 210190403-D | Demontáž rozvaděčů vn vnitřních Irodel do 22 kV | kus | 20 | 20 |  |  |  | 21 | 0 | 0
| {EF961CEF-0C1E-43BD-8D34-D17E6B30D4E8} | <item> | 657 | MP | 210190404-D | Demontáž rozvaděčů - přídavné skříně horní nástavby | kus | 20 | 20 |  |  |  | 21 | 0 | 0
| {6E97DD13-CABE-4DED-8C28-5B539E1417AD} | <item> | 658 | MP | 210220452-D | Demontáž vedení hromosvodné - ochranného pospojování pevně | m | 155 | 155 |  |  |  | 21 | 0 | 0
| {67B4BF64-A295-4ABD-BC4F-A03B895187AE} | <item> | 659 | MP | 210220001-D | Demontáž uzemňovacího vedení vodičů FeZn pomocí svorek na povrchu páskou do 120 mm2 | m | 240 | 240 |  |  |  | 21 | 0 | 0
| {2AC88CEF-A126-4EBA-A281-2B8E01F0F105} | <item> | 660 | MP | 210220302-D | Demontáž svorek hromosvodných se 3 a více šrouby | kus | 86 | 86 |  |  |  | 21 | 0 | 0
<null>
Stavba/2/PS10/8.6 MR-01_01 |  | 4 |  | Oddíl |  | 8.6 MR-01_01: Revize a zkoušky |  |  |  |  | 0 |  |  | 0 | 0
| {124A2077-29CC-4AC2-A123-6DA5192A0FAC} | <item> | 661 | MP | 210280003 | Zkoušky a prohlídky elektrických rozvodů a zařízení celková prohlídka, zkoušení, měření a vyhotovení revizní zprávy pro objem montážních prací přes 500 do 1000 tisíc Kč | kus | 1 | 1 |  |  |  | 21 | 0 | 0 |  | CS ÚRS 2023 01
| {2AF3992F-233B-4CC7-B126-FD2E4AFA643B} | <item> | 662 | MP | 210280010 | Zkoušky a prohlídky elektrických rozvodů a zařízení celková prohlídka, zkoušení, měření a vyhotovení revizní zprávy pro objem montážních prací Příplatek k ceně -0003 za každých dalších i započatých 500 tisíc Kč přes 1000 tisíc Kč | kus | 1 | 1 |  |  |  | 21 | 0 | 0 |  | CS ÚRS 2023 01
| {34889324-8D5F-435A-82A7-E8BD516C38CC} | <item> | 663 | MP | 210280111 | Zkoušky a prohlídky rozvodných zařízení kontrola rozváděčů nn, (1 pole) manipulačních, ovládacích nebo reléových | kus | 21 | 21 |  |  |  | 21 | 0 | 0 |  | CS ÚRS 2023 01
| {1ECD8640-2117-4E73-B441-7D7AE06A4E53} | <item> | 664 | MP | 210280161 | Zkoušky a prohlídky rozvodných zařízení oživení jednoho pole rozváděče zhotoveného subdodavatelem v podmínkách externí montáže se složitou výstrojí | kus | 21 | 21 |  |  |  | 21 | 0 | 0 |  | CS ÚRS 2023 01
<null>
Stavba/2/PS10/9.2 OST. |  | 4 |  | Oddíl |  | 9.2 OST.: Ostatní |  |  |  |  | 0 |  |  | 0 | 0
| {24C25266-6947-4C60-90B0-51E35C78025F} | <item> | 665 | MP | HZSPK | Předkomplexní vyzkoušení - v rozsahu dle dokumentu "technické podmínky dodávek staveb pro E.ON ČR, s.r.o." | kpl | 1 | 1 |  |  |  | 21 | 0 | 0
|  | <null> |  |  | Výkaz výměr: | "2h/rozváděč VN rozváděče"
|  | <null> |  |  |  | 1 "kpl |  |  | 1
<null>
| {0C191774-0628-4C52-AD1B-F4AD233BD723} | <item> | 666 | MP | HZSKP | Komplexní vyzkoušení - v rozsahu dle dokumentu "technické podmínky dodávek staveb pro E.ON ČR, s.r.o." | kpl | 1 | 1 |  |  |  | 21 | 0 | 0
|  | <null> |  |  | Výkaz výměr: | "VN rozváděče"
|  | <null> |  |  |  | 1 " kpl |  |  | 1
<null>
| {BD5F85D3-DC21-4AD4-B89A-FCE2BB831493} | <item> | 667 | MP | PPC5.2 | Uložení odpadů ze zemních a demoličních prací | kpl | 1 | 1 |  |  |  | 21 | 0 | 0
| {F3432C33-FFFC-4C12-972A-5F7DC86A7AC5} | <item> | 668 | MP | PPC3 | Ekologická likvidace demontovaného materiálu | kpl | 1 | 1 |  |  |  | 21 | 0 | 0
<null>
Stavba/2/PS30 |  | 3 |  | Objekt |  | PS30: Místní rídící systém |  |  |  |  | 0 |  |  | 0 | 0
Stavba/2/PS30/01.1 A-01 |  | 4 |  | Oddíl |  | 01.1 A-01: Dodávky tuzemské-dodá EG.D |  |  |  |  | 0 |  |  | 0 | 0
| {51A1BBD5-DDAD-4F13-81BB-746AE2A66C72} | <item> | 669 | HE | TSPS3002.3.1 | Řídící systém SICAM A8000 dle TS č. D.2 c)-02.3 | kpl | 1 | 1 |  |  | Dodávka EG.D a.s. NEOCEŇOVAT! | 21 | 0 | 0
<null>
Stavba/2/PS30/01.2 A-02 |  | 4 |  | Oddíl |  | 01.2 A-02: Dodávky zhotovitel |  |  |  |  | 0 |  |  | 0 | 0
| {E4F7578C-4730-408D-9E29-3F9CCD5CC5AC} | <item> | 670 | H | TSPS3002.1.1 | Rozváděč řídícího systému AXY01 dle TS č. D.2 c)-02.1 | kpl | 1 | 1 |  |  |  | 21 | 0 | 0
| {9C586B40-3F70-4308-8448-4CDB79CFF206} | <item> | 671 | H | TSPS3002.2.1 | Datový koncentrátor s LTE modemem dle TS č. D.2 c)-02.2 | kpl | 1 | 1 |  |  |  | 21 | 0 | 0
<null>
Stavba/2/PS30/02.1 B-01 |  | 4 |  | Oddíl |  | 02.1 B-01: Materiál |  |  |  |  | 0 |  |  | 0 | 0
| {5AF56485-04EE-4AE1-9A08-BC9471E9D872} | <item> | 672 | H | PSM3004.1 | Patch Panel 19", 24xRJ45, STP kat. 6A, 1U | ks | 1 | 1 |  |  |  | 21 | 0 | 0
| {31271AE8-428D-412A-8762-5569C17A3C2D} | <item> | 673 | H | PSM3005.1 | Ikona na datový modul RJ45 rozměru 22,5x45m, prázdná, barva žlutá | 60 ks | 1 | 1 |  |  |  | 21 | 0 | 0
| {B40AD9D2-265F-4D4A-8250-AC46BEF566FF} | <item> | 674 | H | PSM3006.1 | Adaptér pro 2 datové moduly RJ45 rozměru 22,5x45mm na DIN lištu | ks | 2 | 2 |  |  |  | 21 | 0 | 0
| {BD167F8E-A05D-4AD5-B55B-307533236B50} | <item> | 675 | H | PSM3007.1 | Datový modul RJ45, STP kat. 6A, úhlový, bílý, rozměr 22,5x45mm | ks | 6 | 6 |  |  |  | 21 | 0 | 0
| {505F3D87-A1F4-436F-8877-8EE81E36AB97} | <item> | 676 | H | PSM3008.1 | Popis nalepovací na přístroj v rozváděči | ks | 20 | 20 |  |  |  | 21 | 0 | 0
| {0A3C9A21-B224-4F6D-9ABD-760DC7A4C900} | <item> | 677 | H | PSM3009.1 | Držák antény s křížem+vzpěra, délka 700mm, pracovní výška 160mm, trubka 42/2mm, povrchově upraveno žárovým zinkováním | ks | 1 | 1 |  |  |  | 21 | 0 | 0
| {8F9FE434-CE0A-4F2F-B2FE-91C3626BF512} | <item> | 678 | H | PSM3010.1 | Hmoždinka prům 12mm, délka 60mm/Vrut M8x80 | ks | 3 | 3 |  |  |  | 21 | 0 | 0
| {FAED3346-4B9D-4E18-9033-E4F6A268173C} | <item> | 679 | H | PSM3011.1 | Montážní deska do zateplení, zatížení do 4kg, samozhášivá, tloušťka zateplení 50-200mm, plocha pro montáž 120x120mm | ks | 2 | 2 |  |  |  | 21 | 0 | 0
| {AE9ADB97-67AC-473B-A69C-C069644ADED8} | <item> | 680 | H | PSM3012.1 | DIN 603 Zn M 8x100 šroub vratový | ks | 4 | 4 |  |  |  | 21 | 0 | 0
| {6CC34B75-6A65-4597-AB39-4A16D8EC15A0} | <item> | 681 | H | PSM3013.1 | DIN 934 Zn M 8 matice přesná 8 | ks | 4 | 4 |  |  |  | 21 | 0 | 0
| {5811FB26-DC35-4292-8376-8FFE8EBBB5BB} | <item> | 682 | H | PSM3014.1 | DIN 125 Zn 8,4 podložka plochá | ks | 8 | 8 |  |  |  | 21 | 0 | 0
| {242A5C6A-6839-4F35-BC1B-587EBE680041} | <item> | 683 | H | PSM3015.1 | Vodič ohebný s Cu jádrem propojovací pro 450/750V, H07V-K 6mm2, zelenožlutý | m | 30 | 30 |  |  |  | 21 | 0 | 0
| {7440CD62-6E7B-4F8E-8D73-F8D2F637270E} | <item> | 684 | H | PSM3016.1 | Vodič ohebný s Cu jádrem propojovací pro 450/750V, H07V-K 16mm2, zelenožlutý | m | 2 | 2 |  |  |  | 21 | 0 | 0
| {1894222B-6E00-46A3-BD46-2ACAAB6FE47E} | <item> | 685 | H | PSM3017.1 | Lisovací oko kabelové Cu pro vodič 6mm2 a šroub M6 | ks | 4 | 4 |  |  |  | 21 | 0 | 0
| {3FF1BA01-9FEA-44BE-A6C8-189667EF3DD5} | <item> | 686 | H | PSM3018.1 | Lisovací oko kabelové Cu pro vodič 16mm2 a šroub M8 | ks | 2 | 2 |  |  |  | 21 | 0 | 0
| {ABE2C478-C061-430A-B475-4763990AB7BE} | <item> | 687 | H | PSM3019.1 | Kabelový štítek hliníkový lakovaný | ks | 48 | 48 |  |  |  | 21 | 0 | 0
| {5AE16C3B-6974-4E0B-98F4-F51F83515481} | <item> | 688 | H | PSM3020.1 | Kabelová příchytka typ SONAP žárově zinkovaná, rozsah upínání 4-12mm | ks | 6 | 6 |  |  |  | 21 | 0 | 0
| {6A12493E-9FD9-4E2D-8EF1-1755540E5899} | <item> | 689 | H | PSM3021.1 | Plastová podložka do příchytky SONAP, rozsah upínání 4-12mm | ks | 6 | 6 |  |  |  | 21 | 0 | 0
| {1B969B16-53DD-43CF-BE13-7230133D8772} | <item> | 690 | H | PSM3022.1 | Smršťovací trubice zelenožlutá, průměr před smršť. 9mm, po smrštění 3mm | m | 0.5 | 0.5 |  |  |  | 21 | 0 | 0
| {0E63282B-BE3F-4DD9-B86C-42C09EBF16C2} | <item> | 691 | H | PSM3023.1 | Elektroinstalační lišta vkládací na povrch, PVC, výška 15mm, šířka 40mm, délka 2m | m | 10 | 10 |  |  |  | 21 | 0 | 0
| {832793D4-C8F0-4C50-A2EF-4E790F8965D6} | <item> | 692 | H | PSM3024.1 | Hmoždinka, průměr 8mm, délka 40mm | ks | 12 | 12 |  |  |  | 21 | 0 | 0
| {D5822903-13DA-4ECF-AC22-44AEC7995FCF} | <item> | 693 | H | PSM3025.1 | Vrut úplný závit zápustná hlava, DIN 7997 Zn 5,0x 50 | ks | 12 | 12 |  |  |  | 21 | 0 | 0
| {339B4D46-F584-48E5-BBCF-4FCADAC5BFE0} | <item> | 694 | H | PSM3026.1 | Ohebná trubka bezhalogenová, UV stabilní, materiál PE, vnější prům. 20mm, mechanická odolnost 230N/5cm | m | 4 | 4 |  |  |  | 21 | 0 | 0
| {F2339B5B-E76C-4077-8B2D-966E28850401} | <item> | 695 | H | PSM3027.1 | Ohebná trubka korugovaná, mat. PVC, vhodná do nebezpečné zóny 2 a 22, vnější prům. 50mm, mechanická odolnost 230N/5cm | m | 8 | 8 |  |  |  | 21 | 0 | 0
| {18293D83-BA30-4342-89A2-22E61808E70C} | <item> | 696 | H | PSM3028.1 | Páska stahovací kabelová, délka 200mm, šířka 3,6mm | 100 ks | 1 | 1 |  |  |  | 21 | 0 | 0
| {547FEBC1-23AC-4464-86D3-F4254250C9EF} | <item> | 697 | H | PSM3029 | Spirála pro svazkování vodičů, mat. plast, vnitřní prům. 8mm, teplotně odolná | m | 8 | 8 |  |  |  | 21 | 0 | 0
| {3BACB1EF-A841-4AA8-866D-628C399AE60A} | <item> | 698 | H | PSM3031.1 | F/UTP Patchcord, žlutý, délka 2m, Cat.6A | ks | 2 | 2 |  |  |  | 21 | 0 | 0
| {741ECB3A-B2E5-498C-B212-AC9B7B2B4B6D} | <item> | 699 | H | PSM3032 | F/UTP Patchcord, žlutý,délka 4m, Cat.6A | ks | 2 | 2 |  |  |  | 21 | 0 | 0
| {597A8249-3802-4F3D-A38C-45BD130507EF} | <item> | 700 | H | PSM3033 | F/UTP Patchcord, červený, délka 2m, Cat.6A | ks | 1 | 1 |  |  |  | 21 | 0 | 0
<null>
Stavba/2/PS30/02.2 B-02 |  | 4 |  | Oddíl |  | 02.2 B-02: Kabely |  |  |  |  | 0 |  |  | 0 | 0
| {13FEEDE5-BFB8-48AE-9DA7-85CD5EAD1B75} | <item> | 701 | H | PSK3001.1 | Kabel U/FTP Cat. 6A | m | 150 | 150 |  |  |  | 21 | 0 | 0
| {73ED5BA5-CF46-4965-AA36-9996A09745CA} | <item> | 702 | H | PSK3002.1 | F/UTP Patchcord, žlutý, délka 2m, Cat.6A | ks | 6 | 6 |  |  |  | 21 | 0 | 0
| {D15783FE-B40B-4C25-A50D-7A0524E09013} | <item> | 703 | H | PSK3003.1 | F/UTP Patchcord, žlutý, délka 4m, Cat.6A | ks | 2 | 2 |  |  |  | 21 | 0 | 0
| {80DF89A9-873C-4C48-8FE1-6900A64E48ED} | <item> | 704 | H | PSK3002.2 | F/UTP Patchcord, červený, délka 0,5m, Cat.6A | ks | 1 | 1 |  |  |  | 21 | 0 | 0
| {3F6425B1-8AB6-4422-A362-8340CDF7BC15} | <item> | 705 | H | PSK3003.2 | F/UTP Patchcord, červený, délka 2m, Cat.6A | ks | 4 | 4 |  |  |  | 21 | 0 | 0
| {1D8E2988-9FA8-47D4-BAA8-76E45874183B} | <item> | 706 | H | PSK3004.1 | Opt. patchcord MM-DSC/DLC, OM2 50/125µm, 2m | ks | 6 | 6 |  |  |  | 21 | 0 | 0
<null>
Stavba/2/PS30/21-M_01 |  | 4 |  | Oddíl |  | 21-M_01: Elektromontáže |  |  |  |  | 0 |  |  | 0 | 0
| {F38295A7-BB14-494C-B92F-6B08A2BDEC44} | <item> | 707 | MP | 210021055 | Montáž příchytek pro kabely dřevěných nebo plastových kovových, průměru do 40 mm | kus | 6 | 6 |  |  |  | 21 | 0 | 0 |  | CS ÚRS 2023 01
| {2990AFEC-E580-4F66-B07C-6C02D91A2702} | <item> | 708 | MP | 210100286 | Ukončení vodičů izolovaných s označením a zapojením nastřelením kabelového oka se smršťovací záklopkou nebo páskou průřezu žíly do 25 mm2 | kus | 6 | 6 |  |  |  | 21 | 0 | 0 |  | CS ÚRS 2023 01
| {5AAB55AD-4114-4BF1-8FDD-2C1371D719A7} | <item> | 709 | MP | 210192722R01 | Montáž popis přístroje v rozváděči lepený | kus | 20 | 20 |  |  |  | 21 | 0 | 0
| {C88938E6-3053-4980-9BBC-62D8C9BEB2C1} | <item> | 710 | MP | 210220452 | Montáž hromosvodného vedení ochranných prvků a doplňků ochranného pospojování pevně | m | 32 | 32 |  |  |  | 21 | 0 | 0 |  | CS ÚRS 2023 01
| {BBE4D96E-97FF-46F5-B38D-0E4D2EF111CD} | <item> | 711 | MP | 210950001 | Ostatní práce při montáži vodičů, šňůr a kabelů odjutování a očištění kabelů do průřezu 300 mm | m | 2 | 2 |  |  |  | 21 | 0 | 0 |  | CS ÚRS 2023 01
| {3CAA23A3-7CE3-4E39-8E19-A28DB0DDDFB0} | <item> | 712 | MP | 210950101 | Ostatní práce při montáži vodičů, šňůr a kabelů označovací štítek na kabel dalším štítkem | kus | 48 | 48 |  |  |  | 21 | 0 | 0 |  | CS ÚRS 2023 01
| {C8B190F3-0B28-44E3-BC93-9FCB88B1A7EE} | <item> | 713 | MP | 210950201 | Ostatní práce při montáži vodičů, šňůr a kabelů Příplatek k cenám za zatahování kabelů do tvárnicových tras s komorami nebo do kolektorů hmotnosti kabelů do 0,75 kg | m | 150 | 150 |  |  |  | 21 | 0 | 0 |  | CS ÚRS 2023 01
<null>
Stavba/2/PS30/22-M_00 |  | 4 |  | Oddíl |  | 22-M_00: Montáže technologických zarízení pro dopravní stavby |  |  |  |  | 0 |  |  | 0 | 0
| {2285E144-202A-408E-90D3-585AC3E32719} | <item> | 714 | MP | 220182041 | Položení optického kabelu do kabelového lože nebo do žlabu | m | 12 | 12 |  |  |  | 21 | 0 | 0 |  | CS ÚRS 2023 01
| {331AA0FD-A25C-47C4-BC5A-8DD75EDA6D5F} | <item> | 715 | MP | 220450002 | Montáž switche datového | kus | 2 | 2 |  |  |  | 21 | 0 | 0 |  | CS ÚRS 2023 01
| {4016C760-2596-41D8-8B98-4D1B082A81A9} | <item> | 716 | MP | 220450006R01 | Montáž modemu LTE | kus | 1 | 1 |  |  |  | 21 | 0 | 0
| {A94DFDC8-E514-4DDD-994F-EA8C1866CC1D} | <item> | 717 | MP | 220490845 | Montáž příslušenství pro telefonní přístroje portu strukturované kabeláže | kus | 12 | 12 |  |  |  | 21 | 0 | 0 |  | CS ÚRS 2023 01
| {4ECD0D08-EECC-4BAF-8BF0-CA5A604D4EB1} | <item> | 718 | MP | 220490846 | Měření strukturované kabeláže jednoho portu | kus | 6 | 6 |  |  |  | 21 | 0 | 0 |  | CS ÚRS 2023 01
| {7EED228D-7F4D-4977-BF15-A1A105CD2C95} | <item> | 719 | MP | 220490847 | Montáž příslušenství pro telefonní přístroje zásuvky pro 1 datový port | kus | 4 | 4 |  |  |  | 21 | 0 | 0 |  | CS ÚRS 2023 01
| {4FABFC03-14C5-4CC4-8511-9E1EF071449F} | <item> | 720 | MP | 220700001 | Montáž držáku TV antény na příhradový stožár s uchycením, do výšky 20 m | kus | 1 | 1 |  |  |  | 21 | 0 | 0 |  | CS ÚRS 2023 01
| {AD4CFAC8-BF4C-48A4-9D0E-49B7364A2838} | <item> | 721 | MP | 220731514 | Montáž antény ve výšce do 5 m | kus | 1 | 1 |  |  |  | 21 | 0 | 0 |  | CS ÚRS 2023 01
<null>
Stavba/2/PS30/46-M_01 |  | 4 |  | Oddíl |  | 46-M_01: Zemní práce pri extr.mont.pracích |  |  |  |  | 0 |  |  | 0 | 0
| {C7792A15-4997-47B6-A112-5B598AD52E3B} | <item> | 722 | MP | 468081522 | Vybourání otvorů ve zdivu železobetonovém plochy přes 0,09 do 0,25 m2 a tloušťky přes 15 do 30 cm | kus | 3 | 3 |  |  |  | 21 | 0 | 0 |  | CS ÚRS 2023 01
| {3985DF1C-C1ED-402F-A220-D31295E96B10} | <item> | 723 | MP | 460932121 | Osazení kotevních prvků hmoždinek včetně vyvrtání otvorů, pro upevnění elektroinstalací ve stěnách betonových nebo kamenných, vnějšího průměru do 8 mm | kus | 12 | 12 |  |  |  | 21 | 0 | 0 |  | CS ÚRS 2023 01
<null>
Stavba/2/PS30/741_01 |  | 4 |  | Oddíl |  | 741_01: Elektroinstalace - silnoproud |  |  |  |  | 0 |  |  | 0 | 0
| {5DE431ED-9D51-4BE4-A33A-67B08FE35393} | <item> | 724 | SP | 741110041 | Montáž trubek elektroinstalačních s nasunutím nebo našroubováním do krabic plastových ohebných, uložených pevně, vnější Ø přes 11 do 23 mm | m | 4 | 4 |  |  |  | 21 | 0 | 0 |  | CS ÚRS 2023 01
| {BBEB3FDC-4A4E-4396-B0FB-B15407BE5906} | <item> | 725 | SP | 741110043 | Montáž trubek elektroinstalačních s nasunutím nebo našroubováním do krabic plastových ohebných, uložených pevně, vnější Ø přes 35 mm | m | 8 | 8 |  |  |  | 21 | 0 | 0 |  | CS ÚRS 2023 01
| {B1110495-6783-4DA9-9FA4-3BE65FC83E28} | <item> | 726 | SP | 741110511 | Montáž lišt a kanálků elektroinstalačních se spojkami, ohyby a rohy a s nasunutím do krabic vkládacích s víčkem, šířky do 60 mm | m | 10 | 10 |  |  |  | 21 | 0 | 0 |  | CS ÚRS 2023 01
| {CCB2F6A9-AB0D-411B-82FB-119E364962D7} | <item> | 727 | SP | 741210702 | Montáž rozváděčů řídících a ovládacích pro rozvodny bez zapojení vodičů a utěsnění vnitřních a venkovních, hmotnosti do 200 kg | kus | 1 | 1 |  |  |  | 21 | 0 | 0 |  | CS ÚRS 2023 01
<null>
Stavba/2/PS30/742_01 |  | 4 |  | Oddíl |  | 742_01: Elektroinstalace - slaboproud |  |  |  |  | 0 |  |  | 0 | 0
| {CB1110B0-ACB7-487A-8B3D-B5984869B34D} | <item> | 728 | SP | 742121001 | Montáž kabelů sdělovacích pro vnitřní rozvody počtu žil do 15 | m | 218.5 | 218.5 |  |  |  | 21 | 0 | 0 |  | CS ÚRS 2023 01
| {BA51594F-E9A5-4B36-BD74-0D79D2FC16FD} | <item> | 729 | SP | 742190003 | Ostatní práce pro trasy vyvazování kabeláže ve žlabech | m | 150 | 150 |  |  |  | 21 | 0 | 0 |  | CS ÚRS 2023 01
| {FE7392B9-98AC-4EF3-B5DC-CF91537D801E} | <item> | 730 | SP | 742230002 | Montáž kamerového systému PC pro sledování kamerového systému, OS, monitor, klávesnice myš | kus | 1 | 1 |  |  |  | 21 | 0 | 0 |  | CS ÚRS 2023 01
| {B072320C-BA1A-459A-A2F2-229603B5AEA6} | <item> | 731 | SP | 742330021 | Montáž strukturované kabeláže příslušenství a ostatní práce k rozvaděčům police | kus | 1 | 1 |  |  |  | 21 | 0 | 0 |  | CS ÚRS 2023 01
| {059DA27D-0451-4CC2-9EED-8F95D32B53D3} | <item> | 732 | SP | 742330024 | Montáž strukturované kabeláže příslušenství a ostatní práce k rozvaděčům patch panelu 24 portů | kus | 1 | 1 |  |  |  | 21 | 0 | 0 |  | CS ÚRS 2023 01
| {E7350DE5-66CE-404F-BA2D-4590074725EA} | <item> | 733 | SP | 742330052 | Montáž strukturované kabeláže zásuvek datových popis portů patchpanelu | kus | 30 | 30 |  |  |  | 21 | 0 | 0 |  | CS ÚRS 2023 01
| {9CA76AAA-6F59-47A8-B4CF-84D9C41208D5} | <item> | 734 | SP | 742330101 | Montáž strukturované kabeláže měření segmentu metalického s vyhotovením protokolu | kus | 6 | 6 |  |  |  | 21 | 0 | 0 |  | CS ÚRS 2023 01
| {294F14C1-70C9-4D86-9F3D-D7AB142E6D5C} | <item> | 735 | MP | 742340011R01 | Montáž přijímače GPS | kus | 1 | 1 |  |  |  | 21 | 0 | 0
| {CFF04740-CAFD-478B-B75A-03C641C314EB} | <item> | 736 | MP | 742420011R01 | Montáž GPS antény | kus | 1 | 1 |  |  |  | 21 | 0 | 0
| {9556BB58-E3BC-4ADD-869C-CAAAF357D799} | <item> | 737 | SP | 998742101 | Přesun hmot pro slaboproud stanovený z hmotnosti přesunovaného materiálu vodorovná dopravní vzdálenost do 50 m v objektech výšky do 6 m | t | 1.9 | 1.9 |  |  |  | 21 | 0 | 0 |  | CS ÚRS 2023 01
| {61475E32-CCD1-46C4-88CB-60003E41D246} | <item> | 738 | SP | 998742181 | Přesun hmot pro slaboproud stanovený z hmotnosti přesunovaného materiálu Příplatek k ceně za přesun prováděný bez použití mechanizace pro jakoukoliv výšku objektu | t | 1.9 | 1.9 |  |  |  | 21 | 0 | 0 |  | CS ÚRS 2023 01
<null>
Stavba/2/PS30/767_01 |  | 4 |  | Oddíl |  | 767_01: Konstrukce zámecnické |  |  |  |  | 0 |  |  | 0 | 0
| {5ECCC90A-F5EB-4FE4-9D52-E2F5ABCFB9CB} | <item> | 739 | SP | 767541411 | Montáž podlahových desek pro zdvojené podlahy rozměru 600 x 600 mm | m2 | 16 | 16 |  |  |  | 21 | 0 | 0 |  | CS ÚRS 2023 01
<null>
Stavba/2/PS30/8.5 MM-02_01 |  | 4 |  | Oddíl |  | 8.5 MM-02_01: Demontáž |  |  |  |  | 0 |  |  | 0 | 0
| {4C3E63D2-0B13-4FAC-8512-7AE0C114BFC2} | <item> | 740 | MP | 210020813-D | Demontáž se zhotovením přepážek ve stropním průchodu | m2 | 1 | 1 |  |  |  | 21 | 0 | 0
| {F699A392-F5AF-4960-8F1E-F3940A0A419B} | <item> | 741 | MP | 210021055-D | Demontáž příchytek kovových typ Sonap profil do 40 mm | kus | 40 | 40 |  |  |  | 21 | 0 | 0
| {283FD1EB-BB07-4F3F-973D-A6079FDB6578} | <item> | 742 | MP | 210021056-D | Demontáž příchytek kovových typ Sonap profil do 54 mm | kus | 30 | 30 |  |  |  | 21 | 0 | 0
| {E1DBF9F1-92D9-41AE-9C23-882627B1E2CC} | <item> | 743 | MP | 210100001-D | Demontáž - Ukončení vodičů v rozváděči nebo na přístroji včetně zapojení průřezu žíly do 2,5 mm2 | kus | 98 | 98 |  |  |  | 21 | 0 | 0
| {CF9B7419-4377-438F-AFFD-644FA6593836} | <item> | 744 | MP | 210100013-D | Demontáž - Ukončení vodičů v rozváděči nebo na přístroji včetně zapojení průřezu žíly do 4 mm2 | kus | 22 | 22 |  |  |  | 21 | 0 | 0
| {FE2206CB-89A5-4FB0-A038-7C2A9A5CA263} | <item> | 745 | MP | 210220452-D | Demontáž vedení hromosvodné - ochranného pospojování pevně | m | 18 | 18 |  |  |  | 21 | 0 | 0
| {8E4F8A15-997B-475C-A066-83441BADAA2F} | <item> | 746 | MP | 210813011-D | Demontáž kabel Cu plný kulatý do 1 kV 3x1,5 až 6 mm2 uložený pevně (např. CYKY) | m | 646 | 646 |  |  |  | 21 | 0 | 0
| {1AC233A6-D748-44F6-AD83-0FA5FBE23F7A} | <item> | 747 | MP | 210813031-D | Demontáž kabel Cu plný kulatý do 1 kV 4x1,5 až 4 mm2 uložený pevně (např. CYKY) | m | 3668 | 3668 |  |  |  | 21 | 0 | 0
| {15DE14A6-D796-411A-8F69-F637BEB75BB5} | <item> | 748 | MP | 210813081-D | Demontáž kabel Cu plný kulatý do 1 kV 12x1,5 mm2 uložený pevně (např. CYKY) | m | 4842 | 4842 |  |  |  | 21 | 0 | 0
| {72BE37A6-61C7-4800-A4CF-7BD7E38F0F3D} | <item> | 749 | MP | 210813101-D | Demontáž kabel Cu plný kulatý do 1 kV 19x1,5 až 2,5 mm2 uložený pevně (např. CYKY) | m | 2336 | 2336 |  |  |  | 21 | 0 | 0
| {818ACBEB-82D8-4C3A-B9BA-26D4616A857A} | <item> | 750 | MP | 210813111-D | Demontáž kabel Cu plný kulatý do 1 kV 24x1,5 mm2 uložený pevně (např. CYKY) | m | 359 | 359 |  |  |  | 21 | 0 | 0
| {E35C2B01-D92F-44E1-9497-0D6DAAEAD122} | <item> | 751 | MP | 220182041-D | Demontáž - Položení optického kabelu do kabelového lože nebo do žlabu | m | 96 | 96 |  |  |  | 21 | 0 | 0
| {E21C472A-B493-4BB4-9F39-287E7E1C4BBC} | <item> | 752 | MP | 220450006R01-D | Demontáž modemu | kus | 1 | 1 |  |  |  | 21 | 0 | 0
| {138F5621-71B8-43B4-A988-B331818B19C8} | <item> | 753 | MP | 220731516-D | Demontáž - Zřízení koaxiálního svodu průměru do 15 mm | m | 12 | 12 |  |  |  | 21 | 0 | 0
| {1564F6AC-4850-472C-8EE8-222E1EED4C57} | <item> | 754 | MP | 741110041R01-D | Demontáž trubka plastová ohebná D přes 11 do 23 mm uložená pevně | m | 30 | 30 |  |  |  | 21 | 0 | 0
| {E4FF8F93-8E66-43D6-917C-2BF98C6E39E5} | <item> | 755 | MP | 741110511R01-D | Demontáž lišta a kanálek vkládací šířky do 60 mm s víčkem | m | 5 | 5 |  |  |  | 21 | 0 | 0
| {21DC380D-B07A-4384-88E8-6E8027FEB9CA} | <item> | 756 | MP | 741210001R01-D | Demontáž rozvodnice oceloplechová nebo plastová běžná do 20 kg | kus | 2 | 2 |  |  |  | 21 | 0 | 0
| {355B5258-884E-4153-8E3F-AE5D10915D77} | <item> | 757 | MP | 741210702R01-D | Demontáž rozváděč řídící a ovládací pro rozvodny vnitřní i vnější do 200 kg | kus | 4 | 4 |  |  |  | 21 | 0 | 0
| {D40BBC05-68EB-42D2-B590-AE497D9EA370} | <item> | 758 | MP | 741331081R01-D | Demontáž převodník bez zapojení vodičů | kus | 5 | 5 |  |  |  | 21 | 0 | 0
| {9DD3DC72-634D-4115-9486-642C2AEACB63} | <item> | 759 | MP | 742121001R01-D | Demontáž kabelů sdělovacích pro vnitřní rozvody do 15 žil | m | 880 | 880 |  |  |  | 21 | 0 | 0
| {009D45CB-59D0-49ED-A6B4-CFF900C60E92} | <item> | 760 | MP | 742123001R01-D | Demontáž přepěťové ochrany pro slaboproudá zařízení | kus | 2 | 2 |  |  |  | 21 | 0 | 0
| {ACB76CFD-4DE3-4C74-B5DC-76857DCCF3E2} | <item> | 761 | MP | 742320031R01-D | Demontáž napájecího zdroje v rozváděči | kus | 1 | 1 |  |  |  | 21 | 0 | 0
| {F3ADED1B-5661-4F19-8D00-85335634C15E} | <item> | 762 | MP | 742330811R01-D | Demontáž zařízení do rozvaděče (vana ŘS) | kus | 4 | 4 |  |  |  | 21 | 0 | 0
| {6D9B7E2C-13BB-4801-8DE3-4907D424CABC} | <item> | 763 | MP | 742340011R01-D | Demontáž přijímače GPS | kus | 1 | 1 |  |  |  | 21 | 0 | 0
| {D328930D-0315-4D5A-96EC-2509C9CDEA39} | <item> | 764 | MP | 220700001-D | Demontáž držáku TV antény do výšky 20 m | kus | 1 | 1 |  |  |  | 21 | 0 | 0
| {6605A75B-C5D4-43C7-9A44-34EA13FB100E} | <item> | 765 | MP | 220731514-D | Demontáž antény ve výšce do 5 m | kus | 3 | 3 |  |  |  | 21 | 0 | 0
| {80D14919-0561-4737-B907-F1381D11E04D} | <item> | 766 | SP | 767590830 | Demontáž podlahových konstrukcí zdvojených podlah desek | m2 | 16 | 16 |  |  |  | 21 | 0 | 0 |  | CS ÚRS 2023 01
<null>
Stavba/2/PS30/8.6 MR-01_01 |  | 4 |  | Oddíl |  | 8.6 MR-01_01: Revize a zkoušky |  |  |  |  | 0 |  |  | 0 | 0
| {B49E582A-3F49-44A6-B497-B6CAD64E0E71} | <item> | 767 | MP | 210280002 | Zkoušky a prohlídky elektrických rozvodů a zařízení celková prohlídka, zkoušení, měření a vyhotovení revizní zprávy pro objem montážních prací přes 100 do 500 tisíc Kč | kus | 1 | 1 |  |  |  | 21 | 0 | 0 |  | CS ÚRS 2023 01
| {EA675DDA-8086-4534-85DF-1B6BF7988BD8} | <item> | 768 | MP | 210280111R01 | Kontrola rozváděčů pro IT | kus | 1 | 1 |  |  |  | 21 | 0 | 0
| {03FA1A4D-F95C-4212-A8FF-E325034348BA} | <item> | 769 | MP | 210280161 | Zkoušky a prohlídky rozvodných zařízení oživení jednoho pole rozváděče zhotoveného subdodavatelem v podmínkách externí montáže se složitou výstrojí | kus | 1 | 1 |  |  |  | 21 | 0 | 0 |  | CS ÚRS 2023 01
| {96AF7249-5E0A-4185-B4CC-59CF7E50E63C} | <item> | 770 | MP | MRGT001 | Vypracování měř. protokolů struktur. kabeláže | kpl | 1 | 1 |  |  |  | 21 | 0 | 0
<null>
Stavba/2/PS30/9.1 HZS. |  | 4 |  | Oddíl |  | 9.1 HZS.: Hodinové zúctovací sazby |  |  |  |  | 0 |  |  | 0 | 0
| {B24A6C67-F2E4-4583-853C-65C69A07AD29} | <item> | 771 | MP | HZSGT001 | Kontrola a dohledání návazností na stávající zařízení | hod | 16 | 16 |  |  |  | 21 | 0 | 0
<null>
Stavba/2/PS30/9.2 OST. |  | 4 |  | Oddíl |  | 9.2 OST.: Ostatní |  |  |  |  | 0 |  |  | 0 | 0
| {A434D4CC-9B49-43AF-BCA0-563B12D3CE77} | <item> | 772 | MP | HZSPK | Předkomplexní vyzkoušení - v rozsahu dle dokumentu "technické podmínky dodávek staveb pro E.ON ČR, s.r.o." | kpl | 1 | 1 |  |  |  | 21 | 0 | 0
|  | <null> |  |  | Výkaz výměr: | "AXY rozváděče"
|  | <null> |  |  |  | 1 " kpl |  |  | 1
<null>
| {000714ED-C588-4221-982D-C7BD7195412F} | <item> | 773 | MP | HZSKP | Komplexní vyzkoušení - v rozsahu dle dokumentu "technické podmínky dodávek staveb pro E.ON ČR, s.r.o." | kpl | 1 | 1 |  |  |  | 21 | 0 | 0
|  | <null> |  |  | Výkaz výměr: | "AXY rozváděče"
|  | <null> |  |  |  | 1 " kpl |  |  | 1
<null>
| {F5EF5AE6-E933-4C06-AAE2-5648609CD4C9} | <item> | 774 | MP | PPC3.1 | Ekologická likvidace demontovaného materiálu | kpl | 1 | 1 |  |  |  | 21 | 0 | 0
| {838263EC-5A59-41F0-AC2F-FEF773AB9072} | <item> | 775 | MP | PPC5.2 | Uložení odpadů ze zemních a demoličních prací | kpl | 1 | 1 |  |  |  | 21 | 0 | 0
<null>
Stavba/2/PS31 |  | 3 |  | Objekt |  | PS31: Ochrany |  |  |  |  | 0 |  |  | 0 | 0
Stavba/2/PS31/01.2 A-02 |  | 4 |  | Oddíl |  | 01.2 A-02: Dodávky zhotovitel |  |  |  |  | 0 |  |  | 0 | 0
| {4BEAC6C1-9829-4613-8958-BC68EAF6E8EF} | <item> | 776 | H | TSPS3102.1.1 | Zařízení pro chránění R110kV a R22kV, zařízení pro spol.provozy dle TS č. D.2 c)-02.1 | kpl | 1 | 1 |  |  |  | 21 | 0 | 0
| {60A8FC7B-B448-44F5-A671-735350989B11} | <item> | 777 | H | TSPS3102.2.1 | Regulátory napětí transf. a tlumivek dle TS č. D.2 c)-02.2 | kpl | 1 | 1 |  |  |  | 21 | 0 | 0
| {EE8DFDCB-C2FA-4A2A-A9AB-4BCDCBFC9B89} | <item> | 778 | H | TSPS3102.3.1 | Rozváděče ochran ARE01, ARE03 dle TS č. D.2 c)-02.3 | kpl | 1 | 1 |  |  |  | 21 | 0 | 0
| {3D5F4785-881D-4C7D-A021-E406F1070537} | <item> | 779 | H | TSPS3102.4.1 | Rozváděč ochran ARE05 dle TS č. D.2 c)-02.4 | kpl | 1 | 1 |  |  |  | 21 | 0 | 0
| {835E81FE-9D43-42FA-A53D-8E0294AAA063} | <item> | 780 | H | TSPS3102.5.1 | Rozváděče ochran ARE02, ARE04 dle TS č. D.2 c)-02.5 | kpl | 1 | 1 |  |  |  | 21 | 0 | 0
| {D53690AE-6EA6-462C-A4D3-49A144A4E10E} | <item> | 781 | H | TSPS3102.6.1 | Rozváděče automatik regulace ARA02, ARA04 dle TS č. D.2 c)-02.6 | kpl | 1 | 1 |  |  |  | 21 | 0 | 0
| {9B259D33-4F8E-45AB-9AA5-73A01AB9A4CF} | <item> | 782 | H | TSPS3102.7.1 | Rozváděč ROP ARR01 dle TS č. D.2 c)-02.7 | kpl | 1 | 1 |  |  |  | 21 | 0 | 0
| {03B540CA-136B-4800-B7D0-A7D9D783F72B} | <item> | 783 | H | TSPS3102.8.1 | Rozváděč řídícího systému AXY02 dle TS č. D.2 c)-02.8 | kpl | 1 | 1 |  |  |  | 21 | 0 | 0
| {50DF8808-8D72-41FC-8B39-4E0A6F953EAB} | <item> | 784 | H | TSPS3102.9.1 | Přechodové rozváděče AVT1, AVT2 dle TS č. D.2 c)-02.9 | kpl | 1 | 1 |  |  |  | 21 | 0 | 0
| {8CB9072A-CA61-4E47-A3CB-5F0B63260438} | <item> | 785 | H | TSPS3102.10.1 | Úprava zapojení rozváděčů AVA02, AVA04 dle TS č. D.2 c)-02.10 | kpl | 1 | 1 |  |  |  | 21 | 0 | 0
| {CC74CA25-C4B2-4392-9CE2-0E7202633406} | <item> | 786 | H | TSPS3102.11.1 | Přechodové rozváděče AVW01, AVW03 dle TS č. D.2 c)-02.11 | kpl | 1 | 1 |  |  |  | 21 | 0 | 0
<null>
Stavba/2/PS31/02.1 B-01 |  | 4 |  | Oddíl |  | 02.1 B-01: Materiál |  |  |  |  | 0 |  |  | 0 | 0
| {B926F470-34D8-4C16-B9F7-1732C1F5CA23} | <item> | 787 | H | PSM3114.1 | Odporový snímač teploty, typ čidla PT100, IP65, mat. POLYAMID, rozsah teplot -50 až 100 °C, výstupní signál 4-20 mA | ks | 1 | 1 |  |  |  | 21 | 0 | 0
| {E752ECA6-039B-4CB3-A45A-2B6C71EE86FF} | <item> | 788 | H | PSM3115.1 | Montážní deska do zateplení, zatížení do 4kg, samozhášivá, tloušťka zateplení 50-200mm, plocha pro montáž 120x120mm | ks | 1 | 1 |  |  |  | 21 | 0 | 0
| {59041E8A-95A9-46D4-8938-7ED5067A5A44} | <item> | 789 | H | PSM3116.1 | Drátěný žlab s integrovanou spojkou, mat. NEREZ, délka 3m, šířka 100mm, výška 60mm | ks | 10 | 10 |  |  |  | 21 | 0 | 0
| {E0DC46D9-DAA6-4FEA-9779-D167C69FEE61} | <item> | 790 | H | PSM3117.1 | Podpěra na stěnu pro drátěný žlab do šíře 100mm, mat. NEREZ, délka 150mm, šířka 36mm, výška 85mm | ks | 20 | 20 |  |  |  | 21 | 0 | 0
| {17BD9F30-D147-464D-A265-C2448D5E55E2} | <item> | 791 | H | PSM3118.1 | DIN 933 Zn M 8x20 šroub | ks | 20 | 20 |  |  |  | 21 | 0 | 0
| {4E4CE49F-4EA2-494B-8F8E-C20B3DB47588} | <item> | 792 | H | PSM3119.1 | DIN 934 Zn M 8 matice přesná | ks | 20 | 20 |  |  |  | 21 | 0 | 0
| {DE9C486B-15F0-4C68-99A6-5A1A7276B3CF} | <item> | 793 | H | PSM3120.1 | DIN 125 Zn 8,4 podložka plochá | ks | 20 | 20 |  |  |  | 21 | 0 | 0
| {14CAD146-6A26-4E85-B1A0-331B240F7237} | <item> | 794 | H | PSM3121.1 | DIN 6798 Zn 8,4 podložka vějířová | ks | 20 | 20 |  |  |  | 21 | 0 | 0
| {356EE81F-AC87-4A9B-8439-850BF9A5AEA2} | <item> | 795 | H | PSM3122.1 | Elektroinstalační lišta vkládací na povrch, PVC, výška 15mm, šířka 40mm, délka 2m | m | 10 | 10 |  |  |  | 21 | 0 | 0
| {8E1F6A94-ABCD-44BC-B564-065AD6FD3541} | <item> | 796 | H | PSM3123.1 | Ohebná dvouplášťová korugovaná trubka, mat. HDPE, vnější prům. 50mm, IP40, mechanická odolnost 450N/20cm | m | 4 | 4 |  |  |  | 21 | 0 | 0
| {5D2A8EEA-02D5-4382-A90D-19B830D6EF0F} | <item> | 797 | H | PSM3124.1 | Ohebná dvouplášťová korugovaná trubka, mat. HDPE, vnější prům. 90mm, IP40, mechanická odolnost 450N/5cm | m | 1 | 1 |  |  |  | 21 | 0 | 0
| {A1BBFE0C-360F-4D69-B09F-26430E920970} | <item> | 798 | H | PSM3125.1 | Trubka elektroinstalační ohebná dělená, mat. PP, vnitř. prům 10,3mm, vnější prům. 15,8mm | m | 107 | 107 |  |  |  | 21 | 0 | 0
| {C2A5755F-A66A-46A5-938D-5695571A7FB6} | <item> | 799 | H | PSM3126.1 | Ohebná trubka, mat. PVC, vhodná do nebezpečné zóny 2 a 22, vnější prům. 20mm, mechanická odolnost 750N/5cm | m | 86 | 86 |  |  |  | 21 | 0 | 0
| {82CEC420-3D68-4A12-BDD2-C6FA0190D158} | <item> | 800 | H | PSM3127.1 | Ohebná trubka, mat. PVC, vhodná do nebezpečné zóny 2 a 22, vnější prům. 25mm, mechanická odolnost 750N/5cm | m | 12 | 12 |  |  |  | 21 | 0 | 0
| {131B9B56-9186-4571-BF44-93B15AB68EB4} | <item> | 801 | H | PSM3128.1 | Ohebná trubka, mat. PVC, vhodná do nebezpečné zóny 2 a 22, vnější prům. 32mm, mechanická odolnost 750N/5cm | m | 10 | 10 |  |  |  | 21 | 0 | 0
| {A992BE5B-993A-44AC-8E78-83DF73EFC79F} | <item> | 802 | H | PSM3129.1 | DIN 603 Zn M 8x100 šroub vratový | ks | 36 | 36 |  |  |  | 21 | 0 | 0
| {225F80EC-D710-4943-B5F8-2EDE5A542A8E} | <item> | 803 | H | PSM3130.1 | DIN 934 Zn M 8 matice přesná 8 | ks | 36 | 36 |  |  |  | 21 | 0 | 0
| {B4420AB2-A919-4C3B-80C0-596517809912} | <item> | 804 | H | PSM3131.1 | DIN 125 Zn 8,4 podložka plochá | ks | 36 | 36 |  |  |  | 21 | 0 | 0
| {B0D66256-AF17-472B-BCC2-9B7B71EF5BFA} | <item> | 805 | H | PSM3132.1 | Hmoždinka, průměr 8mm, délka 40mm | ks | 28 | 28 |  |  |  | 21 | 0 | 0
| {3959C834-5B3A-4466-A53B-A1CF30B070F6} | <item> | 806 | H | PSM3133.1 | Vrut úplný závit zápustná hlava, DIN 7997 Zn 5,0x 50 | ks | 24 | 24 |  |  |  | 21 | 0 | 0
| {162D977E-BF83-4E25-9EB0-EFB6550982A0} | <item> | 807 | H | PSM3133a.1 | Vrut úplný závit hlava šestihran, DIN 571 Zn 5,0x 60 | ks | 4 | 4 |  |  |  | 21 | 0 | 0
| {F81F7BAD-3563-40CB-B0E2-3EF4EE8D43FA} | <item> | 808 | H | PSM3134.1 | Gumoasfaltová směs pro ochranné nátěry a údržbu asfaltových krytin | kg | 10 | 10 |  |  |  | 21 | 0 | 0
| {E6F14AE2-A574-42D7-AB75-B90D175D8A30} | <item> | 809 | H | PSM3135.1 | Polyuretanová pěna, 500ml | ks | 26 | 26 |  |  |  | 21 | 0 | 0
| {D90E0F06-CC8A-4F4B-A467-718B5CBAB1A8} | <item> | 810 | H | PSM3136.1 | Polyuretanový tmel, 300 ml | ks | 20 | 20 |  |  |  | 21 | 0 | 0
| {ACD3F20C-C80F-4028-B688-AB2998AB6BD1} | <item> | 811 | H | PSM3137.1 | Lepidlo, 290ml, pevnost 22 kg/cm2, po vytvrzení tepelně odolné od -40 °C až do +90 °C | ks | 2 | 2 |  |  |  | 21 | 0 | 0
| {3503639F-7FF5-4D38-A263-4D5A1D2C8C2C} | <item> | 812 | H | PSM3138.1 | Těsnící tmel, 300ml, šedý, provozní teplota od -40 °C až do +70 °C | ks | 10 | 10 |  |  |  | 21 | 0 | 0
| {C3910B7D-09DB-462B-9460-13AAF6E02617} | <item> | 813 | H | PSM3139.1 | Minerální vlna tl. 30mm, tepelný odpor 1 [m².K/W], rozměr 1200x600 | ks | 5 | 5 |  |  |  | 21 | 0 | 0
| {9B101F96-62AB-4251-8EE2-AEEA7411DC5F} | <item> | 814 | H | PSM3140.1 | Stykač, 1NO/0NC, elektronika s integrovanou diodou, 110-125V DC, 16A, šroubovací svorky | ks | 2 | 2 |  |  |  | 21 | 0 | 0
| {2979DE7F-EB5E-4ADC-A274-BBE5ACC32C4C} | <item> | 815 | H | PSM3141.1 | Jistič 1-pólový, 2A, char. B, 250V AC, Icn 10kA | ks | 1 | 1 |  |  |  | 21 | 0 | 0
| {273E7FE3-5C6F-4BFF-AF33-8166507F31A3} | <item> | 816 | H | PSM3142.1 | Pomocný spínač pro jistič, 1N.O./1N.C., 220V/1A DC | ks | 1 | 1 |  |  |  | 21 | 0 | 0
| {AECD28BC-FAFC-4F1F-8348-40F854C32FC0} | <item> | 817 | H | PSM3143.1 | Rezistor 12kOhm, 1W | ks | 20 | 20 |  |  |  | 21 | 0 | 0
| {7F00C974-D559-4362-B7CF-485957F7C6A3} | <item> | 818 | H | PSM3144.1 | Rezistor 15kOhm, 1W | ks | 16 | 16 |  |  |  | 21 | 0 | 0
| {41E656B3-2920-4946-8694-FB975C9920FD} | <item> | 819 | H | PSM3145.1 | Rozpojovací svornice, 20A, jm. průřez 2,5mm2, 2 přípojky na jedno patro, šroubové připojení | ks | 36 | 36 |  |  |  | 21 | 0 | 0
| {F169BECA-C312-4C79-A3F1-4EDD2923C8FE} | <item> | 820 | H | PSM3146.1 | Zástrčka pro instalaci elektronického prvku do rozpojovací svorkovnice, 6A, 250V, 1-pólová, rozteč 5,2mm | ks | 36 | 36 |  |  |  | 21 | 0 | 0
| {23C2788A-62F5-4BED-B39E-9BA72B895854} | <item> | 821 | H | PSM3147.1 | Popis nalepovací na přístroj v rozváděči | ks | 3 | 3 |  |  |  | 21 | 0 | 0
| {9024CFFF-0B9A-4BD9-97C9-C368BF7ABAF7} | <item> | 822 | H | PSM3148.1 | Vodič, CMA 1,0 šedá | m | 60 | 60 |  |  |  | 21 | 0 | 0
| {B7D65D84-E2AB-405B-8844-01604D0C8994} | <item> | 823 | H | PSM3149.1 | Vodič, CMA 1,5 šedá | m | 125 | 125 |  |  |  | 21 | 0 | 0
| {B6759B15-BF80-48C4-8C5A-A6F0BF650B6B} | <item> | 824 | H | PSM3150.1 | Vodič, CMA 2,5 šedá | m | 38 | 38 |  |  |  | 21 | 0 | 0
| {60B5716E-212F-4070-86C3-C47096A53858} | <item> | 825 | H | PSM3151.1 | Lisovací izolovaná dutinka, průřez 1,0mm2, délka dutinky 10mm | ks | 36 | 36 |  |  |  | 21 | 0 | 0
| {F57939CB-647A-4137-BE0D-BC89925EB73C} | <item> | 826 | H | PSM3152.1 | Lisovací izolovaná dutinka, průřez 1,5mm2, délka dutinky 10mm | ks | 68 | 68 |  |  |  | 21 | 0 | 0
| {B67E8B75-C766-4C10-9A7C-F3CD581B014E} | <item> | 827 | H | PSM3153.1 | Lisovací izolovaná dutinka, průřez 2,5mm2, délka dutinky 10mm | ks | 320 | 320 |  |  |  | 21 | 0 | 0
| {40A54793-4D05-4906-A239-62ED5B356E63} | <item> | 828 | H | PSM3154.1 | Označení rozvaděčů - polepová fólie UV stab. dle TNS 307010.00 | kpl | 6 | 6 |  |  |  | 21 | 0 | 0
| {8774D9D7-801E-441D-B007-84B31107375A} | <item> | 829 | H | PSM3155.1 | Tyč ocelová plochá, S235JR, 30 x 4 mm | t | 0.035 | 0.035 |  |  |  | 21 | 0 | 0
| {7845B08B-2E2B-4FFB-A707-A9CA6E488241} | <item> | 830 | H | PSM3156.1 | Tyč ocelová plochá, S235JR, 40 x 5 mm | t | 0.03 | 0.03 |  |  |  | 21 | 0 | 0
| {40DBEE86-8F25-480A-B9A4-094328FAC294} | <item> | 831 | H | PSM3157.1 | Úhelník ocelový rovnostranný, S235JR, 40 x 40 x 5 mm | t | 0.05 | 0.05 |  |  |  | 21 | 0 | 0
| {833D3368-316D-4A05-AEC5-427C28AF9C57} | <item> | 832 | H | PSM3158.1 | Ocel profilová UPE, S235JR, h=50 mm | t | 0.02 | 0.02 |  |  |  | 21 | 0 | 0
| {F40D74FF-2C63-4C8F-902F-9A8800FE84BD} | <item> | 833 | H | PSM3159.1 | Syntetická antikorozní základní barva, šedá S 2000 | kg | 4 | 4 |  |  |  | 21 | 0 | 0
| {3E5DB655-751B-4203-9093-FCAB10BF45ED} | <item> | 834 | H | PSM3160.1 | Email syntetický univerzální, šedý S 2013 | kg | 8 | 8 |  |  |  | 21 | 0 | 0
| {9C978AC3-347F-4FBF-8E9C-F570CEBA900A} | <item> | 835 | H | PSM3161.1 | Ředidlo syntetických nátěrových hmot | kg | 1 | 1 |  |  |  | 21 | 0 | 0
| {F868BA6F-4064-4770-B374-F09323BA3F14} | <item> | 836 | H | PSM3162.1 | Vodič ohebný s Cu jádrem propojovací pro 450/750V, H07V-K 2,5mm2, zelenožlutý | m | 260 | 260 |  |  |  | 21 | 0 | 0
| {D0AED9BD-3219-45DD-BD8B-741EF6BC4C9A} | <item> | 837 | H | PSM3163.1 | Vodič ohebný s Cu jádrem propojovací pro 450/750V, H07V-K 16mm2, zelenožlutý | m | 18 | 18 |  |  |  | 21 | 0 | 0
| {E4114E5A-A8B9-4513-8F69-DC74A5B7D6A7} | <item> | 838 | H | PSM3164.1 | Vodič ohebný s Cu jádrem 25mm2 černý, UV stabilní | m | 12 | 12 |  |  |  | 21 | 0 | 0
| {5A52083D-69BE-4862-B0E9-2B6E8ECA4F9B} | <item> | 839 | H | PSM3165.1 | Lisovací oko kabelové Cu pro vodič 16mm2 a šroub M8 | ks | 18 | 18 |  |  |  | 21 | 0 | 0
| {F4211FF3-01A7-43DA-9356-D99AB6CAC9D4} | <item> | 840 | H | PSM3166.1 | Lisovací oko kabelové Cu pro vodič 25mm2 a šroub M10 | ks | 18 | 18 |  |  |  | 21 | 0 | 0
| {83879D7D-5840-4613-8CD0-EEC2D71DA998} | <item> | 841 | H | PSM3167.1 | Kabelová vývodka, závit Pg16, stříbřitě šedá | ks | 41 | 41 |  |  |  | 21 | 0 | 0
| {26A2047F-2B4D-439B-88D5-80B7A2992B01} | <item> | 842 | H | PSM3168.1 | Kabelová vývodka, závit Pg21, stříbřitě šedá | ks | 105 | 105 |  |  |  | 21 | 0 | 0
| {3FF7F77B-BA8C-44A9-8753-924D45FE9586} | <item> | 843 | H | PSM3169.1 | Kabelová vývodka, závit Pg29, stříbřitě šedá | ks | 16 | 16 |  |  |  | 21 | 0 | 0
| {F5BA0065-CF2B-4A6B-897E-860BC9C51F6C} | <item> | 844 | H | PSM3170.1 | Kabelový štítek hliníkový lakovaný | ks | 566 | 566 |  |  |  | 21 | 0 | 0
| {51086957-1344-481E-9C12-22D1FA4C50C7} | <item> | 845 | H | PSM3171.1 | Kabelová příchytka typ SONAP žárově zinkovaná, rozsah upínání 8-12mm | ks | 190 | 190 |  |  |  | 21 | 0 | 0
| {2D6CE890-A749-49AD-A949-728E338B1809} | <item> | 846 | H | PSM3172.1 | Plastová podložka do příchytky SONAP, rozsah upínání 8-12mm | ks | 190 | 190 |  |  |  | 21 | 0 | 0
| {54658863-0652-4C0B-A4B7-4157FA7E9757} | <item> | 847 | H | PSM3173.1 | Kabelová příchytka typ SONAP žárově zinkovaná, rozsah upínání 12-16mm | ks | 310 | 310 |  |  |  | 21 | 0 | 0
| {B23BCB7C-7E6A-4174-8A03-4A11EF1C0F18} | <item> | 848 | H | PSM3174.1 | Plastová podložka do příchytky SONAP, rozsah upínání 12-16mm | ks | 310 | 310 |  |  |  | 21 | 0 | 0
| {B6DD9EF9-AD4A-4EBB-9705-45587DF19FEB} | <item> | 849 | H | PSM3175.1 | Kabelová příchytka typ SONAP žárově zinkovaná, rozsah upínání 16-22mm | ks | 18 | 18 |  |  |  | 21 | 0 | 0
| {40EB3B54-038D-42D1-B99E-BA2EEBD4BA46} | <item> | 850 | H | PSM3176.1 | Plastová podložka do příchytky SONAP, rozsah upínání 16-22mm | ks | 18 | 18 |  |  |  | 21 | 0 | 0
| {5EA30DE9-DCB9-4252-9D54-3E172A5685FC} | <item> | 851 | H | PSM3177.1 | Kabelová příchytka typ SONAP žárově zinkovaná, rozsah upínání 22-28mm | ks | 28 | 28 |  |  |  | 21 | 0 | 0
| {8A99044C-E908-4AC6-8202-E6C485A11F60} | <item> | 852 | H | PSM3178.1 | Plastová podložka do příchytky SONAP, rozsah upínání 22-28mm | ks | 28 | 28 |  |  |  | 21 | 0 | 0
| {26D18750-ED16-44EC-8242-A98849E80E89} | <item> | 853 | H | PSM3179.1 | Smršťovací trubice černá s lepidlem, průměr před smršť. 19mm, po smrštění 6mm | m | 120 | 120 |  |  |  | 21 | 0 | 0
| {282E7CD5-1EAD-46D1-916E-1EA02867BAEA} | <item> | 854 | H | PSM3180.1 | Smršťovací trubice zelenožlutá, průměr před smršť. 9mm, po smrštění 3mm | m | 6 | 6 |  |  |  | 21 | 0 | 0
| {804B6CB4-D541-430C-AD93-8E4FA39DB2E0} | <item> | 855 | H | PSM3181.1 | Páska stahovací kabelová, délka 200mm, šířka 3,6mm | 100 ks | 20 | 20 |  |  |  | 21 | 0 | 0
| {CAE59AB8-2DFA-46AB-9DBF-EDFC1F1AED3E} | <item> | 856 | H | PSM3182.1 | Vodičová koncovka do 2,5mm2 vč. popisu | ks | 2066 | 2066 |  |  |  | 21 | 0 | 0
| {938FE969-53BE-44E9-A1D1-B84371E5BC00} | <item> | 857 | H | PSM3183.1 | Vodičová koncovka do 4mm2 vč. popisu | ks | 524 | 524 |  |  |  | 21 | 0 | 0
| {022A4F8B-8F4B-49E8-9CFB-B4F8AF4344DA} | <item> | 858 | H | PSM3183a | Vodičová koncovka do 6mm2 vč. popisu | ks | 16 | 16 |  |  |  | 21 | 0 | 0
| {CDA6FF25-4E26-4B9A-9376-430FE3F58F58} | <item> | 859 | H | PSM3184.1 | Vodičová koncovka do 25mm2 vč. popisu | ks | 16 | 16 |  |  |  | 21 | 0 | 0
| {3687E479-6EAA-4CD9-A1F3-38FC7C62C674} | <item> | 860 | H | PSM3185.1 | Kontaktní pružina pro připojení měděného stínění kabelu, průměr 9-15mm | ks | 185 | 185 |  |  |  | 21 | 0 | 0
| {10F68163-C955-41EA-AA77-4F2C63528EFD} | <item> | 861 | H | PSM3186.1 | Kontaktní pružina pro připojení měděného stínění kabelu, průměr 14-22mm | ks | 41 | 41 |  |  |  | 21 | 0 | 0
| {1EFE7FCE-D56C-4376-99D3-03C6C2744618} | <item> | 862 | H | PSM3187.1 | Kontaktní pružina pro připojení měděného stínění kabelu, průměr 18,5-29mm | ks | 12 | 12 |  |  |  | 21 | 0 | 0
| {0C426311-FB9D-4F0A-82DD-47ACBB4BA4B2} | <item> | 863 | H | PSM3188.1 | Konstrukce z tyč ocelová plochá, S235JR, 70 x 5 mm vč. žár. zinkování | t | 0.002 | 0.002 |  |  |  | 21 | 0 | 0
<null>
Stavba/2/PS31/02.2 B-02 |  | 4 |  | Oddíl |  | 02.2 B-02: Kabely |  |  |  |  | 0 |  |  | 0 | 0
| {7C8F8081-34A3-43FD-B022-7DF90213EB9C} | <item> | 864 | H | PSK3101 | CYKFY-O 2x1.5 | m | 1063 | 1063 |  |  |  | 21 | 0 | 0
| {93CFF3B7-CDC8-4468-8D7A-FE9FC4B12BBA} | <item> | 865 | H | PSK3102 | CYKFY-O 2x4 | m | 662 | 662 |  |  |  | 21 | 0 | 0
| {12D7E31D-7EB5-4950-9525-C99E7A88B946} | <item> | 866 | H | PSK3103 | CYKFY-O 3x1.5 | m | 1364 | 1364 |  |  |  | 21 | 0 | 0
| {B6DDE637-3F6B-489A-A56D-29F9B3892BAD} | <item> | 867 | H | PSK3104 | CYKFY-O 3x2.5 | m | 872 | 872 |  |  |  | 21 | 0 | 0
| {A4C0C0F6-7140-4773-8E00-FFDFD3486598} | <item> | 868 | H | PSK3105 | CYKFY-O 4x1.5 | m | 248 | 248 |  |  |  | 21 | 0 | 0
| {C9B33068-2784-456D-A4E6-901F57A99FC7} | <item> | 869 | H | PSK3106 | CYKFY-O 4x2.5 | m | 1853 | 1853 |  |  |  | 21 | 0 | 0
| {E40307B1-3E58-493A-B04E-8098A2B279B5} | <item> | 870 | H | PSK3107 | CYKFY-O 4x4 | m | 741 | 741 |  |  |  | 21 | 0 | 0
| {7C70C29E-D75C-4112-84DC-64E9C8E162E7} | <item> | 871 | H | PSK3108 | CYKFY-O 5x1.5 | m | 148 | 148 |  |  |  | 21 | 0 | 0
| {1B6949E1-7940-4150-8789-EB671671C9A7} | <item> | 872 | H | PSK3109 | CYKFY-O 5x2.5 | m | 324 | 324 |  |  |  | 21 | 0 | 0
| {8EEBBC08-BA65-4594-8768-35CEFAEB33E1} | <item> | 873 | H | PSK3110 | CYKFY-O 7x1.5 | m | 1893 | 1893 |  |  |  | 21 | 0 | 0
| {BD7C4A69-44A3-4450-9999-690CC3E1583D} | <item> | 874 | H | PSK3111 | CYKFY-O 7x2.5 | m | 817 | 817 |  |  |  | 21 | 0 | 0
| {2AE93F67-11B9-4F00-8194-8F2049A1DA4C} | <item> | 875 | H | PSK3112 | CYKFY-O 12x1.5 | m | 500 | 500 |  |  |  | 21 | 0 | 0
| {7BDF7AD0-AF1A-4E80-A65E-994AA9F74938} | <item> | 876 | H | PSK3113 | CYKFY-O 12x4 | m | 50 | 50 |  |  |  | 21 | 0 | 0
| {23C42268-F620-4241-AFA3-0154A2C435C7} | <item> | 877 | H | PSK3114 | CYKY-J 3x1.5 | m | 26 | 26 |  |  |  | 21 | 0 | 0
| {15CC7B82-7DF3-4663-A2C6-68759A3A8891} | <item> | 878 | H | PSK3115 | CYKY-J 3x2.5 | m | 964 | 964 |  |  |  | 21 | 0 | 0
| {ACC5677D-2802-4F57-85CD-64BBC776FA20} | <item> | 879 | H | PSK3117 | CYKY-J 5x1.5 | m | 210 | 210 |  |  |  | 21 | 0 | 0
| {3C6A2630-B28F-4557-B191-E11F92F475AD} | <item> | 880 | H | PSK3118 | CYKY-J 5x2.5 | m | 960 | 960 |  |  |  | 21 | 0 | 0
| {FD1A11A0-A033-44CC-81C2-426931A688AC} | <item> | 881 | H | PSK3119 | CYKY-J 5x4 | m | 113 | 113 |  |  |  | 21 | 0 | 0
| {54517883-8F1D-4807-8AF1-D2EA344F3C6B} | <item> | 882 | H | PSK3120 | CYKY-O 2x1.5 | m | 26 | 26 |  |  |  | 21 | 0 | 0
| {45BF17F1-ECC7-4952-9571-EFF51922CB27} | <item> | 883 | H | PSK3121 | CYKY-O 2x2.5 | m | 13 | 13 |  |  |  | 21 | 0 | 0
| {07326E22-D94D-421C-8BBB-7097A599D504} | <item> | 884 | H | PSK3122 | CYKY-O 2x6 | m | 302 | 302 |  |  |  | 21 | 0 | 0
<null>
Stavba/2/PS31/21-M_01 |  | 4 |  | Oddíl |  | 21-M_01: Elektromontáže |  |  |  |  | 0 |  |  | 0 | 0
| {7C73C3A4-5567-45F7-B5B8-622F96C27493} | <item> | 885 | MP | 210020661 | Montáž kovových a doplňkových konstrukcí pro rozvodny se zhotovením z profilů ocelových válcovaných | kg | 137 | 137 |  |  |  | 21 | 0 | 0 |  | CS ÚRS 2023 01
| {BE5EAE7D-E91A-4A21-9A23-CB3012F9840C} | <item> | 886 | MP | 210021055 | Montáž příchytek pro kabely dřevěných nebo plastových kovových, průměru do 40 mm | kus | 546 | 546 |  |  |  | 21 | 0 | 0 |  | CS ÚRS 2023 01
| {9AF74D53-6BB2-48E8-8591-0EAE8D287042} | <item> | 887 | MP | 210021351 | Montáž ocelových konstrukcí rozvoden vvn nátěry v rozvodnách vvn odrezivění kartáčováním | m2 | 4 | 4 |  |  |  | 21 | 0 | 0 |  | CS ÚRS 2023 01
| {499AF817-1FA6-4FFF-B201-C3A1ECF85956} | <item> | 888 | MP | 210021352 | Montáž ocelových konstrukcí rozvoden vvn nátěry v rozvodnách vvn odrezivění oklepáním | m2 | 4 | 4 |  |  |  | 21 | 0 | 0 |  | CS ÚRS 2023 01
| {A74522B8-96FF-4438-8DFB-FDA735EA85AE} | <item> | 889 | MP | 210021353 | Montáž ocelových konstrukcí rozvoden vvn nátěry v rozvodnách vvn oprašování | m2 | 4 | 4 |  |  |  | 21 | 0 | 0 |  | CS ÚRS 2023 01
| {B768C499-2D2D-4856-8336-96546CB19E4D} | <item> | 890 | MP | 210021354 | Montáž ocelových konstrukcí rozvoden vvn nátěry v rozvodnách vvn nátěr jednosložkový základní | m2 | 4 | 4 |  |  |  | 21 | 0 | 0 |  | CS ÚRS 2023 01
| {C4F5CF5D-3BB2-45B9-AE3A-BEAF3B29811A} | <item> | 891 | MP | 210021355 | Montáž ocelových konstrukcí rozvoden vvn nátěry v rozvodnách vvn nátěr jednosložkový vrchní | m2 | 8 | 8 |  |  |  | 21 | 0 | 0 |  | CS ÚRS 2023 01
| {D9214E76-F665-4BA5-9923-C4F88427DB61} | <item> | 892 | MP | 210021364 | Montáž ocelových konstrukcí rozvoden vvn dokončovací práce (čištění a konzervace) utěsnění skříňových rozvaděčů | kus | 9 | 9 |  |  |  | 21 | 0 | 0 |  | CS ÚRS 2023 01
| {2378E126-0348-4F17-B0ED-01819F7A20B5} | <item> | 893 | MP | 210100096 | Ukončení vodičů izolovaných s označením a zapojením na svorkovnici s otevřením a uzavřením krytu průřezu žíly do 2,5 mm2 | kus | 2066 | 2066 |  |  |  | 21 | 0 | 0 |  | CS ÚRS 2023 01
| {5837B889-BD6F-4693-8D23-7C0C3D0D058A} | <item> | 894 | MP | 210100097 | Ukončení vodičů izolovaných s označením a zapojením na svorkovnici s otevřením a uzavřením krytu průřezu žíly do 4 mm2 | kus | 524 | 524 |  |  |  | 21 | 0 | 0 |  | CS ÚRS 2023 01
| {75262430-A40A-48A0-BB60-5DD728A71CAF} | <item> | 895 | MP | 210100098 | Ukončení vodičů izolovaných s označením a zapojením na svorkovnici s otevřením a uzavřením krytu průřezu žíly do 6 mm2 | kus | 16 | 16 |  |  |  | 21 | 0 | 0 |  | CS ÚRS 2023 01
| {BD49848F-913C-46E8-BA89-1644EB4CDCA0} | <item> | 896 | MP | 210100108 | Ukončení vodičů izolovaných s označením a zapojením na svorkovnici s otevřením a uzavřením krytu průřezu žíly do 25 mm2 | kus | 16 | 16 |  |  |  | 21 | 0 | 0 |  | CS ÚRS 2023 01
| {1D3D00AF-8DC4-498B-92C4-50C0843D75B5} | <item> | 897 | MP | 210100171 | Ukončení kabelů smršťovací záklopkou nebo páskou se zapojením bez letování počtu a průřezu žil do 2 x 1,5 až 4 mm2 | kus | 108 | 108 |  |  |  | 21 | 0 | 0 |  | CS ÚRS 2023 01
| {2ECA2844-FC5C-45B9-9672-85456489612F} | <item> | 898 | MP | 210100172 | Ukončení kabelů smršťovací záklopkou nebo páskou se zapojením bez letování počtu a průřezu žil do 2 x 6 mm2 | kus | 8 | 8 |  |  |  | 21 | 0 | 0 |  | CS ÚRS 2023 01
| {78FAA7F7-5AB4-4726-9A38-AE2E8010BB65} | <item> | 899 | MP | 210100173 | Ukončení kabelů smršťovací záklopkou nebo páskou se zapojením bez letování počtu a průřezu žil do 3 x 1,5 až 4 mm2 | kus | 142 | 142 |  |  |  | 21 | 0 | 0 |  | CS ÚRS 2023 01
| {D635FE0E-DFE3-46DA-AB7A-51DC76D66BF5} | <item> | 900 | MP | 210100194 | Ukončení kabelů smršťovací záklopkou nebo páskou se zapojením bez letování počtu a průřezu žil do 4 x 1,5 až 4 mm2 | kus | 102 | 102 |  |  |  | 21 | 0 | 0 |  | CS ÚRS 2023 01
| {67D0A5BA-B305-4EA5-9EA3-FD117425FFBC} | <item> | 901 | MP | 210100258 | Ukončení kabelů smršťovací záklopkou nebo páskou se zapojením bez letování počtu a průřezu žil do 5 x 1,5 až 4 mm2 | kus | 66 | 66 |  |  |  | 21 | 0 | 0 |  | CS ÚRS 2023 01
| {81BE02BA-92B4-4B10-87B5-96DFF09FF22F} | <item> | 902 | MP | 210100286 | Ukončení vodičů izolovaných s označením a zapojením nastřelením kabelového oka se smršťovací záklopkou nebo páskou průřezu žíly do 25 mm2 | kus | 36 | 36 |  |  |  | 21 | 0 | 0 |  | CS ÚRS 2023 01
| {22328CF4-71FE-4B07-AFB6-329476AB4649} | <item> | 903 | MP | 210100301 | Ukončení kabelů smršťovací záklopkou nebo páskou se zapojením Příplatek k cenám za ukončení a připojení stínění v plášti kabelu | kus | 238 | 238 |  |  |  | 21 | 0 | 0 |  | CS ÚRS 2023 01
| {532E946E-F8B9-40E4-BB98-6255CE88A1DF} | <item> | 904 | MP | 210100348 | Ukončení kabelů nebo vodičů koncovkou popř. vývodkou do 1 kV ucpávkou do 4 žil s jednoduchým nástavcem do P 29 | kus | 16 | 16 |  |  |  | 21 | 0 | 0 |  | CS ÚRS 2023 01
| {A6AA4B7C-EE60-417F-A18C-BD3552554A68} | <item> | 905 | MP | 210100350 | Ukončení kabelů nebo vodičů koncovkou popř. vývodkou do 1 kV ucpávkou do 4 žil s jednoduchým nástavcem do P 16 | kus | 41 | 41 |  |  |  | 21 | 0 | 0 |  | CS ÚRS 2023 01
| {52BF6C63-0654-47FF-842E-439BDC948B34} | <item> | 906 | MP | 210100351 | Ukončení kabelů nebo vodičů koncovkou popř. vývodkou do 1 kV ucpávkou do 4 žil s jednoduchým nástavcem do P 21 | kus | 105 | 105 |  |  |  | 21 | 0 | 0 |  | CS ÚRS 2023 01
| {AFB76F14-78BA-439C-9408-D9FF5882EEC5} | <item> | 907 | MP | 210192722R01 | Montáž popis přístroje v rozváděči lepený | kus | 3 | 3 |  |  |  | 21 | 0 | 0
| {97659C4D-E55F-4E23-A2A6-C61F4237FC4F} | <item> | 908 | MP | 210220452 | Montáž hromosvodného vedení ochranných prvků a doplňků ochranného pospojování pevně | m | 290 | 290 |  |  |  | 21 | 0 | 0 |  | CS ÚRS 2023 01
| {C22A871B-6C83-4284-95F1-781742A19869} | <item> | 909 | MP | 210813001 | Montáž izolovaných kabelů měděných do 1 kV bez ukončení plných nebo laněných kulatých (např. CYKY, CHKE-R) uložených pevně počtu a průřezu žil 2x1,5 až 6 mm2 | m | 2066 | 2066 |  |  |  | 21 | 0 | 0 |  | CS ÚRS 2023 01
| {0157126B-DFF7-4911-9AAF-A8C5F0A8D9AC} | <item> | 910 | MP | 210813011 | Montáž izolovaných kabelů měděných do 1 kV bez ukončení plných nebo laněných kulatých (např. CYKY, CHKE-R) uložených pevně počtu a průřezu žil 3x1,5 až 6 mm2 | m | 3226 | 3226 |  |  |  | 21 | 0 | 0 |  | CS ÚRS 2023 01
| {27F8F61D-A482-4BA4-96D0-13A226416C3B} | <item> | 911 | MP | 210813031 | Montáž izolovaných kabelů měděných do 1 kV bez ukončení plných nebo laněných kulatých (např. CYKY, CHKE-R) uložených pevně počtu a průřezu žil 4x1,5 až 4 mm2 | m | 2842 | 2842 |  |  |  | 21 | 0 | 0 |  | CS ÚRS 2023 01
| {B83D630E-ED74-4968-A48E-E2234C904F5B} | <item> | 912 | MP | 210813061 | Montáž izolovaných kabelů měděných do 1 kV bez ukončení plných nebo laněných kulatých (např. CYKY, CHKE-R) uložených pevně počtu a průřezu žil 5x1,5 až 2,5 mm2 | m | 1642 | 1642 |  |  |  | 21 | 0 | 0 |  | CS ÚRS 2023 01
| {189ADAEF-1DB4-434A-A593-A1738E4721CA} | <item> | 913 | MP | 210813063 | Montáž izolovaných kabelů měděných do 1 kV bez ukončení plných nebo laněných kulatých (např. CYKY, CHKE-R) uložených pevně počtu a průřezu žil 5x4 až 6 mm2 | m | 113 | 113 |  |  |  | 21 | 0 | 0 |  | CS ÚRS 2023 01
| {27B851F0-5600-40EA-9D17-8CD91AD3E37A} | <item> | 914 | MP | 210813071 | Montáž izolovaných kabelů měděných do 1 kV bez ukončení plných nebo laněných kulatých (např. CYKY, CHKE-R) uložených pevně počtu a průřezu žil 7x1,5 až 2,5 mm2 | m | 2710 | 2710 |  |  |  | 21 | 0 | 0 |  | CS ÚRS 2023 01
| {24A300B2-B64D-413D-895F-5ECCFBC22826} | <item> | 915 | MP | 210813081 | Montáž izolovaných kabelů měděných do 1 kV bez ukončení plných nebo laněných kulatých (např. CYKY, CHKE-R) uložených pevně počtu a průřezu žil 12x1,5 mm2 | m | 500 | 500 |  |  |  | 21 | 0 | 0 |  | CS ÚRS 2023 01
| {B5844FA7-7BDD-4159-A0E3-278512AF3F79} | <item> | 916 | MP | 210813083 | Montáž izolovaných kabelů měděných do 1 kV bez ukončení plných nebo laněných kulatých (např. CYKY, CHKE-R) uložených pevně počtu a průřezu žil 12x4 mm2 | m | 50 | 50 |  |  |  | 21 | 0 | 0 |  | CS ÚRS 2023 01
| {7A5C35CC-DBCE-4155-8972-1C03ED3B62EC} | <item> | 917 | MP | 210950001 | Ostatní práce při montáži vodičů, šňůr a kabelů odjutování a očištění kabelů do průřezu 300 mm | m | 566 | 566 |  |  |  | 21 | 0 | 0 |  | CS ÚRS 2023 01
| {96AFA71A-E4D1-4FED-91DD-69A9E2E50416} | <item> | 918 | MP | 210950101 | Ostatní práce při montáži vodičů, šňůr a kabelů označovací štítek na kabel dalším štítkem | kus | 566 | 566 |  |  |  | 21 | 0 | 0 |  | CS ÚRS 2023 01
<null>
Stavba/2/PS31/22-M_00 |  | 4 |  | Oddíl |  | 22-M_00: Montáže technologických zarízení pro dopravní stavby |  |  |  |  | 0 |  |  | 0 | 0
| {E7A834BC-349C-4802-9437-7224DB6A733F} | <item> | 919 | MP | 220060411R01 | Montáž těsnění kabelové chráničky z plastických hmot | kus | 30 | 30 |  |  |  | 21 | 0 | 0
| {E092F3C1-3D6D-47F9-A04D-BB7ECFCB9DB1} | <item> | 920 | MP | 220182031 | Zatažení optického kabelu do ochranné HDPE trubky | m | 221 | 221 |  |  |  | 21 | 0 | 0 |  | CS ÚRS 2023 01
| {4D6BFD4D-7C2B-4F80-BD3F-4920B7CD3F5C} | <item> | 921 | MP | 220182041 | Položení optického kabelu do kabelového lože nebo do žlabu | m | 221 | 221 |  |  |  | 21 | 0 | 0 |  | CS ÚRS 2023 01
| {50D766F5-7541-4C71-A58B-B4056371F806} | <item> | 922 | MP | 220870166R01 | Montáž označení rozvaděčů | kus | 6 | 6 |  |  |  | 21 | 0 | 0
<null>
Stavba/2/PS31/46-M_01 |  | 4 |  | Oddíl |  | 46-M_01: Zemní práce pri extr.mont.pracích |  |  |  |  | 0 |  |  | 0 | 0
| {B7B28FEA-B66B-4CC0-A972-F043BD5DB38D} | <item> | 923 | MP | 468081322 | Vybourání otvorů ve zdivu cihelném plochy přes 0,0225 do 0,09 m2 a tloušťky přes 15 do 30 cm | kus | 18 | 18 |  |  |  | 21 | 0 | 0 |  | CS ÚRS 2023 01
| {0F6730DE-0EE2-4812-9B0C-EDA8D67CE7DF} | <item> | 924 | MP | 468081513 | Vybourání otvorů ve zdivu železobetonovém plochy do 0,09 m2 a tloušťky přes 30 do 45 cm | kus | 5 | 5 |  |  |  | 21 | 0 | 0 |  | CS ÚRS 2023 01
| {1AA42670-D684-4B7B-8821-AB7767C77818} | <item> | 925 | MP | 468101112 | Vysekání rýh pro montáž trubek a kabelů v kamenných nebo betonových zdech hloubky do 3 cm a šířky přes 3 do 5 cm | m | 9 | 9 |  |  |  | 21 | 0 | 0 |  | CS ÚRS 2023 01
| {03E89B47-E9C6-4991-A916-96612CF6D0D4} | <item> | 926 | MP | 468101131 | Vysekání rýh pro montáž trubek a kabelů v kamenných nebo betonových zdech hloubky přes 5 do 7 cm a šířky do 7 cm | m | 5 | 5 |  |  |  | 21 | 0 | 0 |  | CS ÚRS 2023 01
| {67290FD4-2D38-4825-A344-FDF46B8E0165} | <item> | 927 | MP | 468071111 | Bourání podlah a mazanin betonových tloušťky do 15 cm | m2 | 1 | 1 |  |  |  | 21 | 0 | 0 |  | CS ÚRS 2023 01
| {6309F363-7A5B-4D1A-9CC8-84219310A36F} | <item> | 928 | MP | 460932131 | Osazení kotevních prvků hmoždinek včetně vyvrtání otvorů, pro upevnění elektroinstalací ve stěnách železobetonových, vnějšího průměru do 8 mm | kus | 28 | 28 |  |  |  | 21 | 0 | 0 |  | CS ÚRS 2023 01
<null>
Stavba/2/PS31/6_00 |  | 4 |  | Oddíl |  | 6_00: Úpravy povrchu, podlahy a osazování výplní |  |  |  |  | 0 |  |  | 0 | 0
| {8E334A99-3839-44DC-AC4D-206714461740} | <item> | 929 | MP | 628613611R01 | Žárové zinkování ponorem dílů ocelových konstrukcí hmotnosti do 100 kg | kg | 2 | 2 |  |  |  | 21 | 0 | 0
<null>
Stavba/2/PS31/741_01 |  | 4 |  | Oddíl |  | 741_01: Elektroinstalace - silnoproud |  |  |  |  | 0 |  |  | 0 | 0
| {6D431B17-E0CF-4144-B3E1-2042118A3673} | <item> | 930 | SP | 741110041 | Montáž trubek elektroinstalačních s nasunutím nebo našroubováním do krabic plastových ohebných, uložených pevně, vnější Ø přes 11 do 23 mm | m | 193 | 193 |  |  |  | 21 | 0 | 0 |  | CS ÚRS 2023 01
| {E989487C-A09F-4480-A5D9-87608EC0ED62} | <item> | 931 | SP | 741110042 | Montáž trubek elektroinstalačních s nasunutím nebo našroubováním do krabic plastových ohebných, uložených pevně, vnější Ø přes 23 do 35 mm | m | 22 | 22 |  |  |  | 21 | 0 | 0 |  | CS ÚRS 2023 01
| {03156E45-6E08-443F-986E-BCAFE83AD3E6} | <item> | 932 | SP | 741110312 | Montáž trubek ochranných s nasunutím nebo našroubováním do krabic plastových tuhých, uložených volně, vnitřní Ø přes 40 do 90 mm | m | 5 | 5 |  |  |  | 21 | 0 | 0 |  | CS ÚRS 2023 01
| {CF0CDC43-29A2-41CF-B4D6-CD13CA66784B} | <item> | 933 | SP | 741110511 | Montáž lišt a kanálků elektroinstalačních se spojkami, ohyby a rohy a s nasunutím do krabic vkládacích s víčkem, šířky do 60 mm | m | 10 | 10 |  |  |  | 21 | 0 | 0 |  | CS ÚRS 2023 01
| {6D9D227E-0355-41AC-B7B4-B8B4F31CCDB0} | <item> | 934 | SP | 741120401 | Montáž vodičů izolovaných měděných drátovacích bez ukončení v rozváděčích plných a laněných (např. CY), průřezu žily 0,35 až 6 mm2 | m | 223 | 223 |  |  |  | 21 | 0 | 0 |  | CS ÚRS 2023 01
| {5C876D7C-60B5-4AE7-931D-DB2C8DB0DF32} | <item> | 935 | SP | 741128021 | Ostatní práce při montáži vodičů a kabelů Příplatek k cenám montáže vodičů a kabelů za zatahování vodičů a kabelů do tvárnicových tras s komorami nebo do kolektorů, hmotnosti do 0,75 kg | m | 13149 | 13149 |  |  |  | 21 | 0 | 0 |  | CS ÚRS 2023 01
| {CD7F0B8F-EDEF-492C-836E-0708D5BECF11} | <item> | 936 | SP | 741132151 | Ukončení kabelů smršťovací záklopkou nebo páskou se zapojením bez letování, počtu a průřezu žil 7x1,5 až 4 mm2 | kus | 100 | 100 |  |  |  | 21 | 0 | 0 |  | CS ÚRS 2023 01
| {C81EE650-4C58-4877-BADF-2D338E098D43} | <item> | 937 | SP | 741132153 | Ukončení kabelů smršťovací záklopkou nebo páskou se zapojením bez letování, počtu a průřezu žil 12x1,5 až 4 mm2 | kus | 46 | 46 |  |  |  | 21 | 0 | 0 |  | CS ÚRS 2023 01
| {3A88A88B-7BFD-4AA2-8E77-F999B82EC46E} | <item> | 938 | SP | 741210001 | Montáž rozvodnic oceloplechových nebo plastových bez zapojení vodičů běžných, hmotnosti do 20 kg | kus | 2 | 2 |  |  |  | 21 | 0 | 0 |  | CS ÚRS 2023 01
| {3F36B250-E10B-4752-9DED-51E049047C3C} | <item> | 939 | SP | 741210002 | Montáž rozvodnic oceloplechových nebo plastových bez zapojení vodičů běžných, hmotnosti do 50 kg | kus | 4 | 4 |  |  |  | 21 | 0 | 0 |  | CS ÚRS 2023 01
| {D6CCBC51-4256-4424-996C-A3E3C845FDD6} | <item> | 940 | MP | 741210624R01 | Montáž vana 19" pro regulátory | kus | 2 | 2 |  |  |  | 21 | 0 | 0
| {E942266C-1F0A-4033-9311-81D885979909} | <item> | 941 | SP | 741210703 | Montáž rozváděčů řídících a ovládacích pro rozvodny bez zapojení vodičů a utěsnění vnitřních a venkovních, hmotnosti do 300 kg | kus | 9 | 9 |  |  |  | 21 | 0 | 0 |  | CS ÚRS 2023 01
| {15A66AAD-AEC4-414F-84CD-71310D0AE57D} | <item> | 942 | SP | 741231001 | Montáž svorkovnic do rozváděčů s popisnými štítky se zapojením vodičů na jedné straně řadových, průřezové plochy vodičů do 2,5 mm2 | kus | 36 | 36 |  |  |  | 21 | 0 | 0 |  | CS ÚRS 2023 01
| {C7BE9817-D4C1-4F5B-80B8-9D765DF3DA5C} | <item> | 943 | MP | 741310031R01 | Montáž snímač teploty venkovní | kus | 1 | 1 |  |  |  | 21 | 0 | 0
| {27A57760-9780-49F6-A4F8-11EEF928B98D} | <item> | 944 | MP | 741311004R01 | Montáž čidlo zábleskové bodové (optické) | kus | 16 | 16 |  |  |  | 21 | 0 | 0
| {318FBA8A-9EBC-46BE-B2F7-4D8F563AAAA1} | <item> | 945 | SP | 741320102 | Montáž jističů se zapojením vodičů jednopólových nn do 25 A bez krytu, se signálním kontaktem | kus | 1 | 1 |  |  |  | 21 | 0 | 0 |  | CS ÚRS 2023 01
| {DFFA313F-2725-4847-828D-22BE0661AF8D} | <item> | 946 | SP | 741330011 | Montáž stykačů nn se zapojením vodičů stejnosměrných vestavných dvou nebo třípólových do 40 A | kus | 2 | 2 |  |  |  | 21 | 0 | 0 |  | CS ÚRS 2023 01
| {C20ABB44-2C57-48AF-84F5-9B61C2FAA5A4} | <item> | 947 | SP | 741360202 | Montáž odporů se zapojením vybíjecích nebo tlumicích | kus | 36 | 36 |  |  |  | 21 | 0 | 0 |  | CS ÚRS 2023 01
| {7A67CE1D-7C74-4574-AFC6-D5E01DAFF0A0} | <item> | 948 | SP | 741910412 | Montáž žlabů bez stojiny a výložníků kovových s podpěrkami a příslušenstvím bez víka, šířky do 100 mm | m | 30 | 30 |  |  |  | 21 | 0 | 0 |  | CS ÚRS 2023 01
| {42A9822D-3CC2-48E7-A158-EDF57EC569CF} | <item> | 949 | SP | 998741101 | Přesun hmot pro silnoproud stanovený z hmotnosti přesunovaného materiálu vodorovná dopravní vzdálenost do 50 m v objektech výšky do 6 m | t | 6.4 | 6.4 |  |  |  | 21 | 0 | 0 |  | CS ÚRS 2023 01
| {15E973C0-1949-4782-8317-C40EC6672EEB} | <item> | 950 | SP | 998741181 | Přesun hmot pro silnoproud stanovený z hmotnosti přesunovaného materiálu Příplatek k ceně za přesun prováděný bez použití mechanizace pro jakoukoliv výšku objektu | t | 6.4 | 6.4 |  |  |  | 21 | 0 | 0 |  | CS ÚRS 2023 01
<null>
Stavba/2/PS31/742_01 |  | 4 |  | Oddíl |  | 742_01: Elektroinstalace - slaboproud |  |  |  |  | 0 |  |  | 0 | 0
| {346F372C-BCE5-4E41-A66C-97006E01B855} | <item> | 951 | MP | 742210006R01 | Montáž komunikační karty regulátoru | kus | 2 | 2 |  |  |  | 21 | 0 | 0
| {DF501BDE-3C7A-47A5-AE3F-6E581CEAB326} | <item> | 952 | MP | 742330011R01 | Montáž terminálu s ochr. funkcemi do rozvaděče bez nastavení | kus | 20 | 20 |  |  |  | 21 | 0 | 0
| {2ABCB0CC-463D-4B17-8454-02C59305CFDC} | <item> | 953 | MP | 742330811R02 | Montáž automat. regulátoru do rozvaděče | kus | 4 | 4 |  |  |  | 21 | 0 | 0
<null>
Stavba/2/PS31/767_01 |  | 4 |  | Oddíl |  | 767_01: Konstrukce zámecnické |  |  |  |  | 0 |  |  | 0 | 0
| {FB49C3A6-73FA-4E41-BD86-80D7612EC38E} | <item> | 954 | SP | 767541411 | Montáž podlahových desek pro zdvojené podlahy rozměru 600 x 600 mm | m2 | 10 | 10 |  |  |  | 21 | 0 | 0 |  | CS ÚRS 2023 01
| {D3220EDB-4B90-4756-95E3-1EF18878E465} | <item> | 955 | MP | 767541411R01 | Montáž desek podlah - ocelové zákrytové desky kabel. kanálu | m2 | 30 | 30 |  |  |  | 21 | 0 | 0
| {908D7FB8-41E8-4FDA-BF44-C8EB877C6379} | <item> | 956 | SP | 767590120 | Montáž podlahových konstrukcí podlahových roštů, podlah připevněných šroubováním | kg | 40 | 40 |  |  |  | 21 | 0 | 0 |  | CS ÚRS 2023 01
<null>
Stavba/2/PS31/8.5 MM-02_01 |  | 4 |  | Oddíl |  | 8.5 MM-02_01: Demontáž |  |  |  |  | 0 |  |  | 0 | 0
| {C6E8A650-8EE9-4459-A2A1-462FDC9A2EA3} | <item> | 957 | SP | 741111843 | Demontáž elektroinstalačních trubek kovových závitových, uložených pevně, Ø přes 32 mm | m | 30 | 30 |  |  |  | 21 | 0 | 0 |  | CS ÚRS 2023 01
| {276240FD-C4BA-4AEA-B3E1-F6BCFD4A1E57} | <item> | 958 | SP | 741111821 | Demontáž elektroinstalačních trubek plastových ohebných, uložených pevně, vnější Ø do 50 mm | m | 140 | 140 |  |  |  | 21 | 0 | 0 |  | CS ÚRS 2023 01
| {0ECD1CAB-DCC7-44FE-906E-6F7831ECAEBE} | <item> | 959 | SP | 741112801 | Demotáž elektroinstalačních lišt a kanálů nástěnných uložených pevně vkládacích | m | 32 | 32 |  |  |  | 21 | 0 | 0 |  | CS ÚRS 2023 01
| {D0C07809-02C0-4C37-BFA2-3502C4211E04} | <item> | 960 | MP | 741120401R01-D | Demontáž vodič Cu izolovaný drátovací plný žíla 0,35-6 mm2 v rozváděči (CY) | m | 10 | 10 |  |  |  | 21 | 0 | 0
| {5BAC25D0-CB4E-4871-BABC-C6EE287516AB} | <item> | 961 | MP | 741331081R01-D | Demontáž převodník bez zapojení vodičů | kus | 2 | 2 |  |  |  | 21 | 0 | 0
| {7C529087-8E3D-4D6C-8CF4-FBC5B7E0BC2D} | <item> | 962 | MP | 741210702R01-D | Demontáž rozváděč řídící a ovládací pro rozvodny vnitřní i vnější do 200 kg | kus | 23 | 23 |  |  |  | 21 | 0 | 0
| {EEE7FB7F-9F90-4BB5-9735-28455D477281} | <item> | 963 | MP | 741210001R01-D | Demontáž rozvodnice oceloplechová nebo plastová běžná do 20 kg | kus | 7 | 7 |  |  |  | 21 | 0 | 0
| {291A8915-70F0-4A60-AA35-11BD9DA2CB7E} | <item> | 964 | MP | 741210002R01-D | Demontáž rozvodnice oceloplechová nebo plastová běžná do 50 kg | kus | 2 | 2 |  |  |  | 21 | 0 | 0
| {00A23D88-79DA-4D7F-AB4E-1560CE85E62B} | <item> | 965 | MP | 741330707R01-D | Montáž relé pomocné násuvné s paticí nebo zásuvkou | kus | 2 | 2 |  |  |  | 21 | 0 | 0
| {EFB202FB-8B3F-495F-A62E-BD3C283743A0} | <item> | 966 | MP | 741360233R01-D | Demontáž topných těles na lištu DIN se zapojením do 100 W | kus | 2 | 2 |  |  |  | 21 | 0 | 0
| {3D53003B-9C05-4749-B247-331E69032890} | <item> | 967 | MP | 741910414R01-D | Montáž žlab kovový šířky do 250 mm bez víka | m | 20 | 20 |  |  |  | 21 | 0 | 0
| {FB35868E-698E-4E22-B473-0D413CE4BEF1} | <item> | 968 | MP | 741990041R01-D | Demontáž popisu rozváděče nalepovacího | kus | 2 | 2 |  |  |  | 21 | 0 | 0
| {FA01DD63-3BE8-4689-90FD-942E2827116F} | <item> | 969 | MP | 742121001R01-D | Demontáž kabelů sdělovacích pro vnitřní rozvody do 15 žil | m | 504 | 504 |  |  |  | 21 | 0 | 0
| {1667FE42-70BD-4FEC-A153-BD5DBD8845D1} | <item> | 970 | MP | 742121002R01-D | Demontáž kabelů sdělovacích pro vnitřní rozvody přes 15 žil | m | 504 | 504 |  |  |  | 21 | 0 | 0
| {BE1B4BB5-4230-41CE-8185-BA81D9394421} | <item> | 971 | MP | 742330811R02-D | Demontáž automat. regulátoru do rozvaděče | kus | 4 | 4 |  |  |  | 21 | 0 | 0
| {D15C88B0-1F89-4DB9-9217-161554CA9CE7} | <item> | 972 | MP | 742330011R01-D | Demontáž ochrany do rozvaděče bez nastavení | kus | 18 | 18 |  |  |  | 21 | 0 | 0
| {9EBA1286-AD19-4A67-B24C-215F0C885924} | <item> | 973 | MP | 767590830R01-D | Demontáž podlah - ocelové zákrytové desky kabel. kanálu | m2 | 30 | 30 |  |  |  | 21 | 0 | 0
| {3D801D17-1691-4EA6-AD12-9C95C6701468} | <item> | 974 | SP | 767590830 | Demontáž podlahových konstrukcí zdvojených podlah desek | m2 | 16 | 16 |  |  |  | 21 | 0 | 0 |  | CS ÚRS 2023 01
| {C6440EE2-7E52-4180-B896-1E82480A01E9} | <item> | 975 | SP | 776201811 | Demontáž povlakových podlahovin lepených ručně bez podložky | m2 | 10 | 10 |  |  |  | 21 | 0 | 0 |  | CS ÚRS 2023 01
| {0CA3D7FC-C5D7-4CFF-AC2D-AF8214432425} | <item> | 976 | MP | 210813001-D | Demontáž kabel Cu plný kulatý do 1 kV 2x1,5 až 6 mm2 uložený pevně (např. CYKY) | m | 1196 | 1196 |  |  |  | 21 | 0 | 0
| {02BE45BB-3AAE-414D-ADAD-DCB76AE7220C} | <item> | 977 | MP | 210813011-D | Demontáž kabel Cu plný kulatý do 1 kV 3x1,5 až 6 mm2 uložený pevně (např. CYKY) | m | 1208 | 1208 |  |  |  | 21 | 0 | 0
| {5528BC25-0827-439E-A213-CDA6F7196FA7} | <item> | 978 | MP | 210813031-D | Demontáž kabel Cu plný kulatý do 1 kV 4x1,5 až 4 mm2 uložený pevně (např. CYKY) | m | 3620 | 3620 |  |  |  | 21 | 0 | 0
| {674F0BF3-7E6A-44C1-89FA-7AD235524FEA} | <item> | 979 | MP | 210813033-D | Demontáž kabel Cu plný kulatý do 1 kV 4x6 až 10 mm2 uložený pevně (např. CYKY) | m | 1130 | 1130 |  |  |  | 21 | 0 | 0
| {4499C02A-8EAE-4A74-A0BC-B6E974EAA2FB} | <item> | 980 | MP | 210813061-D | Demontáž kabel Cu plný kulatý do 1 kV 5x1,5 až 2,5 mm2 uložený pevně (např. CYKY) | m | 2210 | 2210 |  |  |  | 21 | 0 | 0
| {BB2C7C6B-030B-4DFE-940C-D6B8D413CE88} | <item> | 981 | MP | 210813071-D | Demontáž kabel Cu plný kulatý do 1 kV 7x1,5 až 2,5 mm2 uložený pevně (např. CYKY) | m | 2110 | 2110 |  |  |  | 21 | 0 | 0
| {8A830E82-938F-4BF3-98C7-E016A547EB81} | <item> | 982 | MP | 210813081-D | Demontáž kabel Cu plný kulatý do 1 kV 12x1,5 mm2 uložený pevně (např. CYKY) | m | 450 | 450 |  |  |  | 21 | 0 | 0
| {AF45CE03-AA53-4878-827A-DDB8B9B680C6} | <item> | 983 | MP | 210813082-D | Demontáž kabel Cu plný kulatý do 1 kV 12x2,5 mm2 uložený pevně (např. CYKY) | m | 390 | 390 |  |  |  | 21 | 0 | 0
| {79CC33B7-6805-463C-9F35-435A8CA3372B} | <item> | 984 | MP | 210813101-D | Demontáž kabel Cu plný kulatý do 1 kV 19x1,5 až 2,5 mm2 uložený pevně (např. CYKY) | m | 410 | 410 |  |  |  | 21 | 0 | 0
| {9F290D35-E998-49D4-9668-79DCDB33D04C} | <item> | 985 | MP | 210100350-D | Demontáž - Ukončení kabelů a vodičů koncovkou ucpávkovou do 4 žil do 1 kV s jednoduchým nástavcem do P 16 | kus | 52 | 52 |  |  |  | 21 | 0 | 0
| {C49A6E44-E5F3-44B0-A6A0-29B591B0E2AC} | <item> | 986 | MP | 210100351-D | Demontáž - Ukončení kabelů a vodičů koncovkou ucpávkovou do 4 žil do 1 kV s jednoduchým nástavcem do P 21 | kus | 71 | 71 |  |  |  | 21 | 0 | 0
| {773D8EB0-5FE8-4198-B398-CC9030885091} | <item> | 987 | MP | 210100348-D | Demontáž - Ukončení kabelů a vodičů koncovkou ucpávkovou do 4 žil do 1 kV s jednoduchým nástavcem do P 29 | kus | 43 | 43 |  |  |  | 21 | 0 | 0
| {FA2C1CAA-378F-4625-98C9-AE268FEED595} | <item> | 988 | MP | 210220452-D | Demontáž vedení hromosvodné - ochranného pospojování pevně | m | 34 | 34 |  |  |  | 21 | 0 | 0
| {CF3E43B6-1B32-43C9-BAAF-E3B4F87DD6F4} | <item> | 989 | MP | 210020813-D | Demontáž se zhotovením přepážek ve stropním průchodu | m2 | 4 | 4 |  |  |  | 21 | 0 | 0
| {D0612573-500B-4CAD-8975-43364740F0E9} | <item> | 990 | MP | 210100096-D | Demontáž - Ukončení vodičů na svorkovnici s otevřením a uzavřením krytu včetně zapojení průřezu žíly do 2,5 mm2 | kus | 2140 | 2140 |  |  |  | 21 | 0 | 0
| {30FD420E-80AA-4628-99D6-A637B907BF32} | <item> | 991 | MP | 210100097-D | Demontáž - Ukončení vodičů na svorkovnici s otevřením a uzavřením krytu včetně zapojení průřezu žíly do 4 mm2 | kus | 420 | 420 |  |  |  | 21 | 0 | 0
| {BC3F1B94-9BD1-435C-8105-E6AE14E10114} | <item> | 992 | MP | 210100098-D | Demontáž - Ukončení vodičů na svorkovnici s otevřením a uzavřením krytu včetně zapojení průřezu žíly do 6 mm2 | kus | 310 | 310 |  |  |  | 21 | 0 | 0
| {06760981-22E8-488A-A124-178D66D073E3} | <item> | 993 | MP | 210021055-D | Demontáž příchytek kovových typ Sonap profil do 40 mm | kus | 310 | 310 |  |  |  | 21 | 0 | 0
| {76C43FDA-D6C3-47EE-BB85-4474300C9E8D} | <item> | 994 | MP | 220182041-D | Demontáž - Položení optického kabelu do kabelového lože nebo do žlabu | m | 160 | 160 |  |  |  | 21 | 0 | 0
| {FBA5CDD0-3315-4DCA-8FF9-AD0B8C3C4E2E} | <item> | 995 | MP | 460520042R02 | Odkrytí žlabů betonových do šíře 1,5m | m | 30 | 30 |  |  |  | 21 | 0 | 0
<null>
Stavba/2/PS31/8.6 MR-01_01 |  | 4 |  | Oddíl |  | 8.6 MR-01_01: Revize a zkoušky |  |  |  |  | 0 |  |  | 0 | 0
| {9B8A1BF2-F3FC-4206-BA42-4DFC564C4AEE} | <item> | 996 | MP | 210280003 | Zkoušky a prohlídky elektrických rozvodů a zařízení celková prohlídka, zkoušení, měření a vyhotovení revizní zprávy pro objem montážních prací přes 500 do 1000 tisíc Kč | kus | 1 | 1 |  |  |  | 21 | 0 | 0 |  | CS ÚRS 2023 01
| {D8B3C298-CC0A-4622-8397-C2584500EFB5} | <item> | 997 | MP | 210280010 | Zkoušky a prohlídky elektrických rozvodů a zařízení celková prohlídka, zkoušení, měření a vyhotovení revizní zprávy pro objem montážních prací Příplatek k ceně -0003 za každých dalších i započatých 500 tisíc Kč přes 1000 tisíc Kč | kus | 5 | 5 |  |  |  | 21 | 0 | 0 |  | CS ÚRS 2023 01
| {5A625DD6-FB9E-4800-9F51-1D4BE93EE861} | <item> | 998 | MP | 210280111 | Zkoušky a prohlídky rozvodných zařízení kontrola rozváděčů nn, (1 pole) manipulačních, ovládacích nebo reléových | kus | 15 | 15 |  |  |  | 21 | 0 | 0 |  | CS ÚRS 2023 01
| {FD6BF027-BB21-4978-9D17-EB34CBABA5D8} | <item> | 999 | MP | 210280161 | Zkoušky a prohlídky rozvodných zařízení oživení jednoho pole rozváděče zhotoveného subdodavatelem v podmínkách externí montáže se složitou výstrojí | kus | 9 | 9 |  |  |  | 21 | 0 | 0 |  | CS ÚRS 2023 01
| {1892F6E4-F8D8-4DB9-BB4B-A23BC3AD62A3} | <item> | 1000 | MP | 210280351 | Zkoušky vodičů a kabelů izolačních kabelů silových do 1 kV, počtu a průřezu žil do 4x25 mm2 | kus | 45 | 45 |  |  |  | 21 | 0 | 0 |  | CS ÚRS 2023 01
| {F6106001-7A4E-4967-BD31-2C85594FE5F3} | <item> | 1001 | MP | 210280541 | Zkoušky a prohlídky elektrických přístrojů měření impedance nulové smyčky okruhu vedení jednofázového | kus | 16 | 16 |  |  |  | 21 | 0 | 0 |  | CS ÚRS 2023 01
| {0983F6B8-94F3-4EB1-B5DC-0A382C0A0A28} | <item> | 1002 | MP | 210280542 | Zkoušky a prohlídky elektrických přístrojů měření impedance nulové smyčky okruhu vedení třífázového | kus | 22 | 22 |  |  |  | 21 | 0 | 0 |  | CS ÚRS 2023 01
| {8F7A9AB2-3528-4258-AA99-AB6F603C8C05} | <item> | 1003 | MP | 210280371 | Zkoušky vodičů a kabelů izolačních kabelů ovládacích od 5 do 7 žil | kus | 215 | 215 |  |  |  | 21 | 0 | 0 |  | CS ÚRS 2023 01
| {69F9D246-C3DE-4934-876C-35BBF0151ED8} | <item> | 1004 | MP | 210280372 | Zkoušky vodičů a kabelů izolačních kabelů ovládacích přes 7 do 12 žil | kus | 23 | 23 |  |  |  | 21 | 0 | 0 |  | CS ÚRS 2023 01
<null>
Stavba/2/PS31/9.1 HZS. |  | 4 |  | Oddíl |  | 9.1 HZS.: Hodinové zúctovací sazby |  |  |  |  | 0 |  |  | 0 | 0
| {34E61F14-C168-4013-9912-90FF48324B2D} | <item> | 1005 | MP | HZSGT001 | Kontrola a dohledání návazností na stávající zařízení | hod | 108 | 108 |  |  |  | 21 | 0 | 0
<null>
Stavba/2/PS31/9.2 OST. |  | 4 |  | Oddíl |  | 9.2 OST.: Ostatní |  |  |  |  | 0 |  |  | 0 | 0
| {AFE6185B-F5B0-4DE4-9E01-A2AF87A94622} | <item> | 1006 | MP | HZSPK | Předkomplexní vyzkoušení - v rozsahu dle dokumentu "technické podmínky dodávek staveb pro E.ON ČR, s.r.o." | kpl | 1 | 1 |  |  |  | 21 | 0 | 0
|  | <null> |  |  | Výkaz výměr: | "ASJ pole"
|  | <null> |  |  |  | "ARE pole"
|  | <null> |  |  |  | "ARA pole"
|  | <null> |  |  |  | "ARR pole"
|  | <null> |  |  |  | 1 " kpl |  |  | 1
<null>
| {CD3335B2-8DFB-4A74-B683-0D4FB853F1C9} | <item> | 1007 | MP | HZSKP | Komplexní vyzkoušení - v rozsahu dle dokumentu "technické podmínky dodávek staveb pro E.ON ČR, s.r.o." | kpl | 1 | 1 |  |  |  | 21 | 0 | 0
|  | <null> |  |  | Výkaz výměr: | "ARE pole"
|  | <null> |  |  |  | "ARA pole"
|  | <null> |  |  |  | "ARR pole"
|  | <null> |  |  |  | 1 " kpl |  |  | 1
<null>
| {6E3E7913-ABEB-4950-8BA3-2C6014C03289} | <item> | 1008 | MP | PPC3.1 | Ekologická likvidace demontovaného materiálu | kpl | 1 | 1 |  |  |  | 21 | 0 | 0
| {A27A30F4-AF77-4E24-A001-68A233AADE92} | <item> | 1009 | MP | PPC5.2 | Uložení odpadů ze zemních a demoličních prací | kpl | 1 | 1 |  |  |  | 21 | 0 | 0
<null>
Stavba/2/PS34 |  | 3 |  | Objekt |  | PS34: Merení úrovne vysílání HDO |  |  |  |  | 0 |  |  | 0 | 0
Stavba/2/PS34/01.2 A-02 |  | 4 |  | Oddíl |  | 01.2 A-02: Dodávky zhotovitel |  |  |  |  | 0 |  |  | 0 | 0
| {B5E68232-CD68-4336-B855-D9DD22C23299} | <item> | 1010 | H | TSPS3402.1.1 | Měřící stanice úrovní vysílání signálu HDO dle TS č. D.2 c)-02.1 | kpl | 1 | 1 |  |  |  | 21 | 0 | 0
| {3A054BE2-1D94-4DBB-8E43-019D264E0C46} | <item> | 1011 | H | TSPS3402.2.1 | Rozváděč měření fáz. poměrů a signálu HDO AQF01 dle TS č. D.2 c)-02.2 | kpl | 1 | 1 |  |  |  | 21 | 0 | 0
<null>
Stavba/2/PS34/02.1 B-01 |  | 4 |  | Oddíl |  | 02.1 B-01: Materiál |  |  |  |  | 0 |  |  | 0 | 0
| {FA4EB652-2D4D-4C0E-9972-F571984F76BE} | <item> | 1012 | H | PSM3401.1 | Popis nalepovací na přístroj v rozváděči | ks | 1 | 1 |  |  |  | 21 | 0 | 0
| {570147D2-CA1E-46DF-BD62-398A73798423} | <item> | 1013 | H | PSM3402.1 | DIN 603 Zn M 8x100 šroub vratový | ks | 4 | 4 |  |  |  | 21 | 0 | 0
| {B82346BD-1BD9-407A-9B01-D9C2AA1A6D7F} | <item> | 1014 | H | PSM3403.1 | DIN 934 Zn M 8 matice přesná 8 | ks | 4 | 4 |  |  |  | 21 | 0 | 0
| {00048838-D5B5-4660-BBBB-6B45610E448A} | <item> | 1015 | H | PSM3404.1 | DIN 125 Zn 8,4 podložka plochá | ks | 4 | 4 |  |  |  | 21 | 0 | 0
| {C286E701-6809-4614-8794-795D1A6F91F1} | <item> | 1016 | H | PSM3405.1 | Vodič ohebný s Cu jádrem propojovací pro 450/750V, H07V-K 16mm2, zelenožlutý | m | 2 | 2 |  |  |  | 21 | 0 | 0
| {81E64FFD-EA3C-4DCA-858D-400DF776E312} | <item> | 1017 | H | PSM3406.1 | Lisovací oko kabelové pro vodič 16mm2 a šroub M8 | ks | 2 | 2 |  |  |  | 21 | 0 | 0
<null>
Stavba/2/PS34/21-M_01 |  | 4 |  | Oddíl |  | 21-M_01: Elektromontáže |  |  |  |  | 0 |  |  | 0 | 0
| {5072DF5D-AEEA-4B5B-BB07-0CC92C8A6F8F} | <item> | 1018 | MP | 210100286 | Ukončení vodičů izolovaných s označením a zapojením nastřelením kabelového oka se smršťovací záklopkou nebo páskou průřezu žíly do 25 mm2 | kus | 2 | 2 |  |  |  | 21 | 0 | 0 |  | CS ÚRS 2023 01
| {1C1F6A6E-BF33-48E0-9AF3-5F8EAF8B64EA} | <item> | 1019 | MP | 210192722R01 | Montáž popis přístroje v rozváděči lepený | kus | 1 | 1 |  |  |  | 21 | 0 | 0
| {75B3775F-1AC6-487F-8E1D-CEA6A7867D53} | <item> | 1020 | MP | 210220452 | Montáž hromosvodného vedení ochranných prvků a doplňků ochranného pospojování pevně | m | 2 | 2 |  |  |  | 21 | 0 | 0 |  | CS ÚRS 2023 01
| {10F37C78-4662-49E9-9120-D02648628B04} | <item> | 1021 | MP | 210950001 | Ostatní práce při montáži vodičů, šňůr a kabelů odjutování a očištění kabelů do průřezu 300 mm | m | 0.5 | 0.5 |  |  |  | 21 | 0 | 0 |  | CS ÚRS 2023 01
<null>
Stavba/2/PS34/741_01 |  | 4 |  | Oddíl |  | 741_01: Elektroinstalace - silnoproud |  |  |  |  | 0 |  |  | 0 | 0
| {2733F3CA-6E31-43B1-AD3F-7C5B6EE8489C} | <item> | 1022 | MP | 741210632R01 | Montáž zařízení RSCX.TF.12.LAN do rozváděče | kus | 1 | 1 |  |  |  | 21 | 0 | 0
| {A0F1490D-C9BA-4EB1-A5AB-3A0245E93AE3} | <item> | 1023 | SP | 741210702 | Montáž rozváděčů řídících a ovládacích pro rozvodny bez zapojení vodičů a utěsnění vnitřních a venkovních, hmotnosti do 200 kg | kus | 1 | 1 |  |  |  | 21 | 0 | 0 |  | CS ÚRS 2023 01
| {F9D0963E-54A6-4FF3-A118-981065BBA3E5} | <item> | 1024 | SP | 998741101 | Přesun hmot pro silnoproud stanovený z hmotnosti přesunovaného materiálu vodorovná dopravní vzdálenost do 50 m v objektech výšky do 6 m | t | 0.6 | 0.6 |  |  |  | 21 | 0 | 0 |  | CS ÚRS 2023 01
| {0A9EB1E6-F54F-4148-B66C-BAA40E49581D} | <item> | 1025 | SP | 998741181 | Přesun hmot pro silnoproud stanovený z hmotnosti přesunovaného materiálu Příplatek k ceně za přesun prováděný bez použití mechanizace pro jakoukoliv výšku objektu | t | 0.6 | 0.6 |  |  |  | 21 | 0 | 0 |  | CS ÚRS 2023 01
<null>
Stavba/2/PS34/767_01 |  | 4 |  | Oddíl |  | 767_01: Konstrukce zámecnické |  |  |  |  | 0 |  |  | 0 | 0
| {B98FCFC6-35EB-41E4-BFE7-26CEB50E113B} | <item> | 1026 | MP | 767541411R01 | Montáž desek podlah - ocelové zákrytové desky kabel. kanálu | m2 | 10 | 10 |  |  |  | 21 | 0 | 0
<null>
Stavba/2/PS34/8.5 MM-02_01 |  | 4 |  | Oddíl |  | 8.5 MM-02_01: Demontáž |  |  |  |  | 0 |  |  | 0 | 0
| {26258561-3ED7-4BF7-A39E-8FABE1943E20} | <item> | 1027 | MP | 741210702R01-D | Demontáž rozváděč řídící a ovládací pro rozvodny vnitřní i vnější do 200 kg | kus | 1 | 1 |  |  |  | 21 | 0 | 0
| {3BE7BD45-910B-40B7-A536-D509D3E6C793} | <item> | 1028 | SP | 741111821 | Demontáž elektroinstalačních trubek plastových ohebných, uložených pevně, vnější Ø do 50 mm | m | 20 | 20 |  |  |  | 21 | 0 | 0 |  | CS ÚRS 2023 01
| {BA860389-9649-4D87-B644-BF002A25CAF5} | <item> | 1029 | MP | 741210001R01-D | Demontáž rozvodnice oceloplechová nebo plastová běžná do 20 kg | kus | 1 | 1 |  |  |  | 21 | 0 | 0
| {FC2085A8-EE4F-4F16-931D-FF6D99B08C14} | <item> | 1030 | MP | 767590830R01-D | Demontáž podlah - ocelové zákrytové desky kabel. kanálu | m2 | 10 | 10 |  |  |  | 21 | 0 | 0
| {19FE58EA-0AC8-49A7-A1FC-6C7FCD66EF2D} | <item> | 1031 | MP | 210020681-D | Demontáž konstrukce pro rozvodny z profilů ocelových | kg | 20 | 20 |  |  |  | 21 | 0 | 0
| {61EE9FC6-1059-4717-A32C-432077C0F465} | <item> | 1032 | MP | 210021055-D | Demontáž příchytek kovových typ Sonap profil do 40 mm | kus | 7 | 7 |  |  |  | 21 | 0 | 0
| {F833AA9A-D8FF-45F0-96C1-FDBCFC096E82} | <item> | 1033 | MP | 210160913R01-D | Demontáž měřící přístroj RSCX.TF.6.LAN | kus | 1 | 1 |  |  |  | 21 | 0 | 0
| {D1EDA4CE-CCBB-4102-A5F6-AD18A6835C60} | <item> | 1034 | MP | 210191502-D | Demontáž skříní pojistkových tenkocementových přípojkových v pilíři SP 3 až 5/1 | kus | 2 | 2 |  |  |  | 21 | 0 | 0
| {1B3EC06C-764F-4C69-97A6-59565C2E0CF3} | <item> | 1035 | MP | 210220452-D | Demontáž vedení hromosvodné - ochranného pospojování pevně | m | 2 | 2 |  |  |  | 21 | 0 | 0
| {7F2E4AD4-2169-445A-93F8-FC1D45D37ACE} | <item> | 1036 | MP | 210813011-D | Demontáž kabel Cu plný kulatý do 1 kV 3x1,5 až 6 mm2 uložený pevně (např. CYKY) | m | 85 | 85 |  |  |  | 21 | 0 | 0
| {271CA6DA-B07D-404D-931F-8AFBCEAE3179} | <item> | 1037 | MP | 210813031-D | Demontáž kabel Cu plný kulatý do 1 kV 4x1,5 až 4 mm2 uložený pevně (např. CYKY) | m | 35 | 35 |  |  |  | 21 | 0 | 0
| {428FC8BB-63AF-4B8B-9FE9-9E21BBA684F5} | <item> | 1038 | MP | 210813081-D | Demontáž kabel Cu plný kulatý do 1 kV 12x1,5 mm2 uložený pevně (např. CYKY) | m | 41 | 41 |  |  |  | 21 | 0 | 0
<null>
Stavba/2/PS34/8.6 MR-01_01 |  | 4 |  | Oddíl |  | 8.6 MR-01_01: Revize a zkoušky |  |  |  |  | 0 |  |  | 0 | 0
| {21C5130C-26CE-48BA-80FB-89B2C39ACE4D} | <item> | 1039 | MP | 210280001 | Zkoušky a prohlídky elektrických rozvodů a zařízení celková prohlídka, zkoušení, měření a vyhotovení revizní zprávy pro objem montážních prací do 100 tisíc Kč | kus | 1 | 1 |  |  |  | 21 | 0 | 0 |  | CS ÚRS 2023 01
| {C5181C66-285A-4E4A-A577-E1275A046D2F} | <item> | 1040 | MP | 210280111 | Zkoušky a prohlídky rozvodných zařízení kontrola rozváděčů nn, (1 pole) manipulačních, ovládacích nebo reléových | kus | 1 | 1 |  |  |  | 21 | 0 | 0 |  | CS ÚRS 2023 01
| {6A344738-140A-40D6-A6E1-6028C71D11C1} | <item> | 1041 | MP | 210280161 | Zkoušky a prohlídky rozvodných zařízení oživení jednoho pole rozváděče zhotoveného subdodavatelem v podmínkách externí montáže se složitou výstrojí | kus | 1 | 1 |  |  |  | 21 | 0 | 0 |  | CS ÚRS 2023 01
<null>
Stavba/2/PS34/9.1 HZS. |  | 4 |  | Oddíl |  | 9.1 HZS.: Hodinové zúctovací sazby |  |  |  |  | 0 |  |  | 0 | 0
| {CB45673C-5864-4E92-8F14-1683F309957A} | <item> | 1042 | MP | HZSGT001 | Kontrola a dohledání návazností na stávající zařízení | hod | 2 | 2 |  |  |  | 21 | 0 | 0
<null>
Stavba/2/PS34/9.2 OST. |  | 4 |  | Oddíl |  | 9.2 OST.: Ostatní |  |  |  |  | 0 |  |  | 0 | 0
| {87AE9D85-A28F-4EF8-ACEF-548D02A29160} | <item> | 1043 | MP | HZSKP | Komplexní vyzkoušení - v rozsahu dle dokumentu "technické podmínky dodávek staveb pro E.ON ČR, s.r.o." | kpl | 1 | 1 |  |  |  | 21 | 0 | 0
|  | <null> |  |  | Výkaz výměr: | " rozváděče"
|  | <null> |  |  |  | 1 " kpl |  |  | 1
<null>
| {69ABE384-123A-4812-9E6F-AB8B26084286} | <item> | 1044 | MP | HZSPK | Předkomplexní vyzkoušení - v rozsahu dle dokumentu "technické podmínky dodávek staveb pro E.ON ČR, s.r.o." | kpl | 1 | 1 |  |  |  | 21 | 0 | 0
|  | <null> |  |  | Výkaz výměr: | "rozváděče"
|  | <null> |  |  |  | 1 " kpl |  |  | 1
<null>
| {62FFE288-3BD7-4425-8B45-366D99516759} | <item> | 1045 | MP | PPC3.1 | Ekologická likvidace demontovaného materiálu | kpl | 1 | 1 |  |  |  | 21 | 0 | 0
| {462F05B4-6DF7-458D-A394-7A74EBDF9EAA} | <item> | 1046 | MP | PPC5.2 | Uložení odpadů ze zemních a demoličních prací | kpl | 1 | 1 |  |  |  | 21 | 0 | 0
<null>
Stavba/2/PS50 |  | 3 |  | Objekt |  | PS50: Vlastní spotreba |  |  |  |  | 0 |  |  | 0 | 0
Stavba/2/PS50/01.2 A-02 |  | 4 |  | Oddíl |  | 01.2 A-02: Dodávky zhotovitel |  |  |  |  | 0 |  |  | 0 | 0
| {FF52650F-B270-46E7-AE7E-0050F7878770} | <item> | 1047 | H | TSPS5002.1.1 | Rozvaděče vlastní spotřeby AC nezajištěné ANG01-04 dle TS č. D.2 c)-02.1 | kpl | 1 | 1 |  |  |  | 21 | 0 | 0
| {E6B32F25-8CF8-4AA8-A07A-013E9E5267A0} | <item> | 1048 | H | TSPS5002.2.1 | Rozváděč vlastní spotřeby AC zajištěné ANJ01 dle TS č. D.2 c)-02.2 | kpl | 1 | 1 |  |  |  | 21 | 0 | 0
| {DE900301-FF79-41B2-B860-521C8D48657D} | <item> | 1049 | H | TSPS5002.3.1 | Usměrňovače 110V DC GU01, GU02 dle TS č. D.2 c)-02.3 | kpl | 1 | 1 |  |  |  | 21 | 0 | 0
| {33F14F0C-30F2-46E3-AE8A-1EF3E530B223} | <item> | 1050 | H | TSPS5002.4.1 | Staniční baterie GB01, GB02 a stojany se záchytnou vanou pro baterie dle TS č. D.2 c)-02.4 | kpl | 1 | 1 |  |  |  | 21 | 0 | 0
| {2040E413-3CAE-4D97-861F-024F0C1ED7D5} | <item> | 1051 | H | TSPS5002.5.1 | Přechodové rozváděče stan. baterií AVB01, AVB02 dle TS č. D.2 c)-02.5 | kpl | 1 | 1 |  |  |  | 21 | 0 | 0
| {CB3D13D1-3E47-4359-B317-595665A8899A} | <item> | 1052 | H | TSPS5002.6.1 | Rozváděče vlastní spotřeby DC ANM01 a ANM02 dle TS č. D.2 c)-02.6 | kpl | 1 | 1 |  |  |  | 21 | 0 | 0
| {DFF6F628-FE0F-43DE-98BB-1CBF2F87D689} | <item> | 1053 | H | TSPS5002.7.1 | Rozvaděč napájení mob. vysílače HDO AVH01 dle TS č. D.2 c)-02.7 | kpl | 1 | 1 |  |  |  | 21 | 0 | 0
<null>
Stavba/2/PS50/02.1 B-01 |  | 4 |  | Oddíl |  | 02.1 B-01: Materiál |  |  |  |  | 0 |  |  | 0 | 0
| {A15636AD-DECC-455B-89B5-C4DB86D3E1EA} | <item> | 1054 | H | PSM5008.1 | Ohebná trubka bezhalogenová, UV stabilní, materiál PE, vnější prům. 20mm, mechanická odolnost 230N/5cm | m | 10 | 10 |  |  |  | 21 | 0 | 0
| {0C31A610-A32C-4C02-B86E-7484E627FC40} | <item> | 1055 | H | PSM5009.1 | UV stabilní ohebná dvouplášťová korugovaná chránička, mat. HDPE, vnější prům. 50mm, mechanická odolnost 450N/20cm | m | 5 | 5 |  |  |  | 21 | 0 | 0
| {04DF2AF2-099A-41D8-98B5-FEEA1D5B5F43} | <item> | 1056 | H | PSM5010.1 | UV stabilní ohebná dvouplášťová korugovaná chránička, mat. HDPE, vnější prům. 90mm, mechanická odolnost 450N/20cm | m | 2 | 2 |  |  |  | 21 | 0 | 0
| {26876318-5FDC-4004-AFE8-5FCFB3CC00AD} | <item> | 1057 | H | PSM5011.1 | Kabelový kanál vkládací, PVC, výška 40mm, šířka 80mm, délka 2m | ks | 12 | 12 |  |  |  | 21 | 0 | 0
| {2386124D-E811-434B-B32F-55F53962A234} | <item> | 1058 | H | PSM5012.1 | Koncový kryt pro kabelový kanál, zacvakávací, PVC, výška 40mm, šířka 80mm | ks | 3 | 3 |  |  |  | 21 | 0 | 0
| {3C5A95F3-0A19-470A-8E04-EB39F8A50203} | <item> | 1059 | H | PSM5013.1 | Roh vnitřní pro kabelový kanál, PVC, výška 40mm, šířka 80mm | ks | 3 | 3 |  |  |  | 21 | 0 | 0
| {AA557E43-D9B4-4D76-A8AA-BAA2FC42F1D6} | <item> | 1060 | H | PSM5014.1 | Kryt ohybový pro kabelový kanál, PVC, výška 40mm, šířka 80mm | ks | 2 | 2 |  |  |  | 21 | 0 | 0
| {E7F617E1-B050-497B-A7B7-7AA2515C7EF8} | <item> | 1061 | H | PSM5015.1 | Kryt odbočný pro kabelový kanál, PVC, výška 40mm, šířka 80mm | ks | 1 | 1 |  |  |  | 21 | 0 | 0
| {2BAB7BAE-7AAB-46F1-A866-D943869ED7FD} | <item> | 1062 | H | PSM5016.1 | Parapetní kanál vkládací, možnost instalace modulárních přístrojů výšky 45mm, PVC, výška 90mm, hloubka 55mm, délka 2m | ks | 1 | 1 |  |  |  | 21 | 0 | 0
| {095A0FFC-8D86-40D5-90AF-9413AB0F63F0} | <item> | 1063 | H | PSM5017.1 | Kryt průchodkový pro parapetní kanál 90x55mm, PVC | ks | 4 | 4 |  |  |  | 21 | 0 | 0
| {48473B08-065A-43AB-B5BB-B156DF57CE1A} | <item> | 1064 | H | PSM5018.1 | Šroub vratový a samojístící matice 6x10, úprava zinkochromát, pro vodivé pospojení kabelových žlabů | ks | 34 | 34 |  |  |  | 21 | 0 | 0
| {58B37DDB-7EFD-4F32-A951-351DB000B3CD} | <item> | 1065 | H | PSM5019.1 | Drátěný žlab s integrovanou spojkou, galvanicky pozinkovaný, tvar U, výška 60mm, šířka 60mm, délka 3m | ks | 9 | 9 |  |  |  | 21 | 0 | 0
| {A5E44426-DA51-4E07-AE7A-825C88632DD4} | <item> | 1066 | H | PSM5020.1 | Drátěný žlab s integrovanou spojkou, galvanicky pozinkovaný, tvar U, výška 60mm, šířka 100mm, délka 3m | ks | 16 | 16 |  |  |  | 21 | 0 | 0
| {AD96EE65-83EB-42BF-A67D-1F8ED5B54D41} | <item> | 1067 | H | PSM5021.1 | Drátěný žlab s integrovanou spojkou, galvanicky pozinkovaný, tvar U, výška 60mm, šířka 150mm, délka 3m | ks | 11 | 11 |  |  |  | 21 | 0 | 0
| {BFFC972F-71B0-4A11-A74F-81BB9CB81262} | <item> | 1068 | H | PSM5022.1 | Drátěný žlab s integrovanou spojkou, galvanicky pozinkovaný, tvar U, výška 60mm, šířka 200mm, délka 3m | ks | 8 | 8 |  |  |  | 21 | 0 | 0
| {D458E3E2-4A80-4BBE-B342-F823CB795078} | <item> | 1069 | H | PSM5023.1 | Šroubová spojka pro spojení drátěných žlabů, žárově zinkovaná, provedení styčná lišta | ks | 140 | 140 |  |  |  | 21 | 0 | 0
| {18E663C8-6E64-440D-9325-111FF5381E5F} | <item> | 1070 | H | PSM5024.1 | Nástěnná konzola pro drátěný žlab, žárově zinkovaná, délka 200mm, výška 85mm | ks | 14 | 14 |  |  |  | 21 | 0 | 0
| {F98AD8D8-79F9-40A8-A33E-CEB9E51BB385} | <item> | 1071 | H | PSM5025.1 | Závěs pro uchycení drátěných žlabů na stěnu nebo pomocí závitových tyčí (prům. 8mm) ke stropu, pro výšku žlabu 60mm, žárově zinkovaný | ks | 29 | 29 |  |  |  | 21 | 0 | 0
| {D68B79DF-9598-4F11-AEC0-12A760888462} | <item> | 1072 | H | PSM5026.1 | Středový závěs pro uchycení drátěných žlabů závitovou tyčí (prům. 8mm), pro výšku žlabu 60mm, žárově zinkovaný | ks | 33 | 33 |  |  |  | 21 | 0 | 0
| {DAA78D33-6D8D-4C17-8F1F-2BB1A3D79FAF} | <item> | 1073 | H | PSM5027.1 | Držák drátěného žlabu pro montáž ke stěně nebo stropnímu profilu, povrch upraven zinkováním, délka 168mm, zátěžová kapacita 1,6kN | ks | 17 | 17 |  |  |  | 21 | 0 | 0
| {1F2E0928-C1F9-4EAB-B329-56FC324133FD} | <item> | 1074 | H | PSM5028.1 | Montážní C profil s perforovaným hřbetem, žárově zinkovaný, výška i šířka 41mm, tloušťka mat. 2,5mm, délka 3m | ks | 6 | 6 |  |  |  | 21 | 0 | 0
| {E07F6487-EC6E-4249-9F6A-7824C9D9D17B} | <item> | 1075 | H | PSM5029.1 | Montážní patka pro uchycení profilu rozměru 41x41mm, žárově zinkována | ks | 17 | 17 |  |  |  | 21 | 0 | 0
| {4C130F93-3D74-4FA3-87DD-2AF834ADA0B0} | <item> | 1076 | H | PSM5030.1 | Koncová krytka pro profil C rozměru 41x41mm, mat. PE | ks | 17 | 17 |  |  |  | 21 | 0 | 0
| {EFF63644-79B3-4EB0-AF80-7AB97B7BAE05} | <item> | 1077 | H | PSM5031.1 | Posuvná matice s pružinou pro upevnění držáků drátěných žlabů ke stropním profilům, povrch upraven zinkováním, šířka 19mm, délka 34mm, závit M10 | ks | 34 | 34 |  |  |  | 21 | 0 | 0
| {B50EC468-333F-470C-92F5-0977F0AA5995} | <item> | 1078 | H | PSM5032.1 | Zásuvka 230V/16A 2P+T, bezšroubové svorky, s clonkami, bez pootočených zdířek, modul 45x45mm, IP40, barva bílá | ks | 4 | 4 |  |  |  | 21 | 0 | 0
| {8A3591D0-103F-4F0C-9200-4C7A05A73D32} | <item> | 1079 | H | PSM5033.1 | Zásuvka 230V/16A 2P+T, bezšroubové svorky, s clonkami, bez pootočených zdířek, s přepěťovou ochranou, modul 45x45mm, IP40, barva červená | ks | 4 | 4 |  |  |  | 21 | 0 | 0
| {1BDDFD9A-C329-4F0C-B5A9-A7F376A75FAB} | <item> | 1080 | H | PSM5034.1 | Zásuvka 230V/16A 2P+T, bezšroubové svorky, s clonkami, bez pootočených zdířek, s přepěťovou ochranou, modul 45x45mm, IP40, barva žlutá | ks | 3 | 3 |  |  |  | 21 | 0 | 0
| {34674F20-604D-4681-9DFC-571CDF4B6CE9} | <item> | 1081 | H | PSM5035.1 | Ekvipotenciální svorkovnice, krytá, dvouřadá, pro připojení 1x pásek 30x4mm, 1x drát 8-10mm, 1x vodič 50mm2, 7x vodič 2,5-25mm2, upevnění pomocí šroubů | ks | 1 | 1 |  |  |  | 21 | 0 | 0
| {1D31C2DE-02FB-4B36-B921-022D53731E22} | <item> | 1082 | H | PSM5036.1 | Vodič ohebný s Cu jádrem propojovací pro 450/750V, H07V-K 2,5mm2, zelenožlutý | m | 10 | 10 |  |  |  | 21 | 0 | 0
| {E335BE51-287E-477A-83F1-4573B986AA56} | <item> | 1083 | H | PSM5037.1 | Lisovací oko kabelové Cu pro vodič 2,5mm2 a šroub M4 | ks | 12 | 12 |  |  |  | 21 | 0 | 0
| {EAD31A8D-F9C3-4D4F-B2C4-8BDA95C0D687} | <item> | 1084 | H | PSM5038.1 | Tyč ocelová plochá, S235JR, 30 x 4 mm | t | 0.03 | 0.03 |  |  |  | 21 | 0 | 0
| {7B41FB99-11BD-4726-A9AA-4B3B25DB46E8} | <item> | 1085 | H | PSM5039.1 | Tyč ocelová plochá, S235JR, 40 x 5 mm | t | 0.03 | 0.03 |  |  |  | 21 | 0 | 0
| {B75675E4-2137-4FB2-B008-C6E23BE28F70} | <item> | 1086 | H | PSM5040.1 | Úhelník ocelový rovnostranný, S235JR, 40 x 40 x 5 mm | t | 0.05 | 0.05 |  |  |  | 21 | 0 | 0
| {04BB550F-E8A0-44DA-A7ED-5F02953FDD24} | <item> | 1087 | H | PSM5041.1 | Úhelník ocelový rovnostranný, S235JR, 50 x 50 x 4 mm | t | 0.02 | 0.02 |  |  |  | 21 | 0 | 0
| {4DF75F41-F94F-4902-B0B9-9517B9E24E83} | <item> | 1088 | H | PSM5042.1 | Úhelník ocelový rovnostranný, S235JR, 50 x 50 x 6 mm | t | 0.03 | 0.03 |  |  |  | 21 | 0 | 0
| {431DD85C-B635-456B-BCE4-6F5A38470F5A} | <item> | 1089 | H | PSM5043.1 | Ocel profilová UPN, S235JR, h=100 mm | t | 0.08 | 0.08 |  |  |  | 21 | 0 | 0
| {40FBC4C9-8423-49BD-B90A-1AD086FEAE93} | <item> | 1090 | H | PSM5044.1 | Ocel profilová UPE, S235JR, h=50 mm | t | 0.02 | 0.02 |  |  |  | 21 | 0 | 0
| {A027D16F-2E0E-4ED7-AF22-88E0619DD77B} | <item> | 1091 | H | PSM5045.1 | Plech ocelový válc. za studena tl 1,5mm | t | 0.024 | 0.024 |  |  |  | 21 | 0 | 0
| {2FA310E6-01F4-448C-8D15-B40539071464} | <item> | 1092 | H | PSM5046.1 | Uzavřený ocelový profil (jekl), S235JRH, 40 x 30 x 2 mm | t | 0.013 | 0.013 |  |  |  | 21 | 0 | 0
| {28044644-8E36-4E7C-9135-DE54A3328328} | <item> | 1093 | H | PSM5047.1 | Uzavřený ocelový profil (jekl), S235JRH, 50 x 30 x 2 mm | t | 0.005 | 0.005 |  |  |  | 21 | 0 | 0
| {39A02866-1A5B-4921-B254-115E6419BA31} | <item> | 1094 | H | PSM5048.1 | Uzavřený ocelový profil (jekl), S235JRH, 100 x 30 x 2 mm | t | 0.012 | 0.012 |  |  |  | 21 | 0 | 0
| {047C4BA5-3C17-44F1-BAAC-0D5781B82631} | <item> | 1095 | H | PSM5049.1 | Uzavřený ocelový profil (jekl), S235JRH, 40 x 40 x 2 mm | t | 0.007 | 0.007 |  |  |  | 21 | 0 | 0
| {135B3E89-BB74-4AD7-8CB7-DF771D12701E} | <item> | 1096 | H | PSM5050.1 | Plochá ocel, S235JR, 50 x 5 mm | t | 0.002 | 0.002 |  |  |  | 21 | 0 | 0
| {3675A423-BFD6-4D56-A168-B82E204093BC} | <item> | 1097 | H | PSM5051.1 | Ocel. trubka bezešvá hladká kruhová, 11 353.0, 219 x 6,3 mm | t | 0.053 | 0.053 |  |  |  | 21 | 0 | 0
| {13F70943-D419-4164-A48D-FE7715EE5EF3} | <item> | 1098 | H | PSM5052.1 | Plochá ocel, S235JR, 120 x 5 mm | t | 0.028 | 0.028 |  |  |  | 21 | 0 | 0
| {075255F8-6209-43AA-BCF5-7F313931BCB5} | <item> | 1099 | H | PSM5053.1 | Tuhá hrdlová elektroinstalační trubka pro vnitřní instalace, mat. PVC, vhodná do nebezpečné zóny 2 a 22, vnější prům. 25mm, mechanická odolnost 1250N/5cm, délka 3m | m | 3 | 3 |  |  |  | 21 | 0 | 0
| {8F508207-740A-4F43-B1CA-33C20481F308} | <item> | 1100 | H | PSM5054.1 | Tuhá hrdlová elektroinstalační trubka pro vnitřní instalace, mat. PVC, vhodná do nebezpečné zóny 2 a 22, vnější prům. 32mm, mechanická odolnost 1250N/5cm, délka 3m | m | 3 | 3 |  |  |  | 21 | 0 | 0
| {8C538BB0-0635-4FD3-BADB-5B70B1899A73} | <item> | 1101 | H | PSM5055.1 | Příchytka na zeď pro elektroinstalační trubku průměru 25mm, mat. plast, vhodná do nebezpečné zóny 2 a 22 | ks | 10 | 10 |  |  |  | 21 | 0 | 0
| {9C07F478-055F-42E0-B4BC-DE006DD07B34} | <item> | 1102 | H | PSM5056.1 | Příchytka na zeď pro elektroinstalační trubku průměru 32mm, mat. plast, vhodná do nebezpečné zóny 2 a 22 | ks | 10 | 10 |  |  |  | 21 | 0 | 0
| {6A764A65-DD0D-4BF2-9E69-E973FBA9B301} | <item> | 1103 | H | PSM5057.1 | Zinková barva, korozní ochrana určená k opravě vadných a poškozených míst na pozinkovaném povrchu | ks | 1 | 1 |  |  |  | 21 | 0 | 0
| {F5B1F44A-3C2B-4FFB-8028-E19C9842D166} | <item> | 1104 | H | PSM5058.1 | Syntetická antikorozní základní barva, šedá S 2000 | kg | 4 | 4 |  |  |  | 21 | 0 | 0
| {3D9D3721-D7D9-444B-AFEF-4DCC56994F19} | <item> | 1105 | H | PSM5059.1 | Email syntetický univerzální, šedý S 2013 | kg | 8 | 8 |  |  |  | 21 | 0 | 0
| {B42CEE2D-FDF1-4F4A-B0EB-A220BD6463A5} | <item> | 1106 | H | PSM5060.1 | Ředidlo syntetických nátěrových hmot | kg | 1 | 1 |  |  |  | 21 | 0 | 0
| {07331BAC-8956-4BCB-843F-AD3D8DD561C1} | <item> | 1107 | H | PSM5061.1 | Nylonová rozpěrná hmoždinka, prům. vrtáku 8mm, kotevní hloubka 40mm, vrut 4,5-6mm | ks | 250 | 250 |  |  |  | 21 | 0 | 0
| {AD675AE7-1B62-4DF1-AAF2-0D65EFFEBDE5} | <item> | 1108 | H | PSM5062.1 | Vrut 5x55mm šestihranná hlava | ks | 250 | 250 |  |  |  | 21 | 0 | 0
| {32C63DF3-B186-42AC-B06D-20DF120DC18B} | <item> | 1109 | H | PSM5063.1 | Nylonová rozpěrná hmoždinka, prům. vrtáku 10mm, kotevní hloubka 50mm, vrut 6-8mm | ks | 50 | 50 |  |  |  | 21 | 0 | 0
| {87C4F543-F833-4602-8221-003EBBB8F1CA} | <item> | 1110 | H | PSM5064.1 | Vrut 8x60mm šestihranná hlava | ks | 50 | 50 |  |  |  | 21 | 0 | 0
| {7658A704-3003-4B37-BA47-9015E709574A} | <item> | 1111 | H | PSM5065.1 | Požárně odolná kotva, zinkochromát, M8x77 | ks | 96 | 96 |  |  |  | 21 | 0 | 0
| {C89D11A7-E1B4-4DA4-A581-7E9333225321} | <item> | 1112 | H | PSM5066.1 | Šroub se šestihranou hlavou, zinkochromát, M6x20 | ks | 44 | 44 |  |  |  | 21 | 0 | 0
| {34CFC4B8-8B76-47B3-9644-3FC149C826EB} | <item> | 1113 | H | PSM5067.1 | Matice šestihranná na šroub M6, zinkochromát | ks | 44 | 44 |  |  |  | 21 | 0 | 0
| {1612CC5A-EC6F-4AEF-AFC3-ADDA379EB08B} | <item> | 1114 | H | PSM5068.1 | Podložka pod šroub M6 plochá 6,4x12mm, zinkochromát | ks | 88 | 88 |  |  |  | 21 | 0 | 0
| {DD613B0A-2ACF-4E81-84C8-D5360CEB85B3} | <item> | 1115 | H | PSM5069.1 | Šroub se šestihranou hlavou M10x20, zinkochromát | ks | 134 | 134 |  |  |  | 21 | 0 | 0
| {F70F260F-7C9B-48EB-AE5A-282ED4CBF176} | <item> | 1116 | H | PSM5070.1 | Matice šestihranná na šroub M10, zinkochromát | ks | 100 | 100 |  |  |  | 21 | 0 | 0
| {CA0F8EED-FE14-4434-81EE-1A1058BF14EA} | <item> | 1117 | H | PSM5071.1 | Podložka pod šroub M10 plochá 10,5x20mm, zinkochromát | ks | 234 | 234 |  |  |  | 21 | 0 | 0
| {1B80679C-6698-436A-8C35-BB86B82FE52A} | <item> | 1118 | H | PSM5072.1 | Šroub vratový a samojístící matice 6x10, úprava zinkochromát, pro vodivé pospojení kabelových žlabů | ks | 60 | 60 |  |  |  | 21 | 0 | 0
| {ACC447DC-0CF6-4E6A-AF2F-5023F50E3C46} | <item> | 1119 | H | PSM5073.1 | Vodič ohebný s Cu jádrem propojovací pro 450/750V, H07V-K 6mm2, zelenožlutý | m | 40 | 40 |  |  |  | 21 | 0 | 0
| {BE442F5B-E305-419C-9E02-8C875610978D} | <item> | 1120 | H | PSM5074.1 | Vodič ohebný s Cu jádrem propojovací pro 450/750V, H07V-K 16mm2, zelenožlutý | m | 6 | 6 |  |  |  | 21 | 0 | 0
| {B8CCEEAF-7DCC-460E-95C6-52C613F780AF} | <item> | 1121 | H | PSM5075.1 | Vodič ohebný s Cu jádrem propojovací pro 450/750V, H07V-K 35mm2, zelenožlutý | m | 8 | 8 |  |  |  | 21 | 0 | 0
| {9B818F3C-5FB0-4831-8AFE-BCD641512B72} | <item> | 1122 | H | PSM5076.1 | Vodič ohebný s Cu jádrem propojovací pro 450/750V, H07V-K 120mm2, zelenožlutý | m | 8 | 8 |  |  |  | 21 | 0 | 0
| {C21FEB80-E658-4C57-8249-18C1DBDDFDC9} | <item> | 1123 | H | PSM5077.1 | Lisovací oko kabelové Cu pro vodič 6mm2 a šroub M6 | ks | 60 | 60 |  |  |  | 21 | 0 | 0
| {CED42CCA-9487-4DC5-825B-729CAFE82181} | <item> | 1124 | H | PSM5078.1 | Lisovací oko kabelové Cu pro vodič 16mm2 a šroub M8 | ks | 2 | 2 |  |  |  | 21 | 0 | 0
| {0D20DA46-CB1A-4993-8BD9-986E87C8BCA0} | <item> | 1125 | H | PSM5079.1 | Lisovací oko kabelové Cu pro vodič 35mm2 a šroub M10 | ks | 8 | 8 |  |  |  | 21 | 0 | 0
| {0C4EC930-B9C6-4573-8F9D-6DE516544680} | <item> | 1126 | H | PSM5080.1 | Lisovací oko kabelové Cu pro vodič 50mm2 a šroub M10 | ks | 16 | 16 |  |  |  | 21 | 0 | 0
| {F3B6BD85-9029-43C4-9CB9-556D6E7D9C67} | <item> | 1127 | H | PSM5081.1 | Lisovací oko kabelové Cu pro vodič 120mm2 a šroub M10 | ks | 8 | 8 |  |  |  | 21 | 0 | 0
| {9D5C7D99-8194-48C3-A306-ADCFFC076D88} | <item> | 1128 | H | PSM5082.1 | Kabelový štítek hliníkový lakovaný | ks | 222 | 222 |  |  |  | 21 | 0 | 0
| {8409EB9D-D05C-45E0-905B-7A386E40AB0E} | <item> | 1129 | H | PSM5083.1 | Kabelová příchytka typ SONAP žárově zinkovaná, rozsah upínání 8-12mm | ks | 132 | 132 |  |  |  | 21 | 0 | 0
| {A05F45B7-C696-41F4-819C-BD882AFFDD0C} | <item> | 1130 | H | PSM5084.1 | Plastová podložka do příchytky SONAP, rozsah upínání 8-12mm | ks | 132 | 132 |  |  |  | 21 | 0 | 0
| {62550493-BB79-4E97-B6BB-0651D579E805} | <item> | 1131 | H | PSM5085.1 | Kabelová příchytka typ SONAP žárově zinkovaná, rozsah upínání 12-16mm | ks | 74 | 74 |  |  |  | 21 | 0 | 0
| {EFAA2A14-ACF8-411F-BFFA-A7A351915C07} | <item> | 1132 | H | PSM5086.1 | Plastová podložka do příchytky SONAP, rozsah upínání 12-16mm | ks | 74 | 74 |  |  |  | 21 | 0 | 0
| {7EC2827D-B363-469C-9904-EF536CEE7560} | <item> | 1133 | H | PSM5087.1 | Kabelová příchytka typ SONAP žárově zinkovaná, rozsah upínání 16-22mm | ks | 10 | 10 |  |  |  | 21 | 0 | 0
| {2739CEB8-9951-4795-B589-D7103BEDC9DB} | <item> | 1134 | H | PSM5088.1 | Plastová podložka do příchytky SONAP, rozsah upínání 16-22mm | ks | 10 | 10 |  |  |  | 21 | 0 | 0
| {C077031B-3864-447A-976E-1CFD10395D3F} | <item> | 1135 | H | PSM5089.1 | Kabelová příchytka typ SONAP žárově zinkovaná, rozsah upínání 28-34mm | ks | 8 | 8 |  |  |  | 21 | 0 | 0
| {BDA1FB07-A5BA-44D0-892E-FDC98098E5F0} | <item> | 1136 | H | PSM5090.1 | Plastová podložka do příchytky SONAP, rozsah upínání 28-34mm | ks | 8 | 8 |  |  |  | 21 | 0 | 0
| {766A318D-0974-4998-84A3-140E94308040} | <item> | 1137 | H | PSM5091.1 | Kabelová příchytka typ SONAP žárově zinkovaná, rozsah upínání 46-52mm | ks | 8 | 8 |  |  |  | 21 | 0 | 0
| {EBF3C3CB-FC1D-40BB-8E2D-DCC8477EBCFA} | <item> | 1138 | H | PSM5092.1 | Plastová podložka do příchytky SONAP, rozsah upínání 46-52mm | ks | 8 | 8 |  |  |  | 21 | 0 | 0
| {3BBF6A49-2D4B-4428-BB0D-38088F35DDEB} | <item> | 1139 | H | PSM5093.1 | Kabelová příchytka typ SONAP žárově zinkovaná, rozsah upínání 52-58mm | ks | 2 | 2 |  |  |  | 21 | 0 | 0
| {DB0FCB1B-7DFE-4D31-A641-1787A711F710} | <item> | 1140 | H | PSM5094.1 | Plastová podložka do příchytky SONAP, rozsah upínání 52-58mm | ks | 2 | 2 |  |  |  | 21 | 0 | 0
| {B67D2FA3-A0EC-40EE-B4CA-18A113726D35} | <item> | 1141 | H | PSM5095.1 | Smršťovací trubice černá s lepidlem, průměr před smršť. 19mm, po smrštění 6mm | m | 45.2 | 45.2 |  |  |  | 21 | 0 | 0
| {1979D2D4-6319-403B-B659-11D5B35DFF5A} | <item> | 1142 | H | PSM5096.1 | Smršťovací trubice zelenožlutá, průměr před smršť. 9mm, po smrštění 3mm | m | 4 | 4 |  |  |  | 21 | 0 | 0
| {99D0FD57-279F-4E96-9AD1-C5437D0E3236} | <item> | 1143 | H | PSM5097.1 | Páska stahovací kabelová, délka 200mm, šířka 3,6mm | 100 ks | 3 | 3 |  |  |  | 21 | 0 | 0
| {C3AE88C7-F123-4F7E-B215-B45A724FDA64} | <item> | 1144 | H | PSM5098.1 | Vodičová koncovka do 2,5mm2 vč. popisu | ks | 148 | 148 |  |  |  | 21 | 0 | 0
| {40616E6C-7098-4156-A7E2-55A3E4122BE4} | <item> | 1145 | H | PSM5099.1 | Vodičová koncovka do 4mm2 vč. popisu | ks | 258 | 258 |  |  |  | 21 | 0 | 0
| {72B4088C-66FC-4126-A594-25015B460B2C} | <item> | 1146 | H | PSM5100.1 | Vodičová koncovka do 6mm2 vč. popisu | ks | 148 | 148 |  |  |  | 21 | 0 | 0
| {CECAFD20-4027-4EF8-A5B0-4859519D7B08} | <item> | 1147 | H | PSM5101.1 | Vodičová koncovka do 10mm2 vč. popisu | ks | 40 | 40 |  |  |  | 21 | 0 | 0
| {3E9FE772-5100-4078-A904-BB667E3B10E7} | <item> | 1148 | H | PSM5102.1 | Vodičová koncovka do 16mm2 vč. popisu | ks | 8 | 8 |  |  |  | 21 | 0 | 0
| {2AE9470A-D1FA-4472-85AC-C326AF1FA1B8} | <item> | 1149 | H | PSM5103.1 | Vodičová koncovka do 25mm2 vč. popisu | ks | 8 | 8 |  |  |  | 21 | 0 | 0
| {7F6403F0-9464-4C00-8AC6-D6A6B4078236} | <item> | 1150 | H | PSM5104.1 | Vodičová koncovka do 50mm2 vč. popisu | ks | 32 | 32 |  |  |  | 21 | 0 | 0
| {BB439F15-1F3A-49EC-BA99-D11E622A10AA} | <item> | 1151 | H | PSM5105.1 | Kotevní pouzdro 12x90mm, s vnitřním závitem M8, ocel | ks | 4 | 4 |  |  |  | 21 | 0 | 0
| {DCF96C5B-F532-43C3-BF3A-13690279FC03} | <item> | 1152 | H | PSM5106 | Chemická kotva (patrona) pro průměr otvoru 12/14mm, hloubku 90mm | ks | 4 | 4 |  |  |  | 21 | 0 | 0
| {135023A7-3DDA-4E35-A098-F843394669AD} | <item> | 1153 | H | PSM5107 | DIN 933 Zn M 8x 20 8.8. šroub 6HR celý závit | ks | 4 | 4 |  |  |  | 21 | 0 | 0
| {F4D82FFC-C1CC-4AEC-9223-024128B3101C} | <item> | 1154 | H | PSM5108 | Podložka plochá DIN 125A M8 / 8,4 pozink | ks | 4 | 4 |  |  |  | 21 | 0 | 0
| {DB018717-B755-499A-B198-649F3D8F7F83} | <item> | 1155 | H | PSM5109 | Prostorový termostat nástěnný, 24-250V AC, 0,2-6A, rozsah nastavení teploty 8-30°C, barva bílá | ks | 2 | 2 |  |  |  | 21 | 0 | 0
| {4AE82F14-F160-4D79-BB32-1713DC04134B} | <item> | 1156 | H | PSM5110 | Deska z protipožární minerální vlny, 1000/1200/50 mm, reakce na oheň A1, pevnost v tlaku 20kPa | ks | 5 | 5 |  |  |  | 21 | 0 | 0
| {BC371D61-91FB-45F9-BD87-4D17881159B5} | <item> | 1157 | H | PSM5111.1 | Požárně ochranná stěrková hmota, třída reakce na oheň C-s2,d0 | kg | 12 | 12 |  |  |  | 21 | 0 | 0
| {B7E1412F-1C2C-4B47-BB7C-0FD6CBEA156F} | <item> | 1158 | H | PSM5112.1 | Požární tmel, třída reakce na oheň E, teplota počátku zpěnění 180°C, kartuše 310ml | ks | 8 | 8 |  |  |  | 21 | 0 | 0
| {CAF0B80F-A21B-4DF0-BE22-CAAD57C6B225} | <item> | 1159 | H | PSM5113 | Cementotřísková deska 3350x1250mm, t. 10mm, třída reakce na oheň A2-s1,d0 | ks | 1 | 1 |  |  |  | 21 | 0 | 0
| {9235F448-9749-4D9B-9A4A-4F78488BF12E} | <item> | 1160 | H | PSM5114 | Bezp. tabulka "Poučení o první pomoci při poleptání kyselinou nebo louhem", A3 plast | ks | 1 | 1 |  |  |  | 21 | 0 | 0
| {7663A396-221D-46F7-9747-5F0C8960B0C1} | <item> | 1161 | H | PSM5115 | Nástěnná skříňka na pomůcky pro akumulátorovnu | ks | 1 | 1 |  |  |  | 21 | 0 | 0
| {70AD2335-C2CA-41BE-B0AC-FFF8093152CF} | <item> | 1162 | H | PSM5116 | Izolační koberec pro elektrotechniku - ČSN EN 61111, dielektrická pevnost: 26,5 kV, (š. 1,3m, d. 2m) | m2 | 3 | 3 |  |  |  | 21 | 0 | 0
<null>
Stavba/2/PS50/02.2 B-02 |  | 4 |  | Oddíl |  | 02.2 B-02: Kabely |  |  |  |  | 0 |  |  | 0 | 0
| {215E8695-E551-4315-A3CF-A7F2AFF7DAC8} | <item> | 1163 | H | PSK5001.1 | 1-YY 1x50 RM | m | 84 | 84 |  |  |  | 21 | 0 | 0
| {074F0157-953C-4F8D-8D14-DEFC3E5D5E3E} | <item> | 1164 | H | PSK5002.1 | CYKY-J 3x1.5 | m | 63 | 63 |  |  |  | 21 | 0 | 0
| {DC711D9F-2EC5-45E1-814E-93D3E07147C6} | <item> | 1165 | H | PSK5003.1 | CYKY-J 3x10 | m | 17 | 17 |  |  |  | 21 | 0 | 0
| {B7EA40FF-93B6-456A-9402-39C88CE018AF} | <item> | 1166 | H | PSK5004.1 | CYKY-J 3x2.5 | m | 558 | 558 |  |  |  | 21 | 0 | 0
| {3B21ABCA-CD92-489F-AEEC-A7038F331803} | <item> | 1167 | H | PSK5005.1 | CYKY-J 3x50+35 | m | 38 | 38 |  |  |  | 21 | 0 | 0
| {567FC242-0ACA-4AF0-B150-164B288D33F6} | <item> | 1168 | H | PSK5006.1 | CYKY-J 4x16 | m | 39 | 39 |  |  |  | 21 | 0 | 0
| {A8B9FE7A-C2A4-4062-922E-C8B7C31A3462} | <item> | 1169 | H | PSK5007.1 | CYKY-J 4x25 | m | 40 | 40 |  |  |  | 21 | 0 | 0
| {F82CACD7-55E8-4150-859D-472C68987C0E} | <item> | 1170 | H | PSK5008.1 | CYKY-J 4x35 | m | 21 | 21 |  |  |  | 21 | 0 | 0
| {46F57E6C-0A45-45AA-8DA2-F1C00D5A675E} | <item> | 1171 | H | PSK5009.1 | CYKY-J 5x10 | m | 209 | 209 |  |  |  | 21 | 0 | 0
| {467E1EC5-AF5E-4585-A772-F8019EC4A0DC} | <item> | 1172 | H | PSK5010.1 | CYKY-J 5x2.5 | m | 97 | 97 |  |  |  | 21 | 0 | 0
| {49F24E54-82B5-4849-95FD-6B2429E77992} | <item> | 1173 | H | PSK5011.1 | CYKY-J 5x4 | m | 438 | 438 |  |  |  | 21 | 0 | 0
| {2C42C1A2-B896-40D2-BEEA-F4F15C2A6810} | <item> | 1174 | H | PSK5012.1 | CYKY-J 5x6 | m | 409 | 409 |  |  |  | 21 | 0 | 0
| {E2453290-18D5-49EA-8021-398473185C23} | <item> | 1175 | H | PSK5013.1 | CYKY-O 2x1.5 | m | 134 | 134 |  |  |  | 21 | 0 | 0
| {8E1EFC97-5B9E-48DF-A7FB-718AA9AD2198} | <item> | 1176 | H | PSK5014.1 | CYKY-O 2x10 | m | 14 | 14 |  |  |  | 21 | 0 | 0
| {27B2E8A5-B4BC-4B9E-BF3B-62494DDA6482} | <item> | 1177 | H | PSK5015.1 | CYKY-O 2x4 | m | 384 | 384 |  |  |  | 21 | 0 | 0
| {AB56CD91-8816-4320-867F-EB506D3DF7ED} | <item> | 1178 | H | PSK5016.1 | CYKY-O 2x6 | m | 312 | 312 |  |  |  | 21 | 0 | 0
| {B6A8DFB5-0319-4CF9-A8A5-FB0F58E1BCF7} | <item> | 1179 | H | PSK5017 | NYY-O 1x35 RM | m | 26 | 26 |  |  |  | 21 | 0 | 0
| {D0ED4FCE-5D1C-4E94-8D7D-67A78AD186EA} | <item> | 3934 | H | PSK5018 | CYKY-J 5x1.5 | m | 20 | 20 |  |  |  | 21 | 0 | 0
<null>
Stavba/2/PS50/21-M_01 |  | 4 |  | Oddíl |  | 21-M_01: Elektromontáže |  |  |  |  | 0 |  |  | 0 | 0
| {19A7A9FC-A608-44A7-B5FC-6D524D1F1400} | <item> | 1180 | MP | 210020951 | Ostatní elektromontážní doplňkové práce osazení tabulek pro rozvodny a elektrická zařízení výstražných nebo označovacích | kus | 1 | 1 |  |  |  | 21 | 0 | 0 |  | CS ÚRS 2023 01
| {7669FF00-A620-43B9-BECF-DCE692D94D3C} | <item> | 1181 | MP | 210021055 | Montáž příchytek pro kabely dřevěných nebo plastových kovových, průměru do 40 mm | kus | 224 | 224 |  |  |  | 21 | 0 | 0 |  | CS ÚRS 2023 01
| {8302BA6A-497A-47BB-9E83-159075A4D14C} | <item> | 1182 | MP | 210021056 | Montáž příchytek pro kabely dřevěných nebo plastových kovových, průměru přes 40 do 54 mm | kus | 8 | 8 |  |  |  | 21 | 0 | 0 |  | CS ÚRS 2023 01
| {9C53D4AC-7C58-4A66-8A8B-B3F319B6407E} | <item> | 1183 | MP | 210021057 | Montáž příchytek pro kabely dřevěných nebo plastových kovových, průměru přes 54 do 74 mm | kus | 2 | 2 |  |  |  | 21 | 0 | 0 |  | CS ÚRS 2023 01
| {E81EC46A-94C4-44AC-A08E-FD23890B48F8} | <item> | 1184 | MP | 210021351 | Montáž ocelových konstrukcí rozvoden vvn nátěry v rozvodnách vvn odrezivění kartáčováním | m2 | 3 | 3 |  |  |  | 21 | 0 | 0 |  | CS ÚRS 2023 01
| {41777EF0-7020-4F9F-8888-7D489528E6FB} | <item> | 1185 | MP | 210021353 | Montáž ocelových konstrukcí rozvoden vvn nátěry v rozvodnách vvn oprašování | m2 | 3 | 3 |  |  |  | 21 | 0 | 0 |  | CS ÚRS 2023 01
| {F92C6019-0EBF-4DED-A468-4812D47C328B} | <item> | 1186 | MP | 210021354 | Montáž ocelových konstrukcí rozvoden vvn nátěry v rozvodnách vvn nátěr jednosložkový základní | m2 | 6 | 6 |  |  |  | 21 | 0 | 0 |  | CS ÚRS 2023 01
| {F49F5679-5A43-486C-B0D5-2F0417C0C7C4} | <item> | 1187 | MP | 210021355 | Montáž ocelových konstrukcí rozvoden vvn nátěry v rozvodnách vvn nátěr jednosložkový vrchní | m2 | 6 | 6 |  |  |  | 21 | 0 | 0 |  | CS ÚRS 2023 01
| {B4FA196A-3A40-4929-A69E-3575D9503026} | <item> | 1188 | MP | 210070216 | Montáž holého spojovacího vedení vodičů pro staniční akumulátorové baterie měděných Cu, průměru 20 mm | m | 24 | 24 |  |  |  | 21 | 0 | 0 |  | CS ÚRS 2023 01
| {66C5AFB3-98EF-44A8-9FA2-77AB1A973B7F} | <item> | 1189 | MP | 210100096 | Ukončení vodičů izolovaných s označením a zapojením na svorkovnici s otevřením a uzavřením krytu průřezu žíly do 2,5 mm2 | kus | 288 | 288 |  |  |  | 21 | 0 | 0 |  | CS ÚRS 2023 01
| {2C69FA8E-3147-460D-9996-D9946CC99A0A} | <item> | 1190 | MP | 210100097 | Ukončení vodičů izolovaných s označením a zapojením na svorkovnici s otevřením a uzavřením krytu průřezu žíly do 4 mm2 | kus | 292 | 292 |  |  |  | 21 | 0 | 0 |  | CS ÚRS 2023 01
| {5F3CA042-A116-4FED-94D8-67B7B27B4354} | <item> | 1191 | MP | 210100098 | Ukončení vodičů izolovaných s označením a zapojením na svorkovnici s otevřením a uzavřením krytu průřezu žíly do 6 mm2 | kus | 268 | 268 |  |  |  | 21 | 0 | 0 |  | CS ÚRS 2023 01
| {7021612D-A1AC-4D1D-9158-21A1786F8A01} | <item> | 1192 | MP | 210100099 | Ukončení vodičů izolovaných s označením a zapojením na svorkovnici s otevřením a uzavřením krytu průřezu žíly do 10 mm2 | kus | 70 | 70 |  |  |  | 21 | 0 | 0 |  | CS ÚRS 2023 01
| {5E69FD08-1DA4-4E72-B018-F513BCBEF717} | <item> | 1193 | MP | 210100101 | Ukončení vodičů izolovaných s označením a zapojením na svorkovnici s otevřením a uzavřením krytu průřezu žíly do 16 mm2 | kus | 8 | 8 |  |  |  | 21 | 0 | 0 |  | CS ÚRS 2023 01
| {691963D2-419B-42AA-A437-F64639278CF4} | <item> | 1194 | MP | 210100108 | Ukončení vodičů izolovaných s označením a zapojením na svorkovnici s otevřením a uzavřením krytu průřezu žíly do 25 mm2 | kus | 8 | 8 |  |  |  | 21 | 0 | 0 |  | CS ÚRS 2023 01
| {4FF01B7B-F27D-4336-9FD7-60CB26AB1A00} | <item> | 1195 | MP | 210100102 | Ukončení vodičů izolovaných s označením a zapojením na svorkovnici s otevřením a uzavřením krytu průřezu žíly do 50 mm2 | kus | 30 | 30 |  |  |  | 21 | 0 | 0 |  | CS ÚRS 2023 01
| {4EBF5C5A-2B45-40A3-A156-ECACAD17E01E} | <item> | 1196 | MP | 210100103 | Ukončení vodičů izolovaných s označením a zapojením na svorkovnici s otevřením a uzavřením krytu průřezu žíly do 70 mm2 | kus | 10 | 10 |  |  |  | 21 | 0 | 0 |  | CS ÚRS 2023 01
| {214DF7BD-5521-4511-9478-5972FA11C13C} | <item> | 1197 | MP | 210100105 | Ukončení vodičů izolovaných s označením a zapojením na svorkovnici s otevřením a uzavřením krytu průřezu žíly do 120 mm2 | kus | 30 | 30 |  |  |  | 21 | 0 | 0 |  | CS ÚRS 2023 01
| {0E00A44A-D4F9-40E0-88F3-5207B78B42BB} | <item> | 1198 | MP | 210100109 | Ukončení vodičů izolovaných s označením a zapojením na svorkovnici s otevřením a uzavřením krytu průřezu žíly do 35 mm2 | kus | 50 | 50 |  |  |  | 21 | 0 | 0 |  | CS ÚRS 2023 01
| {DD7CFEA2-B089-41EE-99AD-FA36AD5700D6} | <item> | 1199 | MP | 210100151 | Ukončení kabelů smršťovací záklopkou nebo páskou se zapojením bez letování počtu a průřezu žil do 4 x 16 mm2 | kus | 2 | 2 |  |  |  | 21 | 0 | 0 |  | CS ÚRS 2023 01
| {69F225C4-4073-4CD7-B44D-8E456E2E57C7} | <item> | 1200 | MP | 210100152 | Ukončení kabelů smršťovací záklopkou nebo páskou se zapojením bez letování počtu a průřezu žil do 4 x 35 mm2 | kus | 6 | 6 |  |  |  | 21 | 0 | 0 |  | CS ÚRS 2023 01
| {6C809243-1830-4E4E-94F5-520D787871E4} | <item> | 1201 | MP | 210100155 | Ukončení kabelů smršťovací záklopkou nebo páskou se zapojením bez letování počtu a průřezu žil do 5 x 6 mm2 | kus | 13 | 13 |  |  |  | 21 | 0 | 0 |  | CS ÚRS 2023 01
| {A4CC4505-8A3E-4102-BC31-40995385C3AC} | <item> | 1202 | MP | 210100171 | Ukončení kabelů smršťovací záklopkou nebo páskou se zapojením bez letování počtu a průřezu žil do 2 x 1,5 až 4 mm2 | kus | 47 | 47 |  |  |  | 21 | 0 | 0 |  | CS ÚRS 2023 01
| {9B9F12DE-F264-461F-928D-2B5DA1F7E45B} | <item> | 1203 | MP | 210100172 | Ukončení kabelů smršťovací záklopkou nebo páskou se zapojením bez letování počtu a průřezu žil do 2 x 6 mm2 | kus | 46 | 46 |  |  |  | 21 | 0 | 0 |  | CS ÚRS 2023 01
| {66AF89A7-2035-4C08-9377-E372B432F329} | <item> | 1204 | MP | 210100173 | Ukončení kabelů smršťovací záklopkou nebo páskou se zapojením bez letování počtu a průřezu žil do 3 x 1,5 až 4 mm2 | kus | 44 | 44 |  |  |  | 21 | 0 | 0 |  | CS ÚRS 2023 01
| {26CA3D82-B770-469E-BF78-416C62F3E483} | <item> | 1205 | MP | 210100187 | Ukončení kabelů smršťovací záklopkou nebo páskou se zapojením bez letování počtu a průřezu žil do 3 x 50 + 35 mm2 | kus | 2 | 2 |  |  |  | 21 | 0 | 0 |  | CS ÚRS 2023 01
| {497D9F20-49E9-4732-A976-02C465E89826} | <item> | 1206 | MP | 210100190 | Ukončení kabelů smršťovací záklopkou nebo páskou se zapojením bez letování počtu a průřezu žil do 3 x 120 + 50 mm2 | kus | 5 | 5 |  |  |  | 21 | 0 | 0 |  | CS ÚRS 2023 01
| {A754AA09-8FDB-4AF6-A85B-0861D8EF6A54} | <item> | 1207 | MP | 210100194 | Ukončení kabelů smršťovací záklopkou nebo páskou se zapojením bez letování počtu a průřezu žil do 4 x 1,5 až 4 mm2 | kus | 10 | 10 |  |  |  | 21 | 0 | 0 |  | CS ÚRS 2023 01
| {434AAAE6-A6B3-4DC0-8529-4B170D35B027} | <item> | 1208 | MP | 210100195 | Ukončení kabelů smršťovací záklopkou nebo páskou se zapojením bez letování počtu a průřezu žil do 4 x 6 mm2 | kus | 11 | 11 |  |  |  | 21 | 0 | 0 |  | CS ÚRS 2023 01
| {E2A72D33-BF8C-4C69-AA58-3F26F5E648CE} | <item> | 1209 | MP | 210100251 | Ukončení kabelů smršťovací záklopkou nebo páskou se zapojením bez letování počtu a průřezu žil do 4 x 10 mm2 | kus | 7 | 7 |  |  |  | 21 | 0 | 0 |  | CS ÚRS 2023 01
| {90286B86-B89D-42A8-AB99-8D2E3F91A9A3} | <item> | 1210 | MP | 210100252 | Ukončení kabelů smršťovací záklopkou nebo páskou se zapojením bez letování počtu a průřezu žil do 4 x 25 mm2 | kus | 2 | 2 |  |  |  | 21 | 0 | 0 |  | CS ÚRS 2023 01
| {DC1E6500-DCBF-4490-8C57-1A5CFF868ADA} | <item> | 1211 | MP | 210100258 | Ukončení kabelů smršťovací záklopkou nebo páskou se zapojením bez letování počtu a průřezu žil do 5 x 1,5 až 4 mm2 | kus | 49 | 49 |  |  |  | 21 | 0 | 0 |  | CS ÚRS 2023 01
| {EDC2507C-27FD-46A4-B464-33346948C498} | <item> | 1212 | MP | 210100259 | Ukončení kabelů smršťovací záklopkou nebo páskou se zapojením bez letování počtu a průřezu žil do 5 x 10 mm2 | kus | 8 | 8 |  |  |  | 21 | 0 | 0 |  | CS ÚRS 2023 01
| {75612513-A059-4A77-98BA-13691759E301} | <item> | 1213 | MP | 210100282 | Ukončení vodičů izolovaných s označením a zapojením smršťovací záklopkou nebo páskou bez letování průřezu žíly do 35 mm2 | kus | 8 | 8 |  |  |  | 21 | 0 | 0 |  | CS ÚRS 2023 01
| {1F33681B-CE91-4B17-9043-27C0C7DF3455} | <item> | 1214 | MP | 210100283 | Ukončení vodičů izolovaných s označením a zapojením smršťovací záklopkou nebo páskou bez letování průřezu žíly do 50 mm2 | kus | 16 | 16 |  |  |  | 21 | 0 | 0 |  | CS ÚRS 2023 01
| {49F5357C-9F25-4E83-8D13-35642BB68F05} | <item> | 1215 | MP | 210100286 | Ukončení vodičů izolovaných s označením a zapojením nastřelením kabelového oka se smršťovací záklopkou nebo páskou průřezu žíly do 25 mm2 | kus | 74 | 74 |  |  |  | 21 | 0 | 0 |  | CS ÚRS 2023 01
| {8762F3D1-B936-47A0-9259-A9A593C8EBF6} | <item> | 1216 | MP | 210100287 | Ukončení vodičů izolovaných s označením a zapojením nastřelením kabelového oka se smršťovací záklopkou nebo páskou průřezu žíly do 35 mm2 | kus | 8 | 8 |  |  |  | 21 | 0 | 0 |  | CS ÚRS 2023 01
| {E0152B4E-C675-4D61-BFE4-0ECAF0442C13} | <item> | 1217 | MP | 210100288 | Ukončení vodičů izolovaných s označením a zapojením nastřelením kabelového oka se smršťovací záklopkou nebo páskou průřezu žíly do 50 mm2 | kus | 16 | 16 |  |  |  | 21 | 0 | 0 |  | CS ÚRS 2023 01
| {05E68199-B0BA-4BCB-8402-86140D2F5455} | <item> | 1218 | MP | 210100291 | Ukončení vodičů izolovaných s označením a zapojením nastřelením kabelového oka se smršťovací záklopkou nebo páskou průřezu žíly do 120 mm2 | kus | 8 | 8 |  |  |  | 21 | 0 | 0 |  | CS ÚRS 2023 01
| {B85E07B3-02E4-4289-8B4B-D1174C8C57A6} | <item> | 1219 | MP | 210220452 | Montáž hromosvodného vedení ochranných prvků a doplňků ochranného pospojování pevně | m | 62 | 62 |  |  |  | 21 | 0 | 0 |  | CS ÚRS 2023 01
| {491CBCF8-AD57-4D54-92FB-2456D550D4ED} | <item> | 1220 | MP | 210800411 | Montáž izolovaných vodičů měděných do 1 kV bez ukončení uložených v trubkách nebo lištách zatažených plných nebo laněných s PVC pláštěm, bezhalogenových, ohniodolných (např. CY, CHAH-V) průřezu žíly 0,5 až 16 mm2 | m | 10 | 10 |  |  |  | 21 | 0 | 0 |  | CS ÚRS 2023 01
| {FC869AD8-C1DC-4F6E-81AB-7DA1A39163D6} | <item> | 1221 | MP | 210800413 | Montáž izolovaných vodičů měděných do 1 kV bez ukončení uložených v trubkách nebo lištách zatažených plných nebo laněných s PVC pláštěm, bezhalogenových, ohniodolných (např. CY, CHAH-V) průřezu žíly 25 až 35 mm2 | m | 24 | 24 |  |  |  | 21 | 0 | 0 |  | CS ÚRS 2023 01
| {02420C6E-75E4-4D76-B5B8-027A8F364AE1} | <item> | 1222 | MP | 210800415 | Montáž izolovaných vodičů měděných do 1 kV bez ukončení uložených v trubkách nebo lištách zatažených plných nebo laněných s PVC pláštěm, bezhalogenových, ohniodolných (např. CY, CHAH-V) průřezu žíly 50 až 70 mm2 | m | 80 | 80 |  |  |  | 21 | 0 | 0 |  | CS ÚRS 2023 01
| {7D1D430D-A0C7-42EF-87FB-4F46695A6558} | <item> | 1223 | MP | 210813001 | Montáž izolovaných kabelů měděných do 1 kV bez ukončení plných nebo laněných kulatých (např. CYKY, CHKE-R) uložených pevně počtu a průřezu žil 2x1,5 až 6 mm2 | m | 751 | 751 |  |  |  | 21 | 0 | 0 |  | CS ÚRS 2023 01
| {A12BD205-5923-43B3-B7CB-1F5D7121552D} | <item> | 1224 | MP | 210813011 | Montáž izolovaných kabelů měděných do 1 kV bez ukončení plných nebo laněných kulatých (např. CYKY, CHKE-R) uložených pevně počtu a průřezu žil 3x1,5 až 6 mm2 | m | 667 | 667 |  |  |  | 21 | 0 | 0 |  | CS ÚRS 2023 01
| {C87F1D9C-4A19-4596-B1D4-37A6848707AC} | <item> | 1225 | MP | 210813031 | Montáž izolovaných kabelů měděných do 1 kV bez ukončení plných nebo laněných kulatých (např. CYKY, CHKE-R) uložených pevně počtu a průřezu žil 4x1,5 až 4 mm2 | m | 45 | 45 |  |  |  | 21 | 0 | 0 |  | CS ÚRS 2023 01
| {13661888-5E30-48C7-9683-B57F8538FC84} | <item> | 1226 | MP | 210813003 | Montáž izolovaných kabelů měděných do 1 kV bez ukončení plných nebo laněných kulatých (např. CYKY, CHKE-R) uložených pevně počtu a průřezu žil 2x10 až 16 mm2 | m | 14 | 14 |  |  |  | 21 | 0 | 0 |  | CS ÚRS 2023 01
| {80E91240-CBC0-4062-A62A-E7209241177E} | <item> | 1227 | MP | 210813013 | Montáž izolovaných kabelů měděných do 1 kV bez ukončení plných nebo laněných kulatých (např. CYKY, CHKE-R) uložených pevně počtu a průřezu žil 3x10 až 16 mm2 | m | 17 | 17 |  |  |  | 21 | 0 | 0 |  | CS ÚRS 2023 01
| {68969302-E21D-493C-A302-AB131269C8AD} | <item> | 1228 | MP | 210813033 | Montáž izolovaných kabelů měděných do 1 kV bez ukončení plných nebo laněných kulatých (např. CYKY, CHKE-R) uložených pevně počtu a průřezu žil 4x6 až 10 mm2 | m | 65 | 65 |  |  |  | 21 | 0 | 0 |  | CS ÚRS 2023 01
| {E73213F5-44F3-4F85-9701-0FBD97BDE0AA} | <item> | 1229 | MP | 210813035 | Montáž izolovaných kabelů měděných do 1 kV bez ukončení plných nebo laněných kulatých (např. CYKY, CHKE-R) uložených pevně počtu a průřezu žil 4x16 mm2 | m | 37 | 37 |  |  |  | 21 | 0 | 0 |  | CS ÚRS 2023 01
| {4F0B6A49-46F1-4A75-8B1D-2EAF0891FC97} | <item> | 1230 | MP | 210813037 | Montáž izolovaných kabelů měděných do 1 kV bez ukončení plných nebo laněných kulatých (např. CYKY, CHKE-R) uložených pevně počtu a průřezu žil 4x25 až 35 mm2 | m | 61 | 61 |  |  |  | 21 | 0 | 0 |  | CS ÚRS 2023 01
| {A6907AC4-44E4-4B89-9768-0901CC6F103D} | <item> | 1231 | MP | 210813051 | Montáž izolovaných kabelů měděných do 1 kV bez ukončení plných nebo laněných kulatých (např. CYKY, CHKE-R) uložených pevně počtu a průřezu žil 3x35+25 až 50+35 mm2 | m | 38 | 38 |  |  |  | 21 | 0 | 0 |  | CS ÚRS 2023 01
| {4B997B27-30A4-4B07-B2B2-E27AD0C32BE4} | <item> | 1232 | MP | 210813061 | Montáž izolovaných kabelů měděných do 1 kV bez ukončení plných nebo laněných kulatých (např. CYKY, CHKE-R) uložených pevně počtu a průřezu žil 5x1,5 až 2,5 mm2 | m | 122 | 122 |  |  |  | 21 | 0 | 0 |  | CS ÚRS 2023 01
| {121C3F20-E40E-4606-B514-D657222492F2} | <item> | 1233 | MP | 210813063 | Montáž izolovaných kabelů měděných do 1 kV bez ukončení plných nebo laněných kulatých (např. CYKY, CHKE-R) uložených pevně počtu a průřezu žil 5x4 až 6 mm2 | m | 892 | 892 |  |  |  | 21 | 0 | 0 |  | CS ÚRS 2023 01
| {A6C15D8D-329D-490F-B5ED-6271726F72F6} | <item> | 1234 | MP | 210813065 | Montáž izolovaných kabelů měděných do 1 kV bez ukončení plných nebo laněných kulatých (např. CYKY, CHKE-R) uložených pevně počtu a průřezu žil 5x10 až 16 mm2 | m | 209 | 209 |  |  |  | 21 | 0 | 0 |  | CS ÚRS 2023 01
| {8A532303-18E7-40CF-A549-2B26B256B7DD} | <item> | 1235 | MP | 210813081 | Montáž izolovaných kabelů měděných do 1 kV bez ukončení plných nebo laněných kulatých (např. CYKY, CHKE-R) uložených pevně počtu a průřezu žil 12x1,5 mm2 | m | 35 | 35 |  |  |  | 21 | 0 | 0 |  | CS ÚRS 2023 01
| {48E98D5E-13FF-402C-A7A6-AF1F5C87BE80} | <item> | 1236 | MP | 210902111 | Montáž izolovaných kabelů hliníkových do 1 kV bez ukončení plných nebo laněných kulatých (např. AYKY) uložených pevně počtu a průřezu žil 4x16 mm2 | m | 10 | 10 |  |  |  | 21 | 0 | 0 |  | CS ÚRS 2023 01
| {E631C2FC-5DE0-4DFB-9402-4F1190A0021E} | <item> | 1237 | MP | 210902141 | Montáž izolovaných kabelů hliníkových do 1 kV bez ukončení plných nebo laněných kulatých (např. AYKY) uložených pevně počtu a průřezu žil 3x120+70 mm2 | m | 29 | 29 |  |  |  | 21 | 0 | 0 |  | CS ÚRS 2023 01
| {49D7187F-F45B-4646-AAB2-05A0C1139F7F} | <item> | 1238 | MP | 210950001 | Ostatní práce při montáži vodičů, šňůr a kabelů odjutování a očištění kabelů do průřezu 300 mm | m | 222 | 222 |  |  |  | 21 | 0 | 0 |  | CS ÚRS 2023 01
| {79143FD9-9A04-48C2-9827-6161186F3B44} | <item> | 1239 | MP | 210950101 | Ostatní práce při montáži vodičů, šňůr a kabelů označovací štítek na kabel dalším štítkem | kus | 222 | 222 |  |  |  | 21 | 0 | 0 |  | CS ÚRS 2023 01
| {D22602D8-5C10-4D9D-A963-07EB19402152} | <item> | 1240 | MP | 210950201 | Ostatní práce při montáži vodičů, šňůr a kabelů Příplatek k cenám za zatahování kabelů do tvárnicových tras s komorami nebo do kolektorů hmotnosti kabelů do 0,75 kg | m | 2812 | 2812 |  |  |  | 21 | 0 | 0 |  | CS ÚRS 2023 01
<null>
Stavba/2/PS50/22-M_00 |  | 4 |  | Oddíl |  | 22-M_00: Montáže technologických zarízení pro dopravní stavby |  |  |  |  | 0 |  |  | 0 | 0
| {5597E449-4993-46C4-BB59-FCAA2EA609A1} | <item> | 1241 | MP | 220182013R01 | Oddělení souběhu trasy od silového kabelu cementotřískovou deskou | m | 20 | 20 |  |  |  | 21 | 0 | 0
| {95E92197-CD1B-4CD1-881B-5D32B6BFD3BA} | <item> | 1242 | MP | 220301601 | Položení koberce včetně uříznutí podlahoviny na míru a připevnění dielektrického | m2 | 3 | 3 |  |  |  | 21 | 0 | 0 |  | CS ÚRS 2023 01
<null>
Stavba/2/PS50/46-M_01 |  | 4 |  | Oddíl |  | 46-M_01: Zemní práce pri extr.mont.pracích |  |  |  |  | 0 |  |  | 0 | 0
| {039F5169-182B-40B7-B5A1-F30820C7B360} | <item> | 1243 | MP | 460742151 | Osazení kabelových prostupů včetně utěsnění a spárování z trub plastových do protlačovaných otvorů, vnitřního průměru do 10 cm | m | 7 | 7 |  |  |  | 21 | 0 | 0 |  | CS ÚRS 2023 01
| {0E63E734-D5C1-4A3B-9E9C-E462F6883904} | <item> | 1244 | MP | 460932111 | Osazení kotevních prvků hmoždinek včetně vyvrtání otvorů, pro upevnění elektroinstalací ve stěnách cihelných, vnějšího průměru do 8 mm | kus | 100 | 100 |  |  |  | 21 | 0 | 0 |  | CS ÚRS 2023 01
| {308D1FFA-BDBF-4A1B-9006-D6FF38AFA75B} | <item> | 1245 | MP | 460932112 | Osazení kotevních prvků hmoždinek včetně vyvrtání otvorů, pro upevnění elektroinstalací ve stěnách cihelných, vnějšího průměru přes 8 do 12 mm | kus | 15 | 15 |  |  |  | 21 | 0 | 0 |  | CS ÚRS 2023 01
| {A1D926DA-FDD8-433E-9E6F-E37FC49C8E3B} | <item> | 1246 | MP | 460932131 | Osazení kotevních prvků hmoždinek včetně vyvrtání otvorů, pro upevnění elektroinstalací ve stěnách železobetonových, vnějšího průměru do 8 mm | kus | 246 | 246 |  |  |  | 21 | 0 | 0 |  | CS ÚRS 2023 01
| {82947A5D-8CBB-4F7D-9455-9158D094C302} | <item> | 1247 | MP | 460932132 | Osazení kotevních prvků hmoždinek včetně vyvrtání otvorů, pro upevnění elektroinstalací ve stěnách železobetonových, vnějšího průměru přes 8 do 12 mm | kus | 35 | 35 |  |  |  | 21 | 0 | 0 |  | CS ÚRS 2023 01
<null>
Stavba/2/PS50/6_00 |  | 4 |  | Oddíl |  | 6_00: Úpravy povrchu, podlahy a osazování výplní |  |  |  |  | 0 |  |  | 0 | 0
| {15EDC28D-0A43-468F-9947-A329FDA5FF2E} | <item> | 1248 | MP | 628613611R01 | Žárové zinkování ponorem dílů ocelových konstrukcí hmotnosti do 100 kg | kg | 113 | 113 |  |  |  | 21 | 0 | 0
<null>
Stavba/2/PS50/735 |  | 4 |  | Oddíl |  | 735: Ústrední vytápení - otopná telesa |  |  |  |  | 0 |  |  | 0 | 0
| {1A7D023B-DEF9-4CB7-8CB4-308BDF50A282} | <item> | 1249 | SP | 735531045 | Montáž elektrického podlahového vytápění instalace a napojení termostatu na zeď | kus | 2 | 2 |  |  |  | 21 | 0 | 0 |  | CS ÚRS 2023 01
<null>
Stavba/2/PS50/741_01 |  | 4 |  | Oddíl |  | 741_01: Elektroinstalace - silnoproud |  |  |  |  | 0 |  |  | 0 | 0
| {502A8C79-FE46-4BBE-AF23-012D66CC856D} | <item> | 1250 | SP | 741110041 | Montáž trubek elektroinstalačních s nasunutím nebo našroubováním do krabic plastových ohebných, uložených pevně, vnější Ø přes 11 do 23 mm | m | 10 | 10 |  |  |  | 21 | 0 | 0 |  | CS ÚRS 2023 01
| {FA27EEF8-5469-4E84-810A-80BD90A9E57E} | <item> | 1251 | SP | 741110101 | Montáž trubek pancéřových elektroinstalačních s nasunutím nebo našroubováním do krabic plastových tuhých, uložených pevně, Ø přes 16 do 23 mm | m | 3 | 3 |  |  |  | 21 | 0 | 0 |  | CS ÚRS 2023 01
| {47F96785-AE21-42ED-9682-906BB23FE398} | <item> | 1252 | SP | 741110102 | Montáž trubek pancéřových elektroinstalačních s nasunutím nebo našroubováním do krabic plastových tuhých, uložených pevně, Ø přes 23 do 29 mm | m | 3 | 3 |  |  |  | 21 | 0 | 0 |  | CS ÚRS 2023 01
| {5FB30FBD-499F-4D2A-9CF7-8F40CCD92811} | <item> | 1253 | SP | 741110502 | Montáž lišt a kanálků elektroinstalačních se spojkami, ohyby a rohy a s nasunutím do krabic protahovacích, šířky do přes 60 do 120 mm | m | 24 | 24 |  |  |  | 21 | 0 | 0 |  | CS ÚRS 2023 01
| {257A106C-3B0D-4E50-9205-6DC66FB64341} | <item> | 1254 | SP | 741132153 | Ukončení kabelů smršťovací záklopkou nebo páskou se zapojením bez letování, počtu a průřezu žil 12x1,5 až 4 mm2 | kus | 6 | 6 |  |  |  | 21 | 0 | 0 |  | CS ÚRS 2023 01
| {858E15FC-29BB-43FA-9B1A-6E4B8C5E85DB} | <item> | 1255 | SP | 741210001 | Montáž rozvodnic oceloplechových nebo plastových bez zapojení vodičů běžných, hmotnosti do 20 kg | kus | 2 | 2 |  |  |  | 21 | 0 | 0 |  | CS ÚRS 2023 01
| {06228C07-5BA3-42AA-B154-49BF98CD7212} | <item> | 1256 | SP | 741210004 | Montáž rozvodnic oceloplechových nebo plastových bez zapojení vodičů běžných, hmotnosti do 150 kg | kus | 1 | 1 |  |  |  | 21 | 0 | 0 |  | CS ÚRS 2023 01
| {AEA383E1-6F3E-45B0-ADA7-FEE9691DD9FF} | <item> | 1257 | SP | 741210202 | Montáž rozváděčů skříňových nebo panelových bez zapojení vodičů dělitelných, hmotnosti jednoho pole do 300 kg | kus | 6 | 6 |  |  |  | 21 | 0 | 0 |  | CS ÚRS 2023 01
| {69470617-2812-4D46-BB45-31A485A0348A} | <item> | 1258 | SP | 741210211 | Montáž rozváděčů skříňových nebo panelových bez zapojení vodičů nedělitelných, hmotnosti do 500 kg | kus | 3 | 3 |  |  |  | 21 | 0 | 0 |  | CS ÚRS 2023 01
| {032A9596-23E1-4259-9BBB-9C7855F8D481} | <item> | 1259 | SP | 741231012 | Montáž svorkovnic do rozváděčů s popisnými štítky se zapojením vodičů na jedné straně ochranných | kus | 1 | 1 |  |  |  | 21 | 0 | 0 |  | CS ÚRS 2023 01
| {B5445B65-3C0F-4E8A-A250-0210D9F81B68} | <item> | 1260 | SP | 741313002 | Montáž zásuvek domovních se zapojením vodičů bezšroubové připojení polozapuštěných nebo zapuštěných 10/16 A, provedení 2P + PE dvojí zapojení pro průběžnou montáž | kus | 11 | 11 |  |  |  | 21 | 0 | 0 |  | CS ÚRS 2023 01
| {1DF6A819-6048-454B-A5C1-771583580B1F} | <item> | 1261 | SP | 741361001 | Montáž akumulátorových baterií staničních s elektrolytem, jednotlivých článků s napětím 2 V, počtu kladných desek s kapacitou do 2/220 Ah | kus | 108 | 108 |  |  |  | 21 | 0 | 0 |  | CS ÚRS 2023 01
| {467A74A7-6C60-426F-B483-81BE50EC7DB8} | <item> | 1262 | SP | 741910501 | Montáž kovových nosných a doplňkových konstrukcí se zhotovením pro rozvodny z profilů ocelových válcovaných | kg | 404 | 404 |  |  |  | 21 | 0 | 0 |  | CS ÚRS 2023 01
| {BC672E18-627C-4B2B-86A1-FC7A24BF862D} | <item> | 1263 | SP | 741920071 | Montáž a zhotovení ohnivzdorných konstrukcí pro elektrozařízení přepážek z desek nebo vyztužených omítek silikátových s výplní v jiném tvaru průchodu z hmot silikátových | m2 | 6 | 6 |  |  |  | 21 | 0 | 0 |  | CS ÚRS 2023 01
| {F997A5C1-6097-4FB3-9483-11A47CD90612} | <item> | 1264 | SP | 998741101 | Přesun hmot pro silnoproud stanovený z hmotnosti přesunovaného materiálu vodorovná dopravní vzdálenost do 50 m v objektech výšky do 6 m | t | 3.98 | 3.98 |  |  |  | 21 | 0 | 0 |  | CS ÚRS 2023 01
| {90ABB681-1561-4EC9-9FA1-FD07474DA7BE} | <item> | 1265 | SP | 998741181 | Přesun hmot pro silnoproud stanovený z hmotnosti přesunovaného materiálu Příplatek k ceně za přesun prováděný bez použití mechanizace pro jakoukoliv výšku objektu | t | 3.98 | 3.98 |  |  |  | 21 | 0 | 0 |  | CS ÚRS 2023 01
<null>
Stavba/2/PS50/742_01 |  | 4 |  | Oddíl |  | 742_01: Elektroinstalace - slaboproud |  |  |  |  | 0 |  |  | 0 | 0
| {6A3A38E5-3E64-459D-9B7C-4031B6851B71} | <item> | 1266 | MP | 742110102R01 | Montáž kabelového žlabu drátěného do 150/100 mm | m | 108 | 108 |  |  |  | 21 | 0 | 0
| {A4A856D8-111B-43D5-AE5A-375383DB52BF} | <item> | 1267 | MP | 742110104R01 | Montáž kabelového žlabu drátěného do 250/100 mm | m | 24 | 24 |  |  |  | 21 | 0 | 0
| {008C7DBA-E07A-4F85-BCBF-93E0BEE3C0DA} | <item> | 1268 | MP | 742110122R01 | Montáž nosníku s konzolami nebo závitovými tyčemi pro žlab do šířky 150 mm | kus | 93 | 93 |  |  |  | 21 | 0 | 0
| {630BA56E-9FCF-4731-83F3-9C4935724BA6} | <item> | 1269 | SP | 742110401 | Montáž instalačních kanálů plastových jednokomorových | m | 2 | 2 |  |  |  | 21 | 0 | 0 |  | CS ÚRS 2023 01
| {76EC08AD-9D6F-4EE9-AA91-D1C1A80A1833} | <item> | 1270 | MP | 742190003R01 | Vyvazování kabeláže ve žlabech | m | 281 | 281 |  |  |  | 21 | 0 | 0
<null>
Stavba/2/PS50/766_00 |  | 4 |  | Oddíl |  | 766_00: Konstrukce truhlárské |  |  |  |  | 0 |  |  | 0 | 0
| {B8C43DD9-EEEA-40AB-ADE3-B45E322A7077} | <item> | 1271 | MP | 766811151R01 | Montáž skříněk na stěnu šířky do 600 mm | kus | 1 | 1 |  |  |  | 21 | 0 | 0
<null>
Stavba/2/PS50/767_01 |  | 4 |  | Oddíl |  | 767_01: Konstrukce zámecnické |  |  |  |  | 0 |  |  | 0 | 0
| {0DDAAE68-9379-4510-AD5B-20906F75F00A} | <item> | 1272 | MP | 767541411R01 | Montáž desek podlah - ocelové zákrytové desky kabel. kanálu | m2 | 25 | 25 |  |  |  | 21 | 0 | 0
<null>
Stavba/2/PS50/8.5 MM-02_01 |  | 4 |  | Oddíl |  | 8.5 MM-02_01: Demontáž |  |  |  |  | 0 |  |  | 0 | 0
| {39658005-5148-4587-9FE6-65F326C4621E} | <item> | 1273 | SP | 741111821 | Demontáž elektroinstalačních trubek plastových ohebných, uložených pevně, vnější Ø do 50 mm | m | 24 | 24 |  |  |  | 21 | 0 | 0 |  | CS ÚRS 2023 01
| {10994C94-E3B2-4A8C-8B94-9A0EBD97BDF8} | <item> | 1274 | SP | 741112801 | Demotáž elektroinstalačních lišt a kanálů nástěnných uložených pevně vkládacích | m | 12 | 12 |  |  |  | 21 | 0 | 0 |  | CS ÚRS 2023 01
| {286BCE01-D7FD-460B-BE2E-A06FBD9B31AF} | <item> | 1275 | MP | 741210001R01-D | Demontáž rozvodnice oceloplechová nebo plastová běžná do 20 kg | kus | 3 | 3 |  |  |  | 21 | 0 | 0
| {288ACBFE-7F63-4AE6-992A-958B70D5A408} | <item> | 1276 | MP | 741210121R01-D | Demontáž rozváděčů litinových, hliníkových nebo plastových - skříněk do 10 kg | kus | 1 | 1 |  |  |  | 21 | 0 | 0
| {320A280F-DC3F-4EED-8CFC-C489E658A2DE} | <item> | 1277 | MP | 741210201R01-D | Demontáž rozváděč skříňový nebo panelový dělitelný pole do 200 kg | kus | 2 | 2 |  |  |  | 21 | 0 | 0
| {6478453E-CB0D-47B5-BF1D-60539DEBB327} | <item> | 1278 | MP | 741210202R01-D | Demontáž rozváděč skříňový nebo panelový dělitelný pole do 300 kg | kus | 2 | 2 |  |  |  | 21 | 0 | 0
| {3E1EB3F5-8B69-441A-994B-22EF6342A153} | <item> | 1279 | MP | 741910301R01-D | Demontáž rošt a lávka typová se stojinou,výložníky a odbočkami pozinkovaná jednostranná | m | 12 | 12 |  |  |  | 21 | 0 | 0
| {5EAB7B07-C422-4B82-B87A-C87627187D13} | <item> | 1280 | MP | 210021055-D | Demontáž příchytek kovových typ Sonap profil do 40 mm | kus | 179 | 179 |  |  |  | 21 | 0 | 0
| {0E829665-3CA8-40C3-A7A7-9284825F8DBC} | <item> | 1281 | MP | 210020813-D | Demontáž se zhotovením přepážek ve stropním průchodu | m2 | 3 | 3 |  |  |  | 21 | 0 | 0
| {F788F2C1-ED36-46EF-BF33-36E68756A78E} | <item> | 1282 | MP | 210220452-D | Demontáž vedení hromosvodné - ochranného pospojování pevně | m | 35 | 35 |  |  |  | 21 | 0 | 0
| {68F08826-C54C-4F2A-B8F3-822995B023AA} | <item> | 1283 | MP | 210240501-D | Demontáž akumulátorových baterií staničních do 2 V, počtu desek s kapacitou do 2/220 Ah | kus | 54 | 54 |  |  |  | 21 | 0 | 0
| {18A3A4CF-DF43-4F6B-816D-D8B4B5969F16} | <item> | 1284 | MP | 210160682-D | Demontáž elektroměrů třífázových | kus | 2 | 2 |  |  |  | 21 | 0 | 0
| {54992C24-DD23-42B8-8FD4-F56867F953CE} | <item> | 1285 | MP | 210020681-D | Demontáž konstrukce pro rozvodny z profilů ocelových | kg | 5 | 5 |  |  |  | 21 | 0 | 0
| {B0FAB248-DCB0-4E4A-9589-476A178EA7B2} | <item> | 1286 | MP | 210100096-D | Demontáž - Ukončení vodičů na svorkovnici s otevřením a uzavřením krytu včetně zapojení průřezu žíly do 2,5 mm2 | kus | 508 | 508 |  |  |  | 21 | 0 | 0
| {875FDFA4-45EA-47CA-8500-A55B953D47EB} | <item> | 1287 | MP | 210100097-D | Demontáž - Ukončení vodičů na svorkovnici s otevřením a uzavřením krytu včetně zapojení průřezu žíly do 4 mm2 | kus | 428 | 428 |  |  |  | 21 | 0 | 0
| {4EF2DA3C-B6EE-4903-95C6-93DF1F51335C} | <item> | 1288 | MP | 210100098-D | Demontáž - Ukončení vodičů na svorkovnici s otevřením a uzavřením krytu včetně zapojení průřezu žíly do 6 mm2 | kus | 360 | 360 |  |  |  | 21 | 0 | 0
| {48BDC859-E07D-4906-9EF3-05FCDFFC86BE} | <item> | 1289 | MP | 210100099-D | Demontáž - Ukončení vodičů na svorkovnici s otevřením a uzavřením krytu včetně zapojení průřezu žíly do 10 mm2 | kus | 128 | 128 |  |  |  | 21 | 0 | 0
| {CE5CF384-6D4D-46C1-9212-15DB7045225E} | <item> | 1290 | MP | 210100103-D | Demontáž - Ukončení vodičů na svorkovnici s otevřením a uzavřením krytu včetně zapojení průřezu žíly do 70 mm2 | kus | 16 | 16 |  |  |  | 21 | 0 | 0
| {2B699BC9-BC38-4243-8935-35C48E810666} | <item> | 1291 | MP | 210100105-D | Demontáž - Ukončení vodičů na svorkovnici s otevřením a uzavřením krytu včetně zapojení průřezu žíly do 120 mm2 | kus | 56 | 56 |  |  |  | 21 | 0 | 0
| {E501079F-EDF6-4375-B0CA-A5DCB3E9CE08} | <item> | 1292 | MP | 210100107-D | Demontáž - Ukončení vodičů na svorkovnici s otevřením a uzavřením krytu včetně zapojení průřezu žíly do 240 mm2 | kus | 24 | 24 |  |  |  | 21 | 0 | 0
| {60F2F7E7-3EF4-48B1-BDC8-1759F7DC6260} | <item> | 1293 | MP | 210100109-D | Demontáž - Ukončení vodičů na svorkovnici s otevřením a uzavřením krytu včetně zapojení průřezu žíly do 35 mm2 | kus | 16 | 16 |  |  |  | 21 | 0 | 0
| {7C59BF59-C998-489F-8AEA-C01F53DFCF51} | <item> | 1294 | MP | 210801311-D | Demontáž vodiče Cu izolovaný plný a laněný s PVC pláštěm do 1 kV žíla 1,5 až 16 mm2 volně (např. CY, CHAH-V) | m | 22 | 22 |  |  |  | 21 | 0 | 0
| {DB2732DC-EA39-4FB6-8754-4927F3717C6F} | <item> | 1295 | MP | 210801313-D | Demontáž vodiče Cu izolovaný plný a laněný s PVC pláštěm do 1 kV žíla 25 až 35 mm2 volně (např. CY, CHAH-V) | m | 44 | 44 |  |  |  | 21 | 0 | 0
| {665C20C0-3CA4-4C91-8EFA-E3520AEF8447} | <item> | 1296 | MP | 210813001-D | Demontáž kabel Cu plný kulatý do 1 kV 2x1,5 až 6 mm2 uložený pevně (např. CYKY) | m | 13 | 13 |  |  |  | 21 | 0 | 0
| {114062F6-BE2C-473D-98BE-382836074FED} | <item> | 1297 | MP | 210813011-D | Demontáž kabel Cu plný kulatý do 1 kV 3x1,5 až 6 mm2 uložený pevně (např. CYKY) | m | 396 | 396 |  |  |  | 21 | 0 | 0
| {AA9486C4-3AF4-4C31-9778-DEF85EEBA5F1} | <item> | 1298 | MP | 210813031-D | Demontáž kabel Cu plný kulatý do 1 kV 4x1,5 až 4 mm2 uložený pevně (např. CYKY) | m | 360 | 360 |  |  |  | 21 | 0 | 0
| {75EB9153-0388-4370-9E9E-E9AAE89ABDC9} | <item> | 1299 | MP | 210813033-D | Demontáž kabel Cu plný kulatý do 1 kV 4x6 až 10 mm2 uložený pevně (např. CYKY) | m | 561 | 561 |  |  |  | 21 | 0 | 0
| {0DF6BB41-0326-4CE5-A73F-D69724D26C62} | <item> | 1300 | MP | 210813057-D | Demontáž kabel Cu plný kulatý do 1 kV 3x185+95 až 240+120 mm2 uložený pevně (např. CYKY) | m | 12 | 12 |  |  |  | 21 | 0 | 0
| {C060D463-7C34-43EB-9B6B-4F63950D21D1} | <item> | 1301 | MP | 210813061-D | Demontáž kabel Cu plný kulatý do 1 kV 5x1,5 až 2,5 mm2 uložený pevně (např. CYKY) | m | 135 | 135 |  |  |  | 21 | 0 | 0
| {DB628E68-F9A6-434D-A559-033D62F94C38} | <item> | 1302 | MP | 210813063-D | Demontáž kabel Cu plný kulatý do 1 kV 5x4 až 6 mm2 uložený pevně (např. CYKY) | m | 701 | 701 |  |  |  | 21 | 0 | 0
| {0D7149BE-FD13-499A-9703-E7731BF91415} | <item> | 1303 | MP | 210813081-D | Demontáž kabel Cu plný kulatý do 1 kV 12x1,5 mm2 uložený pevně (např. CYKY) | m | 194 | 194 |  |  |  | 21 | 0 | 0
| {C1267773-D7FB-4B31-A339-E6A07498B970} | <item> | 1304 | MP | 210902111-D | Demontáž kabelu Al do 1 kV plný kulatý průřezu 4x16 mm2 uložených pevně (např. AYKY) | m | 56 | 56 |  |  |  | 21 | 0 | 0
| {F6E3165B-C751-497E-9FE0-72C95A3B5BB8} | <item> | 1305 | MP | 210902141-D | Demontáž kabelu Al do 1 kV plný kulatý průřezu 3x120+70 mm2 uložených pevně (např. AYKY) | m | 464 | 464 |  |  |  | 21 | 0 | 0
| {6F364E7A-3A14-4879-901A-A1FCD41C2EC1} | <item> | 1306 | MP | 767590830R01-D | Demontáž podlah - ocelové zákrytové desky kabel. kanálu | m2 | 25 | 25 |  |  |  | 21 | 0 | 0
<null>
Stavba/2/PS50/8.6 MR-01_01 |  | 4 |  | Oddíl |  | 8.6 MR-01_01: Revize a zkoušky |  |  |  |  | 0 |  |  | 0 | 0
| {A3074B6B-C396-455B-BD73-6CE33C1CF025} | <item> | 1307 | MP | 210240121 | Montáž akumulátorových baterií formování revize | kus | 1 | 1 |  |  |  | 21 | 0 | 0 |  | CS ÚRS 2023 01
| {3DBA396C-017E-4689-9A52-14CCA3BB1038} | <item> | 1308 | MP | 210280003 | Zkoušky a prohlídky elektrických rozvodů a zařízení celková prohlídka, zkoušení, měření a vyhotovení revizní zprávy pro objem montážních prací přes 500 do 1000 tisíc Kč | kus | 1 | 1 |  |  |  | 21 | 0 | 0 |  | CS ÚRS 2023 01
| {2EE9A44F-0E5D-4C28-B59E-EB5F463697BB} | <item> | 1309 | MP | 210280010 | Zkoušky a prohlídky elektrických rozvodů a zařízení celková prohlídka, zkoušení, měření a vyhotovení revizní zprávy pro objem montážních prací Příplatek k ceně -0003 za každých dalších i započatých 500 tisíc Kč přes 1000 tisíc Kč | kus | 1 | 1 |  |  |  | 21 | 0 | 0 |  | CS ÚRS 2023 01
| {F0177BE7-C255-4FBF-AE6D-DD31DAF5C7F2} | <item> | 1310 | MP | 210280101 | Zkoušky a prohlídky rozvodných zařízení kontrola rozváděčů nn, (1 pole) silových, hmotnosti do 200 kg | kus | 3 | 3 |  |  |  | 21 | 0 | 0 |  | CS ÚRS 2023 01
| {0D7BA1E9-4645-47C5-AEC1-78FBB32158A1} | <item> | 1311 | MP | 210280102 | Zkoušky a prohlídky rozvodných zařízení kontrola rozváděčů nn, (1 pole) silových, hmotnosti přes 200 do 300 kg | kus | 4 | 4 |  |  |  | 21 | 0 | 0 |  | CS ÚRS 2023 01
| {C5DDE9C7-9E2D-4D12-A3D3-9DE423288BB1} | <item> | 1312 | MP | 210280113 | Zkoušky a prohlídky rozvodných zařízení kontrola rozváděčů nn, (1 pole) Si-usměrňovačů nebo měničů | kus | 3 | 3 |  |  |  | 21 | 0 | 0 |  | CS ÚRS 2023 01
| {CD4E46C5-8AA2-4C65-8E01-D5AD1B167D41} | <item> | 1313 | MP | 210280114 | Zkoušky a prohlídky rozvodných zařízení kontrola rozváděčů nn, (1 pole) pro ovládání záskoku při napájení ze dvou míst automatické | kus | 2 | 2 |  |  |  | 21 | 0 | 0 |  | CS ÚRS 2023 01
| {1D4405A0-4148-4785-96EB-AD241CF952DB} | <item> | 1314 | MP | 210280161 | Zkoušky a prohlídky rozvodných zařízení oživení jednoho pole rozváděče zhotoveného subdodavatelem v podmínkách externí montáže se složitou výstrojí | kus | 9 | 9 |  |  |  | 21 | 0 | 0 |  | CS ÚRS 2023 01
| {B70E26C4-91B2-4CDF-BC58-F170762EBDC8} | <item> | 1315 | MP | 210280351 | Zkoušky vodičů a kabelů izolačních kabelů silových do 1 kV, počtu a průřezu žil do 4x25 mm2 | kus | 95 | 95 |  |  |  | 21 | 0 | 0 |  | CS ÚRS 2023 01
| {BB6F2328-C56F-4AA3-8185-FF79400FF92F} | <item> | 1316 | MP | 210280352 | Zkoušky vodičů a kabelů izolačních kabelů silových do 1 kV, počtu a průřezu žil 4x35 až 50 mm2 | kus | 16 | 16 |  |  |  | 21 | 0 | 0 |  | CS ÚRS 2023 01
| {B783F461-0287-488A-A098-6BA84E7A4A2A} | <item> | 1317 | MP | 210280355 | Zkoušky vodičů a kabelů izolačních kabelů silových do 1 kV, počtu a průřezu žil 4x185 až 240 mm2 | kus | 3 | 3 |  |  |  | 21 | 0 | 0 |  | CS ÚRS 2023 01
| {1A654728-3436-4352-85D5-D3A3B0A7EFA9} | <item> | 1318 | MP | 210280541 | Zkoušky a prohlídky elektrických přístrojů měření impedance nulové smyčky okruhu vedení jednofázového | kus | 16 | 16 |  |  |  | 21 | 0 | 0 |  | CS ÚRS 2023 01
| {896F7960-5AE2-44A8-8094-481B6C35F862} | <item> | 1319 | MP | 210280542 | Zkoušky a prohlídky elektrických přístrojů měření impedance nulové smyčky okruhu vedení třífázového | kus | 23 | 23 |  |  |  | 21 | 0 | 0 |  | CS ÚRS 2023 01
<null>
Stavba/2/PS50/9.1 HZS. |  | 4 |  | Oddíl |  | 9.1 HZS.: Hodinové zúctovací sazby |  |  |  |  | 0 |  |  | 0 | 0
| {67830B6D-A417-404B-8A44-1B88B272669E} | <item> | 1320 | MP | HZSGT001 | Kontrola a dohledání návazností na stávající zařízení | hod | 35 | 35 |  |  |  | 21 | 0 | 0
<null>
Stavba/2/PS50/9.2 OST. |  | 4 |  | Oddíl |  | 9.2 OST.: Ostatní |  |  |  |  | 0 |  |  | 0 | 0
| {86335380-BBD2-44E4-AB70-8EB24060AFA4} | <item> | 1321 | MP | HZSPK | Předkomplexní vyzkoušení - v rozsahu dle dokumentu "technické podmínky dodávek staveb pro E.ON ČR, s.r.o." | kpl | 1 | 1 |  |  |  | 21 | 0 | 0
|  | <null> |  |  | Výkaz výměr: | "ANG, ANM, GU, GB, ANH, ANM01 rozváděče"
|  | <null> |  |  |  | 1 " kpl |  |  | 1
<null>
| {B7202189-DDEA-477F-8F6B-5CE29A744101} | <item> | 1322 | MP | HZSKP | Komplexní vyzkoušení - v rozsahu dle dokumentu "technické podmínky dodávek staveb pro E.ON ČR, s.r.o." | kpl | 1 | 1 |  |  |  | 21 | 0 | 0
|  | <null> |  |  | Výkaz výměr: | "ANG, ANM, GU, GB, ANH, ANM01 rozváděče"
|  | <null> |  |  |  | 1 " kpl |  |  | 1
<null>
| {F61504F3-77D3-49F4-8F40-B3C70F6AA015} | <item> | 1323 | MP | PPC3.1 | Ekologická likvidace demontovaného materiálu | kpl | 1 | 1 |  |  |  | 21 | 0 | 0
| {9C3DBADE-4350-4C48-9EEF-F9E7D7052642} | <item> | 1324 | MP | PPC5.2 | Uložení odpadů ze zemních a demoličních prací | kpl | 1 | 1 |  |  |  | 21 | 0 | 0
| {4C851D1C-124C-47DC-902A-E2B6E5683544} | <item> | 3935 | MP | PPC5.3 | Měření koncentrace vodíku v místnosti stan. baterie č. A0109 po dobu jednoho týdne, včetně vypracování protokolu o měření | kpl | 1 | 1 |  |  |  | 21 | 0 | 0
<null>
Stavba/2/PS50/9_01 |  | 4 |  | Oddíl |  | 9_01: Ostatní konstrukce a práce, bourání |  |  |  |  | 0 |  |  | 0 | 0
| {4CB58552-1567-4AE9-9CE8-54A5E22FBA8A} | <item> | 1325 | SP | 953961211 | Kotvy chemické s vyvrtáním otvoru do betonu, železobetonu nebo tvrdého kamene chemická patrona, velikost M 8, hloubka 80 mm | kus | 4 | 4 |  |  |  | 21 | 0 | 0 |  | CS ÚRS 2023 01
<null>
Stavba/2/PS60 |  | 3 |  | Objekt |  | PS60: Prenosová zarízení |  |  |  |  | 0 |  |  | 0 | 0
Stavba/2/PS60/01.2 A-02 |  | 4 |  | Oddíl |  | 01.2 A-02: Dodávky zhotovitel |  |  |  |  | 0 |  |  | 0 | 0
| {595025BF-E697-4D68-909D-6741CC0966E1} | <item> | 1326 | H | TSPS6002 | Rozváděč strukturované kabeláže PIT AYD01 dle TS č. D.2 c)-02 | kpl | 1 | 1 |  |  |  | 21 | 0 | 0
<null>
Stavba/2/PS60/02.1 B-01 |  | 4 |  | Oddíl |  | 02.1 B-01: Materiál |  |  |  |  | 0 |  |  | 0 | 0
| {C0600C6F-AE87-4A78-A743-F324A8511EFA} | <item> | 1327 | H | PSM6004.1 | Ikona na datový modul RJ45 rozměru 22,5x45m, prázdná, barva zelená | bal | 1 | 1 |  |  |  | 21 | 0 | 0
| {9B221D75-7B99-4930-BB63-87C27918D717} | <item> | 1328 | H | PSM6005.1 | Datový modul RJ45, STP kat. 6A, úhlový, bílý, rozměr 22,5x45mm | ks | 10 | 10 |  |  |  | 21 | 0 | 0
| {69182B85-FCD3-4BA3-A3E3-AF06C706C056} | <item> | 1329 | H | PSM6006.1 | Adaptér pro 2 datové moduly RJ45 rozměru 22,5x45mm na DIN lištu | ks | 3 | 3 |  |  |  | 21 | 0 | 0
| {02E2779A-5B91-42EF-B042-51FD5427A41E} | <item> | 1330 | H | PSM6007.1 | Patch Panel 19", 24xRJ45, STP kat. 6A, 1U | ks | 3 | 3 |  |  |  | 21 | 0 | 0
| {119FDABB-FB82-4873-B0F6-18974B78AF66} | <item> | 1331 | H | PSM6008.1 | Tabulky bezpečnostní nalepovací | ks | 1 | 1 |  |  |  | 21 | 0 | 0
| {21307D5D-6512-459A-B21B-57A8B85B899A} | <item> | 1332 | H | PSM6009.1 | Popis nalepovací na přístroj v rozváděči | ks | 44 | 44 |  |  |  | 21 | 0 | 0
| {835A0381-5F15-4D33-81D7-CA095D5DB7F7} | <item> | 1333 | H | PSM6010.1 | DIN 603 Zn M 8x100 šroub vratový | ks | 4 | 4 |  |  |  | 21 | 0 | 0
| {C12F3155-90FC-4AE6-A120-397B016EFAD9} | <item> | 1334 | H | PSM6011.1 | DIN 934 Zn M 8 matice přesná 8 | ks | 4 | 4 |  |  |  | 21 | 0 | 0
| {69CA0544-B280-47AF-BE05-5AC016FB2D3E} | <item> | 1335 | H | PSM6012.1 | DIN 125 Zn 8,4 podložka plochá | ks | 8 | 8 |  |  |  | 21 | 0 | 0
| {4709B81F-86F6-4BB4-8145-FAAD966A4F42} | <item> | 1336 | H | PSM6013.1 | Propojovací vodič, CMA 2,5 šedá | m | 40 | 40 |  |  |  | 21 | 0 | 0
| {5E01FD5E-7BBF-4033-A3B9-BA2C7095AA54} | <item> | 1337 | H | PSM6014.1 | Vodič ohebný s Cu jádrem propojovací pro 450/750V, H07V-K 16mm2, zelenožlutý | m | 2 | 2 |  |  |  | 21 | 0 | 0
| {65FE8231-57A7-41A2-A7C8-AA82082C3722} | <item> | 1338 | H | PSM6015.1 | Lisovací oko kabelové pro vodič 16mm2 a šroub M8 | ks | 2 | 2 |  |  |  | 21 | 0 | 0
| {E809857B-7E53-4E86-89A9-4899BABF46FB} | <item> | 1339 | H | PSM6016.1 | Kabelový štítek hliníkový lakovaný | ks | 58 | 58 |  |  |  | 21 | 0 | 0
| {7A495C8A-CC5F-4628-99C1-B6E9F3ED4CCC} | <item> | 1340 | H | PSM6017.1 | Kabelová příchytka typ SONAP žárově zinkovaná, rozsah upínání 4-12mm | ks | 48 | 48 |  |  |  | 21 | 0 | 0
| {E2401FD1-8183-4D1F-A63E-457C4B6464B0} | <item> | 1341 | H | PSM6018.1 | Plastová podložka do příchytky SONAP, rozsah upínání 4-12mm | ks | 48 | 48 |  |  |  | 21 | 0 | 0
| {CC2AFF83-8F0D-4947-8712-86FEDFBBC37F} | <item> | 1342 | H | PSM6019.1 | Smršťovací trubice zelenožlutá, průměr před smršť. 9mm, po smrštění 3mm | m | 1 | 1 |  |  |  | 21 | 0 | 0
| {81258343-819A-42D8-8EC7-FFF114F8EBCE} | <item> | 1343 | H | PSM6020.1 | Páska stahovací kabelová, délka 200mm, šířka 3,6mm | 100 ks | 1 | 1 |  |  |  | 21 | 0 | 0
| {BEDBBCEB-7946-4AF6-A581-189902CD69D5} | <item> | 1344 | H | PSM6021.1 | Spirála pro svazkování vodičů, mat. plast, vnitřní prům. 8mm, teplotně odolná | m | 10 | 10 |  |  |  | 21 | 0 | 0
| {BDB7DB05-F6C6-4102-8960-C719FBDD6055} | <item> | 1345 | H | PSM6022.1 | Vodičová koncovka do 2,5mm2 vč. popisu | ks | 60 | 60 |  |  |  | 21 | 0 | 0
<null>
Stavba/2/PS60/02.2 B-02 |  | 4 |  | Oddíl |  | 02.2 B-02: Kabely |  |  |  |  | 0 |  |  | 0 | 0
| {25403C82-25E2-453A-83D4-DA934A4C3369} | <item> | 1346 | H | PSK6001.1 | Kabel U/FTP Cat. 6A | m | 496 | 496 |  |  |  | 21 | 0 | 0
| {E0E8DDC5-5855-4683-B75E-E6B0956F4002} | <item> | 1347 | H | PSK6002.1 | F/UTP Patchcord, šedý, délka 2m, Cat.6A | ks | 5 | 5 |  |  |  | 21 | 0 | 0
<null>
Stavba/2/PS60/21-M_01 |  | 4 |  | Oddíl |  | 21-M_01: Elektromontáže |  |  |  |  | 0 |  |  | 0 | 0
| {25E5E0DD-B906-4E3B-8697-EF8457DD43C7} | <item> | 1348 | MP | 210021055 | Montáž příchytek pro kabely dřevěných nebo plastových kovových, průměru do 40 mm | kus | 48 | 48 |  |  |  | 21 | 0 | 0 |  | CS ÚRS 2023 01
| {6A81A197-B3C6-4712-9210-2C367D8E2C27} | <item> | 1349 | MP | 210100001 | Ukončení vodičů izolovaných s označením a zapojením v rozváděči nebo na přístroji průřezu žíly do 2,5 mm2 | kus | 60 | 60 |  |  |  | 21 | 0 | 0 |  | CS ÚRS 2023 01
| {A0B88E5B-F10B-4B3F-B1DE-C9C62FC4ADB5} | <item> | 1350 | MP | 210100286 | Ukončení vodičů izolovaných s označením a zapojením nastřelením kabelového oka se smršťovací záklopkou nebo páskou průřezu žíly do 25 mm2 | kus | 2 | 2 |  |  |  | 21 | 0 | 0 |  | CS ÚRS 2023 01
| {2462785D-6C88-4E9E-B7E5-ACBD1DE7CFD3} | <item> | 1351 | MP | 210192722 | Montáž ostatního příslušenství rozvoden kabelových vývodek do rozvaděčů litinových, hliníkových nebo plastových zhotovení tabulek výstražných a označovacích pro přístroje, s uchycením lepením | kus | 1 | 1 |  |  |  | 21 | 0 | 0 |  | CS ÚRS 2023 01
| {C5B8826F-5291-4FBA-86CF-A5429610D13E} | <item> | 1352 | MP | 210192722R01 | Montáž popis přístroje v rozváděči lepený | kus | 44 | 44 |  |  |  | 21 | 0 | 0
| {E427315A-85A2-4247-831B-092862EC45C9} | <item> | 1353 | MP | 210220452 | Montáž hromosvodného vedení ochranných prvků a doplňků ochranného pospojování pevně | m | 2 | 2 |  |  |  | 21 | 0 | 0 |  | CS ÚRS 2023 01
| {58761548-C508-480D-A87F-35E37CA48FBE} | <item> | 1354 | MP | 210950001 | Ostatní práce při montáži vodičů, šňůr a kabelů odjutování a očištění kabelů do průřezu 300 mm | m | 1 | 1 |  |  |  | 21 | 0 | 0 |  | CS ÚRS 2023 01
| {8288FF06-DF3C-4D92-8457-2906AC3F8CA4} | <item> | 1355 | MP | 210950101 | Ostatní práce při montáži vodičů, šňůr a kabelů označovací štítek na kabel dalším štítkem | kus | 58 | 58 |  |  |  | 21 | 0 | 0 |  | CS ÚRS 2023 01
<null>
Stavba/2/PS60/22-M_00 |  | 4 |  | Oddíl |  | 22-M_00: Montáže technologických zarízení pro dopravní stavby |  |  |  |  | 0 |  |  | 0 | 0
| {B7E47961-99DC-4128-8543-7C5CBF308736} | <item> | 1356 | MP | 220490845 | Montáž příslušenství pro telefonní přístroje portu strukturované kabeláže | kus | 48 | 48 |  |  |  | 21 | 0 | 0 |  | CS ÚRS 2023 01
| {457D0E88-F097-4666-ABA4-E1A19449AF72} | <item> | 1357 | MP | 220490846 | Měření strukturované kabeláže jednoho portu | kus | 24 | 24 |  |  |  | 21 | 0 | 0 |  | CS ÚRS 2023 01
| {8F9848FC-4899-4683-87A5-6A0231500BE0} | <item> | 1358 | MP | 220490847 | Montáž příslušenství pro telefonní přístroje zásuvky pro 1 datový port | kus | 10 | 10 |  |  |  | 21 | 0 | 0 |  | CS ÚRS 2023 01
<null>
Stavba/2/PS60/741_01 |  | 4 |  | Oddíl |  | 741_01: Elektroinstalace - silnoproud |  |  |  |  | 0 |  |  | 0 | 0
| {3F72B937-F913-4053-9AF5-826C33279590} | <item> | 1359 | SP | 741120401 | Montáž vodičů izolovaných měděných drátovacích bez ukončení v rozváděčích plných a laněných (např. CY), průřezu žily 0,35 až 6 mm2 | m | 40 | 40 |  |  |  | 21 | 0 | 0 |  | CS ÚRS 2023 01
| {2C9EE3F8-3428-49FE-917F-48E310627BF4} | <item> | 1360 | SP | 741128021 | Ostatní práce při montáži vodičů a kabelů Příplatek k cenám montáže vodičů a kabelů za zatahování vodičů a kabelů do tvárnicových tras s komorami nebo do kolektorů, hmotnosti do 0,75 kg | m | 496 | 496 |  |  |  | 21 | 0 | 0 |  | CS ÚRS 2023 01
<null>
Stavba/2/PS60/742_01 |  | 4 |  | Oddíl |  | 742_01: Elektroinstalace - slaboproud |  |  |  |  | 0 |  |  | 0 | 0
| {1EEB3207-223F-449C-B75D-526B6A7AC1B1} | <item> | 1361 | SP | 742121001 | Montáž kabelů sdělovacích pro vnitřní rozvody počtu žil do 15 | m | 506 | 506 |  |  |  | 21 | 0 | 0 |  | CS ÚRS 2023 01
| {917C8595-BE14-4D69-A032-BB537C03138C} | <item> | 1362 | SP | 742190003 | Ostatní práce pro trasy vyvazování kabeláže ve žlabech | m | 496 | 496 |  |  |  | 21 | 0 | 0 |  | CS ÚRS 2023 01
| {03E5584C-2DC0-4181-9A1A-1A7BA1B0B26E} | <item> | 1363 | SP | 742330005 | Montáž strukturované kabeláže rozvaděče stojanového přes 30U | kus | 1 | 1 |  |  |  | 21 | 0 | 0 |  | CS ÚRS 2023 01
| {D3EFBE42-1C7E-4B37-8E4C-2F2262991B61} | <item> | 1364 | SP | 742330012 | Montáž strukturované kabeláže zařízení do rozvaděče switche, UPS, DVR, server bez nastavení | kus | 2 | 2 |  |  |  | 21 | 0 | 0 |  | CS ÚRS 2023 01
| {0C074F6F-2933-4AF7-85CD-3D8B17C1AB33} | <item> | 1365 | SP | 742330021 | Montáž strukturované kabeláže příslušenství a ostatní práce k rozvaděčům police | kus | 1 | 1 |  |  |  | 21 | 0 | 0 |  | CS ÚRS 2023 01
| {AC6B2D13-4A48-4108-A8BA-1D195F4F1BA2} | <item> | 1366 | SP | 742330023 | Montáž strukturované kabeláže příslušenství a ostatní práce k rozvaděčům vyvazovacíhoho panelu 1U | kus | 6 | 6 |  |  |  | 21 | 0 | 0 |  | CS ÚRS 2023 01
| {DBF20D1A-1B77-45CE-9F5D-FC98DBF89F07} | <item> | 1367 | SP | 742330024 | Montáž strukturované kabeláže příslušenství a ostatní práce k rozvaděčům patch panelu 24 portů | kus | 3 | 3 |  |  |  | 21 | 0 | 0 |  | CS ÚRS 2023 01
| {72E9EB5C-161E-443D-91DC-E9D8E7F3E8B0} | <item> | 1368 | SP | 742330051 | Montáž strukturované kabeláže zásuvek datových popis portu zásuvky | kus | 10 | 10 |  |  |  | 21 | 0 | 0 |  | CS ÚRS 2023 01
| {7451B86A-9CC0-4F68-B99F-6011593BC08B} | <item> | 1369 | SP | 742330052 | Montáž strukturované kabeláže zásuvek datových popis portů patchpanelu | kus | 38 | 38 |  |  |  | 21 | 0 | 0 |  | CS ÚRS 2023 01
| {AD115045-1007-4E64-A0A1-B69D46F9CFF6} | <item> | 1370 | SP | 998742101 | Přesun hmot pro slaboproud stanovený z hmotnosti přesunovaného materiálu vodorovná dopravní vzdálenost do 50 m v objektech výšky do 6 m | t | 1.1 | 1.1 |  |  |  | 21 | 0 | 0 |  | CS ÚRS 2023 01
| {436E2F04-3E88-45E3-91B7-57B784392AB4} | <item> | 1371 | SP | 998742181 | Přesun hmot pro slaboproud stanovený z hmotnosti přesunovaného materiálu Příplatek k ceně za přesun prováděný bez použití mechanizace pro jakoukoliv výšku objektu | t | 1.1 | 1.1 |  |  |  | 21 | 0 | 0 |  | CS ÚRS 2023 01
<null>
Stavba/2/PS60/767_01 |  | 4 |  | Oddíl |  | 767_01: Konstrukce zámecnické |  |  |  |  | 0 |  |  | 0 | 0
| {8C30D407-3BF0-4088-8C3E-563D0BB578FC} | <item> | 1372 | SP | 767541411 | Montáž podlahových desek pro zdvojené podlahy rozměru 600 x 600 mm | m2 | 10 | 10 |  |  |  | 21 | 0 | 0 |  | CS ÚRS 2023 01
<null>
Stavba/2/PS60/8.5 MM-02_01 |  | 4 |  | Oddíl |  | 8.5 MM-02_01: Demontáž |  |  |  |  | 0 |  |  | 0 | 0
| {FE2008CD-F79B-469D-BDC4-BE7A5B656460} | <item> | 1373 | MP | 210020813-D | Demontáž se zhotovením přepážek ve stropním průchodu | m2 | 1 | 1 |  |  |  | 21 | 0 | 0
| {1E5645BB-BFCD-406B-A53E-373E6DD435A2} | <item> | 1374 | MP | 210220452-D | Demontáž vedení hromosvodné - ochranného pospojování pevně | m | 14 | 14 |  |  |  | 21 | 0 | 0
| {1C0E9353-02F2-4208-BBFB-BD21A9286C43} | <item> | 1375 | MP | 210813011-D | Demontáž kabel Cu plný kulatý do 1 kV 3x1,5 až 6 mm2 uložený pevně (např. CYKY) | m | 86 | 86 |  |  |  | 21 | 0 | 0
| {F6532CFD-5E69-4175-8DDA-1825A600436F} | <item> | 1376 | MP | 741110041R01-D | Demontáž trubka plastová ohebná D přes 11 do 23 mm uložená pevně | m | 20 | 20 |  |  |  | 21 | 0 | 0
| {45187F61-7AEC-4927-B796-EF0E5E0FD47D} | <item> | 1377 | MP | 742121001R01-D | Demontáž kabelů sdělovacích pro vnitřní rozvody do 15 žil | m | 930 | 930 |  |  |  | 21 | 0 | 0
| {1063777B-4713-430C-A329-02085411E3B2} | <item> | 1378 | MP | 742330002R01-D | Demontáž rozvaděče stojanového | kus | 1 | 1 |  |  |  | 21 | 0 | 0
| {71EB248F-C333-4FB7-844C-9F4465AD857D} | <item> | 1379 | MP | 742330024R01-D | Demontáž patch panelu 24 portů UTP/FTP | kus | 1 | 1 |  |  |  | 21 | 0 | 0
| {EAD1937D-8A6B-4214-BD83-B575760F6EE2} | <item> | 1380 | MP | 742330041R01-D | Demontáž datové jednozásuvky | kus | 18 | 18 |  |  |  | 21 | 0 | 0
| {51A0DA8D-F5AF-446A-A2F9-50A01F71A5DF} | <item> | 1381 | SP | 742330811 | Demontáž strukturované kabeláže zařízení do rozvaděče switche, UPS, DVR, server | kus | 2 | 2 |  |  |  | 21 | 0 | 0 |  | CS ÚRS 2023 01
| {740A7C52-9ACE-4054-9283-38B2475472E4} | <item> | 1382 | SP | 767590830 | Demontáž podlahových konstrukcí zdvojených podlah desek | m2 | 10 | 10 |  |  |  | 21 | 0 | 0 |  | CS ÚRS 2023 01
<null>
Stavba/2/PS60/8.6 MR-01_01 |  | 4 |  | Oddíl |  | 8.6 MR-01_01: Revize a zkoušky |  |  |  |  | 0 |  |  | 0 | 0
| {ACF6CAB8-DC62-4974-9D96-9FEE4E49CA7F} | <item> | 1383 | MP | 210280001 | Zkoušky a prohlídky elektrických rozvodů a zařízení celková prohlídka, zkoušení, měření a vyhotovení revizní zprávy pro objem montážních prací do 100 tisíc Kč | kus | 1 | 1 |  |  |  | 21 | 0 | 0 |  | CS ÚRS 2023 01
| {A2321A5D-A4DE-4560-8F8C-D947925CF5F5} | <item> | 1384 | MP | 210280111R01 | Kontrola rozváděčů pro IT | kus | 1 | 1 |  |  |  | 21 | 0 | 0
| {39951CD9-C7EC-4A34-BE8F-371BAE07201D} | <item> | 1385 | MP | MRGT001 | Vypracování měř. protokolů struktur. kabeláže | kpl | 1 | 1 |  |  |  | 21 | 0 | 0
<null>
Stavba/2/PS60/9.1 HZS. |  | 4 |  | Oddíl |  | 9.1 HZS.: Hodinové zúctovací sazby |  |  |  |  | 0 |  |  | 0 | 0
| {1DC70521-7304-48EE-AFA6-8B18B75F01B6} | <item> | 1386 | MP | HZS3222 | Hodinové zúčtovací sazby montáží technologických zařízení na stavebních objektech montér slaboproudých zařízení odborný | hod | 5 | 5 |  |  |  | 21 | 0 | 0 |  | CS ÚRS 2023 01
| {A32B7026-8A8E-4BDC-8BC1-F5A7E9B7ADC2} | <item> | 1387 | MP | HZSGT001 | Kontrola a dohledání návazností na stávající zařízení | hod | 4 | 4 |  |  |  | 21 | 0 | 0
<null>
Stavba/2/PS60/9.2 OST. |  | 4 |  | Oddíl |  | 9.2 OST.: Ostatní |  |  |  |  | 0 |  |  | 0 | 0
| {C2F9DF5B-6D62-4A53-AC16-B040C59C45F9} | <item> | 1388 | MP | PPC3.1 | Ekologická likvidace demontovaného materiálu | kpl | 1 | 1 |  |  |  | 21 | 0 | 0
| {D0E6DF3C-484A-40B4-8F00-86AB3E01170F} | <item> | 1389 | MP | PPC5.2 | Uložení odpadů ze zemních a demoličních prací | kpl | 1 | 1 |  |  |  | 21 | 0 | 0
<null>
Stavba/2/PS70.1 |  | 3 |  | Objekt |  | PS70.1: Speciální merení - Fotel |  |  |  |  | 0 |  |  | 0 | 0
Stavba/2/PS70.1/01.2 A-02 |  | 4 |  | Oddíl |  | 01.2 A-02: Dodávky zhotovitel |  |  |  |  | 0 |  |  | 0 | 0
| {BE692735-002E-4E95-9632-51870DA28AE1} | <item> | 1390 | H | TSPS7002.1 | Systém měření fáz. poměrů dle TS č. D.2 c)-02.1 | kpl | 1 | 1 |  |  |  | 21 | 0 | 0
<null>
Stavba/2/PS70.1/02.1 B-01 |  | 4 |  | Oddíl |  | 02.1 B-01: Materiál |  |  |  |  | 0 |  |  | 0 | 0
| {138BF6CC-8471-478E-B4AC-38F24C1DB977} | <item> | 1391 | H | PSM7006 | Popis nalepovací na přístroj v rozvaděči | ks | 6 | 6 |  |  |  | 21 | 0 | 0
| {20884CB5-ABF1-43E3-A9E0-75301204DED2} | <item> | 1392 | H | PSM7007.1 | Vodič ohebný s Cu jádrem propojovací pro 450/750V, H07V-K 6mm2, zelenožlutý | ks | 16 | 16 |  |  |  | 21 | 0 | 0
| {C30573C4-55CF-4DEC-8B92-0C38F344DCBE} | <item> | 1393 | H | PSM7008.1 | Vodič ohebný s Cu jádrem propojovací pro 450/750V, H07V-K 16mm2, zelenožlutý | ks | 2 | 2 |  |  |  | 21 | 0 | 0
| {5621375B-9190-4422-99E1-71D7FE47627E} | <item> | 1394 | H | PSM7009.1 | Lisovací oko kabelové Cu pro vodič 2,5mm2 a šroub M4 | ks | 4 | 4 |  |  |  | 21 | 0 | 0
| {6689C88E-A27C-4EF7-9BBE-B8744FBF92F6} | <item> | 1395 | H | PSM7010.1 | Lisovací oko kabelové Cu pro vodič 16mm2 a šroub M8 | ks | 2 | 2 |  |  |  | 21 | 0 | 0
| {B34B535C-5B4E-4322-B469-1970BB9856CE} | <item> | 1396 | H | PSM7011.1 | Kabelový štítek hliníkový lakovaný | ks | 4 | 4 |  |  |  | 21 | 0 | 0
| {5F44B4F0-9627-47F4-BB80-4819A88AF1DD} | <item> | 1397 | H | PSM7012.1 | Kabelová příchytka typ SONAP žárově zinkovaná, rozsah upínání 4-12mm | ks | 1 | 1 |  |  |  | 21 | 0 | 0
| {13B66104-02EE-4E51-8268-BE51AAF5E6A1} | <item> | 1398 | H | PSM7013.1 | Plastová podložka do příchytky SONAP, rozsah upínání 4-12mm | ks | 1 | 1 |  |  |  | 21 | 0 | 0
| {425E266C-4141-4A10-9D2F-15AAB44A3133} | <item> | 1399 | H | PSM7014.1 | Smršťovací trubice zelenožlutá, průměr před smršť. 6,4mm, po smrštění 2mm | m | 1 | 1 |  |  |  | 21 | 0 | 0
| {7FB14DD4-0D84-414D-B2D3-E1C44C1D6741} | <item> | 1400 | H | PSM7015.1 | Smršťovací trubice zelenožlutá, průměr před smršť. 9mm, po smrštění 3mm | m | 1 | 1 |  |  |  | 21 | 0 | 0
| {97741AC8-26F3-4A6B-B048-4F6F10E6D969} | <item> | 1401 | H | PSM7016.1 | Páska stahovací kabelová, délka 200mm, šířka 3,6mm | 100 ks | 0.5 | 0.5 |  |  |  | 21 | 0 | 0
| {4043D930-FA0C-476F-B5A9-D79EF3B524A1} | <item> | 1402 | H | PSM7017.1 | Ohebná trubka bezhalogenová, UV stabilní, materiál PE, vnější prům. 20mm, mechanická odolnost 230N/5cm | m | 2 | 2 |  |  |  | 21 | 0 | 0
| {3DAD2B88-4D5A-443B-9DFF-A30AF32FDA72} | <item> | 1403 | H | PSM7021.1 | Hmoždinka, průměr 8mm, délka 40mm | ks | 4 | 4 |  |  |  | 21 | 0 | 0
| {16BA017B-E62E-4463-8C30-D09FF2CA2FD0} | <item> | 1404 | H | PSM7022.1 | Vrut úplný závit zápustná hlava, DIN 7997 Zn 5,0x 50 | ks | 4 | 4 |  |  |  | 21 | 0 | 0
| {9C0BAED1-A9C9-4A13-8DC2-10C15BA51E04} | <item> | 1405 | H | PSM7023.1 | Prázdná skříň plastová 300x300x170mm, mat. PC, IP66, hmotnost 2,01kg | ks | 1 | 1 |  |  |  | 21 | 0 | 0
| {DF1E7E8C-24DE-43D5-BE97-3084072D2FC0} | <item> | 1406 | H | PSM7024.1 | Montážní deska 265x265mm do prázdní skříně, mat. plast | ks | 1 | 1 |  |  |  | 21 | 0 | 0
| {84D98802-9D2F-4585-AB27-72640C17B273} | <item> | 1407 | H | PSM7025.1 | Sada rychlouzávěrů ke změně rychlouzávěrů víka ovládaných nástrojem na ruční ovládání | sd | 1 | 1 |  |  |  | 21 | 0 | 0
| {60144224-13EF-4E13-9AEA-EA6F1DA8D490} | <item> | 1408 | H | PSM7026.1 | Panty víka pro prázdnou skříň, s lamelovými zátkami pro zaslepení dvou otvorů pro uzávěry | ks | 1 | 1 |  |  |  | 21 | 0 | 0
| {8AE7740D-DDE3-48BC-B8F2-DE8BADE04111} | <item> | 1409 | H | PSM7027.1 | Kabelová vývodka, závit Pg9, stříbřitě šedá | ks | 6 | 6 |  |  |  | 21 | 0 | 0
| {32B811B2-50BA-43C3-8F18-0A28B7A21A12} | <item> | 1410 | H | PSM7028.1 | Můstek svorkovnice PE, pro vodiče 15x16mm2, nekrytý IP00, zelený, 63A, montáž na DIN lištu | ks | 1 | 1 |  |  |  | 21 | 0 | 0
<null>
Stavba/2/PS70.1/21-M_01 |  | 4 |  | Oddíl |  | 21-M_01: Elektromontáže |  |  |  |  | 0 |  |  | 0 | 0
| {AA98B689-7C18-4C1B-9AD1-E41EA6CDA630} | <item> | 1411 | MP | 210021055 | Montáž příchytek pro kabely dřevěných nebo plastových kovových, průměru do 40 mm | kus | 4 | 4 |  |  |  | 21 | 0 | 0 |  | CS ÚRS 2023 01
| {5A7F2116-D408-4321-A740-7DEA4C2DA90D} | <item> | 1412 | MP | 210100286 | Ukončení vodičů izolovaných s označením a zapojením nastřelením kabelového oka se smršťovací záklopkou nebo páskou průřezu žíly do 25 mm2 | kus | 6 | 6 |  |  |  | 21 | 0 | 0 |  | CS ÚRS 2023 01
| {111E026E-3C68-4EDB-A1DD-8123B435D138} | <item> | 1413 | MP | 210192671 | Montáž ostatního příslušenství rozvoden kabelových vývodek do rozvaděčů litinových, hliníkových nebo plastových bez zhotovení otvorů, průměru do 16 mm | kus | 6 | 6 |  |  |  | 21 | 0 | 0 |  | CS ÚRS 2023 01
| {F062457C-558A-499D-9E4D-2459DDD4F292} | <item> | 1414 | MP | 210192701 | Montáž ostatního příslušenství rozvoden kabelových vývodek do rozvaděčů litinových, hliníkových nebo plastových zhotovení otvorů včetně vyřezání závitu pro osazení vývodek do rozvaděčů litinových, hliníkových nebo plastových, průměru do 16 mm | kus | 6 | 6 |  |  |  | 21 | 0 | 0 |  | CS ÚRS 2023 01
| {CC682CC9-2DDC-4604-B074-6B7DCBAADDE1} | <item> | 1415 | MP | 210192722R01 | Montáž popis přístroje v rozváděči lepený | kus | 6 | 6 |  |  |  | 21 | 0 | 0
| {F06CCFD7-4B4E-41C4-AC01-FA462965E495} | <item> | 1416 | MP | 210220452 | Montáž hromosvodného vedení ochranných prvků a doplňků ochranného pospojování pevně | m | 2 | 2 |  |  |  | 21 | 0 | 0 |  | CS ÚRS 2023 01
| {A9F0B45A-0C92-41A1-90EC-963169F58961} | <item> | 1417 | MP | 210950001 | Ostatní práce při montáži vodičů, šňůr a kabelů odjutování a očištění kabelů do průřezu 300 mm | m | 1 | 1 |  |  |  | 21 | 0 | 0 |  | CS ÚRS 2023 01
| {67A5DB12-786A-46D6-B6B3-C4870B8B7F8D} | <item> | 1418 | MP | 210950101 | Ostatní práce při montáži vodičů, šňůr a kabelů označovací štítek na kabel dalším štítkem | kus | 4 | 4 |  |  |  | 21 | 0 | 0 |  | CS ÚRS 2023 01
<null>
Stavba/2/PS70.1/22-M_00 |  | 4 |  | Oddíl |  | 22-M_00: Montáže technologických zarízení pro dopravní stavby |  |  |  |  | 0 |  |  | 0 | 0
| {A4920A56-7A6D-4218-A79F-B23D67F777C9} | <item> | 1419 | MP | 220300641 | Ukončení koaxiálních kabelů pro anténní svody včetně odstranění pláště na jednom konci kabelu, úpravy vnějšího dutého vodiče, odstranění izolace z vnitřního vodiče, přiletování na špičky konektorů na kabelu do vnějšího průměru do 5 mm | kus | 2 | 2 |  |  |  | 21 | 0 | 0 |  | CS ÚRS 2023 01
| {41E0FF27-C98E-4F3E-91B9-D890F7AED48A} | <item> | 1420 | MP | 220731516 | Zřízení koaxiálního svodu průměru do 15 mm | m | 2 | 2 |  |  |  | 21 | 0 | 0 |  | CS ÚRS 2023 01
<null>
Stavba/2/PS70.1/46-M_01 |  | 4 |  | Oddíl |  | 46-M_01: Zemní práce pri extr.mont.pracích |  |  |  |  | 0 |  |  | 0 | 0
| {DD588385-51D6-4F40-B395-B1B03C4E3BAA} | <item> | 1421 | MP | 460932121 | Osazení kotevních prvků hmoždinek včetně vyvrtání otvorů, pro upevnění elektroinstalací ve stěnách betonových nebo kamenných, vnějšího průměru do 8 mm | kus | 4 | 4 |  |  |  | 21 | 0 | 0 |  | CS ÚRS 2023 01
<null>
Stavba/2/PS70.1/741_01 |  | 4 |  | Oddíl |  | 741_01: Elektroinstalace - silnoproud |  |  |  |  | 0 |  |  | 0 | 0
| {25D12D54-7745-4E1F-98E3-7E3991614568} | <item> | 1422 | SP | 741110041 | Montáž trubek elektroinstalačních s nasunutím nebo našroubováním do krabic plastových ohebných, uložených pevně, vnější Ø přes 11 do 23 mm | m | 2 | 2 |  |  |  | 21 | 0 | 0 |  | CS ÚRS 2023 01
| {4897EBAC-9B7A-45B0-BF5F-89F6FC521834} | <item> | 1423 | SP | 741120401 | Montáž vodičů izolovaných měděných drátovacích bez ukončení v rozváděčích plných a laněných (např. CY), průřezu žily 0,35 až 6 mm2 | m | 10 | 10 |  |  |  | 21 | 0 | 0 |  | CS ÚRS 2023 01
| {09D4736C-9F34-40F7-B89E-AB2610A0C99A} | <item> | 1424 | SP | 741210121 | Montáž rozváděčů litinových, hliníkových nebo plastových bez zapojení vodičů skříněk hmotnosti do 10 kg | kus | 1 | 1 |  |  |  | 21 | 0 | 0 |  | CS ÚRS 2023 01
| {347AFA4E-2EFC-4E85-9005-50B294785060} | <item> | 1425 | SP | 741210141 | Montáž rozváděčů litinových, hliníkových nebo plastových bez zapojení vodičů částí skříněk víka hmotnosti do 10 kg | kus | 1 | 1 |  |  |  | 21 | 0 | 0 |  | CS ÚRS 2023 01
| {47ACFF4D-E189-4098-8897-7BA25F505FCA} | <item> | 1426 | SP | 741210147 | Montáž rozváděčů litinových, hliníkových nebo plastových bez zapojení vodičů částí skříněk víka hmotnosti do plechu montážního | kus | 1 | 1 |  |  |  | 21 | 0 | 0 |  | CS ÚRS 2023 01
| {C3C817C8-5DBB-4B39-8510-46C0FE3688AA} | <item> | 1427 | SP | 741231012 | Montáž svorkovnic do rozváděčů s popisnými štítky se zapojením vodičů na jedné straně ochranných | kus | 1 | 1 |  |  |  | 21 | 0 | 0 |  | CS ÚRS 2023 01
| {8CBFFAF8-03FD-47E3-9F2F-02FE53FF57AB} | <item> | 1428 | MP | 741330821R01 | Montáž analyzátor sítě, měřící jednotka | kus | 2 | 2 |  |  |  | 21 | 0 | 0
| {997DD606-2C77-4E20-A0C5-4A1580CDC001} | <item> | 1429 | SP | 741331081 | Montáž měřicích přístrojů bez zapojení vodičů převodníku | kus | 1 | 1 |  |  |  | 21 | 0 | 0 |  | CS ÚRS 2023 01
| {23DCAF4E-79B7-4CCE-85A0-5A2F9F10349C} | <item> | 1430 | SP | 998741101 | Přesun hmot pro silnoproud stanovený z hmotnosti přesunovaného materiálu vodorovná dopravní vzdálenost do 50 m v objektech výšky do 6 m | t | 0.5 | 0.5 |  |  |  | 21 | 0 | 0 |  | CS ÚRS 2023 01
| {51F43BC1-43C5-438F-876B-653BFC3B523E} | <item> | 1431 | SP | 998741181 | Přesun hmot pro silnoproud stanovený z hmotnosti přesunovaného materiálu Příplatek k ceně za přesun prováděný bez použití mechanizace pro jakoukoliv výšku objektu | t | 0.5 | 0.5 |  |  |  | 21 | 0 | 0 |  | CS ÚRS 2023 01
<null>
Stavba/2/PS70.1/742_01 |  | 4 |  | Oddíl |  | 742_01: Elektroinstalace - slaboproud |  |  |  |  | 0 |  |  | 0 | 0
| {3C69D270-097C-444F-8C3D-C9B7B5C8B32D} | <item> | 1432 | SP | 742121001 | Montáž kabelů sdělovacích pro vnitřní rozvody počtu žil do 15 | m | 34 | 34 |  |  |  | 21 | 0 | 0 |  | CS ÚRS 2023 01
| {16C47AB4-0CBE-4726-AEB0-B97540CCF595} | <item> | 1433 | MP | 742320031R01 | Montáž napájecího zdroje v rozváděči | kus | 1 | 1 |  |  |  | 21 | 0 | 0
<null>
Stavba/2/PS70.1/8.5 MM-02_01 |  | 4 |  | Oddíl |  | 8.5 MM-02_01: Demontáž |  |  |  |  | 0 |  |  | 0 | 0
| {842025DD-8BAB-49E3-A224-BA2E33F4BCC1} | <item> | 1434 | MP | 210020813-D | Demontáž se zhotovením přepážek ve stropním průchodu | m2 | 0.5 | 0.5 |  |  |  | 21 | 0 | 0
| {3D0EFC15-27DE-412D-B965-0CE8D2421F03} | <item> | 1435 | MP | 210100001-D | Demontáž - Ukončení vodičů v rozváděči nebo na přístroji včetně zapojení průřezu žíly do 2,5 mm2 | kus | 42 | 42 |  |  |  | 21 | 0 | 0
| {357D4A69-AF5E-4BF7-BDDC-6C2CD9070799} | <item> | 1436 | MP | 210813011-D | Demontáž kabel Cu plný kulatý do 1 kV 3x1,5 až 6 mm2 uložený pevně (CYKY) | m | 82 | 82 |  |  |  | 21 | 0 | 0
| {CD72ED78-CC7C-4236-B609-716F8CDB6B01} | <item> | 1437 | MP | 210813031-D | Demontáž kabel Cu plný kulatý do 1 kV 4x1,5 až 4mm2 uložený pevně (CYKY) | m | 612 | 612 |  |  |  | 21 | 0 | 0
| {7D95747D-5F6E-4A79-B488-131C96ADB7D3} | <item> | 1438 | MP | 210813033-D | Demontáž kabel Cu plný kulatý do 1 kV 4x6 až 10 mm2 uložený pevně (CYKY) | m | 211 | 211 |  |  |  | 21 | 0 | 0
| {8C13AFB5-7D74-43C9-9610-565C543ABDFE} | <item> | 1439 | MP | 210813081-D | Demontáž kabel Cu plný kulatý do 1 kV 12x1,5 mm2 uložený pevně (CYKY) | m | 97 | 97 |  |  |  | 21 | 0 | 0
| {070F0A39-E9FF-4C0F-A557-843BA61FBE83} | <item> | 1440 | MP | 210220452-D | Demontáž vedení hromosvodné - ochranného pospojování pevně | m | 17 | 17 |  |  |  | 21 | 0 | 0
| {919F9353-C19B-4964-9FF0-BE16F91945E8} | <item> | 1441 | MP | 220700001-D | Demontáž držáku TV antény do výšky 20 m | kus | 1 | 1 |  |  |  | 21 | 0 | 0
| {54734618-642F-4A87-8990-721E00D9EE0F} | <item> | 1442 | MP | 220731514-D | Demontáž antény ve výšce do 5 m | kus | 1 | 1 |  |  |  | 21 | 0 | 0
| {2B5FAF78-F2F2-4FBC-925F-0169E28D28E8} | <item> | 1443 | MP | 220731516-D | Demontáž - Zřízení koaxiálního svodu průměru do 15 mm | m | 15 | 15 |  |  |  | 21 | 0 | 0
| {8447C84F-1C26-4285-BF9A-DB67AB653652} | <item> | 1444 | MP | 741110511R01-D | Demontáž lišta a kanálek vkládací šířky do 60 mm s víčkem | m | 10 | 10 |  |  |  | 21 | 0 | 0
| {DA66D7D1-9F9D-460C-8EDC-EE44F4940B70} | <item> | 1445 | MP | 741331081R01-D | Demontáž převodník bez zapojení vodičů | kus | 2 | 2 |  |  |  | 21 | 0 | 0
| {9818DC68-1FD2-49BC-B671-A30D1F24FCBD} | <item> | 1446 | MP | 742320031R01-D | Demontáž napájecího zdroje v rozváděči | kus | 1 | 1 |  |  |  | 21 | 0 | 0
| {8FB780B0-A6AB-4B71-B2E4-2555D2BF84B4} | <item> | 1447 | MP | 742340011R01-D | Demontáž přijímače GPS | kus | 1 | 1 |  |  |  | 21 | 0 | 0
| {035B4885-C35E-4E64-86F8-85BFF1964576} | <item> | 1448 | MP | 741330821R01-D | Demontáž analyzátor sítě, měř. jednotka | kus | 3 | 3 |  |  |  | 21 | 0 | 0
| {204501A7-715C-4073-9A5F-9E7BE83829A4} | <item> | 1449 | MP | 742123001R01-D | Demontáž přepěťové ochrany pro slaboproudá zařízení | kus | 2 | 2 |  |  |  | 21 | 0 | 0
<null>
Stavba/2/PS70.1/8.6 MR-01_01 |  | 4 |  | Oddíl |  | 8.6 MR-01_01: Revize a zkoušky |  |  |  |  | 0 |  |  | 0 | 0
| {3752680E-EBBF-41A3-833E-2C8EF22960EF} | <item> | 1450 | MP | 210280002 | Zkoušky a prohlídky elektrických rozvodů a zařízení celková prohlídka, zkoušení, měření a vyhotovení revizní zprávy pro objem montážních prací přes 100 do 500 tisíc Kč | kus | 1 | 1 |  |  |  | 21 | 0 | 0 |  | CS ÚRS 2023 01
| {1725D6BA-5C88-4BE9-A5F9-A6F8536E49AD} | <item> | 1451 | MP | 210280111 | Zkoušky a prohlídky rozvodných zařízení kontrola rozváděčů nn, (1 pole) manipulačních, ovládacích nebo reléových | kus | 1 | 1 |  |  |  | 21 | 0 | 0 |  | CS ÚRS 2023 01
<null>
Stavba/2/PS70.1/9.1 HZS. |  | 4 |  | Oddíl |  | 9.1 HZS.: Hodinové zúctovací sazby |  |  |  |  | 0 |  |  | 0 | 0
| {378EDA83-CBD5-4005-A3E2-161C0B0E8684} | <item> | 1452 | MP | HZSGT001 | Kontrola a dohledání návazností na stávající zařízení | hod | 6 | 6 |  |  |  | 21 | 0 | 0
<null>
Stavba/2/PS70.1/9.2 OST. |  | 4 |  | Oddíl |  | 9.2 OST.: Ostatní |  |  |  |  | 0 |  |  | 0 | 0
| {455B31F3-4F7C-4C0C-8D8D-C42F861BA579} | <item> | 1453 | MP | HZSKP | Komplexní vyzkoušení - v rozsahu dle dokumentu "technické podmínky dodávek staveb pro E.ON ČR, s.r.o." | kpl | 1 | 1 |  |  |  | 21 | 0 | 0
|  | <null> |  |  | Výkaz výměr: | "AQF rozváděč"
|  | <null> |  |  |  | 1 " kpl |  |  | 1
<null>
| {935065D8-B5DB-4A4D-90D6-D56A25BFF5BD} | <item> | 1454 | MP | HZSPK | Předkomplexní vyzkoušení - v rozsahu dle dokumentu "technické podmínky dodávek staveb pro E.ON ČR, s.r.o." | kpl | 1 | 1 |  |  |  | 21 | 0 | 0
|  | <null> |  |  | Výkaz výměr: | "AQF rozváděč"
|  | <null> |  |  |  | 1 " kpl |  |  | 1
<null>
| {1381AFA3-1C45-4BCF-9562-C86ADCC50F38} | <item> | 1455 | MP | PPC3.1 | Ekologická likvidace demontovaného materiálu | kpl | 1 | 1 |  |  |  | 21 | 0 | 0
| {6D20CEEA-6C1C-47F7-BC55-F92893497CAD} | <item> | 1456 | MP | PPC5.2 | Uložení odpadů ze zemních a demoličních prací | kpl | 1 | 1 |  |  |  | 21 | 0 | 0
<null>
Stavba/2/PS70.2 |  | 3 |  | Objekt |  | PS70.2: Speciální merení - AQT01 |  |  |  |  | 0 |  |  | 0 | 0
Stavba/2/PS70.2/01.2 A-02 |  | 4 |  | Oddíl |  | 01.2 A-02: Dodávky zhotovitel |  |  |  |  | 0 |  |  | 0 | 0
| {27383DD4-8287-403D-A1AD-0F67BBF99881} | <item> | 1457 | H | TSPS7002.2 | Rozváděč měření na transformátorech AQT01 dle TS č. D.2 c)-02.2 | kpl | 1 | 1 |  |  |  | 21 | 0 | 0
<null>
Stavba/2/PS70.2/02.1 B-01 |  | 4 |  | Oddíl |  | 02.1 B-01: Materiál |  |  |  |  | 0 |  |  | 0 | 0
| {644281CF-9374-462C-9036-595F36D0D8ED} | <item> | 1458 | H | PSM7006 | Popis nalepovací na přístroj v rozvaděči | ks | 4 | 4 |  |  |  | 21 | 0 | 0
| {13DE6921-125E-4E43-8B62-4B3502889548} | <item> | 1459 | H | PSM7008.1 | Vodič ohebný s Cu jádrem propojovací pro 450/750V, H07V-K 16mm2, zelenožlutý | ks | 2 | 2 |  |  |  | 21 | 0 | 0
| {CD4E74BE-3EAC-4CA3-BFB2-11B92D557C73} | <item> | 1460 | H | PSM7010.1 | Lisovací oko kabelové Cu pro vodič 16mm2 a šroub M8 | ks | 2 | 2 |  |  |  | 21 | 0 | 0
| {60E3088A-D092-404A-A7BD-316FCE7D0EC8} | <item> | 1461 | H | PSM7015.1 | Smršťovací trubice zelenožlutá, průměr před smršť. 9mm, po smrštění 3mm | m | 1 | 1 |  |  |  | 21 | 0 | 0
| {3062D1EE-1853-43E3-B0E9-B05A047824B3} | <item> | 1462 | H | PSM7016.1 | Páska stahovací kabelová, délka 200mm, šířka 3,6mm | 100 ks | 0.5 | 0.5 |  |  |  | 21 | 0 | 0
| {0702A99C-ACA8-468E-AC19-775034E2936D} | <item> | 1463 | H | PSM7018.1 | DIN 603 Zn M 8x100 šroub vratový | ks | 4 | 4 |  |  |  | 21 | 0 | 0
| {1145E951-0D2E-48B5-8DE9-8AE2F1030B5C} | <item> | 1464 | H | PSM7019.1 | DIN 934 Zn M 8 matice přesná 8 | ks | 4 | 4 |  |  |  | 21 | 0 | 0
| {B5A1A0DC-6687-4838-B104-C12920796A26} | <item> | 1465 | H | PSM7020.1 | DIN 125 Zn 8,4 podložka plochá | ks | 8 | 8 |  |  |  | 21 | 0 | 0
<null>
Stavba/2/PS70.2/21-M_01 |  | 4 |  | Oddíl |  | 21-M_01: Elektromontáže |  |  |  |  | 0 |  |  | 0 | 0
| {A35E5D5F-A5BB-4FF9-BABA-26F4D446C20A} | <item> | 1466 | MP | 210100286 | Ukončení vodičů izolovaných s označením a zapojením nastřelením kabelového oka se smršťovací záklopkou nebo páskou průřezu žíly do 25 mm2 | kus | 2 | 2 |  |  |  | 21 | 0 | 0 |  | CS ÚRS 2023 01
| {FBD52435-F83A-4977-9DFB-13F66AB1FCC9} | <item> | 1467 | MP | 210160682 | Montáž měřicích přístrojů, bez zapojení vodičů elektroměru třífázového | kus | 2 | 2 |  |  |  | 21 | 0 | 0 |  | CS ÚRS 2023 01
| {D6341421-6D9D-46CA-BCB1-8850016DE59D} | <item> | 1468 | MP | 210192722R01 | Montáž popis přístroje v rozváděči lepený | kus | 4 | 4 |  |  |  | 21 | 0 | 0
| {4EFED4B1-885D-4856-B54B-D73F53BB1426} | <item> | 1469 | MP | 210220452 | Montáž hromosvodného vedení ochranných prvků a doplňků ochranného pospojování pevně | m | 2 | 2 |  |  |  | 21 | 0 | 0 |  | CS ÚRS 2023 01
| {1D07F7FC-1330-48CA-A71A-DA65330A81D3} | <item> | 1470 | MP | 210950001 | Ostatní práce při montáži vodičů, šňůr a kabelů odjutování a očištění kabelů do průřezu 300 mm | m | 1 | 1 |  |  |  | 21 | 0 | 0 |  | CS ÚRS 2023 01
<null>
Stavba/2/PS70.2/741_01 |  | 4 |  | Oddíl |  | 741_01: Elektroinstalace - silnoproud |  |  |  |  | 0 |  |  | 0 | 0
| {9FA114B7-D211-41B1-B692-E105BD579FF2} | <item> | 1471 | SP | 741210702 | Montáž rozváděčů řídících a ovládacích pro rozvodny bez zapojení vodičů a utěsnění vnitřních a venkovních, hmotnosti do 200 kg | kus | 1 | 1 |  |  |  | 21 | 0 | 0 |  | CS ÚRS 2023 01
| {2CAFFE64-E308-45C1-A6A2-E26F8B00B61F} | <item> | 1472 | MP | 741330821R01 | Montáž analyzátor sítě, měřící jednotka | kus | 2 | 2 |  |  |  | 21 | 0 | 0
| {1C9FE4FB-45A9-4163-B538-68A6D28467A5} | <item> | 1473 | SP | 998741101 | Přesun hmot pro silnoproud stanovený z hmotnosti přesunovaného materiálu vodorovná dopravní vzdálenost do 50 m v objektech výšky do 6 m | t | 0.8 | 0.8 |  |  |  | 21 | 0 | 0 |  | CS ÚRS 2023 01
| {F1C5BAEB-B1A8-4407-A72E-79DBFF883649} | <item> | 1474 | SP | 998741181 | Přesun hmot pro silnoproud stanovený z hmotnosti přesunovaného materiálu Příplatek k ceně za přesun prováděný bez použití mechanizace pro jakoukoliv výšku objektu | t | 0.8 | 0.8 |  |  |  | 21 | 0 | 0 |  | CS ÚRS 2023 01
<null>
Stavba/2/PS70.2/767_01 |  | 4 |  | Oddíl |  | 767_01: Konstrukce zámecnické |  |  |  |  | 0 |  |  | 0 | 0
| {969BCD6A-8AAB-47CB-B86B-5E7E226841EA} | <item> | 1475 | MP | 767541411R01 | Montáž desek podlah - ocelové zákrytové desky kabel. kanálu | m2 | 5 | 5 |  |  |  | 21 | 0 | 0
<null>
Stavba/2/PS70.2/8.5 MM-02_01 |  | 4 |  | Oddíl |  | 8.5 MM-02_01: Demontáž |  |  |  |  | 0 |  |  | 0 | 0
| {F5D5E66F-49AD-4E5B-85AF-423593C9DD64} | <item> | 1476 | MP | 210813011-D | Demontáž kabel Cu plný kulatý do 1 kV 3x1,5 až 6 mm2 uložený pevně (CYKY) | m | 82 | 82 |  |  |  | 21 | 0 | 0
| {E4B33EE2-4F83-4E9F-99C8-58865527FB11} | <item> | 1477 | MP | 210813031-D | Demontáž kabel Cu plný kulatý do 1 kV 4x1,5 až 4mm2 uložený pevně (CYKY) | m | 612 | 612 |  |  |  | 21 | 0 | 0
| {CD7870CE-62A4-4F7C-BA77-87FCB70234EC} | <item> | 1478 | MP | 210813033-D | Demontáž kabel Cu plný kulatý do 1 kV 4x6 až 10 mm2 uložený pevně (CYKY) | m | 211 | 211 |  |  |  | 21 | 0 | 0
| {677B0C2D-BDFC-49F2-B020-F55DB6C9AE64} | <item> | 1479 | MP | 210813081-D | Demontáž kabel Cu plný kulatý do 1 kV 12x1,5 mm2 uložený pevně (CYKY) | m | 97 | 97 |  |  |  | 21 | 0 | 0
| {727F0210-AAE8-44AF-8FE9-01B406FCA7B7} | <item> | 1480 | MP | 741210702R01-D | Demontáž rozváděč řídící a ovládací pro rozvodny vnitřní i vnější do 200 kg | kus | 2 | 2 |  |  |  | 21 | 0 | 0
| {AA034E76-97CA-4691-AD58-6514F2D5358F} | <item> | 1481 | MP | 741330821R01-D | Demontáž analyzátor sítě, měř. jednotka | kus | 2 | 2 |  |  |  | 21 | 0 | 0
| {C713BF82-6F88-431F-9C73-3B7435463D6B} | <item> | 1482 | MP | 741231027R01-D | Demontáž svorkovnice do rozvaděčů - zkušební | kus | 3 | 3 |  |  |  | 21 | 0 | 0
| {795DB14D-BE07-4BEF-8F6B-1CCE84AEDD6A} | <item> | 1483 | MP | 741331081R01-D | Demontáž převodník bez zapojení vodičů | kus | 12 | 12 |  |  |  | 21 | 0 | 0
| {20454DF9-CEB3-4483-9066-034CE19B4759} | <item> | 1484 | MP | 210220452-D | Demontáž vedení hromosvodné - ochranného pospojování pevně | m | 2 | 2 |  |  |  | 21 | 0 | 0
| {4C16A452-53F4-4643-AEBD-E69357418EB4} | <item> | 1485 | MP | 210020813-D | Demontáž se zhotovením přepážek ve stropním průchodu | m2 | 0.5 | 0.5 |  |  |  | 21 | 0 | 0
| {26B88B9C-2BF4-4FBC-B313-BFAAC72C5B64} | <item> | 1486 | MP | 210021055-D | Demontáž příchytek kovových typ Sonap profil do 40 mm | kus | 33 | 33 |  |  |  | 21 | 0 | 0
| {2F513188-64F6-4AD3-82A9-AD6F507339E2} | <item> | 1487 | SP | 741111821 | Demontáž elektroinstalačních trubek plastových ohebných, uložených pevně, vnější Ø do 50 mm | m | 40 | 40 |  |  |  | 21 | 0 | 0 |  | CS ÚRS 2023 01
| {F8C9ECF8-2C56-4D9F-8AA8-8D38D7F018B3} | <item> | 1488 | MP | 767590830R01-D | Demontáž podlah - ocelové zákrytové desky kabel. kanálu | m2 | 5 | 5 |  |  |  | 21 | 0 | 0
<null>
Stavba/2/PS70.2/8.6 MR-01_01 |  | 4 |  | Oddíl |  | 8.6 MR-01_01: Revize a zkoušky |  |  |  |  | 0 |  |  | 0 | 0
| {668F8AD7-D622-4E2C-BEAC-43926D93B1C9} | <item> | 1489 | MP | 210280001 | Zkoušky a prohlídky elektrických rozvodů a zařízení celková prohlídka, zkoušení, měření a vyhotovení revizní zprávy pro objem montážních prací do 100 tisíc Kč | kus | 1 | 1 |  |  |  | 21 | 0 | 0 |  | CS ÚRS 2023 01
| {E37E451A-E5E5-496B-BEA2-517FC635B6B9} | <item> | 1490 | MP | 210280111 | Zkoušky a prohlídky rozvodných zařízení kontrola rozváděčů nn, (1 pole) manipulačních, ovládacích nebo reléových | kus | 1 | 1 |  |  |  | 21 | 0 | 0 |  | CS ÚRS 2023 01
| {ED888134-9C86-46DA-97DA-B7CCB0BED9D7} | <item> | 1491 | MP | 210280161 | Zkoušky a prohlídky rozvodných zařízení oživení jednoho pole rozváděče zhotoveného subdodavatelem v podmínkách externí montáže se složitou výstrojí | kus | 1 | 1 |  |  |  | 21 | 0 | 0 |  | CS ÚRS 2023 01
<null>
Stavba/2/PS70.2/9.1 HZS. |  | 4 |  | Oddíl |  | 9.1 HZS.: Hodinové zúctovací sazby |  |  |  |  | 0 |  |  | 0 | 0
| {8F71136D-7CC6-4BEF-9BC7-E25B48DBAC0E} | <item> | 1492 | MP | HZSGT001 | Kontrola a dohledání návazností na stávající zařízení | hod | 6 | 6 |  |  |  | 21 | 0 | 0
<null>
Stavba/2/PS70.2/9.2 OST. |  | 4 |  | Oddíl |  | 9.2 OST.: Ostatní |  |  |  |  | 0 |  |  | 0 | 0
| {78898262-FB7B-463D-A069-4A43B7DE19F1} | <item> | 1493 | MP | HZSKP | Komplexní vyzkoušení - v rozsahu dle dokumentu "technické podmínky dodávek staveb pro E.ON ČR, s.r.o." | kpl | 1 | 1 |  |  |  | 21 | 0 | 0
|  | <null> |  |  | Výkaz výměr: | "AQT rozváděč"
|  | <null> |  |  |  | 1 " kpl |  |  | 1
<null>
| {9C7115A0-710B-4ADB-B332-32447B87904B} | <item> | 1494 | MP | HZSPK | Předkomplexní vyzkoušení - v rozsahu dle dokumentu "technické podmínky dodávek staveb pro E.ON ČR, s.r.o." | kpl | 1 | 1 |  |  |  | 21 | 0 | 0
|  | <null> |  |  | Výkaz výměr: | "AQT rozváděč"
|  | <null> |  |  |  | 1 " kpl |  |  | 1
<null>
| {D49FD623-01A9-4E33-8E5E-FB300FB29065} | <item> | 1495 | MP | PPC3.1 | Ekologická likvidace demontovaného materiálu | kpl | 1 | 1 |  |  |  | 21 | 0 | 0
| {A43E2C7E-2EB6-4EFF-B3E1-F34E012E4A54} | <item> | 1496 | MP | PPC5.2 | Uložení odpadů ze zemních a demoličních prací | kpl | 1 | 1 |  |  |  | 21 | 0 | 0
<null>
Stavba/3 |  | 2 |  | Skupina objektů |  | 3: Stavební objekty |  |  |  |  | 0 |  |  | 0 | 0
Stavba/3/CZD00020 |  | 3 |  | Objekt |  | CZD00020: EGD Zabezpecovací systémy |  |  |  |  | 0 |  |  | 0 | 0
| {39221BDD-6402-49F3-A842-2AF75E5FD558} | <item> | 1497 | MP | CZD00020 | SO 59.1 - ZABEZPEČOVACÍ SYSTÉMY | sada | 1 | 1 |  |  | Poznámka k položce: Ocenit dle samostatné přílohy "TR Slušovice - rekonstrukce transformovny, část EZS.xlsx" | 21 | 0 | 0
Stavba/3/CZD00080 |  | 3 |  | Objekt |  | CZD00080: EGD VSS - kamerový systém |  |  |  |  | 0 |  |  | 0 | 0
| {1A63B77D-F468-47D1-A856-5F7366779811} | <item> | 1701 | MP | CZD00080 | SO59.2 - VSS - KAMEROVÝ SYSTÉM | sada | 1 | 1 |  |  | Poznámka k položce: Ocenit dle samostatné přílohy "TR Slušovice - rekonstrukce transformovny, část EZS.xlsx" | 21 | 0 | 0
Stavba/3/SO01 |  | 3 |  | Objekt |  | SO01: Venkovní vedení VVN |  |  |  |  | 0 |  |  | 0 | 0
Stavba/3/SO01/01.1 A-01 |  | 4 |  | Oddíl |  | 01.1 A-01: Dodávky tuzemské-dodá EG.D |  |  |  |  | 0 |  |  | 0 | 0
| {CBE79D45-B79A-440F-B2C2-2F1A67CD96D1} | <item> | 1836 | HE | 01EGD | Spojovací krabice | ks | 1 | 1 |  |  | Dodávka EG.D a.s. NEOCEŇOVAT! | 21 | 0 | 0
| {F4B4CD22-4B54-4EDA-8E12-0AE561A50E30} | <item> | 1837 | HE | Mat. 22 | LG 60/22/1200, Tyčový keramický izolátor 120 kN, PPC Insulators | ks | 12 | 12 |  |  | Dodávka EG.D a.s. NEOCEŇOVAT! | 21 | 0 | 0
<null>
Stavba/3/SO01/02.1 B-01 |  | 4 |  | Oddíl |  | 02.1 B-01: Materiál |  |  |  |  | 0 |  |  | 0 | 0
| {E039F673-6D70-4DC3-B21A-B89859C86EB7} | <item> | 1838 | H | 003-AlFe | AlFe lano - 243-AL1/39-ST1A | m | 772 | 772 |  |  |  | 21 | 0 | 0
| {9A15476A-56A9-44B7-BFCA-D6E355D91EE2} | <item> | 1839 | H | 010-AlFe | AlFe lano - 66 - AL1 / 11 - ST1A | m | 112 | 112 |  |  |  | 21 | 0 | 0
| {BE23999D-F13B-4732-851F-5227CF153F6A} | <item> | 1840 | H | M.01 | Dvojité oko křížové pro ochrannou armaturu, ocel, žárově zinkováno, rozteč ok a=106mm, d1=d2=20mm, 200kN, IthN=35kA, m=0,93kg | ks | 24 | 24 |  |  |  | 21 | 0 | 0
| {4B93D176-E34F-473E-B89C-1F96947BCF61} | <item> | 1841 | H | M.02 | Dvojité oko křížové, ocel, žárově zinkováno, rozteč ok a=80mm, d1=d2=19mm, 200kN, IthN=35kA, m=0,71kg | ks | 12 | 12 |  |  |  | 21 | 0 | 0
| {719C264D-E1E9-49A7-B58A-CCF555820A78} | <item> | 1842 | H | M.03 | Izolátor závěsný tyčový,porcelán, do 35kV,pevnost v tahu/délka 50/435 kn/mm, palička dle IEC 60120 16, 9,5kg | ks | 1 | 1 |  |  |  | 21 | 0 | 0
| {6DC5502A-09B3-4280-9BED-BC7C323D1AB8} | <item> | 1843 | H | M.04 | dKZL=14,5-16,5mm, dDRSK=4,65, m=2,7kg | ks | 2 | 2 |  |  |  | 21 | 0 | 0
| {4AAF8D87-6C88-4D26-A0D2-84B2C955454A} | <item> | 1844 | H | M.05 | Kotevní svorka klínová, Al/pozinkovaná ocel, d vodiče 20,3-22,5, Ith/1s= 32kA, hmotnost 4,6kG | ks | 12 | 12 |  |  |  | 21 | 0 | 0
| {E6048180-9BA7-4854-B8A8-6DF041FE8126} | <item> | 1845 | H | M.06 | Kotevní svorka třmenová, Al/pozinkovaná ocel, d vodiče 9-16mm, M10, 3 třmeny, 50kN, m=0,89kg | ks | 2 | 2 |  |  |  | 21 | 0 | 0
| {C337FB12-10E5-4724-BC67-0D27DC574A29} | <item> | 1846 | H | M.07 | Nosná svorka výkyvná, , Al/pozinkovaná ocel, d vodiče 19-25,83mm, Ithn=40kA, 70kN, m=3,54 kg | ks | 6 | 6 |  |  |  | 21 | 0 | 0
| {38A61C7B-EC24-47FD-A1B5-2A7D84B1EC06} | <item> | 1847 | H | M.08 | Nosná uzemňovací svorka pevná,temperovaná litina/pozinkovaná ocel S lana Fe 25-95mm2, d lana 6,7-12,5mm, rozteč 90mm, 21kN, m=2,3kg, Na uchycení uzemňovacího Fe a AlFe lana na stožáru | ks | 1 | 1 |  |  |  | 21 | 0 | 0
| {788FB678-C0DD-4776-8325-010223B6AF49} | <item> | 1848 | H | M.09 | Očnice, materiál Fe, Ø 21,7 - 28,5, 200kN, Ith=40kA, m=1,4kg | ks | 2 | 2 |  |  |  | 21 | 0 | 0
| {41A7DF27-28FC-4FE9-A082-C39CCC41FC6C} | <item> | 1849 | H | M.10 | Ochranná armatůra na tyčový izolátor, pozinkovaná ocel a=410mm, b=160mm,d2=d3=20mm, d izolátoru <170mm, IthN=25kA, 2,92 kg | ks | 24 | 24 |  |  |  | 21 | 0 | 0
| {6BFD914E-E2B9-4609-9FA9-3F0E1BB0D770} | <item> | 1850 | H | M.11 | d vodiče13,8-14,8mm, délka 2000mm, d žil 3,25mm, poč. žil 14, m=1,72 | ks | 2 | 2 |  |  |  | 21 | 0 | 0
| {E2BDDDAE-CC86-48F3-AECD-C53D7368FA16} | <item> | 1851 | H | M.12 | Palička s okem, pozinkovaná ocel, Jmenovitá velikost paličky 16, a=54, b=16, d1=24, 130kN, IthN=14kN, m=0,3kg | ks | 1 | 1 |  |  |  | 21 | 0 | 0
| {249B2A8F-26C9-433C-9584-3DE94F13FF6A} | <item> | 1852 | H | M.13 | Palička s okem, pozinkovaná ocel, Jmenovitá velikost paličky 16, a=54, b=16, d1=20, 130kN, IthN=14kN, m=0,3kg | ks | 1 | 1 |  |  |  | 21 | 0 | 0
| {FD84E839-13B2-4B43-A747-2C8DA524D041} | <item> | 1853 | H | M.14 | Proudová svorka rozebíratelná, Al, d vodiče=20,1-24, a=185mm, m=1,72 kg | ks | 54 | 54 |  |  |  | 21 | 0 | 0
| {99ABF8D7-CDC7-4A06-8585-7C52F5FFC3C5} | <item> | 1854 | H | M.15 | Přístrojová svorka Al pro Cu(Al) svorník a AlFe vodič přímo/bočně, d1=Cu36, d2=20,5-22,5, materiál Al/CuSn, spojovací materiál Anticor M10/M12, m=2,95 kg | ks | 6 | 6 |  |  |  | 21 | 0 | 0
| {C1A5F384-89E9-4FF8-BE22-53C034425571} | <item> | 1855 | H | M.16 | Rozpěrka, pozinkovaná ocel, a=400, 160kN, IthN=40kA, m=4,95kg | ks | 12 | 12 |  |  |  | 21 | 0 | 0
| {F9B7F091-D08F-4CAB-8EDD-C969D70A6802} | <item> | 1856 | H | M.17 | Stožárová svorka pro optický kabel, délka 200mm, D kabelu 14,01-14,5mm, m=0,8kg | ks | 15 | 15 |  |  |  | 21 | 0 | 0
| {DD9F4F5D-858B-4FFC-B57F-05EBAE391BF5} | <item> | 1857 | H | M.18 | Svorník s matkou,pozinkovaná ocel, třída pevnosti 8,8 d=19mm, l=42mm, s=24mm, M16x1,5, m=0,2kg | ks | 24 | 24 |  |  |  | 21 | 0 | 0
| {1D8BBA8D-73FB-4176-94EB-FF35538F6A55} | <item> | 1858 | H | M.19 | Třmen, pozinkovaná ocel, rozteč děr=65mm, délka 232mm, M20, 160kN, IthN=28kA m=1,65kg | ks | 14 | 14 |  |  |  | 21 | 0 | 0
| {4B131DA2-BDA1-4E7B-985C-A6D19E41A0EC} | <item> | 1859 | H | M.20 | Vidlice s okem nastavitelná, pozinkovaná ocel, a=420-700mm, 160kN,IthN=40kA, m=6,35kg | ks | 15 | 15 |  |  |  | 21 | 0 | 0
| {1D274B1F-E052-42A2-B10E-AC5F3C2D2EDD} | <item> | 1860 | H | M.21 | Vložka do stožárové svorky (pro volný otvor) | ks | 6 | 6 |  |  |  | 21 | 0 | 0
| {6E39D349-9A6F-4020-92D4-20716B1AF2B1} | <item> | 1861 | H | M.22 | Závěsný kloub nosný, pozinkovaná ocel, a=150mm, a1=110, 160kN, IthN=43kA, m=2,64 kg | ks | 6 | 6 |  |  |  | 21 | 0 | 0
| {368A6F1F-D13F-499C-AD63-C662F0426143} | <item> | 1862 | H | M.23 | Svorka pro zkratovací soupravu na AlFe vodič, hliník, 123kV, D vodiče 20-22,1, m=1,56kg | ks | 1 | 1 |  |  |  | 21 | 0 | 0
| {8AC75E40-A984-427A-92D4-0FCD2924C456} | <item> | 1863 | H | M.24.1 | Kotevní zemnící svorka, Drážka A 11,01-11,50 mm; Drážka B 16,51-17 mm, 3x M10, 160kN, m=5,07kg | ks | 3 | 3 |  |  |  | 21 | 0 | 0
<null>
Stavba/3/SO01/8.1 MM-01 |  | 4 |  | Oddíl |  | 8.1 MM-01: Demontáž-vodice a izolátorové závesy |  |  |  |  | 0 |  |  | 0 | 0
| {CD2DADFE-C535-4CE9-9401-3C5D22AA0642} | <item> | 1864 | MP | 210060052 | Montáž venkovního vedení vvn 110 kV vodičů a závěsů včetně rozvozu izolátorů a armatur bez montáže zemnicího lana průřezové plochy do 300 mm2 3 vodiče I až III oblast znečištění závěsy kotevní | pb | 1 | 1 |  |  |  | 21 | 0 | 0 |  | CS ÚRS 2023 01
|  | <null> |  |  | Výkaz výměr: | 2"portály"*0,5"jen polovina pbč" |  |  | 1
<null>
| {1FF6F38E-60A0-46CA-9B3B-161788139DCE} | <item> | 1865 | MP | 210060052-D | Demontáž vvn 110 kV - 3 vodičů průřezové plochy do 300 mm2 kotevní závěsy, I až III oblast znečištění | pb | 1 | 1 |  |  |  | 21 | 0 | 0
|  | <null> |  |  | Výkaz výměr: | 2"2x portál"*0,5"jen polovina stožáru/portálu" |  |  | 1
<null>
| {64BEAF17-D272-49D7-996F-1636F3B1F632} | <item> | 1866 | MP | 210060053 | Montáž venkovního vedení vvn 110 kV vodičů a závěsů včetně rozvozu izolátorů a armatur bez montáže zemnicího lana průřezové plochy do 300 mm2 3 vodiče I až III oblast znečištění závěsy pomocné | kus | 6 | 6 |  |  |  | 21 | 0 | 0 |  | CS ÚRS 2023 01
| {961EC1F1-753C-4CCF-A76B-FB518CB1D451} | <item> | 1867 | MP | 210060053-D | Demontáž vvn 110 kV - 3 vodičů průřezové plochy do 300 mm2 pomocné závěsy, I až III oblast znečištění | kus | 6 | 6 |  |  |  | 21 | 0 | 0
| {78F67F85-1A7E-4FD6-81A8-BFA3DE8F1113} | <item> | 1868 | MP | 210060212 | Montáž venkovního vedení vvn 110 nebo 220 kV Příplatek k cenám za tažení vodičů pomocí brzd vedení dvojité, závěsy kotevní | pb | 2 | 2 |  |  |  | 21 | 0 | 0 |  | CS ÚRS 2023 01
| {8539F165-D56C-4F57-9FBF-6F882C3C7E50} | <item> | 1869 | MP | 210060231 | Montáž venkovního vedení vvn 110 nebo 220 kV zakotvení a odkotvení vodičů na stožárech nebo portálech vedení jednoduché 110 kV nebo 220 kV | pb | 4 | 4 |  |  |  | 21 | 0 | 0 |  | CS ÚRS 2023 01
|  | <null> |  |  | Výkaz výměr: | 2"zakotvení a odkotvení"*2"V5574+V568" |  |  | 4
<null>
| {FB032831-47C8-4D0B-944C-FFC426F2B222} | <item> | 1870 | MP | 210062002 | Montáž jednoho zemnicího lana venkovního vedení 110, 220 nebo 400 kV prostého včetně propojení na konstrukci stožár kotevní | pb | 2 | 2 |  |  |  | 21 | 0 | 0 |  | CS ÚRS 2023 01
| {63835FDF-FB0C-41DD-BB63-DF2810FAF00F} | <item> | 1871 | MP | 210062002-D | Demontáž vvn 110, 220 nebo 400 kV - zemnícího lana na kotevní stožár | pb | 2 | 2 |  |  |  | 21 | 0 | 0
|  | <null> |  |  | Výkaz výměr: | 2"pbč10+portál" |  |  | 2
<null>
| {AA2FAACE-5472-47D0-8B34-36160706674A} | <item> | 1872 | MP | 210062012 | Montáž jednoho zemnicího lana venkovního vedení 110, 220 nebo 400 kV prostého včetně propojení na konstrukci Příplatek k cenám za tažení lana pomocí brzd stožár kotevní | pb | 2 | 2 |  |  |  | 21 | 0 | 0 |  | CS ÚRS 2023 01
| {279698DF-729A-46A6-BFB2-11CA2F36F8C9} | <item> | 1873 | MP | 210062037 | Ostatní práce na venkovním vedení 110 kV, 220 nebo 440 kV zajištění nebo odjištění pracoviště montážními zkraty na jedné lince 6 vodičů | pb | 6 | 6 |  |  |  | 21 | 0 | 0 |  | CS ÚRS 2023 01
|  | <null> |  |  | Výkaz výměr: | 3"1)mezisystémový propoj+dem. AEA01 ; 2)přeložka z AEA01 na AEA03 ; 3)natažení lan na AEA03+dem propoje"*2"zajištění odjištění" |  |  | 6
<null>
| {C4ED5A68-7DEF-4843-9C66-6D4827BBCD60} | <item> | 1874 | MP | 210063001 | Rozvoz lan venkovního vedení vvn průřezové plochy do 300 mm2 | t | 0.03 | 0.03 |  |  |  | 21 | 0 | 0 |  | CS ÚRS 2023 01
|  | <null> |  |  | Výkaz výměr: | 0,03 |  |  | 0.03
<null>
| {F1EC7975-8908-4469-864E-DC5CEE76EA40} | <item> | 1875 | MP | 210063001 | Rozvoz lan venkovního vedení vvn průřezové plochy do 300 mm2 | t | 0.763 | 0.763 |  |  |  | 21 | 0 | 0 |  | CS ÚRS 2023 01
|  | <null> |  |  | Výkaz výměr: | 0,763 |  |  | 0.763
<null>
| {7023B984-E329-4123-A0E6-27CF0DCB0955} | <item> | 1876 | MP | 210063011 | Rozvoz lan venkovního vedení vvn prořezání a odvoz snesených lan průřezové plochy do 300 mm2 | t | 0.327 | 0.327 |  |  |  | 21 | 0 | 0 |  | CS ÚRS 2023 01
|  | <null> |  |  | Výkaz výměr: | 0,327"FL+ZL" |  |  | 0.327
<null>
| {40C395A3-2B35-486C-B92E-DBCC6363425C} | <item> | 1877 | MP | 210065121 | Přeizolace izolátorového řetězce venkovního vedení 110 kV plošná přeizolace souvislých úseků vedení JK/JK, DK/DK bez zásahu do kotevních svorek 3 vodiče | pb | 1 | 1 |  |  |  | 21 | 0 | 0 |  | CS ÚRS 2023 01
|  | <null> |  |  | Výkaz výměr: | 2"x3vodiče"*0,5"polovina stožáru" |  |  | 1
<null>
| {219F1BE6-1313-4F8A-B038-682F64A283F3} | <item> | 1878 | MP | XCZ02.1 | Instalace mezisystémového propoje 2x plošina. Zřízení a odstranění. | sada | 1 | 1 |  |  |  | 21 | 0 | 0
| {B79AF766-1E08-4801-A715-C6CB6C762639} | <item> | 1879 | MP | xpol.10 | Přeložka KZL z AEA01 na AEA03 a zpět | sada | 1 | 1 |  |  |  | 21 | 0 | 0
<null>
Stavba/3/SO01/8.2 MM-02 |  | 4 |  | Oddíl |  | 8.2 MM-02: Montáž-príslušenství |  |  |  |  | 0 |  |  | 0 | 0
| {697C35E1-6862-4DD2-AF40-6D186DC3499A} | <item> | 1880 | MP | 220182205 | Montáž spojky optického kabelu venkovní s 48 vlákny | kus | 2 | 2 |  |  |  | 21 | 0 | 0 |  | CS ÚRS 2023 01
|  | <null> |  |  | Výkaz výměr: | 1"x montáž spojky přeložka z AEA01 na AEA03" |  |  | 1
|  | <null> |  |  |  | 1"x montáž spojky přeložka z AEA03 na AEA01" |  |  | 1
|  | <null> |  |  |  | Součet |  |  | 2
<null>
| {59CF4C9C-B50A-4EF9-A2EA-163F56A0D339} | <item> | 1881 | MP | Pol. 002 | Montáž zkratovacího bodu v rozvodně na klesající vedení | ks | 6 | 6 |  |  |  | 21 | 0 | 0
<null>
Stavba/3/SO01/8.3 MR-01 |  | 4 |  | Oddíl |  | 8.3 MR-01: Revize a zkoušky |  |  |  |  | 0 |  |  | 0 | 0
| {CCEDB53B-B586-4231-9D7F-D0F661100687} | <item> | 1882 | MP | 220182525 | Měření útlumu optického kabelu na dopravních stavbách na třech vlnových délkách při montáži (po položení) se 48 vlákny | kus | 2 | 2 |  |  |  | 21 | 0 | 0 |  | CS ÚRS 2023 01
|  | <null> |  |  | Výkaz výměr: | 1"x proměření KZL před zahájením prací" |  |  | 1
|  | <null> |  |  |  | 1"proměření KZL po přeložce z AEA01 na AEA03" |  |  | 1
|  | <null> |  |  |  | Součet |  |  | 2
<null>
| {FCAAD1D9-FEF3-47A1-AC60-D8ABE768C0B2} | <item> | 1883 | MP | 220182535 | Komplexní vyzkoušení úseku optického kabelu pro 3 vlnové délky se 48 vlákny | kus | 1 | 1 |  |  |  | 21 | 0 | 0 |  | CS ÚRS 2023 01
|  | <null> |  |  | Výkaz výměr: | 1"x proměření KZL po přeložce z AEA03 na AEA01" |  |  | 1
<null>
<null>
Stavba/3/SO01/9.2 OST. |  | 4 |  | Oddíl |  | 9.2 OST.: Ostatní |  |  |  |  | 0 |  |  | 0 | 0
| {97F4A58E-40B1-4DA9-8D78-CF9CC9C3DF84} | <item> | 1884 | MP | PPC8.1 | Doprava dodávek EGD z centrálního skladu na stavbu | kpl | 1 | 1 |  |  |  | 21 | 0 | 0
|  | <null> |  |  | Výkaz výměr: | "Sklad Brno slatina ->TR Slušovice 115 km"
|  | <null> |  |  |  | 1 " kpl doprava |  |  | 1
<null>
| {C7EFF227-B40D-44BE-A6DF-586522C861E1} | <item> | 1885 | MP | 090001000_R02 | Náhrady škod na pozemcích, poplatky za užívání pozemků -modernizace vedení | pb | 1 | 1 |  |  |  | 21 | 0 | 0
| {82365896-47AC-4E88-B54C-AAEC5393F81F} | <item> | 1886 | MP | 210060241 | Montáž venkovního vedení vvn 110 kV revize podpěrného bodu vedení vvn 110 kV | kus | 2 | 2 |  |  |  | 21 | 0 | 0 |  | CS ÚRS 2023 01
<null>
Stavba/3/SO01/998 |  | 4 |  | Oddíl |  | 998: Presun hmot |  |  |  |  | 0 |  |  | 0 | 0
| {293C3BF7-7BF1-47BF-9132-9DD529FBCA77} | <item> | 1887 | SP | 997002611 | Nakládání suti a vybouraných hmot na dopravní prostředek pro vodorovné přemístění | t | 2.005 | 2.005 |  |  |  | 21 | 0 | 0 |  | CS ÚRS 2023 01
|  | <null> |  |  | Výkaz výměr: | 0,327"FL+ZL"+0,318"ocel"+1,36"izolátory" |  |  | 2.005
<null>
| {B31063AB-B9A1-462B-B068-7B724CE414FE} | <item> | 1888 | MP | 997013803_R001 | Poplatek za uložení stavebního odpadu z keramických materiálů na skládce (skládkovné) | t | 1.36 | 1.36 |  |  |  | 21 | 0 | 0
| {7945D246-C80D-4417-97C9-32126E7BD35F} | <item> | 1889 | MP | 997131531R001 | Odvoz na skládku demontovaných ocelových konstrukcí s naložením na dopravní prostředek a se složením do 1 km | t | 0.645 | 0.645 |  |  |  | 21 | 0 | 0
| {34E05F17-5F84-4D1E-9293-87FFB3D14EEF} | <item> | 1890 | MP | 997131531R002 | Odvoz na skládku demontovaných keramických izolátorů s naložením na dopravní prostředek a se složením do 1 km | t | 1.36 | 1.36 |  |  |  | 21 | 0 | 0
| {A24B1F02-2079-4B9A-A5F4-B469D04EF344} | <item> | 1891 | MP | 997131539R001 | Odvoz na skládku demontovaných ocelových konstrukcí s naložením na dopravní prostředek a se složením příplatek ZKD 1 km | t | 6.45 | 6.45 |  |  |  | 21 | 0 | 0
|  | <null> |  |  | Výkaz výměr: | 0,645*10"km" |  |  | 6.45
<null>
| {91DC0079-B79B-40CB-A2FA-F34D6031F9E1} | <item> | 1892 | MP | 997131539R002 | Odvoz na skládku demontovaných keramických izolátorů s naložením na dopravní prostředek a se složením příplatek ZKD 1 km | t | 13.6 | 13.6 |  |  |  | 21 | 0 | 0
|  | <null> |  |  | Výkaz výměr: | 1,36*10"km" |  |  | 13.6
<null>
<null>
Stavba/3/SO10 |  | 3 |  | Objekt |  | SO10: Vedení 22 kV - venkovní |  |  |  |  | 0 |  |  | 0 | 0
Stavba/3/SO10/02.1 B-01 |  | 4 |  | Oddíl |  | 02.1 B-01: Materiál |  |  |  |  | 0 |  |  | 0 | 0
| {F78B10D3-3E17-49C9-AC99-ECF502A30ED2} | <item> | 1893 | H | S10.01 | Příložka pro uzemnění FeZn 30x4 | m | 1.9 | 1.9 |  |  |  | 21 | 0 | 0
| {079EAEBD-AAEE-4663-817C-4A52F9695D46} | <item> | 1894 | H | S10.02 | Vnitřní příložka k úhelníku (7,34 kg/m) L 80x80x6 | m | 32.8 | 32.8 |  |  |  | 21 | 0 | 0
| {0AD23187-C337-45DF-A40F-15CA5E6999FD} | <item> | 1895 | H | S10.03 | Vnější příložka k úhelníku (14,7 kg/m) L 120x120x8 | m | 32.8 | 32.8 |  |  |  | 21 | 0 | 0
| {269FF063-6450-41F3-9A08-34791BA508D3} | <item> | 1896 | H | S10.04 | Diagonála (2,97 kg/m) L 40x40x5 | m | 54.6 | 54.6 |  |  |  | 21 | 0 | 0
| {8C177080-2999-445A-917E-D76E473CFD37} | <item> | 1897 | H | S10.05 | Bezpečností tabulka 297x210 | ks | 26 | 26 |  |  |  | 21 | 0 | 0
| {8B8A36A5-1723-456E-A04D-7602A59D93BE} | <item> | 1898 | H | S10.06 | Číslovací tabulka | ks | 13 | 13 |  |  |  | 21 | 0 | 0
| {DAECE550-1209-4936-89C5-10EB68A2DCE9} | <item> | 1899 | H | S10.07 | Šroubový komplet pro uchycení tabulky M10x40 | ks | 26 | 26 |  |  |  | 21 | 0 | 0
| {D5CD33E7-A18E-4CD4-9C15-A6D0F1D2517C} | <item> | 1900 | H | S10.08 | Barva na kov zelená | kg | 1.3 | 1.3 |  |  |  | 21 | 0 | 0
| {0B4CED5E-A067-4823-AE93-BCD31B209BAA} | <item> | 1901 | H | S10.09 | Barva na kov žlutá | kg | 1.3 | 1.3 |  |  |  | 21 | 0 | 0
| {4A34E8A4-F519-4362-8773-DF36CEFD7A1C} | <item> | 1902 | H | S10.10 | Gumoasfaltová zálivka gumoasfalt SA4 | kg | 7.5 | 7.5 |  |  |  | 21 | 0 | 0
| {456B2860-0FF1-49B7-A6F9-2FF03ADD313C} | <item> | 1903 | H | S10.11 | Svorka páska/páska 30x4 Fe/Zn | ks | 29 | 29 |  |  |  | 21 | 0 | 0
| {2C36A38E-AB0D-473A-8168-043EF3DF22F0} | <item> | 1904 | H | S10.12 | Šroubový spoj (komplet - viz TZ) M12x40 Fe/Zn | ks | 26 | 26 |  |  |  | 21 | 0 | 0
| {D952B8DD-B121-4908-903A-E733E8B36AF2} | <item> | 1905 | H | S10.13 | Vazelína na kontakty PND 22-073 | ks | 13 | 13 |  |  |  | 21 | 0 | 0
| {81D4F5B1-FD2B-4C99-B811-A3FEDF792B45} | <item> | 1906 | H | S10.14 | Zemnící páska 30x4 mm Fe/Zn | m | 135 | 135 |  |  |  | 21 | 0 | 0
| {06705B86-4A65-4DAE-AA93-E64080F460D8} | <item> | 1907 | H | S10.15 | Asfaltová lepenka IPA - | m2 | 3.2 | 3.2 |  |  |  | 21 | 0 | 0
| {B94E7EEF-E824-499B-A2AC-52E2587DEE88} | <item> | 1908 | H | S10.16 | Štítek číslovací Al 40x60mm | ks | 13 | 13 |  |  |  | 21 | 0 | 0
| {A3D57AD3-89FF-437A-8528-CF9DA7E99325} | <item> | 1909 | H | S10.17 | Příchytka KPZ 35/3 | ks | 16 | 16 |  |  |  | 21 | 0 | 0
<null>
Stavba/3/SO10/1 |  | 4 |  | Oddíl |  | 1: Zemní práce |  |  |  |  | 0 |  |  | 0 | 0
| {49374ABB-35A5-41C5-B333-94425BD0F00D} | <item> | 1910 | SP | 111111101 | Odstranění travin a rákosu ručně travin pro jakoukoli plochu v rovině nebo ve svahu sklonu do 1:5 | m2 | 50 | 50 |  |  |  | 21 | 0 | 0 |  | CS ÚRS 2023 01
| {53838BDA-85AD-4C83-97ED-CAB29F927410} | <item> | 1911 | SP | 121112003 | Sejmutí ornice ručně při souvislé ploše, tl. vrstvy do 200 mm | m2 | 100 | 100 |  |  |  | 21 | 0 | 0 |  | CS ÚRS 2023 01
| {BE654DD2-0628-4043-BA46-63218A75CA79} | <item> | 1912 | SP | 122211101 | Odkopávky a prokopávky ručně zapažené i nezapažené v hornině třídy těžitelnosti I skupiny 3 | m3 | 52.75 | 52.75 |  |  |  | 21 | 0 | 0 |  | CS ÚRS 2023 01
|  | <null> |  |  | Výkaz výměr: | 1*0,5*83,5 " m3 Ruční výkop pro pracovní prostor |  |  | 41.75
|  | <null> |  |  |  | 1*1*11" m3 Ruč. Výkop pro PP v místě zářezu |  |  | 11
|  | <null> |  |  |  | Součet |  |  | 52.75
<null>
| {B8A73303-EA09-4136-9007-984135F1DAA7} | <item> | 1913 | SP | 129001101 | Příplatek k cenám vykopávek za ztížení vykopávky v blízkosti podzemního vedení nebo výbušnin v horninách jakékoliv třídy | m3 | 52.75 | 52.75 |  |  |  | 21 | 0 | 0 |  | CS ÚRS 2023 01
| {FCEACD1C-337D-4858-B7BC-F131A98E917F} | <item> | 1914 | SP | 132212121 | Hloubení zapažených rýh šířky do 800 mm ručně s urovnáním dna do předepsaného profilu a spádu v hornině třídy těžitelnosti I skupiny 3 soudržných | m3 | 27.84 | 27.84 |  |  |  | 21 | 0 | 0 |  | CS ÚRS 2023 01
|  | <null> |  |  | Výkaz výměr: | 0,4*0,4*48 "m3 výkop pro uložení zemniče 1x kruh |  |  | 7.68
|  | <null> |  |  |  | 0,4*0,7*72 "m3 výkop pro uložení zemniče |  |  | 20.16
|  | <null> |  |  |  | Součet |  |  | 27.84
<null>
| {823BCB70-AA77-4D93-8C56-6703790EC90F} | <item> | 1915 | SP | 174111101 | Zásyp sypaninou z jakékoliv horniny ručně s uložením výkopku ve vrstvách se zhutněním jam, šachet, rýh nebo kolem objektů v těchto vykopávkách | m3 | 80.59 | 80.59 |  |  |  | 21 | 0 | 0 |  | CS ÚRS 2023 01
|  | <null> |  |  | Výkaz výměr: | 1*0,5*83,5 " m3 Ruční výkop pro pracovní prostor |  |  | 41.75
|  | <null> |  |  |  | 1*1*11" m3 Ruč. Výkop pro PP v místě zářezu |  |  | 11
|  | <null> |  |  |  | 0,4*0,4*48 "m3 výkop pro uložení zemniče 1x kruh |  |  | 7.68
|  | <null> |  |  |  | 0,4*0,7*72 "m3 výkop pro uložení zemniče |  |  | 20.16
|  | <null> |  |  |  | Součet |  |  | 80.59
<null>
| {B35BAC2D-3DDE-4786-B6DD-7245054076A8} | <item> | 1916 | SP | 181311103 | Rozprostření a urovnání ornice v rovině nebo ve svahu sklonu do 1:5 ručně při souvislé ploše, tl. vrstvy do 200 mm | m2 | 100 | 100 |  |  |  | 21 | 0 | 0 |  | CS ÚRS 2023 01
| {DAB3F6E4-C577-4153-9B9E-AF59DDCC7B7B} | <item> | 1917 | SP | 181951112 | Úprava pláně vyrovnáním výškových rozdílů strojně v hornině třídy těžitelnosti I, skupiny 1 až 3 se zhutněním | m2 | 142.5 | 142.5 |  |  |  | 21 | 0 | 0 |  | CS ÚRS 2023 01
|  | <null> |  |  | Výkaz výměr: | 1*(83,5+11) " m3 okolí základů |  |  | 94.5
|  | <null> |  |  |  | 0,4*(48+72) " m3 zemniče |  |  | 48
|  | <null> |  |  |  | Součet |  |  | 142.5
<null>
| {3D508C83-D72B-41DD-9165-6098A49353BC} | <item> | 1918 | SP | 183403153 | Obdělání půdy hrabáním v rovině nebo na svahu do 1:5 | m2 | 100 | 100 |  |  |  | 21 | 0 | 0 |  | CS ÚRS 2023 01
| {C4AD71A1-16A2-4A9B-A643-DA4340CF1B19} | <item> | 1919 | MP | 460581121 | Úprava terénu zatravnění, včetně dodání osiva a zalití vodou na rovině | m2 | 100 | 100 |  |  |  | 21 | 0 | 0 |  | CS ÚRS 2023 01
<null>
Stavba/3/SO10/2 |  | 4 |  | Oddíl |  | 2: Zakládání |  |  |  |  | 0 |  |  | 0 | 0
| {5598CCEB-DD55-4D51-BA6B-9673E792FC27} | <item> | 1920 | MP | 275321211R01 | Základové patky ze ŽB tř. C 12/15 vč. přísadou Xypex včetně úpravy povrchu ve spádu | m3 | 13.09 | 13.09 |  |  |  | 21 | 0 | 0
|  | <null> |  |  | Výkaz výměr: | 1,1*11,9 |  |  | 13.09
<null>
| {248F418A-FBD2-4D28-8696-277C2D32B9AF} | <item> | 1921 | SP | 275354111 | Bednění základových konstrukcí patek a bloků zřízení | m2 | 47.5 | 47.5 |  |  |  | 21 | 0 | 0 |  | CS ÚRS 2023 01
| {FA8C20F4-4235-471E-87D7-42D57BB7977D} | <item> | 1922 | SP | 275354211 | Bednění základových konstrukcí patek a bloků odstranění bednění | m2 | 47.5 | 47.5 |  |  |  | 21 | 0 | 0 |  | CS ÚRS 2023 01
| {78AA3A3B-38E0-40D7-9A8C-74E101E1DBDB} | <item> | 1923 | SP | 275361221 | Výztuž základů patek z betonářské oceli 10 216 (E) | t | 0.141 | 0.141 |  |  |  | 21 | 0 | 0 |  | CS ÚRS 2023 01
|  | <null> |  |  | Výkaz výměr: | 1,1*0,89*0,6*240/1000 |  |  | 0.141
<null>
| {D3ABC75F-2B8D-44C9-869C-3CD4CB002C1C} | <item> | 1924 | SP | 275362021 | Výztuž základů patek ze svařovaných sítí z drátů typu KARI | t | 0.209 | 0.209 |  |  |  | 21 | 0 | 0 |  | CS ÚRS 2023 01
|  | <null> |  |  | Výkaz výměr: | 1,1*54,3*3,5/1000 |  |  | 0.209
<null>
| {AE30E482-07E6-4F92-894B-61F599399A95} | <item> | 1925 | MP | 977141132_R01 | Vrty pro kotvy do betonu průměru 15 mm hloubky 300 mm s vyplněním epoxidovým tmelem | kus | 240 | 240 |  |  |  | 21 | 0 | 0
| {7C242B0A-4DA2-46DF-9AF1-2E8E70CDD4D4} | <item> | 1926 | MP | 938902122_R01 | Čištění ploch betonových konstrukcí tlakovou vodou | m2 | 40 | 40 |  |  |  | 21 | 0 | 0
| {3A96BD74-9031-440A-AB61-90E4A06E7BC3} | <item> | 1927 | MP | 985323112_R01 | Spojovací (adhezní) můstek reprofilovaného betonu na cementové bázi tl 2 mm | m2 | 13.2 | 13.2 |  |  |  | 21 | 0 | 0
<null>
Stavba/3/SO10/21-M |  | 4 |  | Oddíl |  | 21-M: Elektromontáže |  |  |  |  | 0 |  |  | 0 | 0
| {956F39EF-05DE-4D3F-923D-245E53BEBD95} | <item> | 1928 | MP | 210020661 | Montáž kovových a doplňkových konstrukcí pro rozvodny se zhotovením z profilů ocelových válcovaných | kg | 822.133 | 822.133 |  |  |  | 21 | 0 | 0 |  | CS ÚRS 2023 01
|  | <null> |  |  | Výkaz výměr: | 1,9*0,95 " kg Příložka pro uzemnění |  |  | 1.805
|  | <null> |  |  |  | 32,8*7,34 " kg L 80x80x6 |  |  | 240.752
|  | <null> |  |  |  | 32,8*14,7 " kg L 120x120x8 |  |  | 482.16
|  | <null> |  |  |  | 32,8*2,97 " kg L 40x40x5 |  |  | 97.416
|  | <null> |  |  |  | Součet |  |  | 822.133
<null>
| {9730B740-B8E0-4937-A241-86D541C92619} | <item> | 1929 | MP | 210020951 | Ostatní elektromontážní doplňkové práce osazení tabulek pro rozvodny a elektrická zařízení výstražných nebo označovacích | kus | 39 | 39 |  |  |  | 21 | 0 | 0 |  | CS ÚRS 2023 01
|  | <null> |  |  | Výkaz výměr: | 26+13 |  |  | 39
<null>
| {5A22A518-07D8-4D2F-8CE8-98985DB9E14D} | <item> | 1930 | MP | 210021011 | Ostatní elektromontážní doplňkové práce zhotovení otvorů v plechu tl. do 4 mm kruhových, průměru do 21 mm | kus | 206 | 206 |  |  |  | 21 | 0 | 0 |  | CS ÚRS 2023 01
|  | <null> |  |  | Výkaz výměr: | 2*2*13 " Otvory v konstrukci |  |  | 52
|  | <null> |  |  |  | 2*2*11 " Otvory v pásce FeZn 30x4 |  |  | 44
|  | <null> |  |  |  | 4*13 " Otvory pro tabulky |  |  | 52
|  | <null> |  |  |  | 2*13 "Otvor do tabulky |  |  | 26
|  | <null> |  |  |  | 2*2*8 " Otvory pro upevnění KPZ |  |  | 32
|  | <null> |  |  |  | Součet |  |  | 206
<null>
| {066F43D4-A2A5-4BF6-99F5-7D0751F7EB54} | <item> | 1931 | MP | 210040061 | Montáž kotev venkovního vedení nn sloupových pro stožár do země včetně uložení kotvy, tahu do 30 kN | kus | 11 | 11 |  |  |  | 21 | 0 | 0 |  | CS ÚRS 2023 01
| {AFF0EED4-323B-45C9-A2FD-1DBD4CDB1FF4} | <item> | 1932 | MP | 210220021 | Montáž uzemňovacího vedení s upevněním, propojením a připojením pomocí svorek v zemi s izolací spojů vodičů FeZn páskou průřezu do 120 mm2 v průmyslové výstavbě | m | 135 | 135 |  |  |  | 21 | 0 | 0 |  | CS ÚRS 2023 01
| {716E6205-43DF-4B94-BE60-6B5FB035C6C8} | <item> | 1933 | MP | 210220401 | Montáž hromosvodného vedení ochranných prvků a doplňků štítků k označení svodů | kus | 13 | 13 |  |  |  | 21 | 0 | 0 |  | CS ÚRS 2023 01
| {25073276-4D3D-4FF8-AC13-5AF2F9907A57} | <item> | 1934 | MP | 210021354 | Montáž ocelových konstrukcí rozvoden vvn nátěry v rozvodnách vvn nátěr jednosložkový základní | m2 | 0.75 | 0.75 |  |  |  | 21 | 0 | 0 |  | CS ÚRS 2023 01
| {EFB17BC2-ABEB-4F77-B8D4-22038AC5337F} | <item> | 1935 | MP | 210021355 | Montáž ocelových konstrukcí rozvoden vvn nátěry v rozvodnách vvn nátěr jednosložkový vrchní | m2 | 0.75 | 0.75 |  |  |  | 21 | 0 | 0 |  | CS ÚRS 2023 01
| {0982FDA9-97E8-46E8-9A2A-37A12761B06E} | <item> | 1936 | MP | 210220431 | Montáž hromosvodného vedení ochranných prvků a doplňků tvarování prvků | kus | 13 | 13 |  |  |  | 21 | 0 | 0 |  | CS ÚRS 2023 01
| {445C372F-DF16-4337-9052-38C1B93FA1C8} | <item> | 1937 | MP | 210021082R01 | Montáž příchytek pro trojsvazek kabelů KPZ35/3 | kus | 16 | 16 |  |  |  | 21 | 0 | 0
|  | <null> |  |  | Výkaz výměr: | 2*8 |  |  | 16
<null>
<null>
Stavba/3/SO10/46-M |  | 4 |  | Oddíl |  | 46-M: Zemní práce pri extr.mont.pracích |  |  |  |  | 0 |  |  | 0 | 0
| {D17DE856-7553-4627-B732-98B673C9DD12} | <item> | 1938 | MP | 460061171 | Zabezpečení výkopu a objektů výstražná páska včetně dodávky materiálu zřízení a odstranění | m | 312 | 312 |  |  |  | 21 | 0 | 0 |  | CS ÚRS 2023 01
| {68A922E6-EDA4-44CF-9888-32FBBCCA27D2} | <item> | 1939 | MP | 460932122 | Osazení kotevních prvků hmoždinek včetně vyvrtání otvorů, pro upevnění elektroinstalací ve stěnách betonových nebo kamenných, vnějšího průměru přes 8 do 12 mm | kus | 120 | 120 |  |  |  | 21 | 0 | 0 |  | CS ÚRS 2023 01
<null>
Stavba/3/SO10/8.5 MM-02_01 |  | 4 |  | Oddíl |  | 8.5 MM-02_01: Demontáž |  |  |  |  | 0 |  |  | 0 | 0
| {B6523C20-F9FF-4903-A200-10A4524E7CC2} | <item> | 1940 | MP | 210040061-D | Demontáž kotev sloupových pro stožár do země do 30 kN | kus | 11 | 11 |  |  |  | 21 | 0 | 0
| {DDCDA740-B0E8-4278-BE8C-24FE777736AF} | <item> | 1941 | MP | 210220021-D | Demontáž uzemňovacího vedení vodičů FeZn pomocí svorek v zemi páskou do 120 mm2 v průmyslové výstavbě | m | 26 | 26 |  |  |  | 21 | 0 | 0
| {C929367A-AE35-4A2A-B11F-B651A85E2953} | <item> | 1942 | MP | 210020681-D | Demontáž konstrukce pro rozvodny z profilů ocelových | kg | 154.44 | 154.44 |  |  |  | 21 | 0 | 0
|  | <null> |  |  | Výkaz výměr: | 1*13*4*2,97 " kg L 40x40x5 |  |  | 154.44
<null>
| {7FDBA7E3-7556-46EE-8D4A-4210747FE370} | <item> | 1943 | MP | 210020951-D | Demontáž tabulky výstražné smaltované formát A3 až A4 | kus | 26 | 26 |  |  |  | 21 | 0 | 0
<null>
Stavba/3/SO10/8.8 MM-06 |  | 4 |  | Oddíl |  | 8.8 MM-06: ONS |  |  |  |  | 0 |  |  | 0 | 0
| {E096BAE6-4163-4651-8E94-50886089F24C} | <item> | 1944 | MP | 004 | Ochrana nenatíraných částí zakrytím, přepočteno na m2 nátěrové plochy | m2 | 379 | 379 |  |  |  | 21 | 0 | 0
| {2E6921E7-82A5-443B-B3D9-A6041573AB26} | <item> | 1945 | MP | 041903000_2 | Dozor dle vyhl. č. 50/1978 Sb. přepočtený na m2 nátěrové plochy | m2 | 379 | 379 |  |  |  | 21 | 0 | 0
| {428739E8-F004-44AB-9082-A3F7D839B703} | <item> | 1946 | MP | 210064001 | Nátěry stožárů venkovního vedení vvn odrezivění kartáčováním | m2 | 379 | 379 |  |  |  | 21 | 0 | 0 |  | CS ÚRS 2023 01
| {B7ADBC8C-3C52-4E67-B056-D8F4FF49AC59} | <item> | 1947 | MP | xNater. 01 | D+M Podkladový nátěr 60µm, TYP dle TNS 10 3610.05, materiál vč. ředidla a práce! Vztaženo na nátěrovou plochu. Práce budou respektovat regionální směrnici EG.D RE-019! | m2 | 379 | 379 |  |  |  | 21 | 0 | 0
| {7C66FE02-0AB4-452C-8A95-37C7326D6AA1} | <item> | 1948 | MP | xNater. 02 | D+M Základní vrchní 80µm, TYP dle TNS 10 3610.05, materiál vč. ředidla a práce! Vztaženo na nátěrovou plochu. Práce budou respektovat regionální směrnici EG.D RE-019! | m2 | 379 | 379 |  |  |  | 21 | 0 | 0
| {B81FA40C-DFC1-4E7F-87AD-A4CD966F6308} | <item> | 1949 | MP | xNater. 03 | D+M Základní vrchní 80µm, TYP dle TNS 10 3610.05, materiál vč. ředidla a práce! Vztaženo na nátěrovou plochu. Práce budou respektovat regionální směrnici EG.D RE-019! | m2 | 379 | 379 |  |  |  | 21 | 0 | 0
<null>
Stavba/3/SO10/9.1 HZS. |  | 4 |  | Oddíl |  | 9.1 HZS.: Hodinové zúctovací sazby |  |  |  |  | 0 |  |  | 0 | 0
| {F287D21F-DF05-4934-AE6E-266DE2CF668D} | <item> | 1950 | MP | 041903000_1.1 | Technologický dozor - kontrola jednotlivých vrstev včetně zhotovení fotodokumentace | hod | 10 | 10 |  |  |  | 21 | 0 | 0
| {1582ADE4-FDDD-491B-9DE5-FB3DBAEDF90B} | <item> | 1951 | MP | VN-01 | Dozor dle NV 194/2022 §7, (odpovídá zrušenému §8 50/1978) | hod | 120 | 120 |  |  |  | 21 | 0 | 0
| {557B974C-5953-4E87-93A8-08F32569138E} | <item> | 1952 | MP | VN-03 | Geodetické práce po výstavbě | hod | 8 | 8 |  |  |  | 21 | 0 | 0
| {63B300BD-BB14-4984-9745-7BF352DF03CD} | <item> | 1953 | MP | VN-04 | Vytýčení inženýrských sítí | hod | 4 | 4 |  |  |  | 21 | 0 | 0
<null>
Stavba/3/SO10/9.2 OST. |  | 4 |  | Oddíl |  | 9.2 OST.: Ostatní |  |  |  |  | 0 |  |  | 0 | 0
| {E1DE38AA-D6CD-409E-A8C4-C9FE4B5523BB} | <item> | 1954 | MP | PPC3 | Ekologická likvidace demontovaného materiálu viz. Technické specifikace tab.1 a 6 | kpl | 1 | 1 |  |  |  | 21 | 0 | 0
<null>
Stavba/3/SO10/96 |  | 4 |  | Oddíl |  | 96: Bourání konstrukcí |  |  |  |  | 0 |  |  | 0 | 0
| {BA29A843-3601-4F95-AE45-43BD6303E1DC} | <item> | 1955 | SP | 962042321 | Bourání zdiva z betonu prostého nadzákladového objemu přes 1 m3 | m3 | 8.9 | 8.9 |  |  |  | 21 | 0 | 0 |  | CS ÚRS 2023 01
|  | <null> |  |  | Výkaz výměr: | 8,9"odbourání zhlaví základů stožárů" |  |  | 8.9
<null>
<null>
Stavba/3/SO10/997 |  | 4 |  | Oddíl |  | 997: Presun sute |  |  |  |  | 0 |  |  | 0 | 0
| {A7B5D33E-FB4B-4A4B-A184-8813A93FDA86} | <item> | 1956 | SP | 997006512 | Vodorovná doprava suti na skládku s naložením na dopravní prostředek a složením přes 100 m do 1 km | t | 6 | 6 |  |  |  | 21 | 0 | 0 |  | CS ÚRS 2023 01
| {9CA1961A-9582-4B0E-B10E-F65426A08AD6} | <item> | 1957 | SP | 997013501 | Odvoz suti a vybouraných hmot na skládku nebo meziskládku se složením, na vzdálenost do 1 km | t | 20.4 | 20.4 |  |  |  | 21 | 0 | 0 |  | CS ÚRS 2023 01
| {F4DB845D-62AD-4782-A5A4-A9229CCF1F67} | <item> | 1958 | SP | 997013509 | Odvoz suti a vybouraných hmot na skládku nebo meziskládku se složením, na vzdálenost Příplatek k ceně za každý další i započatý 1 km přes 1 km | t | 408 | 408 |  |  |  | 21 | 0 | 0 |  | CS ÚRS 2023 01
|  | <null> |  |  | Výkaz výměr: | 20,4*20 |  |  | 408
<null>
| {DD0E65E9-DB76-4644-BABA-4A819DAD8805} | <item> | 1959 | SP | 997013601 | Poplatek za uložení stavebního odpadu na skládce (skládkovné) z prostého betonu zatříděného do Katalogu odpadů pod kódem 17 01 01 | t | 20.4 | 20.4 |  |  |  | 21 | 0 | 0 |  | CS ÚRS 2023 01
<null>
Stavba/3/SO11 |  | 3 |  | Objekt |  | SO11: Vedení 22kV-kabel |  |  |  |  | 0 |  |  | 0 | 0
Stavba/3/SO11/02.1 B-01 |  | 4 |  | Oddíl |  | 02.1 B-01: Materiál |  |  |  |  | 0 |  |  | 0 | 0
| {49A28315-5312-44B2-881A-EBC71EF36406} | <item> | 1960 | H | CZ11.01.1 | Kabelová koncovka vnější 24 kV, pro 1 žil. kabely 70 - 240 mm2, s kabelovými oky, délka koncovky 390 mm | ks | 42 | 42 |  |  |  | 21 | 0 | 0
| {7F816F50-7664-4858-8328-60809F0686A6} | <item> | 1961 | H | CZ11.02.1 | Kabelová koncovka vnější 24 kV, pro 1 žil. kabely 185 - 400 mm2, s kabelovými oky, délka koncovky 440 mm | ks | 12 | 12 |  |  |  | 21 | 0 | 0
| {57559EBD-9EBC-4401-870B-2611F91BA600} | <item> | 1962 | H | CZ11.03.2 | Konektor pro připojení VN kabelů na plynem izolované rozvaděče 1250 A, 24 kV, 185 - 300 mm2 | sd | 19 | 19 |  |  |  | 21 | 0 | 0
| {DBA93723-D7FF-4626-BBB4-AF65D7CEC0D2} | <item> | 1963 | H | CZ11.04.1 | Konektor pro připojení VN kabelů na plynem izolované rozvaděče 630 A, 24 kV, 95 - 240 mm2 | sd | 1 | 1 |  |  |  | 21 | 0 | 0
| {40CE4C77-5034-4EE5-A7D5-D91254555ECC} | <item> | 1964 | H | CZ11.05.2 | Omezovače přepětí pro paralelní připojení ke konektoru 630 A, 24 kV, In 10kA | sd | 1 | 1 |  |  |  | 21 | 0 | 0
| {F5B6C9D0-1762-40D5-889D-EA39EBA6DCFE} | <item> | 1965 | H | CZ11.06.2 | Omezovače přepětí pro paralelní připojení ke konektoru 1250A, 24 kV, In 10kA | sd | 12 | 12 |  |  |  | 21 | 0 | 0
| {6F572119-DBCD-4C81-93FD-E39DC01506A3} | <item> | 1966 | H | CZ11.07.2 | Příchytka kabelová pro VN (pryžové držáky v třmenu Al) ø kabelů /počet otvorů, 55 mm/3 | ks | 16 | 16 |  |  |  | 21 | 0 | 0
| {3BDBC82D-B0D2-4AF8-A800-066FB40D92D1} | <item> | 1967 | H | CZ11.08.2 | Příchytka kabelová pro VN (pryžové držáky v třmenu Al) ø kabelů /počet otvorů, 44 mm/3 | ks | 96 | 96 |  |  |  | 21 | 0 | 0
| {67EB1C65-5C9B-4A49-BB44-B8652EF276FB} | <item> | 1968 | H | CZ11.09.1 | Lisovací oko kabelové Cu pro vodič 25mm2 a šroub M12 | ks | 57 | 57 |  |  |  | 21 | 0 | 0
| {5E27FF86-C739-44CA-8AE4-6FC85995ADC3} | <item> | 1969 | H | CZ11.10.2 | Kabelový kryt plastový výška 150 mm, šířka 150 mm | m | 13 | 13 |  |  |  | 21 | 0 | 0
| {1CAEBEF0-4038-413F-8E47-1F56C31412A1} | <item> | 1970 | H | CZ11.11.2 | Výstražná folie, silnoproudé kabely červená, šíře 33 cm | m | 970 | 970 |  |  |  | 21 | 0 | 0
| {7DFA2AB5-56E5-4BEF-AF4A-320EEEA9FC62} | <item> | 1971 | H | CZ11.12.2 | Výstražná folie, sdělovací kabely oranžová, šíře 33 cm | m | 500 | 500 |  |  |  | 21 | 0 | 0
| {458F91FD-6811-4A94-ABA4-E3509CFD141E} | <item> | 1972 | H | CZ11.13.2 | Kabelový betonový žlab pro vedení kabelů v zemi dxšxv 100x23x19,5 cm | ks | 117 | 117 |  |  |  | 21 | 0 | 0
| {C23B37BB-57B5-47C2-A9B3-87BDF867D04D} | <item> | 1973 | H | CZ11.14.2 | Poklop k žlabu betonový dxšxv 50x23x4 cm, 13 kg | ks | 234 | 234 |  |  |  | 21 | 0 | 0
| {36506D06-F8F7-4F8F-8138-8BA911870624} | <item> | 1974 | H | CZ11.15.2 | Kabelová krycí deska červená k mech. ochraně šířka 300 mm, výška 2 mm | m | 927 | 927 |  |  |  | 21 | 0 | 0
| {CB0E5C53-23B3-4570-8C91-406E06E3C8B7} | <item> | 1975 | H | CZ11.16.2 | Tuhá dvouplášťová korugovaná bezhalogenová chránička pr. 200/176 mm, červená | m | 6 | 6 |  |  |  | 21 | 0 | 0
| {C2219436-9021-464B-812C-3B4527E534E2} | <item> | 1976 | H | CZ11.17.2 | Páska stahovací kabelová, délka 380mm, šířka 7,6mm | bal | 21 | 21 |  |  |  | 21 | 0 | 0
| {33F29E86-6343-43E1-A77E-280660E5B93B} | <item> | 1977 | H | CZ11.18.1 | Kabelový štítek hliníkový lakovaný | ks | 550 | 550 |  |  |  | 21 | 0 | 0
| {3C95CE85-2E6B-4C35-A5B2-04FD5A27C41C} | <item> | 1978 | H | CZ11.19.2 | Ucpávka kruhová vnitřní ø pažnice 200 mm, počet kabelů 3, vhodný vnější ø 40-72 mm | ks | 17 | 17 |  |  |  | 21 | 0 | 0
| {DB0B3A3D-FBA0-40CA-A2AC-ED7B0A949CD5} | <item> | 1979 | H | CZ11.27.2 | Chránička optického kabelu HDPE jednoplášťová, 750 N/20 cm, červená, 50/44, popisek E.GD | m | 870 | 870 |  |  |  | 21 | 0 | 0
| {2DA10622-F38E-45B5-B24A-CCF6CE6DBAB3} | <item> | 1980 | H | CZ11.28.2 | Koncovka k ukončení HDPE trubek Plasson pr. 50 mm s ventilkem | ks | 26 | 26 |  |  |  | 21 | 0 | 0
| {11729EE0-78F3-488D-AF20-39BCFED481E2} | <item> | 1981 | H | CZ11.29.2 | Popisek HDPE trubky | ks | 185 | 185 |  |  |  | 21 | 0 | 0
| {489779F6-5942-49CD-BBBE-7B6F3601794A} | <item> | 1982 | H | CZ11.30.2 | Distační úchyt na bočnici kabelové lávky a k následnému připevnění na stěnu | ks | 160 | 160 |  |  |  | 21 | 0 | 0
| {4F605FFE-8D0E-49BE-8ACD-475760AEE45A} | <item> | 1983 | H | CZ11.31.2 | Kabelová lávka 60x300, povrchová úprava žárový zinek | m | 36 | 36 |  |  |  | 21 | 0 | 0
| {53D1E76F-0456-4E5C-A28D-D6242406E10A} | <item> | 1984 | H | CZ11.32.2 | Kabelová lávka 60x500, povrchová úprava žárový zinek | m | 8 | 8 |  |  |  | 21 | 0 | 0
| {FED0951A-6322-470C-BEC9-312B28156ACA} | <item> | 1985 | H | CZ11.33.2 | Kotva ocelová průvlaková M8x115 mm, povrchová úprava pozinkovaná | ks | 178 | 178 |  |  |  | 21 | 0 | 0
| {3CDBF1C9-05BA-49B2-8D00-AACE1405EC51} | <item> | 1986 | H | CZ11.34 | Šroubový komplet(šr., 2x podl., podl.pružná, matice) M6 | ks | 320 | 320 |  |  |  | 21 | 0 | 0
| {1B2FED66-07F5-4738-BE41-FF70BEA6A773} | <item> | 1987 | H | CZ11.35.2 | Montážní profil (2,5 kg/m) 41x41, povrchová úprava žárový zinek | m | 27 | 27 |  |  |  | 21 | 0 | 0
| {51CADF67-CA1E-4114-8D56-8A13EAA25C23} | <item> | 1988 | H | CZ11.36.2 | Spojky montážních profilů VS 41X18_F (včetně spojovacího materiálu) | ks | 1 | 1 |  |  |  | 21 | 0 | 0
| {F058609F-1BD9-45FE-9C8E-0E338B68DDC3} | <item> | 1989 | H | CZ11.37.2 | Podstavec do podlahy pro použití s montážními profily VS 41X38_F (včetně spojovacího materiálu) | ks | 17 | 17 |  |  |  | 21 | 0 | 0
| {D6398580-D98B-4ADE-B76E-A9ED52B0B399} | <item> | 1990 | H | CZ11.38.2 | Spojky montážních profilů VS 41X36_F (včetně spojovacího materiálu) | ks | 16 | 16 |  |  |  | 21 | 0 | 0
<null>
Stavba/3/SO11/02.3 B-03 |  | 4 |  | Oddíl |  | 02.3 B-03: Kabely |  |  |  |  | 0 |  |  | 0 | 0
| {A42D65A0-C7F0-4CE7-87E2-8EF4878D4FC7} | <item> | 1991 | H | k02 | 22-AXEKVCEY 1x240 | m | 1802 | 1802 |  |  |  | 21 | 0 | 0
| {8B83AC29-0958-42C7-87FB-D5E00CF85DCA} | <item> | 1992 | H | k03 | 22-CXEKVCEY 1x300 | m | 1355 | 1355 |  |  |  | 21 | 0 | 0
<null>
Stavba/3/SO11/21-M |  | 4 |  | Oddíl |  | 21-M: Elektromontáže |  |  |  |  | 0 |  |  | 0 | 0
| {614305A2-2C0D-4C77-B498-E8C8A9A1A728} | <item> | 1993 | MP | 210020671 | Montáž kovových a doplňkových konstrukcí pro rozvodny se zhotovením z profilů ocelových tenkostěnných | kg | 75 | 75 |  |  |  | 21 | 0 | 0 |  | CS ÚRS 2023 01
| {ABA38814-A2B3-40C8-9F8E-A6197E77AEF8} | <item> | 1994 | MP | 210021083R01 | Montáž příchytek pro trojsvazek kabelů KPZ | kus | 112 | 112 |  |  |  | 21 | 0 | 0
| {813FCE93-7F4D-414E-A306-32EE07DA4707} | <item> | 1995 | MP | 210120322 | Montáž bleskojistek se zapojením vodičů 10 kA do 25 kV | kus | 13 | 13 |  |  |  | 21 | 0 | 0 |  | CS ÚRS 2023 01
| {C12D287A-DD63-4207-A7BE-0CC7E85E4F43} | <item> | 1996 | MP | 210950203 | Ostatní práce při montáži vodičů, šňůr a kabelů Příplatek k cenám za zatahování kabelů do tvárnicových tras s komorami nebo do kolektorů hmotnosti kabelů do 4 kg | m | 390 | 390 |  |  |  | 21 | 0 | 0 |  | CS ÚRS 2023 01
| {665BAA93-C5D4-4675-BD5B-072B93902020} | <item> | 1997 | MP | 210950204 | Ostatní práce při montáži vodičů, šňůr a kabelů Příplatek k cenám za zatahování kabelů do tvárnicových tras s komorami nebo do kolektorů hmotnosti kabelů do 6 kg | m | 120 | 120 |  |  |  | 21 | 0 | 0 |  | CS ÚRS 2023 01
| {188FE56C-925F-40B4-88FE-809C8AD0A27F} | <item> | 1998 | MP | 741132337R01.1 | Ukončení kabelů nebo vodičů v kruhovou ucpávkou | kus | 17 | 17 |  |  |  | 21 | 0 | 0
| {DC35FDEA-C918-463D-BDED-BA6F0AB82835} | <item> | 1999 | MP | 210021361 | Montáž ocelových konstrukcí rozvoden vvn dokončovací práce (čištění a konzervace) v kobce nebo poli do 35 kV | kus | 17 | 17 |  |  |  | 21 | 0 | 0 |  | CS ÚRS 2023 01
| {33438486-94D1-4719-BE2F-D346EA8FE311} | <item> | 2000 | MP | 210100311 | Ukončení kabelů smršťovací záklopkou nebo páskou se zapojením Příplatek k cenám za ukončení a připojení stínění v plášti žíly | kus | 57 | 57 |  |  |  | 21 | 0 | 0 |  | CS ÚRS 2023 01
| {EA599939-2E61-463F-BC4D-02F10D73DB3C} | <item> | 2001 | MP | 210101029 | Ukončení kabelů nebo vodičů koncovkou do 22 kV venkovní kabelů celoplastových | kus | 51 | 51 |  |  |  | 21 | 0 | 0 |  | CS ÚRS 2023 01
|  | <null> |  |  | Výkaz výměr: | 39 " 240mm2 |  |  | 39
|  | <null> |  |  |  | 12 " 300mm2 |  |  | 12
|  | <null> |  |  |  | Součet |  |  | 51
<null>
| {7FEA7935-6E76-41E8-A1F7-B150174F057A} | <item> | 2002 | MP | 210101029R01 | Ukončení kabelů celoplastových konektorem v rozváděči | kus | 51 | 51 |  |  |  | 21 | 0 | 0
|  | <null> |  |  | Výkaz výměr: | 17*3 |  |  | 51
<null>
| {E96D51A6-CDA0-4200-9E58-C40F396238A3} | <item> | 2003 | MP | 210102142 | Ostatní práce při propojení kabelů nebo vodičů příplatek k cenám za práci ve výšce pro ukončení kabelů nebo vodičů koncovkou přes 10 do 35 kV | kus | 51 | 51 |  |  |  | 21 | 0 | 0 |  | CS ÚRS 2023 01
|  | <null> |  |  | Výkaz výměr: | 51 |  |  | 51
<null>
| {49EDF89A-70FE-4603-91FA-5A5C746B5610} | <item> | 2004 | MP | 210931018 | Montáž kabelů hliníkových vn 22 kV a 35 kV bez ukončení stíněných plných nebo laněných kulatých s izolací ze sítěného polyetylenu nebo bezhalogenových (např. AXEKVCE, AXEKCE) uložených volně, počtu a průřezu žil 1x240 mm2 | m | 1716 | 1716 |  |  |  | 21 | 0 | 0 |  | CS ÚRS 2023 01
|  | <null> |  |  | Výkaz výměr: | 1716 " m 22-AXEKVCEY 1x240 |  |  | 1716
<null>
| {14AE9E74-8812-4C26-B4F4-67B65431E486} | <item> | 2005 | MP | 210870021 | Montáž kabelů měděných vn 22 kV a 35 kV bez ukončení stíněných plných nebo laněných kulatých s izolací ze sítěného polyetylenu nebo bezhalogenových (např. CXEKCY, CXEKVCE-R) uložených volně počtu a průřezu žil 1x300 mm2 | m | 1410 | 1410 |  |  |  | 21 | 0 | 0 |  | CS ÚRS 2023 01
|  | <null> |  |  | Výkaz výměr: | 2*3*90 "m T101-SLU AJA17 22-CXEKVCEY 1x300 NOVÁ MONTÁŽ (DOČASNÝ KABEL) |  |  | 540
|  | <null> |  |  |  | 2*3*20 "m T101-SLU AJA04 22-CXEKVCEY 1x300 NOVÁ MONTÁŽ (PŘELOŽENÝ KABEL) |  |  | 120
|  | <null> |  |  |  | 2*3*125 "m T102-SLU AJA17 22-CXEKVCEY 1x300 NOVÁ MONTÁŽ |  |  | 750
|  | <null> |  |  |  | Součet |  |  | 1410
<null>
| {E7BAC717-D950-4302-8CEB-5473D8FA51CB} | <item> | 2006 | MP | 210950001 | Ostatní práce při montáži vodičů, šňůr a kabelů odjutování a očištění kabelů do průřezu 300 mm | m | 112 | 112 |  |  |  | 21 | 0 | 0 |  | CS ÚRS 2023 01
| {613F0577-B615-496E-8E4A-6584CE24508A} | <item> | 2007 | MP | 210950101 | Ostatní práce při montáži vodičů, šňůr a kabelů označovací štítek na kabel dalším štítkem | kus | 735 | 735 |  |  |  | 21 | 0 | 0 |  | CS ÚRS 2023 01
|  | <null> |  |  | Výkaz výměr: | 550 " kabely VN |  |  | 550
|  | <null> |  |  |  | 185 " HDPE trubky |  |  | 185
|  | <null> |  |  |  | Součet |  |  | 735
<null>
| {BA998D05-793B-4D02-88D0-BF6A6DBD8AB8} | <item> | 2008 | MP | 210950111 | Ostatní práce při montáži vodičů, šňůr a kabelů svazkování jednožilových kabelů vn | kus | 670 | 670 |  |  |  | 21 | 0 | 0 |  | CS ÚRS 2023 01
<null>
Stavba/3/SO11/22-M |  | 4 |  | Oddíl |  | 22-M: Montáže technologických zarízení pro dopravní stavby |  |  |  |  | 0 |  |  | 0 | 0
| {4EA56414-36B3-445B-8C60-12BBF3D07ECF} | <item> | 2009 | MP | 220182001 | Zatažení trubek do otvoru kabelovodu nebo kolektoru 1 až 3 ks z HDPE | m | 325 | 325 |  |  |  | 21 | 0 | 0 |  | CS ÚRS 2023 01
|  | <null> |  |  | Výkaz výměr: | 25*13 |  |  | 325
<null>
| {71CD3651-85BC-414A-97B3-1A3DF43C511C} | <item> | 2010 | MP | 220182010 | Křižování trasy se silovým kabelem oddělení betonovou deskou | kus | 16 | 16 |  |  |  | 21 | 0 | 0 |  | CS ÚRS 2023 01
| {68982895-3F34-42CF-A944-A23E5A1E5A67} | <item> | 2011 | MP | 220182021 | Uložení trubky HDPE do výkopu včetně fixace | m | 870 | 870 |  |  |  | 21 | 0 | 0 |  | CS ÚRS 2023 01
| {687C695F-9D08-4D53-8F0B-1489927881E6} | <item> | 2012 | MP | 220182023 | Kontrola tlakutěsnosti HDPE trubky od 1 m do 2000 m | kus | 13 | 13 |  |  |  | 21 | 0 | 0 |  | CS ÚRS 2023 01
| {11302B54-E9F9-42C6-83F6-D07640BA5229} | <item> | 2013 | MP | 220182027 | Montáž koncovky nebo záslepky bez svařování na HDPE trubku | kus | 26 | 26 |  |  |  | 21 | 0 | 0 |  | CS ÚRS 2023 01
<null>
Stavba/3/SO11/46-M |  | 4 |  | Oddíl |  | 46-M: Zemní práce pri extr.mont.pracích |  |  |  |  | 0 |  |  | 0 | 0
| {C3A2DEE8-7EF1-4275-B082-9B781CDAC944} | <item> | 2014 | MP | 460010024 | Vytyčení trasy vedení kabelového (podzemního) v zastavěném prostoru | km | 1.3 | 1.3 |  |  |  | 21 | 0 | 0 |  | CS ÚRS 2023 01
| {3F442685-C495-4FF6-8C56-804622EBFE72} | <item> | 2015 | MP | 460021111 | Sejmutí ornice ručně včetně rozpojení a odhozu ornice do vzdálenosti 3 m nebo naložení na dopravní prostředek tl. vrstvy do 20 cm | m2 | 300 | 300 |  |  |  | 21 | 0 | 0 |  | CS ÚRS 2023 01
| {ED3BD7C6-8BE2-46A9-A3B2-DFAC5ADB970C} | <item> | 2016 | MP | 460131113 | Hloubení nezapažených jam ručně včetně urovnání dna s přemístěním výkopku do vzdálenosti 3 m od okraje jámy nebo s naložením na dopravní prostředek v hornině třídy těžitelnosti I skupiny 3 | m3 | 114 | 114 |  |  |  | 21 | 0 | 0 |  | CS ÚRS 2023 01
|  | <null> |  |  | Výkaz výměr: | 95*1,2 " m3 prostor před vstupem kabelů do BSP |  |  | 114
<null>
| {72335FD8-48E2-4DEF-B23E-08E84DA71A72} | <item> | 2017 | MP | 460241111 | Příplatek k cenám vykopávek v blízkosti podzemního vedení pro jakoukoliv třídu horniny | m3 | 114 | 114 |  |  |  | 21 | 0 | 0 |  | CS ÚRS 2023 01
| {D44E61BC-A291-4CE0-825D-2D57469102E2} | <item> | 2018 | MP | 460341113 | Vodorovné přemístění (odvoz) horniny dopravními prostředky včetně složení, bez naložení a rozprostření jakékoliv třídy, na vzdálenost přes 500 do 1000 m | m3 | 89.2 | 89.2 |  |  |  | 21 | 0 | 0 |  | CS ÚRS 2023 01
| {4B588845-67CA-4CBA-8B23-7AD6C9244D47} | <item> | 2019 | MP | 460341121 | Vodorovné přemístění (odvoz) horniny dopravními prostředky včetně složení, bez naložení a rozprostření jakékoliv třídy, na vzdálenost Příplatek k ceně -1113 za každých dalších i započatých 1000 m | m3 | 1784 | 1784 |  |  |  | 21 | 0 | 0 |  | CS ÚRS 2023 01
|  | <null> |  |  | Výkaz výměr: | 89,2*20 |  |  | 1784
<null>
| {02027184-76EF-4DB0-8D5B-9156973B9D45} | <item> | 2020 | MP | 460361111 | Poplatek (skládkovné) za uložení zeminy na skládce zatříděné do Katalogu odpadů pod kódem 17 05 04 | t | 178.4 | 178.4 |  |  |  | 21 | 0 | 0 |  | CS ÚRS 2023 01
|  | <null> |  |  | Výkaz výměr: | 89,2*2 |  |  | 178.4
<null>
| {E0374005-9759-4A91-A3A8-9C6DC253ADA2} | <item> | 2021 | MP | 460371121 | Naložení výkopku strojně z hornin třídy těžitelnosti I skupiny 1 až 3 | m3 | 89.2 | 89.2 |  |  |  | 21 | 0 | 0 |  | CS ÚRS 2023 01
| {3C73339E-A0FB-43ED-A9D1-53FE5FD2DAE5} | <item> | 2022 | MP | 460411222 | Zásyp jam strojně s uložením výkopku ve vrstvách a urovnáním povrchu s přemístění sypaniny ze vzdálenosti do 10 m v omezeném prostoru se zhutněním z horniny třídy těžitelnosti I skupiny 3 | m3 | 104.5 | 104.5 |  |  |  | 21 | 0 | 0 |  | CS ÚRS 2023 01
|  | <null> |  |  | Výkaz výměr: | 95*1,1 " m3 prostor před vstupem kabelů do BSP |  |  | 104.5
<null>
| {10F8A570-32CD-428C-9438-1268F3B82B54} | <item> | 2023 | MP | 460161712 | Hloubení zapažených i nezapažených kabelových rýh ručně včetně urovnání dna s přemístěním výkopku do vzdálenosti 3 m od okraje jámy nebo s naložením na dopravní prostředek šířky 80 cm hloubky 140 cm v hornině třídy těžitelnosti I skupiny 3 | m | 178 | 178 |  |  |  | 21 | 0 | 0 |  | CS ÚRS 2023 01
|  | <null> |  |  | Výkaz výměr: | 22+31" řez a |  |  | 53
|  | <null> |  |  |  | 47+72" řez B |  |  | 119
|  | <null> |  |  |  | 3+3" řez F |  |  | 6
|  | <null> |  |  |  | Součet |  |  | 178
<null>
| {30E1B333-9C4A-46F9-8539-2AA98D70B72D} | <item> | 2024 | MP | 460451712 | Zásyp kabelových rýh strojně s přemístěním sypaniny ze vzdálenosti do 10 m, s uložením výkopku ve vrstvách včetně zhutnění a urovnání povrchu šířky 80 cm hloubky 120 cm z horniny třídy těžitelnosti I skupiny 3 | m | 178 | 178 |  |  |  | 21 | 0 | 0 |  | CS ÚRS 2023 01
| {E9177027-D942-4468-80AA-913CF312D676} | <item> | 2025 | MP | 460281111 | Pažení výkopů příložné plné rýh kabelových, hloubky do 2 m | m2 | 498.4 | 498.4 |  |  |  | 21 | 0 | 0 |  | CS ÚRS 2023 01
|  | <null> |  |  | Výkaz výměr: | 2*1,4*(22+31)" řez a |  |  | 148.4
|  | <null> |  |  |  | 2*1,4*(47+72)" řez B |  |  | 333.2
|  | <null> |  |  |  | 2*1,4*(3+3)" řez F |  |  | 16.8
|  | <null> |  |  |  | Součet |  |  | 498.4
<null>
| {216158DB-20E8-4F89-92C6-7B84EFE68A0F} | <item> | 2026 | MP | 460281121 | Pažení výkopů odstranění pažení příložného plného rýh kabelových, hloubky do 2 m | m2 | 498.4 | 498.4 |  |  |  | 21 | 0 | 0 |  | CS ÚRS 2023 01
| {B9C4BC2D-904B-4CAB-AA8A-BB97777B3E56} | <item> | 2027 | MP | 460161482 | Hloubení zapažených i nezapažených kabelových rýh ručně včetně urovnání dna s přemístěním výkopku do vzdálenosti 3 m od okraje jámy nebo s naložením na dopravní prostředek šířky 65 cm hloubky 120 cm v hornině třídy těžitelnosti I skupiny 3 | m | 41 | 41 |  |  |  | 21 | 0 | 0 |  | CS ÚRS 2023 01
|  | <null> |  |  | Výkaz výměr: | 22+5+14 "řez c |  |  | 41
<null>
| {37641359-B7E8-442C-8A60-D43936DE1226} | <item> | 2028 | MP | 460451482 | Zásyp kabelových rýh strojně s přemístěním sypaniny ze vzdálenosti do 10 m, s uložením výkopku ve vrstvách včetně zhutnění a urovnání povrchu šířky 65 cm hloubky 100 cm z horniny třídy těžitelnosti I skupiny 3 | m | 41 | 41 |  |  |  | 21 | 0 | 0 |  | CS ÚRS 2023 01
| {D20522A8-D40A-429B-AD69-9176DE7ED8AB} | <item> | 2029 | MP | 460161312 | Hloubení zapažených i nezapažených kabelových rýh ručně včetně urovnání dna s přemístěním výkopku do vzdálenosti 3 m od okraje jámy nebo s naložením na dopravní prostředek šířky 50 cm hloubky 120 cm v hornině třídy těžitelnosti I skupiny 3 | m | 75 | 75 |  |  |  | 21 | 0 | 0 |  | CS ÚRS 2023 01
|  | <null> |  |  | Výkaz výměr: | 7+6+4+4+5+3+6+4+4+6+26 " řez d |  |  | 75
<null>
| {1E7B593B-EECD-41B1-AB26-960752687473} | <item> | 2030 | MP | 460451312 | Zásyp kabelových rýh strojně s přemístěním sypaniny ze vzdálenosti do 10 m, s uložením výkopku ve vrstvách včetně zhutnění a urovnání povrchu šířky 50 cm hloubky 100 cm z horniny třídy těžitelnosti I skupiny 3 | m | 75 | 75 |  |  |  | 21 | 0 | 0 |  | CS ÚRS 2023 01
| {1E04AAA6-A4F1-4333-A8A7-DEEB91D4F6A1} | <item> | 2031 | MP | 460481112 | Úprava pláně ručně v hornině třídy těžitelnosti I skupiny 1 a 2 se zhutněním | m2 | 300 | 300 |  |  |  | 21 | 0 | 0 |  | CS ÚRS 2023 01
| {D293A94A-1B6E-4E47-902B-61030B65175B} | <item> | 2032 | MP | 460010025 | Vytyčení trasy inženýrských sítí v zastavěném prostoru | km | 2 | 2 |  |  |  | 21 | 0 | 0 |  | CS ÚRS 2023 01
| {940F4401-B1F7-4004-9758-4768A4416713} | <item> | 2033 | MP | 460731111 | Oddělení kabelů přepážkou s utěsněním, ve výkopu z cihel | m | 160 | 160 |  |  |  | 21 | 0 | 0 |  | CS ÚRS 2023 01
| {CF34B33E-F371-48BF-B0A8-122BC2C2BEB4} | <item> | 2034 | MP | 460662412 | Kabelové lože z písku včetně podsypu, zhutnění a urovnání povrchu pro kabely vn a vvn zakryté plastovými deskami (materiál ve specifikaci), šířky přes 25 do 50 cm | m | 927 | 927 |  |  |  | 21 | 0 | 0 |  | CS ÚRS 2023 01
| {6BAD0C3C-E8B0-4017-839C-DEFB2A560A61} | <item> | 2035 | MP | 210950121 | Ostatní práce při montáži vodičů, šňůr a kabelů zatažení lana včetně odvinutí a napojení do kanálu nebo tvárnicové trasy | m | 30 | 30 |  |  |  | 21 | 0 | 0 |  | CS ÚRS 2023 01
| {6EAE114D-B55C-4C60-8E4B-33E97BBFA7E4} | <item> | 2036 | MP | 460242211 | Provizorní zajištění inženýrských sítí ve výkopech kabelů při křížení | kus | 16 | 16 |  |  |  | 21 | 0 | 0 |  | CS ÚRS 2023 01
| {E3EEAD39-E473-4EB0-B28F-F0A6F3501E04} | <item> | 2037 | MP | 460510301R002 | Utěsnění kabelu v otvoru chráničky vč. těsnící pěny | ks | 20 | 20 |  |  |  | 21 | 0 | 0
| {BF578A32-85E7-4C93-BA9E-1E7486B83E97} | <item> | 2038 | MP | 460571111 | Rozprostření a urovnání ornice strojně včetně přemístění hromad nebo dočasných skládek na místo spotřeby ze vzdálenosti do 50 m při souvislé ploše, tl. vrstvy do 20 cm | m2 | 300 | 300 |  |  |  | 21 | 0 | 0 |  | CS ÚRS 2023 01
| {259964D7-3904-4126-9170-0ED7D4286688} | <item> | 2039 | MP | 468011143 | Odstranění podkladů nebo krytů komunikací včetně rozpojení na kusy a zarovnání styčné spáry ze živice, tloušťky přes 10 do 15 cm | m2 | 3 | 3 |  |  |  | 21 | 0 | 0 |  | CS ÚRS 2023 01
| {91D8EEB6-7AA3-4FD8-869A-657A6055B43A} | <item> | 2040 | MP | 468041123 | Řezání spár v podkladu nebo krytu živičném, tloušťky přes 10 do 15 cm | m | 6 | 6 |  |  |  | 21 | 0 | 0 |  | CS ÚRS 2023 01
| {244BE013-1299-4FC7-B60A-04FF9635CAF2} | <item> | 2041 | MP | 460871143 | Podklad vozovek a chodníků včetně rozprostření a úpravy ze štěrkodrti, včetně zhutnění, tloušťky přes 10 do 15 cm | m2 | 3 | 3 |  |  |  | 21 | 0 | 0 |  | CS ÚRS 2023 01
|  | <null> |  |  | Výkaz výměr: | 1*3 |  |  | 3
<null>
| {84947A7B-AFB8-4ADC-B5AA-0B8212A87E2B} | <item> | 2042 | MP | 460871162 | Podklad vozovek a chodníků včetně rozprostření a úpravy z asfaltového betonu včetně zhutnění, tloušťky přes 5 do 10 cm | m2 | 3 | 3 |  |  |  | 21 | 0 | 0 |  | CS ÚRS 2023 01
| {4AB999C5-6B6B-4B65-8148-C9CBBB4F7AA3} | <item> | 2043 | MP | 460871172 | Podklad vozovek a chodníků včetně rozprostření a úpravy z betonu prostého, včetně rozprostření, tloušťky přes 10 do 15 cm | m2 | 3 | 3 |  |  |  | 21 | 0 | 0 |  | CS ÚRS 2023 01
| {D036B79D-744E-4637-8C28-3D540CE06610} | <item> | 2044 | MP | 460881313 | Kryt vozovek a chodníků z litého asfaltu včetně rozprostření, tloušťky přes 3 do 5 cm | m2 | 3 | 3 |  |  |  | 21 | 0 | 0 |  | CS ÚRS 2023 01
| {AA146535-F0D9-40E3-B59D-E424138F50C9} | <item> | 2045 | MP | 460641111 | Základové konstrukce základ bez bednění do rostlé zeminy z monolitického betonu tř. C 8/10 | m3 | 4.664 | 4.664 |  |  |  | 21 | 0 | 0 |  | CS ÚRS 2023 01
|  | <null> |  |  | Výkaz výměr: | 1,1*0,1*0,8*(22+31)" řez a |  |  | 4.664
<null>
| {F215C2D8-7351-4EA7-911A-B92B87F3FAFA} | <item> | 2046 | MP | 460671113 | Výstražná fólie z PVC pro krytí kabelů včetně vyrovnání povrchu rýhy, rozvinutí a uložení fólie šířky do 34 cm | m | 1470 | 1470 |  |  |  | 21 | 0 | 0 |  | CS ÚRS 2023 01
|  | <null> |  |  | Výkaz výměr: | 970+500 |  |  | 1470
<null>
| {140E63A9-FCA9-4108-ADD3-FA6F6FDCE62E} | <item> | 2047 | MP | 460932122 | Osazení kotevních prvků hmoždinek včetně vyvrtání otvorů, pro upevnění elektroinstalací ve stěnách betonových nebo kamenných, vnějšího průměru přes 8 do 12 mm | kus | 178 | 178 |  |  |  | 21 | 0 | 0 |  | CS ÚRS 2023 01
| {C487C6F4-0823-43F9-8DEF-CD275E12EA14} | <item> | 2048 | MP | 460751112 | Osazení kabelových kanálů včetně utěsnění, vyspárování a zakrytí víkem z prefabrikovaných betonových žlabů do rýhy, bez výkopových prací vnější šířky přes 20 do 25 cm | m | 117 | 117 |  |  |  | 21 | 0 | 0 |  | CS ÚRS 2023 01
| {296F4110-A9E8-4A3F-8A49-5D73A10F4063} | <item> | 2049 | MP | 460781111 | Kabelové kryty kovové s ochranným nátěrem jednoduché, délky 3 m, připevněné na stožár | kus | 13 | 13 |  |  |  | 21 | 0 | 0 |  | CS ÚRS 2023 01
| {86FC4129-9CA7-4F3B-B152-024CF8E6F52E} | <item> | 2050 | MP | 460791116 | Montáž trubek ochranných uložených volně do rýhy plastových tuhých, vnitřního průměru přes 133 do 172 mm | m | 6 | 6 |  |  |  | 21 | 0 | 0 |  | CS ÚRS 2023 01
| {B6CB2A34-E6C7-4E85-9159-1049A113C3CB} | <item> | 2051 | MP | 469973117 | Poplatek za uložení stavebního odpadu (skládkovné) na skládce asfaltového bez obsahu dehtu zatříděného do Katalogu odpadů pod kódem 17 03 02 | t | 0.765 | 0.765 |  |  |  | 21 | 0 | 0 |  | CS ÚRS 2023 01
|  | <null> |  |  | Výkaz výměr: | 1,7*3*0,15 |  |  | 0.765
<null>
| {DF906800-C6FA-4DFC-904D-DE631F5D5D63} | <item> | 2052 | MP | 469981111 | Přesun hmot pro pomocné stavební práce při elektromontážích dopravní vzdálenost do 1 000 m | t | 3.059 | 3.059 |  |  |  | 21 | 0 | 0 |  | CS ÚRS 2023 01
| {7D42D32A-9B6D-4BD5-B3D2-E850D7921E28} | <item> | 2053 | MP | 469981211 | Přesun hmot pro pomocné stavební práce při elektromontážích Příplatek k ceně za zvětšený přesun přes vymezenou největší dopravní vzdálenost za každých dalších i započatých 1000 m | t | 15.3 | 15.3 |  |  |  | 21 | 0 | 0 |  | CS ÚRS 2023 01
|  | <null> |  |  | Výkaz výměr: | 20*0,765 |  |  | 15.3
<null>
<null>
Stavba/3/SO11/741 |  | 4 |  | Oddíl |  | 741: Elektroinstalace - silnoproud |  |  |  |  | 0 |  |  | 0 | 0
| {5ECCC49D-1DD8-45EA-A074-4314B497B1D2} | <item> | 2054 | SP | 741910151 | Montáž výložníků bez kabelových lávek a osazení úchytných prvků atypických se zhotovením, jakékoliv šířky nástěnných se stojinou a 1 ramenem | kus | 80 | 80 |  |  |  | 21 | 0 | 0 |  | CS ÚRS 2023 01
| {C23B2605-69EC-44E3-938E-1FD58213CF56} | <item> | 2055 | SP | 741910321 | Montáž roštů a lávek pro volné i pevné uložení kabelů bez podkladových desek a osazení úchytných prvků typových bez stojiny a výložníků ostatních, šířky do 400 mm | m | 36 | 36 |  |  |  | 21 | 0 | 0 |  | CS ÚRS 2023 01
| {2C02E72B-FDF4-4D6E-9278-CAC988E257ED} | <item> | 2056 | SP | 741910322 | Montáž roštů a lávek pro volné i pevné uložení kabelů bez podkladových desek a osazení úchytných prvků typových bez stojiny a výložníků ostatních, šířky do 600 mm | m | 3 | 3 |  |  |  | 21 | 0 | 0 |  | CS ÚRS 2023 01
<null>
Stavba/3/SO11/8.6 MR-01_01 |  | 4 |  | Oddíl |  | 8.6 MR-01_01: Revize a zkoušky |  |  |  |  | 0 |  |  | 0 | 0
| {453B64B0-9517-47A9-A534-135BA9FC709C} | <item> | 2057 | MP | 210280003 | Zkoušky a prohlídky elektrických rozvodů a zařízení celková prohlídka, zkoušení, měření a vyhotovení revizní zprávy pro objem montážních prací přes 500 do 1000 tisíc Kč | kus | 1 | 1 |  |  |  | 21 | 0 | 0 |  | CS ÚRS 2023 01
| {A128FF4F-8B63-44AC-AB42-8E3F64A066A9} | <item> | 2058 | MP | 210280010 | Zkoušky a prohlídky elektrických rozvodů a zařízení celková prohlídka, zkoušení, měření a vyhotovení revizní zprávy pro objem montážních prací Příplatek k ceně -0003 za každých dalších i započatých 500 tisíc Kč přes 1000 tisíc Kč | kus | 13 | 13 |  |  |  | 21 | 0 | 0 |  | CS ÚRS 2023 01
| {95432F6A-CCA9-4E0D-93E3-F46175D082F3} | <item> | 2059 | MP | 210280391 | Zkoušky vodičů a kabelů zvýšeným napětím kabelů silových do 35 kV | kus | 17 | 17 |  |  |  | 21 | 0 | 0 |  | CS ÚRS 2023 01
<null>
Stavba/3/SO11/8.7 MM-02_00 |  | 4 |  | Oddíl |  | 8.7 MM-02_00: Demontáž |  |  |  |  | 0 |  |  | 0 | 0
| {CBAEF4E5-E729-47B2-8333-D388C143FDEA} | <item> | 2060 | MP | 210021083-D | Demontáž příchytek plastových pro trojsvazek kabelů KHF/3 1 svazek 32-47 mm | kus | 72 | 72 |  |  |  | 21 | 0 | 0
| {6F6994A1-61F5-45F0-9284-917939DC7844} | <item> | 2061 | MP | 210931018-D | Demontáž kabelů Al stíněný plný nebo laněný s XLPE izolací do 35 kV 1x240 mm2 uložených volně (např. AXEKCE) | m | 3036 | 3036 |  |  |  | 21 | 0 | 0
|  | <null> |  |  | Výkaz výměr: | 810 " m 22-AXEKCY 1x300 |  |  | 810
|  | <null> |  |  |  | 2226 " m 22-AXEKCY 1x240 |  |  | 2226
|  | <null> |  |  |  | Součet |  |  | 3036
<null>
| {2AD3BC18-111C-4AAE-A594-A55F1A4A1812} | <item> | 2062 | MP | 460520101D01 | Demontáž - Kryty kabelové kovové jednoduché délky 3 m připevněné na stožár | kus | 13 | 13 |  |  |  | 21 | 0 | 0
| {CFB6A879-82A7-4B86-BD73-31E18CEF3ABE} | <item> | 2063 | MP | 210870021-D | Demontáž kabelů Cu stíněných plných nebo laněných s XLPE izolací do 35 kV 1x300 mm2 uložených volně (např. CXEKVCE-R) | m | 180 | 180 |  |  |  | 21 | 0 | 0
|  | <null> |  |  | Výkaz výměr: | 2*3*30 "m Jednostranné odpojení kabelu T101-AJA17 22-CXEKVCEY 1x300 |  |  | 180
<null>
<null>
Stavba/3/SO11/9.1 HZS. |  | 4 |  | Oddíl |  | 9.1 HZS.: Hodinové zúctovací sazby |  |  |  |  | 0 |  |  | 0 | 0
| {D351800B-72F3-4D82-8EBB-AFC3CDEEF830} | <item> | 2064 | MP | VN-03 | Geodetické práce po výstavbě | hod | 36 | 36 |  |  |  | 21 | 0 | 0
| {546F6925-1A70-4186-8DEC-351474CD82D3} | <item> | 2065 | SP | 945412111 | Teleskopická hydraulická montážní plošina na samohybném podvozku, s otočným košem výšky zdvihu do 8 m | den | 12.75 | 12.75 |  |  |  | 21 | 0 | 0 |  | CS ÚRS 2023 01
|  | <null> |  |  | Výkaz výměr: | 17*0,5"d /sloup montáž |  |  | 8.5
|  | <null> |  |  |  | 17*0,25"d /sloup demontáž |  |  | 4.25
|  | <null> |  |  |  | Součet |  |  | 12.75
<null>
| {94CEC8E6-7224-4D79-AE7C-28B0EBF23120} | <item> | 2066 | MP | VN-01 | Dozor dle NV 194/2022 §7, (odpovídá zrušenému §8 50/1978) | hod | 80 | 80 |  |  |  | 21 | 0 | 0
<null>
Stavba/3/SO11/9.2 OST. |  | 4 |  | Oddíl |  | 9.2 OST.: Ostatní |  |  |  |  | 0 |  |  | 0 | 0
| {F2941181-8628-4F8A-A1D9-BA192D8D41D5} | <item> | 2067 | MP | PPC3 | Ekologická likvidace demontovaného materiálu viz. Technické specifikace tab.1 a 6 | kpl | 1 | 1 |  |  |  | 21 | 0 | 0
<null>
Stavba/3/SO13 |  | 3 |  | Objekt |  | SO13: Trafostanice 22/0,4 kV |  |  |  |  | 0 |  |  | 0 | 0
Stavba/3/SO13/46-M |  | 4 |  | Oddíl |  | 46-M: Zemní práce pri extr.mont.pracích |  |  |  |  | 0 |  |  | 0 | 0
| {6F79ECC7-5151-4D35-9130-E060C7B216B3} | <item> | 2068 | MP | 460080112 | Bourání základu betonového při elektromontážích | m3 | 8.6 | 8.6 |  |  |  | 21 | 0 | 0
|  | <null> |  |  | Výkaz výměr: | 6,6" DB |  |  | 6.6
|  | <null> |  |  |  | 2" JB |  |  | 2
|  | <null> |  |  |  | Součet |  |  | 8.6
<null>
| {F3109AA1-CE64-42E6-BA72-B2D93F3EA2CC} | <item> | 2069 | MP | 460341113 | Vodorovné přemístění (odvoz) horniny dopravními prostředky včetně složení, bez naložení a rozprostření jakékoliv třídy, na vzdálenost přes 500 do 1000 m | m3 | 8.6 | 8.6 |  |  |  | 21 | 0 | 0 |  | CS ÚRS 2023 01
| {D1CCA697-9686-4569-8B60-AE53E18D0F9C} | <item> | 2070 | MP | 460371121 | Naložení výkopku strojně z hornin třídy těžitelnosti I skupiny 1 až 3 | m3 | 8.6 | 8.6 |  |  |  | 21 | 0 | 0 |  | CS ÚRS 2023 01
| {5F668AB6-9C48-4833-841D-F59E94D358C7} | <item> | 2071 | MP | 460411222 | Zásyp jam strojně s uložením výkopku ve vrstvách a urovnáním povrchu s přemístění sypaniny ze vzdálenosti do 10 m v omezeném prostoru se zhutněním z horniny třídy těžitelnosti I skupiny 3 | m3 | 8.6 | 8.6 |  |  |  | 21 | 0 | 0 |  | CS ÚRS 2023 01
| {BEA849E9-76AB-4184-82F7-2C078FBAF933} | <item> | 2072 | MP | 460571111 | Rozprostření a urovnání ornice strojně včetně přemístění hromad nebo dočasných skládek na místo spotřeby ze vzdálenosti do 50 m při souvislé ploše, tl. vrstvy do 20 cm | m2 | 30 | 30 |  |  |  | 21 | 0 | 0 |  | CS ÚRS 2023 01
| {5746EF36-773F-4935-AAD3-8E7A2ACDD76C} | <item> | 2073 | MP | 460481112 | Úprava pláně ručně v hornině třídy těžitelnosti I skupiny 1 a 2 se zhutněním | m2 | 30 | 30 |  |  |  | 21 | 0 | 0 |  | CS ÚRS 2023 01
| {82F89D4E-ECD0-4A4E-B0CC-663CD35DCBC0} | <item> | 2074 | MP | 469973111 | Poplatek za uložení stavebního odpadu (skládkovné) na skládce z prostého betonu zatříděného do Katalogu odpadů pod kódem 17 01 01 | t | 18 | 18 |  |  |  | 21 | 0 | 0 |  | CS ÚRS 2023 01
| {F9835E6C-0C00-4589-BC55-8B00DEE61F45} | <item> | 2075 | MP | 460600061 | Odvoz suti a vybouraných hmot při elektromontážích do 1 km | t | 18 | 18 |  |  |  | 21 | 0 | 0
| {3554B155-9C14-4F5B-8248-9E68B0E0E7C3} | <item> | 2076 | MP | 460600071 | Příplatek k odvozu suti a vybouraných hmot při elektromontážích za každý další 1 km | t | 360 | 360 |  |  |  | 21 | 0 | 0
|  | <null> |  |  | Výkaz výměr: | 18*20 "km |  |  | 360
<null>
<null>
Stavba/3/SO13/8.5 MM-02_01 |  | 4 |  | Oddíl |  | 8.5 MM-02_01: Demontáž |  |  |  |  | 0 |  |  | 0 | 0
| {76DAB332-C239-4236-913E-232A49C6B0F1} | <item> | 2077 | MP | 210050214-D | Demontáž sloupů vn betonových dvojitých do 10 kN | kus | 1 | 1 |  |  |  | 21 | 0 | 0
| {B0B343B5-12FE-4EDE-A8EE-1DB38399ADF3} | <item> | 2078 | MP | 210172011-D | Demontáž transformátorů třífázových vn/nn olejových betonových 22/0,4 kV do 400 kVA | kus | 1 | 1 |  |  |  | 21 | 0 | 0
| {1A957202-3635-4124-8DA1-3671F65F3333} | <item> | 2079 | MP | 210020661-D | Demontáž se zhotovením konstrukce pro rozvodny z profilů válcovaných | kg | 150 | 150 |  |  |  | 21 | 0 | 0
| {380B4B1C-EC54-459C-8A67-A1267DFCDA73} | <item> | 2080 | MP | 210050211-D | Demontáž sloupů vn betonových jednoduchých do 10 kN | kus | 1 | 1 |  |  |  | 21 | 0 | 0
| {D3663FAB-A23D-4E5D-8608-7565B84C8C47} | <item> | 2081 | MP | 210050501-D | Demontáž vodičů vn a pro provozní telefon do 70 mm2 | km | 0.158 | 0.158 |  |  |  | 21 | 0 | 0
| {C22A8E0B-5264-4AE7-9E65-5C048F4D8FC6} | <item> | 2082 | MP | 210050612-D | Demontáž řetězců jednoduchých kotevních do 3 článků se svorkou | kus | 12 | 12 |  |  |  | 21 | 0 | 0
| {052D1697-AC11-49D0-8BFB-331E3411657D} | <item> | 2083 | MP | 210050721-D | Demontáž spojů vn proudových svorkou šroubovanou do 50 mm2 | kus | 12 | 12 |  |  |  | 21 | 0 | 0
| {A009BDC8-3676-404C-83F9-C94BE8DA7BAB} | <item> | 2084 | MP | 210220001-D | Demontáž uzemňovacího vedení vodičů FeZn pomocí svorek na povrchu páskou do 120 mm2 | m | 25 | 25 |  |  |  | 21 | 0 | 0
| {4A66C223-1964-4A46-950B-D1328571E716} | <item> | 2085 | MP | 210120322-D | Demontáž bleskojistek do 25 kV 10 kA se zapojením vodičů | kus | 3 | 3 |  |  |  | 21 | 0 | 0
| {F5C9E152-6AA8-4B23-B44C-DE6DDFAF233B} | <item> | 2086 | MP | 210050631-D | Demontáž izolátorů podpěrných | kus | 2 | 2 |  |  |  | 21 | 0 | 0
| {78EB774C-734D-4551-AC60-C381CAA7DA23} | <item> | 2087 | MP | 460520101D01 | Demontáž - Kryty kabelové kovové jednoduché délky 3 m připevněné na stožár | kus | 1 | 1 |  |  |  | 21 | 0 | 0
| {2A7AD5DA-0101-4BBD-8870-F873B62C23F5} | <item> | 2088 | MP | 210050301-D | Demontáž úsekových odpojovačů vn na sloup | kus | 1 | 1 |  |  |  | 21 | 0 | 0
| {5373BEF8-EFF3-467A-BE48-A7E10B16A1FA} | <item> | 2089 | MP | 210050062-D | Demontáž konzol vn odbočných ve výšce | kus | 2 | 2 |  |  |  | 21 | 0 | 0
| {DA375379-D122-4527-998F-B95771EDF922} | <item> | 2090 | MP | 210112712-D | Demontáž odpínačů vn do 22 kV do 630 A s pojistkami bez zapojení vodičů | kus | 1 | 1 |  |  |  | 21 | 0 | 0
| {E5DEC31F-0686-460A-9D6D-3D109B382962} | <item> | 2091 | MP | 210192722-D | Demontáž - Zhotovení a uchycení lepením tabulek výstražných a označovacích pro přístroje | kus | 2 | 2 |  |  |  | 21 | 0 | 0
<null>
Stavba/3/SO13/9.1 HZS. |  | 4 |  | Oddíl |  | 9.1 HZS.: Hodinové zúctovací sazby |  |  |  |  | 0 |  |  | 0 | 0
| {48E3B953-0C05-4B34-8785-5D2703E8D59E} | <item> | 2092 | MP | 945421110 | Hydraulická zvedací plošina včetně obsluhy instalovaná na automobilovém podvozku, výšky zdvihu do 18 m | hod | 13 | 13 |  |  |  | 21 | 0 | 0 |  | CS ÚRS 2023 01
|  | <null> |  |  | Výkaz výměr: | 1*5" h demontáž odbočky |  |  | 5
|  | <null> |  |  |  | 1*8 "h demontáž sloupovky |  |  | 8
|  | <null> |  |  |  | Součet |  |  | 13
<null>
<null>
Stavba/3/SO13/9.2 OST. |  | 4 |  | Oddíl |  | 9.2 OST.: Ostatní |  |  |  |  | 0 |  |  | 0 | 0
| {4085D2F0-83E6-404C-81D1-2B9234C0D308} | <item> | 2093 | MP | 460600061-R001 | Odvoz betonových sloupů k likvidaci vč. naložení na DP | kpl | 3 | 3 |  |  |  | 21 | 0 | 0
| {665073EE-C1CD-48D7-9490-1A9D821E8808} | <item> | 2094 | MP | 013254000-R001 | Dokumentace skutečného provedení pro TE -G!NIUS | kpl | 1 | 1 |  |  |  | 21 | 0 | 0
| {1F065199-442F-4FE3-B387-341B869E4D3F} | <item> | 2095 | MP | PPC5.2 | Uložení Betonových sloupů na skládce | kpl | 1 | 1 |  |  |  | 21 | 0 | 0
| {688C67DB-7BB8-48CD-8614-404A2327B2E1} | <item> | 2096 | MP | PPC3 | Ekologická likvidace demontovaného materiálu | kpl | 1 | 1 |  |  |  | 21 | 0 | 0
<null>
Stavba/3/SO21 |  | 3 |  | Objekt |  | SO21: Vedení NN - kabelové |  |  |  |  | 0 |  |  | 0 | 0
Stavba/3/SO21/46-M |  | 4 |  | Oddíl |  | 46-M: Zemní práce pri extr.mont.pracích |  |  |  |  | 0 |  |  | 0 | 0
| {8DA94811-D719-479B-BEE3-1A24332EDD33} | <item> | 2097 | MP | 460010024 | Vytyčení trasy vedení kabelového (podzemního) v zastavěném prostoru | km | 0.1 | 0.1 |  |  |  | 21 | 0 | 0 |  | CS ÚRS 2023 01
| {5A6444BD-F721-4D36-8560-60FE56E76651} | <item> | 2098 | MP | 460161171 | Hloubení zapažených i nezapažených kabelových rýh ručně včetně urovnání dna s přemístěním výkopku do vzdálenosti 3 m od okraje jámy nebo s naložením na dopravní prostředek šířky 35 cm hloubky 80 cm v hornině třídy těžitelnosti I skupiny 1 a 2 | m | 110 | 110 |  |  |  | 21 | 0 | 0 |  | CS ÚRS 2023 01
| {89330068-CAE8-4EFF-AE51-FC134957EB33} | <item> | 2099 | MP | 460462112 | Zásyp kabelových rýh strojně v omezeném prostoru s přemístěním sypaniny ze vzdálenosti do 10 m, s uložením výkopku ve vrstvách včetně zhutnění a urovnání povrchu ostatních rozměrů v hornině třídy těžitelnosti I skupiny 3 | m3 | 152 | 152 |  |  |  | 21 | 0 | 0 |  | CS ÚRS 2023 01
| {AFC6E567-3F41-48A0-8605-B4C04C4913A9} | <item> | 2100 | MP | 460242211 | Provizorní zajištění inženýrských sítí ve výkopech kabelů při křížení | kus | 4 | 4 |  |  |  | 21 | 0 | 0 |  | CS ÚRS 2023 01
| {B2B88416-82BD-443A-B60F-95DA4315C464} | <item> | 2101 | MP | 460581111 | Úprava terénu položení drnu, včetně zalití vodou na rovině | m2 | 320 | 320 |  |  |  | 21 | 0 | 0 |  | CS ÚRS 2023 01
| {B6EE69E4-4B6D-4E0D-B72E-D9068A5227CA} | <item> | 2102 | MP | 460581121 | Úprava terénu zatravnění, včetně dodání osiva a zalití vodou na rovině | m2 | 320 | 320 |  |  |  | 21 | 0 | 0 |  | CS ÚRS 2023 01
| {A388AE48-DA53-442E-8497-21476182256E} | <item> | 2103 | MP | 460481122 | Úprava pláně ručně v hornině třídy těžitelnosti I skupiny 3 se zhutněním | m2 | 320 | 320 |  |  |  | 21 | 0 | 0 |  | CS ÚRS 2023 01
<null>
Stavba/3/SO21/8.5 MM-02_01 |  | 4 |  | Oddíl |  | 8.5 MM-02_01: Demontáž |  |  |  |  | 0 |  |  | 0 | 0
| {9B87479B-6EB8-462B-B7BC-9B6E4C9B1B7B} | <item> | 2104 | MP | 210100012-D | Demontáž - Ukončení vodičů v rozváděči nebo na přístroji včetně zapojení průřezu žíly do 240 mm2 | kus | 8 | 8 |  |  |  | 21 | 0 | 0
| {1693FD84-28CB-415E-8E1B-5CDCCBB3778E} | <item> | 2105 | MP | 210812057-D | Demontáž kabel Cu plný kulatý do 1 kV 3x185+95 až 240+120 mm2 uložený volně nebo v liště (např. CYKY) | m | 110 | 110 |  |  |  | 21 | 0 | 0
| {42F1B336-175D-46B3-98EC-6165C9C4215F} | <item> | 2106 | MP | 210950203-D | Demontáž - Příplatek na zatahování kabelů hmotnosti do 4 kg do tvárnicových tras a kolektorů | m | 7 | 7 |  |  |  | 21 | 0 | 0
<null>
Stavba/3/SO21/8.7 MM-02-1. |  | 4 |  | Oddíl |  | 8.7 MM-02-1.: Montáž HZS |  |  |  |  | 0 |  |  | 0 | 0
| {0EAE8C31-4824-4813-8750-0F551A79166D} | <item> | 2107 | MP | PPCx1 | Rozebrání krycích panelů kabelových kanálů | hod | 3 | 3 |  |  |  | 21 | 0 | 0
<null>
Stavba/3/SO21/9.2 OST. |  | 4 |  | Oddíl |  | 9.2 OST.: Ostatní |  |  |  |  | 0 |  |  | 0 | 0
| {47693D08-22B9-499C-AA7E-838476CC7AF1} | <item> | 2108 | MP | PPC2 | Ekologická likvidace demontovaného materiálu viz. Technické specifikace tab.1 a 6 | kpl | 1 | 1 |  |  |  | 21 | 0 | 0
| {1DAE34CF-05E0-4DB4-8101-0DEC203DA07C} | <item> | 2109 | MP | PPC3 | Vytýčení inženýrských sítí | kpl | 1 | 1 |  |  |  | 21 | 0 | 0
<null>
Stavba/3/SO26.1 |  | 3 |  | Objekt |  | SO26.1: Telekomunikacní kabely |  |  |  |  | 0 |  |  | 0 | 0
Stavba/3/SO26.1/01.2 A-02 |  | 4 |  | Oddíl |  | 01.2 A-02: Dodávky zhotovitel |  |  |  |  | 0 |  |  | 0 | 0
| {A7E249E4-99D6-47AE-8FF3-EDDFEE743291} | <item> | 2110 | H | 26.1_D.2 c) 1 | STANIČNÍ OPTICKÝ KABEL dle TOS 26.1_01 | kpl | 1 | 1 |  |  |  | 21 | 0 | 0
| {0FEF1A9D-558A-43B0-A46C-40A0B4D09173} | <item> | 2111 | H | 26.1_D.2 c) 2 | OPTICKÝ KABEL dle TOS 26.1_02 | kpl | 1 | 1 |  |  |  | 21 | 0 | 0
<null>
Stavba/3/SO26.1/02.1 B-01 |  | 4 |  | Oddíl |  | 02.1 B-01: Materiál |  |  |  |  | 0 |  |  | 0 | 0
| {09F41D1C-43FB-44A0-A9A7-D2332AD599A0} | <item> | 2112 | H | SO26.102.2 | Náhradní smrštitelné průchodky pro optospojku TYP 250 | kpl | 2 | 2 |  |  |  | 21 | 0 | 0
| {E7963D30-965E-4DD0-ADD4-CF4404A590B1} | <item> | 2113 | H | SO26.104.2 | Pilířový optický rozvaděč, RAL 7035, rozměry (VxŠxH): 1600x550x350, stupeň krytí: IP54, IK10, UV odolné, průchodky pryžové 6× prům. 50 mm, 12 modulů, Kapacita modulu 12× SC/E2000/SX nebo 12× LC/duplex adaptérů, Kapacita připojených účastníků max. 144 v SC | ks | 1 | 1 |  |  |  | 21 | 0 | 0
| {03D8937B-77FD-4B7E-A968-BC447C0F8660} | <item> | 2114 | H | SO26.105.2 | Nerezový kříž pro uložení rezervy opt. kabelů 44x44cm, výška 5,5cm | ks | 1 | 1 |  |  |  | 21 | 0 | 0
| {4DC1AF32-03A6-40F8-BE2E-2C65D2C57BE2} | <item> | 2115 | H | SO26.106.2 | Víko kříže kabelové rezervy 695mm, průměr 700mm, výška 150mm, bílé, plastové | ks | 1 | 1 |  |  |  | 21 | 0 | 0
| {0170FEC7-98B6-4576-8632-8421E6FD4962} | <item> | 2116 | H | SO26.107.2 | Trubka HDPE OPTO chránička, 40, červená. Hmotnost: 0,41 kgPrůměr vnější 40 mm, průměr vnitřní 33mm | m | 290 | 290 |  |  |  | 21 | 0 | 0
| {CE48D2A1-0C79-44F3-B719-0D9CCEB31F09} | <item> | 2117 | H | SO26.108.2 | Barva šedá, vnější průměr 40 mm | m | 75 | 75 |  |  |  | 21 | 0 | 0
| {D445CB6F-4BBA-4BD6-8045-CAD37130E61F} | <item> | 2118 | H | SO26.109.1 | Ohebná dvouplášťová korugovaná bezhalogenová chránička pr. 40/32 mm, červená | m | 110 | 110 |  |  |  | 21 | 0 | 0
| {119D9BD0-095B-48EA-95B1-D339A580A7C4} | <item> | 2119 | H | SO26.110.2 | Ohebná dvouplášťová korugovaná bezhalogenová chránička pr. 110/94 mm, červená | m | 65 | 65 |  |  |  | 21 | 0 | 0
| {9D507DB9-2D90-4571-89BC-70D98FF871B3} | <item> | 2120 | H | SO26.111.2 | Tuhá dvouplášťová korugovaná bezhalogenová chránička pr. 160/136 mm, červená | m | 15 | 15 |  |  |  | 21 | 0 | 0
| {CE87489E-9808-45C9-AF99-F666DD113471} | <item> | 2121 | H | SO26.112.1 | Montážní pěna pistolová (bal. 750ml) | ks | 3 | 3 |  |  |  | 21 | 0 | 0
| {AE808494-6C89-4478-B302-5CCDDF8F6C10} | <item> | 2122 | H | SO26.113.2 | Spojka korugovaných chrániček 40 mm, průměr 40 mm, materiál PE, IP54 | ks | 2 | 2 |  |  |  | 21 | 0 | 0
| {D42B0A0B-08EC-4E6A-ADB6-2EBD115CA49E} | <item> | 2123 | H | SO26.114.2 | Smršťovací trubice, průměr před smršť. 44,4mm, po smrštění 7,4mm | m | 1 | 1 |  |  |  | 21 | 0 | 0
| {0D47E997-14A4-49B2-823F-8419B097591F} | <item> | 2124 | H | SO26.115.2 | Smršťovací trubice, průměr před smršť. 92mm, po smrštění 26mm | m | 1 | 1 |  |  |  | 21 | 0 | 0
| {29750BFB-2642-4C5C-9A2A-418D6A5D00F6} | <item> | 2125 | H | SO26.116.2 | Těsnící průchodka 40mm do kabelové komory | ks | 1 | 1 |  |  |  | 21 | 0 | 0
| {5518BF4F-0DA4-42FB-8516-3D6B8F42770B} | <item> | 2126 | H | SO26.117.2 | Páska stahovací kabelová, délka 380mm, šířka 7,6mm | bal | 2 | 2 |  |  |  | 21 | 0 | 0
| {82F6E7EF-5874-428B-BC88-66FBA6EB1644} | <item> | 2127 | H | SO26.118.2 | Kabelový štítek hliníkový lakovaný | ks | 22 | 22 |  |  |  | 21 | 0 | 0
| {11529FDC-AA69-498F-BD60-5E7D8B305AB9} | <item> | 2128 | H | SO26.119.2 | Výstražná folie, sdělovací kabely oranžová, šíře 33 cm | m | 180 | 180 |  |  |  | 21 | 0 | 0
| {DF3AC304-A35A-4EC7-8581-C4A1539A0744} | <item> | 2129 | H | SO26.120.2 | Stíněný propojovací panel, 19" Patch panel STP do 19" rozvaděčů, Cat5E, PCB, MODnet, 1U, 24 portů RJ45 (1U) | ks | 1 | 1 |  |  |  | 21 | 0 | 0
| {22E1BC64-FCD3-4FDF-A43B-38984653FBDC} | <item> | 2130 | H | SO26.121.2 | Distanční příchytka pro kabely a trubky s připojovacím závitem V4A, rozměr 18,5 - 20 mm, nerezová ocel | ks | 4 | 4 |  |  |  | 21 | 0 | 0
| {786B0B68-1CF2-4C6A-B294-075780E7E43C} | <item> | 2131 | H | SO26.122.2 | Nerezová páska vč. spony Lehká, 9.5-19x0.4 mm | m | 6 | 6 |  |  |  | 21 | 0 | 0
| {E3F4F9E0-2F20-4E6A-A7F8-B6C5208CDF01} | <item> | 2132 | H | SO26.123.2 | Jackmoon těsnění průchodka pro 1 kabel (13,0-18,0 mm) pro HDPE chráničku 32 mm, vnitřní ø trubky 25,5 - 27 mm, vodotěsné, plynotěsné, demontovatelné | ks | 2 | 2 |  |  |  | 21 | 0 | 0
<null>
Stavba/3/SO26.1/02.3 B-03 |  | 4 |  | Oddíl |  | 02.3 B-03: Kabely |  |  |  |  | 0 |  |  | 0 | 0
| {223E5115-D1EB-4B6D-92FD-CA134ADAA6B4} | <item> | 2133 | H | k1.6 | TCEPKPFLE 10x4x0,6 | m | 116 | 116 |  |  |  | 21 | 0 | 0
<null>
Stavba/3/SO26.1/22-M |  | 4 |  | Oddíl |  | 22-M: Montáže technologických zarízení pro dopravní stavby |  |  |  |  | 0 |  |  | 0 | 0
| {2427775B-52AA-4DA9-9FB6-DF6FD410225F} | <item> | 2134 | MP | 220060402 | Montáž těsnění neobsazených otvorů kabelovodu beztlakového zátkou těsněnou páskou | kus | 1 | 1 |  |  |  | 21 | 0 | 0 |  | CS ÚRS 2023 01
| {5044F491-24F4-468F-BF14-463F9E602178} | <item> | 2135 | MP | 220060772R01 | Montáž kabely závlačné ruční zatahování do rour kabelovodů TCEKFLE 10x4x0,6 | m | 110 | 110 |  |  |  | 21 | 0 | 0
| {538D4FB8-9821-4390-A4F8-109C3DD61D44} | <item> | 2136 | MP | 220061701 | Zatažení kabelu do objektu včetně vyčištění přístupu do objektu, odvinutí a zatažení kabelu do objektu do 9 kg/m | m | 20 | 20 |  |  |  | 21 | 0 | 0 |  | CS ÚRS 2023 01
| {504B2935-E55C-4231-9C90-4D029BD2C3F5} | <item> | 2137 | MP | 220110153 | Ukončení kabelu v závěru nebo v rozvaděči celoplastového bez pancíře se zářezovými svorkovnicemi do 40 žil | kus | 2 | 2 |  |  |  | 21 | 0 | 0 |  | CS ÚRS 2023 01
| {CD38FFFA-D154-48BB-841F-B0DF8CE39B7D} | <item> | 2138 | MP | 220110192R1 | Montáž kabelové skříně s pilířem vč. zemních prací | kus | 1 | 1 |  |  |  | 21 | 0 | 0
|  | <null> |  |  | Výkaz výměr: | 1 "AOV11" |  |  | 1
<null>
| {C087A79C-D180-4152-9E08-C883BFA93109} | <item> | 2139 | MP | 220182002 | Zatažení trubek do chráničky 110 mm ochranné z HDPE | m | 73 | 73 |  |  |  | 21 | 0 | 0 |  | CS ÚRS 2023 01
| {AB624C6D-058C-4E06-ACC3-5BC4042B8011} | <item> | 2140 | MP | 220182009 | Křižování trasy se silovým kabelem oddělení žlabem plastovým | kus | 2 | 2 |  |  |  | 21 | 0 | 0 |  | CS ÚRS 2023 01
| {A77BAD1D-9E3B-480D-A3B8-CF14CA30D78C} | <item> | 2141 | MP | 220182021 | Uložení trubky HDPE do výkopu včetně fixace | m | 200 | 200 |  |  |  | 21 | 0 | 0 |  | CS ÚRS 2023 01
| {637FBA03-DCFD-4B5C-B2E0-A745472A8404} | <item> | 2142 | MP | 220182026 | Montáž spojky bez svařování na HDPE trubce rovné nebo redukční | kus | 2 | 2 |  |  |  | 21 | 0 | 0 |  | CS ÚRS 2023 01
| {6176A0D1-95A4-4C4C-8BC7-D4CA187B04DE} | <item> | 2143 | MP | 220182205 | Montáž spojky optického kabelu venkovní s 48 vlákny | kus | 2 | 2 |  |  |  | 21 | 0 | 0 |  | CS ÚRS 2023 01
| {76A66327-2E4C-406C-9DF3-F94C1876544E} | <item> | 2144 | MP | 220870212 | Montáž konstrukce rezervy včetně montáže držáku rezervy optického kabelu a upevnění optického kabelu na držák optického kabelu | kus | 2 | 2 |  |  |  | 21 | 0 | 0 |  | CS ÚRS 2023 01
|  | <null> |  |  | Výkaz výměr: | 1+1 |  |  | 2
<null>
<null>
Stavba/3/SO26.1/46-M |  | 4 |  | Oddíl |  | 46-M: Zemní práce pri extr.mont.pracích |  |  |  |  | 0 |  |  | 0 | 0
| {BFB370CC-07AB-46CF-9F89-544D38499079} | <item> | 2145 | MP | 460010024 | Vytyčení trasy vedení kabelového (podzemního) v zastavěném prostoru | km | 0.2 | 0.2 |  |  |  | 21 | 0 | 0 |  | CS ÚRS 2023 01
| {9B523AB7-474F-4325-B9D8-04AF0E5FD869} | <item> | 2146 | MP | 460010025 | Vytyčení trasy inženýrských sítí v zastavěném prostoru | km | 0.4 | 0.4 |  |  |  | 21 | 0 | 0 |  | CS ÚRS 2023 01
| {3981CC99-F112-47AD-846E-FC64159C5845} | <item> | 2147 | MP | 460030011 | Přípravné terénní práce sejmutí drnu včetně nařezání a uložení na hromady na vzdálenost do 50 m nebo naložení na dopravní prostředek jakékoliv tloušťky | m2 | 127.2 | 127.2 |  |  |  | 21 | 0 | 0 |  | CS ÚRS 2023 01
|  | <null> |  |  | Výkaz výměr: | 60*1 |  |  | 60
|  | <null> |  |  |  | 84*0,8 |  |  | 67.2
|  | <null> |  |  |  | Součet |  |  | 127.2
<null>
| {2DF13B10-E398-43A3-9AA0-C3EE9477983B} | <item> | 2148 | MP | 460161172 | Hloubení zapažených i nezapažených kabelových rýh ručně včetně urovnání dna s přemístěním výkopku do vzdálenosti 3 m od okraje jámy nebo s naložením na dopravní prostředek šířky 35 cm hloubky 80 cm v hornině třídy těžitelnosti I skupiny 3 | m | 84 | 84 |  |  |  | 21 | 0 | 0 |  | CS ÚRS 2023 01
|  | <null> |  |  | Výkaz výměr: | 29" m nová trasa řezy A,B |  |  | 29
|  | <null> |  |  |  | 55" m demontáž kabelu CETIN |  |  | 55
|  | <null> |  |  |  | Součet |  |  | 84
<null>
| {CFD7A4D4-A8BB-4316-A8EA-11C4DE838A3F} | <item> | 2149 | MP | 460161272 | Hloubení zapažených i nezapažených kabelových rýh ručně včetně urovnání dna s přemístěním výkopku do vzdálenosti 3 m od okraje jámy nebo s naložením na dopravní prostředek šířky 50 cm hloubky 80 cm v hornině třídy těžitelnosti I skupiny 3 | m | 60 | 60 |  |  |  | 21 | 0 | 0 |  | CS ÚRS 2023 01
|  | <null> |  |  | Výkaz výměr: | 60" m nová trasa řezy C,D |  |  | 60
<null>
| {1B59E93A-FEE9-4EFA-A5DD-FEBFC828A97F} | <item> | 2150 | MP | 460161682 | Hloubení zapažených i nezapažených kabelových rýh ručně včetně urovnání dna s přemístěním výkopku do vzdálenosti 3 m od okraje jámy nebo s naložením na dopravní prostředek šířky 80 cm hloubky 120 cm v hornině třídy těžitelnosti I skupiny 3 | m | 6 | 6 |  |  |  | 21 | 0 | 0 |  | CS ÚRS 2023 01
| {0F97F3AD-CB03-468D-BF1E-8B77D6F8C327} | <item> | 2151 | MP | 460242221 | Provizorní zajištění inženýrských sítí ve výkopech kabelů při souběhu | m | 40 | 40 |  |  |  | 21 | 0 | 0 |  | CS ÚRS 2023 01
| {A1F32FD4-5542-4746-9471-A0B735468757} | <item> | 2152 | MP | 210950121 | Ostatní práce při montáži vodičů, šňůr a kabelů zatažení lana včetně odvinutí a napojení do kanálu nebo tvárnicové trasy | m | 199 | 199 |  |  |  | 21 | 0 | 0 |  | CS ÚRS 2023 01
|  | <null> |  |  | Výkaz výměr: | 110+65+24 |  |  | 199
<null>
| {B5909724-67B5-4BE1-9870-25AA7437AF06} | <item> | 2153 | MP | 460341112 | Vodorovné přemístění (odvoz) horniny dopravními prostředky včetně složení, bez naložení a rozprostření jakékoliv třídy, na vzdálenost přes 50 do 500 m | m3 | 21 | 21 |  |  |  | 21 | 0 | 0 |  | CS ÚRS 2023 01
|  | <null> |  |  | Výkaz výměr: | 70*1*0,3 " drny na mezideponii |  |  | 21
<null>
| {3A6209BC-5A07-469B-8F14-55F1E9AF6FF7} | <item> | 2154 | MP | 460341113 | Vodorovné přemístění (odvoz) horniny dopravními prostředky včetně složení, bez naložení a rozprostření jakékoliv třídy, na vzdálenost přes 500 do 1000 m | m3 | 8.03 | 8.03 |  |  |  | 21 | 0 | 0 |  | CS ÚRS 2023 01
|  | <null> |  |  | Výkaz výměr: | 60*0,5*0,2 "zemina a kamení |  |  | 6
|  | <null> |  |  |  | 29*0,35*0,2 "zemina a kamení |  |  | 2.03
|  | <null> |  |  |  | Součet |  |  | 8.03
<null>
| {3C11FD73-1E37-493D-81C4-AF52C954B0FC} | <item> | 2155 | MP | 460341121 | Vodorovné přemístění (odvoz) horniny dopravními prostředky včetně složení, bez naložení a rozprostření jakékoliv třídy, na vzdálenost Příplatek k ceně -1113 za každých dalších i započatých 1000 m | m3 | 152.57 | 152.57 |  |  |  | 21 | 0 | 0 |  | CS ÚRS 2023 01
|  | <null> |  |  | Výkaz výměr: | 19*8,03 |  |  | 152.57
<null>
| {D551F004-EAB8-49AC-8092-76580D41E326} | <item> | 2156 | MP | 460361111 | Poplatek (skládkovné) za uložení zeminy na skládce zatříděné do Katalogu odpadů pod kódem 17 05 04 | t | 16.06 | 16.06 |  |  |  | 21 | 0 | 0 |  | CS ÚRS 2023 01
|  | <null> |  |  | Výkaz výměr: | 2*8,03 |  |  | 16.06
<null>
| {AA04E47C-4244-41BD-A852-6CC2BB5C0FCD} | <item> | 2157 | MP | 460371121 | Naložení výkopku strojně z hornin třídy těžitelnosti I skupiny 1 až 3 | m3 | 29.03 | 29.03 |  |  |  | 21 | 0 | 0 |  | CS ÚRS 2023 01
| {F867A1CE-FB8F-46B5-A8FC-FE736A76C0CC} | <item> | 2158 | MP | 460431712 | Zásyp kabelových rýh ručně s přemístění sypaniny ze vzdálenosti do 10 m, s uložením výkopku ve vrstvách včetně zhutnění a úpravy povrchu šířky 80 cm hloubky 120 cm z horniny třídy těžitelnosti I skupiny 3 | m | 6 | 6 |  |  |  | 21 | 0 | 0 |  | CS ÚRS 2023 01
| {07ECD37F-DCAA-4F72-A43D-49B2C4771DC7} | <item> | 2159 | MP | 460431182 | Zásyp kabelových rýh ručně s přemístění sypaniny ze vzdálenosti do 10 m, s uložením výkopku ve vrstvách včetně zhutnění a úpravy povrchu šířky 35 cm hloubky 80 cm z horniny třídy těžitelnosti I skupiny 3 | m | 84 | 84 |  |  |  | 21 | 0 | 0 |  | CS ÚRS 2023 01
| {EE868C83-FB16-47E6-8FD1-044FBA054195} | <item> | 2160 | MP | 460431282 | Zásyp kabelových rýh ručně s přemístění sypaniny ze vzdálenosti do 10 m, s uložením výkopku ve vrstvách včetně zhutnění a úpravy povrchu šířky 50 cm hloubky 80 cm z horniny třídy těžitelnosti I skupiny 3 | m | 60 | 60 |  |  |  | 21 | 0 | 0 |  | CS ÚRS 2023 01
| {6B3FA630-D026-4FD9-AC8B-238104033C11} | <item> | 2161 | MP | 460242211 | Provizorní zajištění inženýrských sítí ve výkopech kabelů při křížení | kus | 6 | 6 |  |  |  | 21 | 0 | 0 |  | CS ÚRS 2023 01
| {17C757FA-803F-4DE6-88CE-A8D6D84F7E03} | <item> | 2162 | MP | 460742121 | Osazení kabelových prostupů včetně utěsnění a spárování z trub plastových do rýhy, bez výkopových prací s obsypem z písku, vnitřního průměru do 10 cm | m | 110 | 110 |  |  |  | 21 | 0 | 0 |  | CS ÚRS 2023 01
| {CBB6CC58-F30F-48DA-8EE2-79EF2A50DF59} | <item> | 2163 | MP | 460510301R002 | Utěsnění kabelu v otvoru chráničky vč. těsnící pěny | ks | 10 | 10 |  |  |  | 21 | 0 | 0
| {66E47260-1FD4-45A2-9C23-64F564E3A7EF} | <item> | 2164 | MP | 460481122 | Úprava pláně ručně v hornině třídy těžitelnosti I skupiny 3 se zhutněním | m2 | 288 | 288 |  |  |  | 21 | 0 | 0 |  | CS ÚRS 2023 01
|  | <null> |  |  | Výkaz výměr: | (84+60)*2 |  |  | 288
<null>
| {79A4F1B7-4534-4C2B-87A5-E35B00009EFE} | <item> | 2165 | MP | 460661512 | Kabelové lože z písku včetně podsypu, zhutnění a urovnání povrchu pro kabely nn zakryté plastovou fólií, šířky přes 25 do 50 cm | m | 89 | 89 |  |  |  | 21 | 0 | 0 |  | CS ÚRS 2023 01
| {93EE6C5A-E74F-48AC-9DAB-31DA6E67633B} | <item> | 2166 | MP | 460742132 | Osazení kabelových prostupů včetně utěsnění a spárování z trub plastových do rýhy, bez výkopových prací s obetonováním, vnitřního průměru přes 10 do 15 cm | m | 15 | 15 |  |  |  | 21 | 0 | 0 |  | CS ÚRS 2023 01
| {8C210B55-A070-454C-B42C-D5E0445CF85D} | <item> | 2167 | MP | 460791214 | Montáž trubek ochranných uložených volně do rýhy plastových ohebných, vnitřního průměru přes 90 do 110 mm | m | 65 | 65 |  |  |  | 21 | 0 | 0 |  | CS ÚRS 2023 01
| {0E13630B-7910-4837-A2DB-5A090E666779} | <item> | 2168 | MP | 468011112 | Odstranění podkladů nebo krytů komunikací včetně rozpojení na kusy a zarovnání styčné spáry z kameniva těženého, tloušťky přes 10 do 20 cm | m2 | 6 | 6 |  |  |  | 21 | 0 | 0 |  | CS ÚRS 2023 01
| {E42979BB-E0D5-4AD2-937E-9C5CEDE62117} | <item> | 2169 | MP | 468011143 | Odstranění podkladů nebo krytů komunikací včetně rozpojení na kusy a zarovnání styčné spáry ze živice, tloušťky přes 10 do 15 cm | m2 | 6 | 6 |  |  |  | 21 | 0 | 0 |  | CS ÚRS 2023 01
| {0E3643D7-7777-4B84-B733-28122107C037} | <item> | 2170 | MP | 468041123 | Řezání spár v podkladu nebo krytu živičném, tloušťky přes 10 do 15 cm | m | 10 | 10 |  |  |  | 21 | 0 | 0 |  | CS ÚRS 2023 01
| {975A0690-006F-4866-A706-A300CE14D1AF} | <item> | 2171 | SP | 998741102 | Přesun hmot pro silnoproud stanovený z hmotnosti přesunovaného materiálu vodorovná dopravní vzdálenost do 50 m v objektech výšky přes 6 do 12 m | t | 0.2 | 0.2 |  |  |  | 21 | 0 | 0 |  | CS ÚRS 2023 01
<null>
Stavba/3/SO26.1/741 |  | 4 |  | Oddíl |  | 741: Elektroinstalace - silnoproud |  |  |  |  | 0 |  |  | 0 | 0
| {85137BD4-7906-4767-A624-215575D276BE} | <item> | 2172 | MP | 741132337R01.1 | Ukončení kabelů nebo vodičů v kruhovou ucpávkou | kus | 1 | 1 |  |  |  | 21 | 0 | 0
| {549E8DA5-7E7E-4DA5-A43D-29D51D5E8A20} | <item> | 2173 | SP | 741128002 | Ostatní práce při montáži vodičů a kabelů úpravy vodičů a kabelů označování dalším štítkem | kus | 22 | 22 |  |  |  | 21 | 0 | 0 |  | CS ÚRS 2023 01
| {E2D3CF1C-3F7B-420D-9C0B-221A93E728F1} | <item> | 2174 | SP | 741920051 | Montáž a zhotovení ohnivzdorných konstrukcí pro elektrozařízení přepážek z desek nebo vyztužených omítek silikátových s výplní ve stěnovém průchodu, tl. do 150 mm | m2 | 2 | 2 |  |  |  | 21 | 0 | 0 |  | CS ÚRS 2023 01
<null>
Stavba/3/SO26.1/8.4 MM-01_01 |  | 4 |  | Oddíl |  | 8.4 MM-01_01: Montáž |  |  |  |  | 0 |  |  | 0 | 0
| {46BA7162-57FA-42D5-8510-3A354185EB45} | <item> | 2175 | SP | 742110013 | Montáž trubek elektroinstalačních plastových tuhých pro vnitřní rozvody pro optická vlákna | m | 75 | 75 |  |  |  | 21 | 0 | 0 |  | CS ÚRS 2023 01
| {18AC4F50-78D7-4EBB-B8A7-E5BBFEB984D4} | <item> | 2176 | SP | 742330025 | Montáž strukturované kabeláže příslušenství a ostatní práce k rozvaděčům patch panelu IDSN, 50 portů | kus | 1 | 1 |  |  |  | 21 | 0 | 0 |  | CS ÚRS 2023 01
| {5F76AEDE-4916-4269-BEAC-014D0905E579} | <item> | 2177 | SP | 998742181 | Přesun hmot pro slaboproud stanovený z hmotnosti přesunovaného materiálu Příplatek k ceně za přesun prováděný bez použití mechanizace pro jakoukoliv výšku objektu | t | 0.1 | 0.1 |  |  |  | 21 | 0 | 0 |  | CS ÚRS 2023 01
<null>
Stavba/3/SO26.1/8.6 MR-01_01 |  | 4 |  | Oddíl |  | 8.6 MR-01_01: Revize a zkoušky |  |  |  |  | 0 |  |  | 0 | 0
| {E466DB5C-5764-406A-A3AF-1104B05E5A47} | <item> | 2178 | MP | 220182023 | Kontrola tlakutěsnosti HDPE trubky od 1 m do 2000 m | kus | 2 | 2 |  |  |  | 21 | 0 | 0 |  | CS ÚRS 2023 01
| {D03332AE-4337-447C-8F87-B71C945ADCF5} | <item> | 2179 | MP | 220182025 | Kontrola průchodnosti trubky kalibrace do 2000 m | km | 2 | 2 |  |  |  | 21 | 0 | 0 |  | CS ÚRS 2023 01
| {8D717CDC-494C-4E2E-8074-D97E505D8AE2} | <item> | 2180 | MP | 210280003 | Zkoušky a prohlídky elektrických rozvodů a zařízení celková prohlídka, zkoušení, měření a vyhotovení revizní zprávy pro objem montážních prací přes 500 do 1000 tisíc Kč | kus | 1 | 1 |  |  |  | 21 | 0 | 0 |  | CS ÚRS 2023 01
<null>
Stavba/3/SO26.1/8.7 MM-02_00 |  | 4 |  | Oddíl |  | 8.7 MM-02_00: Demontáž |  |  |  |  | 0 |  |  | 0 | 0
| {A66B7FB3-F05D-4C2E-BAC1-751F3007FDCA} | <item> | 2181 | MP | 220060772-D | Demontáž kabely závlačné ruční zatahování do rour kabelovodů jádro 1 mm TCE/KE, KFE, KEZE, 12 až 16 P | m | 110 | 110 |  |  |  | 21 | 0 | 0
| {FD7FA256-773B-4C69-82D5-F30CB9A37381} | <item> | 2182 | MP | 460791214-D | Demontáž trubek ochranných plastových ohebných do 110 mm uložených do rýhy | m | 185 | 185 |  |  |  | 21 | 0 | 0
|  | <null> |  |  | Výkaz výměr: | 65+120 |  |  | 185
<null>
| {D5A02B77-AF20-4794-AA4C-1991F0F07157} | <item> | 2183 | MP | 220182002-D | Demontáž - Zatažení ochranné trubky HDPE do chráničky 110 mm | m | 65 | 65 |  |  |  | 21 | 0 | 0
| {953484DD-F197-495A-AE2B-3B65B180F72F} | <item> | 2184 | MP | 220182205-D | Demontáž spojky optického kabelu s 48 vlákny | kus | 1 | 1 |  |  |  | 21 | 0 | 0
<null>
Stavba/3/SO26.1/9.2 OST. |  | 4 |  | Oddíl |  | 9.2 OST.: Ostatní |  |  |  |  | 0 |  |  | 0 | 0
| {F0983EDC-EC52-4BB5-88A5-EDF8835C3F80} | <item> | 2185 | MP | PPC3 | Ekologická likvidace demontovaného materiálu viz. Technické specifikace tab.1 a 6 | kpl | 1 | 1 |  |  |  | 21 | 0 | 0
<null>
Stavba/3/SO26.3 |  | 3 |  | Objekt |  | SO26.3: Telekomunikacní kabely - vnitrní |  |  |  |  | 0 |  |  | 0 | 0
Stavba/3/SO26.3/01.2 A-02 |  | 4 |  | Oddíl |  | 01.2 A-02: Dodávky zhotovitel |  |  |  |  | 0 |  |  | 0 | 0
| {80BBF557-EBAD-4725-A12B-81D86D202768} | <item> | 2186 | H | TSSO26.3 D.2c)-02.1 | Rozváděč optické komunikace AOV01 dle TS č. D.2 c)-02.1 | kpl | 1 | 1 |  |  |  | 21 | 0 | 0
| {6E7C5110-8BA6-4295-85C8-752857810DA5} | <item> | 2187 | H | TSSO26.3 D.2c)-02.2 | Rozváděč optické komunikace AOV02 dle TS č. D.2 c)-02.2 | kpl | 1 | 1 |  |  |  | 21 | 0 | 0
<null>
Stavba/3/SO26.3/02.1 B-01 |  | 4 |  | Oddíl |  | 02.1 B-01: Materiál |  |  |  |  | 0 |  |  | 0 | 0
| {D15F2DC2-CD61-4A8F-8CA7-8C2B1708D4E5} | <item> | 2188 | H | SOM26.3003.1 | Optický panel 19", 16xE2000, 1U, bez opt. adaptérů, 2x kazeta na sváry, víko na kazetu | ks | 1 | 1 |  |  |  | 21 | 0 | 0
| {E718646E-621F-40A3-9D2F-5C0B877909F5} | <item> | 2189 | H | SOM26.3004.1 | Optická panel 19", 24xSC duplex, 1U, výsuvný, bez opt. adaptérů, 1xkazeta pro 24 svárů, černý | ks | 2 | 2 |  |  |  | 21 | 0 | 0
| {4E302FE3-C7B6-47C8-8709-16BD61695F7A} | <item> | 2190 | H | SOM26.3005.1 | SC duplex záslepka do optického panelu | ks | 46 | 46 |  |  |  | 21 | 0 | 0
| {9F272EE0-39DA-4CAB-836E-3BB490F2044B} | <item> | 2191 | H | SOM26.3006.1 | Optický panel na DIN lištu 4xDSC/MM, neosazený | ks | 4 | 4 |  |  |  | 21 | 0 | 0
| {278021A2-ADC3-41B9-8E88-47EDE8ECD80D} | <item> | 2192 | H | SOM26.3007.1 | Optický panel na DIN lištu 4xE2000/SM, neosazený | ks | 2 | 2 |  |  |  | 21 | 0 | 0
| {AE22C337-1D7E-418C-A1E9-2B052363BA98} | <item> | 2193 | H | SOM26.3008.1 | Optický adaptér (na šroubky), SC/PC MM, duplex, béžový | ks | 18 | 18 |  |  |  | 21 | 0 | 0
| {996EEC3F-E9EA-47D3-9007-12E5C256E367} | <item> | 2194 | H | SOM26.3009.1 | Optický adaptér (na šroubky), E2000/APC SM, simplex, zelený | ks | 16 | 16 |  |  |  | 21 | 0 | 0
| {CF52EC26-7487-49D6-BFFA-0E610338B92E} | <item> | 2195 | H | SOM26.3010.1 | Pigtail SC/PC, 2x simplex, MM 50/125 OM2, 2m | ks | 32 | 32 |  |  |  | 21 | 0 | 0
| {AB0FDDAC-3D10-4E2D-86D7-A365478460E6} | <item> | 2196 | H | SOM26.3011.1 | Pigtail E2000/APC, 1x simplex, SM 9/125/900, OFS, 2m | ks | 16 | 16 |  |  |  | 21 | 0 | 0
| {DAAC3BA2-B98C-4BF2-A4B5-F2AD6D94F0E4} | <item> | 2197 | H | SOM26.3012.1 | Nerezový kříž pro uložení rezervy opt. kabelů 44x44cm, výška 5,5cm | ks | 12 | 12 |  |  |  | 21 | 0 | 0
| {B714EEF7-A67C-4F10-A3B9-64BF368E47FE} | <item> | 2198 | H | SOM26.3013.1 | Plastový kryt (pro nerezový kříž k uložení rezervy opt. kabelů 44x44cm) | ks | 12 | 12 |  |  |  | 21 | 0 | 0
| {20B8FA71-EB5D-4B74-9F5F-411A8543B8DE} | <item> | 2199 | H | SOM26.3014.1 | Trubička HDPE 10x2 silnostěná, růžová, pro optické kabely | m | 91 | 91 |  |  |  | 21 | 0 | 0
| {8EC6A42E-45CB-4446-9AE3-1D83B86FDBF4} | <item> | 2200 | H | SOM26.3015.1 | Trubička HDPE 10x2 silnostěná, modrá, pro optické kabely | m | 314 | 314 |  |  |  | 21 | 0 | 0
| {84BD4DA8-E20E-4D11-84D9-C3FA65302E9E} | <item> | 2201 | H | SOM26.3016.1 | Trubička 7/5,5 mm slabostěná, červená, pro optické kabely | m | 4 | 4 |  |  |  | 21 | 0 | 0
| {FB33FDC5-4306-4B2B-AF40-01F0D1B7EE83} | <item> | 2202 | H | SOM26.3017.1 | Trubička 7/5,5 mm slabostěná, modrá, pro optické kabely | m | 8 | 8 |  |  |  | 21 | 0 | 0
| {F5C1B832-C464-45B5-B003-EC12E9490CC6} | <item> | 2203 | H | SOM26.3018.1 | Spojka HDPE trubiček 10 mm s pojistkami v sadě | ks | 12 | 12 |  |  |  | 21 | 0 | 0
| {DCC24F90-02C0-43EA-9B13-163768931082} | <item> | 2204 | H | SOM26.3019.1 | Redukční spojka na trubičky 10/7 mm s pojistkami v sadě | ks | 12 | 12 |  |  |  | 21 | 0 | 0
| {5B667125-0EE5-49D1-9BFD-DBC40DB4320A} | <item> | 2205 | H | SOM26.3020.1 | Těsnící průchodka na trubičku 7 mm pro kabel 2-4 mm | ks | 12 | 12 |  |  |  | 21 | 0 | 0
| {CECAF339-64CF-4BAD-A867-519360B66A7D} | <item> | 2206 | H | SOM26.3021.1 | Ochrana opt. sváru | ks | 48 | 48 |  |  |  | 21 | 0 | 0
| {42F1A672-E59C-424B-A80D-0F5DB32119F3} | <item> | 2207 | H | SOM26.3022.1 | Popis nalepovací na přístroj v rozváděči | ks | 8 | 8 |  |  |  | 21 | 0 | 0
| {3FE4C39A-6CED-4CEE-AC50-F5503A1BAE07} | <item> | 2208 | H | SOM26.3023.1 | DIN 603 Zn M 8x100 šroub vratový | ks | 8 | 8 |  |  |  | 21 | 0 | 0
| {B7193E0E-C0DE-4D13-81E3-5DC13490CCE5} | <item> | 2209 | H | SOM26.3024.1 | DIN 934 Zn M 8 matice přesná 8 | ks | 8 | 8 |  |  |  | 21 | 0 | 0
| {15050470-0D8C-4BFE-90B3-3E34AA2E92D2} | <item> | 2210 | H | SOM26.3025.1 | DIN 125 Zn 8,4 podložka plochá | ks | 8 | 8 |  |  |  | 21 | 0 | 0
| {C642E1E8-F407-490D-B6E2-4927FFA9EC0A} | <item> | 2211 | H | SOM26.3026.1 | Vodič ohebný s Cu jádrem propojovací pro 450/750V, H07V-K 16mm2, zelenožlutý | m | 4 | 4 |  |  |  | 21 | 0 | 0
| {FA330814-7B0B-4877-BCA6-93D48DA0353E} | <item> | 2212 | H | SOM26.3027.1 | Lisovací oko kabelové Cu pro vodič 16mm2 a šroub M10 | ks | 4 | 4 |  |  |  | 21 | 0 | 0
| {9D90CFAC-1A9D-4042-AE62-2B9E6DCC05E2} | <item> | 2213 | H | SOM26.3028.1 | Kabelový štítek hliníkový lakovaný | ks | 18 | 18 |  |  |  | 21 | 0 | 0
| {E5076742-1281-404A-8004-AC7495834C44} | <item> | 2214 | H | SOM26.3029.1 | Kabelová příchytka typ SONAP žárově zinkovaná, rozsah upínání 4-12mm | ks | 12 | 12 |  |  |  | 21 | 0 | 0
| {9A28E46A-E4F3-4AFA-A4ED-68209D7DA875} | <item> | 2215 | H | SOM26.3030.1 | Plastová podložka do příchytky SONAP, rozsah upínání 4-12mm | ks | 12 | 12 |  |  |  | 21 | 0 | 0
| {042084F1-8A44-464D-BA4B-4F5A3C8C66D3} | <item> | 2216 | H | SOM26.3031 | Smršťovací trubice zelenožlutá, průměr před smršť. 9mm, po smrštění 3mm | m | 1 | 1 |  |  |  | 21 | 0 | 0
| {3A55DCA4-48CB-4E51-9699-EB15C8D43B13} | <item> | 2217 | H | SOM26.3032 | Páska stahovací kabelová, délka 200mm, šířka 3,6mm | 100 ks | 2 | 2 |  |  |  | 21 | 0 | 0
<null>
Stavba/3/SO26.3/02.3 B-03 |  | 4 |  | Oddíl |  | 02.3 B-03: Kabely |  |  |  |  | 0 |  |  | 0 | 0
| {81FD0BB0-2D7D-44C1-98CD-CE065A10A9E8} | <item> | 2218 | H | SO26.3K001.1 | Optický kabel, 12 vláken, 9/125µm SM | m | 91 | 91 |  |  |  | 21 | 0 | 0
| {37D041B4-8708-43AF-B717-ECB76D28589E} | <item> | 2219 | H | SO26.3K002.1 | Optický kabel, 12 vláken, 50/125µm OM2 MM | m | 314 | 314 |  |  |  | 21 | 0 | 0
| {7090D35B-BE8D-489E-A2C8-B0DF4B0C0868} | <item> | 2220 | H | SO26.3K003.1 | Patchcord optický singlemode 9/125µm, 2x simplex LC/E2000, 4m | ks | 2 | 2 |  |  |  | 21 | 0 | 0
| {8F8C7D0F-0095-4CB3-926F-6D7A6AD7B443} | <item> | 2221 | H | SO26.3K004.1 | Patchcord optický singlemode 9/125µm, 2x simplex E2000/E2000, 2m | ks | 1 | 1 |  |  |  | 21 | 0 | 0
<null>
Stavba/3/SO26.3/21-M_00_00 |  | 4 |  | Oddíl |  | 21-M_00_00: Elektromontáže |  |  |  |  | 0 |  |  | 0 | 0
| {327E7C27-7FB3-4994-B3CE-DA0265FF61CD} | <item> | 2222 | MP | 210021055 | Montáž příchytek pro kabely dřevěných nebo plastových kovových, průměru do 40 mm | kus | 12 | 12 |  |  |  | 21 | 0 | 0 |  | CS ÚRS 2023 01
| {2172A987-5901-435E-8FEC-9FC9B438E801} | <item> | 2223 | MP | 210100286 | Ukončení vodičů izolovaných s označením a zapojením nastřelením kabelového oka se smršťovací záklopkou nebo páskou průřezu žíly do 25 mm2 | kus | 4 | 4 |  |  |  | 21 | 0 | 0 |  | CS ÚRS 2023 01
| {4D243E7A-4F30-412F-A96A-79776ED359CF} | <item> | 2224 | MP | 210192722R01 | Montáž popis přístroje v rozváděči lepený | kus | 8 | 8 |  |  |  | 21 | 0 | 0
| {EBDCBB86-26FC-4917-BED6-3BAF857B7177} | <item> | 2225 | MP | 210220452 | Montáž hromosvodného vedení ochranných prvků a doplňků ochranného pospojování pevně | m | 4 | 4 |  |  |  | 21 | 0 | 0 |  | CS ÚRS 2023 01
| {48E47E3D-D4C1-43F8-B13B-3F2A62EA0D2D} | <item> | 2226 | MP | 210950001 | Ostatní práce při montáži vodičů, šňůr a kabelů odjutování a očištění kabelů do průřezu 300 mm | m | 1 | 1 |  |  |  | 21 | 0 | 0 |  | CS ÚRS 2023 01
| {F2BC9308-B7C3-4841-8754-CE75E6B6A728} | <item> | 2227 | MP | 210950101 | Ostatní práce při montáži vodičů, šňůr a kabelů označovací štítek na kabel dalším štítkem | kus | 18 | 18 |  |  |  | 21 | 0 | 0 |  | CS ÚRS 2023 01
<null>
Stavba/3/SO26.3/22-M_00 |  | 4 |  | Oddíl |  | 22-M_00: Montáže technologických zarízení pro dopravní stavby |  |  |  |  | 0 |  |  | 0 | 0
| {9B958A22-1319-41EA-8673-4785A74FD3A6} | <item> | 2228 | MP | 220182036 | Zafukování mikrotrubičky HDPE samostatně | m | 405 | 405 |  |  |  | 21 | 0 | 0 |  | CS ÚRS 2023 01
| {6D26A903-9347-45FD-AD2D-76EBCBFC05E2} | <item> | 2229 | MP | 220182041 | Položení optického kabelu do kabelového lože nebo do žlabu | m | 405 | 405 |  |  |  | 21 | 0 | 0 |  | CS ÚRS 2023 01
| {F53A4595-F506-4E17-98EC-A81DDD0F3FA7} | <item> | 2230 | MP | 220182041R01 | Montáž optického patchcordu duplex | m | 10 | 10 |  |  |  | 21 | 0 | 0
| {B7FBCC86-7663-49CC-8D78-A991675E205E} | <item> | 2231 | MP | 220182310 | Ukončení optického kabelu v optickém rozvaděči v optickém rozvaděči pro 4 vlákna | kus | 12 | 12 |  |  |  | 21 | 0 | 0 |  | CS ÚRS 2023 01
| {72849A9D-7590-4714-A0A0-B58CB1712484} | <item> | 2232 | MP | 220182301R01 | Svár optického vlákna v optickém rozvaděči | kus | 48 | 48 |  |  |  | 21 | 0 | 0
| {A2C3388C-413D-4398-93D9-E839E8C17464} | <item> | 2233 | MP | 220870212 | Montáž konstrukce rezervy včetně montáže držáku rezervy optického kabelu a upevnění optického kabelu na držák optického kabelu | kus | 6 | 6 |  |  |  | 21 | 0 | 0 |  | CS ÚRS 2023 01
<null>
Stavba/3/SO26.3/741_00_00 |  | 4 |  | Oddíl |  | 741_00_00: Elektroinstalace - silnoproud |  |  |  |  | 0 |  |  | 0 | 0
| {AA8B8C75-664E-4818-9A1D-E5A97485C38B} | <item> | 2234 | SP | 741210201 | Montáž rozváděčů skříňových nebo panelových bez zapojení vodičů dělitelných, hmotnosti jednoho pole do 200 kg | kus | 2 | 2 |  |  |  | 21 | 0 | 0 |  | CS ÚRS 2023 01
<null>
Stavba/3/SO26.3/742_00_00 |  | 4 |  | Oddíl |  | 742_00_00: Elektroinstalace - slaboproud |  |  |  |  | 0 |  |  | 0 | 0
| {0AAEA39E-463F-41CE-A294-AA9360B7936D} | <item> | 2235 | SP | 742110005 | Montáž trubek elektroinstalačních plastových ohebných uložených v podlaze | m | 12 | 12 |  |  |  | 21 | 0 | 0 |  | CS ÚRS 2023 01
| {5F706E35-30B0-4F40-AE45-54A2B7BBD21C} | <item> | 2236 | SP | 742110013 | Montáž trubek elektroinstalačních plastových tuhých pro vnitřní rozvody pro optická vlákna | m | 405 | 405 |  |  |  | 21 | 0 | 0 |  | CS ÚRS 2023 01
| {E962AC5B-DAEC-4765-9ACA-300905ECF37F} | <item> | 2237 | MP | 742110431R01 | Montáž spojky trubiček redukční | kus | 12 | 12 |  |  |  | 21 | 0 | 0
| {B752275C-BB39-4AC1-B9E1-3507B8BFAC06} | <item> | 2238 | MP | 742110431R02 | Montáž spojky trubiček těsnící mikrokabel | kus | 12 | 12 |  |  |  | 21 | 0 | 0
| {9D6D7B0C-23FB-4635-AD3F-A41BA3A6F37A} | <item> | 2239 | SP | 742330003 | Montáž strukturované kabeláže rozvaděče optického nástěnného | kus | 6 | 6 |  |  |  | 21 | 0 | 0 |  | CS ÚRS 2023 01
| {E91A64F1-4A80-4FEA-A88C-AB36CD40414E} | <item> | 2240 | SP | 742330027 | Montáž strukturované kabeláže příslušenství a ostatní práce k rozvaděčům panelu pro 24 x optický konektor | kus | 3 | 3 |  |  |  | 21 | 0 | 0 |  | CS ÚRS 2023 01
| {B75B13A2-C320-42D7-91E2-B1BE2CD73553} | <item> | 2241 | SP | 742330031 | Montáž strukturované kabeláže příslušenství a ostatní práce k rozvaděčům teplem smrštitelná ochrana sváru | kus | 48 | 48 |  |  |  | 21 | 0 | 0 |  | CS ÚRS 2023 01
| {47C74C33-59E0-4166-8A35-03A747C575CA} | <item> | 2242 | SP | 742330052 | Montáž strukturované kabeláže zásuvek datových popis portů patchpanelu | kus | 80 | 80 |  |  |  | 21 | 0 | 0 |  | CS ÚRS 2023 01
| {8B4D34C3-BA2B-40B7-A858-D8E5C538AE60} | <item> | 2243 | MP | 742330102R01 | Měření optického vlákna -přímá metoda | kus | 24 | 24 |  |  |  | 21 | 0 | 0
| {259ED4EE-FB02-4D9A-AEE0-2BA79FE4C7D3} | <item> | 2244 | MP | 742330102R02 | Měření optického vlákna - OTDR | kus | 24 | 24 |  |  |  | 21 | 0 | 0
| {7EE17902-CF11-4402-945D-71355A42ED6F} | <item> | 2245 | SP | 998742101 | Přesun hmot pro slaboproud stanovený z hmotnosti přesunovaného materiálu vodorovná dopravní vzdálenost do 50 m v objektech výšky do 6 m | t | 1.2 | 1.2 |  |  |  | 21 | 0 | 0 |  | CS ÚRS 2023 01
| {BA99502F-5A84-4B96-92CF-365973C6D7D5} | <item> | 2246 | SP | 998742181 | Přesun hmot pro slaboproud stanovený z hmotnosti přesunovaného materiálu Příplatek k ceně za přesun prováděný bez použití mechanizace pro jakoukoliv výšku objektu | t | 1.2 | 1.2 |  |  |  | 21 | 0 | 0 |  | CS ÚRS 2023 01
<null>
Stavba/3/SO26.3/767_01 |  | 4 |  | Oddíl |  | 767_01: Konstrukce zámecnické |  |  |  |  | 0 |  |  | 0 | 0
| {859BE04E-97AA-4F72-8062-B3D286A0795E} | <item> | 2247 | SP | 767541411 | Montáž podlahových desek pro zdvojené podlahy rozměru 600 x 600 mm | m2 | 20 | 20 |  |  |  | 21 | 0 | 0 |  | CS ÚRS 2023 01
<null>
Stavba/3/SO26.3/8.5 MM-02_01 |  | 4 |  | Oddíl |  | 8.5 MM-02_01: Demontáž |  |  |  |  | 0 |  |  | 0 | 0
| {75CF84D2-E870-4F59-A1A3-C81323A2814E} | <item> | 2248 | MP | 210813011-D | Demontáž kabel Cu plný kulatý do 1 kV 3x1,5 až 6 mm2 uložený pevně (např. CYKY) | m | 35 | 35 |  |  |  | 21 | 0 | 0
| {295EE77D-B90E-4E1E-BF73-249B8FBB508C} | <item> | 2249 | MP | 210021055-D | Demontáž příchytek kovových typ Sonap profil do 40 mm | kus | 6 | 6 |  |  |  | 21 | 0 | 0
| {950C9EF1-D3CF-41DF-B29C-0E7AD40A56BA} | <item> | 2250 | MP | 220182041-D | Demontáž - Položení optického kabelu do kabelového lože nebo do žlabu | m | 45 | 45 |  |  |  | 21 | 0 | 0
| {5A108C02-1CB5-4A20-83C9-E9F1C119497E} | <item> | 2251 | MP | 741210201R01-D | Demontáž rozváděč skříňový nebo panelový dělitelný pole do 200 kg | kus | 1 | 1 |  |  |  | 21 | 0 | 0
| {EA390691-91B0-4DE9-90FB-01504D32580E} | <item> | 2252 | MP | 741110041R01-D | Demontáž trubka plastová ohebná D přes 11 do 23 mm uložená pevně | m | 30 | 30 |  |  |  | 21 | 0 | 0
| {5D7813DF-AF1C-4077-9C1B-3E6F7C17A41E} | <item> | 2253 | MP | 741410072R01-D | Demontáž pospojování ochranné konstrukce ostatní vodičem do 16 mm2 uloženým pevně | m | 2 | 2 |  |  |  | 21 | 0 | 0
| {B71BF828-2C3E-4D1B-8DB5-BF62029E3181} | <item> | 2254 | SP | 767541782 | Demontáž zdvojených podlah nášlapných desek rozměru 600 x 600 mm ke zpětnému použití | m2 | 20 | 20 |  |  |  | 21 | 0 | 0 |  | CS ÚRS 2023 01
<null>
Stavba/3/SO26.3/8.6 MR-01_01 |  | 4 |  | Oddíl |  | 8.6 MR-01_01: Revize a zkoušky |  |  |  |  | 0 |  |  | 0 | 0
| {388860F4-C58E-448C-A783-B2FCE5CE56C6} | <item> | 2255 | MP | 210280002 | Zkoušky a prohlídky elektrických rozvodů a zařízení celková prohlídka, zkoušení, měření a vyhotovení revizní zprávy pro objem montážních prací přes 100 do 500 tisíc Kč | kus | 1 | 1 |  |  |  | 21 | 0 | 0 |  | CS ÚRS 2023 01
| {F9C4C112-11C9-452B-9403-8A9EB6A3204F} | <item> | 2256 | MP | MRGT002 | Vypracování měř. protokolů optické kabeláže | kpl | 1 | 1 |  |  |  | 21 | 0 | 0
<null>
Stavba/3/SO26.3/9.2 OST. |  | 4 |  | Oddíl |  | 9.2 OST.: Ostatní |  |  |  |  | 0 |  |  | 0 | 0
| {2A92907D-1318-434E-B2C8-AEA031E41D07} | <item> | 2257 | MP | PPC3.1 | Ekologická likvidace demontovaného materiálu | kpl | 1 | 1 |  |  |  | 21 | 0 | 0
| {9BCAA459-C118-4117-A3CB-5FAB9DC44F60} | <item> | 2258 | MP | PPC5.2 | Uložení odpadů ze zemních a demoličních prací | kpl | 1 | 1 |  |  |  | 21 | 0 | 0
<null>
Stavba/3/SO30 |  | 3 |  | Objekt |  | SO30: Technologické budovy |  |  |  |  | 0 |  |  | 0 | 0
Stavba/3/SO30/01.2 A-02 |  | 4 |  | Oddíl |  | 01.2 A-02: Dodávky zhotovitel |  |  |  |  | 0 |  |  | 0 | 0
| {6D3ECE4E-4982-4EF3-A8E5-7E761EFCE08E} | <item> | 2259 | SUB | 210PCD-01 | DOD Systémová tabulka bezpečnostní samolepící s popisem - "HLAVNÍ UZÁVĚR VODY" - komplet | kus | 1 | 1 |  |  |  | 21 | 0 | 0
|  | <null> |  |  | Výkaz výměr: | dle TNS 01 0210, specifikace D1.1 c)_01.6 |  |  | 0
|  | <null> |  |  |  | 1 |  |  | 1
<null>
| {61563D7A-C92B-4F0F-ADDC-7EA7416A23A1} | <item> | 2260 | SUB | 210PCD-02 | DOD Systémová tabulka bezpečnostní plastová fotoluminiscenční s piktogramem - "HASÍCÍ PŘÍSTROJ" - komplet | kus | 5 | 5 |  |  |  | 21 | 0 | 0
|  | <null> |  |  | Výkaz výměr: | dle TNS 01 0210, specifikace D1.1 c)_01.6 |  |  | 0
|  | <null> |  |  |  | 5 |  |  | 5
<null>
| {B7984E0F-2A9D-4FDA-BAF7-D359029EEA98} | <item> | 2261 | SUB | 210PCD-03 | DOD Systémová tabulka bezpečnostní plastová fotoluminiscenční s piktogramem - "SMĚR ÚNIKU ŠIPKA DOLŮ" - komplet | kus | 4 | 4 |  |  |  | 21 | 0 | 0
|  | <null> |  |  | Výkaz výměr: | dle TNS 01 0210, specifikace D1.1 c)_01.6 |  |  | 0
|  | <null> |  |  |  | 4 |  |  | 4
<null>
| {D2BDEB2E-4DE1-4225-9C96-0E862DAF9D35} | <item> | 2262 | SUB | 210PCD-06 | DOD Tyčové zábrany s kontrastním pruhováním červené a bílé barvy - komplet | kus | 2 | 2 |  |  |  | 21 | 0 | 0
|  | <null> |  |  | Výkaz výměr: | dle TNS 01 0210, specifikace D1.1 c)_01.6 |  |  | 0
|  | <null> |  |  |  | 2 |  |  | 2
<null>
| {F3C01105-A4F4-4525-AA0E-598969A7135D} | <item> | 2263 | SUB | 210PCD-05 | DOD Systémová tabulka bezpečnostní plastová fotoluminiscenční s piktogramem - "SMĚR ÚNIKU ŠIPKA VPRAVO" - komplet | kus | 12 | 12 |  |  |  | 21 | 0 | 0
|  | <null> |  |  | Výkaz výměr: | dle TNS 01 0210, specifikace D1.1 c)_01.6 |  |  | 0
|  | <null> |  |  |  | 12 |  |  | 12
<null>
| {953CA658-7B97-4154-B3B8-9DDCE81EA7F2} | <item> | 2264 | H | SM1NEP | Značení Vysoké napětí, Nepovoleným vstup zakázán, Nehas vodou | ks | 2 | 2 |  |  |  | 21 | 0 | 0
|  | <null> |  |  | Výkaz výměr: | dle TNS 01 0210, specifikace D1.1 c)_01.2 |  |  | 0
|  | <null> |  |  |  | 2 |  |  | 2
<null>
| {7C06F3F9-16DB-4157-B0D4-7AC98FE5A2AF} | <item> | 2265 | H | PL1VYN | Značení Vysoké napětí - životu nebezpečno! | ks | 2 | 2 |  |  |  | 21 | 0 | 0
|  | <null> |  |  | Výkaz výměr: | dle TNS 01 0210, specifikace D1.1 c)_01.4 |  |  | 0
|  | <null> |  |  |  | 2 |  |  | 2
<null>
| {12EA97FB-F11A-49CF-805C-A340192FEDBF} | <item> | 2266 | H | PL4ZAK | Značení Nebezpečí zakopnutí | ks | 1 | 1 |  |  |  | 21 | 0 | 0
|  | <null> |  |  | Výkaz výměr: | dle TNS 01 0210, specifikace D1.1 c)_01.4 |  |  | 0
|  | <null> |  |  |  | 1 |  |  | 1
<null>
| {D3BAFD2A-44D4-4BF7-8124-3283258411DD} | <item> | 2267 | H | SA1NOV | Značení Pouze nouzový východ | ks | 3 | 3 |  |  |  | 21 | 0 | 0
|  | <null> |  |  | Výkaz výměr: | dle TNS 01 0210, specifikace D1.1 c)_01.3 |  |  | 0
|  | <null> |  |  |  | 3 |  |  | 3
<null>
| {2C5CE440-DC16-417F-94EE-743AE1A27CA3} | <item> | 2268 | H | SA2VOD | Značení Pozor elektrické zařízení, Nehas vodou | ks | 5 | 5 |  |  |  | 21 | 0 | 0
|  | <null> |  |  | Výkaz výměr: | dle TNS 01 0210, specifikace D1.1 c)_01.3 |  |  | 0
|  | <null> |  |  |  | 5 |  |  | 5
<null>
| {DFC6901C-AD6C-413C-AEAC-07AADB0825DC} | <item> | 2269 | H | SA3BAT | Značení Prostor pro baterie, Nebezpečné napětí, Zákaz kouření | ks | 1 | 1 |  |  |  | 21 | 0 | 0
|  | <null> |  |  | Výkaz výměr: | dle TNS 01 0210, specifikace D1.1 c)_01.3 |  |  | 0
|  | <null> |  |  |  | 1 |  |  | 1
<null>
| {8E99D8BD-D5FD-4A05-97AA-53B1A91B9FF5} | <item> | 2270 | H | SA4POD | Značení Požární dveře, Zavírejte | ks | 10 | 10 |  |  |  | 21 | 0 | 0
|  | <null> |  |  | Výkaz výměr: | dle TNS 01 0210, specifikace D1.1 c)_01.3 |  |  | 0
|  | <null> |  |  |  | 10 |  |  | 10
<null>
| {60DA2B52-0518-49A1-A50A-FD56A75655CA} | <item> | 2271 | H | SA6VUB | Značení Laserový paprsek | ks | 2 | 2 |  |  |  | 21 | 0 | 0
|  | <null> |  |  | Výkaz výměr: | dle TNS 01 0210, specifikace D1.1 c)_01.3 |  |  | 0
|  | <null> |  |  |  | 2 |  |  | 2
<null>
| {064DEEFA-D9CB-438B-840C-15834E7AA72F} | <item> | 2272 | H | SM3VST | Značení Vysoké napětí životu nebezpečno, Nehas vodou, Vstup zakázán | ks | 8 | 8 |  |  |  | 21 | 0 | 0
|  | <null> |  |  | Výkaz výměr: | dle TNS 01 0210, specifikace D1.1 c)_01.2 |  |  | 0
|  | <null> |  |  |  | 8 |  |  | 8
<null>
| {43688620-DF93-4BF4-95A6-61E16A1AA827} | <item> | 2273 | H | AL2KZL | Značení Objekt je monitorován kamerovým systémem, Zlínský kraj | ks | 1 | 1 |  |  |  | 21 | 0 | 0
|  | <null> |  |  | Výkaz výměr: | dle TNS 01 0210, specifikace D1.1 c)_01.1 |  |  | 0
|  | <null> |  |  |  | 1 |  |  | 1
<null>
| {83F818A7-B38A-4F0C-B7A3-42B01B2F1961} | <item> | 2274 | H | AL4K21 | Značení Objekt je monitorován kamerovým systémem, 210 x 210 mm - oplocení | ks | 8 | 8 |  |  |  | 21 | 0 | 0
|  | <null> |  |  | Výkaz výměr: | dle TNS 01 0210, specifikace D1.1 c)_01.1 |  |  | 0
|  | <null> |  |  |  | 8 |  |  | 8
<null>
| {0FFCEA48-80F9-4EA8-8004-B3DACEC8CC19} | <item> | 2275 | H | AL5K12 | Značení Objekt je monitorován kamerovým systémem, 120 x 120 mm - vstupní dveře | ks | 1 | 1 |  |  |  | 21 | 0 | 0
|  | <null> |  |  | Výkaz výměr: | dle TNS 01 0210, specifikace D1.1 c)_01.1 |  |  | 0
|  | <null> |  |  |  | 1 |  |  | 1
<null>
| {1DB72849-0B6F-4851-AFAD-80A09670D03C} | <item> | 2276 | H | AL7NEP | Značení Vysoké napětí, Nehas vodou, Nepovolaným vstup zakázán | ks | 2 | 2 |  |  |  | 21 | 0 | 0
|  | <null> |  |  | Výkaz výměr: | dle TNS 01 0210, specifikace D1.1 c)_01.1 |  |  | 0
|  | <null> |  |  |  | 2 |  |  | 2
<null>
| {EFF0FACA-F590-4FC4-A304-0332196FD137} | <item> | 2277 | H | AL9PŘI | Značení Vstup jen v ochranné přilbě | ks | 5 | 5 |  |  |  | 21 | 0 | 0
|  | <null> |  |  | Výkaz výměr: | dle TNS 01 0210, specifikace D1.1 c)_01.1 |  |  | 0
|  | <null> |  |  |  | 5 |  |  | 5
<null>
| {9BEE88FF-EF60-48D1-8783-F9EC550BFD8B} | <item> | 2278 | H | SM2PŘI | Značení Vstup jen v ochranné přilbě | ks | 4 | 4 |  |  |  | 21 | 0 | 0
|  | <null> |  |  | Výkaz výměr: | dle TNS 01 0210, specifikace D1.1 c)_01.2 |  |  | 0
|  | <null> |  |  |  | 4 |  |  | 4
<null>
| {D42F2774-3F1E-4F7B-842C-D69B30139B19} | <item> | 2279 | H | SA5CHE | Značení Úložiště chemických látek, Zákaz kouření, Nepovolaným vstup zakázán | ks | 1 | 1 |  |  |  | 21 | 0 | 0
|  | <null> |  |  | Výkaz výměr: | dle TNS 01 0210, specifikace D1.1 c)_01.3 |  |  | 0
|  | <null> |  |  |  | 1 |  |  | 1
<null>
| {76E1D0BD-D398-420E-AF4A-AD4BC652E133} | <item> | 2280 | H | AL6GAR | Značení Popis např. Garáž, A0112 | ks | 6 | 6 |  |  |  | 21 | 0 | 0
|  | <null> |  |  | Výkaz výměr: | dle TNS 01 0210, specifikace D1.1 c)_01.5 |  |  | 0
|  | <null> |  |  |  | 6 |  |  | 6
<null>
| {9EC4A299-AB33-486A-93EC-912732F0FCFF} | <item> | 2805 | H | SO30101 | Rozváděč elektroinstalace AZE01 Dle TOS SO30_D.1.4.7.1 č.2.1 | ks | 1 | 1 |  |  |  | 21 | 0 | 0
| {5D60D431-0A7C-4199-9365-DF697BAEF2F7} | <item> | 2806 | H | SO30102 | Rozváděč elektroinstalace AZE02 Dle TOS SO30_D.1.4.7.1 č.2.2 | ks | 1 | 1 |  |  |  | 21 | 0 | 0
| {C1FFBE99-802D-4856-A76A-45505749174B} | <item> | 2807 | H | SO30103 | Rozváděč elektroinstalace AZO02 Dle TOS SO30_D.1.4.7.1 č.2.3 | ks | 1 | 1 |  |  |  | 21 | 0 | 0
| {0E09CC37-CDCA-4E15-B619-CFDCAC832660} | <item> | 2808 | H | SO30104 | Rozváděč vyhřívání okapů AZTK Dle TOS SO30_D.1.4.7.1 č.2.4 | ks | 1 | 1 |  |  |  | 21 | 0 | 0
<null>
Stavba/3/SO30/02.1 B-01 |  | 4 |  | Oddíl |  | 02.1 B-01: Materiál |  |  |  |  | 0 |  |  | 0 | 0
| {AF475DB3-A3BA-42FA-A45C-A6A3EC07C631} | <item> | 2781 | H | D1432_1.1 | DIAGONÁLNÍ VENTILÁTOR DO KRUHOVÉHO POTRUBÍ, ultra tichý ventilátor průměr 125, 50m3/h pext=100Pa | ks | 1 | 1 |  |  |  | 21 | 0 | 0 |  | CS ÚRS 2023 01
| {B9D5E77E-CFAF-4464-B4F3-D66EBE6A870E} | <item> | 2782 | H | D1432_1.2 | KLAPKA DO POTRUBÍ KRUHOVÁ, průměr 125 | ks | 2 | 2 |  |  |  | 21 | 0 | 0 |  | CS ÚRS 2023 01
| {B0D827DF-96CC-4966-B3F5-2AE11FE9FDB4} | <item> | 2783 | H | D1432_1.3 | ZPĚTNÁ KLAPKA DO POTRUBÍ KRUHOVÁ, průměr 200 | ks | 1 | 1 |  |  |  | 21 | 0 | 0 |  | CS ÚRS 2023 01
| {C852058B-2BE7-446B-95A6-5D5D9817B0B5} | <item> | 2785 | H | D1432_1.4 | VYÚSTKA NA KRUHOVÉ POTRUBÍ, pro průměr potrubí 125mm, rozměr vyústky 425 x 75,průmyslová, dvouřadá s regulací R1, pro odvod vzduchu | ks | 2 | 2 |  |  |  | 21 | 0 | 0 |  | CS ÚRS 2023 01
| {90851971-E0BD-4477-ADBC-C6AD66EC034E} | <item> | 2786 | H | D1432_1.5 | PROTIDEŠŤOVÁ ŽALUZIE POZINK, rozměr 250x250, se sítí proti hmyzu | ks | 2 | 2 |  |  |  | 21 | 0 | 0 |  | CS ÚRS 2023 01
| {4F0E5403-2126-441F-819F-D1A787BE2293} | <item> | 2787 | H | D1432 | Kabelové oko 16x6 | ks | 20 | 20 |  |  |  | 21 | 0 | 0 |  | CS ÚRS 2023 01
| {4E87F6C2-D409-4A9B-B65B-F89103369D35} | <item> | 2788 | H | D143 | Vodič CYA 6 | m | 9 | 9 |  |  |  | 21 | 0 | 0 |  | CS ÚRS 2023 01
| {48DC48CD-C601-4DB9-89E5-1D5CBC5ACF0F} | <item> | 2809 | H | SO30105.1 | Svítidlo 1 - prachotěsné LED svítidlo 50W, 7500lm, 4000K | ks | 27 | 27 |  |  |  | 21 | 0 | 0
| {3B2B8DCD-AA16-490D-A997-44EDE50DADC8} | <item> | 2810 | H | SO30106.1 | Svítidlo 2 - prachotěsné LED svítidlo 30W, 4100lm, 4000K | ks | 50 | 50 |  |  |  | 21 | 0 | 0
| {3DF7C723-F3FD-4556-85C1-DA534AB74FE0} | <item> | 2811 | H | SO30107.1 | Svítidlo 3 - LED reflektor s čidlem pohybu, 30W IP65 | ks | 4 | 4 |  |  |  | 21 | 0 | 0
| {4C111B38-5583-4CD7-8BCB-8C9F70C75CEC} | <item> | 2812 | H | SO30108.1 | Svítidlo 4 - stropní svítidlo s ochranným košem E27, 2x60W, 230V, IP65 | ks | 4 | 4 |  |  |  | 21 | 0 | 0
| {5E50A7C9-ADDF-4C82-B376-6FA0555453BD} | <item> | 2813 | H | SO30109.1 | Přisazené nouzové svítidlo se sadou piktogramů LED, 110V DC, 120lm/W, 5000K, min. 100 000h, IP65, IK10 | ks | 28 | 28 |  |  |  | 21 | 0 | 0
| {004FC1A2-2668-41C9-9C07-8E5DD17C86F7} | <item> | 2814 | H | SO30110.1 | Přímotopný konvektor 1000W IP24 | ks | 2 | 2 |  |  |  | 21 | 0 | 0
| {455364F7-14C6-480C-A1A1-93566DFF6A61} | <item> | 2815 | H | SO30111.1 | Přímotopný konvektor 2000W IP24 | ks | 15 | 15 |  |  |  | 21 | 0 | 0
| {0972E23B-5AD1-41B5-99F6-9EF36A656F62} | <item> | 2816 | H | SO30112.1 | Sálavý topný panel včetně zavěšení na strop 700W, IP44, bílý | ks | 2 | 2 |  |  |  | 21 | 0 | 0
| {07EB1DD9-BDB0-4A0D-8983-38E91D5A4913} | <item> | 2817 | H | SO30113.1 | Průmyslový prostorový termostat IP54, stupnice standardně nepřístupná | ks | 1 | 1 |  |  |  | 21 | 0 | 0
| {B357187D-4067-4D33-BA68-B307725DFB52} | <item> | 2818 | H | SO30114.1 | Prostorový termostat pro veřejně přístupné prostory IP30, nastavení teploty pod krytem termostatu | ks | 14 | 14 |  |  |  | 21 | 0 | 0
| {4128D0FF-0222-452B-B327-BFEF82C4FFAE} | <item> | 2819 | H | SO30115.1 | Zásuvková skříň (2x16A 230V+1x5/16A+1x5/32A) | ks | 2 | 2 |  |  |  | 21 | 0 | 0
| {12425797-6445-4BC0-8650-E2F044E8AA6C} | <item> | 2820 | H | SO30116.1 | Jednopólový vypínač č.1 kompletní na povrch, IP44, 10A, bílá | ks | 10 | 10 |  |  |  | 21 | 0 | 0
| {D0C4AB51-DA61-4374-8B70-DE66797FEB80} | <item> | 2821 | H | SO30117.1 | Dvoucestný přepínač č.6 kompletní na povrch, IP44, 10A, bílá | ks | 6 | 6 |  |  |  | 21 | 0 | 0
| {BCCEE0D8-6046-47FE-8721-D7DDEF21D4BB} | <item> | 2822 | H | SO30118.1 | Ovladač zapínací, kompletní na povrch, IP44, 10A, řazení 1/0 | ks | 8 | 8 |  |  |  | 21 | 0 | 0
| {9B434479-ACC9-418E-AAA8-4DFEB85F6909} | <item> | 2823 | H | SO30119.1 | Zásuvka dvojnásobná na povrch, IP 44, 16A, s víčky, bílá | ks | 24 | 24 |  |  |  | 21 | 0 | 0
| {4EFC0D95-7B3B-40F6-A5D1-2ED71F5E80E7} | <item> | 2824 | H | SO30120.1 | Zásuvka 230V/16A 2P+T, bezšroubové svorky, s clonkami, bez pootočených zdířek, modul 45x45mm, IP40, barva bílá | ks | 1 | 1 |  |  |  | 21 | 0 | 0
| {B9428F1A-75A8-4781-BE8C-3C7429B0A083} | <item> | 2825 | H | SO30121.1 | Průmyslová zásuvka nástěnná 400V, 16A - 5p, IP44 | ks | 8 | 8 |  |  |  | 21 | 0 | 0
| {491C3282-5593-477A-8B82-DCEA9BE3FB81} | <item> | 2826 | H | SO30122.1 | Jednokontaktní blok s montážní základnou 1x zapínací kontakt, přepínač dvoupolohový | ks | 5 | 5 |  |  |  | 21 | 0 | 0
| {CB79E0B5-C9B7-4E0D-AE66-0FCD737CB426} | <item> | 2827 | H | SO30123.1 | Univerzální plastová krabička 192x121x105 mm, IP66 | ks | 5 | 5 |  |  |  | 21 | 0 | 0
| {D29374D6-0966-4984-B190-1B3D54A03724} | <item> | 2828 | H | SO30124.1 | Kabelová vývodka M20x1,5, IP 66 | ks | 5 | 5 |  |  |  | 21 | 0 | 0
| {9F8D9F25-CFF6-4B02-8BE7-12EDF4D07523} | <item> | 2829 | H | SO30125.1 | Elektroinstalační lišta vkládací na povrch, PVC, výška 40mm, šířka 80mm | m | 100 | 100 |  |  |  | 21 | 0 | 0
| {A4EAD08D-1E69-4D23-8922-601C27B398EA} | <item> | 2830 | H | SO30126.1 | Elektroinstalační lišta vkládací na povrch, PVC, výška 20mm, šířka 40mm | m | 130 | 130 |  |  |  | 21 | 0 | 0
| {79AD7024-1079-4549-B50A-66CDC7CD9E54} | <item> | 2831 | H | SO30127.1 | Elektroinstalační lišta vkládací na povrch, PVC, výška 10mm, šířka 15mm | m | 180 | 180 |  |  |  | 21 | 0 | 0
| {576C6F3C-4240-44E9-AB09-653AFB9CBB3A} | <item> | 2832 | H | SO30128.1 | Elektroinstalační krabice s víčkem (85x85x40) pro nástěnnou a stropní montáž | ks | 20 | 20 |  |  |  | 21 | 0 | 0
| {6B0442DB-AAD1-414F-BEF0-DB291B1C514A} | <item> | 2833 | H | SO30129.1 | Vodič ohebný s Cu jádrem propojovací H07V-K 16mm2, zelenožlutý | m | 10 | 10 |  |  |  | 21 | 0 | 0
| {6B951DA2-542E-45F6-847A-A3E69612AFFA} | <item> | 2834 | H | SO30130.1 | Lisovací oko kabelové Cu pro vodič 16mm2 a šroub M10 | ks | 10 | 10 |  |  |  | 21 | 0 | 0
| {DCC720DF-D9A2-465D-ADEB-E7F8F7C693F8} | <item> | 2835 | H | SO30131.1 | Páska stahovací kabelová, délka 380mm, šířka 7,6mm | 100 ks | 1 | 1 |  |  |  | 21 | 0 | 0
| {E8037A72-1810-4ED3-B7AA-1417074CB72A} | <item> | 2836 | H | SO30132.1 | Návlačka | ks | 330 | 330 |  |  |  | 21 | 0 | 0
| {FF602328-8317-4FBA-86A2-9C2DDCBBCB27} | <item> | 2837 | H | SO30133.1 | Kabelový štítek hliníkový lakovaný | ks | 110 | 110 |  |  |  | 21 | 0 | 0
| {DC2EF97F-219D-4999-A81D-5D98E6EB550E} | <item> | 2838 | H | SO30134.1 | Kabelová příchytka typ SONAP žárově zinkovaná, rozsah upínání 24-28mm | ks | 1 | 1 |  |  |  | 21 | 0 | 0
| {539F476A-D565-434C-9964-F790293C2900} | <item> | 2839 | H | SO30135.1 | Kabelová příchytka typ SONAP žárově zinkovaná, rozsah upínání 16-20mm | ks | 1 | 1 |  |  |  | 21 | 0 | 0
| {73593ED8-8138-4A61-92D8-A2123E7A0C1B} | <item> | 2840 | H | SO30136.1 | Kabelová příchytka typ SONAP žárově zinkovaná, rozsah upínání 12-16mm | ks | 5 | 5 |  |  |  | 21 | 0 | 0
| {6E77B46D-2D63-4486-935F-2BC7916A382B} | <item> | 2841 | H | SO30140.1 | Vodič ohebný s Cu jádrem propojovací H07V-K 4mm2, zelenožlutý | m | 3 | 3 |  |  |  | 21 | 0 | 0
| {11631B1B-2F12-4281-8DC9-6B571B3D30CB} | <item> | 2842 | H | SO30141.1 | Lisovací oko kabelové Cu pro vodič 4mm2 a šroub M10 | ks | 4 | 4 |  |  |  | 21 | 0 | 0
| {D280ACB2-B94E-4DE7-8701-9137A99BC89F} | <item> | 2843 | H | SO30142.1 | Kotva ocelová průvlaková M12x106 mm, povrchová úprava pozinkovaná | ks | 4 | 4 |  |  |  | 21 | 0 | 0
| {725D438F-DB9E-4E0D-A51D-B3C8227C9A06} | <item> | 2844 | H | SO30143.1 | Ponorná vodivostní sonda do kalů, 1 elektroda, kabel 5m | ks | 1 | 1 |  |  |  | 21 | 0 | 0
| {6C5639BD-8FC0-4B7D-B3E9-85BBF63DB902} | <item> | 2845 | H | SO30144.1 | Snímač hladiny pro připojení 1 vodivostní sondy (min, max) | ks | 2 | 2 |  |  |  | 21 | 0 | 0
| {02932670-88AE-4D2F-B308-6857F9533124} | <item> | 2846 | H | SO30145.1 | Prázdná ovl. skříň 4 výřezy pro ovládací a signalizační jednotky, IP66 | ks | 1 | 1 |  |  |  | 21 | 0 | 0
| {28A9CDCA-FAAB-48D9-B4DB-64DEF41BFAD9} | <item> | 2847 | H | SO30146.1 | Červená kompletní signálka ø 22 mm s žárovkou, 240V | ks | 3 | 3 |  |  |  | 21 | 0 | 0
| {C050AB70-9E93-463F-AEE4-D05F641B072C} | <item> | 2848 | H | SO30147.1 | Zelená kompletní signálka ø 22 mm s žárovkou, 240V | ks | 3 | 3 |  |  |  | 21 | 0 | 0
| {10B2674B-E5C4-44FF-8F20-D7E7B03DDEA2} | <item> | 2849 | H | SO30148.1 | Průchodka kabelová pro kabel s průměrem 7-12 mm, UV stabilní | ks | 1 | 1 |  |  |  | 21 | 0 | 0
| {31C7DEF0-E7C4-4520-BE5B-901ED8F9E19B} | <item> | 2850 | H | SO30149.1 | Příchytky z PVC pro elektroinstalační trubky ø 25 mm | ks | 4 | 4 |  |  |  | 21 | 0 | 0
| {FC574AF6-D992-4E7C-BB18-C253069199A3} | <item> | 2851 | H | SO30150.1 | Profil U válcovaný za tepla (5,07 kg/m) 60x30x6 | m | 2 | 2 |  |  |  | 21 | 0 | 0
| {15476429-D569-4B56-AF7C-534BAF48E290} | <item> | 2852 | H | SO30151.1 | Plech nerez válcovaný za studena 0,8x200x450 | ks | 1 | 1 |  |  |  | 21 | 0 | 0
| {28CE0ECE-3BF2-4389-BE45-812942725D3E} | <item> | 2853 | H | SO30152.1 | Trubka tuhá, černý, bezhalogenová, DN25/20.2, UV stabilní, mech. odolnost 1250N/5cm | m | 2 | 2 |  |  |  | 21 | 0 | 0
| {627FC620-44BB-470A-A459-3CA9C121220F} | <item> | 2854 | H | SO30153.1 | Vlhkostní senzor pro okapy délka přívodu 10m, 2W, IP68, 24V | ks | 2 | 2 |  |  |  | 21 | 0 | 0
| {14454A90-607E-4E4E-9EAB-336F63C13BE6} | <item> | 2855 | H | SO30154.1 | Venkovní teplotní senzor IP54, teplotní rozsah -20°C - +70°C | ks | 1 | 1 |  |  |  | 21 | 0 | 0
| {FEF6860C-1625-4700-8312-4AB9F7B9B529} | <item> | 2856 | H | SO30155.1 | Krabicová rozvodka pro samoregulační kabely, rozvětvení do 4 větví, odolné UV záření | ks | 2 | 2 |  |  |  | 21 | 0 | 0
| {1A344677-4A3F-4280-AE30-FBA23D7DD4B7} | <item> | 2857 | H | SO30156.1 | Mrazuvzdorný a UV odolný plast Distanční úchyt , 25 ks, pro udržení rozteče souběžně vedených kabelů | bal | 1 | 1 |  |  |  | 21 | 0 | 0
| {D0E09F90-CB65-4717-BAD0-FFE803C9717A} | <item> | 2858 | H | SO30157.1 | Fixace 3 kabelů v kulatém okapu Okapový úchyt 150, 25ks | bal | 6 | 6 |  |  |  | 21 | 0 | 0
| {63E6BBC0-1B74-4C3B-93F7-4EBF6B1E3CE1} | <item> | 2859 | H | SO30158.1 | Fixace topného kabelu Střešní úchyt ZnTi, 25 ks | bal | 1 | 1 |  |  |  | 21 | 0 | 0
| {BAAD6161-804D-4457-8DB3-19003A8FA5D6} | <item> | 2860 | H | SO30159.1 | Pevná plastová elektroinstalační trubka vnější průměr 40 mm, černá | m | 25 | 25 |  |  |  | 21 | 0 | 0
| {A002B47D-5A0C-48BF-B543-76D917E1B863} | <item> | 2861 | H | SO30160.1 | Topný kabel pro ochranu okapových žlabů délka topné části 78 m, výkon 1450 W | ks | 2 | 2 |  |  |  | 21 | 0 | 0
| {C797982A-8AF1-4710-AFC0-8BE20E86388D} | <item> | 2862 | H | SO30161.1 | Bezhalogenová příchytka pro trubky průměr 40 mm | ks | 25 | 25 |  |  |  | 21 | 0 | 0
| {81483D05-036F-45FE-8DCA-E280A172714A} | <item> | 2863 | H | SO30162.1 | Svorkovnice s krytem bílá, 5-pólová, pro pohyblivý i pevný přívod, pro vodiče max. 4 mm2 | ks | 20 | 20 |  |  |  | 21 | 0 | 0
| {EA189DE6-FE9A-47FB-81D0-226EB66FE97F} | <item> | 2864 | H | SO30163.1 | Barva 2v1 na kov - šedá RAL 7001 | kg | 1 | 1 |  |  |  | 21 | 0 | 0
| {01C63583-09BD-4CB0-AB02-70E322E5252C} | <item> | 2865 | H | SO30164.1 | Barva 2v1 na kov - žlutá RAL 1021 | kg | 1 | 1 |  |  |  | 21 | 0 | 0
| {01F892C7-4AF9-41F2-B2D6-9C6230AF081B} | <item> | 2866 | H | SO30165.1 | Barva 2v1 na kov - zelená RAL 6018 | kg | 1 | 1 |  |  |  | 21 | 0 | 0
| {4C92DB15-7EBE-49B3-A3A5-D45773AE15D3} | <item> | 2867 | H | SO30166.1 | Ředidlo syntetických nátěrových hmot | kg | 2 | 2 |  |  |  | 21 | 0 | 0
| {F1D2866E-FEE3-471A-8D57-09F092F93375} | <item> | 2868 | H | SO30167.1 | Identifikační štítek- zařízení samolepící štítek 12x60mm | ks | 300 | 300 |  |  |  | 21 | 0 | 0
| {5613F014-79FC-4984-88C4-BBA18AC1D39F} | <item> | 2869 | H | SO30168.1 | Popisek na rozváděč nápis dle TZ. Výška písma 5 cm | ks | 4 | 4 |  |  |  | 21 | 0 | 0
| {2C4B7B1A-C0FA-4A2D-8CA3-2813A3AEFD08} | <item> | 2870 | H | SO30169.1 | Tabulka bezpečnostní Nálepka: 105x74 mm dvojkombinace kat.č. 339910 | ks | 3 | 3 |  |  |  | 21 | 0 | 0
| {E1DA6FA4-FD99-48EE-8F5D-07E276AA3A3D} | <item> | 2871 | H | SO30170 | Pásek uzemňovací, FeZn 30x4 | m | 4 | 4 |  |  |  | 21 | 0 | 0
| {ADAF4503-53CE-470D-8667-63FF7FA73E44} | <item> | 2872 | H | SO30171 | Svorka páska-páska (30x4mm), na čtyři šrouby | ks | 2 | 2 |  |  |  | 21 | 0 | 0
| {5CBC488E-A78D-4E2E-B5B7-C8DE5CF453C4} | <item> | 2873 | H | SO30172 | Průchodka kabelová pro kabel s průměrem 13-18 mm, UV stabilní | ks | 1 | 1 |  |  |  | 21 | 0 | 0
| {1FF8B3C7-78A5-40D6-AAEC-D8BD7C209936} | <item> | 2874 | H | SO30173 | Ohebná dvouplášťová korugovaná bezhalogenová chránička pr. 40/32 mm, červená | m | 5 | 5 |  |  |  | 21 | 0 | 0
| {6411E65E-04AB-4138-A9BD-62D2545F4927} | <item> | 2875 | H | SO30174 | Prázdná ovl. skříň 2 výřezy pro ovládací a signalizační jednotky, IP66 | ks | 1 | 1 |  |  |  | 21 | 0 | 0
| {D1D2E5D7-949A-48C3-A657-D257DFE42D54} | <item> | 2985 | H | SO30201 | Podpěra vedení na plochou střechu (beton 1kg)pro vodiče ø 8 nebo ø 10 mm | ks | 100 | 100 |  |  |  | 21 | 0 | 0
| {280F5C97-A4AC-4449-ACF6-4472B787F9E2} | <item> | 2986 | H | SO30202 | SU Svorka univerzální pro vodiče ø 8 mm (Al) | ks | 20 | 20 |  |  |  | 21 | 0 | 0
| {8D057AED-A26B-4FA0-ABCA-7877C41B8EC0} | <item> | 2987 | H | SO30203 | Svorka okapová pro napojení okapu s tloušťkou až do 20 mm (Al) | ks | 6 | 6 |  |  |  | 21 | 0 | 0
| {C48A5222-E091-405C-A168-3DD439996A97} | <item> | 2988 | H | SO30204 | ZS Zkušební rozpojovací svorka pro kruhové vodiče ø 8 / ø 10 mm (Al) | ks | 6 | 6 |  |  |  | 21 | 0 | 0
| {DBF96FA6-B824-4828-89AD-5B9481EC79D1} | <item> | 2989 | H | SO30205 | Speciální svorka pro křížové spojení vodiče a jímací tyče ø 8 / ø 16 mm (Al) | ks | 9 | 9 |  |  |  | 21 | 0 | 0
| {7E6AAB4A-3F91-4E11-80F1-EBFED19BEA87} | <item> | 2990 | H | SO30206 | Jímací tyč 1,5m ø 16 mm | ks | 9 | 9 |  |  |  | 21 | 0 | 0
| {1A83F4F3-3931-40A3-877D-E8207CD956B6} | <item> | 2991 | H | SO30207 | Betonový podstavec 16 kg 300 x 300 x 80 mm, s klínovou připojovací svorkou | ks | 9 | 9 |  |  |  | 21 | 0 | 0
| {5DF70BF7-D4C2-4A31-893F-305454F8B322} | <item> | 2992 | H | SO30208 | Podložka pod betonový podstavec plast | ks | 9 | 9 |  |  |  | 21 | 0 | 0
| {7ECE955B-FF53-4D78-807F-042343CA7935} | <item> | 2993 | H | SO30209 | Připojovací díl k okapové rouře vč. připojovací svorky ø 8 mm (ocel) | ks | 4 | 4 |  |  |  | 21 | 0 | 0
| {70E1A5A2-A2F3-4B6B-96AB-2A75D759B412} | <item> | 2994 | H | SO30210 | Vodič - Drát, holý, AlMgSi pro hromosvody Drát 8 AIMgSi T/2 | m | 180 | 180 |  |  |  | 21 | 0 | 0
| {B63851A4-4F9E-4CD4-A010-42E0E87E94B1} | <item> | 2995 | H | SO30211 | Štítek pro označení svodu | ks | 6 | 6 |  |  |  | 21 | 0 | 0
| {9B1A9171-F565-4A82-8DCE-16644A848AEB} | <item> | 2996 | H | SO30212 | Svorka Multi-Plus připojovací plechová svorka s kontaktní plochou 10 cm2 (Al) | ks | 40 | 40 |  |  |  | 21 | 0 | 0
| {4C5A7A22-2310-429D-8B97-B63A7DA9D2F7} | <item> | 2997 | H | SO30213 | Svorka páska (30x4mm) - drát (prům. 7-10mm), na čtyři šrouby | ks | 7 | 7 |  |  |  | 21 | 0 | 0
| {D67EA2B4-E2F5-43EC-B7F9-B21125B5504E} | <item> | 2998 | H | SO30214 | Svorka páska-páska (30x4mm), na čtyři šrouby | ks | 5 | 5 |  |  |  | 21 | 0 | 0
| {58A3E34F-2BAB-4B0A-B31B-65DA9207DC7C} | <item> | 2999 | H | SO30215 | Gumoasfaltová směs pro ochranné nátěry a údržbu asfaltových krytin | kg | 5 | 5 |  |  |  | 21 | 0 | 0
| {265E024C-9A96-4CFC-9A82-FA9EB4FC2BA4} | <item> | 3000 | H | SO30216 | Drát s PVC obalem pro zemnění FeZn 10/13 PVC | m | 10 | 10 |  |  |  | 21 | 0 | 0
| {8AB02B95-9DCB-4819-85FF-72E69ED79B6C} | <item> | 3001 | H | SO30217 | Podpěra vedení na fasádu - bílá* pro vodiče ø 8 mm, výška 18mm (nerez) | ks | 8 | 8 |  |  |  | 21 | 0 | 0
| {7014E433-CEF9-4D32-A8B2-C33CF2D7E3B1} | <item> | 3002 | H | SO30218 | Podpěra vedení na okap. trubku d=100* pro vodiče ø 8 mm (Al) | ks | 16 | 16 |  |  |  | 21 | 0 | 0
| {D28AE501-4166-43F7-B3CD-E05864F2B2C7} | <item> | 3003 | H | SO30219 | Zemnící průchodka pro černou vanu s pevnou a volnou přírubou k napojení uzemnění pomocí závitů M16 a připojovacích svorek a styčnic, k betonáži, tloušťka stěny 600 mm. | ks | 4 | 4 |  |  |  | 21 | 0 | 0
| {72B5450B-1F4F-498C-B0E3-31E28CA0B8BB} | <item> | 3004 | H | SO30220 | Zemnící průchodka pro černou vanu s pevnou a volnou přírubou k napojení uzemnění pomocí závitů M16 a křížových svorek, k betonáži, tloušťka stěny v 1410 mm | ks | 2 | 2 |  |  |  | 21 | 0 | 0
| {2A0A24CC-DEC6-47A6-934A-478E97859B87} | <item> | 3932 | H | D1432_1.6 | ČIDLO PROUDĚNÍ VZDUCHU, 230V AC, 4VA, -20..+60°C, 1 přep. kontakt 250V AC/6A/1,5kVA, měřící rozsah 0,1-30m/s regulovaný potenciometrem, vestavná sonda hloubka 130mm, IP65 | kus | 1 | 1 |  |  |  | 21 | 0 | 0
<null>
Stavba/3/SO30/02.3 B-03 |  | 4 |  | Oddíl |  | 02.3 B-03: Kabely |  |  |  |  | 0 |  |  | 0 | 0
| {BB7A1667-503B-4269-B88D-99726AF4690D} | <item> | 2876 | H | k1.5 | CYKY-J 3x2,5 | m | 1523 | 1523 |  |  |  | 21 | 0 | 0
| {2DE2A132-F9B6-471F-8D9C-40874663AA52} | <item> | 2877 | H | k2.4 | CYKY-O 2x1,5 | m | 866 | 866 |  |  |  | 21 | 0 | 0
| {29096EB5-B584-4AA5-9C23-3ECC8018C17D} | <item> | 2878 | H | k3.4 | CYKY-J 3x1,5 | m | 998 | 998 |  |  |  | 21 | 0 | 0
| {9C88C2CD-3D11-4F1B-8EE9-8DE1862A3B16} | <item> | 2879 | H | k4.3 | CYKY-J 5x2,5 | m | 284 | 284 |  |  |  | 21 | 0 | 0
| {EC647B4D-59D6-4EEF-AB8D-79EBEB6569CF} | <item> | 2880 | H | k5.2 | CYKY-J 5x6 | m | 105 | 105 |  |  |  | 21 | 0 | 0
| {9E4ABC4B-3731-479D-9C25-FBD17983C902} | <item> | 2881 | H | k6.1 | CYKY-J 5x4 | m | 74 | 74 |  |  |  | 21 | 0 | 0
| {8D7A6067-573D-4A20-86E1-0EEC0D7CBAEC} | <item> | 2882 | H | k7.1 | CYKY-O 3x1,5 | m | 95 | 95 |  |  |  | 21 | 0 | 0
| {463B6B02-865E-4DF6-A8E8-B7358C6FDD78} | <item> | 2883 | H | k8 | CYKFY-O 4x1,5 | m | 32 | 32 |  |  |  | 21 | 0 | 0
| {46F485E1-7606-4701-B356-BDD93CA14CA6} | <item> | 2884 | H | k9 | CYKY-O 2x2,5 | m | 168 | 168 |  |  |  | 21 | 0 | 0
| {E90C1B45-3E51-45C0-B602-64FC62819B32} | <item> | 2885 | H | k10 | CYKY-J 5x1,5 | m | 95 | 95 |  |  |  | 21 | 0 | 0
| {CDFA07B0-94DA-40BE-8845-65058B127B8B} | <item> | 2886 | H | k11 | CYKY-J 12x1,5 | m | 32 | 32 |  |  |  | 21 | 0 | 0
| {03CC6A24-D206-41E7-B1AE-3DA22C352E74} | <item> | 2887 | H | k12 | CYSY-J 3x2,5 | m | 21 | 21 |  |  |  | 21 | 0 | 0
| {D43A54C0-8E50-4156-B392-2E4FA895D469} | <item> | 2888 | H | k13 | CYKY-O 4x1,5 | m | 32 | 32 |  |  |  | 21 | 0 | 0
| {99F34686-D8CC-4B56-8D27-A2082A257717} | <item> | 2889 | H | k14 | CYKY-J 4x1,5 | m | 32 | 32 |  |  |  | 21 | 0 | 0
<null>
Stavba/3/SO30/1 |  | 4 |  | Oddíl |  | 1: Zemní práce |  |  |  |  | 0 |  |  | 0 | 0
| {679AB5DD-9E72-4680-83D3-1A0413F5F65E} | <item> | 2281 | SP | 113106121 | Rozebrání dlažeb komunikací pro pěší s přemístěním hmot na skládku na vzdálenost do 3 m nebo s naložením na dopravní prostředek s ložem z kameniva nebo živice a s jakoukoliv výplní spár ručně z betonových nebo kameninových dlaždic, desek nebo tvarovek | m2 | 22.83 | 22.83 |  |  |  | 21 | 0 | 0 |  | CS ÚRS 2023 01
|  | <null> |  |  | Výkaz výměr: | "okapový chodník"25,5*0,5 |  |  | 12.75
|  | <null> |  |  |  | "chodník přístupový "1,7*1,8*3 |  |  | 9.18
|  | <null> |  |  |  | "chodník přístupový "1,5*0,6 |  |  | 0.9
|  | <null> |  |  |  | Součet |  |  | 22.83
<null>
| {40E767D7-F8AE-41EF-994E-44838521B2C7} | <item> | 2282 | SP | 113152111 | Odstranění podkladů zpevněných ploch s přemístěním na skládku na vzdálenost do 20 m nebo s naložením na dopravní prostředek z kameniva těženého | m3 | 2.747 | 2.747 |  |  |  | 21 | 0 | 0 |  | CS ÚRS 2023 01
|  | <null> |  |  | Výkaz výměr: | "okapový chodník"(6,58+14,8+4,85+0,9+4,35+5,14)*0,5*0,15 |  |  | 2.747
|  | <null> |  |  |  | Součet |  |  | 2.747
<null>
| {71AD1D9B-A692-4B6C-9A55-0FE9A62C80E6} | <item> | 2283 | SP | 113202111 | Vytrhání obrub s vybouráním lože, s přemístěním hmot na skládku na vzdálenost do 3 m nebo s naložením na dopravní prostředek z krajníků nebo obrubníků stojatých | m | 11.4 | 11.4 |  |  |  | 21 | 0 | 0 |  | CS ÚRS 2023 01
|  | <null> |  |  | Výkaz výměr: | "u přístupového chodníku"(1,7*2*3+0,6*2) |  |  | 11.4
|  | <null> |  |  |  | Součet |  |  | 11.4
<null>
| {DCABF65E-24FC-4F81-BA56-5D9B60A41903} | <item> | 2284 | SP | 113204111 | Vytrhání obrub s vybouráním lože, s přemístěním hmot na skládku na vzdálenost do 3 m nebo s naložením na dopravní prostředek záhonových | m | 37.72 | 37.72 |  |  |  | 21 | 0 | 0 |  | CS ÚRS 2023 01
|  | <null> |  |  | Výkaz výměr: | "okapový chodník"(6,58+14,8+5,4+0,9+4,35+5,14+0,55) |  |  | 37.72
|  | <null> |  |  |  | Součet |  |  | 37.72
<null>
| {E79B198E-B2BE-4D36-B98B-B0D1B843120E} | <item> | 2285 | SP | 115101202 | Čerpání vody na dopravní výšku do 10 m s uvažovaným průměrným přítokem přes 500 do 1 000 l/min | hod | 4500 | 4500 |  |  |  | 21 | 0 | 0 |  | CS ÚRS 2023 01
|  | <null> |  |  | Výkaz výměr: | "dle PD - předpoklad"1500*3 |  |  | 4500
|  | <null> |  |  |  | Součet |  |  | 4500
<null>
| {51853F5F-CE02-46F4-8B2A-766A3D6E81E4} | <item> | 2286 | SP | 115101302 | Pohotovost záložní čerpací soupravy pro dopravní výšku do 10 m s uvažovaným průměrným přítokem přes 500 do 1 000 l/min | den | 450 | 450 |  |  |  | 21 | 0 | 0 |  | CS ÚRS 2023 01
|  | <null> |  |  | Výkaz výměr: | "dle výpisu HSV - pro čerpání vody - předpoklad"3*150 |  |  | 450
|  | <null> |  |  |  | Součet |  |  | 450
<null>
| {69959D69-22FF-452E-AD2B-17B493E3EE40} | <item> | 2287 | SP | 132211401 | Hloubená vykopávka pod základy ručně s přehozením výkopku na vzdálenost 3 m nebo s naložením na dopravní prostředek v hornině třídy těžitelnosti I skupiny 3 | m3 | 1.322 | 1.322 |  |  |  | 21 | 0 | 0 |  | CS ÚRS 2023 01
|  | <null> |  |  | Výkaz výměr: | Podbetonování základů
|  | <null> |  |  |  | 5,245*0,6*0,42 |  |  | 1.322
|  | <null> |  |  |  | Součet |  |  | 1.322
<null>
| {977A530D-E598-46FA-BF14-F8F33457E02E} | <item> | 2288 | SP | 132212121 | Hloubení zapažených rýh šířky do 800 mm ručně s urovnáním dna do předepsaného profilu a spádu v hornině třídy těžitelnosti I skupiny 3 soudržných | m3 | 75.833 | 75.833 |  |  |  | 21 | 0 | 0 |  | CS ÚRS 2023 01
|  | <null> |  |  | Výkaz výměr: | "na -0,35 pro přístupový chodník"43,25*(0,35-0,09) |  |  | 11.245
|  | <null> |  |  |  | "prohloubení pro přiteplení základů objektu"(24,56+1,1)*1,1*(1,01-0,26)-(24,56+0,4)*0,4*0,4 |  |  | 17.176
|  | <null> |  |  |  | "prohloubení pro základy"(2,05+1,6+(0,75-0,4)*2*2)*0,35*(1,12-1,1) |  |  | 0.035
|  | <null> |  |  |  | "na -0,35 pro přístupový chodník"19,6*(0,35-0,09) |  |  | 5.096
|  | <null> |  |  |  | "prohloubení pro přiteplení základů objektu"12,65*1,1*(1,01-0,26)-12,65*0,4*0,4 |  |  | 8.412
|  | <null> |  |  |  | "prohloubení pro základy"(1,7+2,05+(0,75-0,4)*2*2)*0,35*(1,12-1,1) |  |  | 0.036
|  | <null> |  |  |  | "pro přiteplení základů objektu"6,8*(0,74*0,85-0,4*0,2-0,55*0,15) |  |  | 3.172
|  | <null> |  |  |  | "pro přiteplení základů objektu"27,05*(0,74*0,85)-25,5*0,4*0,2-25,8*0,55*0,15 |  |  | 12.846
|  | <null> |  |  |  | "pro přiteplení základů objektu"19,45*(1,1*0,89-0,4*0,45)+(3,9+2,1)/2*1,16*0,31 |  |  | 16.619
|  | <null> |  |  |  | "pro přiteplení základů objektu"1,85*(0,74*1,03)-1,34*0,4*0,4 |  |  | 1.196
|  | <null> |  |  |  | Součet |  |  | 75.833
<null>
| {72C75730-3821-4C5A-9EDA-471FF8FECC1A} | <item> | 2289 | SP | 134702101 | Vykopávky pro vodárenskou studnu nespouštěnou pro jakýkoliv tvar studny, se svislým přemístěním výkopku na terén a s vodorovným přemístěním výkopku do 20 m od kraje výkopu půdorysné plochy výkopu do 4 m2 v horninách třídy těžitelnosti I a II, skupiny 1 až 4 kromě hornin kašovité konsistence a tekoucích s pažením příložným nebo zátažným, v hloubce do 2 m | m3 | 7.5 | 7.5 |  |  |  | 21 | 0 | 0 |  | CS ÚRS 2023 01
|  | <null> |  |  | Výkaz výměr: | "dle výpisu HSV - pro čerpání vody"1,0*1,0*2,5*3 |  |  | 7.5
|  | <null> |  |  |  | Součet |  |  | 7.5
<null>
| {E6B70D9D-A1F9-48F1-A38D-E379F14742E7} | <item> | 2290 | SP | 139751101 | Vykopávka v uzavřených prostorech ručně v hornině třídy těžitelnosti I skupiny 1 až 3 | m3 | 152.815 | 152.815 |  |  |  | 21 | 0 | 0
|  | <null> |  |  | Výkaz výměr: | "pro kabelový prostor"
|  | <null> |  |  |  | "na -1,62"21,23*5,245*(1,62+0,03-0,24) |  |  | 157.005
|  | <null> |  |  |  | -1,05*(0,73-0,24)*(4,47+1,23) |  |  | -2.933
|  | <null> |  |  |  | -0,46*(0,73-0,24)*(3,08+1,98+5,6) |  |  | -2.403
|  | <null> |  |  |  | -(0,75*(0,75-0,24)*13,895+0,3*(0,75-0,24)*6,55) |  |  | -6.317
|  | <null> |  |  |  | -0,9*(0,75-0,24)*4,455 |  |  | -2.045
|  | <null> |  |  |  | -1,56*(0,9-0,24)*(9,95+1,55*2) |  |  | -13.436
|  | <null> |  |  |  | -0,535*(0,9-0,24)*(7,55+1,55) |  |  | -3.213
|  | <null> |  |  |  | -13,38*(0,71+0,68)*0,1 |  |  | -1.86
|  | <null> |  |  |  | -5,245*(0,85*0,5+0,45*0,6) |  |  | -3.645
|  | <null> |  |  |  | "prohloubení na -2,02"1,4*1,4*(2,02-1,62)*2 |  |  | 1.568
|  | <null> |  |  |  | "pro kanálek na -0,87"3,63*(0,87-0,1)-(0,23+1,4)*1,05*(0,85-0,1) |  |  | 1.511
|  | <null> |  |  |  | "pro kanálek AO102 na -0,99 "6,073*(0,99-0,1-0,15)-2,405*1,0*(0,7-0,1-0,15) |  |  | 3.412
|  | <null> |  |  |  | "pro kanálek AO102 na -0,64 "2,22*(0,64-0,1-0,15) |  |  | 0.866
|  | <null> |  |  |  | "pro kanálek řez a-a"(3,69*1,04+(1,5-1,04)*0,27*2)*(0,7-0,1-0,12) |  |  | 1.961
|  | <null> |  |  |  | "pro kanálek řez b-b"4,1*(0,7-0,25) |  |  | 1.845
|  | <null> |  |  |  | "pro kanálek řez 6-6"6,025*(0,7-0,25) |  |  | 2.711
|  | <null> |  |  |  | "pro chráničky řez 7-7+5-5+4-5"(6,45*0,85-2,25)*(0,6-0,25) |  |  | 1.131
|  | <null> |  |  |  | "pro chráničky řez c-c"2,07*0,8*(0,55-0,25) |  |  | 0.497
|  | <null> |  |  |  | "m.č.1.10"1,2*1,8*1,05 |  |  | 2.268
|  | <null> |  |  |  | Mezisoučet |  |  | 138.923
|  | <null> |  |  |  | "přidání na dokopání úsypů od terénu pod podlahou - předpoklad 10 %" 138,923/100*10 |  |  | 13.892
|  | <null> |  |  |  | Součet |  |  | 152.815
<null>
| {5B950C60-D413-4A18-A8DD-68B9A4303384} | <item> | 2291 | SP | 151101201 | Zřízení pažení stěn výkopu bez rozepření nebo vzepření příložné, hloubky do 4 m | m2 | 8.477 | 8.477 |  |  |  | 21 | 0 | 0 |  | CS ÚRS 2023 01
|  | <null> |  |  | Výkaz výměr: | "zapažení stávající podlahy"4,845*1,1+5,245*0,6 |  |  | 8.477
|  | <null> |  |  |  | Součet |  |  | 8.477
<null>
| {D5688BC3-24BE-4175-BC29-4D7620A2F12C} | <item> | 2292 | SP | 151101211 | Odstranění pažení stěn výkopu bez rozepření nebo vzepření s uložením pažin na vzdálenost do 3 m od okraje výkopu příložné, hloubky do 4 m | m2 | 8.477 | 8.477 |  |  |  | 21 | 0 | 0 |  | CS ÚRS 2023 01
|  | <null> |  |  | Výkaz výměr: | "zapažení stávající podlahy"4,845*1,1+5,245*0,6 |  |  | 8.477
|  | <null> |  |  |  | Součet |  |  | 8.477
<null>
| {75236967-C45E-4D34-BEE1-4C448A5C03D3} | <item> | 2293 | SP | 151101301 | Zřízení rozepření zapažených stěn výkopů s potřebným přepažováním při pažení příložném, hloubky do 4 m | m3 | 7.629 | 7.629 |  |  |  | 21 | 0 | 0 |  | CS ÚRS 2023 01
|  | <null> |  |  | Výkaz výměr: | "zapažení stávající podlahy"(4,845*1,1+5,245*0,6)*0,9 |  |  | 7.629
|  | <null> |  |  |  | Součet |  |  | 7.629
<null>
| {8C51A555-4C6A-4DEE-9DBC-013842F28A00} | <item> | 2294 | SP | 151101311 | Odstranění rozepření stěn výkopů s uložením materiálu na vzdálenost do 3 m od okraje výkopu pažení příložného, hloubky do 4 m | m3 | 7.629 | 7.629 |  |  |  | 21 | 0 | 0 |  | CS ÚRS 2023 01
|  | <null> |  |  | Výkaz výměr: | "zapažení stávající podlahy"(4,845*1,1+5,245*0,6)*0,9 |  |  | 7.629
|  | <null> |  |  |  | Součet |  |  | 7.629
<null>
| {F4301797-2609-40EB-B0E1-86E5E659B8F5} | <item> | 2295 | SP | 161151603 | Vytažení výkopku těženého z prostoru pod základy nebo z pracovních šachet při podchycování základového zdiva, bez naložení, avšak s vyprázdněním nádoby na hromady nebo do dopravního prostředku z horniny třídy těžitelnosti I skupiny 1 až 3 z hloubky přes 3 do 6 m | m3 | 1.322 | 1.322 |  |  |  | 21 | 0 | 0 |  | CS ÚRS 2023 01
|  | <null> |  |  | Výkaz výměr: | Podbetonování základů
|  | <null> |  |  |  | 5,245*0,6*0,42 |  |  | 1.322
|  | <null> |  |  |  | Součet |  |  | 1.322
<null>
| {67D6D969-A609-4932-BA10-01D6AAE44F17} | <item> | 2296 | SP | 162211201 | Vodorovné přemístění výkopku nebo sypaniny nošením s vyprázdněním nádoby na hromady nebo do dopravního prostředku na vzdálenost do 10 m z horniny třídy těžitelnosti I, skupiny 1 až 3 | m3 | 237.47 | 237.47 |  |  |  | 21 | 0 | 0 |  | CS ÚRS 2023 01
|  | <null> |  |  | Výkaz výměr: | "výkopy"1,322+75,833+7,5+152,815 |  |  | 237.47
|  | <null> |  |  |  | Součet |  |  | 237.47
<null>
| {D0D41C88-3259-45F4-9021-50F55A44E868} | <item> | 2297 | SP | 162211209 | Vodorovné přemístění výkopku nebo sypaniny nošením s vyprázdněním nádoby na hromady nebo do dopravního prostředku na vzdálenost do 10 m Příplatek za každých dalších 10 m k ceně -1201 | m3 | 154.137 | 154.137 |  |  |  | 21 | 0 | 0 |  | CS ÚRS 2023 01
|  | <null> |  |  | Výkaz výměr: | 152,815+1,322 |  |  | 154.137
|  | <null> |  |  |  | Součet |  |  | 154.137
<null>
| {1B300FC6-CA3C-413E-8372-0EE2BF3F8EEC} | <item> | 2298 | SP | 162751117 | Vodorovné přemístění výkopku nebo sypaniny po suchu na obvyklém dopravním prostředku, bez naložení výkopku, avšak se složením bez rozhrnutí z horniny třídy těžitelnosti I skupiny 1 až 3 na vzdálenost přes 9 000 do 10 000 m | m3 | 220.82 | 220.82 |  |  |  | 21 | 0 | 0 |  | CS ÚRS 2023 01
|  | <null> |  |  | Výkaz výměr: | "výkopy"1,322+75,833+7,5+152,815 |  |  | 237.47
|  | <null> |  |  |  | "odpočet zásypů a obsypů zeminou"-16,65 |  |  | -16.65
|  | <null> |  |  |  | Součet |  |  | 220.82
<null>
| {D17E2B17-171C-43B9-9698-0E8F811D5CC5} | <item> | 2299 | SP | 162751119 | Vodorovné přemístění výkopku nebo sypaniny po suchu na obvyklém dopravním prostředku, bez naložení výkopku, avšak se složením bez rozhrnutí z horniny třídy těžitelnosti I skupiny 1 až 3 na vzdálenost Příplatek k ceně za každých dalších i započatých 1 000 m | m3 | 2208.2 | 2208.2 |  |  |  | 21 | 0 | 0 |  | CS ÚRS 2023 01
|  | <null> |  |  | Výkaz výměr: | 220,820 |  |  | 220.82
|  | <null> |  |  |  | 220,820*9 "Přepočtené koeficientem množství |  |  | 1987.38
|  | <null> |  |  |  | Součet |  |  | 2208.2
<null>
| {1E7F4453-87D8-4BFB-B0F1-3439A42558D7} | <item> | 2300 | SP | 167151111 | Nakládání, skládání a překládání neulehlého výkopku nebo sypaniny strojně nakládání, množství přes 100 m3, z hornin třídy těžitelnosti I, skupiny 1 až 3 | m3 | 220.82 | 220.82 |  |  |  | 21 | 0 | 0 |  | CS ÚRS 2023 01
|  | <null> |  |  | Výkaz výměr: | 220,820 |  |  | 220.82
|  | <null> |  |  |  | Součet |  |  | 220.82
<null>
| {011F854D-189D-4B1F-A1E8-E1CC0916FCFF} | <item> | 2301 | SP | 171201221 | Poplatek za uložení stavebního odpadu na skládce (skládkovné) zeminy a kamení zatříděného do Katalogu odpadů pod kódem 17 05 04 | t | 375.394 | 375.394 |  |  |  | 21 | 0 | 0 |  | CS ÚRS 2023 01
|  | <null> |  |  | Výkaz výměr: | 220,820*1,7 |  |  | 375.394
|  | <null> |  |  |  | Součet |  |  | 375.394
<null>
| {D3E0E4A9-90E8-48C6-B9C6-D7BEAD87C52D} | <item> | 2302 | SP | 171251201 | Uložení sypaniny na skládky nebo meziskládky bez hutnění s upravením uložené sypaniny do předepsaného tvaru | m3 | 220.82 | 220.82 |  |  |  | 21 | 0 | 0 |  | CS ÚRS 2023 01
|  | <null> |  |  | Výkaz výměr: | 220,820 |  |  | 220.82
|  | <null> |  |  |  | Součet |  |  | 220.82
<null>
| {67B1A4D0-A55E-441F-83E2-DC9A9C03BE32} | <item> | 2303 | SP | 174111101 | Zásyp sypaninou z jakékoliv horniny ručně s uložením výkopku ve vrstvách se zhutněním jam, šachet, rýh nebo kolem objektů v těchto vykopávkách | m3 | 24.954 | 24.954 |  |  |  | 21 | 0 | 0 |  | CS ÚRS 2023 01
|  | <null> |  |  | Výkaz výměr: | "okolo základů u okap.chodníku - zemina"(26,3+(0,35*2+20,75)*2)*0,22+(0,9+1,35+0,9+1,65+1,0+1,35+1,0)*0,35*0,5 |  |  | 16.65
|  | <null> |  |  |  | "nad drenáž - kačírek - doplnění"(26,3+(0,35*2+20,75)*2)*0,6*0,2 |  |  | 8.304
|  | <null> |  |  |  | Součet |  |  | 24.954
<null>
| {8D143027-0755-4C40-B964-6E2C3A48A59F} | <item> | 2304 | H | 58337403 | kamenivo dekorační (kačírek) frakce 16/32 | t | 16.608 | 16.608 |  |  |  | 21 | 0 | 0 |  | CS ÚRS 2023 01
|  | <null> |  |  | Výkaz výměr: | "nad drenáž - kačírek - doplnění"(26,3+(0,35*2+20,75)*2)*0,6*0,2*2,0 |  |  | 16.608
|  | <null> |  |  |  | Součet |  |  | 16.608
<null>
| {CEC6A9A5-EB0D-4128-914D-DF7ABC57C330} | <item> | 2305 | SP | 174111102 | Zásyp sypaninou z jakékoliv horniny ručně s uložením výkopku ve vrstvách se zhutněním v uzavřených prostorách s urovnáním povrchu zásypu | m3 | 16.16 | 16.16 |  |  |  | 21 | 0 | 0 |  | CS ÚRS 2023 01
|  | <null> |  |  | Výkaz výměr: | "m.č.1.10"1,2*1,8*1,05 |  |  | 2.268
|  | <null> |  |  |  | "přidání okolo kanálků a pod. po dokopání úsypů od terénu pod podlahou - předpoklad 10 % vykopané zeminy" 138,923/100*10 |  |  | 13.892
|  | <null> |  |  |  | Součet |  |  | 16.16
<null>
| {B6D48826-63E3-4F02-A44D-AAB2670F15ED} | <item> | 2306 | H | 58344171 | štěrkodrť frakce 0/32 | t | 34.906 | 34.906 |  |  |  | 21 | 0 | 0 |  | CS ÚRS 2023 01
|  | <null> |  |  | Výkaz výměr: | 16,16*2,16 "Přepočtené koeficientem množství |  |  | 34.906
|  | <null> |  |  |  | Součet |  |  | 34.906
<null>
| {485300E1-2E24-4A95-A59A-17066356EF9F} | <item> | 2307 | SP | 181411131 | Založení trávníku na půdě předem připravené plochy do 1000 m2 výsevem včetně utažení parkového v rovině nebo na svahu do 1:5 | m2 | 92.55 | 92.55 |  |  |  | 21 | 0 | 0 |  | CS ÚRS 2023 01
|  | <null> |  |  | Výkaz výměr: | (28,86+1,0*2)*1,0 |  |  | 30.86
|  | <null> |  |  |  | (1,49+7,49)*1,0 |  |  | 8.98
|  | <null> |  |  |  | (27,0+1,0*2)*1,0 |  |  | 29
|  | <null> |  |  |  | (20,73+1,49*2)*1,0 |  |  | 23.71
|  | <null> |  |  |  | Součet |  |  | 92.55
<null>
| {92DFD529-379F-4149-8582-7D14683CE3E8} | <item> | 2308 | H | 00572410 | osivo směs travní parková | kg | 1.388 | 1.388 |  |  |  | 21 | 0 | 0 |  | CS ÚRS 2023 01
|  | <null> |  |  | Výkaz výměr: | 92,55*0,015 "Přepočtené koeficientem množství |  |  | 1.388
|  | <null> |  |  |  | Součet |  |  | 1.388
<null>
| {9F8A556C-B952-4671-9ABB-271214D7E7E4} | <item> | 2309 | SP | 181912112 | Úprava pláně vyrovnáním výškových rozdílů ručně v hornině třídy těžitelnosti I skupiny 3 se zhutněním | m2 | 241.542 | 241.542 |  |  |  | 21 | 0 | 0 |  | CS ÚRS 2023 01
|  | <null> |  |  | Výkaz výměr: | "pro kabelový prostor"
|  | <null> |  |  |  | "na -1,62"21,23*5,245 |  |  | 111.351
|  | <null> |  |  |  | "pro kanálek na -0,87"3,63 |  |  | 3.63
|  | <null> |  |  |  | "pro kanálek AO102 na -0,99 "6,073 |  |  | 6.073
|  | <null> |  |  |  | "pro kanálek AO102 na -0,64 "2,22 |  |  | 2.22
|  | <null> |  |  |  | "pro kanálek řez a-a"(3,69*1,04+(1,5-1,04)*0,27*2) |  |  | 4.086
|  | <null> |  |  |  | "pro kanálek řez b-b"4,1 |  |  | 4.1
|  | <null> |  |  |  | "pro kanálek řez 6-6"6,025 |  |  | 6.025
|  | <null> |  |  |  | "pro chráničky řez 7-7+5-5+4-5"(6,45*0,85-2,25) |  |  | 3.233
|  | <null> |  |  |  | "pro chráničky řez c-c"2,07*0,8 |  |  | 1.656
|  | <null> |  |  |  | "m.č.1.10"1,2*1,8 |  |  | 2.16
|  | <null> |  |  |  | "dle skladby n"(26,28-2,0+7,0+0,72+0,6+2,29+1,73+26,28-1,5-1,95)*0,45 |  |  | 26.753
|  | <null> |  |  |  | "dle skladby o"45,0+0,4*32 |  |  | 57.8
|  | <null> |  |  |  | "vstup u O-8"1,0*(0,4-0,25)+1,5*0,45 |  |  | 0.825
|  | <null> |  |  |  | "vstup u O-1"1,45*1,0 |  |  | 1.45
|  | <null> |  |  |  | "vstup u O-2"1,0*1,0 |  |  | 1
|  | <null> |  |  |  | "vstup u O-3"1,75*1,0 |  |  | 1.75
|  | <null> |  |  |  | "vstup u O-4"1,1*1,1 |  |  | 1.21
|  | <null> |  |  |  | "vstup u O-5"1,45*1,0 |  |  | 1.45
|  | <null> |  |  |  | "vstup u O-6"1,1*1,1 |  |  | 1.21
|  | <null> |  |  |  | "vstup u O-7"1,7*1,8+2,0*0,25 |  |  | 3.56
|  | <null> |  |  |  | Součet |  |  | 241.542
<null>
| {1EBBA5ED-5FE2-49EB-A583-A238452B278C} | <item> | 2310 | SP | 183403114 | Obdělání půdy kultivátorováním v rovině nebo na svahu do 1:5 | m2 | 92.55 | 92.55 |  |  |  | 21 | 0 | 0 |  | CS ÚRS 2023 01
|  | <null> |  |  | Výkaz výměr: | (28,86+1,0*2)*1,0 |  |  | 30.86
|  | <null> |  |  |  | (1,49+7,49)*1,0 |  |  | 8.98
|  | <null> |  |  |  | (27,0+1,0*2)*1,0 |  |  | 29
|  | <null> |  |  |  | (20,73+1,49*2)*1,0 |  |  | 23.71
|  | <null> |  |  |  | Součet |  |  | 92.55
<null>
| {C8D9AD2B-9FB0-4A5B-BC29-DD322C43F97D} | <item> | 2311 | SP | 183403153 | Obdělání půdy hrabáním v rovině nebo na svahu do 1:5 | m2 | 92.55 | 92.55 |  |  |  | 21 | 0 | 0 |  | CS ÚRS 2023 01
|  | <null> |  |  | Výkaz výměr: | (28,86+1,0*2)*1,0 |  |  | 30.86
|  | <null> |  |  |  | (1,49+7,49)*1,0 |  |  | 8.98
|  | <null> |  |  |  | (27,0+1,0*2)*1,0 |  |  | 29
|  | <null> |  |  |  | (20,73+1,49*2)*1,0 |  |  | 23.71
|  | <null> |  |  |  | Součet |  |  | 92.55
<null>
| {36F80638-D1C6-4E2F-9457-CCA286B1602D} | <item> | 2312 | SP | 183403161 | Obdělání půdy válením v rovině nebo na svahu do 1:5 | m2 | 92.55 | 92.55 |  |  |  | 21 | 0 | 0 |  | CS ÚRS 2023 01
|  | <null> |  |  | Výkaz výměr: | (28,86+1,0*2)*1,0 |  |  | 30.86
|  | <null> |  |  |  | (1,49+7,49)*1,0 |  |  | 8.98
|  | <null> |  |  |  | (27,0+1,0*2)*1,0 |  |  | 29
|  | <null> |  |  |  | (20,73+1,49*2)*1,0 |  |  | 23.71
|  | <null> |  |  |  | Součet |  |  | 92.55
<null>
| {CFFE20C5-67D8-4ACE-A230-AFC82E49CBB1} | <item> | 2313 | SP | 184813511 | Chemické odplevelení půdy před založením kultury, trávníku nebo zpevněných ploch ručně o jakékoli výměře postřikem na široko v rovině nebo na svahu do 1:5 | m2 | 92.55 | 92.55 |  |  |  | 21 | 0 | 0 |  | CS ÚRS 2023 01
|  | <null> |  |  | Výkaz výměr: | (28,86+1,0*2)*1,0 |  |  | 30.86
|  | <null> |  |  |  | (1,49+7,49)*1,0 |  |  | 8.98
|  | <null> |  |  |  | (27,0+1,0*2)*1,0 |  |  | 29
|  | <null> |  |  |  | (20,73+1,49*2)*1,0 |  |  | 23.71
|  | <null> |  |  |  | Součet |  |  | 92.55
<null>
| {8C5C4FB8-04E3-4EF7-A481-46E63CDD9B5D} | <item> | 2314 | SP | 185803111 | Ošetření trávníku jednorázové v rovině nebo na svahu do 1:5 | m2 | 92.55 | 92.55 |  |  |  | 21 | 0 | 0 |  | CS ÚRS 2023 01
|  | <null> |  |  | Výkaz výměr: | (28,86+1,0*2)*1,0 |  |  | 30.86
|  | <null> |  |  |  | (1,49+7,49)*1,0 |  |  | 8.98
|  | <null> |  |  |  | (27,0+1,0*2)*1,0 |  |  | 29
|  | <null> |  |  |  | (20,73+1,49*2)*1,0 |  |  | 23.71
|  | <null> |  |  |  | Součet |  |  | 92.55
<null>
<null>
Stavba/3/SO30/2 |  | 4 |  | Oddíl |  | 2: Zakládání |  |  |  |  | 0 |  |  | 0 | 0
| {80963B9F-D46D-43C4-9D17-3B668E1D2FB2} | <item> | 2315 | SP | 211971121 | Zřízení opláštění výplně z geotextilie odvodňovacích žeber nebo trativodů v rýze nebo zářezu se stěnami svislými nebo šikmými o sklonu přes 1:2 při rozvinuté šířce opláštění do 2,5 m | m2 | 288.68 | 288.68 |  |  |  | 21 | 0 | 0 |  | CS ÚRS 2023 01
|  | <null> |  |  | Výkaz výměr: | "okolo základů + napojení na kanalizaci"((26,3+20,25)*2+2*5,0)*(0,6*3+0,5*2) |  |  | 288.68
|  | <null> |  |  |  | Součet |  |  | 288.68
<null>
| {33A4B5E2-E800-49F1-AE1A-7BE164980290} | <item> | 2316 | H | 69311068 | geotextilie netkaná separační, ochranná, filtrační, drenážní PP 300g/m2 | m2 | 331.982 | 331.982 |  |  |  | 21 | 0 | 0 |  | CS ÚRS 2023 01
|  | <null> |  |  | Výkaz výměr: | 288,68*1,15 "Přepočtené koeficientem množství |  |  | 331.982
|  | <null> |  |  |  | Součet |  |  | 331.982
<null>
| {77CA21C5-2328-432C-AEB7-138FE4AFB11E} | <item> | 2317 | SP | 212750101 | Trativody z drenážních a melioračních trubek pro budovy se zřízením štěrkového lože pod trubky a s jejich obsypem v otevřeném výkopu trubka tyčová PVC-U plocha pro vtékání vody min. 80 cm2/m SN 4 celoperforovaná 360° DN 100 | m | 103.1 | 103.1 |  |  |  | 21 | 0 | 0 |  | CS ÚRS 2023 01
|  | <null> |  |  | Výkaz výměr: | "okolo základů + napojení na kanalizaci"((26,3+20,25)*2+2*5,0) |  |  | 103.1
|  | <null> |  |  |  | Součet |  |  | 103.1
<null>
| {881CF7FC-53B2-4401-B66D-EFD922950762} | <item> | 2318 | SP | 242111111 | Osazení pláště vodárenské kopané studny z betonových skruží na cementovou maltu MC 10 celokruhových, při vnitřním průměru studny 0,80 m | m | 15 | 15 |  |  |  | 21 | 0 | 0 |  | CS ÚRS 2023 01
|  | <null> |  |  | Výkaz výměr: | "dle výpisu HSV"15 |  |  | 15
|  | <null> |  |  |  | Součet |  |  | 15
<null>
| {12B91447-05B3-4432-ADBC-A2DE7338A40C} | <item> | 2319 | H | 242PC01 | dílec betonový pro studny kruhové TBH 60x50x8cm | kus | 15 | 15 |  |  |  | 21 | 0 | 0
| {82E77BBA-F4A8-42E6-B02D-326A917609A2} | <item> | 2320 | SP | 243571112 | Výplň na dně vodárenské studny z kameniva hrubého těženého frakce 16 až 32 mm | m3 | 0.424 | 0.424 |  |  |  | 21 | 0 | 0 |  | CS ÚRS 2023 01
|  | <null> |  |  | Výkaz výměr: | "dle výpisu HSV - pro čerpání vody"(0,3)^2*3,14*0,5*3 |  |  | 0.424
|  | <null> |  |  |  | Součet |  |  | 0.424
<null>
| {31FB88DF-E34A-48BF-A661-D9D9900B462E} | <item> | 2321 | SP | 247571113 | Obsyp a těsnění vodárenské studny obsyp se zhutněním ze štěrkopísku tříděného 0-63 mm | m3 | 5.381 | 5.381 |  |  |  | 21 | 0 | 0 |  | CS ÚRS 2023 01
|  | <null> |  |  | Výkaz výměr: | "dle výpisu HSV - pro čerpání vody"(1,0*1,0-(0,3)^2*3,14)*2,5*3 |  |  | 5.381
|  | <null> |  |  |  | Součet |  |  | 5.381
<null>
| {AAC34A25-B077-4D9B-935E-2DD6FE6566E7} | <item> | 2322 | SP | 274313711 | Základy z betonu prostého pasy betonu kamenem neprokládaného tř. C 20/25 | m3 | 14.843 | 14.843 |  |  |  | 21 | 0 | 0 |  | CS ÚRS 2023 01
|  | <null> |  |  | Výkaz výměr: | Zabetonování kanálků
|  | <null> |  |  |  | 1,15*0,7*1,3 |  |  | 1.047
|  | <null> |  |  |  | (5,8+1,5+1,2)*0,775*0,7 |  |  | 4.611
|  | <null> |  |  |  | 11,5*0,3*0,5 |  |  | 1.725
|  | <null> |  |  |  | (5,0+3,0)*0,3*0,47 |  |  | 1.128
|  | <null> |  |  |  | 3,0*0,5*0,5 |  |  | 0.75
|  | <null> |  |  |  | 2,7*0,5*0,5 |  |  | 0.675
|  | <null> |  |  |  | (1,6+2,0)*0,4*0,37 |  |  | 0.533
|  | <null> |  |  |  | 5,4*0,7*0,37 |  |  | 1.399
|  | <null> |  |  |  | zabetonování bloku prostupek
|  | <null> |  |  |  | 7,0*0,85*0,5 |  |  | 2.975
|  | <null> |  |  |  | Součet |  |  | 14.843
<null>
| {F8192BDC-15DC-4366-BEAD-ADA08FEE0B4E} | <item> | 2323 | SP | 274322511 | Základy z betonu železového (bez výztuže) pasy z betonu se zvýšenými nároky na prostředí tř. C 25/30 | m3 | 7.183 | 7.183 |  |  |  | 21 | 0 | 0 |  | CS ÚRS 2023 01
|  | <null> |  |  | Výkaz výměr: | "Nový základ pod příčku"4,615*0,4*0,89+2,23*0,55*0,89 |  |  | 2.735
|  | <null> |  |  |  | "dle řezu AVH01 nový základ "0,6*0,2*0,6 |  |  | 0.072
|  | <null> |  |  |  | "ŽB zídky pro zábrany O-2 "(0,7*0,42*2*1,035+1,1*(1,0-0,42)*2+0,9*1,0*1,035)*0,35 |  |  | 0.986
|  | <null> |  |  |  | "ŽB zídky pro zábrany O-4 "(0,8*0,42*2*1,035+1,2*(1,0-0,42)*2+1,0*1,0*1,035)*0,35 |  |  | 1.093
|  | <null> |  |  |  | "ŽB zídky pro zábrany O-1 + O-5"(0,7*0,42*2*1,035+1,1*(1,0-0,42)*2+1,35*1,0*1,035)*0,35*2 |  |  | 2.297
|  | <null> |  |  |  | Součet |  |  | 7.183
<null>
| {3E005703-9A0A-4F8F-8D81-FB14BCC1218E} | <item> | 2324 | SP | 274351121 | Bednění základů pasů rovné zřízení | m2 | 42.298 | 42.298 |  |  |  | 21 | 0 | 0 |  | CS ÚRS 2023 01
|  | <null> |  |  | Výkaz výměr: | Zabetonování kanálků
|  | <null> |  |  |  | 2*0,5*0,6 |  |  | 0.6
|  | <null> |  |  |  | 0,4*0,47 |  |  | 0.188
|  | <null> |  |  |  | 7,25*0,77 |  |  | 5.583
|  | <null> |  |  |  | 1,07*0,77 |  |  | 0.824
|  | <null> |  |  |  | 0,6*0,6+0,7*0,6*2 |  |  | 1.2
|  | <null> |  |  |  | 0,5*0,6*4 |  |  | 1.2
|  | <null> |  |  |  | (0,6+0,5)*0,6 |  |  | 0.66
|  | <null> |  |  |  | Podbetonování základů
|  | <null> |  |  |  | 5,245*0,42 |  |  | 2.203
|  | <null> |  |  |  | "Nový základ pod příčku"(4,615+2,23)*2*0,89 |  |  | 12.184
|  | <null> |  |  |  | "dle řezu AVH01 nový základ "0,6*0,6+0,2*0,6*2 |  |  | 0.6
|  | <null> |  |  |  | "ŽB zídky pro zábrany O-2 "(0,7*0,1*2+1,1*(1,0-0,42)*2+0,9*(1,0-0,32))*2 |  |  | 4.056
|  | <null> |  |  |  | "ŽB zídky pro zábrany O-4 "(0,8*0,1*2+1,2*(1,0-0,42)*2+1,0*(1,0-0,45))*2 |  |  | 4.204
|  | <null> |  |  |  | "ŽB zídky pro zábrany O-1 + O-5"(0,7*0,1*2+1,1*(1,0-0,42)*2+1,35*(1,0-0,42))*2*2 |  |  | 8.796
|  | <null> |  |  |  | Součet |  |  | 42.298
<null>
| {1D9C5593-D0D9-485E-8A45-6EF675D5EE17} | <item> | 2325 | SP | 274351122 | Bednění základů pasů rovné odstranění | m2 | 42.298 | 42.298 |  |  |  | 21 | 0 | 0 |  | CS ÚRS 2023 01
|  | <null> |  |  | Výkaz výměr: | Zabetonování kanálků
|  | <null> |  |  |  | 2*0,5*0,6 |  |  | 0.6
|  | <null> |  |  |  | 0,4*0,47 |  |  | 0.188
|  | <null> |  |  |  | 7,25*0,77 |  |  | 5.583
|  | <null> |  |  |  | 1,07*0,77 |  |  | 0.824
|  | <null> |  |  |  | 0,6*0,6+0,7*0,6*2 |  |  | 1.2
|  | <null> |  |  |  | 0,5*0,6*4 |  |  | 1.2
|  | <null> |  |  |  | (0,6+0,5)*0,6 |  |  | 0.66
|  | <null> |  |  |  | Podbetonování základů
|  | <null> |  |  |  | 5,245*0,42 |  |  | 2.203
|  | <null> |  |  |  | "Nový základ pod příčku"(4,615+2,23)*2*0,89 |  |  | 12.184
|  | <null> |  |  |  | "dle řezu AVH01 nový základ "0,6*0,6+0,2*0,6*2 |  |  | 0.6
|  | <null> |  |  |  | "ŽB zídky pro zábrany O-2 "(0,7*0,1*2+1,1*(1,0-0,42)*2+0,9*(1,0-0,32))*2 |  |  | 4.056
|  | <null> |  |  |  | "ŽB zídky pro zábrany O-4 "(0,8*0,1*2+1,2*(1,0-0,42)*2+1,0*(1,0-0,45))*2 |  |  | 4.204
|  | <null> |  |  |  | "ŽB zídky pro zábrany O-1 + O-5"(0,7*0,1*2+1,1*(1,0-0,42)*2+1,35*(1,0-0,42))*2*2 |  |  | 8.796
|  | <null> |  |  |  | Součet |  |  | 42.298
<null>
| {E281849A-FB33-477A-9066-B7877899EEE8} | <item> | 2326 | SP | 274361821 | Výztuž základů pasů z betonářské oceli 10 505 (R) nebo BSt 500 | t | 0.196 | 0.196 |  |  |  | 21 | 0 | 0 |  | CS ÚRS 2023 01
|  | <null> |  |  | Výkaz výměr: | Předpoklad70 kg/m3 betonu
|  | <null> |  |  |  | "Nový základ pod příčku"(4,615*0,4*0,89+2,23*0,55*0,89)*70*0,001 |  |  | 0.191
|  | <null> |  |  |  | "dle řezu AVH01 nový základ "0,6*0,2*0,6*70*0,001 |  |  | 0.005
|  | <null> |  |  |  | "ŽB zídky pro zábrany O-1-5 - výztuž ve výztuži nadzákladových stěn "
|  | <null> |  |  |  | Součet |  |  | 0.196
<null>
| {FA2F06DA-A8B0-4DCA-AB4B-145E46647998} | <item> | 2327 | SP | 279311116 | Postupné podbetonování základového zdiva jakékoliv tloušťky, bez výkopu, bez zapažení a bednění, prostým betonem tř. C 25/30 | m3 | 1.368 | 1.368 |  |  |  | 21 | 0 | 0 |  | CS ÚRS 2023 01
|  | <null> |  |  | Výkaz výměr: | Podbetonování základů
|  | <null> |  |  |  | 5,245*0,6*0,42*1,035 |  |  | 1.368
|  | <null> |  |  |  | Součet |  |  | 1.368
<null>
<null>
Stavba/3/SO30/21-M |  | 4 |  | Oddíl |  | 21-M: Elektromontáže |  |  |  |  | 0 |  |  | 0 | 0
| {66B057DB-BCC5-42CB-B421-F490049E56B2} | <item> | 2328 | SUB | 210020951 | Montáž tabulky výstražné nebo označovací pro rozvodny a elektrická zařízení | kus | 86 | 86 |  |  |  | 21 | 0 | 0
| {23C1167C-865B-4DF1-A539-5976714ABDEF} | <item> | 2329 | H | XB0159_0001 | Krabice elektroinstalační, průměr 68mm, hloubka 44mm | ks | 25 | 25 |  |  |  | 21 | 0 | 0
| {EF3B9BAB-B431-4CE7-B73F-CC1834D7D33A} | <item> | 2330 | H | XB0159_0002 | Krabice elektroinstalační odbočná pod omítku s víčkem, prům. 103mm, hloub. 50mm | ks | 8 | 8 |  |  |  | 21 | 0 | 0
| {8C5B6D6C-D15D-4A3F-B09E-6C3B9ABCEB9C} | <item> | 2331 | H | XB0159_0003 | Krabice elektroinstalační odbočná s víkem, v x š 132x132mm, hloubka 72mm | ks | 21 | 21 |  |  |  | 21 | 0 | 0
| {22968D2B-8566-4E02-A55D-9C0F23AF0570} | <item> | 2332 | H | XB0159_0007 | Ohebná trubka, vnitř. prům. 23mm, mech. odolnost 320N/5cm | m | 40 | 40 |  |  |  | 21 | 0 | 0
| {F69CC71B-CD6F-4D4D-8B1C-E3B280A31917} | <item> | 2333 | H | XB0159_0004 | Ohebná trubka, vnitř. prům. 16mm, mech. odolnost 125N/5cm | m | 176 | 176 |  |  |  | 21 | 0 | 0
| {CE1ACB99-D96D-4ED7-B58B-0525D07F3E20} | <item> | 2334 | H | XB0159_0005 | Ohebná trubka, vnitř. prům. 29mm, mech. odolnost 320N/5cm | m | 340 | 340 |  |  |  | 21 | 0 | 0
| {CD0B4475-55BA-44C1-87D3-9786A9AD4AC1} | <item> | 2335 | H | XB0159_0006 | Instalační materiál | kpl | 1 | 1 |  |  |  | 21 | 0 | 0
| {7DC909CE-A9B9-430D-8545-43671A2EE152} | <item> | 2336 | SP | XM0159_0001 | Krabice elektroinstalační průměr 68mm, hloubka 44mm vč. zasekání lůžka | ks | 25 | 25 |  |  |  | 21 | 0 | 0
| {DE521A04-CA7F-4191-B05D-63A8A25455DB} | <item> | 2337 | SP | XM0159_0002 | Krabice elektroinstalační odbočná pod omítku s víčkem, prům. 103mm, hloub. 50mm vč. zasekání lůžka | ks | 8 | 8 |  |  |  | 21 | 0 | 0
| {6FD8FADD-0B43-40A4-9AD7-9B3BF1DBAADD} | <item> | 2338 | SP | XM0159_0003 | Krabice elektroinstalační odbočná s víkem, v x š 132x132mm, hloubka 72mm vč. zasekání lůžka | ks | 21 | 21 |  |  |  | 21 | 0 | 0
| {67CC01AF-EA38-492D-8E24-E9F05BBCEDEF} | <item> | 2339 | SP | XM0159_0004 | Ohebná trubka, vnitř. prům. 16mm, mech. odolnost 125N/5cm pod omítkou | m | 176 | 176 |  |  |  | 21 | 0 | 0
| {59C58DBA-B84E-463C-8B28-CFD3CDAE9C51} | <item> | 2340 | SP | XM0159_0008 | Ohebná trubka, vnitř. prům. 23mm, mech. odolnost 320N/5cm pod omítkou | m | 40 | 40 |  |  |  | 21 | 0 | 0
| {84E9E01D-8667-4C19-BFFE-DD0A93A3FB3E} | <item> | 2341 | SP | XM0159_0005 | Ohebná trubka, vnitř. prům. 29mm, mech. odolnost 320N/5cm pod omítkou | m | 340 | 340 |  |  |  | 21 | 0 | 0
| {53D80D3E-4494-45F0-B72C-8093307C5411} | <item> | 2342 | SP | XM0159_0006 | Vysekání rýhy ve zdivu | m | 556 | 556 |  |  |  | 21 | 0 | 0
| {B44EB0DD-3E5B-4B58-B0F3-9CCACC013544} | <item> | 2343 | SP | XM0159_0007 | Zapravení rýhy | m | 556 | 556 |  |  |  | 21 | 0 | 0
| {8442044D-B82B-4F21-AAA3-315289534B6F} | <item> | 2890 | MP | 210021351 | Montáž ocelových konstrukcí rozvoden vvn nátěry v rozvodnách vvn odrezivění kartáčováním | m2 | 1.5 | 1.5 |  |  |  | 21 | 0 | 0 |  | CS ÚRS 2023 01
| {05EC0EEB-F5CE-4635-A88D-3D9F3847AB69} | <item> | 2891 | MP | 210021354 | Montáž ocelových konstrukcí rozvoden vvn nátěry v rozvodnách vvn nátěr jednosložkový základní | m2 | 1.5 | 1.5 |  |  |  | 21 | 0 | 0 |  | CS ÚRS 2023 01
| {D4D4CEF0-7554-40E4-87ED-565B3FA41F23} | <item> | 2892 | MP | 210021355 | Montáž ocelových konstrukcí rozvoden vvn nátěry v rozvodnách vvn nátěr jednosložkový vrchní | m2 | 1.5 | 1.5 |  |  |  | 21 | 0 | 0 |  | CS ÚRS 2023 01
| {BAE66352-65C8-4E7B-BC8C-BF74AE4566F5} | <item> | 2893 | MP | 210192722 | Montáž ostatního příslušenství rozvoden kabelových vývodek do rozvaděčů litinových, hliníkových nebo plastových zhotovení tabulek výstražných a označovacích pro přístroje, s uchycením lepením | kus | 4 | 4 |  |  |  | 21 | 0 | 0 |  | CS ÚRS 2023 01
| {129CEA23-DDF4-49E7-AC3A-7426D3EBFD55} | <item> | 2894 | MP | 210100001 | Ukončení vodičů izolovaných s označením a zapojením v rozváděči nebo na přístroji průřezu žíly do 2,5 mm2 | kus | 1330 | 1330 |  |  |  | 21 | 0 | 0 |  | CS ÚRS 2023 01
|  | <null> |  |  | Výkaz výměr: | 100*3" Cyky-j3x2,5 |  |  | 300
|  | <null> |  |  |  | 42*2" Cyky-o 2x1,5 |  |  | 84
|  | <null> |  |  |  | 180*3" Cyky-J 3x1,5 |  |  | 540
|  | <null> |  |  |  | 8*3"Cyky-o 3x1,5 |  |  | 24
|  | <null> |  |  |  | 4*2"Cykfy-o 4x1,5 |  |  | 8
|  | <null> |  |  |  | 62*2"Cyky-o 2x2,5 |  |  | 124
|  | <null> |  |  |  | 2*5" Cyky-j 5x1,5 |  |  | 10
|  | <null> |  |  |  | 16*5"Cyky-J 5x2,5 |  |  | 80
|  | <null> |  |  |  | 2*12"CYKY-J 12x1,5 |  |  | 24
|  | <null> |  |  |  | 40*3"CYSY-J 3x2,5 |  |  | 120
|  | <null> |  |  |  | 2*4"CYKY-O 4x1,5 |  |  | 8
|  | <null> |  |  |  | 2*4"CYKY-J 4x1,5 |  |  | 8
|  | <null> |  |  |  | Součet |  |  | 1330
<null>
| {EA786AE3-1F7B-488A-B7B3-08D64F855A52} | <item> | 2895 | MP | 210100013 | Ukončení vodičů izolovaných s označením a zapojením v rozváděči nebo na přístroji průřezu žíly do 4 mm2 | kus | 24 | 24 |  |  |  | 21 | 0 | 0 |  | CS ÚRS 2023 01
| {4CB6DA51-502F-41B0-BDB9-A5A32581F6DB} | <item> | 2896 | MP | 210100002 | Ukončení vodičů izolovaných s označením a zapojením v rozváděči nebo na přístroji průřezu žíly do 6 mm2 | kus | 30 | 30 |  |  |  | 21 | 0 | 0 |  | CS ÚRS 2023 01
| {36700292-E816-4CE5-9BC3-955BE76D087D} | <item> | 2897 | MP | 210100003 | Ukončení vodičů izolovaných s označením a zapojením v rozváděči nebo na přístroji průřezu žíly do 16 mm2 | kus | 10 | 10 |  |  |  | 21 | 0 | 0 |  | CS ÚRS 2023 01
| {A11DD41A-3583-41AE-BF3D-B934AD72972D} | <item> | 2898 | MP | 210220001 | Montáž uzemňovacího vedení s upevněním, propojením a připojením pomocí svorek na povrchu vodičů FeZn páskou průřezu do 120 mm2 | m | 4 | 4 |  |  |  | 21 | 0 | 0 |  | CS ÚRS 2023 01
| {3FDD30C1-1B07-4045-859F-50FA3F015A69} | <item> | 2899 | MP | 210812011 | Montáž izolovaných kabelů měděných do 1 kV bez ukončení plných nebo laněných kulatých (např. CYKY, CHKE-R) uložených volně nebo v liště počtu a průřezu žil 3x1,5 až 6 mm2 | m | 2690 | 2690 |  |  |  | 21 | 0 | 0 |  | CS ÚRS 2023 01
|  | <null> |  |  | Výkaz výměr: | 21" Cyky-O 3x2,5 |  |  | 21
|  | <null> |  |  |  | 1523"Cyky-j 3x2,5 |  |  | 1523
|  | <null> |  |  |  | 32"Cyky-o 3x2,5 |  |  | 32
|  | <null> |  |  |  | 998" Cyky-j 3x1,5 |  |  | 998
|  | <null> |  |  |  | 21" CYSY-J 3x2,5 |  |  | 21
|  | <null> |  |  |  | 95"cyky-o 3x1,5 |  |  | 95
|  | <null> |  |  |  | Součet |  |  | 2690
<null>
| {66B9834B-9258-454C-8C75-DFE548F0B6F1} | <item> | 2900 | MP | 210812001 | Montáž izolovaných kabelů měděných do 1 kV bez ukončení plných nebo laněných kulatých (např. CYKY, CHKE-R) uložených volně nebo v liště počtu a průřezu žil 2x1,5 až 6 mm2 | m | 1034 | 1034 |  |  |  | 21 | 0 | 0 |  | CS ÚRS 2023 01
|  | <null> |  |  | Výkaz výměr: | 866"Cyky-o 2x1,5 |  |  | 866
|  | <null> |  |  |  | 168" Cyky-O 2x2,5 |  |  | 168
|  | <null> |  |  |  | Součet |  |  | 1034
<null>
| {A795FFDE-3039-4EF1-BD89-CB89960D0322} | <item> | 2901 | MP | 210812063 | Montáž izolovaných kabelů měděných do 1 kV bez ukončení plných nebo laněných kulatých (např. CYKY, CHKE-R) uložených volně nebo v liště počtu a průřezu žil 5x4 až 6 mm2 | m | 179 | 179 |  |  |  | 21 | 0 | 0 |  | CS ÚRS 2023 01
|  | <null> |  |  | Výkaz výměr: | 105"Cyky-j 5x6 |  |  | 105
|  | <null> |  |  |  | 74" Cyky-J 5x4 |  |  | 74
|  | <null> |  |  |  | Součet |  |  | 179
<null>
| {5A9D5306-14F0-44F0-82BC-5A69FD8107AA} | <item> | 2902 | MP | 210812081 | Montáž izolovaných kabelů měděných do 1 kV bez ukončení plných nebo laněných kulatých (např. CYKY, CHKE-R) uložených volně nebo v liště počtu a průřezu žil 12x1,5 mm2 | m | 32 | 32 |  |  |  | 21 | 0 | 0 |  | CS ÚRS 2023 01
| {421E19EA-8D95-4B1A-BB59-98AA301E8F16} | <item> | 2903 | MP | 210812061 | Montáž izolovaných kabelů měděných do 1 kV bez ukončení plných nebo laněných kulatých (např. CYKY, CHKE-R) uložených volně nebo v liště počtu a průřezu žil 5x1,5 až 2,5 mm2 | m | 379 | 379 |  |  |  | 21 | 0 | 0 |  | CS ÚRS 2023 01
|  | <null> |  |  | Výkaz výměr: | 284"CYKY-J 5x2,5 |  |  | 284
|  | <null> |  |  |  | 95"CYKY-J 5x1,5 |  |  | 95
|  | <null> |  |  |  | Součet |  |  | 379
<null>
| {EE774364-463F-4B55-905F-E62E681ADCDE} | <item> | 2904 | MP | 210812031 | Montáž izolovaných kabelů měděných do 1 kV bez ukončení plných nebo laněných kulatých (např. CYKY, CHKE-R) uložených volně nebo v liště počtu a průřezu žil 4x1,5 až 4 mm2 | m | 32 | 32 |  |  |  | 21 | 0 | 0 |  | CS ÚRS 2023 01
| {F801FBEF-8684-4DDC-9582-58394F2E9443} | <item> | 2905 | MP | 210021055 | Montáž příchytek pro kabely dřevěných nebo plastových kovových, průměru do 40 mm | kus | 7 | 7 |  |  |  | 21 | 0 | 0 |  | CS ÚRS 2023 01
| {D388C3D5-AF0D-4F1F-8594-B7D3356EA546} | <item> | 3005 | MP | 210220101 | Montáž hromosvodného vedení svodových vodičů s podpěrami, průměru do 10 mm | m | 140 | 140 |  |  |  | 21 | 0 | 0 |  | CS ÚRS 2023 01
| {6D5653AC-F3E7-4BC5-9025-6B2237C3E932} | <item> | 3006 | MP | 210220111 | Montáž hromosvodného vedení svodových vodičů bez podpěr, průměru do 10 mm | m | 40 | 40 |  |  |  | 21 | 0 | 0 |  | CS ÚRS 2023 01
| {4A37D3BB-C59B-405A-8013-433891BCFEA1} | <item> | 3007 | MP | 210220231 | Montáž hromosvodného vedení jímacích tyčí délky do 3 m na stojan | kus | 9 | 9 |  |  |  | 21 | 0 | 0 |  | CS ÚRS 2023 01
| {8D5F77E7-6600-473C-9597-D012B6CEF4FC} | <item> | 3008 | MP | 210220301 | Montáž hromosvodného vedení svorek se 2 šrouby | kus | 48 | 48 |  |  |  | 21 | 0 | 0 |  | CS ÚRS 2023 01
| {3297DA8B-A2C5-421D-B1FD-403C4B7A4CDC} | <item> | 3009 | MP | 210220303 | Montáž hromosvodného vedení svorek na okapové žlaby | kus | 4 | 4 |  |  |  | 21 | 0 | 0 |  | CS ÚRS 2023 01
| {26B44E63-04AD-4D90-B691-5E4BADA66CB4} | <item> | 3010 | MP | 210220401 | Montáž hromosvodného vedení ochranných prvků a doplňků štítků k označení svodů | kus | 6 | 6 |  |  |  | 21 | 0 | 0 |  | CS ÚRS 2023 01
| {4D9DB23B-7D0A-4734-AC9D-D3018530A909} | <item> | 3011 | MP | 210220431 | Montáž hromosvodného vedení ochranných prvků a doplňků tvarování prvků | kus | 6 | 6 |  |  |  | 21 | 0 | 0 |  | CS ÚRS 2023 01
| {00BE663E-8E73-4165-948A-995E1DD3CB5F} | <item> | 3012 | MP | 210220002 | Montáž uzemňovacího vedení s upevněním, propojením a připojením pomocí svorek na povrchu vodičů FeZn drátem nebo lanem průměru do 10 mm | m | 186 | 186 |  |  |  | 21 | 0 | 0 |  | CS ÚRS 2023 01
| {93D2A4B6-3E9E-4970-AD16-403EFAAFE5F1} | <item> | 3013 | MP | 210220372R01 | Montáž průchodky do zdiva | kus | 6 | 6 |  |  |  | 21 | 0 | 0
| {981A7E7E-296A-462F-BC29-A3FDE0913B3C} | <item> | 3014 | MP | 210220302 | Montáž hromosvodného vedení svorek se 3 a více šrouby | kus | 47 | 47 |  |  |  | 21 | 0 | 0 |  | CS ÚRS 2023 01
<null>
Stavba/3/SO30/3 |  | 4 |  | Oddíl |  | 3: Svislé a kompletní konstrukce |  |  |  |  | 0 |  |  | 0 | 0
| {0D983732-F132-4DEF-AB52-CD4BBE37E1B5} | <item> | 2344 | SP | 310237251 | Zazdívka otvorů ve zdivu nadzákladovém cihlami pálenými plochy přes 0,09 m2 do 0,25 m2, ve zdi tl. přes 300 do 450 mm | kus | 8 | 8 |  |  |  | 21 | 0 | 0 |  | CS ÚRS 2023 01
|  | <null> |  |  | Výkaz výměr: | Otvory po VZT
|  | <null> |  |  |  | "severní strana - 400/350"4 |  |  | 4
|  | <null> |  |  |  | "jižní strana - 380/350"2 |  |  | 2
|  | <null> |  |  |  | "jižní strana - nad překladem dveří 1500/110"1 |  |  | 1
|  | <null> |  |  |  | "západní strana - nad překladem dveří 1200/90"1 |  |  | 1
|  | <null> |  |  |  | Součet |  |  | 8
<null>
| {5FDCA42E-E584-4E3A-83BE-F2121B3ACD9C} | <item> | 2345 | SP | 310238211 | Zazdívka otvorů ve zdivu nadzákladovém cihlami pálenými plochy přes 0,25 m2 do 1 m2 na maltu vápenocementovou | m3 | 2.541 | 2.541 |  |  |  | 21 | 0 | 0 |  | CS ÚRS 2023 01
|  | <null> |  |  | Výkaz výměr: | Otvory po VZT
|  | <null> |  |  |  | "východní strana "0,65*0,65*0,42*2 |  |  | 0.355
|  | <null> |  |  |  | V obvodovém zdivu
|  | <null> |  |  |  | (0,85*0,3+0,65*0,94+0,15*2,1+1,88*0,55)*0,42 |  |  | 0.93
|  | <null> |  |  |  | (0,24*1,45+0,2*2,3*2)*0,42 |  |  | 0.533
|  | <null> |  |  |  | (1,48*0,28)*0,42 |  |  | 0.174
|  | <null> |  |  |  | "dle řezu D-D"(0,34*2,25+0,15*2,25)*0,4 |  |  | 0.441
|  | <null> |  |  |  | "dle řezu 4-4"(0,6*0,6)*0,3 |  |  | 0.108
|  | <null> |  |  |  | Součet |  |  | 2.541
<null>
| {6F85FD6E-0311-487B-A89E-98B674F07920} | <item> | 2346 | SP | 310239211 | Zazdívka otvorů ve zdivu nadzákladovém cihlami pálenými plochy přes 1 m2 do 4 m2 na maltu vápenocementovou | m3 | 8.678 | 8.678 |  |  |  | 21 | 0 | 0 |  | CS ÚRS 2023 01
|  | <null> |  |  | Výkaz výměr: | V obvodovém zdivu
|  | <null> |  |  |  | (0,73*2,1+0,39*0,25)*0,42 |  |  | 0.685
|  | <null> |  |  |  | (1,48*2,49+1,1*1,45)*0,42 |  |  | 2.218
|  | <null> |  |  |  | (0,18*2,29+0,85*0,86+0,17*2,29+0,28*2,5)*0,42 |  |  | 0.938
|  | <null> |  |  |  | (4,98*0,92)*0,42 |  |  | 1.924
|  | <null> |  |  |  | "dle řezu D-D"(1,6*2,05)*0,4 |  |  | 1.312
|  | <null> |  |  |  | "dle řezu 4-4"(1,48*2,47+0,84*2,0)*0,3 |  |  | 1.601
|  | <null> |  |  |  | Součet |  |  | 8.678
<null>
| {68BEDD1E-6267-4796-824F-68B4B3B01D0E} | <item> | 2347 | SP | 310321111 | Zabetonování otvorů ve zdivu nadzákladovém včetně bednění, odbednění a výztuže (materiál v ceně) plochy do 1 m2 | m3 | 1.105 | 1.105 |  |  |  | 21 | 0 | 0 |  | CS ÚRS 2023 01
|  | <null> |  |  | Výkaz výměr: | "pro otvor pro blok prostupek"(1,425*0,6+1,685*0,6+1,685*0,6)*0,3 |  |  | 0.863
|  | <null> |  |  |  | "pro otvor pro blok prostupek"(0,85*0,6+0,45*0,36)*0,36 |  |  | 0.242
|  | <null> |  |  |  | Součet |  |  | 1.105
<null>
| {62E198C5-A1C9-4DEB-958F-939DA3763ECC} | <item> | 2348 | SP | 311235151 | Zdivo jednovrstvé z cihel děrovaných broušených na celoplošnou tenkovrstvou maltu, pevnost cihel do P10, tl. zdiva 300 mm | m2 | 2.034 | 2.034 |  |  |  | 21 | 0 | 0 |  | CS ÚRS 2023 01
|  | <null> |  |  | Výkaz výměr: | "m.č.A0103"0,6*(3,26+0,13) |  |  | 2.034
|  | <null> |  |  |  | Součet |  |  | 2.034
<null>
| {F21DC75A-2FA0-4CDA-80D2-D78698A828DC} | <item> | 2349 | SP | 311321411 | Nadzákladové zdi z betonu železového (bez výztuže) nosné bez zvláštních nároků na vliv prostředí tř. C 25/30 | m3 | 4.911 | 4.911 |  |  |  | 21 | 0 | 0 |  | CS ÚRS 2023 01
|  | <null> |  |  | Výkaz výměr: | "střecha - atika"19,45*0,25*(0,36+0,65)/2*2 |  |  | 4.911
|  | <null> |  |  |  | Součet |  |  | 4.911
<null>
| {EDAD2D67-9BA0-401E-8B9E-B902F1334AAF} | <item> | 2350 | SP | 311321815 | Nadzákladové zdi z betonu železového (bez výztuže) nosné pohledového (v přírodní barvě drtí a přísad) tř. C 30/37 | m3 | 2.409 | 2.409 |  |  |  | 21 | 0 | 0 |  | CS ÚRS 2023 01
|  | <null> |  |  | Výkaz výměr: | "ŽB zídky pro zábrany O-2 "1,0*1,175*0,25*2 |  |  | 0.588
|  | <null> |  |  |  | "ŽB zídky pro zábrany O-4 "1,1*1,175*0,25*2 |  |  | 0.646
|  | <null> |  |  |  | "ŽB zídky pro zábrany O-1 + O-5"1,0*1,175*0,25*2*2 |  |  | 1.175
|  | <null> |  |  |  | Součet |  |  | 2.409
<null>
| {874BD89C-42C7-45E6-92A3-79D6ACB95395} | <item> | 2351 | SP | 311351121 | Bednění nadzákladových zdí nosných rovné oboustranné za každou stranu zřízení | m2 | 70.995 | 70.995 |  |  |  | 21 | 0 | 0 |  | CS ÚRS 2023 01
|  | <null> |  |  | Výkaz výměr: | "střecha - atika"19,45*(0,36+0,65+0,25)*2+0,25*0,36*2*2 |  |  | 49.374
|  | <null> |  |  |  | "ŽB zídky pro zábrany O-2 "(1,0*1,175*2+0,25*1,175)*2 |  |  | 5.288
|  | <null> |  |  |  | "ŽB zídky pro zábrany O-4 "(1,1*1,175*2+0,25*1,175)*2 |  |  | 5.758
|  | <null> |  |  |  | "ŽB zídky pro zábrany O-1 + O-5"(1,0*1,175*2+0,25*1,175)*2*2 |  |  | 10.575
|  | <null> |  |  |  | Součet |  |  | 70.995
<null>
| {25977F59-99A0-4720-8EC6-6BAABB58E81A} | <item> | 2352 | SP | 311351122 | Bednění nadzákladových zdí nosných rovné oboustranné za každou stranu odstranění | m2 | 70.995 | 70.995 |  |  |  | 21 | 0 | 0 |  | CS ÚRS 2023 01
|  | <null> |  |  | Výkaz výměr: | "střecha - atika"19,45*(0,36+0,65+0,25)*2+0,25*0,36*2*2 |  |  | 49.374
|  | <null> |  |  |  | "ŽB zídky pro zábrany O-2 "(1,0*1,175*2+0,25*1,175)*2 |  |  | 5.288
|  | <null> |  |  |  | "ŽB zídky pro zábrany O-4 "(1,1*1,175*2+0,25*1,175)*2 |  |  | 5.758
|  | <null> |  |  |  | "ŽB zídky pro zábrany O-1 + O-5"(1,0*1,175*2+0,25*1,175)*2*2 |  |  | 10.575
|  | <null> |  |  |  | Součet |  |  | 70.995
<null>
| {10E14CFF-5726-429B-B747-7BB90B720FF2} | <item> | 2353 | SP | 311351911 | Bednění nadzákladových zdí nosných Příplatek k cenám bednění za pohledový beton | m2 | 21.621 | 21.621 |  |  |  | 21 | 0 | 0 |  | CS ÚRS 2023 01
|  | <null> |  |  | Výkaz výměr: | "ŽB zídky pro zábrany O-2 "(1,0*1,175*2+0,25*1,175)*2 |  |  | 5.288
|  | <null> |  |  |  | "ŽB zídky pro zábrany O-4 "(1,1*1,175*2+0,25*1,175)*2 |  |  | 5.758
|  | <null> |  |  |  | "ŽB zídky pro zábrany O-1 + O-5"(1,0*1,175*2+0,25*1,175)*2*2 |  |  | 10.575
|  | <null> |  |  |  | Součet |  |  | 21.621
<null>
| {CB2CF406-71FB-4301-9D80-753D375BB557} | <item> | 2354 | SP | 311361821 | Výztuž nadzákladových zdí nosných svislých nebo odkloněných od svislice, rovných nebo oblých z betonářské oceli 10 505 (R) nebo BSt 500 | t | 0.565 | 0.565 |  |  |  | 21 | 0 | 0 |  | CS ÚRS 2023 01
|  | <null> |  |  | Výkaz výměr: | "střecha - atika - dle statika + 5 % na prořez"238,8*0,001*1,05 |  |  | 0.251
|  | <null> |  |  |  | "ŽB STĚNY U DVEŘÍ - VÝKAZ DLE STATIKA vč.základů+ 5 % NA PROŘEZY"299,0*0,001*1,05 |  |  | 0.314
|  | <null> |  |  |  | Součet |  |  | 0.565
<null>
| {C0EA59B3-2CD1-41B4-A223-A42E9BAA47BD} | <item> | 2355 | SP | 317142442 | Překlady nenosné z pórobetonu osazené do tenkého maltového lože, výšky do 250 mm, šířky překladu 150 mm, délky překladu přes 1000 do 1250 mm | kus | 1 | 1 |  |  |  | 21 | 0 | 0 |  | CS ÚRS 2023 01
|  | <null> |  |  | Výkaz výměr: | "dle výpisu HSV"1 |  |  | 1
|  | <null> |  |  |  | Součet |  |  | 1
<null>
| {C791F528-66AC-4E9C-9668-B75663AC5D83} | <item> | 2356 | SP | 317168053 | Překlady keramické vysoké osazené do maltového lože, šířky překladu 70 mm výšky 238 mm, délky 1500 mm | kus | 10 | 10 |  |  |  | 21 | 0 | 0 |  | CS ÚRS 2023 01
|  | <null> |  |  | Výkaz výměr: | "dle výpisu HSV"5*2 |  |  | 10
|  | <null> |  |  |  | Součet |  |  | 10
<null>
| {DE86665A-4828-4AB2-8C72-80A9A8B801BD} | <item> | 2357 | SP | 317234410 | Vyzdívka mezi nosníky cihlami pálenými na maltu cementovou | m3 | 2.542 | 2.542 |  |  |  | 21 | 0 | 0 |  | CS ÚRS 2023 01
|  | <null> |  |  | Výkaz výměr: | "pro Z1"1,9*0,42*0,2 |  |  | 0.16
|  | <null> |  |  |  | "pro Z2"2,2*0,42*0,2*2 |  |  | 0.37
|  | <null> |  |  |  | "pro Z3"1,45*0,42*0,15*2 |  |  | 0.183
|  | <null> |  |  |  | "pro Z4"1,9*0,42*0,2 |  |  | 0.16
|  | <null> |  |  |  | "pro Z5"1,45*0,42*0,15*3 |  |  | 0.274
|  | <null> |  |  |  | "pro Z6"1,45*0,42*0,2*2 |  |  | 0.244
|  | <null> |  |  |  | "pro Z7"1,25*0,4*0,2 |  |  | 0.1
|  | <null> |  |  |  | "pro Z13"3,05*0,42*0,22 |  |  | 0.282
|  | <null> |  |  |  | "pro Z14"1,9*0,42*0,15 |  |  | 0.12
|  | <null> |  |  |  | "pro Z15"1,25*0,2*0,15 |  |  | 0.038
|  | <null> |  |  |  | "pro Z16"1,2*0,42*0,15 |  |  | 0.076
|  | <null> |  |  |  | "pro Z18"0,9*0,4*0,15 |  |  | 0.054
|  | <null> |  |  |  | "pro Z19"0,8*0,4*0,15*2 |  |  | 0.096
|  | <null> |  |  |  | "pro Z20"0,7*0,2*0,15 |  |  | 0.021
|  | <null> |  |  |  | "pro Z21"0,9*0,2*0,15 |  |  | 0.027
|  | <null> |  |  |  | "pro Z24"0,8*0,42*0,15*2+0,95*0,42*0,15 |  |  | 0.161
|  | <null> |  |  |  | "pro Z28"1,4*0,42*0,15*2 |  |  | 0.176
|  | <null> |  |  |  | Součet |  |  | 2.542
<null>
| {8AC4A21C-BCD7-4CD8-99E1-D82FBA7196DF} | <item> | 2358 | SP | 317944321 | Válcované nosníky dodatečně osazované do připravených otvorů bez zazdění hlav do č. 12 | t | 0.867 | 0.867 |  |  |  | 21 | 0 | 0 |  | CS ÚRS 2023 01
|  | <null> |  |  | Výkaz výměr: | Pro ocelové překlady
|  | <null> |  |  |  | "dle Z 03"(128,8)*0,001 |  |  | 0.129
|  | <null> |  |  |  | "dle Z 05"(128,8+59,9)*0,001 |  |  | 0.189
|  | <null> |  |  |  | "dle Z 14"(84,4)*0,001 |  |  | 0.084
|  | <null> |  |  |  | "dle Z 15"(27,8)*0,001 |  |  | 0.028
|  | <null> |  |  |  | "dle Z 16"53,3*0,001 |  |  | 0.053
|  | <null> |  |  |  | "dle Z 18"40,0*0,001 |  |  | 0.04
|  | <null> |  |  |  | "dle Z 19"71,1*0,001 |  |  | 0.071
|  | <null> |  |  |  | "dle Z 20"15,6*0,001 |  |  | 0.016
|  | <null> |  |  |  | "dle Z 21"20,0*0,001 |  |  | 0.02
|  | <null> |  |  |  | "dle Z 24"(89,4+85,1)*0,001 |  |  | 0.175
|  | <null> |  |  |  | "dle Z 28"62,2*0,001 |  |  | 0.062
|  | <null> |  |  |  | Součet |  |  | 0.867
<null>
| {9946EDFC-5560-4BFC-B688-E6D088488346} | <item> | 2359 | SP | 317944323 | Válcované nosníky dodatečně osazované do připravených otvorů bez zazdění hlav č. 14 až 22 | t | 0.347 | 0.347 |  |  |  | 21 | 0 | 0 |  | CS ÚRS 2023 01
|  | <null> |  |  | Výkaz výměr: | Pro ocelové překlady
|  | <null> |  |  |  | "dle Z 04"(108,7)*0,001 |  |  | 0.109
|  | <null> |  |  |  | "dle Z 06"(165,9)*0,001 |  |  | 0.166
|  | <null> |  |  |  | "dle Z 07"(71,5)*0,001 |  |  | 0.072
|  | <null> |  |  |  | Součet |  |  | 0.347
<null>
| {1932E7EA-4C8F-47CD-ADD6-2008D5460EEB} | <item> | 2360 | SP | 330321410 | Sloupy, pilíře, táhla, rámové stojky, vzpěry z betonu železového (bez výztuže) bez zvláštních nároků na vliv prostředí tř. C 25/30 | m3 | 0.595 | 0.595 |  |  |  | 21 | 0 | 0 |  | CS ÚRS 2023 01
|  | <null> |  |  | Výkaz výměr: | "pilíř dle statika"0,58*0,3*3,42 |  |  | 0.595
|  | <null> |  |  |  | Součet |  |  | 0.595
<null>
| {0AF55B5A-E644-4922-AC50-3E22FD937931} | <item> | 2361 | SP | 331351111 | Bednění hranatých sloupů a pilířů včetně vzepření průřezu pravoúhlého čtyřúhelníka výšky do 4 m, průřezu do 0,04 m2 zřízení | m2 | 4.993 | 4.993 |  |  |  | 21 | 0 | 0 |  | CS ÚRS 2023 01
|  | <null> |  |  | Výkaz výměr: | "pilíř dle statika"(0,58*2+0,3)*3,42 |  |  | 4.993
|  | <null> |  |  |  | Součet |  |  | 4.993
<null>
| {0937E346-C8EF-4AE9-A12E-B020F04BF8E1} | <item> | 2362 | SP | 331351125 | Bednění hranatých sloupů a pilířů včetně vzepření průřezu pravoúhlého čtyřúhelníka výšky do 4 m, průřezu přes 0,16 m2 zřízení | m2 | 4.993 | 4.993 |  |  |  | 21 | 0 | 0 |  | CS ÚRS 2023 01
|  | <null> |  |  | Výkaz výměr: | "pilíř dle statika"(0,58*2+0,3)*3,42 |  |  | 4.993
|  | <null> |  |  |  | Součet |  |  | 4.993
<null>
| {E5DCA6DC-2758-413A-AA17-6662D44FB5C4} | <item> | 2363 | SP | 331351126 | Bednění hranatých sloupů a pilířů včetně vzepření průřezu pravoúhlého čtyřúhelníka výšky do 4 m, průřezu přes 0,16 m2 odstranění | m2 | 4.993 | 4.993 |  |  |  | 21 | 0 | 0 |  | CS ÚRS 2023 01
| {E89E6FCE-DDFC-418B-99C6-1370E5E48FED} | <item> | 2364 | SP | 331361821 | Výztuž sloupů, pilířů, rámových stojek, táhel nebo vzpěr hranatých svislých nebo šikmých (odkloněných) z betonářské oceli 10 505 (R) nebo BSt 500 | t | 28.14 | 28.14 |  |  |  | 21 | 0 | 0 |  | CS ÚRS 2023 01
|  | <null> |  |  | Výkaz výměr: | "pilíř dle výkazu statika + 5 % na prořezy"26,8*1,05 |  |  | 28.14
|  | <null> |  |  |  | Součet |  |  | 28.14
<null>
| {E466CA9C-C931-4BA9-A8C9-B576A8D088B3} | <item> | 2365 | SP | 342272245 | Příčky z pórobetonových tvárnic hladkých na tenké maltové lože objemová hmotnost do 500 kg/m3, tloušťka příčky 150 mm | m2 | 137.258 | 137.258 |  |  |  | 21 | 0 | 0 |  | CS ÚRS 2023 01
|  | <null> |  |  | Výkaz výměr: | "m.č. A0102"4,615*3,42 |  |  | 15.783
|  | <null> |  |  |  | "m.č. A0103"21,05*3,42-0,8*1,97 |  |  | 70.415
|  | <null> |  |  |  | "m.č. A0104"4,615*3,42 |  |  | 15.783
|  | <null> |  |  |  | "m.č. A0105"4,615*3,42 |  |  | 15.783
|  | <null> |  |  |  | "m.č. A0119"2,23*3,42 |  |  | 7.627
|  | <null> |  |  |  | "m.č. A0121"3,47*3,42 |  |  | 11.867
|  | <null> |  |  |  | Součet |  |  | 137.258
<null>
| {75E220B2-8EE1-4F05-AD50-FA42A2F5363B} | <item> | 2366 | SP | 342291121 | Ukotvení příček plochými kotvami, do konstrukce cihelné | m | 146.63 | 146.63 |  |  |  | 21 | 0 | 0 |  | CS ÚRS 2023 01
|  | <null> |  |  | Výkaz výměr: | PŘIKOTVENÍ ZDÍ - 2X PŘÍČKOVÁ
|  | <null> |  |  |  | Zazdívky
|  | <null> |  |  |  | Otvory po VZT
|  | <null> |  |  |  | "východní strana "0,65*2*2*2 |  |  | 5.2
|  | <null> |  |  |  | "severní strana - 400/350"0,35*2*4*2 |  |  | 5.6
|  | <null> |  |  |  | "jižní strana - 380/350"0,35*2*2*2 |  |  | 2.8
|  | <null> |  |  |  | V obvodovém zdivu
|  | <null> |  |  |  | (2*0,3+0,94+2,9*2)*2 |  |  | 14.68
|  | <null> |  |  |  | (1,45+2,47*2+1,45*2+2,52*2)*2 |  |  | 28.66
|  | <null> |  |  |  | (2*0,28+2,5*2)*2 |  |  | 11.12
|  | <null> |  |  |  | (0,92*2)*2 |  |  | 3.68
|  | <null> |  |  |  | "dle řezu D-D"(2,05*2+2*2,25)*2 |  |  | 17.2
|  | <null> |  |  |  | "dle řezu 4-4"(0,6*2+2*2,47+2*2,0)*2 |  |  | 20.28
|  | <null> |  |  |  | "m.č.A0103"(3,26+0,1)*2 |  |  | 6.72
|  | <null> |  |  |  | Přikotvení příček 1 x příčková
|  | <null> |  |  |  | (3,28+0,13)*(2+7) |  |  | 30.69
|  | <null> |  |  |  | Součet |  |  | 146.63
<null>
| {0C7CB7E7-902E-4549-8D34-A105174BC623} | <item> | 2367 | SP | 346244381 | Plentování ocelových válcovaných nosníků jednostranné cihlami na maltu, výška stojiny do 200 mm | m2 | 9.758 | 9.758 |  |  |  | 21 | 0 | 0 |  | CS ÚRS 2023 01
|  | <null> |  |  | Výkaz výměr: | "pro Z1"1,9*0,16*2 |  |  | 0.608
|  | <null> |  |  |  | "pro Z2"2,2*0,16*2*2 |  |  | 1.408
|  | <null> |  |  |  | "pro Z3"1,45*0,12*2*2 |  |  | 0.696
|  | <null> |  |  |  | "pro Z4"1,9*0,14*2 |  |  | 0.532
|  | <null> |  |  |  | "pro Z5"1,45*0,12*2*3 |  |  | 1.044
|  | <null> |  |  |  | "pro Z6"1,45*0,14*2*2 |  |  | 0.812
|  | <null> |  |  |  | "pro Z7"1,25*0,14*2 |  |  | 0.35
|  | <null> |  |  |  | "pro Z13"3,05*0,18*2 |  |  | 1.098
|  | <null> |  |  |  | "pro Z14"1,9*0,12*2 |  |  | 0.456
|  | <null> |  |  |  | "pro Z15"1,25*0,12*2 |  |  | 0.3
|  | <null> |  |  |  | "pro Z16"1,2*0,12*2 |  |  | 0.288
|  | <null> |  |  |  | "pro Z18"0,9*0,12*2 |  |  | 0.216
|  | <null> |  |  |  | "pro Z19"0,8*0,12*2*2 |  |  | 0.384
|  | <null> |  |  |  | "pro Z20"0,7*0,12*2 |  |  | 0.168
|  | <null> |  |  |  | "pro Z21"0,9*0,12*2 |  |  | 0.216
|  | <null> |  |  |  | "pro Z24"0,8*0,1*2*2+0,95*0,1*2 |  |  | 0.51
|  | <null> |  |  |  | "pro Z28"1,4*0,12*2*2 |  |  | 0.672
|  | <null> |  |  |  | Součet |  |  | 9.758
<null>
| {02F14BB8-C580-46CA-8A9C-4D2696D0A51E} | <item> | 2368 | SP | 346481112 | Zaplentování rýh, potrubí, válcovaných nosníků, výklenků nebo nik jakéhokoliv tvaru, na maltu ve stěnách nebo před stěnami keramickým a funkčně podobným pletivem | m2 | 27.204 | 27.204 |  |  |  | 21 | 0 | 0 |  | CS ÚRS 2023 01
|  | <null> |  |  | Výkaz výměr: | "pro Z1"1,9*(0,42+0,2*2) |  |  | 1.558
|  | <null> |  |  |  | "pro Z2"2,2*(0,42+0,2*2)*2 |  |  | 3.608
|  | <null> |  |  |  | "pro Z3"1,45*(0,42+0,15*2)*2 |  |  | 2.088
|  | <null> |  |  |  | "pro Z4"1,9*(0,42+0,2*2) |  |  | 1.558
|  | <null> |  |  |  | "pro Z5"1,45*(0,42+0,15*2)*3 |  |  | 3.132
|  | <null> |  |  |  | "pro Z6"1,45*(0,42+0,2*2)*2 |  |  | 2.378
|  | <null> |  |  |  | "pro Z7"1,25*(0,4+0,2*2) |  |  | 1
|  | <null> |  |  |  | "pro Z13"3,05*(0,42+0,22*2) |  |  | 2.623
|  | <null> |  |  |  | "pro Z14"1,9*(0,42+0,15*2) |  |  | 1.368
|  | <null> |  |  |  | "pro Z15"1,25*(0,2+0,15*2) |  |  | 0.625
|  | <null> |  |  |  | "pro Z16"1,2*(0,42+0,15*2) |  |  | 0.864
|  | <null> |  |  |  | "pro Z18"0,9*(0,4+0,15*2) |  |  | 0.63
|  | <null> |  |  |  | "pro Z19"0,8*(0,4+0,15*2)*2 |  |  | 1.12
|  | <null> |  |  |  | "pro Z20"0,7*(0,2+0,15*2) |  |  | 0.35
|  | <null> |  |  |  | "pro Z21"0,9*(0,2+0,15*2) |  |  | 0.45
|  | <null> |  |  |  | "pro Z24"0,8*(0,42+0,15*2)*2+0,95*(0,42+0,15*2) |  |  | 1.836
|  | <null> |  |  |  | "pro Z28"1,4*(0,42+0,15*2)*2 |  |  | 2.016
|  | <null> |  |  |  | Součet |  |  | 27.204
<null>
| {65431FCC-61F4-460B-BD2A-22583C6B47C0} | <item> | 2369 | SP | 380326341 | Kompletní konstrukce čistíren odpadních vod, nádrží, vodojemů, kanálů z betonu železového bez výztuže a bednění pro konstrukce bílých van tř. C 30/37, tl. přes 80 do 150 mm | m3 | 0.562 | 0.562 |  |  |  | 21 | 0 | 0 |  | CS ÚRS 2023 01
|  | <null> |  |  | Výkaz výměr: | "jímka A0120"1,9*0,77*0,15+1,875*1,522*0,12 |  |  | 0.562
|  | <null> |  |  |  | Součet |  |  | 0.562
<null>
| {841D7D5C-1474-4E21-AE85-187182EF927B} | <item> | 2370 | SP | 380326342 | Kompletní konstrukce čistíren odpadních vod, nádrží, vodojemů, kanálů z betonu železového bez výztuže a bednění pro konstrukce bílých van tř. C 30/37, tl. přes 150 do 300 mm | m3 | 1.453 | 1.453 |  |  |  | 21 | 0 | 0 |  | CS ÚRS 2023 01
|  | <null> |  |  | Výkaz výměr: | "jímka A0120"1,522*1,74*0,38+1,9*1,74*0,423-1,1*1,3*0,12-1,5*1,3*(0,5-0,1) |  |  | 1.453
|  | <null> |  |  |  | Součet |  |  | 1.453
<null>
| {5CD9D814-E7D2-46B0-B27F-B36CECE6F716} | <item> | 2371 | SP | 380326343 | Kompletní konstrukce čistíren odpadních vod, nádrží, vodojemů, kanálů z betonu železového bez výztuže a bednění pro konstrukce bílých van tř. C 30/37, tl. přes 300 mm | m3 | 67.47 | 67.47 |  |  |  | 21 | 0 | 0 |  | CS ÚRS 2023 01
|  | <null> |  |  | Výkaz výměr: | "kabelový prostor"20,23*4,845*(1,57-0,7)*1,035+20,78*5,245*(0,7-0,1)+1,4*1,4*(1,97-1,57)*2*1,035 |  |  | 155.275
|  | <null> |  |  |  | -0,6*0,6*0,5*2*1,035 |  |  | -0.373
|  | <null> |  |  |  | -19,43*4,045*((1,17-0,7)*1,035+(0,7-0,3)) |  |  | -69.67
|  | <null> |  |  |  | -19,98*4,445*(0,3-0,1) |  |  | -17.762
|  | <null> |  |  |  | Součet |  |  | 67.47
<null>
| {ED9D9F7B-8F53-45BC-9028-5E48C51D2A2A} | <item> | 2372 | SP | 380356231 | Bednění kompletních konstrukcí čistíren odpadních vod, nádrží, vodojemů, kanálů konstrukcí neomítaných z betonu prostého nebo železového ploch rovinných zřízení | m2 | 64.25 | 64.25 |  |  |  | 21 | 0 | 0 |  | CS ÚRS 2023 01
|  | <null> |  |  | Výkaz výměr: | "kabelový prostor"0,6*0,5*4*2 |  |  | 2.4
|  | <null> |  |  |  | (19,43+4,045)*2*(1,17-0,3) |  |  | 40.847
|  | <null> |  |  |  | (19,98+4,445)*2*(0,3-0,1) |  |  | 9.77
|  | <null> |  |  |  | "mezi etapami"((4,845+0,47+0,2+1,07)*0,4+0,4*0,8)*2 |  |  | 5.908
|  | <null> |  |  |  | Mezisoučet |  |  | 58.925
|  | <null> |  |  |  | "jímka A0120 vnější"(1,9+0,15*2)*0,77+(1,875+1,522)*2*0,12 |  |  | 2.509
|  | <null> |  |  |  | "jímka A0120 vnitřní"(1,1+1,3)*2*0,12+(1,5+1,3)*2*(0,5-0,1) |  |  | 2.816
|  | <null> |  |  |  | Mezisoučet |  |  | 5.325
|  | <null> |  |  |  | Součet |  |  | 64.25
<null>
| {79FF4713-8EBE-4AFC-A994-D2D7E057DE75} | <item> | 2373 | SP | 380356232 | Bednění kompletních konstrukcí čistíren odpadních vod, nádrží, vodojemů, kanálů konstrukcí neomítaných z betonu prostého nebo železového ploch rovinných odstranění | m2 | 64.25 | 64.25 |  |  |  | 21 | 0 | 0 |  | CS ÚRS 2023 01
|  | <null> |  |  | Výkaz výměr: | "kabelový prostor"0,6*0,5*4*2 |  |  | 2.4
|  | <null> |  |  |  | (19,43+4,045)*2*(1,17-0,3) |  |  | 40.847
|  | <null> |  |  |  | (19,98+4,445)*2*(0,3-0,1) |  |  | 9.77
|  | <null> |  |  |  | "mezi etapami"((4,845+0,47+0,2+1,07)*0,4+0,4*0,8)*2 |  |  | 5.908
|  | <null> |  |  |  | Mezisoučet |  |  | 58.925
|  | <null> |  |  |  | "jímka A0120 vnější"(1,9+0,15*2)*0,77+(1,875+1,522)*2*0,12 |  |  | 2.509
|  | <null> |  |  |  | "jímka A0120 vnitřní"(1,1+1,3)*2*0,12+(1,5+1,3)*2*(0,5-0,1) |  |  | 2.816
|  | <null> |  |  |  | Mezisoučet |  |  | 5.325
|  | <null> |  |  |  | Součet |  |  | 64.25
<null>
| {1E7EE948-107B-4B50-99C4-24D152711573} | <item> | 2374 | SP | 380361006 | Výztuž kompletních konstrukcí čistíren odpadních vod, nádrží, vodojemů, kanálů z oceli 10 505 (R) nebo BSt 500 | t | 2.247 | 2.247 |  |  |  | 21 | 0 | 0 |  | CS ÚRS 2023 01
|  | <null> |  |  | Výkaz výměr: | "kabelový prostor - dle výkazu statika + na prořezy 5 %"2236,2*0,001*1,005 |  |  | 2.247
|  | <null> |  |  |  | Součet |  |  | 2.247
<null>
| {966DCD26-BA7C-4539-8858-0D47736CBFB0} | <item> | 2375 | SP | 380361011 | Výztuž kompletních konstrukcí čistíren odpadních vod, nádrží, vodojemů, kanálů ze svařovaných sítí z drátů typu KARI | t | 0.092 | 0.092 |  |  |  | 21 | 0 | 0 |  | CS ÚRS 2023 01
|  | <null> |  |  | Výkaz výměr: | "jímka A0120 - vnější část"(1,9*0,77+1,875*1,522)*1,25*4,45*0,001*2 |  |  | 0.048
|  | <null> |  |  |  | "jímka A0120 - vnitřní část"(1,9*1,855+(1,9+1,7)*2*0,62)*1,25*4,45*0,001 |  |  | 0.044
|  | <null> |  |  |  | Součet |  |  | 0.092
<null>
| {9F0AF2B6-54A3-4E57-B16F-5834AFC3F894} | <item> | 2376 | SP | 388381132 | Kanály (suché) pro rozvody inženýrských sítí betonové nebo železobetonové včetně bednění a odbednění, s betonovou základovou deskou a se zatřením dna, s vyspravením vnitřních stěn cementovou maltou nebo s omítnutím vnitřních stěn zatřenou cementovou omítkou, bez úpravy vnějších stěn, bez zakrytí železobetonové včetně výztuže volné vnitřního průřezu (šířka x výška) přes 450x450 do 600x750 mm | m | 4.765 | 4.765 |  |  |  | 21 | 0 | 0 |  | CS ÚRS 2023 01
|  | <null> |  |  | Výkaz výměr: | "dle řezu 2-2 a e-e vnější včetně doplnění u stěn stávajícího kanálku"3,765+0,5*2 |  |  | 4.765
|  | <null> |  |  |  | Součet |  |  | 4.765
<null>
| {55E1FF3C-E7C5-48FA-B145-58F3D7A004EC} | <item> | 2377 | SP | 388381133 | Kanály (suché) pro rozvody inženýrských sítí betonové nebo železobetonové včetně bednění a odbednění, s betonovou základovou deskou a se zatřením dna, s vyspravením vnitřních stěn cementovou maltou nebo s omítnutím vnitřních stěn zatřenou cementovou omítkou, bez úpravy vnějších stěn, bez zakrytí železobetonové včetně výztuže volné vnitřního průřezu (šířka x výška) přes 600x750 do 900x900 mm | m | 17.68 | 17.68 |  |  |  | 21 | 0 | 0 |  | CS ÚRS 2023 01
|  | <null> |  |  | Výkaz výměr: | "dle řezu a-a a d-d vnější včetně doplnění u stěn stávajícího kanálku"4,49+0,5*2 |  |  | 5.49
|  | <null> |  |  |  | "dle řezu b-b vnější včetně doplnění u stěn stávajícího kanálku"2,48+0,5*2 |  |  | 3.48
|  | <null> |  |  |  | "dle řezu 5-5 a 6-6 vnější včetně doplnění u stěn stávajícího kanálku"3,38+2,65 |  |  | 6.03
|  | <null> |  |  |  | "dle řezu B-B vnější včetně doplnění u stěn stávajícího kanálku"2,68 |  |  | 2.68
|  | <null> |  |  |  | Součet |  |  | 17.68
<null>
| {3A09D24C-0238-41B0-AC66-2193D9D4801C} | <item> | 2378 | SP | 388381141 | Kanály (suché) pro rozvody inženýrských sítí betonové nebo železobetonové včetně bednění a odbednění, s betonovou základovou deskou a se zatřením dna, s vyspravením vnitřních stěn cementovou maltou nebo s omítnutím vnitřních stěn zatřenou cementovou omítkou, bez úpravy vnějších stěn, bez zakrytí železobetonové včetně výztuže volné vnitřního průřezu (šířka x výška) přes 900x900 do 1050x1200 mm | m | 4.079 | 4.079 |  |  |  | 21 | 0 | 0 |  | CS ÚRS 2023 01
|  | <null> |  |  | Výkaz výměr: | "dle řezu 4-4 a 5-5 a 6-6 vnější včetně doplnění u stěn stávajícího kanálku"0,5+1,229 |  |  | 1.729
|  | <null> |  |  |  | "dle řezu B-B vnější včetně doplnění u stěn stávajícího kanálku"0,97+1,38 |  |  | 2.35
|  | <null> |  |  |  | Součet |  |  | 4.079
<null>
| {77890BEE-F460-4614-AC3B-AA52BEA75C7B} | <item> | 2379 | SP | 388381151 | Kanály (suché) pro rozvody inženýrských sítí betonové nebo železobetonové včetně bednění a odbednění, s betonovou základovou deskou a se zatřením dna, s vyspravením vnitřních stěn cementovou maltou nebo s omítnutím vnitřních stěn zatřenou cementovou omítkou, bez úpravy vnějších stěn, bez zakrytí železobetonové včetně výztuže přilehlé ke zdi nebo základu budovy podélnou stranou vnitřního průřezu (šířka x výška) do 450x450 mm | m | 7.445 | 7.445 |  |  |  | 21 | 0 | 0 |  | CS ÚRS 2023 01
|  | <null> |  |  | Výkaz výměr: | "dle řezu 2-2 a e-e vnější včetně doplnění u stěn stávajícího kanálku"3,765+0,5*2 |  |  | 4.765
|  | <null> |  |  |  | "dle řezu B-B vnitřní včetně doplnění u stěn stávajícího kanálku"2,68 |  |  | 2.68
|  | <null> |  |  |  | Součet |  |  | 7.445
<null>
| {3C4C6699-D6F6-41E9-94E9-A0B1264FC911} | <item> | 2380 | SP | 388381152 | Kanály (suché) pro rozvody inženýrských sítí betonové nebo železobetonové včetně bednění a odbednění, s betonovou základovou deskou a se zatřením dna, s vyspravením vnitřních stěn cementovou maltou nebo s omítnutím vnitřních stěn zatřenou cementovou omítkou, bez úpravy vnějších stěn, bez zakrytí železobetonové včetně výztuže přilehlé ke zdi nebo základu budovy podélnou stranou vnitřního průřezu (šířka x výška) přes 450x450 do 600x750 mm | m | 15.2 | 15.2 |  |  |  | 21 | 0 | 0 |  | CS ÚRS 2023 01
|  | <null> |  |  | Výkaz výměr: | "dle řezu a-a a d-d vnitřní včetně doplnění u stěn stávajícího kanálku"4,49+0,5*2 |  |  | 5.49
|  | <null> |  |  |  | "dle řezu b-b vnitřní včetně doplnění u stěn stávajícího kanálku"2,36+0,5*2 |  |  | 3.36
|  | <null> |  |  |  | "dle řezu 5-5 a 6-6 vnitřní včetně doplnění u stěn stávajícího kanálku"3,7+2,65 |  |  | 6.35
|  | <null> |  |  |  | Součet |  |  | 15.2
<null>
| {B84D8E44-F9AB-4B24-A79E-6B8F08E32742} | <item> | 2381 | SP | 388381153 | Kanály (suché) pro rozvody inženýrských sítí betonové nebo železobetonové včetně bednění a odbednění, s betonovou základovou deskou a se zatřením dna, s vyspravením vnitřních stěn cementovou maltou nebo s omítnutím vnitřních stěn zatřenou cementovou omítkou, bez úpravy vnějších stěn, bez zakrytí železobetonové včetně výztuže přilehlé ke zdi nebo základu budovy podélnou stranou vnitřního průřezu (šířka x výška) přes 600x750 do 900x900 mm | m | 3.782 | 3.782 |  |  |  | 21 | 0 | 0 |  | CS ÚRS 2023 01
|  | <null> |  |  | Výkaz výměr: | "dle řezu 4-4 a 5-5 a 6-6 vnitřní včetně doplnění u stěn stávajícího kanálku"0,5+1,229 |  |  | 1.729
|  | <null> |  |  |  | "dle řezu B-B vnitřní včetně doplnění u stěn stávajícího kanálku"0,8+1,253 |  |  | 2.053
|  | <null> |  |  |  | Součet |  |  | 3.782
<null>
<null>
Stavba/3/SO30/4 |  | 4 |  | Oddíl |  | 4: Vodorovné konstrukce |  |  |  |  | 0 |  |  | 0 | 0
| {3D6EFB1C-62E9-4326-9847-2346D7ABC396} | <item> | 2382 | SP | 417321515 | Ztužující pásy a věnce z betonu železového (bez výztuže) tř. C 25/30 | m3 | 2.785 | 2.785 |  |  |  | 21 | 0 | 0 |  | CS ÚRS 2023 01
|  | <null> |  |  | Výkaz výměr: | "střecha - okapová hrana"25,5*0,42*0,13*2 |  |  | 2.785
|  | <null> |  |  |  | Součet |  |  | 2.785
<null>
| {9362492D-E8D4-4DEC-8BAB-46985A2D7899} | <item> | 2383 | SP | 417351115 | Bednění bočnic ztužujících pásů a věnců včetně vzpěr zřízení | m2 | 13.26 | 13.26 |  |  |  | 21 | 0 | 0 |  | CS ÚRS 2023 01
|  | <null> |  |  | Výkaz výměr: | "střecha - okapová hrana"25,5*2*0,13*2 |  |  | 13.26
|  | <null> |  |  |  | Součet |  |  | 13.26
<null>
| {0ACCF5A9-F6B1-4015-9CD4-17DBEAA698B1} | <item> | 2384 | SP | 417351116 | Bednění bočnic ztužujících pásů a věnců včetně vzpěr odstranění | m2 | 13.26 | 13.26 |  |  |  | 21 | 0 | 0 |  | CS ÚRS 2023 01
|  | <null> |  |  | Výkaz výměr: | "střecha - okapová hrana"25,5*2*0,13*2 |  |  | 13.26
|  | <null> |  |  |  | Součet |  |  | 13.26
<null>
| {D187BB20-2323-4F81-91E5-6FF414D1ECF5} | <item> | 2385 | SP | 417361821 | Výztuž ztužujících pásů a věnců z betonářské oceli 10 505 (R) nebo BSt 500 | t | 0.195 | 0.195 |  |  |  | 21 | 0 | 0 |  | CS ÚRS 2023 01
|  | <null> |  |  | Výkaz výměr: | "střecha - okapová hrana - předpoklad 70 kg/m3 betonu"25,5*0,42*0,13*2*70*0,001 |  |  | 0.195
|  | <null> |  |  |  | Součet |  |  | 0.195
<null>
<null>
Stavba/3/SO30/46-M |  | 4 |  | Oddíl |  | 46-M: Zemní práce pri extr.mont.pracích |  |  |  |  | 0 |  |  | 0 | 0
| {CBBC7580-0707-4E18-9851-3BA9F8E9267B} | <item> | 2906 | SP | 460510301R002 | Utěsnění kabelu v otvoru chráničky vč. těsnící pěny | ks | 8 | 8 |  |  |  | 21 | 0 | 0
| {CA431ECD-472D-45B5-AA93-3EEB644A9262} | <item> | 2907 | MP | 460932112 | Osazení kotevních prvků hmoždinek včetně vyvrtání otvorů, pro upevnění elektroinstalací ve stěnách cihelných, vnějšího průměru přes 8 do 12 mm | kus | 60 | 60 |  |  |  | 21 | 0 | 0 |  | CS ÚRS 2023 01
| {BF2B2304-0B1D-46C4-A388-753093E60A07} | <item> | 2908 | MP | 460161171 | Hloubení zapažených i nezapažených kabelových rýh ručně včetně urovnání dna s přemístěním výkopku do vzdálenosti 3 m od okraje jámy nebo s naložením na dopravní prostředek šířky 35 cm hloubky 80 cm v hornině třídy těžitelnosti I skupiny 1 a 2 | m | 8 | 8 |  |  |  | 21 | 0 | 0 |  | CS ÚRS 2023 01
| {D3458B77-760A-4B18-829B-05DE6604E266} | <item> | 2909 | MP | 460661511 | Kabelové lože z písku včetně podsypu, zhutnění a urovnání povrchu pro kabely nn zakryté plastovou fólií, šířky do 25 cm | m | 8 | 8 |  |  |  | 21 | 0 | 0 |  | CS ÚRS 2023 01
| {D5137C8E-AF96-4028-B625-38706A103BB7} | <item> | 2910 | MP | 460462112 | Zásyp kabelových rýh strojně v omezeném prostoru s přemístěním sypaniny ze vzdálenosti do 10 m, s uložením výkopku ve vrstvách včetně zhutnění a urovnání povrchu ostatních rozměrů v hornině třídy těžitelnosti I skupiny 3 | m3 | 3 | 3 |  |  |  | 21 | 0 | 0 |  | CS ÚRS 2023 01
| {C4A07A2A-8588-4C5D-A394-D1A22A98AA5B} | <item> | 2911 | MP | 460341113 | Vodorovné přemístění (odvoz) horniny dopravními prostředky včetně složení, bez naložení a rozprostření jakékoliv třídy, na vzdálenost přes 500 do 1000 m | m3 | 1 | 1 |  |  |  | 21 | 0 | 0 |  | CS ÚRS 2023 01
|  | <null> |  |  | Výkaz výměr: | 1 |  |  | 1
<null>
| {5360EDAB-6B90-462F-8D63-188F7F130412} | <item> | 2912 | MP | 460341121 | Vodorovné přemístění (odvoz) horniny dopravními prostředky včetně složení, bez naložení a rozprostření jakékoliv třídy, na vzdálenost Příplatek k ceně -1113 za každých dalších i započatých 1000 m | m3 | 20 | 20 |  |  |  | 21 | 0 | 0 |  | CS ÚRS 2023 01
|  | <null> |  |  | Výkaz výměr: | 1*20 |  |  | 20
<null>
| {24D30B55-750B-4ADB-93BA-AB9549A1BBC2} | <item> | 2913 | MP | 469973116 | Poplatek za uložení stavebního odpadu (skládkovné) na skládce směsného stavebního a demoličního zatříděného do Katalogu odpadů pod kódem 17 09 04 | t | 1 | 1 |  |  |  | 21 | 0 | 0 |  | CS ÚRS 2023 01
| {76287895-00F4-450A-80CD-B4CA6705B1D8} | <item> | 2914 | MP | 469981111 | Přesun hmot pro pomocné stavební práce při elektromontážích dopravní vzdálenost do 1 000 m | t | 0.016 | 0.016 |  |  |  | 21 | 0 | 0 |  | CS ÚRS 2023 01
| {0A890B2E-6FD0-4F89-B0BA-4FBCF513A229} | <item> | 2915 | MP | 460242211 | Provizorní zajištění inženýrských sítí ve výkopech kabelů při křížení | kus | 2 | 2 |  |  |  | 21 | 0 | 0 |  | CS ÚRS 2023 01
| {21963AD2-9267-46CF-9DC5-AB9F285AA2FE} | <item> | 2916 | MP | 460581111 | Úprava terénu položení drnu, včetně zalití vodou na rovině | m2 | 10 | 10 |  |  |  | 21 | 0 | 0 |  | CS ÚRS 2023 01
| {AB4CBCCB-FAA3-403C-875F-EED647721DEE} | <item> | 2917 | MP | 460581121 | Úprava terénu zatravnění, včetně dodání osiva a zalití vodou na rovině | m2 | 10 | 10 |  |  |  | 21 | 0 | 0 |  | CS ÚRS 2023 01
| {C5CC77F2-CAE7-42AD-B6D4-7A7B6B953424} | <item> | 3015 | MP | 460010024 | Vytyčení trasy vedení kabelového (podzemního) v zastavěném prostoru | km | 0.1 | 0.1 |  |  |  | 21 | 0 | 0 |  | CS ÚRS 2023 01
| {7CCC96A6-E4FF-4923-97E5-6FD394BCEA51} | <item> | 3016 | MP | 460242211 | Provizorní zajištění inženýrských sítí ve výkopech kabelů při křížení | kus | 15 | 15 |  |  |  | 21 | 0 | 0 |  | CS ÚRS 2023 01
| {990F7E67-9746-42E3-8CD3-00744CF3C5FA} | <item> | 3017 | MP | 460021112 | Sejmutí ornice ručně včetně rozpojení a odhozu ornice do vzdálenosti 3 m nebo naložení na dopravní prostředek tl. vrstvy přes 20 do 25 cm | m2 | 12.6 | 12.6 |  |  |  | 21 | 0 | 0 |  | CS ÚRS 2023 01
|  | <null> |  |  | Výkaz výměr: | 210*0,4*0,15 "Drn kolem BSP |  |  | 12.6
<null>
| {297E6108-898A-4921-8F0D-A445DB821CCE} | <item> | 3018 | MP | 460091112 | Odkop zeminy ručně s přemístěním výkopku do vzdálenosti 3 m od okraje jámy nebo s naložením na dopravní prostředek v hornině třídy těžitelnosti I skupiny 3 | m3 | 25 | 25 |  |  |  | 21 | 0 | 0 |  | CS ÚRS 2023 01
| {9D29EF41-D398-4DBE-8F88-B197BD73F978} | <item> | 3019 | MP | 460431262 | Zásyp kabelových rýh ručně s přemístění sypaniny ze vzdálenosti do 10 m, s uložením výkopku ve vrstvách včetně zhutnění a úpravy povrchu šířky 50 cm hloubky 60 cm z horniny třídy těžitelnosti I skupiny 3 | m | 103 | 103 |  |  |  | 21 | 0 | 0 |  | CS ÚRS 2023 01
| {81F411AD-051A-477D-952D-4A507EF12B2E} | <item> | 3020 | MP | 469972111 | Odvoz suti a vybouraných hmot odvoz suti a vybouraných hmot do 1 km | t | 2.3 | 2.3 |  |  |  | 21 | 0 | 0 |  | CS ÚRS 2023 01
| {629B4F63-E65A-44D2-84D8-CC7CD66E568B} | <item> | 3021 | MP | 469972121 | Odvoz suti a vybouraných hmot odvoz suti a vybouraných hmot Příplatek k ceně za každý další i započatý 1 km | t | 46 | 46 |  |  |  | 21 | 0 | 0 |  | CS ÚRS 2023 01
|  | <null> |  |  | Výkaz výměr: | 2,3*2*10 |  |  | 46
<null>
| {CDB248CD-9924-4897-BC26-813564D2F796} | <item> | 3022 | MP | 460481122 | Úprava pláně ručně v hornině třídy těžitelnosti I skupiny 3 se zhutněním | m2 | 41.2 | 41.2 |  |  |  | 21 | 0 | 0 |  | CS ÚRS 2023 01
| {90594701-FECB-4A74-8E73-03CC38E9C17D} | <item> | 3023 | MP | 460881113 | Kryt vozovek a chodníků z betonu prostého, tloušťky přes 10 do 15 cm | m2 | 2 | 2 |  |  |  | 21 | 0 | 0 |  | CS ÚRS 2023 01
| {7000E11A-14FB-4DC8-B31F-3D975B01C00D} | <item> | 3024 | MP | 460871151 | Podklad vozovek a chodníků včetně rozprostření a úpravy z kameniva drceného, včetně zhutnění, tloušťky do 10 cm | m2 | 2 | 2 |  |  |  | 21 | 0 | 0 |  | CS ÚRS 2023 01
| {577323E4-48E9-42B8-AF66-58FB29B0A641} | <item> | 3025 | SP | 998741102 | Přesun hmot pro silnoproud stanovený z hmotnosti přesunovaného materiálu vodorovná dopravní vzdálenost do 50 m v objektech výšky přes 6 do 12 m | t | 0.7 | 0.7 |  |  |  | 21 | 0 | 0 |  | CS ÚRS 2023 01
| {97F7CEB5-7704-4129-AEE0-81D0C91469F1} | <item> | 3026 | MP | 468081314 | Vybourání otvorů ve zdivu cihelném plochy do 0,0225 m2 a tloušťky přes 45 do 60 cm | kus | 6 | 6 |  |  |  | 21 | 0 | 0 |  | CS ÚRS 2023 01
<null>
Stavba/3/SO30/5 |  | 4 |  | Oddíl |  | 5: Komunikace pozemní |  |  |  |  | 0 |  |  | 0 | 0
| {D0C966BB-289A-44D2-9A98-A0F9273C021F} | <item> | 2386 | SP | 564231111 | Podklad nebo podsyp ze štěrkopísku ŠP s rozprostřením, vlhčením a zhutněním plochy přes 100 m2, po zhutnění tl. 100 mm | m2 | 57.455 | 57.455 |  |  |  | 21 | 0 | 0 |  | CS ÚRS 2023 01
|  | <null> |  |  | Výkaz výměr: | "dle skladby o"45,0 |  |  | 45
|  | <null> |  |  |  | "vstup u O-8"1,0*(0,4-0,25)+1,5*0,45 |  |  | 0.825
|  | <null> |  |  |  | "vstup u O-1"1,45*1,0 |  |  | 1.45
|  | <null> |  |  |  | "vstup u O-2"1,0*1,0 |  |  | 1
|  | <null> |  |  |  | "vstup u O-3"1,75*1,0 |  |  | 1.75
|  | <null> |  |  |  | "vstup u O-4"1,1*1,1 |  |  | 1.21
|  | <null> |  |  |  | "vstup u O-5"1,45*1,0 |  |  | 1.45
|  | <null> |  |  |  | "vstup u O-6"1,1*1,1 |  |  | 1.21
|  | <null> |  |  |  | "vstup u O-7"1,7*1,8+2,0*0,25 |  |  | 3.56
|  | <null> |  |  |  | Součet |  |  | 57.455
<null>
| {8210C7F6-0632-4C4C-8F16-E569DB3EEBD2} | <item> | 2387 | SP | 564732111 | Podklad nebo kryt z vibrovaného štěrku VŠ s rozprostřením, vlhčením a zhutněním, po zhutnění tl. 100 mm | m2 | 70.255 | 70.255 |  |  |  | 21 | 0 | 0 |  | CS ÚRS 2023 01
|  | <null> |  |  | Výkaz výměr: | "dle skladby o"45,0+0,4*32 |  |  | 57.8
|  | <null> |  |  |  | "vstup u O-8"1,0*(0,4-0,25)+1,5*0,45 |  |  | 0.825
|  | <null> |  |  |  | "vstup u O-1"1,45*1,0 |  |  | 1.45
|  | <null> |  |  |  | "vstup u O-2"1,0*1,0 |  |  | 1
|  | <null> |  |  |  | "vstup u O-3"1,75*1,0 |  |  | 1.75
|  | <null> |  |  |  | "vstup u O-4"1,1*1,1 |  |  | 1.21
|  | <null> |  |  |  | "vstup u O-5"1,45*1,0 |  |  | 1.45
|  | <null> |  |  |  | "vstup u O-6"1,1*1,1 |  |  | 1.21
|  | <null> |  |  |  | "vstup u O-7"1,7*1,8+2,0*0,25 |  |  | 3.56
|  | <null> |  |  |  | Součet |  |  | 70.255
<null>
| {8E737874-56DE-4AD2-87E9-EFECB5784E90} | <item> | 2388 | SP | 596211110 | Kladení dlažby z betonových zámkových dlaždic komunikací pro pěší ručně s ložem z kameniva těženého nebo drceného tl. do 40 mm, s vyplněním spár s dvojitým hutněním, vibrováním a se smetením přebytečného materiálu na krajnici tl. 60 mm skupiny A, pro plochy do 50 m2 | m2 | 54.994 | 54.994 |  |  |  | 21 | 0 | 0 |  | CS ÚRS 2023 01
|  | <null> |  |  | Výkaz výměr: | "dle skladby o"45,0 |  |  | 45
|  | <null> |  |  |  | "vstup u O-8"1,0*(0,4-0,25)+1,5*0,45 |  |  | 0.825
|  | <null> |  |  |  | "vstup u O-1"1,45*(1,0-0,25) |  |  | 1.088
|  | <null> |  |  |  | "vstup u O-2"1,0*(1,0-0,25) |  |  | 0.75
|  | <null> |  |  |  | "vstup u O-3"1,75*(1,0-0,25) |  |  | 1.313
|  | <null> |  |  |  | "vstup u O-4"1,1*(1,1-0,25) |  |  | 0.935
|  | <null> |  |  |  | "vstup u O-5"1,45*(1,0-0,25) |  |  | 1.088
|  | <null> |  |  |  | "vstup u O-6"1,1*(1,1-0,25) |  |  | 0.935
|  | <null> |  |  |  | "vstup u O-7"1,7*1,8 |  |  | 3.06
|  | <null> |  |  |  | Součet |  |  | 54.994
<null>
| {45231DBB-D71D-48F9-9D83-35444D804ADE} | <item> | 2389 | H | 59245015 | dlažba zámková tvaru I 200x165x60mm přírodní | m2 | 55.544 | 55.544 |  |  |  | 21 | 0 | 0 |  | CS ÚRS 2023 01
|  | <null> |  |  | Výkaz výměr: | 54,994*1,01 "Přepočtené koeficientem množství |  |  | 55.544
|  | <null> |  |  |  | Součet |  |  | 55.544
<null>
<null>
Stavba/3/SO30/6 |  | 4 |  | Oddíl |  | 6: Úpravy povrchu, podlahy a osazování výplní |  |  |  |  | 0 |  |  | 0 | 0
| {1AFAA868-C493-4C28-8C76-53ADD680AFE4} | <item> | 2390 | SP | 611325421 | Oprava vápenocementové omítky vnitřních ploch štukové dvouvrstvé, tloušťky do 20 mm a tloušťky štuku do 3 mm stropů, v rozsahu opravované plochy do 10% | m2 | 426.82 | 426.82 |  |  |  | 21 | 0 | 0 |  | CS ÚRS 2023 01
|  | <null> |  |  | Výkaz výměr: | "m.č.A0101"51,52 |  |  | 51.52
|  | <null> |  |  |  | "m.č.A0102"9,23 |  |  | 9.23
|  | <null> |  |  |  | "m.č.A0103"109,88 |  |  | 109.88
|  | <null> |  |  |  | "m.č.A0104"10,85 |  |  | 10.85
|  | <null> |  |  |  | "m.č.A0105"38,9 |  |  | 38.9
|  | <null> |  |  |  | "m.č.A0106"24,3 |  |  | 24.3
|  | <null> |  |  |  | "m.č.A0107"2,32 |  |  | 2.32
|  | <null> |  |  |  | "m.č.A0108"5,07 |  |  | 5.07
|  | <null> |  |  |  | "m.č.A0109"14,68 |  |  | 14.68
|  | <null> |  |  |  | "m.č.A0110"3,63 |  |  | 3.63
|  | <null> |  |  |  | "m.č.A0111"5,44 |  |  | 5.44
|  | <null> |  |  |  | "m.č.A0112"1,73 |  |  | 1.73
|  | <null> |  |  |  | "m.č.A0113"10,11 |  |  | 10.11
|  | <null> |  |  |  | "m.č.A0114"8,84 |  |  | 8.84
|  | <null> |  |  |  | "m.č.A0115"15,95 |  |  | 15.95
|  | <null> |  |  |  | "m.č.A0116"18,86 |  |  | 18.86
|  | <null> |  |  |  | "m.č.A0117"23,44 |  |  | 23.44
|  | <null> |  |  |  | "m.č.A0118"53,43 |  |  | 53.43
|  | <null> |  |  |  | "m.č.A0119"4,94 |  |  | 4.94
|  | <null> |  |  |  | "m.č.A0120"5,02 |  |  | 5.02
|  | <null> |  |  |  | "m.č.A0121"8,68 |  |  | 8.68
|  | <null> |  |  |  | Součet |  |  | 426.82
<null>
| {00996974-8545-4C83-8757-779F17D745AC} | <item> | 2391 | SP | 611335213 | Cementová omítka jednotlivých malých ploch hladká na stropech, plochy jednotlivě přes 0,25 do 1 m2 | kus | 5 | 5 |  |  |  | 21 | 0 | 0 |  | CS ÚRS 2023 01
|  | <null> |  |  | Výkaz výměr: | "pro Z18"1 |  |  | 1
|  | <null> |  |  |  | "pro Z19"1*2 |  |  | 2
|  | <null> |  |  |  | "pro Z20"1 |  |  | 1
|  | <null> |  |  |  | "pro Z21"1 |  |  | 1
|  | <null> |  |  |  | Součet |  |  | 5
<null>
| {F1428612-DDAA-4B92-818C-9C21D4C2DCF7} | <item> | 2392 | SP | 612111001 | Ubroušení výstupků betonu po odbednění neomítaných vnitřních ploch ze spár bednicích desek do roviny povrchu stěn | m2 | 103.121 | 103.121 |  |  |  | 21 | 0 | 0 |  | CS ÚRS 2023 01
|  | <null> |  |  | Výkaz výměr: | "KABELOVÝ PROSTOR SKLADBA U"(19,98+4,445)*2*(1,17-0,1)+0,6*0,5*4*2 |  |  | 54.67
|  | <null> |  |  |  | kanálky dle odkazu p
|  | <null> |  |  |  | 3,69*(0,5+0,55*2)+1,5*(0,4+0,55+0,8+0,55)+0,5*0,55*4 |  |  | 10.454
|  | <null> |  |  |  | 1,1*0,8+3,7*0,6+(2,5-0,6)*0,5+0,5*0,7+(2,5+0,5*2+3,7+5,0+1,2+0,5+0,95)*0,6 |  |  | 13.31
|  | <null> |  |  |  | 1,71*0,6+(0,6+1,71+0,5)*0,58+0,6*(0,3+0,25*2)+0,55*1,41+(0,55+1,06+1,6+0,5+0,55)*0,58 |  |  | 6.382
|  | <null> |  |  |  | 0,7*0,5*2+2,68*0,3+0,45*0,7+(3,38+1,25*2+0,5*2+1,98)*0,63 |  |  | 7.401
|  | <null> |  |  |  | 3,615*0,3+(3,615*2+1,35*2+0,3)*0,4+0,26*(2,565+0,13*2) |  |  | 5.911
|  | <null> |  |  |  | "pilíř dle statika"(0,58*2+0,3)*3,42 |  |  | 4.993
|  | <null> |  |  |  | Součet |  |  | 103.121
<null>
| {F89A0742-710A-4E32-866A-7CDB5C6D52C6} | <item> | 2393 | SP | 612111111 | Vyspravení povrchu neomítaných vnitřních ploch monolitických betonových nebo železobetonových konstrukcí rozetřením vysprávky do ztracena maltou cementovou celoplošně stěn | m2 | 98.128 | 98.128 |  |  |  | 21 | 0 | 0 |  | CS ÚRS 2023 01
|  | <null> |  |  | Výkaz výměr: | "KABELOVÝ PROSTOR SKLADBA U"(19,98+4,445)*2*(1,17-0,1)+0,6*0,5*4*2 |  |  | 54.67
|  | <null> |  |  |  | kanálky dle odkazu p
|  | <null> |  |  |  | 3,69*(0,5+0,55*2)+1,5*(0,4+0,55+0,8+0,55)+0,5*0,55*4 |  |  | 10.454
|  | <null> |  |  |  | 1,1*0,8+3,7*0,6+(2,5-0,6)*0,5+0,5*0,7+(2,5+0,5*2+3,7+5,0+1,2+0,5+0,95)*0,6 |  |  | 13.31
|  | <null> |  |  |  | 1,71*0,6+(0,6+1,71+0,5)*0,58+0,6*(0,3+0,25*2)+0,55*1,41+(0,55+1,06+1,6+0,5+0,55)*0,58 |  |  | 6.382
|  | <null> |  |  |  | 0,7*0,5*2+2,68*0,3+0,45*0,7+(3,38+1,25*2+0,5*2+1,98)*0,63 |  |  | 7.401
|  | <null> |  |  |  | 3,615*0,3+(3,615*2+1,35*2+0,3)*0,4+0,26*(2,565+0,13*2) |  |  | 5.911
|  | <null> |  |  |  | Součet |  |  | 98.128
<null>
| {60338547-4ECF-4ADA-81D1-131308670784} | <item> | 2394 | SP | 612321141 | Omítka vápenocementová vnitřních ploch nanášená ručně dvouvrstvá, tloušťky jádrové omítky do 10 mm a tloušťky štuku do 3 mm štuková svislých konstrukcí stěn | m2 | 908.688 | 908.688 |  |  |  | 21 | 0 | 0 |  | CS ÚRS 2023 01
|  | <null> |  |  | Výkaz výměr: | "m.č.A0101"(24,68+1,99+1,27+1,44)*2*3,3-(1,44*2,2+1,0*2,25+0,8*1,97+0,9*2,2*3+0,8*2,2+0,9*2,2+1,6*2,0+0,8*2,0)+(1,0+2,1*2+1,1+2,3*2)*0,35 |  |  | 176.249
|  | <null> |  |  |  | (0,8+2,2*2+1,44+2,2*2)*0,4 |  |  | 4.416
|  | <null> |  |  |  | "m.č.A0102"(4,615+2,0)*2*3,27-(0,8*2,2+0,8*1,97)+(0,8+1,97*2)*0,1 |  |  | 40.4
|  | <null> |  |  |  | "m.č.A0103"(19,43+5,225+0,6)*2*3,27-(0,8*1,97+1,88*0,94+0,8*2,0+1,87*0,95+1,87*0,93+1,88*0,93+1,84*0,93+1,55*2,95) |  |  | 148.677
|  | <null> |  |  |  | (1,88+0,94*2+1,0+2,1*2+1,87*2+0,95*2+0,93*2*3+1,88+1,84+1,75+3,05*2)*0,35 |  |  | 11.113
|  | <null> |  |  |  | "m.č.A0104"(4,615+3,55)*2*3,27-(0,9*2,2)+(1,0+2,25*2)*0,35 |  |  | 53.344
|  | <null> |  |  |  | "m.č.A0105"(4,615+7,23)*2*3,27-(0,8*1,97)+(1,0+2,2*2)*0,35 |  |  | 77.78
|  | <null> |  |  |  | "m.č.A0106"(4,615+5,27)*2*3,27-(0,9*2,2)+(1,0+2,25*2)*0,35 |  |  | 64.593
|  | <null> |  |  |  | "m.č.A0108"(3,47+1,46)*2*3,25-(0,8*1,97*2+0,85*0,83)+(0,85+0,83*2)*0,35+(1,0+2,1*2)*0,1 |  |  | 29.586
|  | <null> |  |  |  | "m.č.A0109"(3,47+4,23)*2*3,23-(0,8*1,97)+(1,0+2,1*2)*0,1 |  |  | 48.686
|  | <null> |  |  |  | "m.č.A0117"(5,95+3,94)*2*3,27-(0,9*2,2+0,96*1,45*2)+(1,06+2,28*2)*0,25+(0,96+1,45*2)*0,35*2 |  |  | 64.024
|  | <null> |  |  |  | "m.č.A0118"(5,95+8,98)*2*3,27-(0,9*2,2+0,96*1,45+0,95*1,47+0,97*1,45+0,96*1,44+2,08*1,45+2,08*1,43)+(1,06+2,28*2)*0,25 |  |  | 85.499
|  | <null> |  |  |  | (0,96+1,45*2+0,95+1,46*2+0,97+1,45*2+0,96+1,44*2+2,08+1,43*2+2,08+1,45*2)*0,35 |  |  | 8.876
|  | <null> |  |  |  | "m.č.A0119"(2,23+2,15)*2*3,27-(1,25*2,2)+(1,45+2,3*2)*0,35 |  |  | 28.013
|  | <null> |  |  |  | "m.č.A0120"(2,23+2,25)*2*3,27-(0,9*2,2)+(1,1+2,3*2)*0,35 |  |  | 29.314
|  | <null> |  |  |  | "m.č.A0121"(3,47+2,5)*2*3,25-(1,25*2,3)+(1,45+2,4*2)*0,35 |  |  | 38.118
|  | <null> |  |  |  | Součet |  |  | 908.688
<null>
| {42359DFD-D2F6-478C-989D-CD5D62559DC6} | <item> | 2395 | SP | 612325222 | Vápenocementová omítka jednotlivých malých ploch štuková na stěnách, plochy jednotlivě přes 0,09 do 0,25 m2 | kus | 2 | 2 |  |  |  | 21 | 0 | 0 |  | CS ÚRS 2023 01
|  | <null> |  |  | Výkaz výměr: | místnosti s malým rozsahem stavebních prací mimo obklad
|  | <null> |  |  |  | "m.č.A0116"
|  | <null> |  |  |  | "m.č.A0110"
|  | <null> |  |  |  | "m.č.A0115"
|  | <null> |  |  |  | "m.č.A0113"1 |  |  | 1
|  | <null> |  |  |  | "m.č.A0111"
|  | <null> |  |  |  | "m.č.A0112"
|  | <null> |  |  |  | "m.č.A0114"1 |  |  | 1
|  | <null> |  |  |  | Součet |  |  | 2
<null>
| {03FFB1A2-0B28-4E00-A729-02B901AA66CD} | <item> | 2396 | SP | 612325223 | Vápenocementová omítka jednotlivých malých ploch štuková na stěnách, plochy jednotlivě přes 0,25 do 1 m2 | kus | 1 | 1 |  |  |  | 21 | 0 | 0 |  | CS ÚRS 2023 01
|  | <null> |  |  | Výkaz výměr: | místnosti s malým rozsahem stavebních prací mimo obklad
|  | <null> |  |  |  | "m.č.A0116"1 |  |  | 1
|  | <null> |  |  |  | Součet |  |  | 1
<null>
| {296C4B14-673F-4000-AA4B-4B5119B08246} | <item> | 2397 | SP | 612325225 | Vápenocementová omítka jednotlivých malých ploch štuková na stěnách, plochy jednotlivě přes 1,0 do 4 m2 | kus | 2 | 2 |  |  |  | 21 | 0 | 0 |  | CS ÚRS 2023 01
|  | <null> |  |  | Výkaz výměr: | místnosti s malým rozsahem stavebních prací mimo obklad
|  | <null> |  |  |  | "m.č.A0116"1 |  |  | 1
|  | <null> |  |  |  | "m.č.A0114"1 |  |  | 1
|  | <null> |  |  |  | Součet |  |  | 2
<null>
| {E8511616-28EB-4DC2-9C30-47A2F4B30284} | <item> | 2398 | SP | 612325302 | Vápenocementová omítka ostění nebo nadpraží štuková | m2 | 8.064 | 8.064 |  |  |  | 21 | 0 | 0 |  | CS ÚRS 2023 01
|  | <null> |  |  | Výkaz výměr: | místnosti s malým rozsahem stavebních prací mimo obklad
|  | <null> |  |  |  | "m.č.A0116"(1,48+2,22*2)*0,35 |  |  | 2.072
|  | <null> |  |  |  | "m.č.A0115"(0,84+1,4*2)*0,35 |  |  | 1.274
|  | <null> |  |  |  | "m.č.A0113"(0,85+1,43*2)*0,35 |  |  | 1.299
|  | <null> |  |  |  | "m.č.A0111"(0,58+0,84*2)*0,35+0,1*(3,3-1,6)*2 |  |  | 1.131
|  | <null> |  |  |  | "m.č.A0114"(0,56+0,85+0,85+1,43*2)*0,35+(0,9+2,03*2)*0,1 |  |  | 2.288
|  | <null> |  |  |  | Součet |  |  | 8.064
<null>
| {A96F58DA-6967-4725-9ED0-89A9538DC11F} | <item> | 2399 | SP | 612325421 | Oprava vápenocementové omítky vnitřních ploch štukové dvouvrstvé, tloušťky do 20 mm a tloušťky štuku do 3 mm stěn, v rozsahu opravované plochy do 10% | m2 | 231.845 | 231.845 |  |  |  | 21 | 0 | 0 |  | CS ÚRS 2023 01
|  | <null> |  |  | Výkaz výměr: | místnosti s malým rozsahem stavebních prací mimo obklad
|  | <null> |  |  |  | "m.č.A0116"(3,17+5,95)*2*3,28-1,28*2,0 |  |  | 57.267
|  | <null> |  |  |  | "m.č.A0110"(1,97+1,6)*2*3,26-(1,6*2,05+0,8*1,97*2+0,7*1,97)+(1,6+2,05*2)*0,3 |  |  | 17.175
|  | <null> |  |  |  | "m.č.A0115"(2,68+5,95)*2*3,23-(0,84*1,4+0,8*1,97) |  |  | 52.998
|  | <null> |  |  |  | "m.č.A0113"(2,66+3,8)*2*3,27-(0,85*1,43+0,8*1,97*2) |  |  | 37.881
|  | <null> |  |  |  | "m.č.A0111"(2,47+1,05+1,21+1,5+0,9-0,7+0,1)*2*(3,26-1,6)-(0,58*(0,84-0,23)) |  |  | 21.326
|  | <null> |  |  |  | "m.č.A0112"(1,78+0,9)*2*(3,26-1,6) |  |  | 8.898
|  | <null> |  |  |  | "m.č.A0114"(2,47+3,58)*2*3,27-(0,56*0,85+0,85*1,43+0,8*1,97) |  |  | 36.3
|  | <null> |  |  |  | Součet |  |  | 231.845
<null>
| {87A882D0-ADB2-4619-AB2A-0A44313D98CD} | <item> | 2400 | SP | 619991011 | Zakrytí vnitřních ploch před znečištěním včetně pozdějšího odkrytí konstrukcí a prvků obalením fólií a přelepením páskou | m2 | 54.01 | 54.01 |  |  |  | 21 | 0 | 0 |  | CS ÚRS 2023 01
|  | <null> |  |  | Výkaz výměr: | (1,45*2,4+1,88*0,94+1,0*2,1+1,87*0,95+1,87*0,93+1,88*0,93+1,84*0,93) |  |  | 14.322
|  | <null> |  |  |  | (0,39*1,35+1,75*3,05+1,1*2,3+1,45*2,3+1,1*2,3+2,08*1,45+2,08*1,43) |  |  | 20.249
|  | <null> |  |  |  | (0,85*1,43*2+0,84*1,4+1,48*2,22+0,96*1,45*3+0,95*1,46+0,97*1,45+0,96*1,44) |  |  | 15.245
|  | <null> |  |  |  | (0,85*0,83+0,5*0,85+1,0*2,1+0,58*0,84+0,56*0,85) |  |  | 4.194
|  | <null> |  |  |  | Součet |  |  | 54.01
<null>
| {EF8285AB-8462-4288-9322-EE984AF51E40} | <item> | 2401 | SP | 619991021 | Zakrytí vnitřních ploch před znečištěním včetně pozdějšího odkrytí rámů oken a dveří, keramických soklů oblepením malířskou páskou | m | 144.48 | 144.48 |  |  |  | 21 | 0 | 0 |  | CS ÚRS 2023 01
|  | <null> |  |  | Výkaz výměr: | (1,0+2,25*2)*2 |  |  | 11
|  | <null> |  |  |  | (0,9+2,25*2) |  |  | 5.4
|  | <null> |  |  |  | (1,06+2,28*2)*2 |  |  | 11.24
|  | <null> |  |  |  | (0,9+2,05*2)*(3+1+2) |  |  | 30
|  | <null> |  |  |  | (0,8+2,05*2)*2 |  |  | 9.8
|  | <null> |  |  |  | (0,7+2,05*2) |  |  | 4.8
|  | <null> |  |  |  | Mezisoučet |  |  | 72.24
|  | <null> |  |  |  | 72,24 |  |  | 72.24
|  | <null> |  |  |  | Součet |  |  | 144.48
<null>
| {D02745BE-E271-491E-95A7-0B5D2A9AFCFC} | <item> | 2402 | SP | 622111001 | Ubroušení výstupků betonu po odbednění neomítaných vnějších ploch ze spár bednicích desek do roviny povrchu stěn | m2 | 73.045 | 73.045 |  |  |  | 21 | 0 | 0 |  | CS ÚRS 2023 01
|  | <null> |  |  | Výkaz výměr: | "střecha - atika"19,45*(0,36+0,65+0,25)*2+0,25*0,36*2*2 |  |  | 49.374
|  | <null> |  |  |  | "ŽB zídky pro zábrany O-2 "(1,0*1,175*2+0,25*1,175+1,0*0,25)*2 |  |  | 5.788
|  | <null> |  |  |  | "ŽB zídky pro zábrany O-4 "(1,1*1,175*2+0,25*1,175+1,1*0,25)*2 |  |  | 6.308
|  | <null> |  |  |  | "ŽB zídky pro zábrany O-1 + O-5"(1,0*1,175*2+0,25*1,175+1,0*0,25)*2*2 |  |  | 11.575
|  | <null> |  |  |  | Součet |  |  | 73.045
<null>
| {6A8DE2A9-DEE6-49E5-9558-63BD937B3E8E} | <item> | 2403 | SP | 622111121 | Vyspravení povrchu neomítaných vnějších ploch betonových nebo železobetonových konstrukcí s rozetřením vysprávky do ztracena maltou cementovou lokálně v rozsahu vyspravované plochy do 30 % z celkové plochy stěn | m2 | 23.671 | 23.671 |  |  |  | 21 | 0 | 0 |  | CS ÚRS 2023 01
|  | <null> |  |  | Výkaz výměr: | "ŽB zídky pro zábrany O-2 "(1,0*1,175*2+0,25*1,175+1,0*0,25)*2 |  |  | 5.788
|  | <null> |  |  |  | "ŽB zídky pro zábrany O-4 "(1,1*1,175*2+0,25*1,175+1,1*0,25)*2 |  |  | 6.308
|  | <null> |  |  |  | "ŽB zídky pro zábrany O-1 + O-5"(1,0*1,175*2+0,25*1,175+1,0*0,25)*2*2 |  |  | 11.575
|  | <null> |  |  |  | Součet |  |  | 23.671
<null>
| {C2195C70-A649-4F6B-9C57-94EC8B35C845} | <item> | 2404 | SP | 622135001 | Vyrovnání nerovností podkladu vnějších omítaných ploch maltou, tloušťky do 10 mm vápenocementovou stěn | m2 | 43.708 | 43.708 |  |  |  | 21 | 0 | 0 |  | CS ÚRS 2023 01
|  | <null> |  |  | Výkaz výměr: | "dorovnání do plochy stávající omítky"
|  | <null> |  |  |  | "střecha - atika"19,45*(0,36+0,65)/2*2+0,25*0,36*2*2 |  |  | 20.005
|  | <null> |  |  |  | 0,85*0,3+1,9*0,16+3,05*0,25+0,94*0,65+1,88*2,9-0,8*2,0+0,65*0,65*2 |  |  | 6.63
|  | <null> |  |  |  | 2,2*0,16+0,24*1,45+1,49*2,3+1,45*0,15+1,3*1,45+1,9*0,15+1,5*2,52-0,9*2,3+0,4*0,35*2+0,2*0,2 |  |  | 8.545
|  | <null> |  |  |  | 1,9*0,15+1,48*0,28+1,48*2,5-0,85*1,43 |  |  | 3.184
|  | <null> |  |  |  | 1,35*0,15+4,98*0,92+0,4*0,35*4 |  |  | 5.344
|  | <null> |  |  |  | Součet |  |  | 43.708
<null>
| {30646F33-1491-44D1-AC55-DEA73FC4EFEE} | <item> | 2405 | SP | 622135091 | Vyrovnání nerovností podkladu vnějších omítaných ploch tmelem, tloušťky do 2 mm Příplatek k ceně za každých dalších 5 mm tloušťky podkladní vrstvy přes 10 mm maltou vápenocementovou stěn | m2 | 43.708 | 43.708 |  |  |  | 21 | 0 | 0 |  | CS ÚRS 2023 01
|  | <null> |  |  | Výkaz výměr: | "dorovnání do plochy stávající omítky"
|  | <null> |  |  |  | "střecha - atika"19,45*(0,36+0,65)/2*2+0,25*0,36*2*2 |  |  | 20.005
|  | <null> |  |  |  | 0,85*0,3+1,9*0,16+3,05*0,25+0,94*0,65+1,88*2,9-0,8*2,0+0,65*0,65*2 |  |  | 6.63
|  | <null> |  |  |  | 2,2*0,16+0,24*1,45+1,49*2,3+1,45*0,15+1,3*1,45+1,9*0,15+1,5*2,52-0,9*2,3+0,4*0,35*2+0,2*0,2 |  |  | 8.545
|  | <null> |  |  |  | 1,9*0,15+1,48*0,28+1,48*2,5-0,85*1,43 |  |  | 3.184
|  | <null> |  |  |  | 1,35*0,15+4,98*0,92+0,4*0,35*4 |  |  | 5.344
|  | <null> |  |  |  | Součet |  |  | 43.708
<null>
| {387285AF-9409-4075-B079-E002A888A876} | <item> | 2406 | SP | 622143003 | Montáž omítkových profilů plastových, pozinkovaných nebo dřevěných upevněných vtlačením do podkladní vrstvy nebo přibitím rohových s tkaninou | m | 34.04 | 34.04 |  |  |  | 21 | 0 | 0 |  | CS ÚRS 2023 01
|  | <null> |  |  | Výkaz výměr: | "okna + dveře"(1,45+1,0+1,88+1,87*2+1,88+1,84) |  |  | 11.79
|  | <null> |  |  |  | (1,75+1,1+1,45+1,1+2,08*2+0,39) |  |  | 9.95
|  | <null> |  |  |  | (1,48+0,85*2+0,84+0,96*4+0,95) |  |  | 8.81
|  | <null> |  |  |  | (1,0+0,85+0,5+0,58+0,56) |  |  | 3.49
|  | <null> |  |  |  | Součet |  |  | 34.04
<null>
| {4C9547AF-C84D-485D-8E21-E2BB68A18C2E} | <item> | 2407 | H | 59051510 | profil začišťovací s okapnicí PVC s výztužnou tkaninou pro nadpraží ETICS | m | 35.742 | 35.742 |  |  |  | 21 | 0 | 0 |  | CS ÚRS 2023 01
|  | <null> |  |  | Výkaz výměr: | 34,04*1,05 "Přepočtené koeficientem množství |  |  | 35.742
|  | <null> |  |  |  | Součet |  |  | 35.742
<null>
| {B9E0E6CC-CC1A-4517-A256-183C91F2E860} | <item> | 2408 | SP | 622143003 | Montáž omítkových profilů plastových, pozinkovaných nebo dřevěných upevněných vtlačením do podkladní vrstvy nebo přibitím rohových s tkaninou | m | 23.32 | 23.32 |  |  |  | 21 | 0 | 0 |  | CS ÚRS 2023 01
|  | <null> |  |  | Výkaz výměr: | "okna "(1,88+1,87*2+1,88+1,84) |  |  | 9.34
|  | <null> |  |  |  | (2,08*2) |  |  | 4.16
|  | <null> |  |  |  | (0,85*2+0,84+0,96*4+0,95) |  |  | 7.33
|  | <null> |  |  |  | (0,85+0,5+0,58+0,56) |  |  | 2.49
|  | <null> |  |  |  | Součet |  |  | 23.32
<null>
| {B419B381-A31F-4557-B52C-13272436F6F9} | <item> | 2409 | H | 59051512 | profil začišťovací s okapnicí PVC s výztužnou tkaninou pro parapet ETICS | m | 24.486 | 24.486 |  |  |  | 21 | 0 | 0 |  | CS ÚRS 2023 01
|  | <null> |  |  | Výkaz výměr: | 23,32*1,05 "Přepočtené koeficientem množství |  |  | 24.486
|  | <null> |  |  |  | Součet |  |  | 24.486
<null>
| {DA50DDC5-D85F-476C-9DC4-BF0C9141E290} | <item> | 2410 | SP | 622143003 | Montáž omítkových profilů plastových, pozinkovaných nebo dřevěných upevněných vtlačením do podkladní vrstvy nebo přibitím rohových s tkaninou | m | 94.04 | 94.04 |  |  |  | 21 | 0 | 0 |  | CS ÚRS 2023 01
|  | <null> |  |  | Výkaz výměr: | "stěny "(4,125+0,05)*4 |  |  | 16.7
|  | <null> |  |  |  | "otvory"(2,4+0,94+2,1+0,95+0,93*3)*2 |  |  | 18.36
|  | <null> |  |  |  | (1,5+3,05+2,3*3+1,45+1,43)*2 |  |  | 28.66
|  | <null> |  |  |  | (1,43*2+1,4+2,22+1,45*2+1,46+1,45*2+1,44) |  |  | 15.18
|  | <null> |  |  |  | (0,83+0,85+2,1*2+0,84+0,85)*2 |  |  | 15.14
|  | <null> |  |  |  | Součet |  |  | 94.04
<null>
| {05116AF1-1624-4D5F-B8F4-63ED19B51B0A} | <item> | 2411 | H | 59051486 | profil rohový PVC 15x15mm s výztužnou tkaninou š 100mm pro ETICS | m | 98.742 | 98.742 |  |  |  | 21 | 0 | 0 |  | CS ÚRS 2023 01
|  | <null> |  |  | Výkaz výměr: | 94,04*1,05 "Přepočtené koeficientem množství |  |  | 98.742
|  | <null> |  |  |  | Součet |  |  | 98.742
<null>
| {C676C28C-4B10-436A-9D1C-0144B8B37C83} | <item> | 2412 | SP | 622143003 | Montáž omítkových profilů plastových, pozinkovaných nebo dřevěných upevněných vtlačením do podkladní vrstvy nebo přibitím rohových s tkaninou | m | 81.16 | 81.16 |  |  |  | 21 | 0 | 0 |  | CS ÚRS 2023 01
|  | <null> |  |  | Výkaz výměr: | "atika"10,02*4*2+0,25*4 |  |  | 81.16
|  | <null> |  |  |  | Součet |  |  | 81.16
<null>
| {BD16179B-8506-4451-B0F0-15C9BBA0FD27} | <item> | 2413 | H | 28342206 | profil ukončovací PVC s výztužnou tkaninu pro ukončení atiky ETICS | m | 85.218 | 85.218 |  |  |  | 21 | 0 | 0 |  | CS ÚRS 2023 01
|  | <null> |  |  | Výkaz výměr: | 81,16*1,05 "Přepočtené koeficientem množství |  |  | 85.218
|  | <null> |  |  |  | Součet |  |  | 85.218
<null>
| {1BFFD2F6-D64C-41A3-B824-88227F36BCE7} | <item> | 2414 | SP | 622143004 | Montáž omítkových profilů plastových, pozinkovaných nebo dřevěných upevněných vtlačením do podkladní vrstvy nebo přibitím začišťovacích samolepících pro vytvoření dilatujícího spoje s okenním rámem | m | 138.37 | 138.37 |  |  |  | 21 | 0 | 0 |  | CS ÚRS 2023 01
|  | <null> |  |  | Výkaz výměr: | "otvory" (1,45+2,4*2+1,0+2,1*2+(1,88+0,94+1,87+0,95+1,87+0,93+1,88+0,93+1,84+0,93)*2) |  |  | 39.49
|  | <null> |  |  |  | (1,75+3,05*2+1,1+2,3*2+1,45+2,3*2+1,1+2,3*2+(2,08+1,45+2,08+1,43)*2) |  |  | 39.38
|  | <null> |  |  |  | (((0,85+1,43)*2+(0,84+1,4+0,95+1,46+0,97+1,45+0,96+1,44)+(0,96+1,45)*3)*2+1,48+2,22*2) |  |  | 48.44
|  | <null> |  |  |  | ((0,85+0,83+0,5+0,85+0,58+0,84+0,56+0,85)+1,0+2,1*2) |  |  | 11.06
|  | <null> |  |  |  | Součet |  |  | 138.37
<null>
| {39F87069-A5EB-4E54-A565-09D4B62B85C6} | <item> | 2415 | H | 59051476 | profil začišťovací PVC 9mm s výztužnou tkaninou pro ostění ETICS | m | 145.289 | 145.289 |  |  |  | 21 | 0 | 0 |  | CS ÚRS 2023 01
|  | <null> |  |  | Výkaz výměr: | 138,37*1,05 "Přepočtené koeficientem množství |  |  | 145.289
|  | <null> |  |  |  | Součet |  |  | 145.289
<null>
| {62FB2195-9012-4AA9-AF15-557D59DBAE1C} | <item> | 2416 | SP | 622211021 | Montáž kontaktního zateplení lepením a mechanickým kotvením z polystyrenových desek na vnější stěny, na podklad betonový nebo z lehčeného betonu, z tvárnic keramických nebo vápenopískových, tloušťky desek přes 80 do 120 mm | m2 | 20.04 | 20.04 |  |  |  | 21 | 0 | 0 |  | CS ÚRS 2023 01
|  | <null> |  |  | Výkaz výměr: | "přiteplení atiky z vnitřní strany střechy tl.120"10,02*0,5*2*2 |  |  | 20.04
|  | <null> |  |  |  | Součet |  |  | 20.04
<null>
| {B0B5CD5A-913E-4FC6-A77E-F0BF879FE2C5} | <item> | 2417 | H | 28375939 | deska EPS 70 fasádní λ=0,039 tl 120mm | m2 | 20.441 | 20.441 |  |  |  | 21 | 0 | 0 |  | CS ÚRS 2023 01
|  | <null> |  |  | Výkaz výměr: | 20,04*1,02 "Přepočtené koeficientem množství |  |  | 20.441
|  | <null> |  |  |  | Součet |  |  | 20.441
<null>
| {C750AC56-4AAA-44DA-8474-84089CAEADC6} | <item> | 2418 | SP | 622211031 | Montáž kontaktního zateplení lepením a mechanickým kotvením z polystyrenových desek na vnější stěny, na podklad betonový nebo z lehčeného betonu, z tvárnic keramických nebo vápenopískových, tloušťky desek přes 120 do 160 mm | m2 | 95.655 | 95.655 |  |  |  | 21 | 0 | 0 |  | CS ÚRS 2023 01
|  | <null> |  |  | Výkaz výměr: | "přiteplení základů pod úrovní terénu XPS tl.140"(19,75+25,8)*2*0,62 |  |  | 56.482
|  | <null> |  |  |  | "přiteplení základů a stěny nad +- 0 XPS tl.140"(19,75+25,8)*2*0,43 |  |  | 39.173
|  | <null> |  |  |  | Součet |  |  | 95.655
<null>
| {D25A17D8-D132-4950-8AC8-7BDAED5E7325} | <item> | 2419 | H | 28376445 | deska XPS hrana rovná a strukturovaný povrch 300kPa tl 140mm | m2 | 97.568 | 97.568 |  |  |  | 21 | 0 | 0 |  | CS ÚRS 2023 01
|  | <null> |  |  | Výkaz výměr: | 95,655*1,02 "Přepočtené koeficientem množství |  |  | 97.568
|  | <null> |  |  |  | Součet |  |  | 97.568
<null>
| {DEF681E4-0A32-45D1-9423-1B7BF6DACC77} | <item> | 2420 | SP | 622211031 | Montáž kontaktního zateplení lepením a mechanickým kotvením z polystyrenových desek na vnější stěny, na podklad betonový nebo z lehčeného betonu, z tvárnic keramických nebo vápenopískových, tloušťky desek přes 120 do 160 mm | m2 | 287.364 | 287.364 |  |  |  | 21 | 0 | 0 |  | CS ÚRS 2023 01
|  | <null> |  |  | Výkaz výměr: | "stěny "(19,73*((4,126+4,42)/2-0,4)+25,78*(3,82-0,4))*2+(0,25+0,14+0,1)*(4,126-3,82)*4 |  |  | 329.764
|  | <null> |  |  |  | "odpočet otvorů"-(1,25*1,9+0,8*1,6+1,82*0,88+1,81*0,89+1,81*0,87+1,82*0,87+1,78*0,87) |  |  | -11.574
|  | <null> |  |  |  | -(1,55*2,55+0,9*1,8+1,25*1,8+0,9*1,8+2,02*1,39+2,02*1,37) |  |  | -15.018
|  | <null> |  |  |  | -(0,79*1,37*2+0,78*1,34+1,28*1,6+0,9*1,39*3+0,89*1,4+0,91*1,39+0,9*1,38) |  |  | -12.764
|  | <null> |  |  |  | -(0,79*0,77+0,44*0,79+0,8*1,6+0,52*0,78+0,51*0,79) |  |  | -3.044
|  | <null> |  |  |  | Součet |  |  | 287.364
<null>
| {DB28491B-7635-4BC2-975C-1EFED596B6C9} | <item> | 2421 | H | 28375951 | deska EPS 70 fasádní λ=0,039 tl 140mm | m2 | 293.111 | 293.111 |  |  |  | 21 | 0 | 0 |  | CS ÚRS 2023 01
|  | <null> |  |  | Výkaz výměr: | 287,364*1,02 "Přepočtené koeficientem množství |  |  | 293.111
|  | <null> |  |  |  | Součet |  |  | 293.111
<null>
| {A5615807-2FCA-4A3D-85FE-D7265F5ABBF5} | <item> | 2422 | SP | 622221021 | Montáž kontaktního zateplení lepením a mechanickým kotvením z desek z minerální vlny s podélnou orientací vláken nebo kombinovaných na vnější stěny, na podklad betonový nebo z lehčeného betonu, z tvárnic keramických nebo vápenopískových, tloušťky desek přes 80 do 120 mm | m2 | 1.603 | 1.603 |  |  |  | 21 | 0 | 0 |  | CS ÚRS 2023 01
|  | <null> |  |  | Výkaz výměr: | "dle řezu AVH01 tl.100 mm "(0,59+0,2*2)*1,5+0,59*0,2 |  |  | 1.603
|  | <null> |  |  |  | Součet |  |  | 1.603
<null>
| {57425786-3F84-44C3-BA04-AC5B1731CB27} | <item> | 2423 | H | 63151527 | deska tepelně izolační minerální kontaktních fasád podélné vlákno λ=0,036 tl 100mm | m2 | 1.635 | 1.635 |  |  |  | 21 | 0 | 0 |  | CS ÚRS 2023 01
|  | <null> |  |  | Výkaz výměr: | 1,603*1,02 "Přepočtené koeficientem množství |  |  | 1.635
|  | <null> |  |  |  | Součet |  |  | 1.635
<null>
| {8525D864-11FC-402A-852F-21C863F10F17} | <item> | 2424 | SP | 622325111 | Oprava vápenné omítky vnějších ploch stupně členitosti 1 hladké stěn, v rozsahu opravované plochy do 10% | m2 | 305.296 | 305.296 |  |  |  | 21 | 0 | 0 |  | CS ÚRS 2023 01
|  | <null> |  |  | Výkaz výměr: | "stěny "(19,73+25,78)*2*3,82 |  |  | 347.696
|  | <null> |  |  |  | "odpočet otvorů"-(1,25*1,9+0,8*1,6+1,82*0,88+1,81*0,89+1,81*0,87+1,82*0,87+1,78*0,87) |  |  | -11.574
|  | <null> |  |  |  | -(1,55*2,55+0,9*1,8+1,25*1,8+0,9*1,8+2,02*1,39+2,02*1,37) |  |  | -15.018
|  | <null> |  |  |  | -(0,79*1,37*2+0,78*1,34+1,28*1,6+0,9*1,39*3+0,89*1,4+0,91*1,39+0,9*1,38) |  |  | -12.764
|  | <null> |  |  |  | -(0,79*0,77+0,44*0,79+0,8*1,6+0,52*0,78+0,51*0,79) |  |  | -3.044
|  | <null> |  |  |  | Součet |  |  | 305.296
<null>
| {725CAA1E-37CA-4D22-BD82-5AE860053BF8} | <item> | 2425 | SP | 622511112 | Omítka tenkovrstvá akrylátová vnějších ploch probarvená bez penetrace mozaiková střednězrnná stěn | m2 | 45.903 | 45.903 |  |  |  | 21 | 0 | 0 |  | CS ÚRS 2023 01
|  | <null> |  |  | Výkaz výměr: | "přiteplení základů a stěny XPS tl.140"19,75*(0,43+(0,05+0,02)/2+0,05)-(2,25+1,6+1,95+1,6)*0,43 |  |  | 6.989
|  | <null> |  |  |  | "přiteplení základů a stěny XPS tl.140"19,75*(0,43+(0,14+0,44)/2+0,05)-1,5*0,43 |  |  | 14.563
|  | <null> |  |  |  | "přiteplení základů a stěny XPS tl.140"25,8*(0,43+0,03+0,05)-1,42*0,43+0,14*(0,43+0,03)*2 |  |  | 12.676
|  | <null> |  |  |  | "přiteplení základů a stěny XPS tl.140"25,8*(0,43+0,03+0,05)-(1,95+1,5)*0,43 |  |  | 11.675
|  | <null> |  |  |  | Součet |  |  | 45.903
<null>
| {8F0D6583-54B9-4DCF-AA09-96A7A5C9079B} | <item> | 2426 | SP | 622531012 | Omítka tenkovrstvá silikonová vnějších ploch probarvená bez penetrace zatíraná (škrábaná), zrnitost 1,5 mm stěn | m2 | 305.365 | 305.365 |  |  |  | 21 | 0 | 0 |  | CS ÚRS 2023 01
|  | <null> |  |  | Výkaz výměr: | "stěny "(19,73*((4,126+4,42)/2-0,4)+25,78*(3,82-0,4))*2+(0,25+0,14+0,1)*(4,126-3,82)*4 |  |  | 329.764
|  | <null> |  |  |  | "odpočet otvorů"-(1,25*1,9+0,8*1,6+1,82*0,88+1,81*0,89+1,81*0,87+1,82*0,87+1,78*0,87) |  |  | -11.574
|  | <null> |  |  |  | -(1,55*2,55+0,9*1,8+1,25*1,8+0,9*1,8+2,02*1,39+2,02*1,37) |  |  | -15.018
|  | <null> |  |  |  | -(0,79*1,37*2+0,78*1,34+1,28*1,6+0,9*1,39*3+0,89*1,4+0,91*1,39+0,9*1,38) |  |  | -12.764
|  | <null> |  |  |  | -(0,79*0,77+0,44*0,79+0,8*1,6+0,52*0,78+0,51*0,79) |  |  | -3.044
|  | <null> |  |  |  | "přípočet ostění"
|  | <null> |  |  |  | (1,45+2,4*2+1,88+0,94*2+1,0+2,1*2+1,87*2+0,95*2+0,93*2*3+1,88+1,84)*0,15 |  |  | 4.523
|  | <null> |  |  |  | (1,75+3,05*2+1,1+2,3*2+1,45+2,3*2+1,1+2,3*2+2,08+1,45*2+2,08+1,43*2)*0,15 |  |  | 5.283
|  | <null> |  |  |  | (0,85*2+1,43*2*2+0,84+1,4*2+1,48+2,22*2+0,96*4+1,45*2*4+0,95+1,46*2+0,97+1,47*2)*0,15 |  |  | 6.03
|  | <null> |  |  |  | (0,85+0,83*2+0,5+0,85*2+1,0+2,1*2+0,58+0,84*2+0,56+0,85*2)*0,15 |  |  | 2.165
|  | <null> |  |  |  | Součet |  |  | 305.365
<null>
| {F6B2B860-1E13-47B3-8C3B-C055F79CFFCD} | <item> | 2427 | SP | 629991001 | Zakrytí vnějších ploch před znečištěním včetně pozdějšího odkrytí ploch podélných rovných (např. chodníků) fólií položenou volně | m2 | 88.37 | 88.37 |  |  |  | 21 | 0 | 0 |  | CS ÚRS 2023 01
|  | <null> |  |  | Výkaz výměr: | (19,73+1,1*2+1,45+1,0+1,75+1,1+1,45+1,1+2,0+1,0)*1,5 |  |  | 49.17
|  | <null> |  |  |  | (1,1*2+0,25)*2*(2+4+1+1) |  |  | 39.2
|  | <null> |  |  |  | Součet |  |  | 88.37
<null>
| {BD5F560B-BD53-4D3B-A9C8-5611F73F2A10} | <item> | 2428 | SP | 629991011 | Zakrytí vnějších ploch před znečištěním včetně pozdějšího odkrytí výplní otvorů a svislých ploch fólií přilepenou lepící páskou | m2 | 54.01 | 54.01 |  |  |  | 21 | 0 | 0 |  | CS ÚRS 2023 01
|  | <null> |  |  | Výkaz výměr: | (1,45*2,4+1,88*0,94+1,0*2,1+1,87*0,95+1,87*0,93+1,88*0,93+1,84*0,93) |  |  | 14.322
|  | <null> |  |  |  | (0,39*1,35+1,75*3,05+1,1*2,3+1,45*2,3+1,1*2,3+2,08*1,45+2,08*1,43) |  |  | 20.249
|  | <null> |  |  |  | (0,85*1,43*2+0,84*1,4+1,48*2,22+0,96*1,45*3+0,95*1,46+0,97*1,45+0,96*1,44) |  |  | 15.245
|  | <null> |  |  |  | (0,85*0,83+0,5*0,85+1,0*2,1+0,58*0,84+0,56*0,85) |  |  | 4.194
|  | <null> |  |  |  | Součet |  |  | 54.01
<null>
| {8C10D4E1-92A6-493B-AE62-94F01D6B27F5} | <item> | 2429 | SP | 631311114 | Mazanina z betonu prostého bez zvýšených nároků na prostředí tl. přes 50 do 80 mm tř. C 16/20 | m3 | 5.072 | 5.072 |  |  |  | 21 | 0 | 0 |  | CS ÚRS 2023 01
|  | <null> |  |  | Výkaz výměr: | podkladní
|  | <null> |  |  |  | "kabelový prostor"20,23*4,845*0,05*1,035 |  |  | 5.072
|  | <null> |  |  |  | Součet |  |  | 5.072
<null>
| {350DB834-E74D-40D8-A81F-C68F4EED8FA8} | <item> | 2430 | SP | 631312131 | Doplnění dosavadních mazanin prostým betonem s dodáním hmot, bez potěru, plochy jednotlivě přes 1 m2 do 4 m2 a tl. přes 80 mm | m3 | 0.79 | 0.79 |  |  |  | 21 | 0 | 0 |  | CS ÚRS 2023 01
|  | <null> |  |  | Výkaz výměr: | "m.č.1.10"1,2*1,8*(0,15+0,1) |  |  | 0.54
|  | <null> |  |  |  | "m.č.A0101 - skladba a"2,5*0,1 |  |  | 0.25
|  | <null> |  |  |  | Součet |  |  | 0.79
<null>
| {B829254B-E969-4607-BAED-7A1F4C4E8E4F} | <item> | 2431 | SP | 631312141 | Doplnění dosavadních mazanin prostým betonem s dodáním hmot, bez potěru, plochy jednotlivě rýh v dosavadních mazaninách | m3 | 12.701 | 12.701 |  |  |  | 21 | 0 | 0 |  | CS ÚRS 2023 01
|  | <null> |  |  | Výkaz výměr: | Zabetonování kanálků
|  | <null> |  |  |  | 1,5*1,25*0,13 |  |  | 0.244
|  | <null> |  |  |  | (6,0+1,7+1,4)*0,975*0,13 |  |  | 1.153
|  | <null> |  |  |  | 11,7*0,5*0,1 |  |  | 0.585
|  | <null> |  |  |  | (5,2+3,2)*0,5*0,13 |  |  | 0.546
|  | <null> |  |  |  | 3,2*0,7*0,1 |  |  | 0.224
|  | <null> |  |  |  | 2,9*0,7*0,13 |  |  | 0.264
|  | <null> |  |  |  | (1,8+2,2)*0,6*0,13 |  |  | 0.312
|  | <null> |  |  |  | 5,6*0,9*0,13 |  |  | 0.655
|  | <null> |  |  |  | 0,6*0,5*0,1 |  |  | 0.03
|  | <null> |  |  |  | Pod novou příčkou - doplnění
|  | <null> |  |  |  | 4,615*(0,55-0,15)*0,13*2 |  |  | 0.48
|  | <null> |  |  |  | 3,47*(0,55-0,15)*0,13 |  |  | 0.18
|  | <null> |  |  |  | zabetonování bloku prostupek
|  | <null> |  |  |  | (6,5*1,5+1,03)*0,13 |  |  | 1.401
|  | <null> |  |  |  | "doplnění u kabelového prostoru"(21,03*(0,58+0,4)+5,425*(0,46+0,58))*0,13 |  |  | 3.413
|  | <null> |  |  |  | "u A0120"(2,405*1,9-1,5*1,3)*0,13+4,615*(1,12-0,3)*0,13 |  |  | 0.832
|  | <null> |  |  |  | nové kanálky
|  | <null> |  |  |  | (1,92-1,7*0,6)*0,13 |  |  | 0.117
|  | <null> |  |  |  | (3,92*1,07+1,24*0,33-3,38*0,3-0,7*0,45)*0,13 |  |  | 0.426
|  | <null> |  |  |  | (4,086-0,5*3,69)*0,13 |  |  | 0.291
|  | <null> |  |  |  | 2,61*0,8*0,13 |  |  | 0.271
|  | <null> |  |  |  | 6,45*0,85*0,13 |  |  | 0.713
|  | <null> |  |  |  | 1,2*1,8*0,13 |  |  | 0.281
|  | <null> |  |  |  | "zabetonování drážky m.č.A0114"(0,83+0,385+0,2)*0,2 |  |  | 0.283
|  | <null> |  |  |  | Součet |  |  | 12.701
<null>
| {FD222DA4-5E7E-48DA-9CAC-66E548B83285} | <item> | 2432 | SP | 631319013 | Příplatek k cenám mazanin za úpravu povrchu mazaniny přehlazením, mazanina tl. přes 120 do 240 mm | m3 | 0.324 | 0.324 |  |  |  | 21 | 0 | 0 |  | CS ÚRS 2023 01
|  | <null> |  |  | Výkaz výměr: | "m.č.1.10"1,2*1,8*0,15 |  |  | 0.324
|  | <null> |  |  |  | Součet |  |  | 0.324
<null>
| {ADA29644-32A4-4F76-8AE8-51C64DA6CADD} | <item> | 2433 | SP | 631319022 | Příplatek k cenám mazanin za úpravu povrchu mazaniny přehlazením s poprášením cementem pro konečnou úpravu, mazanina tl. přes 80 do 120 mm (20 kg/m3) | m3 | 13.167 | 13.167 |  |  |  | 21 | 0 | 0 |  | CS ÚRS 2023 01
|  | <null> |  |  | Výkaz výměr: | "m.č.1.10"1,2*1,8*0,1 |  |  | 0.216
|  | <null> |  |  |  | Zabetonování kanálků
|  | <null> |  |  |  | 1,5*1,25*0,13 |  |  | 0.244
|  | <null> |  |  |  | (6,0+1,7+1,4)*0,975*0,13 |  |  | 1.153
|  | <null> |  |  |  | 11,7*0,5*0,1 |  |  | 0.585
|  | <null> |  |  |  | (5,2+3,2)*0,5*0,13 |  |  | 0.546
|  | <null> |  |  |  | 3,2*0,7*0,1 |  |  | 0.224
|  | <null> |  |  |  | 2,9*0,7*0,13 |  |  | 0.264
|  | <null> |  |  |  | (1,8+2,2)*0,6*0,13 |  |  | 0.312
|  | <null> |  |  |  | 5,6*0,9*0,13 |  |  | 0.655
|  | <null> |  |  |  | 0,6*0,5*0,1 |  |  | 0.03
|  | <null> |  |  |  | Pod novou příčkou - doplnění
|  | <null> |  |  |  | 4,615*(0,55-0,15)*0,13*2 |  |  | 0.48
|  | <null> |  |  |  | 3,47*(0,55-0,15)*0,13 |  |  | 0.18
|  | <null> |  |  |  | zabetonování bloku prostupek
|  | <null> |  |  |  | (6,5*1,5+1,03)*0,13 |  |  | 1.401
|  | <null> |  |  |  | "doplnění u kabelového prostoru"(21,03*(0,58+0,4)+5,425*(0,46+0,58))*0,13 |  |  | 3.413
|  | <null> |  |  |  | "u A0120"(2,405*1,9-1,5*1,3)*0,13+4,615*(1,12-0,3)*0,13 |  |  | 0.832
|  | <null> |  |  |  | nové kanálky
|  | <null> |  |  |  | (1,92-1,7*0,6)*0,13 |  |  | 0.117
|  | <null> |  |  |  | (3,92*1,07+1,24*0,33-3,38*0,3-0,7*0,45)*0,13 |  |  | 0.426
|  | <null> |  |  |  | (4,086-0,5*3,69)*0,13 |  |  | 0.291
|  | <null> |  |  |  | 2,61*0,8*0,13 |  |  | 0.271
|  | <null> |  |  |  | 6,45*0,85*0,13 |  |  | 0.713
|  | <null> |  |  |  | 1,2*1,8*0,13 |  |  | 0.281
|  | <null> |  |  |  | "zabetonování drážky m.č.A0114"(0,83+0,385+0,2)*0,2 |  |  | 0.283
|  | <null> |  |  |  | "m.č.A0101 - skladba a"2,5*0,1 |  |  | 0.25
|  | <null> |  |  |  | Součet |  |  | 13.167
<null>
| {0444EDB0-DB54-48A0-ADA9-DBD22824AB90} | <item> | 2434 | SP | 631319173 | Příplatek k cenám mazanin za stržení povrchu spodní vrstvy mazaniny latí před vložením výztuže nebo pletiva pro tl. obou vrstev mazaniny přes 80 do 120 mm | m3 | 16.238 | 16.238 |  |  |  | 21 | 0 | 0 |  | CS ÚRS 2023 01
|  | <null> |  |  | Výkaz výměr: | "m.č.1.10"1,2*1,8*(0,15+0,1) |  |  | 0.54
|  | <null> |  |  |  | Zabetonování kanálků
|  | <null> |  |  |  | 1,5*1,25*0,13 |  |  | 0.244
|  | <null> |  |  |  | (6,0+1,7+1,4)*0,975*0,13 |  |  | 1.153
|  | <null> |  |  |  | 11,7*0,5*0,1 |  |  | 0.585
|  | <null> |  |  |  | (5,2+3,2)*0,5*0,13 |  |  | 0.546
|  | <null> |  |  |  | 3,2*0,7*0,1 |  |  | 0.224
|  | <null> |  |  |  | 2,9*0,7*0,13 |  |  | 0.264
|  | <null> |  |  |  | (1,8+2,2)*0,6*0,13 |  |  | 0.312
|  | <null> |  |  |  | 5,6*0,9*0,13 |  |  | 0.655
|  | <null> |  |  |  | 0,6*0,5*0,1 |  |  | 0.03
|  | <null> |  |  |  | Pod novou příčkou - doplnění
|  | <null> |  |  |  | 4,615*(0,55-0,15)*0,13*2 |  |  | 0.48
|  | <null> |  |  |  | 3,47*(0,55-0,15)*0,13 |  |  | 0.18
|  | <null> |  |  |  | zabetonování bloku prostupek
|  | <null> |  |  |  | (6,5*1,5+1,03)*0,13 |  |  | 1.401
|  | <null> |  |  |  | "doplnění u kabelového prostoru"(21,03*(0,58+0,4)+5,425*(0,46+0,58))*0,13 |  |  | 3.413
|  | <null> |  |  |  | "u A0120"(2,405*1,9-1,5*1,3)*0,13+4,615*(1,12-0,3)*0,13 |  |  | 0.832
|  | <null> |  |  |  | nové kanálky
|  | <null> |  |  |  | (1,92-1,7*0,6)*0,13 |  |  | 0.117
|  | <null> |  |  |  | (3,92*1,07+1,24*0,33-3,38*0,3-0,7*0,45)*0,13 |  |  | 0.426
|  | <null> |  |  |  | (4,086-0,5*3,69)*0,13 |  |  | 0.291
|  | <null> |  |  |  | 2,61*0,8*0,13 |  |  | 0.271
|  | <null> |  |  |  | 6,45*0,85*0,13 |  |  | 0.713
|  | <null> |  |  |  | 1,2*1,8*0,13 |  |  | 0.281
|  | <null> |  |  |  | "m.č.A0101 - skladba a"2,5*0,1 |  |  | 0.25
|  | <null> |  |  |  | "m.č.A0108 - skladba f"5,41*0,088 |  |  | 0.476
|  | <null> |  |  |  | "m.č.A0109 - skladba h"14,77*0,11 |  |  | 1.625
|  | <null> |  |  |  | "m.č.A0121 - skladba m"9,29*0,1 |  |  | 0.929
|  | <null> |  |  |  | Součet |  |  | 16.238
<null>
| {B22A6CA1-E180-4035-9F3E-0DE637CCB695} | <item> | 2435 | SP | 631341152 | Doplnění dosavadních mazanin betonem lehkým keramickým (s dodáním hmot) plochy jednotlivě do 1 m2 a tl. přes 80 mm | m3 | 1.089 | 1.089 |  |  |  | 21 | 0 | 0 |  | CS ÚRS 2023 01
|  | <null> |  |  | Výkaz výměr: | "skladba střechy - v místě sloupků zádržného systému"0,5*0,5*(0,3+0,035)*13 |  |  | 1.089
|  | <null> |  |  |  | Součet |  |  | 1.089
<null>
| {9971CA35-53CD-45C8-8711-2D3A7710112D} | <item> | 2436 | SP | 631341162 | Doplnění dosavadních mazanin betonem lehkým keramickým (s dodáním hmot) plochy jednotlivě přes 1 m2 do 4 m2 a tl. přes 80 mm | m3 | 4.204 | 4.204 |  |  |  | 21 | 0 | 0 |  | CS ÚRS 2023 01
|  | <null> |  |  | Výkaz výměr: | "skladba střechy u atiky"9,96*2*(1,0-0,37)*(0,3+0,035) |  |  | 4.204
|  | <null> |  |  |  | Součet |  |  | 4.204
<null>
| {6BBC200A-6648-4C63-8EDE-165011DEA6C8} | <item> | 2437 | SP | 631362021 | Výztuž mazanin ze svařovaných sítí z drátů typu KARI | t | 0.755 | 0.755 |  |  |  | 21 | 0 | 0 |  | CS ÚRS 2023 01
|  | <null> |  |  | Výkaz výměr: | "m.č.1.10"1,2*1,8*1,25*4,45*0,001*3 |  |  | 0.036
|  | <null> |  |  |  | Zabetonování kanálků
|  | <null> |  |  |  | 1,5*1,25*1,25*4,45*0,001 |  |  | 0.01
|  | <null> |  |  |  | (6,0+1,7+1,4)*0,975*1,25*4,45*0,001 |  |  | 0.049
|  | <null> |  |  |  | 11,7*0,5*1,25*4,45*0,001 |  |  | 0.033
|  | <null> |  |  |  | (5,2+3,2)*0,5*1,25*4,45*0,001 |  |  | 0.023
|  | <null> |  |  |  | 3,2*0,7*1,25*4,45*0,001 |  |  | 0.012
|  | <null> |  |  |  | 2,9*0,7*1,25*4,45*0,001 |  |  | 0.011
|  | <null> |  |  |  | (1,8+2,2)*0,6*1,25*4,45*0,001 |  |  | 0.013
|  | <null> |  |  |  | 5,6*0,9*1,25*4,45*0,001 |  |  | 0.028
|  | <null> |  |  |  | 0,6*0,5*1,25*4,45*0,001 |  |  | 0.002
|  | <null> |  |  |  | Pod novou příčkou - doplnění
|  | <null> |  |  |  | 4,615*(0,55-0,15)*2*1,25*4,45*0,001 |  |  | 0.021
|  | <null> |  |  |  | 3,47*(0,55-0,15)*1,25*4,45*0,001 |  |  | 0.008
|  | <null> |  |  |  | zabetonování bloku prostupek
|  | <null> |  |  |  | (6,5*1,5+1,03)*1,25*4,45*0,001 |  |  | 0.06
|  | <null> |  |  |  | "doplnění u kabelového prostoru"(21,03*(0,58+0,4)+5,425*(0,46+0,58))*1,25*4,45*0,001 |  |  | 0.146
|  | <null> |  |  |  | "u A0120"(2,405*1,9-1,5*1,3)*1,25*4,45*0,001+4,615*(1,12-0,3)*1,25*4,45*0,001 |  |  | 0.036
|  | <null> |  |  |  | nové kanálky
|  | <null> |  |  |  | (1,92-1,7*0,6)*1,25*4,45*0,001 |  |  | 0.005
|  | <null> |  |  |  | (3,92*1,07+1,24*0,33-3,38*0,3-0,7*0,45)*1,25*4,45*0,001 |  |  | 0.018
|  | <null> |  |  |  | (4,086-0,5*3,69)*1,25*4,45*0,001 |  |  | 0.012
|  | <null> |  |  |  | 2,61*0,8*1,25*4,45*0,001 |  |  | 0.012
|  | <null> |  |  |  | 6,45*0,85*1,25*4,45*0,001 |  |  | 0.03
|  | <null> |  |  |  | 1,2*1,8*1,25*4,45*0,001 |  |  | 0.012
|  | <null> |  |  |  | "m.č.A0101 - skladba a"2,5*1,25*4,45*0,001 |  |  | 0.014
|  | <null> |  |  |  | "m.č.A0108 - skladba f"5,41*1,25*4,45*0,001 |  |  | 0.03
|  | <null> |  |  |  | "m.č.A0109 - skladba h"14,77*1,25*4,45*0,001 |  |  | 0.082
|  | <null> |  |  |  | "m.č.A0121 - skladba m"9,29*1,25*4,45*0,001 |  |  | 0.052
|  | <null> |  |  |  | Součet |  |  | 0.755
<null>
| {51FE3C40-F58C-4257-8F39-76CA745BF63D} | <item> | 2438 | SP | 632450123 | Potěr cementový vyrovnávací ze suchých směsí v pásu o průměrné (střední) tl. přes 30 do 40 mm | m2 | 9.783 | 9.783 |  |  |  | 21 | 0 | 0 |  | CS ÚRS 2023 01
|  | <null> |  |  | Výkaz výměr: | "pod okna"(1,88+1,87*2+1,88+1,84)*0,42 |  |  | 3.923
|  | <null> |  |  |  | (2,08*2)*0,42 |  |  | 1.747
|  | <null> |  |  |  | (0,85*2+0,84+0,96*4+0,95*0,97)*0,42 |  |  | 3.067
|  | <null> |  |  |  | (0,85+0,5+0,58+0,56)*0,42 |  |  | 1.046
|  | <null> |  |  |  | Součet |  |  | 9.783
<null>
| {3E66D15B-6A05-4B94-B206-550CE2CCEBC3} | <item> | 2439 | SP | 632450131 | Potěr cementový vyrovnávací ze suchých směsí v ploše o průměrné (střední) tl. od 10 do 20 mm | m2 | 494.016 | 494.016 |  |  |  | 21 | 0 | 0 |  | CS ÚRS 2023 01
|  | <null> |  |  | Výkaz výměr: | "skladba střechy"24,8*9,96*2 |  |  | 494.016
|  | <null> |  |  |  | Součet |  |  | 494.016
<null>
| {AD38FBC8-9892-4745-95CF-265EA9310F60} | <item> | 2440 | SP | 632451101 | Potěr cementový samonivelační ze suchých směsí tloušťky přes 2 do 5 mm | m2 | 120.43 | 120.43 |  |  |  | 21 | 0 | 0 |  | CS ÚRS 2023 01
|  | <null> |  |  | Výkaz výměr: | "m.č.A0101 - skladba a"42,0+2,5 |  |  | 44.5
|  | <null> |  |  |  | "m.č.A0102 - skladba b"6,03 |  |  | 6.03
|  | <null> |  |  |  | "m.č.A0104 - skladba d"10,0 |  |  | 10
|  | <null> |  |  |  | "m.č.A0105 - skladba e"38,9 |  |  | 38.9
|  | <null> |  |  |  | "m.č.A0106 - skladba f"21,0 |  |  | 21
|  | <null> |  |  |  | Součet |  |  | 120.43
<null>
| {372E5F7E-A653-4441-91FD-AAE632640474} | <item> | 2441 | SP | 632451103 | Potěr cementový samonivelační ze suchých směsí tloušťky přes 5 do 10 mm | m2 | 138.241 | 138.241 |  |  |  | 21 | 0 | 0 |  | CS ÚRS 2023 01
|  | <null> |  |  | Výkaz výměr: | "m.č.A0108 - skladba f"5,41 |  |  | 5.41
|  | <null> |  |  |  | "m.č.A0109 - skladba h"14,77 |  |  | 14.77
|  | <null> |  |  |  | "m.č.A0114 - skladba i"8,95 |  |  | 8.95
|  | <null> |  |  |  | "m.č.A0119 - skladba k"5,54 |  |  | 5.54
|  | <null> |  |  |  | "m.č.A0120 - skladba l"5,47 |  |  | 5.47
|  | <null> |  |  |  | "m.č.A0121 - skladba m"9,29 |  |  | 9.29
|  | <null> |  |  |  | "KABELOVÝ PROSTOR SKLADBA U"19,98*4,445 |  |  | 88.811
|  | <null> |  |  |  | Součet |  |  | 138.241
<null>
| {8F7F49CF-260D-48A1-A5DA-8AB2082EBBEF} | <item> | 2442 | SP | 632451234 | Potěr cementový samonivelační litý tř. C 25, tl. přes 45 do 50 mm | m2 | 59.511 | 59.511 |  |  |  | 21 | 0 | 0 |  | CS ÚRS 2023 01
|  | <null> |  |  | Výkaz výměr: | "m.č.A0108 - skladba f"5,41 |  |  | 5.41
|  | <null> |  |  |  | "m.č.A0101 - skladba a"2,5 |  |  | 2.5
|  | <null> |  |  |  | "m.č.A0109 - skladba h"14,77 |  |  | 14.77
|  | <null> |  |  |  | "m.č.A0121 - skladba m"9,29 |  |  | 9.29
|  | <null> |  |  |  | "doplnění u kabelového prostoru m.č.103 skladba t"(21,03*(0,58+0,4)+5,425*(0,46+0,58)+(1,0+1,75)*0,42+0,9*0,15) |  |  | 27.541
|  | <null> |  |  |  | Součet |  |  | 59.511
<null>
| {C1CAB3B6-357E-4D37-926E-034323FC4F2A} | <item> | 2443 | SP | 632451292 | Potěr cementový samonivelační litý Příplatek k cenám za každých dalších i započatých 5 mm tloušťky přes 50 mm tř. C 25 | m2 | 613.834 | 613.834 |  |  |  | 21 | 0 | 0 |  | CS ÚRS 2023 01
|  | <null> |  |  | Výkaz výměr: | "m.č.A0108 - skladba f"5,41*8 |  |  | 43.28
|  | <null> |  |  |  | "m.č.A0101 - skladba a"2,5*10 |  |  | 25
|  | <null> |  |  |  | "m.č.A0109 - skladba h"14,77*12 |  |  | 177.24
|  | <null> |  |  |  | "m.č.A0121 - skladba m"9,29*10 |  |  | 92.9
|  | <null> |  |  |  | "doplnění u kabelového prostoru m.č.103 skladba t"(21,03*(0,58+0,4)+5,425*(0,46+0,58)+(1,0+1,75)*0,42+0,9*0,15)*10 |  |  | 275.414
|  | <null> |  |  |  | Součet |  |  | 613.834
<null>
| {22621F8B-7620-4B16-896A-B1E5538CF0AA} | <item> | 2444 | SP | 632452519 | Potěr rychletuhnoucí ze suchých směsí na bázi hydraulických pojiv, tloušťky přes 40 do 50 mm | m2 | 6.986 | 6.986 |  |  |  | 21 | 0 | 0 |  | CS ÚRS 2023 01
|  | <null> |  |  | Výkaz výměr: | Pod novou příčkou - osazení ocelové roznášecí plotýnky
|  | <null> |  |  |  | 4,615*0,55*2 |  |  | 5.077
|  | <null> |  |  |  | 3,47*0,55 |  |  | 1.909
|  | <null> |  |  |  | Součet |  |  | 6.986
<null>
| {5F13E6B0-EC85-49FA-8059-37228715EC58} | <item> | 2445 | SP | 637121112 | Okapový chodník z kameniva s udusáním a urovnáním povrchu z kačírku tl. 150 mm | m2 | 26.753 | 26.753 |  |  |  | 21 | 0 | 0 |  | CS ÚRS 2023 01
|  | <null> |  |  | Výkaz výměr: | "dle skladby n"(26,28-2,0+7,0+0,72+0,6+2,29+1,73+26,28-1,5-1,95)*0,45 |  |  | 26.753
|  | <null> |  |  |  | Součet |  |  | 26.753
<null>
| {FFED0E61-E115-4473-ACCF-BAA6C7DA36C2} | <item> | 2446 | SP | 637311122 | Okapový chodník z obrubníků betonových chodníkových, se zalitím spár cementovou maltou do lože z betonu prostého, z obrubníků stojatých | m | 63 | 63 |  |  |  | 21 | 0 | 0 |  | CS ÚRS 2023 01
|  | <null> |  |  | Výkaz výměr: | "dle skladby n"63 |  |  | 63
|  | <null> |  |  |  | Součet |  |  | 63
<null>
| {35A7122F-364A-4FB4-AB18-EC9AFAE048DD} | <item> | 2447 | SP | 642942111 | Osazování zárubní nebo rámů kovových dveřních lisovaných nebo z úhelníků bez dveřních křídel na cementovou maltu, plochy otvoru do 2,5 m2 | kus | 3 | 3 |  |  |  | 21 | 0 | 0 |  | CS ÚRS 2023 01
|  | <null> |  |  | Výkaz výměr: | "dle O14"1 |  |  | 1
|  | <null> |  |  |  | "dle O15"1 |  |  | 1
|  | <null> |  |  |  | "dle O16"1 |  |  | 1
|  | <null> |  |  |  | Součet |  |  | 3
<null>
| {615ACDA5-908C-4D0E-867F-03A75DAED97C} | <item> | 2448 | H | 55331442 | zárubeň jednokřídlá ocelová pro dodatečnou montáž tl stěny 160-200mm rozměru 800/1970, 2100mm | kus | 2 | 2 |  |  |  | 21 | 0 | 0 |  | CS ÚRS 2023 01
|  | <null> |  |  | Výkaz výměr: | "dle O14"1 |  |  | 1
|  | <null> |  |  |  | "dle O16"1 |  |  | 1
|  | <null> |  |  |  | Součet |  |  | 2
<null>
| {F8B1BE18-DFEC-4A1B-AC54-2F1229759551} | <item> | 2449 | H | 642PCD-O15 | DOD zárubeň jednokřídlá ocelová pro dodatečnou montáž tl stěny 110-150mm rozměru 900/1970, 2200mm | kus | 1 | 1 |  |  |  | 21 | 0 | 0
|  | <null> |  |  | Výkaz výměr: | "dle O15"1 |  |  | 1
|  | <null> |  |  |  | Součet |  |  | 1
<null>
<null>
Stavba/3/SO30/711 |  | 4 |  | Oddíl |  | 711: Izolace proti vode, vlhkosti a plynum |  |  |  |  | 0 |  |  | 0 | 0
| {F3AC3FA2-7798-44B0-B49A-2899F3A60C73} | <item> | 2450 | SP | 711111001 | Provedení izolace proti zemní vlhkosti natěradly a tmely za studena na ploše vodorovné V nátěrem penetračním | m2 | 75.243 | 75.243 |  |  |  | 21 | 0 | 0 |  | CS ÚRS 2023 01
|  | <null> |  |  | Výkaz výměr: | "doplnění pod podlahou - doplnění"21,03*(0,58+0,4)+5,425*(0,46+0,58)+(1,0+1,75)*0,42+0,9*0,15 |  |  | 27.541
|  | <null> |  |  |  | (4,615*3+2,23)*0,55 |  |  | 8.841
|  | <null> |  |  |  | 2,96*1,285 |  |  | 3.804
|  | <null> |  |  |  | 5,94*0,85 |  |  | 5.049
|  | <null> |  |  |  | zabetonování bloku prostupek
|  | <null> |  |  |  | (6,5*1,5+1,03) |  |  | 10.78
|  | <null> |  |  |  | "u A0120"(2,405*1,9-1,5*1,3)+4,615*(1,12-0,3) |  |  | 6.404
|  | <null> |  |  |  | nové kanálky doplnění pod podlahou
|  | <null> |  |  |  | (1,92-1,7*0,6) |  |  | 0.9
|  | <null> |  |  |  | (3,92*1,07+1,24*0,33-3,38*0,3-0,7*0,45) |  |  | 3.275
|  | <null> |  |  |  | (4,086-0,5*3,69) |  |  | 2.241
|  | <null> |  |  |  | 2,61*0,8 |  |  | 2.088
|  | <null> |  |  |  | 1,2*1,8 |  |  | 2.16
|  | <null> |  |  |  | "m.č.1.10"1,2*1,8 |  |  | 2.16
|  | <null> |  |  |  | Součet |  |  | 75.243
<null>
| {BC223A12-B65F-4C27-8282-6158D3F71DE5} | <item> | 2451 | H | 11163153 | emulze asfaltová penetrační | litr | 31.944 | 31.944 |  |  |  | 21 | 0 | 0 |  | CS ÚRS 2023 01
|  | <null> |  |  | Výkaz výměr: | 31,317928725001*1,02 "Přepočtené koeficientem množství |  |  | 31.944
|  | <null> |  |  |  | Součet |  |  | 31.944
<null>
| {A0ACD452-EDD8-4C8C-BE6A-9CB6C4614E8A} | <item> | 2452 | SP | 711112001 | Provedení izolace proti zemní vlhkosti natěradly a tmely za studena na ploše svislé S nátěrem penetračním | m2 | 175.902 | 175.902 |  |  |  | 21 | 0 | 0 |  | CS ÚRS 2023 01
|  | <null> |  |  | Výkaz výměr: | "kabelový prostor - podlaha"(21,03+5,205)*2*0,13 |  |  | 6.821
|  | <null> |  |  |  | "blok prostupek - podlaha"(6,5+1,6*2)*0,13 |  |  | 1.261
|  | <null> |  |  |  | "dle řezu AVH01 nový základ "0,6*0,2+0,2*0,3*2 |  |  | 0.24
|  | <null> |  |  |  | "na základy + stěnu"(26,3+20,25)*2*1,8 |  |  | 167.58
|  | <null> |  |  |  | Součet |  |  | 175.902
<null>
| {8B0320F4-FD92-40F0-AF28-9BD4E92BB900} | <item> | 2453 | H | 11163153 | emulze asfaltová penetrační | litr | 71.768 | 71.768 |  |  |  | 21 | 0 | 0 |  | CS ÚRS 2023 01
| {3650AADE-F2B1-4233-BFD3-51E10DE99305} | <item> | 2454 | SP | 711131811 | Odstranění izolace proti zemní vlhkosti na ploše vodorovné V | m2 | 205.542 | 205.542 |  |  |  | 21 | 0 | 0 |  | CS ÚRS 2023 01
|  | <null> |  |  | Výkaz výměr: | "bourání pro kabelový prostor"(5,425*21,03-3,96-1,43-5,125*0,3-9,19-1,05*1,06*9-1,05*0,285*8) |  |  | 85.559
|  | <null> |  |  |  | "pro kanálek řez a-a"(3,69*1,04+(1,5-1,04)*0,27*2) |  |  | 4.086
|  | <null> |  |  |  | "pro kanálek AO102 na -0,99 "6,073-2,405*0,5 |  |  | 4.871
|  | <null> |  |  |  | "pro kanálek AO102 na -0,64 "2,22 |  |  | 2.22
|  | <null> |  |  |  | "pro kanálek řez b-b"4,1 |  |  | 4.1
|  | <null> |  |  |  | "pro kanálek"(1,88*0,84+0,27*0,23*3+0,27*0,27+0,6*0,27) |  |  | 2
|  | <null> |  |  |  | "pro kanálek řez 6-6"6,025 |  |  | 6.025
|  | <null> |  |  |  | "pro chráničky řez 7-7+5-5+4-5"(6,45*0,85) |  |  | 5.483
|  | <null> |  |  |  | "pro chráničky řez c-c"2,07*0,8 |  |  | 1.656
|  | <null> |  |  |  | "pro otvor pro blok prostupek"(1,425*0,6+1,685*0,6+1,685*0,6) |  |  | 2.877
|  | <null> |  |  |  | "základy - kanálky"
|  | <null> |  |  |  | 0,9*2,405 |  |  | 2.165
|  | <null> |  |  |  | (1,05*1,215)*2 |  |  | 2.552
|  | <null> |  |  |  | 4,195*4,455 |  |  | 18.689
|  | <null> |  |  |  | 3,53*13,38 |  |  | 47.231
|  | <null> |  |  |  | 3,92*1,4 |  |  | 5.488
|  | <null> |  |  |  | "pro kanálek"1,07*1,05+1,4*1,05 |  |  | 2.594
|  | <null> |  |  |  | "pro kanálek řez a-a"0,5*1,04+0,7*1,04 |  |  | 1.248
|  | <null> |  |  |  | "pro kanálek řez b-b"0,725*0,87+1,21*0,25 |  |  | 0.933
|  | <null> |  |  |  | "pro kanálek řez 6-6"0,95*1,15+1,25*1,07 |  |  | 2.43
|  | <null> |  |  |  | "pro chráničky řez 7-7+5-5+4-5"(0,85*0,7)*2+(1,3+2,99)*0,5 |  |  | 3.335
|  | <null> |  |  |  | Součet |  |  | 205.542
<null>
| {BF6490F2-16AC-4C72-B629-1C03C53CA520} | <item> | 2455 | SP | 711131821 | Odstranění izolace proti zemní vlhkosti na ploše svislé S | m2 | 126.519 | 126.519 |  |  |  | 21 | 0 | 0 |  | CS ÚRS 2023 01
|  | <null> |  |  | Výkaz výměr: | "kanálky"
|  | <null> |  |  |  | (4,27+0,805+10,7+4,43+5,27)*2*0,6 |  |  | 30.57
|  | <null> |  |  |  | (10,86+0,51)*2*0,6 |  |  | 13.644
|  | <null> |  |  |  | (7,05*2+0,9+0,4)*0,47 |  |  | 7.238
|  | <null> |  |  |  | (7,35+0,67*2*2+2,35)*0,77 |  |  | 9.533
|  | <null> |  |  |  | (9,75+1,36+1,35+1,36)*2*0,77 |  |  | 21.283
|  | <null> |  |  |  | (13,745+0,7)*2*0,47+(9,58+0,8)*2*0,47+1,44*2*0,47 |  |  | 24.689
|  | <null> |  |  |  | ((0,85+1,215)*2+1,88)*0,63 |  |  | 3.786
|  | <null> |  |  |  | (2,55+1,36)*2*0,77 |  |  | 6.021
|  | <null> |  |  |  | (1,12+1,5)*0,5+(1,5+1,21+1,1+0,5)*0,63 |  |  | 4.025
|  | <null> |  |  |  | (0,85+1,3+2,8+0,5*3)*0,6 |  |  | 3.87
|  | <null> |  |  |  | (0,7+0,92+0,23+1,25)*0,6 |  |  | 1.86
|  | <null> |  |  |  | Součet |  |  | 126.519
<null>
| {0CBAA8C3-0149-4466-A1BA-643E780061BA} | <item> | 2456 | SP | 711141559 | Provedení izolace proti zemní vlhkosti pásy přitavením NAIP na ploše vodorovné V | m2 | 75.243 | 75.243 |  |  |  | 21 | 0 | 0 |  | CS ÚRS 2023 01
|  | <null> |  |  | Výkaz výměr: | "doplnění pod podlahou - doplnění"21,03*(0,58+0,4)+5,425*(0,46+0,58)+(1,0+1,75)*0,42+0,9*0,15 |  |  | 27.541
|  | <null> |  |  |  | (4,615*3+2,23)*0,55 |  |  | 8.841
|  | <null> |  |  |  | 2,96*1,285 |  |  | 3.804
|  | <null> |  |  |  | 5,94*0,85 |  |  | 5.049
|  | <null> |  |  |  | zabetonování bloku prostupek
|  | <null> |  |  |  | (6,5*1,5+1,03) |  |  | 10.78
|  | <null> |  |  |  | "u A0120"(2,405*1,9-1,5*1,3)+4,615*(1,12-0,3) |  |  | 6.404
|  | <null> |  |  |  | nové kanálky doplnění pod podlahou
|  | <null> |  |  |  | (1,92-1,7*0,6) |  |  | 0.9
|  | <null> |  |  |  | (3,92*1,07+1,24*0,33-3,38*0,3-0,7*0,45) |  |  | 3.275
|  | <null> |  |  |  | (4,086-0,5*3,69) |  |  | 2.241
|  | <null> |  |  |  | 2,61*0,8 |  |  | 2.088
|  | <null> |  |  |  | 1,2*1,8 |  |  | 2.16
|  | <null> |  |  |  | "m.č.1.10"1,2*1,8 |  |  | 2.16
|  | <null> |  |  |  | Součet |  |  | 75.243
<null>
| {77338386-7EFD-4C97-8602-DCFFFD387B23} | <item> | 2457 | H | 62856011 | pás asfaltový natavitelný modifikovaný SBS tl 4,0mm s vložkou z hliníkové fólie, hliníkové fólie s textilií a spalitelnou PE fólií nebo jemnozrnným minerálním posypem na horním povrchu | m2 | 86.529 | 86.529 |  |  |  | 21 | 0 | 0 |  | CS ÚRS 2023 01
|  | <null> |  |  | Výkaz výměr: | 75,243*1,15 "Přepočtené koeficientem množství |  |  | 86.529
|  | <null> |  |  |  | Součet |  |  | 86.529
<null>
| {0E962D01-9CA4-459A-9765-D682C6EC3C86} | <item> | 2458 | SP | 711142559 | Provedení izolace proti zemní vlhkosti pásy přitavením NAIP na ploše svislé S | m2 | 175.902 | 175.902 |  |  |  | 21 | 0 | 0 |  | CS ÚRS 2023 01
|  | <null> |  |  | Výkaz výměr: | "kabelový prostor - podlaha"(21,03+5,205)*2*0,13 |  |  | 6.821
|  | <null> |  |  |  | "blok prostupek - podlaha"(6,5+1,6*2)*0,13 |  |  | 1.261
|  | <null> |  |  |  | "dle řezu AVH01 nový základ "0,6*0,2+0,2*0,3*2 |  |  | 0.24
|  | <null> |  |  |  | "na základy + stěnu"(26,3+20,25)*2*1,8 |  |  | 167.58
|  | <null> |  |  |  | Součet |  |  | 175.902
<null>
| {5A52B1A2-A592-453F-A63E-1F162B9D4794} | <item> | 2459 | H | 62856011 | pás asfaltový natavitelný modifikovaný SBS tl 4,0mm s vložkou z hliníkové fólie, hliníkové fólie s textilií a spalitelnou PE fólií nebo jemnozrnným minerálním posypem na horním povrchu | m2 | 211.082 | 211.082 |  |  |  | 21 | 0 | 0 |  | CS ÚRS 2023 01
| {D203EFE1-D7D0-4DE3-B6C6-13EF9A3307A9} | <item> | 2460 | SP | 711161273 | Provedení izolace proti zemní vlhkosti nopovou fólií na ploše svislé S z nopové fólie | m2 | 93.1 | 93.1 |  |  |  | 21 | 0 | 0 |  | CS ÚRS 2023 01
|  | <null> |  |  | Výkaz výměr: | "na základy"(26,3+20,25)*2*1,0 |  |  | 93.1
|  | <null> |  |  |  | Součet |  |  | 93.1
<null>
| {6F4AD561-5EC8-45C0-AAC2-63201E98622E} | <item> | 2461 | H | 28323005 | fólie profilovaná (nopová) drenážní HDPE s výškou nopů 8mm | m2 | 111.72 | 111.72 |  |  |  | 21 | 0 | 0 |  | CS ÚRS 2023 01
|  | <null> |  |  | Výkaz výměr: | 93,1*1,2 "Přepočtené koeficientem množství |  |  | 111.72
|  | <null> |  |  |  | Součet |  |  | 111.72
<null>
| {C8EC8BE1-04F0-4A09-A042-2E6785C52589} | <item> | 2462 | SP | 711511101 | Provedení izolace potrubí, nádrží, stok a kanalizačních šachet natěradly a tmely za studena nátěrem penetračním | m2 | 90.351 | 90.351 |  |  |  | 21 | 0 | 0 |  | CS ÚRS 2023 01
|  | <null> |  |  | Výkaz výměr: | "jímka A0120"2,92*2,805+(1,74+1,88)*2*0,78 |  |  | 13.838
|  | <null> |  |  |  | "dle řezu 2-2 a e-e včetně doplnění u stěn stávajícího kanálku"3,765*(1,35+0,42*2)+(0,6+0,5*2)*0,42 |  |  | 8.917
|  | <null> |  |  |  | "dle řezu a-a a d-d vnější včetně doplnění u stěn stávajícího kanálku"4,49*(1,04+1,5-0,5+0,6*2)+1,04*0,15*2+0,5*4*0,6 |  |  | 16.06
|  | <null> |  |  |  | "dle řezu b-b vnější včetně doplnění u stěn stávajícího kanálku"2,48*(0,9+0,6*2)+0,5*0,6*2+0,54*1,2+(1,27+0,5)*0,6 |  |  | 7.518
|  | <null> |  |  |  | "dle řezu 5-5 a 6-6 vnější včetně doplnění u stěn stávajícího kanálku"(5,95+2,65)*(2,14+0,62*2)+(0,5+1,229)*(1,14+0,73)+(1,09+0,5+0,5+2,65)*0,62 |  |  | 35.24
|  | <null> |  |  |  | "dle řezu B-B vnitřní včetně doplnění u stěn stávajícího kanálku"3,41+(3,69+0,82+0,6+1,67+0,5*2)*0,69 |  |  | 8.778
|  | <null> |  |  |  | Součet |  |  | 90.351
<null>
| {F876A5FC-E590-440E-8463-6A0187881F03} | <item> | 2463 | H | 11163153 | emulze asfaltová penetrační | litr | 36.863 | 36.863 |  |  |  | 21 | 0 | 0 |  | CS ÚRS 2023 01
| {D49E6FAE-CEB7-415A-8623-8106322069CF} | <item> | 2464 | SP | 711541164 | Provedení izolace potrubí, nádrží, stok a kanalizačních šachet pásy přitavením NAIP | m2 | 90.351 | 90.351 |  |  |  | 21 | 0 | 0 |  | CS ÚRS 2023 01
|  | <null> |  |  | Výkaz výměr: | "jímka A0120"2,92*2,805+(1,74+1,88)*2*0,78 |  |  | 13.838
|  | <null> |  |  |  | "dle řezu 2-2 a e-e včetně doplnění u stěn stávajícího kanálku"3,765*(1,35+0,42*2)+(0,6+0,5*2)*0,42 |  |  | 8.917
|  | <null> |  |  |  | "dle řezu a-a a d-d vnější včetně doplnění u stěn stávajícího kanálku"4,49*(1,04+1,5-0,5+0,6*2)+1,04*0,15*2+0,5*4*0,6 |  |  | 16.06
|  | <null> |  |  |  | "dle řezu b-b vnější včetně doplnění u stěn stávajícího kanálku"2,48*(0,9+0,6*2)+0,5*0,6*2+0,54*1,2+(1,27+0,5)*0,6 |  |  | 7.518
|  | <null> |  |  |  | "dle řezu 5-5 a 6-6 vnější včetně doplnění u stěn stávajícího kanálku"(5,95+2,65)*(2,14+0,62*2)+(0,5+1,229)*(1,14+0,73)+(1,09+0,5+0,5+2,65)*0,62 |  |  | 35.24
|  | <null> |  |  |  | "dle řezu B-B vnitřní včetně doplnění u stěn stávajícího kanálku"3,41+(3,69+0,82+0,6+1,67+0,5*2)*0,69 |  |  | 8.778
|  | <null> |  |  |  | Součet |  |  | 90.351
<null>
| {D4E50291-E2EA-43ED-B723-E447B798DB20} | <item> | 2465 | H | 62856011 | pás asfaltový natavitelný modifikovaný SBS tl 4,0mm s vložkou z hliníkové fólie, hliníkové fólie s textilií a spalitelnou PE fólií nebo jemnozrnným minerálním posypem na horním povrchu | m2 | 108.421 | 108.421 |  |  |  | 21 | 0 | 0 |  | CS ÚRS 2023 01
|  | <null> |  |  | Výkaz výměr: | 90,351*1,2 "Přepočtené koeficientem množství |  |  | 108.421
|  | <null> |  |  |  | Součet |  |  | 108.421
<null>
| {0C7359FA-A62D-41F7-9129-C025313262B9} | <item> | 2466 | SP | 998711101 | Přesun hmot pro izolace proti vodě, vlhkosti a plynům stanovený z hmotnosti přesunovaného materiálu vodorovná dopravní vzdálenost do 50 m v objektech výšky do 6 m | t | 2.06 | 2.06 |  |  |  | 21 | 0 | 0 |  | CS ÚRS 2023 01
| {0EEDDEB2-D37E-47A0-A20B-800DF38DE64A} | <item> | 2467 | SP | 998711181 | Přesun hmot pro izolace proti vodě, vlhkosti a plynům stanovený z hmotnosti přesunovaného materiálu Příplatek k cenám za přesun prováděný bez použití mechanizace pro jakoukoliv výšku objektu | t | 2.06 | 2.06 |  |  |  | 21 | 0 | 0 |  | CS ÚRS 2023 01
<null>
Stavba/3/SO30/712 |  | 4 |  | Oddíl |  | 712: Povlakové krytiny |  |  |  |  | 0 |  |  | 0 | 0
| {1A40BAF6-F7A1-48D5-ABC2-0EB5F4A5C6A2} | <item> | 2468 | SP | 712311101 | Provedení povlakové krytiny střech plochých do 10° natěradly a tmely za studena nátěrem lakem penetračním nebo asfaltovým | m2 | 535.848 | 535.848 |  |  |  | 21 | 0 | 0 |  | CS ÚRS 2023 01
|  | <null> |  |  | Výkaz výměr: | "skladba střechy"24,8*9,96*2+9,96*(0,49+0,3+0,26)*2*2 |  |  | 535.848
|  | <null> |  |  |  | Součet |  |  | 535.848
<null>
| {36C7CEDE-5A0F-4DB2-97CD-D0B779DD33DA} | <item> | 2469 | H | 11163153 | emulze asfaltová penetrační | litr | 160.754 | 160.754 |  |  |  | 21 | 0 | 0 |  | CS ÚRS 2023 01
| {0306336A-7DC9-4B3C-9B87-046F7BEDB342} | <item> | 2470 | SP | 712341559 | Provedení povlakové krytiny střech plochých do 10° pásy přitavením NAIP v plné ploše | m2 | 535.848 | 535.848 |  |  |  | 21 | 0 | 0 |  | CS ÚRS 2023 01
|  | <null> |  |  | Výkaz výměr: | "skladba střechy"24,8*9,96*2+9,96*(0,49+0,3+0,26)*2*2 |  |  | 535.848
|  | <null> |  |  |  | Součet |  |  | 535.848
<null>
| {52925AC9-5C64-4674-A13E-697120111253} | <item> | 2471 | H | 62856011 | pás asfaltový natavitelný modifikovaný SBS tl 4,0mm s vložkou z hliníkové fólie, hliníkové fólie s textilií a spalitelnou PE fólií nebo jemnozrnným minerálním posypem na horním povrchu | m2 | 616.225 | 616.225 |  |  |  | 21 | 0 | 0 |  | CS ÚRS 2023 01
|  | <null> |  |  | Výkaz výměr: | 535,848*1,15 "Přepočtené koeficientem množství |  |  | 616.225
|  | <null> |  |  |  | Součet |  |  | 616.225
<null>
| {13AF0321-8B84-42C6-9E35-38C5768D3024} | <item> | 2472 | SP | 712363604 | Provedení povlakové krytiny střech plochých do 10° s mechanicky kotvenou izolací včetně položení fólie a horkovzdušného svaření tl. tepelné izolace přes 240 mm budovy výšky do 18 m, kotvené do betonu vnitřní pole | m2 | 408.576 | 408.576 |  |  |  | 21 | 0 | 0 |  | CS ÚRS 2023 01
|  | <null> |  |  | Výkaz výměr: | "skladba střechy"(24,8-1,0*2)*(9,96-1,0)*2 |  |  | 408.576
|  | <null> |  |  |  | Součet |  |  | 408.576
<null>
| {C84A441C-C03B-4433-B80E-DA542D51A41C} | <item> | 2473 | H | 28329020 | fólie hydroizolační střešní TPO (FPO), mechanicky kotvená tl 1,5mm | m2 | 604.314 | 604.314 |  |  |  | 21 | 0 | 0 |  | CS ÚRS 2023 01
| {64DCD060-DACB-4507-957C-D9D3F5EDEFD9} | <item> | 2474 | SP | 712363605 | Provedení povlakové krytiny střech plochých do 10° s mechanicky kotvenou izolací včetně položení fólie a horkovzdušného svaření tl. tepelné izolace přes 240 mm budovy výšky do 18 m, kotvené do betonu krajní pole | m2 | 96.994 | 96.994 |  |  |  | 21 | 0 | 0 |  | CS ÚRS 2023 01
|  | <null> |  |  | Výkaz výměr: | "skladba střechy"(24,8+9,96)*2*1,0-1,0*4+9,96*(0,49+0,3)*2*2 |  |  | 96.994
|  | <null> |  |  |  | Součet |  |  | 96.994
<null>
| {C6A347EA-5C7F-4352-8E80-089494AF698F} | <item> | 2475 | SP | 712363606 | Provedení povlakové krytiny střech plochých do 10° s mechanicky kotvenou izolací včetně položení fólie a horkovzdušného svaření tl. tepelné izolace přes 240 mm budovy výšky do 18 m, kotvené do betonu rohové pole | m2 | 4 | 4 |  |  |  | 21 | 0 | 0 |  | CS ÚRS 2023 01
|  | <null> |  |  | Výkaz výměr: | "skladba střechy"1,0*4 |  |  | 4
|  | <null> |  |  |  | Součet |  |  | 4
<null>
| {3BD2B19D-E8D9-4F84-897E-40504691F276} | <item> | 2476 | SP | 712363803 | Odstranění povlakové krytiny střech plochých do 10° s mechanicky kotvenou izolací pro jakoukoli tloušťku izolace budovy výšky do 18 m, kotvené do betonu | m2 | 498.27 | 498.27 |  |  |  | 21 | 0 | 0 |  | CS ÚRS 2023 01
|  | <null> |  |  | Výkaz výměr: | "střecha"9,77*25,5*2 |  |  | 498.27
|  | <null> |  |  |  | Součet |  |  | 498.27
<null>
| {274BACC0-67E7-44FF-A71B-A66991D99924} | <item> | 2477 | SP | 712990812 | Odstranění násypu nebo nánosu ze střech násypu nebo nánosu do 10°, tl. do 50 mm | m2 | 59.99 | 59.99 |  |  |  | 21 | 0 | 0 |  | CS ÚRS 2023 01
|  | <null> |  |  | Výkaz výměr: | "střecha u okapu"25,5*0,41*2 |  |  | 20.91
|  | <null> |  |  |  | "střecha atika "9,77*1,0*2*2 |  |  | 39.08
|  | <null> |  |  |  | Součet |  |  | 59.99
<null>
| {B8125C9F-5095-4098-86DB-DDFF9F2890B8} | <item> | 2478 | SP | 712990813 | Odstranění násypu nebo nánosu ze střech násypu nebo nánosu do 10°, tl. přes 50 do 100 mm | m2 | 32.567 | 32.567 |  |  |  | 21 | 0 | 0 |  | CS ÚRS 2023 01
|  | <null> |  |  | Výkaz výměr: | "střecha u okapu"9,77/6*5*1,0*2*2 |  |  | 32.567
|  | <null> |  |  |  | Součet |  |  | 32.567
<null>
| {644BD394-3E88-40BB-AAFF-12DEC3DC7C17} | <item> | 2479 | SP | 712990816 | Odstranění násypu nebo nánosu ze střech násypu nebo nánosu do 10°, tl. Příplatek k ceně - 0813 za každých dalších 50 mm tl. | m2 | 65.133 | 65.133 |  |  |  | 21 | 0 | 0 |  | CS ÚRS 2023 01
|  | <null> |  |  | Výkaz výměr: | "střecha u okapu"9,77/6*(4+3+2+1)*1,0*2*2 |  |  | 65.133
|  | <null> |  |  |  | Součet |  |  | 65.133
<null>
| {97B51834-C2EB-483D-B1AF-E402D64278A5} | <item> | 2480 | SP | 998712101 | Přesun hmot pro povlakové krytiny stanovený z hmotnosti přesunovaného materiálu vodorovná dopravní vzdálenost do 50 m v objektech výšky do 6 m | t | 4.383 | 4.383 |  |  |  | 21 | 0 | 0 |  | CS ÚRS 2023 01
| {715057FB-3406-44E4-B13B-B040EE02A489} | <item> | 2481 | SP | 998712181 | Přesun hmot pro povlakové krytiny stanovený z hmotnosti přesunovaného materiálu Příplatek k cenám za přesun prováděný bez použití mechanizace pro jakoukoliv výšku objektu | t | 4.383 | 4.383 |  |  |  | 21 | 0 | 0 |  | CS ÚRS 2023 01
<null>
Stavba/3/SO30/713 |  | 4 |  | Oddíl |  | 713: Izolace tepelné |  |  |  |  | 0 |  |  | 0 | 0
| {B65996C0-8228-4CBA-BBBC-5FEBB0DA1BF8} | <item> | 2482 | SP | 713141152 | Montáž tepelné izolace střech plochých rohožemi, pásy, deskami, dílci, bloky (izolační materiál ve specifikaci) kladenými volně dvouvrstvá | m2 | 494.016 | 494.016 |  |  |  | 21 | 0 | 0 |  | CS ÚRS 2023 01
|  | <null> |  |  | Výkaz výměr: | "skladba střechy"24,8*9,96*2 |  |  | 494.016
|  | <null> |  |  |  | Součet |  |  | 494.016
<null>
| {2EC55AAE-D140-499E-8116-139F4613D444} | <item> | 2483 | H | 28372313 | deska EPS 100 pro konstrukce s běžným zatížením λ=0,037 tl 130mm | m2 | 1007.793 | 1007.793 |  |  |  | 21 | 0 | 0 |  | CS ÚRS 2023 01
|  | <null> |  |  | Výkaz výměr: | "skladba střechy"24,8*9,96*2 |  |  | 494.016
|  | <null> |  |  |  | "2 vrstvy"494,016 |  |  | 494.016
|  | <null> |  |  |  | Součet |  |  | 988.032
|  | <null> |  |  |  | 988,032*1,02 "Přepočtené koeficientem množství |  |  | 1007.793
|  | <null> |  |  |  | Součet |  |  | 1007.793
<null>
| {BDAB4087-21E1-4930-B5BA-932DD70205FA} | <item> | 2484 | SP | 713141212 | Montáž tepelné izolace střech plochých atikovými klíny přilepenými za studena nízkoexpanzní (PUR) pěnou | m | 39.84 | 39.84 |  |  |  | 21 | 0 | 0 |  | CS ÚRS 2023 01
|  | <null> |  |  | Výkaz výměr: | "skladba střechy"9,96*2*2 |  |  | 39.84
|  | <null> |  |  |  | Součet |  |  | 39.84
<null>
| {16A94B05-98B7-4E1E-9BC2-1CFB5493C8C2} | <item> | 2485 | H | 63152005 | klín atikový přechodný minerální plochých střech tl 50x50mm | m | 43.824 | 43.824 |  |  |  | 21 | 0 | 0 |  | CS ÚRS 2023 01
|  | <null> |  |  | Výkaz výměr: | 39,84*1,1 "Přepočtené koeficientem množství |  |  | 43.824
|  | <null> |  |  |  | Součet |  |  | 43.824
<null>
| {464B55F9-8F9C-4886-9B20-2445CA492FCF} | <item> | 2486 | SP | 713141391 | Montáž tepelné izolace střech plochých na konstrukce stěn převyšující úroveň střechy např. atiky, prostupy střešní krytinou do výšky 1 000 mm přilepenými za studena zplna | m2 | 29.895 | 29.895 |  |  |  | 21 | 0 | 0 |  | CS ÚRS 2023 01
|  | <null> |  |  | Výkaz výměr: | "střecha - okapová hrana"25,5*0,395*2 |  |  | 20.145
|  | <null> |  |  |  | "střecha - atika"9,75*0,25*2*2 |  |  | 9.75
|  | <null> |  |  |  | Součet |  |  | 29.895
<null>
| {2927D00A-5012-4A1E-8C0A-8436CE1D823A} | <item> | 2487 | H | 28376404 | deska XPS hrana rovná a strukturovaný povrch λ=0033 | m3 | 3.448 | 3.448 |  |  |  | 21 | 0 | 0 |  | CS ÚRS 2023 01
|  | <null> |  |  | Výkaz výměr: | "střecha - okapová hrana"25,5*0,395*2*0,1 |  |  | 2.015
|  | <null> |  |  |  | "střecha - atika"9,75*0,25*2*2*0,14 |  |  | 1.365
|  | <null> |  |  |  | Součet |  |  | 3.38
|  | <null> |  |  |  | 3,38*1,02 "Přepočtené koeficientem množství |  |  | 3.448
|  | <null> |  |  |  | Součet |  |  | 3.448
<null>
| {D5710C89-2A7E-41DB-8F3C-12F57719688B} | <item> | 2488 | SP | 713151861 | Odstranění tepelné izolace střech šikmých nebo nadstřešních částí z rohoží, pásů, dílců, desek, bloků mezi krokve nebo pod krokve připevněných lepením z polystyrenu suchého, tloušťky izolace do 100 mm | m2 | 498.27 | 498.27 |  |  |  | 21 | 0 | 0 |  | CS ÚRS 2023 01
|  | <null> |  |  | Výkaz výměr: | "střecha"9,77*25,5*2 |  |  | 498.27
|  | <null> |  |  |  | Součet |  |  | 498.27
<null>
| {77ADF8B0-A4ED-497A-8623-E7C4BBA0EEDD} | <item> | 2489 | SP | 713151862 | Odstranění tepelné izolace střech šikmých nebo nadstřešních částí z rohoží, pásů, dílců, desek, bloků mezi krokve nebo pod krokve připevněných lepením z polystyrenu nasáklého vodou, tloušťky izolace do 100 mm | m2 | 498.27 | 498.27 |  |  |  | 21 | 0 | 0 |  | CS ÚRS 2023 01
|  | <null> |  |  | Výkaz výměr: | "střecha"9,77*25,5*2 |  |  | 498.27
|  | <null> |  |  |  | Součet |  |  | 498.27
<null>
| {F49B4D43-F18B-426E-AB85-D89847709F24} | <item> | 2490 | SP | 998713101 | Přesun hmot pro izolace tepelné stanovený z hmotnosti přesunovaného materiálu vodorovná dopravní vzdálenost do 50 m v objektech výšky do 6 m | t | 3.913 | 3.913 |  |  |  | 21 | 0 | 0 |  | CS ÚRS 2023 01
| {57D98A48-5A6A-4271-BCB6-20AE5F2E13F7} | <item> | 2491 | SP | 998713181 | Přesun hmot pro izolace tepelné stanovený z hmotnosti přesunovaného materiálu Příplatek k cenám za přesun prováděný bez použití mechanizace pro jakoukoliv výšku objektu | t | 3.913 | 3.913 |  |  |  | 21 | 0 | 0 |  | CS ÚRS 2023 01
<null>
Stavba/3/SO30/721 |  | 4 |  | Oddíl |  | 721: Zdravotechnika - vnitrní kanalizace |  |  |  |  | 0 |  |  | 0 | 0
| {CE189B67-8BF2-4EB3-8A99-1D22F7616803} | <item> | 2492 | SP | 721242804 | Demontáž lapačů střešních splavenin DN 125 | kus | 4 | 4 |  |  |  | 21 | 0 | 0 |  | CS ÚRS 2023 01
|  | <null> |  |  | Výkaz výměr: | "střecha"2*2 |  |  | 4
|  | <null> |  |  |  | Součet |  |  | 4
<null>
<null>
Stavba/3/SO30/741 |  | 4 |  | Oddíl |  | 741: Elektroinstalace - silnoproud |  |  |  |  | 0 |  |  | 0 | 0
| {EC4BCCF8-C81C-4E51-A5D5-D15D440A54FB} | <item> | 2789 | SP | 741410072 | Montáž uzemňovacího vedení s upevněním, propojením a připojením pomocí svorek doplňků ostatních konstrukcí vodičem průřezu do 16 mm2, uloženým pevně | m | 9 | 9 |  |  |  | 21 | 0 | 0 |  | CS ÚRS 2023 01
| {0420FEDC-610E-46DD-BB21-20A86A2F727A} | <item> | 2918 | SP | 741210003 | Montáž rozvodnic oceloplechových nebo plastových bez zapojení vodičů běžných, hmotnosti do 100 kg | kus | 2 | 2 |  |  |  | 21 | 0 | 0 |  | CS ÚRS 2023 01
| {B261B7CB-A108-40DE-9740-8B4D3394B2B3} | <item> | 2919 | SP | 741210005 | Montáž rozvodnic oceloplechových nebo plastových bez zapojení vodičů běžných, hmotnosti do 200 kg | kus | 2 | 2 |  |  |  | 21 | 0 | 0 |  | CS ÚRS 2023 01
| {34F1E406-3F6F-457E-9101-DB6E6F37FFFB} | <item> | 2920 | SP | 741990062 | Ostatní doplňkové práce elektromontážní dokončovací práce (čistění a konzervace) utěsnění skříňových rozváděčů a řídících skříní | kus | 2 | 2 |  |  |  | 21 | 0 | 0 |  | CS ÚRS 2023 01
| {D3486784-40D2-4DD2-A993-BAFA85785FE7} | <item> | 2921 | SP | 741372013 | Montáž svítidel s integrovaným zdrojem LED se zapojením vodičů interiérových přisazených nástěnných reflektorových se samostatným nebo integrovaným pohybovým čidlem | kus | 4 | 4 |  |  |  | 21 | 0 | 0 |  | CS ÚRS 2023 01
| {6979DA6C-8643-4B19-8F19-E8C8B8D1AED2} | <item> | 2922 | SP | 741370104 | Montáž svítidel žárovkových se zapojením vodičů průmyslových stropních přisazených 2 zdroje s košem | kus | 4 | 4 |  |  |  | 21 | 0 | 0 |  | CS ÚRS 2023 01
| {64CB092D-08C4-4546-A7E0-7B7CF199170F} | <item> | 2923 | SP | 741372061 | Montáž svítidel s integrovaným zdrojem LED se zapojením vodičů interiérových přisazených stropních hranatých nebo kruhových, plochy do 0,09 m2 | kus | 78 | 78 |  |  |  | 21 | 0 | 0 |  | CS ÚRS 2023 01
| {C3DDA83D-1FF2-4136-905B-EF5B742B3BA2} | <item> | 2924 | SP | 741372022 | Montáž svítidel s integrovaným zdrojem LED se zapojením vodičů interiérových přisazených nástěnných hranatých nebo kruhových, plochy přes 0,09 do 0,36 m2 | kus | 27 | 27 |  |  |  | 21 | 0 | 0 |  | CS ÚRS 2023 01
| {5746B086-D45C-4481-B88D-4FD41B3C0650} | <item> | 2925 | SP | R210-4 | Přímotopný konvektor, vč. zapojení | kus | 19 | 19 |  |  |  | 21 | 0 | 0
| {1559B80B-87C1-4251-A24D-1FF4D0C965F4} | <item> | 2926 | SP | 735531045.R001 | Montáž napojení termostatu na zeď | kus | 16 | 16 |  |  |  | 21 | 0 | 0
| {132201F0-4C61-4A7A-AFE7-2E68C5BE1663} | <item> | 2927 | SP | 741210001 | Montáž rozvodnic oceloplechových nebo plastových bez zapojení vodičů běžných, hmotnosti do 20 kg | kus | 2 | 2 |  |  |  | 21 | 0 | 0 |  | CS ÚRS 2023 01
| {0A6F0CC2-A5AA-48CD-91D0-9ECF94D12F50} | <item> | 2928 | SP | 741310001 | Montáž spínačů jedno nebo dvoupólových nástěnných se zapojením vodičů, pro prostředí normální spínačů, řazení 1-jednopólových | kus | 10 | 10 |  |  |  | 21 | 0 | 0 |  | CS ÚRS 2023 01
| {6B0CC683-BA9A-49D9-A0AA-30B1A454672F} | <item> | 2929 | SP | 741310011 | Montáž spínačů jedno nebo dvoupólových nástěnných se zapojením vodičů, pro prostředí normální ovladačů, řazení 1/0-tlačítkových zapínacích | kus | 8 | 8 |  |  |  | 21 | 0 | 0 |  | CS ÚRS 2023 01
| {C1444584-FD51-452D-A6B7-2874F248A367} | <item> | 2930 | SP | 741310022 | Montáž spínačů jedno nebo dvoupólových nástěnných se zapojením vodičů, pro prostředí normální přepínačů, řazení 6-střídavých | kus | 6 | 6 |  |  |  | 21 | 0 | 0 |  | CS ÚRS 2023 01
| {17FCA7DF-B63D-4F2A-A029-52A2B22C6AE1} | <item> | 2931 | SP | 741313083 | Montáž zásuvek domovních se zapojením vodičů šroubové připojení venkovní nebo mokré, provedení 2P + PE dvojí zapojení pro průběžnou montáž | kus | 25 | 25 |  |  |  | 21 | 0 | 0 |  | CS ÚRS 2023 01
| {12A29035-9DBA-4B4F-8335-71F1F7C09A01} | <item> | 2932 | SP | 741313251 | Montáž zásuvek průmyslových se zapojením vodičů nástěnných, provedení IP 44 3P+N+PE 16 A | kus | 8 | 8 |  |  |  | 21 | 0 | 0 |  | CS ÚRS 2023 01
| {114EE3CA-58AF-4D49-93B9-F9E1ADB6D605} | <item> | 2933 | SP | 741112023 | Montáž krabic elektroinstalačních bez napojení na trubky a lišty, demontáže a montáže víčka a přístroje protahovacích nebo odbočných nástěnných plastových čtyřhranných, vel. do 250x250 mm | kus | 5 | 5 |  |  |  | 21 | 0 | 0 |  | CS ÚRS 2023 01
| {A0AEC556-4F56-4BE8-A86F-B92C9A5BD428} | <item> | 2934 | SP | 741310112 | Montáž spínačů jedno nebo dvoupólových polozapuštěných nebo zapuštěných se zapojením vodičů bezšroubové připojení ovladačů, řazení 1/0-tlačítkových zapínacích | kus | 5 | 5 |  |  |  | 21 | 0 | 0 |  | CS ÚRS 2023 01
| {B2524792-6206-4913-8D2D-A3080355E266} | <item> | 2935 | SP | 741240001 | Montáž ostatního příslušenství rozvoden kabelových vývodek do rozváděčů litinových, hliníkových nebo plastových bez zhotovení otvorů D do 42 mm | kus | 9 | 9 |  |  |  | 21 | 0 | 0 |  | CS ÚRS 2023 01
|  | <null> |  |  | Výkaz výměr: | 5"kabelová vývodka |  |  | 5
|  | <null> |  |  |  | 2" PG průchodka |  |  | 2
|  | <null> |  |  |  | 2" krabicová vývodka |  |  | 2
|  | <null> |  |  |  | Součet |  |  | 9
<null>
| {30F1D89E-07C8-43E7-A629-F3CE7B3FE0D7} | <item> | 2936 | SP | 741110511 | Montáž lišt a kanálků elektroinstalačních se spojkami, ohyby a rohy a s nasunutím do krabic vkládacích s víčkem, šířky do 60 mm | m | 310 | 310 |  |  |  | 21 | 0 | 0 |  | CS ÚRS 2023 01
| {1F8B8207-619E-4497-A10F-B95AB5F79D79} | <item> | 2937 | SP | 741110512 | Montáž lišt a kanálků elektroinstalačních se spojkami, ohyby a rohy a s nasunutím do krabic vkládacích s víčkem, šířky do přes 60 do 120 mm | m | 100 | 100 |  |  |  | 21 | 0 | 0 |  | CS ÚRS 2023 01
| {05E868EE-099B-4E0C-9A28-B3359C78BAE1} | <item> | 2938 | SP | 741110301 | Montáž trubek ochranných s nasunutím nebo našroubováním do krabic plastových tuhých, uložených pevně, vnitřní Ø do 40 mm | m | 30 | 30 |  |  |  | 21 | 0 | 0 |  | CS ÚRS 2023 01
| {A88397CA-3E8C-42D4-8D87-8A0EF3873345} | <item> | 2939 | SP | 741112021 | Montáž krabic elektroinstalačních bez napojení na trubky a lišty, demontáže a montáže víčka a přístroje protahovacích nebo odbočných nástěnných plastových čtyřhranných, vel. do 100x100 mm | kus | 21 | 21 |  |  |  | 21 | 0 | 0 |  | CS ÚRS 2023 01
| {2BA3046C-65C8-4929-9C37-AF2A6DCE84E3} | <item> | 2940 | SP | 741120401 | Montáž vodičů izolovaných měděných drátovacích bez ukončení v rozváděčích plných a laněných (např. CY), průřezu žily 0,35 až 6 mm2 | m | 3 | 3 |  |  |  | 21 | 0 | 0 |  | CS ÚRS 2023 01
| {1EF334B2-1DF8-42EB-B2F2-C59E72EE5AB1} | <item> | 2941 | SP | 741120403 | Montáž vodičů izolovaných měděných drátovacích bez ukončení v rozváděčích plných a laněných (např. CY), průřezu žily 10 až 16 mm2 | m | 10 | 10 |  |  |  | 21 | 0 | 0 |  | CS ÚRS 2023 01
| {716ACF6A-F70E-48AC-AD90-D1D0B969721B} | <item> | 2942 | SP | 741410072 | Montáž uzemňovacího vedení s upevněním, propojením a připojením pomocí svorek doplňků ostatních konstrukcí vodičem průřezu do 16 mm2, uloženým pevně | m | 10 | 10 |  |  |  | 21 | 0 | 0 |  | CS ÚRS 2023 01
| {7DB87006-4222-4A6E-B237-BC680BAC77B7} | <item> | 2943 | SP | 741128001 | Ostatní práce při montáži vodičů a kabelů úpravy vodičů a kabelů odjutování a očištění | m | 229 | 229 |  |  |  | 21 | 0 | 0 |  | CS ÚRS 2023 01
|  | <null> |  |  | Výkaz výměr: | 458*0,5 |  |  | 229
<null>
| {044DBD92-594C-472E-B127-024049FA9D3B} | <item> | 2944 | SP | 741128002 | Ostatní práce při montáži vodičů a kabelů úpravy vodičů a kabelů označování dalším štítkem | kus | 110 | 110 |  |  |  | 21 | 0 | 0 |  | CS ÚRS 2023 01
| {808E7D9C-7114-44CF-85BF-80DDA4C6EB43} | <item> | 2945 | SP | 741128005 | Ostatní práce při montáži vodičů a kabelů úpravy vodičů a kabelů trasování vedení na omítce | m | 180 | 180 |  |  |  | 21 | 0 | 0 |  | CS ÚRS 2023 01
| {5ACC399D-B7D9-4E36-99BB-FB1DCCBE617F} | <item> | 2946 | SP | 741240022 | Montáž ostatního příslušenství rozvoden tabulek výstražných a označovacích pro přístroje lepením | kus | 307 | 307 |  |  |  | 21 | 0 | 0 |  | CS ÚRS 2023 01
|  | <null> |  |  | Výkaz výměr: | 7 " polepy rozváděčů |  |  | 7
|  | <null> |  |  |  | 300 " štítek na zařízení |  |  | 300
|  | <null> |  |  |  | Součet |  |  | 307
<null>
| {27C857C2-5EBA-423D-AB73-A3D7C3307010} | <item> | 2947 | SP | 741990011 | Ostatní doplňkové práce elektromontážní zhotovení otvorů v plechu tl. do 4 mm kruhových, Ø do 21 mm | kus | 5 | 5 |  |  |  | 21 | 0 | 0 |  | CS ÚRS 2023 01
| {9C6BC2C3-5FF5-49F1-905D-A2D82B9F5BE8} | <item> | 2948 | SP | 741910501 | Montáž kovových nosných a doplňkových konstrukcí se zhotovením pro rozvodny z profilů ocelových válcovaných | kg | 15 | 15 |  |  |  | 21 | 0 | 0 |  | CS ÚRS 2023 01
| {033B69D2-9A6B-487C-ADA8-2706050CBC9B} | <item> | 2949 | SP | 899922351 | Příslušenství pro ovládání čerpadel ponorná sonda pro snímání jedné hladiny, kabel délky 5 m | kus | 1 | 1 |  |  |  | 21 | 0 | 0 |  | CS ÚRS 2023 01
| {8290E003-22E7-41C4-BFFF-86EC32D683EE} | <item> | 2950 | SP | 899922335 | Příslušenství pro ovládání čerpadel plovákový spínač hladinový, kabel délky 10 m | kus | 2 | 2 |  |  |  | 21 | 0 | 0 |  | CS ÚRS 2023 01
| {4767245B-8635-4411-BDA2-A587EF612E55} | <item> | 2951 | SP | 742220253 | Montáž příslušenství pro PZTS signalizační dioda LED na krabici | kus | 6 | 6 |  |  |  | 21 | 0 | 0 |  | CS ÚRS 2023 01
| {5C6934EA-E7FE-4BD5-A619-CDC5A8C7F099} | <item> | 2952 | SP | 751614123 | Montáž monitorovacího, řídícího a ovládacího zařízení čidla vlhkosti | kus | 2 | 2 |  |  |  | 21 | 0 | 0 |  | CS ÚRS 2023 01
| {15C5727C-C8C7-4CB0-A1FD-04E49DBBDD21} | <item> | 2953 | SP | 741124681 | Montáž kabelů měděných topných bez ukončení doplňkových prvků kladky pro upevnění kabelu | kus | 175 | 175 |  |  |  | 21 | 0 | 0 |  | CS ÚRS 2023 01
|  | <null> |  |  | Výkaz výměr: | 25 |  |  | 25
|  | <null> |  |  |  | 25*6 |  |  | 150
|  | <null> |  |  |  | Součet |  |  | 175
<null>
| {383AC312-DEF0-4706-812E-142B6C6AAF10} | <item> | 2954 | SP | 741124644 | Montáž kabelů měděných topných bez ukončení okruhu 230 V, uložených na konstrukci, délky 75 m | kus | 2 | 2 |  |  |  | 21 | 0 | 0 |  | CS ÚRS 2023 01
| {7834F771-797C-4A0A-B0F4-C9F9AAFF688A} | <item> | 2955 | SP | 998741102 | Přesun hmot pro silnoproud stanovený z hmotnosti přesunovaného materiálu vodorovná dopravní vzdálenost do 50 m v objektech výšky přes 6 do 12 m | t | 1.8 | 1.8 |  |  |  | 21 | 0 | 0 |  | CS ÚRS 2023 01
<null>
Stavba/3/SO30/751 |  | 4 |  | Oddíl |  | 751: Vzduchotechnika |  |  |  |  | 0 |  |  | 0 | 0
| {017481C5-5912-41C5-A14B-9540CE527F31} | <item> | 2495 | SP | 751398851 | Demontáž ostatních zařízení protidešťové žaluzie nebo žaluziové klapky z čtyřhranného potrubí, průřezu do 0,150 m2 | kus | 12 | 12 |  |  |  | 21 | 0 | 0 |  | CS ÚRS 2023 01
|  | <null> |  |  | Výkaz výměr: | "dle pohledu od severu - odkaz G - 400/350"4*2 |  |  | 8
|  | <null> |  |  |  | "dle pohledu od jihu - odkaz G - 400/350"2*2 |  |  | 4
|  | <null> |  |  |  | Součet |  |  | 12
<null>
| {7253E4E1-A574-4B9D-AD7C-CD4FAB305885} | <item> | 2496 | SP | 751398853 | Demontáž ostatních zařízení protidešťové žaluzie nebo žaluziové klapky z čtyřhranného potrubí, průřezu přes 0,300 do 0,450 m2 | kus | 4 | 4 |  |  |  | 21 | 0 | 0 |  | CS ÚRS 2023 01
|  | <null> |  |  | Výkaz výměr: | "dle pohledu od východu - odkaz G - 650/650"2*2 |  |  | 4
|  | <null> |  |  |  | Součet |  |  | 4
<null>
| {139CAD19-F1B3-40A6-A92B-04C6BC770730} | <item> | 2790 | SP | 751133012 | Montáž ventilátoru diagonálního nízkotlakého potrubního nevýbušného, průměru přes 100 do 200 mm | kus | 1 | 1 |  |  |  | 21 | 0 | 0 |  | CS ÚRS 2023 01
| {53789DD7-A956-4618-B208-CE9D164EF007} | <item> | 2791 | SP | 751311111 | Montáž vyústi čtyřhranné do kruhového potrubí, průřezu do 0,040 m2 | kus | 2 | 2 |  |  |  | 21 | 0 | 0 |  | CS ÚRS 2023 01
| {8B8F34C7-A6AF-4769-B0D8-B7FBF669782F} | <item> | 2792 | SP | 751398041 | Montáž ostatních zařízení protidešťové žaluzie nebo žaluziové klapky na kruhové potrubí, průměru do 300 mm | kus | 2 | 2 |  |  |  | 21 | 0 | 0 |  | CS ÚRS 2023 01
| {6421785F-386F-4C57-8692-E8E3122BDE35} | <item> | 2793 | SP | 751510015 | Vzduchotechnické potrubí z pozinkovaného plechu čtyřhranné s přírubou, průřezu přes 0,28 do 0,50 m2 | m | 2 | 2 |  |  |  | 21 | 0 | 0 |  | CS ÚRS 2023 01
| {C62945AF-DCA3-4671-9114-DE53159D36CD} | <item> | 2794 | SP | 751510042 | Vzduchotechnické potrubí z pozinkovaného plechu kruhové, trouba spirálně vinutá bez příruby, průměru přes 100 do 200 mm | m | 12.2 | 12.2 |  |  |  | 21 | 0 | 0 |  | CS ÚRS 2023 01
| {E12CBDF9-5EDF-4C00-BE73-DD002E7DE724} | <item> | 2795 | SP | 751514679 | Montáž škrtící klapky nebo zpětné klapky do plechového potrubí kruhové bez příruby, průměru přes 100 do 200 mm | kus | 2 | 2 |  |  |  | 21 | 0 | 0 |  | CS ÚRS 2023 01
| {248065B6-A991-417A-9132-D5BB0B7AC6BD} | <item> | 2796 | SP | 751514612 | Montáž škrtící klapky nebo zpětné klapky do plechového potrubí čtyřhranné s přírubou, průřezu přes 0,035 do 0,070 m2 | kus | 1 | 1 |  |  |  | 21 | 0 | 0 |  | CS ÚRS 2023 01
| {B302C709-CD83-442D-A0DB-C0AAB316557A} | <item> | 2797 | SP | 751572102 | Závěs kruhového potrubí pomocí objímky, kotvené do betonu průměru potrubí přes 100 do 200 mm | m | 12.2 | 12.2 |  |  |  | 21 | 0 | 0 |  | CS ÚRS 2023 01
| {AA2763A6-6EFF-4DBF-B509-D8095DE5FFA5} | <item> | 2799 | SP | 998751101 | Přesun hmot pro vzduchotechniku stanovený z hmotnosti přesunovaného materiálu vodorovná dopravní vzdálenost do 100 m v objektech výšky do 12 m | t | 0.6 | 0.6 |  |  |  | 21 | 0 | 0 |  | CS ÚRS 2023 01
| {9BDC2E03-5B0B-4492-8251-6EC245239993} | <item> | 2800 | SP | 998751181 | Přesun hmot pro vzduchotechniku stanovený z hmotnosti přesunovaného materiálu Příplatek k cenám za přesun prováděný bez použití mechanizace pro jakoukoliv výšku objektu | t | 0.6 | 0.6 |  |  |  | 21 | 0 | 0 |  | CS ÚRS 2023 01
| {A9C13E66-4EDB-45B6-B2A2-2349A7405D18} | <item> | 3933 | SP | 751614124 | Montáž čidla pohybu | kus | 1 | 1 |  |  |  | 21 | 0 | 0
<null>
Stavba/3/SO30/762 |  | 4 |  | Oddíl |  | 762: Konstrukce tesarské |  |  |  |  | 0 |  |  | 0 | 0
| {C6A2A382-A07A-490A-9DF0-54B75F503647} | <item> | 2497 | SP | 762083122 | Impregnace řeziva máčením proti dřevokaznému hmyzu, houbám a plísním, třída ohrožení 3 a 4 (dřevo v exteriéru) | m3 | 0.995 | 0.995 |  |  |  | 21 | 0 | 0 |  | CS ÚRS 2023 01
|  | <null> |  |  | Výkaz výměr: | "střecha - atika"9,75*0,51*2*2*0,05 |  |  | 0.995
|  | <null> |  |  |  | Součet |  |  | 0.995
<null>
| {155012BD-5B76-48E5-B5A0-9A410E7EF097} | <item> | 2498 | SP | 762086111 | Montáž kovových doplňkových konstrukcí (materiál ve specifikaci) hmotnosti prvku do 5 kg | kg | 249 | 249 |  |  |  | 21 | 0 | 0 |  | CS ÚRS 2023 01
|  | <null> |  |  | Výkaz výměr: | "střecha - atika dle odkazu Z 25 - výroba v odd.767"123,5 |  |  | 123.5
|  | <null> |  |  |  | "střecha - u střeš.žlabu dle odkazu Z 26 - výroba v odd.767"125,5 |  |  | 125.5
|  | <null> |  |  |  | Součet |  |  | 249
<null>
| {3FDC6ED5-43B2-4A4C-B908-4026941491F5} | <item> | 2499 | SP | 762133132 | Montáž bednění stěn z hrubých fošen na sraz tl. do 60 mm | m2 | 19.89 | 19.89 |  |  |  | 21 | 0 | 0 |  | CS ÚRS 2023 01
|  | <null> |  |  | Výkaz výměr: | "střecha - atika"9,75*0,51*2*2 |  |  | 19.89
|  | <null> |  |  |  | Součet |  |  | 19.89
<null>
| {DCBD9A15-57F0-4B53-B2F8-AADB6A203368} | <item> | 2500 | H | 60511022 | řezivo jehličnaté středové smrk tl 33-100mm dl 2-3,5m | m3 | 1.095 | 1.095 |  |  |  | 21 | 0 | 0 |  | CS ÚRS 2023 01
| {4FEC9CC8-7472-47F8-B486-C5EF9031F4DD} | <item> | 2501 | SP | 762195000 | Spojovací prostředky stěn a příček hřebíky, svory, fixační prkna | m3 | 0.995 | 0.995 |  |  |  | 21 | 0 | 0 |  | CS ÚRS 2023 01
|  | <null> |  |  | Výkaz výměr: | "střecha - atika"9,75*0,51*2*2*0,05 |  |  | 0.995
|  | <null> |  |  |  | Součet |  |  | 0.995
<null>
| {67BCBD94-34F4-49D5-8B4E-6BB86C5AC75C} | <item> | 2502 | SP | 762361312 | Konstrukční vrstva pod klempířské prvky pro oplechování horních ploch zdí a nadezdívek (atik) z desek dřevoštěpkových šroubovaných do podkladu, tloušťky desky 22 mm | m2 | 6.12 | 6.12 |  |  |  | 21 | 0 | 0 |  | CS ÚRS 2023 01
|  | <null> |  |  | Výkaz výměr: | "střecha - okapová hrana"25,5*0,12*2 |  |  | 6.12
|  | <null> |  |  |  | Součet |  |  | 6.12
<null>
| {29EE35E6-38CA-4BA9-8090-C0BEE5AA33E3} | <item> | 2503 | SP | 762361313 | Konstrukční vrstva pod klempířské prvky pro oplechování horních ploch zdí a nadezdívek (atik) z desek dřevoštěpkových šroubovaných do podkladu, tloušťky desky 25 mm | m2 | 54.06 | 54.06 |  |  |  | 21 | 0 | 0 |  | CS ÚRS 2023 01
|  | <null> |  |  | Výkaz výměr: | "střecha - okapová hrana"25,5*0,53*2*2 |  |  | 54.06
|  | <null> |  |  |  | Součet |  |  | 54.06
<null>
| {6C77D7B7-824D-4481-849E-7BE6046E79B3} | <item> | 2504 | SP | 762PC01 | D+M Dřevěné provizorní prachotěsné příčky 1.etapy v m.č. 1.15 s dveřmi.š.800 mm, včetně dveří, demontáže a likvidace suti dle předpisů | m2 | 17.233 | 17.233 |  |  |  | 21 | 0 | 0
|  | <null> |  |  | Výkaz výměr: | 5,27*3,27 |  |  | 17.233
|  | <null> |  |  |  | Součet |  |  | 17.233
<null>
| {AEED59E0-AA82-4FE6-9ECA-DBDEFE8F0C87} | <item> | 2505 | SP | 762PC02 | D+M Dřevěné provizorní prachotěsné příčky 2.etapy v m.č. 1.15, včetně demontáže a likvidace suti dle předpisů | m2 | 17.233 | 17.233 |  |  |  | 21 | 0 | 0
|  | <null> |  |  | Výkaz výměr: | 5,27*3,27 |  |  | 17.233
|  | <null> |  |  |  | Součet |  |  | 17.233
<null>
| {BFAE37BD-C3A0-43DD-A3FA-0512E5723188} | <item> | 2506 | SP | 762PC03 | D+M Dřevěné provizorní prachotěsné příčky 2.etapy v m.č. 1.16, včetně demontáže a likvidace suti dle předpisů | m2 | 37.707 | 37.707 |  |  |  | 21 | 0 | 0
|  | <null> |  |  | Výkaz výměr: | 9,99*3,27+6,3*(4,07-3,27) |  |  | 37.707
|  | <null> |  |  |  | Součet |  |  | 37.707
<null>
| {5042DBBC-219D-4360-9A22-7D16BA3E0CE5} | <item> | 2507 | SP | 762PC04 | D+M Dřevěné provizorní prachotěsné příčky 3.etapy v m.č. 1.16, včetně demontáže a likvidace suti dle předpisů | m2 | 23.199 | 23.199 |  |  |  | 21 | 0 | 0
|  | <null> |  |  | Výkaz výměr: | 5,225*(3,27+1,17) |  |  | 23.199
|  | <null> |  |  |  | Součet |  |  | 23.199
<null>
| {2B34A371-0251-4A6D-BB73-2D4530DB1CF9} | <item> | 2508 | SP | 998762201 | Přesun hmot pro konstrukce tesařské stanovený procentní sazbou (%) z ceny vodorovná dopravní vzdálenost do 50 m v objektech výšky do 6 m | % | 1160.259 | 1160.259 |  |  |  | 21 | 0 | 0 |  | CS ÚRS 2023 01
<null>
Stavba/3/SO30/764 |  | 4 |  | Oddíl |  | 764: Konstrukce klempírské |  |  |  |  | 0 |  |  | 0 | 0
| {7F5DA14E-A214-4877-A387-9D3644FC4353} | <item> | 2509 | SP | 764001801 | Demontáž klempířských konstrukcí podkladního plechu do suti | m | 51 | 51 |  |  |  | 21 | 0 | 0 |  | CS ÚRS 2023 01
|  | <null> |  |  | Výkaz výměr: | "střecha"25,5*2 |  |  | 51
|  | <null> |  |  |  | Součet |  |  | 51
<null>
| {2BAF65BC-E6B3-4C3F-B9F0-DED384B96298} | <item> | 2510 | SP | 764002801 | Demontáž klempířských konstrukcí závětrné lišty do suti | m | 39.12 | 39.12 |  |  |  | 21 | 0 | 0 |  | CS ÚRS 2023 01
|  | <null> |  |  | Výkaz výměr: | "střecha"9,78*2*2 |  |  | 39.12
|  | <null> |  |  |  | Součet |  |  | 39.12
<null>
| {83911186-8808-4174-A8E8-A44113D4FDBA} | <item> | 2511 | SP | 764002811 | Demontáž klempířských konstrukcí okapového plechu do suti, v krytině povlakové | m | 51 | 51 |  |  |  | 21 | 0 | 0 |  | CS ÚRS 2023 01
|  | <null> |  |  | Výkaz výměr: | "střecha"25,5*2 |  |  | 51
|  | <null> |  |  |  | Součet |  |  | 51
<null>
| {1FDE249B-2748-482B-B2E9-E1E922E0A936} | <item> | 2512 | SP | 764002851 | Demontáž klempířských konstrukcí oplechování parapetů do suti | m | 35.2 | 35.2 |  |  |  | 21 | 0 | 0 |  | CS ÚRS 2023 01
|  | <null> |  |  | Výkaz výměr: | "dle pohledu od západu - odkaz D"
|  | <null> |  |  |  | 0,96*6 |  |  | 5.76
|  | <null> |  |  |  | 0,85*2 |  |  | 1.7
|  | <null> |  |  |  | "dle pohledu od severu - odkaz D"
|  | <null> |  |  |  | 0,56 |  |  | 0.56
|  | <null> |  |  |  | 0,58 |  |  | 0.58
|  | <null> |  |  |  | 0,5 |  |  | 0.5
|  | <null> |  |  |  | 0,85 |  |  | 0.85
|  | <null> |  |  |  | 4,98 |  |  | 4.98
|  | <null> |  |  |  | "dle pohledu od východu - odkaz D"
|  | <null> |  |  |  | 0,85 |  |  | 0.85
|  | <null> |  |  |  | 1,88*6 |  |  | 11.28
|  | <null> |  |  |  | "dle pohledu od jihu - odkaz D "
|  | <null> |  |  |  | 2,08*2 |  |  | 4.16
|  | <null> |  |  |  | 1,99*2 |  |  | 3.98
|  | <null> |  |  |  | Součet |  |  | 35.2
<null>
| {EE3DAC06-C618-4C89-8286-B3B8919A3704} | <item> | 2513 | SP | 764004801 | Demontáž klempířských konstrukcí žlabu podokapního do suti | m | 51 | 51 |  |  |  | 21 | 0 | 0 |  | CS ÚRS 2023 01
|  | <null> |  |  | Výkaz výměr: | "střecha"25,5*2 |  |  | 51
|  | <null> |  |  |  | Součet |  |  | 51
<null>
| {C234C4E0-8E7E-4611-B332-114546AE42E1} | <item> | 2514 | SP | 764004861 | Demontáž klempířských konstrukcí svodu do suti | m | 16.24 | 16.24 |  |  |  | 21 | 0 | 0 |  | CS ÚRS 2023 01
|  | <null> |  |  | Výkaz výměr: | "střecha"(3,76+0,3)*2*2 |  |  | 16.24
|  | <null> |  |  |  | Součet |  |  | 16.24
<null>
| {BD48EC25-F03C-404B-B7E7-1B3FECC18183} | <item> | 2515 | SP | 764011615 | Podkladní plech z pozinkovaného plechu s povrchovou úpravou rš 400 mm | m | 50 | 50 |  |  |  | 21 | 0 | 0 |  | CS ÚRS 2023 01
|  | <null> |  |  | Výkaz výměr: | "DLE K-08"50,0 |  |  | 50
|  | <null> |  |  |  | Součet |  |  | 50
<null>
| {37932200-32B9-41FC-AAE3-8CA6734FD527} | <item> | 2516 | SP | 764212665 | Oplechování střešních prvků z pozinkovaného plechu s povrchovou úpravou okapu střechy rovné okapovým plechem rš 400 mm | m | 50 | 50 |  |  |  | 21 | 0 | 0 |  | CS ÚRS 2023 01
|  | <null> |  |  | Výkaz výměr: | "DLE K-04"50 |  |  | 50
|  | <null> |  |  |  | Součet |  |  | 50
<null>
| {5008CBDC-7756-4A41-9D5A-D595D50E30D5} | <item> | 2517 | SP | 764212666 | Oplechování střešních prvků z pozinkovaného plechu s povrchovou úpravou okapu střechy rovné okapovým plechem rš 500 mm | m | 50 | 50 |  |  |  | 21 | 0 | 0 |  | CS ÚRS 2023 01
|  | <null> |  |  | Výkaz výměr: | "DLE K-04"50 |  |  | 50
|  | <null> |  |  |  | Součet |  |  | 50
<null>
| {254564CC-1FC0-4D87-9775-68FA9D051ABC} | <item> | 2518 | SP | 764214608 | Oplechování horních ploch zdí a nadezdívek (atik) z pozinkovaného plechu s povrchovou úpravou mechanicky kotvené rš 750 mm | m | 40 | 40 |  |  |  | 21 | 0 | 0 |  | CS ÚRS 2023 01
|  | <null> |  |  | Výkaz výměr: | "DLE K-05"40 |  |  | 40
|  | <null> |  |  |  | Součet |  |  | 40
<null>
| {CA65D479-1653-4C8B-A8F9-59AF097406B7} | <item> | 2519 | SP | 764215611 | Oplechování horních ploch zdí a nadezdívek (atik) z pozinkovaného plechu s povrchovou úpravou celoplošně lepené přes rš 800 mm | m2 | 2 | 2 |  |  |  | 21 | 0 | 0 |  | CS ÚRS 2023 01
|  | <null> |  |  | Výkaz výměr: | "DLE K-07"2,0 |  |  | 2
|  | <null> |  |  |  | Součet |  |  | 2
<null>
| {0F25027A-01B5-491A-A115-C2BD0752E620} | <item> | 2520 | SP | 764215646 | Oplechování horních ploch zdí a nadezdívek (atik) z pozinkovaného plechu s povrchovou úpravou Příplatek k cenám za zvýšenou pracnost při provedení rohu nebo koutu přes rš 400 mm | kus | 2 | 2 |  |  |  | 21 | 0 | 0 |  | CS ÚRS 2023 01
|  | <null> |  |  | Výkaz výměr: | "DLE K-07"2,0 |  |  | 2
|  | <null> |  |  |  | Součet |  |  | 2
<null>
| {73836E59-2669-4884-9B86-6AF0A213B468} | <item> | 2521 | SP | 764216643 | Oplechování parapetů z pozinkovaného plechu s povrchovou úpravou rovných celoplošně lepené, bez rohů rš 250 mm | m | 23.44 | 23.44 |  |  |  | 21 | 0 | 0 |  | CS ÚRS 2023 01
|  | <null> |  |  | Výkaz výměr: | "dle T1"0,5*1 |  |  | 0.5
|  | <null> |  |  |  | 0,56*1 |  |  | 0.56
|  | <null> |  |  |  | 0,58*1 |  |  | 0.58
|  | <null> |  |  |  | 0,84*1 |  |  | 0.84
|  | <null> |  |  |  | 0,85*2 |  |  | 1.7
|  | <null> |  |  |  | 0,95*1 |  |  | 0.95
|  | <null> |  |  |  | 0,96*4 |  |  | 3.84
|  | <null> |  |  |  | 0,97*1 |  |  | 0.97
|  | <null> |  |  |  | 1,84*1 |  |  | 1.84
|  | <null> |  |  |  | 1,87*2 |  |  | 3.74
|  | <null> |  |  |  | 1,88*2 |  |  | 3.76
|  | <null> |  |  |  | 2,08*2 |  |  | 4.16
|  | <null> |  |  |  | Součet |  |  | 23.44
<null>
| {A26E9723-08FE-489D-8386-6AF25F17A06C} | <item> | 2522 | SP | 764218624 | Oplechování říms a ozdobných prvků z pozinkovaného plechu s povrchovou úpravou rovných, bez rohů celoplošně lepené rš 330 mm | m | 13 | 13 |  |  |  | 21 | 0 | 0 |  | CS ÚRS 2023 01
|  | <null> |  |  | Výkaz výměr: | "DLE K-06"13 |  |  | 13
|  | <null> |  |  |  | Součet |  |  | 13
<null>
| {41784264-3342-4DA5-9BCA-FD8CCDA3CAA6} | <item> | 2523 | SP | 764218645 | Oplechování říms a ozdobných prvků z pozinkovaného plechu s povrchovou úpravou rovných, bez rohů Příplatek k cenám za zvýšenou pracnost při provedení rohu nebo koutu rovné římsy do rš 400 mm | kus | 13 | 13 |  |  |  | 21 | 0 | 0 |  | CS ÚRS 2023 01
|  | <null> |  |  | Výkaz výměr: | "DLE K-06"13 |  |  | 13
|  | <null> |  |  |  | Součet |  |  | 13
<null>
| {AEA1B1D3-B8DE-434B-BB0B-8401E4C72064} | <item> | 2524 | SP | 764511603 | Žlab podokapní z pozinkovaného plechu s povrchovou úpravou včetně háků a čel půlkruhový rš 400 mm | m | 52 | 52 |  |  |  | 21 | 0 | 0 |  | CS ÚRS 2023 01
|  | <null> |  |  | Výkaz výměr: | "DLE K-02"52,0 |  |  | 52
|  | <null> |  |  |  | Součet |  |  | 52
<null>
| {1787DC4B-D0B0-43BA-B7CE-772091813622} | <item> | 2525 | SP | 764511643 | Žlab podokapní z pozinkovaného plechu s povrchovou úpravou včetně háků a čel kotlík oválný (trychtýřový), rš žlabu/průměr svodu 330/120 mm | kus | 3 | 3 |  |  |  | 21 | 0 | 0 |  | CS ÚRS 2023 01
|  | <null> |  |  | Výkaz výměr: | "DLE K-03"3 |  |  | 3
|  | <null> |  |  |  | Součet |  |  | 3
<null>
| {488EF6A1-06D1-4824-86D9-3AD18389DF58} | <item> | 2526 | SP | 764518623 | Svod z pozinkovaného plechu s upraveným povrchem včetně objímek, kolen a odskoků kruhový, průměru 120 mm | m | 16 | 16 |  |  |  | 21 | 0 | 0 |  | CS ÚRS 2023 01
|  | <null> |  |  | Výkaz výměr: | "DLE K-03"16 |  |  | 16
|  | <null> |  |  |  | Součet |  |  | 16
<null>
| {2B80DFC9-51F4-4DB6-89EE-3DCF711684AE} | <item> | 2527 | SP | 998764101 | Přesun hmot pro konstrukce klempířské stanovený z hmotnosti přesunovaného materiálu vodorovná dopravní vzdálenost do 50 m v objektech výšky do 6 m | t | 1.086 | 1.086 |  |  |  | 21 | 0 | 0 |  | CS ÚRS 2023 01
| {631C5E59-7E19-4849-AD87-F1D043FE3C98} | <item> | 2528 | SP | 998764181 | Přesun hmot pro konstrukce klempířské stanovený z hmotnosti přesunovaného materiálu Příplatek k cenám za přesun prováděný bez použití mechanizace pro jakoukoliv výšku objektu | t | 1.086 | 1.086 |  |  |  | 21 | 0 | 0 |  | CS ÚRS 2023 01
<null>
Stavba/3/SO30/766 |  | 4 |  | Oddíl |  | 766: Konstrukce truhlárské |  |  |  |  | 0 |  |  | 0 | 0
| {5BBB14CA-1162-4810-B5A2-AA32234439D5} | <item> | 2529 | SP | 766441811 | Demontáž parapetních desek dřevěných nebo plastových šířky do 300 mm, délky do 1000 mm | kus | 10.8 | 10.8 |  |  |  | 21 | 0 | 0 |  | CS ÚRS 2023 01
|  | <null> |  |  | Výkaz výměr: | "dle pohledu od západu - odkaz D"
|  | <null> |  |  |  | 0,96*6 |  |  | 5.76
|  | <null> |  |  |  | 0,85*2 |  |  | 1.7
|  | <null> |  |  |  | "dle pohledu od severu - odkaz D"
|  | <null> |  |  |  | 0,56 |  |  | 0.56
|  | <null> |  |  |  | 0,58 |  |  | 0.58
|  | <null> |  |  |  | 0,5 |  |  | 0.5
|  | <null> |  |  |  | 0,85 |  |  | 0.85
|  | <null> |  |  |  | "dle pohledu od východu - odkaz D"
|  | <null> |  |  |  | 0,85 |  |  | 0.85
|  | <null> |  |  |  | Součet |  |  | 10.8
<null>
| {374F158F-15D5-456F-8EEE-E86EE725249D} | <item> | 2530 | SP | 766441821 | Demontáž parapetních desek dřevěných nebo plastových šířky do 300 mm, délky přes 1000 do 2000 mm | kus | 24.4 | 24.4 |  |  |  | 21 | 0 | 0 |  | CS ÚRS 2023 01
|  | <null> |  |  | Výkaz výměr: | "dle pohledu od severu - odkaz D"
|  | <null> |  |  |  | 4,98 |  |  | 4.98
|  | <null> |  |  |  | "dle pohledu od východu - odkaz D"
|  | <null> |  |  |  | 1,88*6 |  |  | 11.28
|  | <null> |  |  |  | "dle pohledu od jihu - odkaz D "
|  | <null> |  |  |  | 2,08*2 |  |  | 4.16
|  | <null> |  |  |  | 1,99*2 |  |  | 3.98
|  | <null> |  |  |  | Součet |  |  | 24.4
<null>
| {1DC15480-5BA9-4A89-8BEF-B0A37259E142} | <item> | 2531 | SP | 766691914 | Ostatní práce vyvěšení nebo zavěšení křídel dřevěných dveřních, plochy do 2 m2 | kus | 4 | 4 |  |  |  | 21 | 0 | 0 |  | CS ÚRS 2023 01
|  | <null> |  |  | Výkaz výměr: | "dveře 800/1970"1*3 |  |  | 3
|  | <null> |  |  |  | "dveře 800/1900"1*1 |  |  | 1
|  | <null> |  |  |  | Součet |  |  | 4
<null>
| {F8EEC719-9712-4563-B93F-B03A44D1445F} | <item> | 2532 | SP | 766PC-P01 | D+M DVOUKŘÍDLOVÉ OKNO PLASTOVÉ-MÍSTNOST A0103, 1.NP, vel.1880/940 mm S+S, se středovým sloupkem a bezpečnostním sklem - kompletní provedení dle PD | ks | 1 | 1 |  |  |  | 21 | 0 | 0
|  | <null> |  |  | Výkaz výměr: | 1 |  |  | 1
|  | <null> |  |  |  | Součet |  |  | 1
<null>
| {A68B7B9D-9DC4-4C24-BB03-EE9952EF0413} | <item> | 2533 | SP | 766PC-P02 | D+M DVOUKŘÍDLOVÉ OKNO PLASTOVÉ-MÍSTNOST A0103, 1.NP, vel.1870/950 mm S+S, se středovým sloupkem a bezpečnostním sklem - kompletní provedení dle PD | ks | 1 | 1 |  |  |  | 21 | 0 | 0
|  | <null> |  |  | Výkaz výměr: | 1 |  |  | 1
|  | <null> |  |  |  | Součet |  |  | 1
<null>
| {1BCD393F-94EC-4AB8-97B7-B934FD516D72} | <item> | 2534 | SP | 766PC-P03 | D+M DVOUKŘÍDLOVÉ OKNO PLASTOVÉ-MÍSTNOST A0103, 1.NP, vel.1870/930 mm S+S, se středovým sloupkem a bezpečnostním sklem - kompletní provedení dle PD | ks | 1 | 1 |  |  |  | 21 | 0 | 0
|  | <null> |  |  | Výkaz výměr: | 1 |  |  | 1
|  | <null> |  |  |  | Součet |  |  | 1
<null>
| {BD9B26C5-EAFE-4A32-BD00-EDDA1678CFDF} | <item> | 2535 | SP | 766PC-P04 | D+M DVOUKŘÍDLOVÉ OKNO PLASTOVÉ-MÍSTNOST A0103, 1.NP, vel.1880/930 mm S+S, se středovým sloupkem a bezpečnostním sklem - kompletní provedení dle PD | ks | 1 | 1 |  |  |  | 21 | 0 | 0
|  | <null> |  |  | Výkaz výměr: | 1 |  |  | 1
|  | <null> |  |  |  | Součet |  |  | 1
<null>
| {C6D394C3-9B7C-423C-9435-E442D163BBC4} | <item> | 2536 | SP | 766PC-P05 | D+M DVOUKŘÍDLOVÉ OKNO PLASTOVÉ-MÍSTNOST A0103, 1.NP, vel.1840/930 mm S+S, se středovým sloupkem a bezpečnostním sklem - kompletní provedení dle PD | ks | 1 | 1 |  |  |  | 21 | 0 | 0
|  | <null> |  |  | Výkaz výměr: | 1 |  |  | 1
|  | <null> |  |  |  | Součet |  |  | 1
<null>
| {8CBB7972-B857-4C0A-A807-0A2056629004} | <item> | 2537 | SP | 766PC-P06 | D+M DVOUKŘÍDLOVÉ OKNO PLASTOVÉ-MÍSTNOST A0118, 1.NP, vel.2080/1450 mm OS+OS, se středovým sloupkem a bezpečnostním sklem, vnitřní žaluzie - kompletní provedení dle PD | ks | 1 | 1 |  |  |  | 21 | 0 | 0
|  | <null> |  |  | Výkaz výměr: | 1 |  |  | 1
|  | <null> |  |  |  | Součet |  |  | 1
<null>
| {7BF4C2BC-09AC-4829-AAE8-768A41E457C6} | <item> | 2538 | SP | 766PC-P07 | D+M DVOUKŘÍDLOVÉ OKNO PLASTOVÉ-MÍSTNOST A0103, 1.NP, vel.2080/1430 mm OS+OS, se středovým sloupkem a bezpečnostním sklem, vnitřní žaluzie - kompletní provedení dle PD | ks | 1 | 1 |  |  |  | 21 | 0 | 0
|  | <null> |  |  | Výkaz výměr: | 1 |  |  | 1
|  | <null> |  |  |  | Součet |  |  | 1
<null>
| {D7192303-0F3F-4316-9F26-7F4F2E4314CF} | <item> | 2539 | SP | 766PC-P08 | D+M JEDNOKŘÍDLOVÉ OKNO PLASTOVÉ-MÍSTNOST A0118, 1.NP, vel.960/1440 mm OS, s bezpečnostním sklem, vnitřní žaluzie - kompletní provedení dle PD | ks | 1 | 1 |  |  |  | 21 | 0 | 0
|  | <null> |  |  | Výkaz výměr: | 1 |  |  | 1
|  | <null> |  |  |  | Součet |  |  | 1
<null>
| {4E918598-D118-41C7-AB23-4E1E5192985A} | <item> | 2540 | SP | 766PC-P09 | D+M JEDNOKŘÍDLOVÉ OKNO PLASTOVÉ-MÍSTNOST A0118, 1.NP, vel.970/1450 mm OS, s bezpečnostním sklem, vnitřní žaluzie - kompletní provedení dle PD | ks | 1 | 1 |  |  |  | 21 | 0 | 0
|  | <null> |  |  | Výkaz výměr: | 1 |  |  | 1
|  | <null> |  |  |  | Součet |  |  | 1
<null>
| {3E8FD3F2-7B3C-4F32-AD14-E4E3D49D753D} | <item> | 2541 | SP | 766PC-P10 | D+M JEDNOKŘÍDLOVÉ OKNO PLASTOVÉ-MÍSTNOST A0118,A0117, 1.NP, vel.960/1450 mm OS, s bezpečnostním sklem, vnitřní žaluzie - kompletní provedení dle PD | ks | 3 | 3 |  |  |  | 21 | 0 | 0
|  | <null> |  |  | Výkaz výměr: | 3 |  |  | 3
|  | <null> |  |  |  | Součet |  |  | 3
<null>
| {5575F8C8-719F-462A-B828-81676666B2AA} | <item> | 2542 | SP | 766PC-P11 | D+M JEDNOKŘÍDLOVÉ OKNO PLASTOVÉ-MÍSTNOST A0118 1.NP, vel.950/1460 mm OS, s bezpečnostním sklem, vnitřní žaluzie - kompletní provedení dle PD | ks | 1 | 1 |  |  |  | 21 | 0 | 0
|  | <null> |  |  | Výkaz výměr: | 1 |  |  | 1
|  | <null> |  |  |  | Součet |  |  | 1
<null>
| {BF084EBC-2100-4FC4-924B-C547EB95678C} | <item> | 2543 | SP | 766PC-P12 | D+M JEDNOKŘÍDLOVÉ OKNO PLASTOVÉ-MÍSTNOST A0115 1.NP, vel.840/1400 mm S, s bezpečnostním sklem - kompletní provedení dle PD | ks | 1 | 1 |  |  |  | 21 | 0 | 0
|  | <null> |  |  | Výkaz výměr: | 1 |  |  | 1
|  | <null> |  |  |  | Součet |  |  | 1
<null>
| {B9FDAF96-A02C-4B53-AA4D-A3343BC3AFB7} | <item> | 2544 | SP | 766PC-P13 | D+M JEDNOKŘÍDLOVÉ OKNO PLASTOVÉ-MÍSTNOST A0113,A0114 1.NP, vel.850/1430 mm S, s bezpečnostním sklem - kompletní provedení dle PD | ks | 2 | 2 |  |  |  | 21 | 0 | 0
|  | <null> |  |  | Výkaz výměr: | 2 |  |  | 2
|  | <null> |  |  |  | Součet |  |  | 2
<null>
| {0040C42B-38F3-4C21-84D8-E04F464ABDD7} | <item> | 2545 | SP | 766PC-P14 | D+M JEDNOKŘÍDLOVÉ OKNO PLASTOVÉ-MÍSTNOST A0114 1.NP, vel.560/850 mm S, s bezpečnostním sklem - kompletní provedení dle PD | ks | 1 | 1 |  |  |  | 21 | 0 | 0
|  | <null> |  |  | Výkaz výměr: | 1 |  |  | 1
|  | <null> |  |  |  | Součet |  |  | 1
<null>
| {1A9A96AB-86E6-4DE8-89F6-09343C09BA21} | <item> | 2546 | SP | 766PC-P15 | D+M JEDNOKŘÍDLOVÉ OKNO PLASTOVÉ-MÍSTNOST A0113 1.NP, vel.580/840 mm S, s bezpečnostním sklem - kompletní provedení dle PD | ks | 1 | 1 |  |  |  | 21 | 0 | 0
|  | <null> |  |  | Výkaz výměr: | 1 |  |  | 1
|  | <null> |  |  |  | Součet |  |  | 1
<null>
| {9CB0DBC4-58A3-4D53-B29B-B4786EC89270} | <item> | 2547 | SP | 766PC-P16 | D+M JEDNOKŘÍDLOVÉ OKNO PLASTOVÉ-MÍSTNOST A0115 1.NP, vel.500/850 mm S, s bezpečnostním sklem - kompletní provedení dle PD | ks | 1 | 1 |  |  |  | 21 | 0 | 0
|  | <null> |  |  | Výkaz výměr: | 1 |  |  | 1
|  | <null> |  |  |  | Součet |  |  | 1
<null>
| {938F476E-CC3F-4D5A-B15B-77728AEAD06A} | <item> | 2548 | SP | 766PC-P17 | D+M JEDNOKŘÍDLOVÉ OKNO PLASTOVÉ-MÍSTNOST A0107 1.NP, vel.850/830 mm S, s bezpečnostním sklem - kompletní provedení dle PD | ks | 1 | 1 |  |  |  | 21 | 0 | 0
|  | <null> |  |  | Výkaz výměr: | 1 |  |  | 1
|  | <null> |  |  |  | Součet |  |  | 1
<null>
| {5104F320-9FA0-416A-9CE6-FDACC31A4EAB} | <item> | 2549 | SP | 766PC-T01 | D+M VNITŘNÍ LAMINÁTOVÝ PARAPET s nosem, a bočních krytek, šířky 330 mm , barva bílá, | kus | 22.01 | 22.01 |  |  |  | 21 | 0 | 0
|  | <null> |  |  | Výkaz výměr: | "dle T1"0,5*1 |  |  | 0.5
|  | <null> |  |  |  | 0,56*1 |  |  | 0.56
|  | <null> |  |  |  | 0,84*1 |  |  | 0.84
|  | <null> |  |  |  | 0,85*1 |  |  | 0.85
|  | <null> |  |  |  | 0,95*1 |  |  | 0.95
|  | <null> |  |  |  | 0,96*4 |  |  | 3.84
|  | <null> |  |  |  | 0,97*1 |  |  | 0.97
|  | <null> |  |  |  | 1,84*1 |  |  | 1.84
|  | <null> |  |  |  | 1,87*2 |  |  | 3.74
|  | <null> |  |  |  | 1,88*2 |  |  | 3.76
|  | <null> |  |  |  | 2,08*2 |  |  | 4.16
|  | <null> |  |  |  | Součet |  |  | 22.01
<null>
| {BE0ED4C4-1E87-4C68-9827-D5E9B161AD74} | <item> | 2550 | SP | 766PC-T02 | D+M TYP 7.2 VNITŘNÍ JEDNOKŘÍDLOVÉ DVEŘE FOLIE HPL PLNÉ BEZ PROSKLENÍ, 800/1970, MÍSTNOST A0108, 1.NP, OTEVÍRAVÉ PRAVÉ | kus | 1 | 1 |  |  |  | 21 | 0 | 0
|  | <null> |  |  | Výkaz výměr: | 1 |  |  | 1
|  | <null> |  |  |  | Součet |  |  | 1
<null>
| {C09EE200-5671-46F4-9A49-59967CB86309} | <item> | 2551 | SP | 766PC-T03 | D+M TYP 7.1 VNITŘNÍ JEDNOKŘÍDLOVÉ DVEŘE FOLIE HPL PLNÉ BEZ PROSKLENÍ, 900/2200, MÍSTNOST A0104, 1.NP, OTEVÍRAVÉ LEVÉ | kus | 1 | 1 |  |  |  | 21 | 0 | 0
|  | <null> |  |  | Výkaz výměr: | 1 |  |  | 1
|  | <null> |  |  |  | Součet |  |  | 1
<null>
| {44414D4B-FBD5-454D-9AFD-5FD912EC1563} | <item> | 2552 | SP | 766PC-T04 | D+M TYP 7.2 VNITŘNÍ JEDNOKŘÍDLOVÉ DVEŘE FOLIE HPL PLNÉ BEZ PROSKLENÍ, 800/1970, MÍSTNOST A0114, 1.NP, OTEVÍRAVÉ LEVÉ | kus | 1 | 1 |  |  |  | 21 | 0 | 0
|  | <null> |  |  | Výkaz výměr: | 1 |  |  | 1
|  | <null> |  |  |  | Součet |  |  | 1
<null>
| {722CC2B4-61B6-4A05-810F-D03D04A53868} | <item> | 2553 | SP | 766PC-T05 | D+M NÁSTĚNNÝ DRŽÁK SE SADOU PRO VÝPLACH OČÍ - kompletní provedení dle PD | ks | 1 | 1 |  |  |  | 21 | 0 | 0
| {D5C1A6EF-3B30-4C2D-8D5E-07BCFF0C1789} | <item> | 2554 | SP | 998766201 | Přesun hmot pro konstrukce truhlářské stanovený procentní sazbou (%) z ceny vodorovná dopravní vzdálenost do 50 m v objektech výšky do 6 m | % | 1838.762 | 1838.762 |  |  |  | 21 | 0 | 0 |  | CS ÚRS 2023 01
<null>
Stavba/3/SO30/767 |  | 4 |  | Oddíl |  | 767: Konstrukce zámecnické |  |  |  |  | 0 |  |  | 0 | 0
| {058940E0-61BD-4775-A75A-8A66D1D21DFB} | <item> | 2555 | SP | 767541411 | Montáž podlahových desek pro zdvojené podlahy rozměru 600 x 600 mm | m2 | 23.44 | 23.44 |  |  |  | 21 | 0 | 0 |  | CS ÚRS 2023 01
|  | <null> |  |  | Výkaz výměr: | "m.č.A0117 - vrácení zpět"23,44 |  |  | 23.44
|  | <null> |  |  |  | Součet |  |  | 23.44
<null>
| {49481C51-0F78-4570-8F2F-EDCCE321AA82} | <item> | 2556 | SP | 767590830 | Demontáž podlahových konstrukcí zdvojených podlah desek | m2 | 23.44 | 23.44 |  |  |  | 21 | 0 | 0 |  | CS ÚRS 2023 01
|  | <null> |  |  | Výkaz výměr: | "m.č.1.03"23,44 |  |  | 23.44
|  | <null> |  |  |  | Součet |  |  | 23.44
<null>
| {44A9FBFA-7CDE-4AD5-BCBE-63A3CCDE0187} | <item> | 2557 | SP | 767590840 | Demontáž podlahových konstrukcí zdvojených podlah nosného roštu | m2 | 23.44 | 23.44 |  |  |  | 21 | 0 | 0 |  | CS ÚRS 2023 01
|  | <null> |  |  | Výkaz výměr: | "m.č.1.03"23,44 |  |  | 23.44
|  | <null> |  |  |  | Součet |  |  | 23.44
<null>
| {3ED6ED50-225A-4050-9290-E48FD18AD044} | <item> | 2558 | SP | 767691823 | Ostatní práce - vyvěšení nebo zavěšení kovových křídel dveří, plochy přes 2 m2 | kus | 4 | 4 |  |  |  | 21 | 0 | 0 |  | CS ÚRS 2023 01
|  | <null> |  |  | Výkaz výměr: | "dveře 1400/2450"2*2 |  |  | 4
|  | <null> |  |  |  | Součet |  |  | 4
<null>
| {26EC7915-01F5-4D17-AC6C-F6BF5419040D} | <item> | 2559 | SP | 767691832 | Ostatní práce - vyvěšení nebo zavěšení kovových křídel vrat, plochy do 4 m2 | kus | 2 | 2 |  |  |  | 21 | 0 | 0 |  | CS ÚRS 2023 01
|  | <null> |  |  | Výkaz výměr: | "drátěná příčka"2*1 |  |  | 2
|  | <null> |  |  |  | Součet |  |  | 2
<null>
| {7F94EB5D-4037-431D-AA6B-F142BB3B793A} | <item> | 2560 | SP | 767893811 | Demontáž stříšek nad venkovními vstupy z kovových profilů, výplň z umělých hmot | m | 3.6 | 3.6 |  |  |  | 21 | 0 | 0 |  | CS ÚRS 2023 01
|  | <null> |  |  | Výkaz výměr: | "dle pohledu od jihu - odkaz E - 400/350"1,8*2 |  |  | 3.6
|  | <null> |  |  |  | Součet |  |  | 3.6
<null>
| {2F046920-7208-4170-BE3E-05AA436646E1} | <item> | 2561 | SP | 767995111 | Montáž ostatních atypických zámečnických konstrukcí hmotnosti do 5 kg | kg | 249 | 249 |  |  |  | 21 | 0 | 0 |  | CS ÚRS 2023 01
|  | <null> |  |  | Výkaz výměr: | "Z25"123,5 |  |  | 123.5
|  | <null> |  |  |  | "Z26"125,5 |  |  | 125.5
|  | <null> |  |  |  | Součet |  |  | 249
<null>
| {109C774B-A8AD-49D2-A6FE-709EB804B6A1} | <item> | 2562 | H | 13010218 | tyč ocelová plochá jakost S235JR (11 375) 50x5mm | t | 0.274 | 0.274 |  |  |  | 21 | 0 | 0 |  | CS ÚRS 2023 01
|  | <null> |  |  | Výkaz výměr: | 249*0,0011 "Přepočtené koeficientem množství |  |  | 0.274
|  | <null> |  |  |  | Součet |  |  | 0.274
<null>
| {5211BB3C-F0DB-4B55-AD6F-680BD65F8DED} | <item> | 2563 | SP | 767995114 | Montáž ostatních atypických zámečnických konstrukcí hmotnosti přes 20 do 50 kg | kg | 608.4 | 608.4 |  |  |  | 21 | 0 | 0 |  | CS ÚRS 2023 01
|  | <null> |  |  | Výkaz výměr: | "dle Z 12"(608,4) |  |  | 608.4
|  | <null> |  |  |  | Součet |  |  | 608.4
<null>
| {CA391B3A-704E-46F9-9306-9FF0F8E90F93} | <item> | 2564 | H | 13611228 | plech ocelový hladký jakost S235JR tl 10mm tabule | t | 0.669 | 0.669 |  |  |  | 21 | 0 | 0 |  | CS ÚRS 2023 01
|  | <null> |  |  | Výkaz výměr: | 608,4*0,0011 "Přepočtené koeficientem množství |  |  | 0.669
|  | <null> |  |  |  | Součet |  |  | 0.669
<null>
| {D9D64ADE-27AB-4B78-9318-C7F04DF73693} | <item> | 2565 | SP | 767996701 | Demontáž ostatních zámečnických konstrukcí řezáním o hmotnosti jednotlivých dílů do 50 kg | kg | 6893.901 | 6893.901 |  |  |  | 21 | 0 | 0 |  | CS ÚRS 2023 01
|  | <null> |  |  | Výkaz výměr: | "Ocelový rošt - řez D-D-předpoklad"1,5*0,96*32 |  |  | 46.08
|  | <null> |  |  |  | "Přemostění betonového žlabu-předpoklad"1,0*1,0*32+8,0*4 |  |  | 64
|  | <null> |  |  |  | "dle odkazu 4 - m.č.1.01"10,8*78,5 |  |  | 847.8
|  | <null> |  |  |  | "dle odkazu 4 - m.č.1.15"4,24*0,8*2*78,5 |  |  | 532.544
|  | <null> |  |  |  | "dle odkazu 5 - m.č.1.01"(4,65+1,99*0,6)*78,5 |  |  | 458.754
|  | <null> |  |  |  | "dle odkazu 5 - m.č.1.02"0,61*0,6*78,5 |  |  | 28.731
|  | <null> |  |  |  | "dle odkazu 5 - m.č.1.03"(2,8+1,2+2,77+2,99)*0,4*78,5 |  |  | 306.464
|  | <null> |  |  |  | "dle odkazu 5 - m.č.1.15"4,615*0,5*78,5 |  |  | 181.139
|  | <null> |  |  |  | "dle odkazu 5 - m.č.1.16"(5,9+8,25+1,17*0,875+2,4)*78,5 |  |  | 1379.539
|  | <null> |  |  |  | "zbytek překrytí kanálu - m.č.1.15 - celkové vybourání"((8,61+5,37-4,24*2)*0,8+(1,98+3,08+5,175)*0,4)*78,5 |  |  | 666.779
|  | <null> |  |  |  | "zbytek překrytí kanálu - m.č.1.16 - celkové vybourání"(12,8+(9,56+2,35+1,15)*1,16+7,15*0,335)*78,5 |  |  | 2382.071
|  | <null> |  |  |  | Součet |  |  | 6893.901
<null>
| {A1F94B4F-1E11-40C7-9A00-8C00AFE65DD7} | <item> | 2566 | SP | 767PC-01 | Montáž nosné konstrukce pro zdvojené podlahy z kovových rektifikačních stojek výšky přes 300 do 400 mm | m2 | 23.44 | 23.44 |  |  |  | 21 | 0 | 0
|  | <null> |  |  | Výkaz výměr: | "m.č.A0117 - vrácení zpět"23,44 |  |  | 23.44
|  | <null> |  |  |  | Součet |  |  | 23.44
<null>
| {A06F394A-50AB-44FE-B08F-DF4DBEBBD67B} | <item> | 2567 | SP | 767PC-02 | D+M Ocelová konstrukce nadstřešení nad vstupy - nosníky N1-N4 + oblouky OB1 dle výpisu VČ.SVAŘOVÁNÍ, SPOJOVACÍCH PROSTŘEDKŮ A POVRCHOVÉ ÚPRAVY - kompletní provedení dle PD | kg | 514.15 | 514.15 |  |  |  | 21 | 0 | 0
|  | <null> |  |  | Výkaz výměr: | "dle výpisu prvků"455,0 |  |  | 455
|  | <null> |  |  |  | "na sváry a spoj.prostředky - 13 %"455,0/100*13 |  |  | 59.15
|  | <null> |  |  |  | Součet |  |  | 514.15
<null>
| {07A611B7-99B6-4F42-B5EC-2DE68C9E9E3A} | <item> | 2568 | SP | 767PC-03 | D+M Zdvojená podlaha MERO v m.č. A0103 a A0118 - kompletní provedení dle PD a CN | soub | 1 | 1 |  |  |  | 21 | 0 | 0
| {2593A5EC-78BC-4FD3-BB73-0A0C62D64124} | <item> | 2569 | SP | 767PC-04 | D+M Protipovodňového hrazení u dveří O1-O8 dle CN - kompletní provedení dle PD | soub | 1 | 1 |  |  |  | 21 | 0 | 0
| {17FC985C-F6A0-4657-819F-74C08C4B796C} | <item> | 2570 | SP | 767PC-06 | D+M PROVIZORNÍ ZAKRYTÍ PODLAHOVÝMI DÍLCÍ V RÁMCI 2.ETAPY a 3.ETAPY - AJA 13 - včetně jejich demontáže a likvidace suti dle předpisů | soub | 1 | 1 |  |  |  | 21 | 0 | 0
| {9ABC11D1-D13D-467B-AB8B-E66807F4972E} | <item> | 2571 | SP | 767PC-HL01a | D+M OKENNÍ SÍŤ PROTI HMYZU LUX S KARTAČOVÝM TĚSNĚNÍM, pro stavební otvor 990X940 mm - kompletní provedení dle PD |  | 1 | 1 |  |  |  | 21 | 0 | 0
| {AD04B994-24BA-4060-9D9B-CEEC1EB47763} | <item> | 2572 | SP | 767PC-HL01b | D+M OKENNÍ SÍŤ PROTI HMYZU LUX S KARTAČOVÝM TĚSNĚNÍM, pro stavební otvor 990X930 mm - kompletní provedení dle PD |  | 1 | 1 |  |  |  | 21 | 0 | 0
| {28FECDAD-EC45-4ADF-871E-94D7C439E336} | <item> | 2573 | SP | 767PC-HL01c | D+M OKENNÍ SÍŤ PROTI HMYZU LUX S KARTAČOVÝM TĚSNĚNÍM, pro stavební otvor 1040X1450 mm - kompletní provedení dle PD |  | 1 | 1 |  |  |  | 21 | 0 | 0
| {FF334C76-8C0E-4163-B382-A641174728AF} | <item> | 2574 | SP | 767PC-HL01d | D+M OKENNÍ SÍŤ PROTI HMYZU LUX S KARTAČOVÝM TĚSNĚNÍM, pro stavební otvor 970x1450 mm - kompletní provedení dle PD |  | 1 | 1 |  |  |  | 21 | 0 | 0
| {F4571891-1925-4AF7-8E23-1722F52096AF} | <item> | 2575 | SP | 767PC-HL01e | D+M OKENNÍ SÍŤ PROTI HMYZU LUX S KARTAČOVÝM TĚSNĚNÍM, pro stavební otvor 960x1450 mm - kompletní provedení dle PD |  | 1 | 1 |  |  |  | 21 | 0 | 0
| {5D46C049-7066-431E-8EAD-B0CBB7A6F64A} | <item> | 2576 | SP | 767PC-HL01f | D+M OKENNÍ SÍŤ PROTI HMYZU LUX S KARTAČOVÝM TĚSNĚNÍM, pro stavební otvor 840x1400 mm - kompletní provedení dle PD |  | 1 | 1 |  |  |  | 21 | 0 | 0
| {1577CAA2-B888-45BF-B792-D8832C08F1A8} | <item> | 2577 | SP | 767PC-HL01g | D+M OKENNÍ SÍŤ PROTI HMYZU LUX S KARTAČOVÝM TĚSNĚNÍM, pro stavební otvor 850x1430 mm - kompletní provedení dle PD |  | 1 | 1 |  |  |  | 21 | 0 | 0
| {93F0DB6E-C477-4208-97D2-452F799F9440} | <item> | 2578 | SP | 767PC-HL01h | D+M OKENNÍ SÍŤ PROTI HMYZU LUX S KARTAČOVÝM TĚSNĚNÍM, pro stavební otvor 560x850 mm - kompletní provedení dle PD |  | 1 | 1 |  |  |  | 21 | 0 | 0
| {C4766A53-07E2-453F-873C-5BBA4E3AE9E1} | <item> | 2579 | SP | 767PC-HL01i | D+M OKENNÍ SÍŤ PROTI HMYZU LUX S KARTAČOVÝM TĚSNĚNÍM, pro stavební otvor 580x840 mm - kompletní provedení dle PD |  | 1 | 1 |  |  |  | 21 | 0 | 0
| {D4964B96-448B-471A-A549-4AD80C06FA26} | <item> | 2580 | SP | 767PC-HL01j | D+M OKENNÍ SÍŤ PROTI HMYZU LUX S KARTAČOVÝM TĚSNĚNÍM, pro stavební otvor 500x850 mm - kompletní provedení dle PD |  | 1 | 1 |  |  |  | 21 | 0 | 0
| {9BC4AA71-F8E2-4A66-80C5-CEC6F914B3D8} | <item> | 2581 | SP | 767PC-HL01k | D+M OKENNÍ SÍŤ PROTI HMYZU LUX S KARTAČOVÝM TĚSNĚNÍM, pro stavební otvor 850x830 mm - kompletní provedení dle PD |  | 1 | 1 |  |  |  | 21 | 0 | 0
| {2157A9F2-70D6-492A-98AD-0E5608E868AD} | <item> | 2582 | SP | 767PC-O01 | D+M TYP 4 - VNĚJŠÍ DVOUKŘÍDLOVÉ DVEŘE OCELOVÉ PLNÉ 1450/2400MM - Š=450 MM, Š=800MM - VĚTRACÍ OTVORY S PROTIDEŠŤOVÝMI ŽALUZIEMI, Z VNITŘNÍ STRANY SÍŤKA PROTI HMYZU, VČETNĚ ZÁRUBNĚ, - komplet dle PD | ks | 1 | 1 |  |  |  | 21 | 0 | 0
| {5831FEE9-78FC-4436-B798-697E32D263EF} | <item> | 2583 | SP | 767PC-O02 | D+M TYP 2 - VNĚJŠÍ JEDNOKŘÍDLOVÉ DVEŘE OCELOVÉ PLNÉ BEZ PROSKLENÍ STAV.OTVOR 1000/2100MM, VČETNĚ ZÁRUBNĚ, - komplet dle PD | ks | 1 | 1 |  |  |  | 21 | 0 | 0
| {DC71789C-BAE7-4198-B4BF-1CF5BD19126F} | <item> | 2584 | SP | 767PC-O03 | D+M TYP 2 - VNĚJŠÍ DVOUKŘÍDLOVÉ DVEŘE OCELOVÉ PLNÉ BEZ PROSKLENÍ STAV.OTVOR 1750/3050MM, VČETNĚ ZÁRUBNĚ, - komplet dle PD | ks | 1 | 1 |  |  |  | 21 | 0 | 0
| {7E3D4569-C58E-4A86-AF85-CC112FB9D1C5} | <item> | 2585 | SP | 767PC-O04 | D+M TYP 4 - VNĚJŠÍ JEDNOKŘÍDLOVÉ DVEŘE OCELOVÉ PLNÉ 1100/2300MM , VČETNĚ ZÁRUBNĚ, - komplet dle PD | ks | 1 | 1 |  |  |  | 21 | 0 | 0
| {5361CA16-033D-4DCD-B103-F8960C19D780} | <item> | 2586 | SP | 767PC-O05 | D+M TYP 4 - VNĚJŠÍ DVOUKŘÍDLOVÉ DVEŘE OCELOVÉ PLNÉ 1450/2300MM - Š=450 MM, Š=800MM - VĚTRACÍ OTVORY S PROTIDEŠŤOVÝMI ŽALUZIEMI, Z VNITŘNÍ STRANY SÍŤKA PROTI HMYZU, VČETNĚ ZÁRUBNĚ, - komplet dle PD | ks | 1 | 1 |  |  |  | 21 | 0 | 0
| {D4956CEB-58DE-496A-A46D-CAF2D67EA2C3} | <item> | 2587 | SP | 767PC-O06 | D+M TYP 1 - VNĚJŠÍ JEDNOKŘÍDLOVÉ DVEŘE OCELOVÉ PLNÉ STAV.OTVOR1100/2300MM, VČETNĚ ZÁRUBNĚ, - komplet dle PD | ks | 1 | 1 |  |  |  | 21 | 0 | 0
| {8CF11C53-3BA5-458F-B684-7AB882CE2613} | <item> | 2588 | SP | 767PC-O07 | D+M TYP 5 - VNĚJŠÍ DVOUKŘÍDLOVÉ DVEŘE OCELOVÉ PLNÉ STAV.OTVOR 1480/2100MM, VČETNĚ ZÁRUBNĚ, - komplet dle PD | ks | 1 | 1 |  |  |  | 21 | 0 | 0
| {F0256AE3-968D-4429-BE46-C018A52244FA} | <item> | 2589 | SP | 767PC-O08 | D+M TYP 2 - VNĚJŠÍ JEDNOKŘÍDLOVÉ DVEŘE OCELOVÉ PLNÉ BEZ PROSKLENÍ STAV.OTVOR 1000/2100MM, VČETNĚ ZÁRUBNĚ, - komplet dle PD | ks | 1 | 1 |  |  |  | 21 | 0 | 0
| {A34B339D-05A9-4BF9-8926-C1C555A11D4E} | <item> | 2590 | SP | 767PC-O09 | D+M TYP 7.1 - VNTŘNÍ JEDNOKŘÍDLOVÉ DVEŘE OCELOVÉ PLNÉ BEZ PROSKLENÍ STAV.OTVOR 900/2020MM, VČETNĚ ZÁRUBNĚ, S POŽ.ODOLNOSTÍ - komplet dle PD | ks | 1 | 1 |  |  |  | 21 | 0 | 0
| {13DF4E77-15CD-435F-B653-DFDEF17CABC1} | <item> | 2591 | SP | 767PC-O10 | D+M TYP 7.1 - VNTŘNÍ JEDNOKŘÍDLOVÉ DVEŘE OCELOVÉ PLNÉ BEZ PROSKLENÍ STAV.OTVOR 1000/2250MM, VČETNĚ ZÁRUBNĚ, S POŽ.ODOLNOSTÍ - komplet dle PD | ks | 1 | 1 |  |  |  | 21 | 0 | 0
| {AB55FDDA-725E-4365-A3DA-B785435FDFBF} | <item> | 2592 | SP | 767PC-O11 | D+M TYP 6 - VNTŘNÍ JEDNOKŘÍDLOVÉ DVEŘE OCELOVÉ PLNÉ BEZ PROSKLENÍ STAV.OTVOR 960/2050 MM, VČETNĚ ZÁRUBNĚ, S POŽ.ODOLNOSTÍ - komplet dle PD | ks | 1 | 1 |  |  |  | 21 | 0 | 0
| {02CE6D4B-C56E-4BB1-95FD-200B7BCAAD09} | <item> | 2593 | SP | 767PC-O12 | D+M TYP 6 - VNTŘNÍ JEDNOKŘÍDLOVÉ DVEŘE OCELOVÉ PLNÉ BEZ PROSKLENÍ STAV.OTVOR 1000/2250 MM, VČETNĚ ZÁRUBNĚ, S POŽ.ODOLNOSTÍ - komplet dle PD | ks | 1 | 1 |  |  |  | 21 | 0 | 0
| {3C92D59D-339E-4AFE-9857-ABFC9AD66111} | <item> | 2594 | SP | 767PC-O13 | D+M TYP 6 - VNTŘNÍ JEDNOKŘÍDLOVÉ DVEŘE OCELOVÉ PLNÉ BEZ PROSKLENÍ STAV.OTVOR 1000/2250 MM, VČETNĚ ZÁRUBNĚ, S POŽ.ODOLNOSTÍ - komplet dle PD | ks | 1 | 1 |  |  |  | 21 | 0 | 0
| {233BBC62-AB61-4424-A37D-E076DCCA8A7B} | <item> | 2595 | SP | 767PC-Z01 | D+M Ocelový překlad m.č. A0121 - kompletní provedení dle PD | kg | 151.8 | 151.8 |  |  |  | 21 | 0 | 0
|  | <null> |  |  | Výkaz výměr: | 136,1+15,7 |  |  | 151.8
|  | <null> |  |  |  | Součet |  |  | 151.8
<null>
| {02C6E9DF-A4C6-4194-ADD6-9F8727B7F479} | <item> | 2596 | SP | 767PC-Z02 | D+M OCELOVÝ PŘEKLAD m.č. A0103, A0101 - kompletní provedení dle PD | kg | 340.3 | 340.3 |  |  |  | 21 | 0 | 0
|  | <null> |  |  | Výkaz výměr: | 315,1+25,2 |  |  | 340.3
|  | <null> |  |  |  | Součet |  |  | 340.3
<null>
| {C5F15FD2-11C6-4D1D-A83E-92A212B5B4A3} | <item> | 2597 | SP | 767PC-Z08 | D+M KOTVENÍ NOSNÍKU N1 - včetně ploten, chem.kotev, spojovacích prostředků, svařování a povrchové úpravy a pod. - kompletní provedení dle PD | soub | 1 | 1 |  |  |  | 21 | 0 | 0
|  | <null> |  |  | Výkaz výměr: | 1 |  |  | 1
|  | <null> |  |  |  | Součet |  |  | 1
<null>
| {069D41A3-20B5-4D8A-9186-B16AE37CB9FD} | <item> | 2598 | SP | 767PC-Z09 | D+M KOTVENÍ NOSNÍKU N2 - včetně ploten, chem.kotev, spojovacích prostředků, svařování a povrchové úpravy a pod. - kompletní provedení dle PD | soub | 1 | 1 |  |  |  | 21 | 0 | 0
|  | <null> |  |  | Výkaz výměr: | 1 |  |  | 1
|  | <null> |  |  |  | Součet |  |  | 1
<null>
| {BFE5CAC5-6BD5-4402-BA2C-E0C6AAF827D3} | <item> | 2599 | SP | 767PC-Z10 | D+M KOTVENÍ NOSNÍKU N3 - včetně ploten, chem.kotev, spojovacích prostředků, svařování a povrchové úpravy a pod. - kompletní provedení dle PD | soub | 1 | 1 |  |  |  | 21 | 0 | 0
|  | <null> |  |  | Výkaz výměr: | 1 |  |  | 1
|  | <null> |  |  |  | Součet |  |  | 1
<null>
| {8B937EA3-8160-42E7-AEE7-9006CA913E53} | <item> | 2600 | SP | 767PC-Z11 | D+M KOTVENÍ NOSNÍKU N4 - včetně ploten, chem.kotev, spojovacích prostředků, svařování a povrchové úpravy a pod. - kompletní provedení dle PD | soub | 1 | 1 |  |  |  | 21 | 0 | 0
|  | <null> |  |  | Výkaz výměr: | 1 |  |  | 1
|  | <null> |  |  |  | Součet |  |  | 1
<null>
| {70D5036B-11F2-41A7-84ED-1E9DDE5F6D99} | <item> | 2601 | SP | 767PC-Z13 | D+M Ocelový překlad m.č. A0103 - kompletní provedení dle PD | kg | 404.7 | 404.7 |  |  |  | 21 | 0 | 0
|  | <null> |  |  | Výkaz výměr: | 379,5+25,2 |  |  | 404.7
|  | <null> |  |  |  | Součet |  |  | 404.7
<null>
| {3B4378FE-5CDF-46DA-A21C-D5E78B6AD8A3} | <item> | 2602 | SP | 767PC-Z17 | D+M ZAKRYTÍ KABELOVÉHO KANÁLU m.č. A0120 VČ.KOTEVNÍ, SPOJOVACÍCH PROSTŘEDKŮ, CHEM.KOTEV A POVRCHOVÉ ÚPRAVY - kompletní provedení dle PD | ks | 1 | 1 |  |  |  | 21 | 0 | 0
|  | <null> |  |  | Výkaz výměr: | 1 |  |  | 1
|  | <null> |  |  |  | Součet |  |  | 1
<null>
| {59EEFACA-9335-40C2-836D-DC2F006D8DC8} | <item> | 2603 | SP | 767PC-Z22 | D+M ZAKRYTÍ KABELOVÉHO KANÁLU m.č. DLE POPISU VČ.KOTEVNÍ, SPOJOVACÍCH PROSTŘEDKŮ A POVRCHOVÉ ÚPRAVY - kompletní provedení dle PD | kg | 1169.3 | 1169.3 |  |  |  | 21 | 0 | 0
|  | <null> |  |  | Výkaz výměr: | 300,9+127,7+21,1+531+41,1+72,0+75,5 |  |  | 1169.3
|  | <null> |  |  |  | Součet |  |  | 1169.3
<null>
| {F3625AE3-9D51-4AE5-9770-2423FA18A840} | <item> | 2604 | SP | 767PC-Z23a | D+M KOVOVÁ POZINKOVANÁ ROHOŽ VČETNĚ RÁMU A VANIČKY PŘED VSTUPEM DO M.Č.A0101 vel.1100/600 mm VČ.KOTEVNÍ, SPOJOVACÍCH PROSTŘEDKŮ A POVRCHOVÉ ÚPRAVY - kompletní provedení dle PD | ks | 1 | 1 |  |  |  | 21 | 0 | 0
|  | <null> |  |  | Výkaz výměr: | 1 |  |  | 1
|  | <null> |  |  |  | Součet |  |  | 1
<null>
| {BF92E176-80FD-4EB7-9A3E-A6B426412847} | <item> | 2605 | SP | 767PC-Z23b | D+M KOVOVÁ POZINKOVANÁ ROHOŽ VČETNĚ RÁMU A VANIČKY PŘED VSTUPEM DO M.Č.A0101 vel.1000/600 mm VČ.KOTEVNÍ, SPOJOVACÍCH PROSTŘEDKŮ A POVRCHOVÉ ÚPRAVY - kompletní provedení dle PD | ks | 1 | 1 |  |  |  | 21 | 0 | 0
|  | <null> |  |  | Výkaz výměr: | 1 |  |  | 1
|  | <null> |  |  |  | Součet |  |  | 1
<null>
| {98757844-8F04-4944-8421-88968836FFAC} | <item> | 2606 | SP | 767PC-Z27a | D+M ZÁBRANA V OSTĚNÍ OKNA - CELKEM 6KS, M.Č.A0118,A0117 VČ.KOTEVNÍ, SPOJOVACÍCH PROSTŘEDKŮ A POVRCHOVÉ ÚPRAVY - kompletní provedení dle PD | soub | 1 | 1 |  |  |  | 21 | 0 | 0
|  | <null> |  |  | Výkaz výměr: | 1 |  |  | 1
|  | <null> |  |  |  | Součet |  |  | 1
<null>
| {4B5FA677-48F2-4B58-8199-BF47B306432C} | <item> | 2607 | SP | 767PC-Z27b | D+M ZÁBRANA V OSTĚNÍ OKNA - CELKEM 2KS,M.Č.A0118 VČ.KOTEVNÍ, SPOJOVACÍCH PROSTŘEDKŮ A POVRCHOVÉ ÚPRAVY - kompletní provedení dle PD | soub | 1 | 1 |  |  |  | 21 | 0 | 0
|  | <null> |  |  | Výkaz výměr: | 1 |  |  | 1
|  | <null> |  |  |  | Součet |  |  | 1
<null>
| {38EF0232-1211-4699-99A9-26F518592D83} | <item> | 2608 | SP | 767PC-Z29 | D+M Zakrytí čerpací jímky - 2 ks - KABELOVÝ PROSTOR POD M.Č. A0103, vč.kotvení, osazení rámu do betonu, spojovacích prostředků a povrchové úpravy - kompletní provedení dle PD | kg | 78.083 | 78.083 |  |  |  | 21 | 0 | 0
|  | <null> |  |  | Výkaz výměr: | 23,0+27,6+18,5 |  |  | 69.1
|  | <null> |  |  |  | Mezisoučet |  |  | 69.1
|  | <null> |  |  |  | "na sváry a spoj.prostředky 13 %"69,1/100*13 |  |  | 8.983
|  | <null> |  |  |  | Součet |  |  | 78.083
<null>
| {BED19969-99A9-4C02-B992-A2FF380CE326} | <item> | 2609 | SP | 767PC-Z30a | D+M OCELOVÁ CHRÁN. č.1 pr. 160mm, Z KAB.PR.A0103 DO A0121 dl.1,5 m - 24,3 kg - kompletní provedení dle PD | ks | 1 | 1 |  |  |  | 21 | 0 | 0
| {7C2CDAC5-9207-45F5-8AFD-54EF9AF38F30} | <item> | 2610 | SP | 767PC-Z30b | D+M OCELOVÁ CHRÁN. č.2 pr. 160mm, Z KAB.PR.A0103 DO A0121 dl.2,0 m - 32,4 kg - kompletní provedení dle PD | ks | 1 | 1 |  |  |  | 21 | 0 | 0
| {C375A201-05AD-4E97-BF82-BC0FC04B9463} | <item> | 2611 | SP | 767PC-Z30c | D+M OCELOVÁ CHRÁN. č.3 pr. 160mm, Z KAB.PR.A0103 DO A0106 dl.1,4 m - 22,7 kg - kompletní provedení dle PD | ks | 2 | 2 |  |  |  | 21 | 0 | 0
| {85C5AA0A-4CF4-41A2-A5F2-0A3070147F64} | <item> | 2612 | SP | 767PC-Z30d | D+M OCELOVÁ CHRÁN. č.4 pr. 160mm, Z A0119 DO A0120 dl.1,2 m - 19,5 kg - kompletní provedení dle PD | ks | 1 | 1 |  |  |  | 21 | 0 | 0
| {8C678E9B-A115-4489-91FB-53E969728201} | <item> | 2613 | SP | 767PC-Z30e | D+M OCELOVÁ CHRÁN. č.5 pr. 160mm, Z KAB.PR.A0103 DO A0120 dl.1,0 m - 16,2 kg - kompletní provedení dle PD | ks | 1 | 1 |  |  |  | 21 | 0 | 0
| {13E0BDB3-971D-4EF6-9B1A-376BF9C17648} | <item> | 2614 | SP | 767PC-Z30f | D+M OCELOVÁ CHRÁN. č.6 pr 200mm, HRD 200-FUFA/1580/0-28, DO A0120 - kompletní provedení dle PD | ks | 1 | 1 |  |  |  | 21 | 0 | 0
| {D91C60D4-E40B-4DBC-863E-4C1A3EBA111E} | <item> | 2615 | SP | 767PC-Z30g | D+M OCELOVÁ CHRÁN. č.7 pr. 200mm, HRD 200-FUM/1810, DO KAB.PR.A0103 - kompletní provedení dle PD | ks | 16 | 16 |  |  |  | 21 | 0 | 0
| {95E9AB96-E968-4F37-AFA4-1A9088DCC609} | <item> | 2616 | SP | 767PC-Z30h | D+M OCELOVÁ CHRÁN. č.8 pr. 110mm, Z KAB.PR.A0103 DO A0106 dl.1,2 m - 19,5 kg - kompletní provedení dle PD | ks | 1 | 1 |  |  |  | 21 | 0 | 0
| {656A1499-8C46-464A-8648-DFC1E2C29F7A} | <item> | 2617 | SP | 767PC-Z30i | D+M OCELOVÁ CHRÁN. č.9 pr. 90mm, KES90 MA ZVR100/500, DO A0114 - kompletní provedení dle PD | ks | 1 | 1 |  |  |  | 21 | 0 | 0
| {E18AE42B-3D93-40F1-B7B6-EE7E8BDFFB83} | <item> | 2618 | SP | 767PC-Z30j | D+M BLOK PROSTUPEK HRD 6x150-FUFA/950/150-20, DO A0118 - kompletní provedení dle PD | soub | 1 | 1 |  |  |  | 21 | 0 | 0
| {EBECBBE2-95CA-4902-8660-9C914DAEB742} | <item> | 2619 | SP | 767PC-Z30k | D+M BLOK PROSTUPEK HRD 7x150-FUFA/950/150-20, DO A0118 - kompletní provedení dle PD | soub | 1 | 1 |  |  |  | 21 | 0 | 0
| {DB0BA1E2-7FB8-474E-AACA-4E65EBA518F3} | <item> | 2620 | SP | 767PC-Z30l | D+M BLOK PROSTUPEK HRD 7x150-FUFA/950/150-20, DO A0118 - kompletní provedení dle PD | soub | 1 | 1 |  |  |  | 21 | 0 | 0
| {B45B39DA-076A-499E-93ED-314FCD49D6C2} | <item> | 2621 | SP | 767PC-Z30m | D+M BLOK PROSTUPEK HRD3x150-FUFA/740/290, DO A0117 - kompletní provedení dle PD | soub | 1 | 1 |  |  |  | 21 | 0 | 0
| {264DAF6A-2888-4B90-82F2-9E4646487CD1} | <item> | 2622 | SP | 767PC-Z30o | D+M OCELOVÁ CHRÁN. č.10 pr. 160mm, Z A0102 DO A0119 dl.0,8 m - 16,2 kg - kompletní provedení dle PD | ks | 1 | 1 |  |  |  | 21 | 0 | 0
| {214F47F2-FE0E-4D49-BE8B-10587B47E15A} | <item> | 2623 | SP | 767PC-Z30p | D+M OCELOVÁ CHRÁN. č.10 pr. 160mm, Z A0102 DO A0120 dl.0,8 m - 16,2 kg - kompletní provedení dle PD | ks | 1 | 1 |  |  |  | 21 | 0 | 0
| {EEB24CD7-0A45-480B-AED9-F87DBAAD25C6} | <item> | 2624 | SP | 998767201 | Přesun hmot pro zámečnické konstrukce stanovený procentní sazbou (%) z ceny vodorovná dopravní vzdálenost do 50 m v objektech výšky do 6 m | % | 23373.601 | 23373.601 |  |  |  | 21 | 0 | 0 |  | CS ÚRS 2023 01
<null>
Stavba/3/SO30/771 |  | 4 |  | Oddíl |  | 771: Podlahy z dlaždic |  |  |  |  | 0 |  |  | 0 | 0
| {65581D2C-4F24-4D48-9878-95C8C80B55DB} | <item> | 2625 | SP | 771111011 | Příprava podkladu před provedením dlažby vysátí podlah | m2 | 5.41 | 5.41 |  |  |  | 21 | 0 | 0 |  | CS ÚRS 2023 01
|  | <null> |  |  | Výkaz výměr: | "m.č.A0108 - skladba f"5,41 |  |  | 5.41
|  | <null> |  |  |  | Součet |  |  | 5.41
<null>
| {6746BAED-AE98-4805-9A82-9748EC1413CF} | <item> | 2626 | SP | 771121011 | Příprava podkladu před provedením dlažby nátěr penetrační na podlahu | m2 | 5.41 | 5.41 |  |  |  | 21 | 0 | 0 |  | CS ÚRS 2023 01
|  | <null> |  |  | Výkaz výměr: | "m.č.A0108 - skladba f"5,41 |  |  | 5.41
|  | <null> |  |  |  | Součet |  |  | 5.41
<null>
| {4E54F474-6D63-4C4C-93AF-3936C8AB52DA} | <item> | 2627 | SP | 771574263 | Montáž podlah z dlaždic keramických lepených flexibilním lepidlem maloformátových pro vysoké mechanické zatížení protiskluzných nebo reliéfních (bezbariérových) přes 9 do 12 ks/m2 | m2 | 5.41 | 5.41 |  |  |  | 21 | 0 | 0 |  | CS ÚRS 2023 01
|  | <null> |  |  | Výkaz výměr: | "m.č.A0108 - skladba f"5,41 |  |  | 5.41
|  | <null> |  |  |  | Součet |  |  | 5.41
<null>
| {F667A40B-A918-447B-841C-A09CA5107233} | <item> | 2628 | H | 59761409 | dlažba keramická slinutá protiskluzná do interiéru i exteriéru pro vysoké mechanické namáhání přes 9 do 12ks/m2 | m2 | 5.951 | 5.951 |  |  |  | 21 | 0 | 0 |  | CS ÚRS 2023 01
|  | <null> |  |  | Výkaz výměr: | 5,41*1,1 "Přepočtené koeficientem množství |  |  | 5.951
|  | <null> |  |  |  | Součet |  |  | 5.951
<null>
| {D7FE6696-55E3-49AD-8D51-7214DE71C85A} | <item> | 2629 | SP | 771591112 | Izolace podlahy pod dlažbu nátěrem nebo stěrkou ve dvou vrstvách | m2 | 5.41 | 5.41 |  |  |  | 21 | 0 | 0 |  | CS ÚRS 2023 01
|  | <null> |  |  | Výkaz výměr: | "m.č.A0108 - skladba f"5,41 |  |  | 5.41
|  | <null> |  |  |  | Součet |  |  | 5.41
<null>
| {C413DFE9-CDFB-4392-AF23-C8A78D73F508} | <item> | 2630 | SP | 771591241 | Izolace podlahy pod dlažbu těsnícími izolačními pásy vnitřní kout | kus | 6 | 6 |  |  |  | 21 | 0 | 0 |  | CS ÚRS 2023 01
|  | <null> |  |  | Výkaz výměr: | "m.č.A0108 - skladba f"6 |  |  | 6
|  | <null> |  |  |  | Součet |  |  | 6
<null>
| {3432DE62-2539-4CCB-97E5-5691FA37F004} | <item> | 2631 | SP | 771591242 | Izolace podlahy pod dlažbu těsnícími izolačními pásy vnější roh | kus | 2 | 2 |  |  |  | 21 | 0 | 0 |  | CS ÚRS 2023 01
|  | <null> |  |  | Výkaz výměr: | "m.č.A0108 - skladba f"2 |  |  | 2
|  | <null> |  |  |  | Součet |  |  | 2
<null>
| {A2F6A5EF-4BF9-4223-AEE0-93D0AA0515CB} | <item> | 2632 | SP | 771591264 | Izolace podlahy pod dlažbu těsnícími izolačními pásy mezi podlahou a stěnu | m | 10.06 | 10.06 |  |  |  | 21 | 0 | 0 |  | CS ÚRS 2023 01
|  | <null> |  |  | Výkaz výměr: | "m.č.A0108 - skladba f"(3,47+1,46+0,1)*2 |  |  | 10.06
|  | <null> |  |  |  | Součet |  |  | 10.06
<null>
| {BA66ABEE-422F-4FE8-8B1F-F901DCAD953C} | <item> | 2633 | SP | 771592011 | Čištění vnitřních ploch po položení dlažby podlah nebo schodišť chemickými prostředky | m2 | 5.41 | 5.41 |  |  |  | 21 | 0 | 0 |  | CS ÚRS 2023 01
|  | <null> |  |  | Výkaz výměr: | "m.č.A0108 - skladba f"5,41 |  |  | 5.41
|  | <null> |  |  |  | Součet |  |  | 5.41
<null>
| {52F3A410-1F4E-402E-869A-A301B32ECBC9} | <item> | 2634 | SP | 998771101 | Přesun hmot pro podlahy z dlaždic stanovený z hmotnosti přesunovaného materiálu vodorovná dopravní vzdálenost do 50 m v objektech výšky do 6 m | t | 0.166 | 0.166 |  |  |  | 21 | 0 | 0 |  | CS ÚRS 2023 01
| {95974E8F-A2ED-49EC-B78F-BA19578FB633} | <item> | 2635 | SP | 998771181 | Přesun hmot pro podlahy z dlaždic stanovený z hmotnosti přesunovaného materiálu Příplatek k ceně za přesun prováděný bez použití mechanizace pro jakoukoliv výšku objektu | t | 0.166 | 0.166 |  |  |  | 21 | 0 | 0 |  | CS ÚRS 2023 01
<null>
Stavba/3/SO30/776 |  | 4 |  | Oddíl |  | 776: Podlahy povlakové |  |  |  |  | 0 |  |  | 0 | 0
| {0EC675EC-0FA6-456E-8048-5AF3B5DF84D1} | <item> | 2636 | SP | 776201811 | Demontáž povlakových podlahovin lepených ručně bez podložky | m2 | 316.054 | 316.054 |  |  |  | 21 | 0 | 0 |  | CS ÚRS 2023 01
|  | <null> |  |  | Výkaz výměr: | "dle odkazu 4 - m.č.1.01"10,8 |  |  | 10.8
|  | <null> |  |  |  | "dle odkazu 4 - m.č.1.15"4,24*0,8*2 |  |  | 6.784
|  | <null> |  |  |  | "dle odkazu 5 - m.č.1.01"4,65+1,99*0,6 |  |  | 5.844
|  | <null> |  |  |  | "dle odkazu 5 - m.č.1.02"0,61*0,6 |  |  | 0.366
|  | <null> |  |  |  | "dle odkazu 5 - m.č.1.03"(2,8+1,2+2,77+2,99)*0,4 |  |  | 3.904
|  | <null> |  |  |  | "dle odkazu 5 - m.č.1.15"4,615*0,5 |  |  | 2.308
|  | <null> |  |  |  | "dle odkazu 5 - m.č.1.16"5,9+8,25+1,17*0,875+2,4 |  |  | 17.574
|  | <null> |  |  |  | "dle odkazu 6 - m.č.1.01"49,11+0,86*0,1+1,5*0,41-10,8-5,844 |  |  | 33.167
|  | <null> |  |  |  | "dle odkazu 6 - m.č.1.02"53,43+1,48*0,3-0,366 |  |  | 53.508
|  | <null> |  |  |  | "dle odkazu 6 - m.č.1.15"52,47+1,49*0,4-6,784-2,308 |  |  | 43.974
|  | <null> |  |  |  | "dle odkazu 6 - m.č.1.16"154,44+0,88*0,4+1,48*0,41-17,574 |  |  | 137.825
|  | <null> |  |  |  | Součet |  |  | 316.054
<null>
| {DB1B7C11-DF1E-4F54-97A9-41FBA504EC24} | <item> | 2637 | SP | 776221111 | Montáž podlahovin z PVC lepením standardním lepidlem z pásů standardních | m2 | 44.5 | 44.5 |  |  |  | 21 | 0 | 0 |  | CS ÚRS 2023 01
|  | <null> |  |  | Výkaz výměr: | "m.č.A0101 - skladba a"42,0+2,5 |  |  | 44.5
|  | <null> |  |  |  | Součet |  |  | 44.5
<null>
| {F97CF318-F789-4F8E-8C8B-E694E8EDD632} | <item> | 2638 | H | 28411021 | PVC vinyl homogenní zátěžová tl 2,00 mm, úprava PUR, třída zátěže 34/43, hmotnost 3550g/m2, hořlavost Bfl S1, | m2 | 48.95 | 48.95 |  |  |  | 21 | 0 | 0 |  | CS ÚRS 2023 01
|  | <null> |  |  | Výkaz výměr: | 44,5*1,1 "Přepočtené koeficientem množství |  |  | 48.95
|  | <null> |  |  |  | Součet |  |  | 48.95
<null>
| {4FB84AFD-1BD5-4ABD-83F0-409EA4C58B60} | <item> | 2639 | SP | 776221121 | Montáž podlahovin z PVC lepením standardním lepidlem z pásů elektrostaticky vodivých | m2 | 37.03 | 37.03 |  |  |  | 21 | 0 | 0 |  | CS ÚRS 2023 01
|  | <null> |  |  | Výkaz výměr: | "m.č.A0102 - skladba b"6,03 |  |  | 6.03
|  | <null> |  |  |  | "m.č.A0104 - skladba d"10,0 |  |  | 10
|  | <null> |  |  |  | "m.č.A0106 - skladba f"21,0 |  |  | 21
|  | <null> |  |  |  | Součet |  |  | 37.03
<null>
| {CBA63F79-E540-4116-A41A-09E80CF08229} | <item> | 2640 | H | 28411025 | PVC vinyl homogenní zátěžová antistatické tl 2,00mm, R <1000MΩ, třída zátěže 34/43, hořlavost Bfl S1 | m2 | 40.733 | 40.733 |  |  |  | 21 | 0 | 0 |  | CS ÚRS 2023 01
|  | <null> |  |  | Výkaz výměr: | 37,03*1,1 "Přepočtené koeficientem množství |  |  | 40.733
|  | <null> |  |  |  | Součet |  |  | 40.733
<null>
| {71231CAC-DB91-42BB-9498-85C607C22C18} | <item> | 2641 | SP | 776411111 | Montáž soklíků lepením obvodových, výšky do 80 mm | m | 111.39 | 111.39 |  |  |  | 21 | 0 | 0 |  | CS ÚRS 2023 01
|  | <null> |  |  | Výkaz výměr: | "m.č.A0101 - skladba a"(24,68+2,0+1,67+0,33*2+0,3+0,4)*2 |  |  | 59.42
|  | <null> |  |  |  | "m.č.A0102 - skladba b"(4,615+2,0+0,42+0,1)*2 |  |  | 14.27
|  | <null> |  |  |  | "m.č.A0104 - skladba d"(3,55+4,615+0,4)*2 |  |  | 17.13
|  | <null> |  |  |  | "m.č.A0106 - skladba f"(5,27+4,615+0,4)*2 |  |  | 20.57
|  | <null> |  |  |  | Součet |  |  | 111.39
<null>
| {05C12E67-D240-41BB-97FC-44AB10E6D7B5} | <item> | 2642 | H | 28411007 | lišta soklová PVC 15x50mm | m | 113.618 | 113.618 |  |  |  | 21 | 0 | 0 |  | CS ÚRS 2023 01
|  | <null> |  |  | Výkaz výměr: | 111,39*1,02 "Přepočtené koeficientem množství |  |  | 113.618
|  | <null> |  |  |  | Součet |  |  | 113.618
<null>
| {500DF01D-84F0-4EEA-BF07-9DC692D85892} | <item> | 2643 | SP | 776991121 | Ostatní práce údržba nových podlahovin po pokládce čištění základní | m2 | 96.3 | 96.3 |  |  |  | 21 | 0 | 0 |  | CS ÚRS 2023 01
|  | <null> |  |  | Výkaz výměr: | "m.č.A0101 - skladba a"42,0+2,5 |  |  | 44.5
|  | <null> |  |  |  | "m.č.A0102 - skladba b"6,03 |  |  | 6.03
|  | <null> |  |  |  | "m.č.A0104 - skladba d"10,0 |  |  | 10
|  | <null> |  |  |  | "m.č.A0106 - skladba f"21,0 |  |  | 21
|  | <null> |  |  |  | "m.č.A0109 - skladba h"14,77 |  |  | 14.77
|  | <null> |  |  |  | Součet |  |  | 96.3
<null>
| {6A1C4A88-DA56-447D-B12B-ADFB061E6E76} | <item> | 2644 | SP | 776991141 | Ostatní práce údržba nových podlahovin po pokládce pastování a leštění ručně | m2 | 96.3 | 96.3 |  |  |  | 21 | 0 | 0 |  | CS ÚRS 2023 01
|  | <null> |  |  | Výkaz výměr: | "m.č.A0101 - skladba a"42,0+2,5 |  |  | 44.5
|  | <null> |  |  |  | "m.č.A0102 - skladba b"6,03 |  |  | 6.03
|  | <null> |  |  |  | "m.č.A0104 - skladba d"10,0 |  |  | 10
|  | <null> |  |  |  | "m.č.A0106 - skladba f"21,0 |  |  | 21
|  | <null> |  |  |  | "m.č.A0109 - skladba h"14,77 |  |  | 14.77
|  | <null> |  |  |  | Součet |  |  | 96.3
<null>
| {A4DC6291-99DD-4503-A798-41E16D58CFAC} | <item> | 2645 | SP | 776PC01 | Příplatek za vodivé lepidlo |  | 16.33 | 16.33 |  |  |  | 21 | 0 | 0
|  | <null> |  |  | Výkaz výměr: | "m.č.A0109 - skladba h"14,77+(3,47+4,23+0,1)*2*0,1 |  |  | 16.33
|  | <null> |  |  |  | Součet |  |  | 16.33
<null>
| {809C7684-6235-4336-B4D2-E8E0BF48516D} | <item> | 2646 | SP | 776PC-01h | D+M Antistatická podlaha v místnosti A0109 místnost staniční baterie - kompletní provedení | soub | 1 | 1 |  |  |  | 21 | 0 | 0
|  | <null> |  |  | Výkaz výměr: | "m.č.A0109 - skladba h"1 |  |  | 1
|  | <null> |  |  |  | Součet |  |  | 1
<null>
| {74EEE653-CF10-404F-8E24-5F63C9C6D371} | <item> | 2647 | SP | 998776101 | Přesun hmot pro podlahy povlakové stanovený z hmotnosti přesunovaného materiálu vodorovná dopravní vzdálenost do 50 m v objektech výšky do 6 m | t | 0.38 | 0.38 |  |  |  | 21 | 0 | 0 |  | CS ÚRS 2023 01
| {3519128C-10D0-44C8-8B6F-8B8976F90E1D} | <item> | 2648 | SP | 998776181 | Přesun hmot pro podlahy povlakové stanovený z hmotnosti přesunovaného materiálu Příplatek k cenám za přesun prováděný bez použití mechanizace pro jakoukoliv výšku objektu | t | 0.38 | 0.38 |  |  |  | 21 | 0 | 0 |  | CS ÚRS 2023 01
<null>
Stavba/3/SO30/781 |  | 4 |  | Oddíl |  | 781: Dokoncovací práce - obklady |  |  |  |  | 0 |  |  | 0 | 0
| {C620BC66-27CA-48CC-B0BF-5F9DEE1BE992} | <item> | 2649 | SP | 781111011 | Příprava podkladu před provedením obkladu oprášení (ometení) stěny | m2 | 3.629 | 3.629 |  |  |  | 21 | 0 | 0 |  | CS ÚRS 2023 01
|  | <null> |  |  | Výkaz výměr: | "m.č.A0108"1,5*1,5 |  |  | 2.25
|  | <null> |  |  |  | "m.č.A0111"(0,58+0,23*2)*0,35 |  |  | 0.364
|  | <null> |  |  |  | "m.č.A0107"(0,6+0,85)*2*0,35 |  |  | 1.015
|  | <null> |  |  |  | Součet |  |  | 3.629
<null>
| {EDF7A55C-40D3-44D3-BE58-7241DA548D0C} | <item> | 2650 | SP | 781121011 | Příprava podkladu před provedením obkladu nátěr penetrační na stěnu | m2 | 3.629 | 3.629 |  |  |  | 21 | 0 | 0 |  | CS ÚRS 2023 01
| {7E9D233A-B5AC-4B57-A7D0-4418818EFD23} | <item> | 2651 | SP | 781161021 | Příprava podkladu před provedením obkladu montáž profilu ukončujícího profilu rohového, vanového | m | 3.94 | 3.94 |  |  |  | 21 | 0 | 0 |  | CS ÚRS 2023 01
|  | <null> |  |  | Výkaz výměr: | "m.č.A0111"(0,58+0,23*2) |  |  | 1.04
|  | <null> |  |  |  | "m.č.A0107"(0,6+0,85)*2 |  |  | 2.9
|  | <null> |  |  |  | Součet |  |  | 3.94
<null>
| {6FBC44BE-DF41-4DE0-8F43-773991CD99E4} | <item> | 2652 | H | 59054132 | profil ukončovací pro vnější hrany obkladů hliník leskle eloxovaný chromem 8x2500mm | m | 4.334 | 4.334 |  |  |  | 21 | 0 | 0 |  | CS ÚRS 2023 01
|  | <null> |  |  | Výkaz výměr: | 3,94*1,1 "Přepočtené koeficientem množství |  |  | 4.334
|  | <null> |  |  |  | Součet |  |  | 4.334
<null>
| {85378391-C1EF-4775-A9FB-79034C6B7729} | <item> | 2653 | SP | 781473116 | Montáž obkladů vnitřních stěn z dlaždic keramických lepených standardním lepidlem hladkých přes 25 do 35 ks/m2 | m2 | 2.25 | 2.25 |  |  |  | 21 | 0 | 0 |  | CS ÚRS 2023 01
|  | <null> |  |  | Výkaz výměr: | "m.č.A0108"1,5*1,5 |  |  | 2.25
|  | <null> |  |  |  | Součet |  |  | 2.25
<null>
| {305DE484-8267-4337-8C1D-10C0580175AA} | <item> | 2654 | H | 59761039 | obklad keramický hladký přes 22 do 25ks/m2 | m2 | 2.475 | 2.475 |  |  |  | 21 | 0 | 0 |  | CS ÚRS 2023 01
|  | <null> |  |  | Výkaz výměr: | 2,25*1,1 "Přepočtené koeficientem množství |  |  | 2.475
|  | <null> |  |  |  | Součet |  |  | 2.475
<null>
| {70021E31-0EC0-4379-839E-F96E34CB0B69} | <item> | 2655 | SP | 781477111 | Montáž obkladů vnitřních stěn z dlaždic keramických Příplatek k cenám za plochu do 10 m2 jednotlivě | m2 | 2.25 | 2.25 |  |  |  | 21 | 0 | 0 |  | CS ÚRS 2023 01
|  | <null> |  |  | Výkaz výměr: | 2,25 |  |  | 2.25
|  | <null> |  |  |  | Součet |  |  | 2.25
<null>
| {7C588F13-8797-4E72-8A7D-A670D52C5AE3} | <item> | 2656 | SP | 781571121 | Montáž obkladů ostění z obkladaček keramických lepených standardním lepidlem šířky ostění přes 200 do 400 mm | m | 3.94 | 3.94 |  |  |  | 21 | 0 | 0 |  | CS ÚRS 2023 01
|  | <null> |  |  | Výkaz výměr: | "m.č.A0111"(0,58+0,23*2) |  |  | 1.04
|  | <null> |  |  |  | "m.č.A0107"(0,6+0,85)*2 |  |  | 2.9
|  | <null> |  |  |  | Součet |  |  | 3.94
<null>
| {4896633B-4967-4DC6-85A0-C92B33C90325} | <item> | 2657 | H | 59761039 | obklad keramický hladký přes 22 do 25ks/m2 | m2 | 1.517 | 1.517 |  |  |  | 21 | 0 | 0 |  | CS ÚRS 2023 01
|  | <null> |  |  | Výkaz výměr: | "m.č.A0111"(0,58+0,23*2)*0,35 |  |  | 0.364
|  | <null> |  |  |  | "m.č.A0107"(0,6+0,85)*2*0,35 |  |  | 1.015
|  | <null> |  |  |  | Součet |  |  | 1.379
|  | <null> |  |  |  | 1,379*1,1 "Přepočtené koeficientem množství |  |  | 1.517
|  | <null> |  |  |  | Součet |  |  | 1.517
<null>
| {A9CDFE5F-C2B7-4744-A823-0FF675111A1F} | <item> | 2658 | SP | 998781101 | Přesun hmot pro obklady keramické stanovený z hmotnosti přesunovaného materiálu vodorovná dopravní vzdálenost do 50 m v objektech výšky do 6 m | t | 0.071 | 0.071 |  |  |  | 21 | 0 | 0 |  | CS ÚRS 2023 01
| {336B43B9-9C97-4B8A-B850-2E6DF9CFA34E} | <item> | 2659 | SP | 998781181 | Přesun hmot pro obklady keramické stanovený z hmotnosti přesunovaného materiálu Příplatek k cenám za přesun prováděný bez použití mechanizace pro jakoukoliv výšku objektu | t | 0.071 | 0.071 |  |  |  | 21 | 0 | 0 |  | CS ÚRS 2023 01
<null>
Stavba/3/SO30/783 |  | 4 |  | Oddíl |  | 783: Dokoncovací práce - nátery |  |  |  |  | 0 |  |  | 0 | 0
| {BB25D31E-6AEE-4D3C-A88E-054F0C0ACE32} | <item> | 2660 | SP | 783301313 | Příprava podkladu zámečnických konstrukcí před provedením nátěru odmaštění odmašťovačem ředidlovým | m2 | 2.986 | 2.986 |  |  |  | 21 | 0 | 0 |  | CS ÚRS 2023 01
|  | <null> |  |  | Výkaz výměr: | "dle O14"((0,9*2,02-0,8*1,97)*2+(0,8+1,97*2)*0,1)*1 |  |  | 0.958
|  | <null> |  |  |  | "dle O15"((1,0*2,25-0,9*2,2)*2+(0,9+2,2*2)*0,1)*1 |  |  | 1.07
|  | <null> |  |  |  | "dle O16"((0,9*2,02-0,8*1,97)*2+(0,8+1,97*2)*0,1)*1 |  |  | 0.958
|  | <null> |  |  |  | Součet |  |  | 2.986
<null>
| {89856383-E8D8-4AA1-B166-B1A69A8D49F9} | <item> | 2661 | SP | 783314201 | Základní antikorozní nátěr zámečnických konstrukcí jednonásobný syntetický standardní | m2 | 2.986 | 2.986 |  |  |  | 21 | 0 | 0 |  | CS ÚRS 2023 01
|  | <null> |  |  | Výkaz výměr: | "dle O14"((0,9*2,02-0,8*1,97)*2+(0,8+1,97*2)*0,1)*1 |  |  | 0.958
|  | <null> |  |  |  | "dle O15"((1,0*2,25-0,9*2,2)*2+(0,9+2,2*2)*0,1)*1 |  |  | 1.07
|  | <null> |  |  |  | "dle O16"((0,9*2,02-0,8*1,97)*2+(0,8+1,97*2)*0,1)*1 |  |  | 0.958
|  | <null> |  |  |  | Součet |  |  | 2.986
<null>
| {BFA89702-EE1E-42C1-BB56-E233645C35AF} | <item> | 2662 | SP | 783315101 | Mezinátěr zámečnických konstrukcí jednonásobný syntetický standardní | m2 | 2.986 | 2.986 |  |  |  | 21 | 0 | 0 |  | CS ÚRS 2023 01
|  | <null> |  |  | Výkaz výměr: | "dle O14"((0,9*2,02-0,8*1,97)*2+(0,8+1,97*2)*0,1)*1 |  |  | 0.958
|  | <null> |  |  |  | "dle O15"((1,0*2,25-0,9*2,2)*2+(0,9+2,2*2)*0,1)*1 |  |  | 1.07
|  | <null> |  |  |  | "dle O16"((0,9*2,02-0,8*1,97)*2+(0,8+1,97*2)*0,1)*1 |  |  | 0.958
|  | <null> |  |  |  | Součet |  |  | 2.986
<null>
| {C57EA556-79E8-4181-B603-BA24EBEA98EF} | <item> | 2663 | SP | 783317101 | Krycí nátěr (email) zámečnických konstrukcí jednonásobný syntetický standardní | m2 | 2.986 | 2.986 |  |  |  | 21 | 0 | 0 |  | CS ÚRS 2023 01
|  | <null> |  |  | Výkaz výměr: | "dle O14"((0,9*2,02-0,8*1,97)*2+(0,8+1,97*2)*0,1)*1 |  |  | 0.958
|  | <null> |  |  |  | "dle O15"((1,0*2,25-0,9*2,2)*2+(0,9+2,2*2)*0,1)*1 |  |  | 1.07
|  | <null> |  |  |  | "dle O16"((0,9*2,02-0,8*1,97)*2+(0,8+1,97*2)*0,1)*1 |  |  | 0.958
|  | <null> |  |  |  | Součet |  |  | 2.986
<null>
| {614414E7-E4D8-4557-8A17-B7D169E62F3D} | <item> | 2664 | SP | 783826605 | Hydrofobizační nátěr omítek silikonový, transparentní, povrchů hladkých betonových povrchů nebo povrchů z desek na bázi dřeva (dřevovláknitých apod.) | m2 | 23.671 | 23.671 |  |  |  | 21 | 0 | 0 |  | CS ÚRS 2023 01
|  | <null> |  |  | Výkaz výměr: | "ŽB zídky pro zábrany O-2 "(1,0*1,175*2+0,25*1,175+1,0*0,25)*2 |  |  | 5.788
|  | <null> |  |  |  | "ŽB zídky pro zábrany O-4 "(1,1*1,175*2+0,25*1,175+1,1*0,25)*2 |  |  | 6.308
|  | <null> |  |  |  | "ŽB zídky pro zábrany O-1 + O-5"(1,0*1,175*2+0,25*1,175+1,0*0,25)*2*2 |  |  | 11.575
|  | <null> |  |  |  | Součet |  |  | 23.671
<null>
| {7736BF8C-9EAE-41AF-8655-792732A5565C} | <item> | 2665 | SP | 783901453 | Příprava podkladu betonových podlah před provedením nátěru vysátím | m2 | 294.219 | 294.219 |  |  |  | 21 | 0 | 0 |  | CS ÚRS 2023 01
|  | <null> |  |  | Výkaz výměr: | "m.č.A0101 - skladba a"42,0+2,5 |  |  | 44.5
|  | <null> |  |  |  | "m.č.A0102 - skladba b"6,03 |  |  | 6.03
|  | <null> |  |  |  | "m.č.A0104 - skladba d"10,0 |  |  | 10
|  | <null> |  |  |  | "m.č.A0106 - skladba f"21,0 |  |  | 21
|  | <null> |  |  |  | "m.č.A0109 - skladba h"14,77 |  |  | 14.77
|  | <null> |  |  |  | "m.č.A0105 - skladba e"38,9 |  |  | 38.9
|  | <null> |  |  |  | "m.č.A0114 - skladba i"8,95 |  |  | 8.95
|  | <null> |  |  |  | "m.č.A0119 - skladba k"5,54 |  |  | 5.54
|  | <null> |  |  |  | "m.č.A0120 - skladba l"5,47 |  |  | 5.47
|  | <null> |  |  |  | "m.č.A0121 - skladba m"9,29 |  |  | 9.29
|  | <null> |  |  |  | "doplnění u kabelového prostoru m.č.103 skladba t"(21,03*(0,58+0,4)+5,425*(0,46+0,58))+(1,0+1,75)*0,42+0,9*0,15 |  |  | 27.541
|  | <null> |  |  |  | "KABELOVÝ PROSTOR SKLADBA U"19,98*4,445 |  |  | 88.811
|  | <null> |  |  |  | kanálky dle odkazu p
|  | <null> |  |  |  | 3,69*0,5+1,5*(0,4+0,8) |  |  | 3.645
|  | <null> |  |  |  | 1,1*0,8+3,7*0,6+(2,5-0,6)*0,5+0,5*0,7 |  |  | 4.4
|  | <null> |  |  |  | 1,71*0,6+0,55*1,41 |  |  | 1.802
|  | <null> |  |  |  | 0,7*0,5*2+2,68*0,3+0,45*0,7 |  |  | 1.819
|  | <null> |  |  |  | 3,615*0,3+0,26*2,565 |  |  | 1.751
|  | <null> |  |  |  | Součet |  |  | 294.219
<null>
| {554F172F-3FB1-4230-B228-D6E147897AD5} | <item> | 2666 | SP | 783917161 | Krycí (uzavírací) nátěr betonových podlah dvojnásobný syntetický | m2 | 276.093 | 276.093 |  |  |  | 21 | 0 | 0 |  | CS ÚRS 2023 01
|  | <null> |  |  | Výkaz výměr: | "m.č.A0105 - skladba e"38,9+(7,23+4,615+0,4)*2*0,1 |  |  | 41.349
|  | <null> |  |  |  | "m.č.A0114 - skladba i"8,95+(2,56+3,58)*2*0,1 |  |  | 10.178
|  | <null> |  |  |  | "m.č.A0120 - skladba l"5,47+(1,5+1,3)*2*0,65+(2,25+2,23+0,4)*2*0,1 |  |  | 10.086
|  | <null> |  |  |  | "doplnění u kabelového prostoru m.č.103 skladba t"(21,03*(0,58+0,4)+5,425*(0,46+0,58))+(1,0+1,75)*0,42+0,9*0,15 |  |  | 27.541
|  | <null> |  |  |  | "KABELOVÝ PROSTOR SKLADBA U"(19,98+4,445)*2*(1,17-0,1)+19,98*4,445+0,6*0,5*4*2 |  |  | 143.481
|  | <null> |  |  |  | kanálky dle odkazu p
|  | <null> |  |  |  | 3,69*(0,5+0,55*2)+1,5*(0,4+0,55+0,8+0,55)+0,5*0,55*4 |  |  | 10.454
|  | <null> |  |  |  | 1,1*0,8+3,7*0,6+(2,5-0,6)*0,5+0,5*0,7+(2,5+0,5*2+3,7+5,0+1,2+0,5+0,95)*0,6 |  |  | 13.31
|  | <null> |  |  |  | 1,71*0,6+(0,6+1,71+0,5)*0,58+0,6*(0,3+0,25*2)+0,55*1,41+(0,55+1,06+1,6+0,5+0,55)*0,58 |  |  | 6.382
|  | <null> |  |  |  | 0,7*0,5*2+2,68*0,3+0,45*0,7+(3,38+1,25*2+0,5*2+1,98)*0,63 |  |  | 7.401
|  | <null> |  |  |  | 3,615*0,3+(3,615*2+1,35*2+0,3)*0,4+0,26*(2,565+0,13*2) |  |  | 5.911
|  | <null> |  |  |  | Součet |  |  | 276.093
<null>
| {F6EBAB23-CEF4-4CE5-AFCC-00169E65E025} | <item> | 2667 | SP | 783PC-01k | D+M OLEJUVZDORNÝ NÁTĚR NA BETON, ODSTÍN ŠEDÝ - kompletní provedení vč.penetrace |  | 17.073 | 17.073 |  |  |  | 21 | 0 | 0
|  | <null> |  |  | Výkaz výměr: | "m.č.A0119 - skladba k"5,54+(2,23+2,215+0,4)*2*0,1 |  |  | 6.509
|  | <null> |  |  |  | "m.č.A0121 - skladba m"9,29+(3,47+2,5+0,4)*2*0,1 |  |  | 10.564
|  | <null> |  |  |  | Součet |  |  | 17.073
<null>
<null>
Stavba/3/SO30/784 |  | 4 |  | Oddíl |  | 784: Dokoncovací práce - malby a tapety |  |  |  |  | 0 |  |  | 0 | 0
| {38AE09C4-2DBB-4928-9D7B-0E30AD2605EF} | <item> | 2668 | SP | 784111001 | Oprášení (ometení) podkladu v místnostech výšky do 3,80 m | m2 | 654.374 | 654.374 |  |  |  | 21 | 0 | 0 |  | CS ÚRS 2023 01
|  | <null> |  |  | Výkaz výměr: | stropy
|  | <null> |  |  |  | "m.č.1.01"49,11 |  |  | 49.11
|  | <null> |  |  |  | "m.č.1.02"53,43 |  |  | 53.43
|  | <null> |  |  |  | "m.č.1.03"23,44 |  |  | 23.44
|  | <null> |  |  |  | "m.č.1.04"18,86 |  |  | 18.86
|  | <null> |  |  |  | "m.č.1.05"3,63 |  |  | 3.63
|  | <null> |  |  |  | "m.č.1.06"15,95 |  |  | 15.95
|  | <null> |  |  |  | "m.č.1.07"10,11 |  |  | 10.11
|  | <null> |  |  |  | "m.č.1.10"8,84 |  |  | 8.84
|  | <null> |  |  |  | "m.č.1.11"1,83 |  |  | 1.83
|  | <null> |  |  |  | "m.č.1.12"2,32 |  |  | 2.32
|  | <null> |  |  |  | "m.č.1.13"5,07 |  |  | 5.07
|  | <null> |  |  |  | "m.č.1.14"23,87 |  |  | 23.87
|  | <null> |  |  |  | "m.č.1.15"52,47 |  |  | 52.47
|  | <null> |  |  |  | "m.č.1.16"154,44 |  |  | 154.44
|  | <null> |  |  |  | místnosti s malým rozsahem stavebních prací mimo obklad
|  | <null> |  |  |  | "m.č.1.04"(3,17+5,95)*2*3,28-(1,48*2,5+0,8*1,96)+(0,8+2,0*2)*0,25 |  |  | 55.759
|  | <null> |  |  |  | "m.č.1.05"(1,97+1,6)*2*3,26-(1,6*2,05+0,8*1,97*2+0,7*1,97)+(1,6+2,05*2)*0,3 |  |  | 17.175
|  | <null> |  |  |  | "m.č.1.06"(2,68+5,95)*2*3,23-(0,84*1,4+0,8*1,97) |  |  | 52.998
|  | <null> |  |  |  | "m.č.1.07"(2,66+3,8)*2*3,27-(0,85*1,43+0,8*1,97) |  |  | 39.457
|  | <null> |  |  |  | "m.č.1.08"(2,47+1,05+1,21+1,5+0,9-0,7+0,1)*2*(3,26-1,6)-(0,58*(0,84-0,23)) |  |  | 21.326
|  | <null> |  |  |  | "m.č.1.09"(1,78+0,9)*2*(3,26-1,6) |  |  | 8.898
|  | <null> |  |  |  | "m.č.1.10"(2,47+3,58)*2*3,27-(0,56*0,85+1,48*2,5) |  |  | 35.391
|  | <null> |  |  |  | Součet |  |  | 654.374
<null>
| {EEBE57E4-BF4F-416C-A7DB-8593942D75D6} | <item> | 2669 | SP | 784121001 | Oškrabání malby v místnostech výšky do 3,80 m | m2 | 654.374 | 654.374 |  |  |  | 21 | 0 | 0 |  | CS ÚRS 2023 01
|  | <null> |  |  | Výkaz výměr: | stropy
|  | <null> |  |  |  | "m.č.1.01"49,11 |  |  | 49.11
|  | <null> |  |  |  | "m.č.1.02"53,43 |  |  | 53.43
|  | <null> |  |  |  | "m.č.1.03"23,44 |  |  | 23.44
|  | <null> |  |  |  | "m.č.1.04"18,86 |  |  | 18.86
|  | <null> |  |  |  | "m.č.1.05"3,63 |  |  | 3.63
|  | <null> |  |  |  | "m.č.1.06"15,95 |  |  | 15.95
|  | <null> |  |  |  | "m.č.1.07"10,11 |  |  | 10.11
|  | <null> |  |  |  | "m.č.1.10"8,84 |  |  | 8.84
|  | <null> |  |  |  | "m.č.1.11"1,83 |  |  | 1.83
|  | <null> |  |  |  | "m.č.1.12"2,32 |  |  | 2.32
|  | <null> |  |  |  | "m.č.1.13"5,07 |  |  | 5.07
|  | <null> |  |  |  | "m.č.1.14"23,87 |  |  | 23.87
|  | <null> |  |  |  | "m.č.1.15"52,47 |  |  | 52.47
|  | <null> |  |  |  | "m.č.1.16"154,44 |  |  | 154.44
|  | <null> |  |  |  | místnosti s malým rozsahem stavebních prací mimo obklad
|  | <null> |  |  |  | "m.č.1.04"(3,17+5,95)*2*3,28-(1,48*2,5+0,8*1,96)+(0,8+2,0*2)*0,25 |  |  | 55.759
|  | <null> |  |  |  | "m.č.1.05"(1,97+1,6)*2*3,26-(1,6*2,05+0,8*1,97*2+0,7*1,97)+(1,6+2,05*2)*0,3 |  |  | 17.175
|  | <null> |  |  |  | "m.č.1.06"(2,68+5,95)*2*3,23-(0,84*1,4+0,8*1,97) |  |  | 52.998
|  | <null> |  |  |  | "m.č.1.07"(2,66+3,8)*2*3,27-(0,85*1,43+0,8*1,97) |  |  | 39.457
|  | <null> |  |  |  | "m.č.1.08"(2,47+1,05+1,21+1,5+0,9-0,7+0,1)*2*(3,26-1,6)-(0,58*(0,84-0,23)) |  |  | 21.326
|  | <null> |  |  |  | "m.č.1.09"(1,78+0,9)*2*(3,26-1,6) |  |  | 8.898
|  | <null> |  |  |  | "m.č.1.10"(2,47+3,58)*2*3,27-(0,56*0,85+1,48*2,5) |  |  | 35.391
|  | <null> |  |  |  | Součet |  |  | 654.374
<null>
| {BE9A18A1-A3EE-4BBE-8632-B51839742BC0} | <item> | 2670 | SP | 784121011 | Rozmývání podkladu po oškrabání malby v místnostech výšky do 3,80 m | m2 | 654.374 | 654.374 |  |  |  | 21 | 0 | 0 |  | CS ÚRS 2023 01
|  | <null> |  |  | Výkaz výměr: | stropy
|  | <null> |  |  |  | "m.č.1.01"49,11 |  |  | 49.11
|  | <null> |  |  |  | "m.č.1.02"53,43 |  |  | 53.43
|  | <null> |  |  |  | "m.č.1.03"23,44 |  |  | 23.44
|  | <null> |  |  |  | "m.č.1.04"18,86 |  |  | 18.86
|  | <null> |  |  |  | "m.č.1.05"3,63 |  |  | 3.63
|  | <null> |  |  |  | "m.č.1.06"15,95 |  |  | 15.95
|  | <null> |  |  |  | "m.č.1.07"10,11 |  |  | 10.11
|  | <null> |  |  |  | "m.č.1.10"8,84 |  |  | 8.84
|  | <null> |  |  |  | "m.č.1.11"1,83 |  |  | 1.83
|  | <null> |  |  |  | "m.č.1.12"2,32 |  |  | 2.32
|  | <null> |  |  |  | "m.č.1.13"5,07 |  |  | 5.07
|  | <null> |  |  |  | "m.č.1.14"23,87 |  |  | 23.87
|  | <null> |  |  |  | "m.č.1.15"52,47 |  |  | 52.47
|  | <null> |  |  |  | "m.č.1.16"154,44 |  |  | 154.44
|  | <null> |  |  |  | místnosti s malým rozsahem stavebních prací mimo obklad
|  | <null> |  |  |  | "m.č.1.04"(3,17+5,95)*2*3,28-(1,48*2,5+0,8*1,96)+(0,8+2,0*2)*0,25 |  |  | 55.759
|  | <null> |  |  |  | "m.č.1.05"(1,97+1,6)*2*3,26-(1,6*2,05+0,8*1,97*2+0,7*1,97)+(1,6+2,05*2)*0,3 |  |  | 17.175
|  | <null> |  |  |  | "m.č.1.06"(2,68+5,95)*2*3,23-(0,84*1,4+0,8*1,97) |  |  | 52.998
|  | <null> |  |  |  | "m.č.1.07"(2,66+3,8)*2*3,27-(0,85*1,43+0,8*1,97) |  |  | 39.457
|  | <null> |  |  |  | "m.č.1.08"(2,47+1,05+1,21+1,5+0,9-0,7+0,1)*2*(3,26-1,6)-(0,58*(0,84-0,23)) |  |  | 21.326
|  | <null> |  |  |  | "m.č.1.09"(1,78+0,9)*2*(3,26-1,6) |  |  | 8.898
|  | <null> |  |  |  | "m.č.1.10"(2,47+3,58)*2*3,27-(0,56*0,85+1,48*2,5) |  |  | 35.391
|  | <null> |  |  |  | Součet |  |  | 654.374
<null>
| {7FE7C529-DE2C-4783-A572-CF5DDAF47AE1} | <item> | 2671 | SP | 784181121 | Penetrace podkladu jednonásobná hloubková akrylátová bezbarvá v místnostech výšky do 3,80 m | m2 | 1575.417 | 1575.417 |  |  |  | 21 | 0 | 0 |  | CS ÚRS 2023 01
|  | <null> |  |  | Výkaz výměr: | "Dle opravy omítek stropů"
|  | <null> |  |  |  | "m.č.A0101"51,52 |  |  | 51.52
|  | <null> |  |  |  | "m.č.A0102"9,23 |  |  | 9.23
|  | <null> |  |  |  | "m.č.A0103"109,88 |  |  | 109.88
|  | <null> |  |  |  | "m.č.A0104"10,85 |  |  | 10.85
|  | <null> |  |  |  | "m.č.A0105"38,9 |  |  | 38.9
|  | <null> |  |  |  | "m.č.A0106"24,3 |  |  | 24.3
|  | <null> |  |  |  | "m.č.A0107"2,32 |  |  | 2.32
|  | <null> |  |  |  | "m.č.A0108"5,07 |  |  | 5.07
|  | <null> |  |  |  | "m.č.A0109"14,68 |  |  | 14.68
|  | <null> |  |  |  | "m.č.A0110"3,63 |  |  | 3.63
|  | <null> |  |  |  | "m.č.A0111"5,44 |  |  | 5.44
|  | <null> |  |  |  | "m.č.A0112"1,73 |  |  | 1.73
|  | <null> |  |  |  | "m.č.A0113"10,11 |  |  | 10.11
|  | <null> |  |  |  | "m.č.A0114"8,84 |  |  | 8.84
|  | <null> |  |  |  | "m.č.A0115"15,95 |  |  | 15.95
|  | <null> |  |  |  | "m.č.A0116"18,86 |  |  | 18.86
|  | <null> |  |  |  | "m.č.A0117"23,44 |  |  | 23.44
|  | <null> |  |  |  | "m.č.A0118"53,43 |  |  | 53.43
|  | <null> |  |  |  | "m.č.A0119"4,94 |  |  | 4.94
|  | <null> |  |  |  | "m.č.A0120"5,02 |  |  | 5.02
|  | <null> |  |  |  | "m.č.A0121"8,68 |  |  | 8.68
|  | <null> |  |  |  | "Dle opravy omítek stěn"
|  | <null> |  |  |  | místnosti s malým rozsahem stavebních prací mimo obklad
|  | <null> |  |  |  | "m.č.A0116"(3,17+5,95)*2*3,28-1,28*2,0 |  |  | 57.267
|  | <null> |  |  |  | "m.č.A0110"(1,97+1,6)*2*3,26-(1,6*2,05+0,8*1,97*2+0,7*1,97)+(1,6+2,05*2)*0,3 |  |  | 17.175
|  | <null> |  |  |  | "m.č.A0115"(2,68+5,95)*2*3,23-(0,84*1,4+0,8*1,97) |  |  | 52.998
|  | <null> |  |  |  | "m.č.A0113"(2,66+3,8)*2*3,27-(0,85*1,43+0,8*1,97*2) |  |  | 37.881
|  | <null> |  |  |  | "m.č.A0111"(2,47+1,05+1,21+1,5+0,9-0,7+0,1)*2*(3,26-1,6)-(0,58*(0,84-0,23)) |  |  | 21.326
|  | <null> |  |  |  | "m.č.A0112"(1,78+0,9)*2*(3,26-1,6) |  |  | 8.898
|  | <null> |  |  |  | "m.č.A0114"(2,47+3,58)*2*3,27-(0,56*0,85+0,85*1,43+0,8*1,97) |  |  | 36.3
|  | <null> |  |  |  | "Dle omítky ostění"
|  | <null> |  |  |  | místnosti s malým rozsahem stavebních prací mimo obklad
|  | <null> |  |  |  | "m.č.A0116"(1,48+2,22*2)*0,35 |  |  | 2.072
|  | <null> |  |  |  | "m.č.A0115"(0,84+1,4*2)*0,35 |  |  | 1.274
|  | <null> |  |  |  | "m.č.A0113"(0,85+1,43*2)*0,35 |  |  | 1.299
|  | <null> |  |  |  | "m.č.A0111"(0,58+0,84*2)*0,35+0,1*(3,3-1,6)*2 |  |  | 1.131
|  | <null> |  |  |  | "m.č.A0114"(0,56+0,85+0,85+1,43*2)*0,35+(0,9+2,03*2)*0,1 |  |  | 2.288
|  | <null> |  |  |  | "Dle nových omítek stěn"
|  | <null> |  |  |  | "m.č.A0101"(24,68+1,99+1,27+1,44)*2*3,3-(1,44*2,2+1,0*2,25+0,8*1,97+0,9*2,2*3+0,8*2,2+0,9*2,2+1,6*2,0+0,8*2,0)+(1,0+2,1*2+1,1+2,3*2)*0,35 |  |  | 176.249
|  | <null> |  |  |  | (0,8+2,2*2+1,44+2,2*2)*0,4 |  |  | 4.416
|  | <null> |  |  |  | "m.č.A0102"(4,615+2,0)*2*3,27-(0,8*2,2+0,8*1,97)+(0,8+1,97*2)*0,1 |  |  | 40.4
|  | <null> |  |  |  | "m.č.A0103"(19,43+5,225+0,6)*2*3,27-(0,8*1,97+1,88*0,94+0,8*2,0+1,87*0,95+1,87*0,93+1,88*0,93+1,84*0,93+1,55*2,95) |  |  | 148.677
|  | <null> |  |  |  | (1,88+0,94*2+1,0+2,1*2+1,87*2+0,95*2+0,93*2*3+1,88+1,84+1,75+3,05*2)*0,35 |  |  | 11.113
|  | <null> |  |  |  | "m.č.A0104"(4,615+3,55)*2*3,27-(0,9*2,2)+(1,0+2,25*2)*0,35 |  |  | 53.344
|  | <null> |  |  |  | "m.č.A0105"(4,615+7,23)*2*3,27-(0,8*1,97)+(1,0+2,2*2)*0,35 |  |  | 77.78
|  | <null> |  |  |  | "m.č.A0106"(4,615+5,27)*2*3,27-(0,9*2,2)+(1,0+2,25*2)*0,35 |  |  | 64.593
|  | <null> |  |  |  | "m.č.A0108"(3,47+1,46)*2*3,25-(0,8*1,97*2+0,85*0,83)+(0,85+0,83*2)*0,35+(1,0+2,1*2)*0,1 |  |  | 29.586
|  | <null> |  |  |  | "m.č.A0109"(3,47+4,23)*2*3,23-(0,8*1,97)+(1,0+2,1*2)*0,1 |  |  | 48.686
|  | <null> |  |  |  | "m.č.A0117"(5,95+3,94)*2*3,27-(0,9*2,2+0,96*1,45*2)+(1,06+2,28*2)*0,25+(0,96+1,45*2)*0,35*2 |  |  | 64.024
|  | <null> |  |  |  | "m.č.A0118"(5,95+8,98)*2*3,27-(0,9*2,2+0,96*1,45+0,95*1,47+0,97*1,45+0,96*1,44+2,08*1,45+2,08*1,43)+(1,06+2,28*2)*0,25 |  |  | 85.499
|  | <null> |  |  |  | (0,96+1,45*2+0,95+1,46*2+0,97+1,45*2+0,96+1,44*2+2,08+1,43*2+2,08+1,45*2)*0,35 |  |  | 8.876
|  | <null> |  |  |  | "m.č.A0119"(2,23+2,15)*2*3,27-(1,25*2,2)+(1,45+2,3*2)*0,35 |  |  | 28.013
|  | <null> |  |  |  | "m.č.A0120"(2,23+2,25)*2*3,27-(0,9*2,2)+(1,1+2,3*2)*0,35 |  |  | 29.314
|  | <null> |  |  |  | "m.č.A0121"(3,47+2,5)*2*3,25-(1,25*2,3)+(1,45+2,4*2)*0,35 |  |  | 38.118
|  | <null> |  |  |  | Součet |  |  | 1575.417
<null>
| {11FDF9D4-F14F-420B-AACD-D855221652C6} | <item> | 2672 | SP | 784211121 | Malby z malířských směsí oděruvzdorných za mokra dvojnásobné, bílé za mokra oděruvzdorné středně v místnostech výšky do 3,80 m | m2 | 1575.417 | 1575.417 |  |  |  | 21 | 0 | 0 |  | CS ÚRS 2023 01
|  | <null> |  |  | Výkaz výměr: | "Dle opravy omítek stropů"
|  | <null> |  |  |  | "m.č.A0101"51,52 |  |  | 51.52
|  | <null> |  |  |  | "m.č.A0102"9,23 |  |  | 9.23
|  | <null> |  |  |  | "m.č.A0103"109,88 |  |  | 109.88
|  | <null> |  |  |  | "m.č.A0104"10,85 |  |  | 10.85
|  | <null> |  |  |  | "m.č.A0105"38,9 |  |  | 38.9
|  | <null> |  |  |  | "m.č.A0106"24,3 |  |  | 24.3
|  | <null> |  |  |  | "m.č.A0107"2,32 |  |  | 2.32
|  | <null> |  |  |  | "m.č.A0108"5,07 |  |  | 5.07
|  | <null> |  |  |  | "m.č.A0109"14,68 |  |  | 14.68
|  | <null> |  |  |  | "m.č.A0110"3,63 |  |  | 3.63
|  | <null> |  |  |  | "m.č.A0111"5,44 |  |  | 5.44
|  | <null> |  |  |  | "m.č.A0112"1,73 |  |  | 1.73
|  | <null> |  |  |  | "m.č.A0113"10,11 |  |  | 10.11
|  | <null> |  |  |  | "m.č.A0114"8,84 |  |  | 8.84
|  | <null> |  |  |  | "m.č.A0115"15,95 |  |  | 15.95
|  | <null> |  |  |  | "m.č.A0116"18,86 |  |  | 18.86
|  | <null> |  |  |  | "m.č.A0117"23,44 |  |  | 23.44
|  | <null> |  |  |  | "m.č.A0118"53,43 |  |  | 53.43
|  | <null> |  |  |  | "m.č.A0119"4,94 |  |  | 4.94
|  | <null> |  |  |  | "m.č.A0120"5,02 |  |  | 5.02
|  | <null> |  |  |  | "m.č.A0121"8,68 |  |  | 8.68
|  | <null> |  |  |  | "Dle opravy omítek stěn"
|  | <null> |  |  |  | místnosti s malým rozsahem stavebních prací mimo obklad
|  | <null> |  |  |  | "m.č.A0116"(3,17+5,95)*2*3,28-1,28*2,0 |  |  | 57.267
|  | <null> |  |  |  | "m.č.A0110"(1,97+1,6)*2*3,26-(1,6*2,05+0,8*1,97*2+0,7*1,97)+(1,6+2,05*2)*0,3 |  |  | 17.175
|  | <null> |  |  |  | "m.č.A0115"(2,68+5,95)*2*3,23-(0,84*1,4+0,8*1,97) |  |  | 52.998
|  | <null> |  |  |  | "m.č.A0113"(2,66+3,8)*2*3,27-(0,85*1,43+0,8*1,97*2) |  |  | 37.881
|  | <null> |  |  |  | "m.č.A0111"(2,47+1,05+1,21+1,5+0,9-0,7+0,1)*2*(3,26-1,6)-(0,58*(0,84-0,23)) |  |  | 21.326
|  | <null> |  |  |  | "m.č.A0112"(1,78+0,9)*2*(3,26-1,6) |  |  | 8.898
|  | <null> |  |  |  | "m.č.A0114"(2,47+3,58)*2*3,27-(0,56*0,85+0,85*1,43+0,8*1,97) |  |  | 36.3
|  | <null> |  |  |  | "Dle omítky ostění"
|  | <null> |  |  |  | místnosti s malým rozsahem stavebních prací mimo obklad
|  | <null> |  |  |  | "m.č.A0116"(1,48+2,22*2)*0,35 |  |  | 2.072
|  | <null> |  |  |  | "m.č.A0115"(0,84+1,4*2)*0,35 |  |  | 1.274
|  | <null> |  |  |  | "m.č.A0113"(0,85+1,43*2)*0,35 |  |  | 1.299
|  | <null> |  |  |  | "m.č.A0111"(0,58+0,84*2)*0,35+0,1*(3,3-1,6)*2 |  |  | 1.131
|  | <null> |  |  |  | "m.č.A0114"(0,56+0,85+0,85+1,43*2)*0,35+(0,9+2,03*2)*0,1 |  |  | 2.288
|  | <null> |  |  |  | "Dle nových omítek stěn"
|  | <null> |  |  |  | "m.č.A0101"(24,68+1,99+1,27+1,44)*2*3,3-(1,44*2,2+1,0*2,25+0,8*1,97+0,9*2,2*3+0,8*2,2+0,9*2,2+1,6*2,0+0,8*2,0)+(1,0+2,1*2+1,1+2,3*2)*0,35 |  |  | 176.249
|  | <null> |  |  |  | (0,8+2,2*2+1,44+2,2*2)*0,4 |  |  | 4.416
|  | <null> |  |  |  | "m.č.A0102"(4,615+2,0)*2*3,27-(0,8*2,2+0,8*1,97)+(0,8+1,97*2)*0,1 |  |  | 40.4
|  | <null> |  |  |  | "m.č.A0103"(19,43+5,225+0,6)*2*3,27-(0,8*1,97+1,88*0,94+0,8*2,0+1,87*0,95+1,87*0,93+1,88*0,93+1,84*0,93+1,55*2,95) |  |  | 148.677
|  | <null> |  |  |  | (1,88+0,94*2+1,0+2,1*2+1,87*2+0,95*2+0,93*2*3+1,88+1,84+1,75+3,05*2)*0,35 |  |  | 11.113
|  | <null> |  |  |  | "m.č.A0104"(4,615+3,55)*2*3,27-(0,9*2,2)+(1,0+2,25*2)*0,35 |  |  | 53.344
|  | <null> |  |  |  | "m.č.A0105"(4,615+7,23)*2*3,27-(0,8*1,97)+(1,0+2,2*2)*0,35 |  |  | 77.78
|  | <null> |  |  |  | "m.č.A0106"(4,615+5,27)*2*3,27-(0,9*2,2)+(1,0+2,25*2)*0,35 |  |  | 64.593
|  | <null> |  |  |  | "m.č.A0108"(3,47+1,46)*2*3,25-(0,8*1,97*2+0,85*0,83)+(0,85+0,83*2)*0,35+(1,0+2,1*2)*0,1 |  |  | 29.586
|  | <null> |  |  |  | "m.č.A0109"(3,47+4,23)*2*3,23-(0,8*1,97)+(1,0+2,1*2)*0,1 |  |  | 48.686
|  | <null> |  |  |  | "m.č.A0117"(5,95+3,94)*2*3,27-(0,9*2,2+0,96*1,45*2)+(1,06+2,28*2)*0,25+(0,96+1,45*2)*0,35*2 |  |  | 64.024
|  | <null> |  |  |  | "m.č.A0118"(5,95+8,98)*2*3,27-(0,9*2,2+0,96*1,45+0,95*1,47+0,97*1,45+0,96*1,44+2,08*1,45+2,08*1,43)+(1,06+2,28*2)*0,25 |  |  | 85.499
|  | <null> |  |  |  | (0,96+1,45*2+0,95+1,46*2+0,97+1,45*2+0,96+1,44*2+2,08+1,43*2+2,08+1,45*2)*0,35 |  |  | 8.876
|  | <null> |  |  |  | "m.č.A0119"(2,23+2,15)*2*3,27-(1,25*2,2)+(1,45+2,3*2)*0,35 |  |  | 28.013
|  | <null> |  |  |  | "m.č.A0120"(2,23+2,25)*2*3,27-(0,9*2,2)+(1,1+2,3*2)*0,35 |  |  | 29.314
|  | <null> |  |  |  | "m.č.A0121"(3,47+2,5)*2*3,25-(1,25*2,3)+(1,45+2,4*2)*0,35 |  |  | 38.118
|  | <null> |  |  |  | Součet |  |  | 1575.417
<null>
<null>
Stavba/3/SO30/787 |  | 4 |  | Oddíl |  | 787: Dokoncovací práce - zasklívání |  |  |  |  | 0 |  |  | 0 | 0
| {5747B146-558B-47BA-A939-8C48A94A07D7} | <item> | 2673 | SP | 787PC-01 | D+M Polykarbonátové sklo do oblouku tl.10 mm s UV úpravou - nadstřešení nad vstupními dveřmi, včetně spojovacích prostředků, lemovacích a přítlačných systémových lišt - dle PD | m2 | 16.5 | 16.5 |  |  |  | 21 | 0 | 0
|  | <null> |  |  | Výkaz výměr: | "pro Z08+Z9"5,5 |  |  | 5.5
|  | <null> |  |  |  | "pro Z08+Z10"5,0 |  |  | 5
|  | <null> |  |  |  | "pro Z08+Z11"6,0 |  |  | 6
|  | <null> |  |  |  | Součet |  |  | 16.5
<null>
<null>
Stavba/3/SO30/789 |  | 4 |  | Oddíl |  | 789: Povrchové úpravy ocelových konstrukcí a technologických zarízení |  |  |  |  | 0 |  |  | 0 | 0
| {49818A99-3F4A-4CD4-BA9F-D6CE96299C08} | <item> | 2674 | SP | 789421212 | Provedení žárového stříkání ocelových konstrukcí zinkem, tloušťky 50 μm, třídy II (0,780 kg Zn/m2) | m2 | 6.096 | 6.096 |  |  |  | 21 | 0 | 0 |  | CS ÚRS 2023 01
|  | <null> |  |  | Výkaz výměr: | Pro ocelové překlady v kanálech
|  | <null> |  |  |  | "dle Z 18"3,6*(0,12+0,058*2-0,0051)*2 |  |  | 1.662
|  | <null> |  |  |  | "dle Z 19"6,4*(0,12+0,058*2-0,0051)*2 |  |  | 2.956
|  | <null> |  |  |  | "dle Z 20"1,4*(0,12+0,058*2-0,0051)*2 |  |  | 0.647
|  | <null> |  |  |  | "dle Z 21"1,8*(0,12+0,058*2-0,0051)*2 |  |  | 0.831
|  | <null> |  |  |  | Součet |  |  | 6.096
<null>
<null>
Stavba/3/SO30/799.1 |  | 4 |  | Oddíl |  | 799.1: Vybavení interiéru |  |  |  |  | 0 |  |  | 0 | 0
| {E78B6687-89F4-4FA0-B45C-91F0052C075F} | <item> | 2675 | SP | 799.1PC-ZI01 | KANCELÁŘSKÁ ŽIDLE - komplet dle PD |  | 1 | 1 |  |  |  | 21 | 0 | 0
| {BE81C78B-A616-4707-B8B1-E7216242DDFC} | <item> | 2676 | SP | 799.1PC-ZI02 | D+M TEXTILNÍ ROHOŽ S NAŠLAPNÝM LEMOVÁNÍM, VYSOKÁ ZÁTĚŽ, ARCOS ŠÍŘE/DÉLKA 1500/1000 MM - kompletní provedení | ks | 2 | 2 |  |  |  | 21 | 0 | 0
<null>
Stavba/3/SO30/8 |  | 4 |  | Oddíl |  | 8: Trubní vedení |  |  |  |  | 0 |  |  | 0 | 0
| {20F77EEE-DBC2-42A0-AA21-B1F7D921E296} | <item> | 2677 | SP | 894411311 | Osazení betonových nebo železobetonových dílců pro šachty skruží rovných | kus | 1 | 1 |  |  |  | 21 | 0 | 0 |  | CS ÚRS 2023 01
|  | <null> |  |  | Výkaz výměr: | "dle výpisu HSV - jímka na odpadní vody"1 |  |  | 1
|  | <null> |  |  |  | Součet |  |  | 1
<null>
| {64E2FD7A-DDAC-497C-B737-B82CFEBDFC71} | <item> | 2678 | H | 59224104 | skruž betonová studniční 100x100x9cm | kus | 1 | 1 |  |  |  | 21 | 0 | 0 |  | CS ÚRS 2023 01
| {A7571478-6611-4DC6-BA0F-B737971F2635} | <item> | 2679 | SP | 899304111 | Osazení poklopů železobetonových včetně rámů jakékoliv hmotnosti | kus | 3 | 3 |  |  |  | 21 | 0 | 0 |  | CS ÚRS 2023 01
|  | <null> |  |  | Výkaz výměr: | "dle výpisu HSV pr.600 mm"3 |  |  | 3
|  | <null> |  |  |  | Součet |  |  | 3
<null>
| {9D4B7A4E-1085-42D6-A081-05668D76EC16} | <item> | 2680 | H | 899PCD01 | DOD Betonový poklop včetně rámu pr.600 mm na bet.šachtu pro čerpání vody |  | 3 | 3 |  |  |  | 21 | 0 | 0
| {101C75A1-5BE9-460A-872D-DE9491080721} | <item> | 2681 | SP | 899304111 | Osazení poklopů železobetonových včetně rámů jakékoliv hmotnosti | kus | 1 | 1 |  |  |  | 21 | 0 | 0 |  | CS ÚRS 2023 01
|  | <null> |  |  | Výkaz výměr: | "dle výpisu HSV - jímka na odpadní vody"1 |  |  | 1
|  | <null> |  |  |  | Součet |  |  | 1
<null>
| {AFC29836-1E9F-42A3-BA3E-69DF7143A939} | <item> | 2682 | H | 59225816 | deska betonová zákrytová studniční 120/7cm (pro skruž D 100cm) | kus | 1 | 1 |  |  |  | 21 | 0 | 0 |  | CS ÚRS 2023 01
<null>
Stavba/3/SO30/8.5 MM-02_01 |  | 4 |  | Oddíl |  | 8.5 MM-02_01: Demontáž |  |  |  |  | 0 |  |  | 0 | 0
| {BFCDB3AB-0FEA-4E5C-B462-14348F200DE8} | <item> | 2956 | SP | 741211827 | Demontáž rozvodnic kovových, uložených pod omítkou, krytí přes IPx 4, plochy přes 0,8 m2 | kus | 2 | 2 |  |  |  | 21 | 0 | 0 |  | CS ÚRS 2023 01
| {359C4EC7-EB59-4E9A-86DC-93C1223F3B6E} | <item> | 2957 | SP | 741371823 | Demontáž svítidel bez zachování funkčnosti (do suti) interiérových modulového systému zářivkových, délky přes 1100 mm | kus | 51 | 51 |  |  |  | 21 | 0 | 0 |  | CS ÚRS 2023 01
| {25472B21-CAC3-4AF8-9387-4B7DCBF4ED7B} | <item> | 2958 | SP | 741372811 | Demontáž svítidel bez zachování funkčnosti (do suti) průmyslových výbojkových závěsných, na oku hmotnosti do 10 kg | kus | 6 | 6 |  |  |  | 21 | 0 | 0 |  | CS ÚRS 2023 01
| {B5B6B028-5354-4165-974A-1B19CE98B1CA} | <item> | 2959 | SP | 741372801 | Demontáž svítidel bez zachování funkčnosti (do suti) průmyslových výbojkových přisazených 1 zdroj | kus | 31 | 31 |  |  |  | 21 | 0 | 0 |  | CS ÚRS 2023 01
|  | <null> |  |  | Výkaz výměr: | 3 " přissazené svítidlo na vstupy |  |  | 3
|  | <null> |  |  |  | 24" Náhradní osvětlení přisazené |  |  | 24
|  | <null> |  |  |  | 4" Nouzové přisazené |  |  | 4
|  | <null> |  |  |  | Součet |  |  | 31
<null>
| {20205869-79EB-4802-9F6A-5B3821709B95} | <item> | 2960 | SP | 741311875 | Demontáž spínačů bez zachování funkčnosti (do suti) polozapuštěných nebo zapuštěných, pro prostředí normální do 10 A, připojení šroubové přes 2 svorky do 4 svorek | kus | 4 | 4 |  |  |  | 21 | 0 | 0 |  | CS ÚRS 2023 01
| {C3A55F33-A892-432E-8710-54FDE0E92B50} | <item> | 2961 | SP | 741313803 | Demontáž spínačů se zachováním funkčnosti nástěnných, pro prostředí normální do 10 A bezšroubové připojení do 2 svorek | kus | 10 | 10 |  |  |  | 21 | 0 | 0 |  | CS ÚRS 2023 01
| {657E00B4-1105-47AD-AAFB-656DE1CF74AA} | <item> | 2962 | SP | 735411812 | Demontáž konvektorů stavební délky přes 700 do 1600 mm | kus | 14 | 14 |  |  |  | 21 | 0 | 0 |  | CS ÚRS 2023 01
| {1EEC0743-67D1-4CF9-82A0-34A6834FFEAE} | <item> | 2963 | SP | 741112801 | Demotáž elektroinstalačních lišt a kanálů nástěnných uložených pevně vkládacích | m | 100 | 100 |  |  |  | 21 | 0 | 0 |  | CS ÚRS 2023 01
| {11A95957-4413-4E37-BA2D-0ADBE46F5E5A} | <item> | 2964 | SP | 741910412 | Montáž žlabů bez stojiny a výložníků kovových s podpěrkami a příslušenstvím bez víka, šířky do 100 mm | m | 135 | 135 |  |  |  | 21 | 0 | 0 |  | CS ÚRS 2023 01
| {EA37A05B-3970-4922-B668-7CA9F0B933FD} | <item> | 2965 | SP | 741315823 | Demontáž zásuvek bez zachování funkčnosti (do suti) domovních polozapuštěných nebo zapuštěných, pro prostředí normální do 16 A, připojení šroubové 2P+PE | kus | 20 | 20 |  |  |  | 21 | 0 | 0 |  | CS ÚRS 2023 01
| {1A2E78C6-E41F-4DE8-A622-0B5CE0B892EA} | <item> | 2966 | SP | 741315865 | Demontáž zásuvek bez zachování funkčnosti (do suti) průmyslových nástěnných, pro prostředí venkovní nebo mokré, připojení šroubové 3P+N+PE | kus | 16 | 16 |  |  |  | 21 | 0 | 0 |  | CS ÚRS 2023 01
| {7545151F-C4BF-4AB8-8232-9F8B72B049CD} | <item> | 2967 | SP | 735531044.R001 | Demontáž tepelného čidla | kus | 2 | 2 |  |  |  | 21 | 0 | 0
| {05622ACC-A4A7-4E35-9970-B2BEE0B42A8F} | <item> | 2968 | SP | 741112001.R001 | Demontáž krabice zapuštěná plastová kruhová | kus | 50 | 50 |  |  |  | 21 | 0 | 0
| {FF8309A5-D969-4597-BC92-CAD1B6654085} | <item> | 2969 | SP | 210021055-D | Demontáž příchytek kovových typ Sonap profil do 40 mm | kus | 15 | 15 |  |  |  | 21 | 0 | 0
| {2BCD7E2A-93D0-4FFD-8B70-687E9182442B} | <item> | 2970 | SP | 210100001-D | Demontáž - Ukončení vodičů v rozváděči nebo na přístroji včetně zapojení průřezu žíly do 2,5 mm2 | kus | 900 | 900 |  |  |  | 21 | 0 | 0
|  | <null> |  |  | Výkaz výměr: | 150*3"Cyky-j 3x1,5 |  |  | 450
|  | <null> |  |  |  | 50*3" Cyky-j 3x2,5 |  |  | 150
|  | <null> |  |  |  | 40*5"Cyky-j 5x2,5 |  |  | 200
|  | <null> |  |  |  | 50*2"Cyky-j 2x1,5 |  |  | 100
|  | <null> |  |  |  | Součet |  |  | 900
<null>
| {2B802E4F-AD55-4DC0-8714-E5E246969C3F} | <item> | 2971 | SP | 210100003-D | Demontáž - Ukončení vodičů v rozváděči nebo na přístroji včetně zapojení průřezu žíly do 16 mm2 | kus | 10 | 10 |  |  |  | 21 | 0 | 0
|  | <null> |  |  | Výkaz výměr: | 2*5"Cyky-j 5x16 |  |  | 10
<null>
| {D4E6ED82-8E3C-4A8E-BA17-3C0FA6DBB7A8} | <item> | 2972 | SP | 210812001-D | Demontáž kabel Cu plný kulatý do 1 kV 2x1,5 až 6 mm2 uložený volně nebo v liště (např. CYKY) | m | 300 | 300 |  |  |  | 21 | 0 | 0
| {D344A872-841C-4623-9A83-1FEFA5E32E34} | <item> | 2973 | SP | 210812011-D | Demontáž kabel Cu plný kulatý do 1 kV 3x1,5 až 6 mm2 uložený volně nebo v liště (např. CYKY) | m | 700 | 700 |  |  |  | 21 | 0 | 0
|  | <null> |  |  | Výkaz výměr: | 400"Cyky-j 3x1,5 |  |  | 400
|  | <null> |  |  |  | 300" Cyky-j 3x2,5 |  |  | 300
|  | <null> |  |  |  | Součet |  |  | 700
<null>
| {B9AB0AE6-0758-4770-A7A6-15CD90C572B6} | <item> | 2974 | SP | 210812061-D | Demontáž kabel Cu plný kulatý do 1 kV 5x1,5 až 2,5 mm2 uložený volně nebo v liště (např. CYKY) | m | 200 | 200 |  |  |  | 21 | 0 | 0
| {2F92BA92-4F95-4953-A153-2B5C7DCD9D9A} | <item> | 2975 | SP | 210812065-D | Demontáž kabel Cu plný kulatý do 1 kV 5x10 až 16 mm2 uložený volně nebo v liště (např. CYKY) | m | 30 | 30 |  |  |  | 21 | 0 | 0
| {118508DB-B267-4767-BB30-8E352014F45A} | <item> | 2976 | SP | 725530826 | Demontáž elektrických zásobníkových ohřívačů vody akumulačních do 800 l | soubor | 1 | 1 |  |  |  | 21 | 0 | 0 |  | CS ÚRS 2023 01
| {70F6A495-6C8C-4FB3-8119-0E64B7F4FE60} | <item> | 3027 | MP | 210220101-D | Demontáž hromosvodného vedení svodových vodičů s podpěrami průměru do 10 mm | m | 70 | 70 |  |  |  | 21 | 0 | 0
| {85601AA0-DBF1-495F-A739-D2B72285B1FB} | <item> | 3028 | MP | 210220111-D | Demontáž hromosvodného vedení svodových vodičů bez podpěr průměru do 10 mm | m | 25 | 25 |  |  |  | 21 | 0 | 0
| {D47BC44A-5B72-4B11-BE2E-E79A63327B28} | <item> | 3029 | MP | 210220301-D | Demontáž svorek hromosvodných se 2 šrouby | kus | 17 | 17 |  |  |  | 21 | 0 | 0
| {A743E61F-A8F2-4E25-B8F1-E4AF2336FE71} | <item> | 3030 | MP | 210220361-D | Demontáž tyčí zemnicích délky do 2 m | kus | 2 | 2 |  |  |  | 21 | 0 | 0
| {C0C97873-3D8F-4DEF-B85C-8D4C585B98C2} | <item> | 3031 | MP | 210220372-D | Demontáž ochranných prvků - úhelníků nebo trubek do zdiva | kus | 4 | 4 |  |  |  | 21 | 0 | 0
<null>
Stavba/3/SO30/8.6 MR-01_01 |  | 4 |  | Oddíl |  | 8.6 MR-01_01: Revize a zkoušky |  |  |  |  | 0 |  |  | 0 | 0
| {1E42081A-465A-41CB-855E-F5C39EFDB4E3} | <item> | 2977 | MP | 210280003 | Zkoušky a prohlídky elektrických rozvodů a zařízení celková prohlídka, zkoušení, měření a vyhotovení revizní zprávy pro objem montážních prací přes 500 do 1000 tisíc Kč | kus | 1 | 1 |  |  |  | 21 | 0 | 0 |  | CS ÚRS 2023 01
| {1BA2BC49-C70E-4A7A-BC1C-F9CCB37582CC} | <item> | 2978 | MP | 210280161 | Zkoušky a prohlídky rozvodných zařízení oživení jednoho pole rozváděče zhotoveného subdodavatelem v podmínkách externí montáže se složitou výstrojí | kus | 2 | 2 |  |  |  | 21 | 0 | 0 |  | CS ÚRS 2023 01
| {7DCFA705-1057-4996-85F6-1905B19F3E8D} | <item> | 2979 | MP | 210280101 | Zkoušky a prohlídky rozvodných zařízení kontrola rozváděčů nn, (1 pole) silových, hmotnosti do 200 kg | kus | 4 | 4 |  |  |  | 21 | 0 | 0 |  | CS ÚRS 2023 01
| {22E70EE4-F028-4D12-82C7-5040A2C069F2} | <item> | 2980 | MP | 210280541 | Zkoušky a prohlídky elektrických přístrojů měření impedance nulové smyčky okruhu vedení jednofázového | kus | 15 | 15 |  |  |  | 21 | 0 | 0 |  | CS ÚRS 2023 01
| {331D9550-901E-40DE-A34F-F56113EF0377} | <item> | 2981 | MP | 210280542 | Zkoušky a prohlídky elektrických přístrojů měření impedance nulové smyčky okruhu vedení třífázového | kus | 5 | 5 |  |  |  | 21 | 0 | 0 |  | CS ÚRS 2023 01
| {2E90E709-7BC7-46BE-8A09-603C58B50C00} | <item> | 2982 | MP | 210280712 | Zkoušky a prohlídky osvětlovacího zařízení měření intenzity osvětlení | soubor | 2 | 2 |  |  |  | 21 | 0 | 0 |  | CS ÚRS 2023 01
| {C4C6C4B6-C053-4124-9A05-4A83DB31423B} | <item> | 3032 | MP | 210280223 | Měření zemních odporů zemnicí sítě délky pásku přes 200 do 500 m | kus | 1 | 1 |  |  |  | 21 | 0 | 0 |  | CS ÚRS 2023 01
| {7F8B8622-2647-4EE3-B095-157CC1321667} | <item> | 3033 | MP | 210280002 | Zkoušky a prohlídky elektrických rozvodů a zařízení celková prohlídka, zkoušení, měření a vyhotovení revizní zprávy pro objem montážních prací přes 100 do 500 tisíc Kč | kus | 1 | 1 |  |  |  | 21 | 0 | 0 |  | CS ÚRS 2023 01
| {4FD04C8F-C1CC-4CE3-8989-F4381FB7F4CA} | <item> | 3034 | MP | 210280211 | Měření zemních odporů zemniče prvního nebo samostatného | kus | 1 | 1 |  |  |  | 21 | 0 | 0 |  | CS ÚRS 2023 01
<null>
Stavba/3/SO30/8.7 MM-02-1. |  | 4 |  | Oddíl |  | 8.7 MM-02-1.: Montáž HZS |  |  |  |  | 0 |  |  | 0 | 0
| {9B8CFC21-47D9-438E-A67C-DA5D59147EEA} | <item> | 3035 | MP | VN-03 | Geodetické práce po výstavbě | hod | 10 | 10 |  |  |  | 21 | 0 | 0
<null>
Stavba/3/SO30/8.9 M-03 |  | 4 |  | Oddíl |  | 8.9 M-03: Opetovná montáž |  |  |  |  | 0 |  |  | 0 | 0
| {3E697F51-3239-482F-9145-32125BCC0452} | <item> | 2983 | SP | 725530826R001 | Montáž ohřívač elektrický akumulační do 800 litrů | soubor | 1 | 1 |  |  |  | 21 | 0 | 0
<null>
Stavba/3/SO30/9 |  | 4 |  | Oddíl |  | 9: Ostatní konstrukce a práce, bourání |  |  |  |  | 0 |  |  | 0 | 0
| {1E19C220-ED58-4C68-810B-D516311D90DE} | <item> | 2683 | SP | 916132113 | Osazení silniční obruby z betonové přídlažby (krajníků) s ložem tl. přes 50 do 100 mm, s vyplněním a zatřením spár cementovou maltou šířky do 250 mm s boční opěrou z betonu prostého, do lože z betonu prostého | m | 59.04 | 59.04 |  |  |  | 21 | 0 | 0 |  | CS ÚRS 2023 01
|  | <null> |  |  | Výkaz výměr: | "přídlažba "(10,6+1,5*2+1,8+6,7)*2+0,65*4+0,445*2+0,25*2 |  |  | 48.19
|  | <null> |  |  |  | 1,0+1,45+1,0+1,75+1,1+1,45+1,1+2,0 |  |  | 10.85
|  | <null> |  |  |  | Součet |  |  | 59.04
<null>
| {D2C476F9-044C-4726-9972-593E46FDAA52} | <item> | 2684 | H | 59218001 | krajník betonový silniční 500x250x80mm | m | 60.221 | 60.221 |  |  |  | 21 | 0 | 0 |  | CS ÚRS 2023 01
|  | <null> |  |  | Výkaz výměr: | 59,04*1,02 "Přepočtené koeficientem množství |  |  | 60.221
|  | <null> |  |  |  | Součet |  |  | 60.221
<null>
| {AD971CDA-A775-4630-8792-A11EDD01B065} | <item> | 2685 | SP | 916231213 | Osazení chodníkového obrubníku betonového se zřízením lože, s vyplněním a zatřením spár cementovou maltou stojatého s boční opěrou z betonu prostého, do lože z betonu prostého | m | 32 | 32 |  |  |  | 21 | 0 | 0 |  | CS ÚRS 2023 01
|  | <null> |  |  | Výkaz výměr: | "dle skladby o"32 |  |  | 32
|  | <null> |  |  |  | Součet |  |  | 32
<null>
| {6B13877D-A80F-4407-8560-40228E21E719} | <item> | 2686 | H | 59217002 | obrubník betonový zahradní šedý 1000x50x200mm | m | 32 | 32 |  |  |  | 21 | 0 | 0 |  | CS ÚRS 2023 01
| {0292772A-8202-4C4E-A081-8B536888DD82} | <item> | 2687 | SP | 916231213 | Osazení chodníkového obrubníku betonového se zřízením lože, s vyplněním a zatřením spár cementovou maltou stojatého s boční opěrou z betonu prostého, do lože z betonu prostého | m | 2.4 | 2.4 |  |  |  | 21 | 0 | 0 |  | CS ÚRS 2023 01
|  | <null> |  |  | Výkaz výměr: | "vstup u žlabu u O-8"1,5+0,45*2 |  |  | 2.4
|  | <null> |  |  |  | Součet |  |  | 2.4
<null>
| {9FF2EA6E-6EB0-4FCB-AB58-B26FD0CA6A7E} | <item> | 2688 | H | 916PCD01 | DOD Obrubník betonový přírodní zahradní 500x300x50 mm šedý |  | 2.424 | 2.424 |  |  |  | 21 | 0 | 0
|  | <null> |  |  | Výkaz výměr: | 2,4*1,01 "Přepočtené koeficientem množství |  |  | 2.424
|  | <null> |  |  |  | Součet |  |  | 2.424
<null>
| {8FB077FA-A5CD-47AD-B1F4-5D708AF25B65} | <item> | 2689 | SP | 916991121 | Lože pod obrubníky, krajníky nebo obruby z dlažebních kostek z betonu prostého | m3 | 4.735 | 4.735 |  |  |  | 21 | 0 | 0 |  | CS ÚRS 2023 01
|  | <null> |  |  | Výkaz výměr: | "dle skladby o"32,0*0,4*0,1 |  |  | 1.28
|  | <null> |  |  |  | "přídlažba "(10,6+1,5*2+1,8+6,7)*((0,87+0,63)/2*0,25-0,27*0,15)+(1,017+0,25)/2*0,65*0,25*2 |  |  | 3.455
|  | <null> |  |  |  | Součet |  |  | 4.735
<null>
| {F8033FBE-73A9-4A08-B137-7D3D900A88EE} | <item> | 2690 | SP | 919726122 | Geotextilie netkaná pro ochranu, separaci nebo filtraci měrná hmotnost přes 200 do 300 g/m2 | m2 | 45.668 | 45.668 |  |  |  | 21 | 0 | 0 |  | CS ÚRS 2023 01
|  | <null> |  |  | Výkaz výměr: | "dle skladby n"(26,28-2,0+7,0+0,72+0,6+2,29+1,73+26,28-1,5-1,95)*(0,45+0,15*2)+0,45*0,15*(1+2*7+1) |  |  | 45.668
|  | <null> |  |  |  | Součet |  |  | 45.668
<null>
| {E913AC8B-3CCB-493A-920B-DBE786E1A34E} | <item> | 2691 | SP | 935113212 | Osazení odvodňovacího žlabu s krycím roštem betonového šířky přes 200 mm | m | 22.1 | 22.1 |  |  |  | 21 | 0 | 0 |  | CS ÚRS 2023 01
|  | <null> |  |  | Výkaz výměr: | "Žlab"(10,6+1,5*2+1,8+6,7) |  |  | 22.1
|  | <null> |  |  |  | Součet |  |  | 22.1
<null>
| {658B425F-D6E4-4442-A908-87F879A49285} | <item> | 2692 | H | 935PCD01 | DOD BG-150 STANDARDNÍ ŽLAB BEZ SPÁDU + MŘÍŽKOVÝ ROŠT C 1000/190, POZINKOVANÁ OCEL, včetně vpusti, koncovek a napojovacího kusu na kanalizaci - dle PD | m | 22.321 | 22.321 |  |  |  | 21 | 0 | 0
|  | <null> |  |  | Výkaz výměr: | 22,1*1,01 "Přepočtené koeficientem množství |  |  | 22.321
|  | <null> |  |  |  | Součet |  |  | 22.321
<null>
| {650C99F0-7051-4795-92CE-D247E2C0AFBB} | <item> | 2693 | SP | 941111131 | Montáž lešení řadového trubkového lehkého pracovního s podlahami s provozním zatížením tř. 3 do 200 kg/m2 šířky tř. W12 od 1,2 do 1,5 m, výšky do 10 m | m2 | 410.055 | 410.055 |  |  |  | 21 | 0 | 0 |  | CS ÚRS 2023 01
|  | <null> |  |  | Výkaz výměr: | 25,78*(4,0+0,05)*2+0,7*(0,18-0,05) |  |  | 208.909
|  | <null> |  |  |  | (19,73+1,5*2)*((4,42+4,125)/2+0,05)*2+(12,6+1,5)*((0,18+0,23)/2-0,05)+(19,73-12,6+1,5)*((0,23+0,44)/2-0,05) |  |  | 201.146
|  | <null> |  |  |  | Součet |  |  | 410.055
<null>
| {2C79ED5E-6F03-4C9C-AC49-B0102271C961} | <item> | 2694 | SP | 941111231 | Montáž lešení řadového trubkového lehkého pracovního s podlahami s provozním zatížením tř. 3 do 200 kg/m2 Příplatek za první a každý další den použití lešení k ceně -1131 | m2 | 24603.3 | 24603.3 |  |  |  | 21 | 0 | 0 |  | CS ÚRS 2023 01
|  | <null> |  |  | Výkaz výměr: | "předpoklad 60 dní"410,055*60 |  |  | 24603.3
|  | <null> |  |  |  | Součet |  |  | 24603.3
<null>
| {1F8D83D1-C956-486B-9CA7-23ABC93842AD} | <item> | 2695 | SP | 941111831 | Demontáž lešení řadového trubkového lehkého pracovního s podlahami s provozním zatížením tř. 3 do 200 kg/m2 šířky tř. W12 od 1,2 do 1,5 m, výšky do 10 m | m2 | 410.055 | 410.055 |  |  |  | 21 | 0 | 0 |  | CS ÚRS 2023 01
|  | <null> |  |  | Výkaz výměr: | 25,78*(4,0+0,05)*2+0,7*(0,18-0,05) |  |  | 208.909
|  | <null> |  |  |  | (19,73+1,5*2)*((4,42+4,125)/2+0,05)*2+(12,6+1,5)*((0,18+0,23)/2-0,05)+(19,73-12,6+1,5)*((0,23+0,44)/2-0,05) |  |  | 201.146
|  | <null> |  |  |  | Součet |  |  | 410.055
<null>
| {D0AF06C6-4403-4225-A63E-EDFD498B1866} | <item> | 2696 | SP | 944611111 | Montáž ochranné plachty zavěšené na konstrukci lešení z textilie z umělých vláken | m2 | 434.355 | 434.355 |  |  |  | 21 | 0 | 0 |  | CS ÚRS 2023 01
|  | <null> |  |  | Výkaz výměr: | (25,78+1,5*2)*(4,0+0,05)*2+0,7*(0,18-0,05) |  |  | 233.209
|  | <null> |  |  |  | (19,73+1,5*2)*((4,42+4,125)/2+0,05)*2+(12,6+1,5)*((0,18+0,23)/2-0,05)+(19,73-12,6+1,5)*((0,23+0,44)/2-0,05) |  |  | 201.146
|  | <null> |  |  |  | Součet |  |  | 434.355
<null>
| {8ADE1419-64A2-4FDF-AC86-B39D07DB53BF} | <item> | 2697 | SP | 944611211 | Montáž ochranné plachty Příplatek za první a každý další den použití plachty k ceně -1111 | m2 | 26061.3 | 26061.3 |  |  |  | 21 | 0 | 0 |  | CS ÚRS 2023 01
|  | <null> |  |  | Výkaz výměr: | "předpoklad 60 dní"434,355*60 |  |  | 26061.3
|  | <null> |  |  |  | Součet |  |  | 26061.3
<null>
| {21C69075-D055-4615-B4A9-87887A441D51} | <item> | 2698 | SP | 944611811 | Demontáž ochranné plachty zavěšené na konstrukci lešení z textilie z umělých vláken | m2 | 434.355 | 434.355 |  |  |  | 21 | 0 | 0 |  | CS ÚRS 2023 01
|  | <null> |  |  | Výkaz výměr: | (25,78+1,5*2)*(4,0+0,05)*2+0,7*(0,18-0,05) |  |  | 233.209
|  | <null> |  |  |  | (19,73+1,5*2)*((4,42+4,125)/2+0,05)*2+(12,6+1,5)*((0,18+0,23)/2-0,05)+(19,73-12,6+1,5)*((0,23+0,44)/2-0,05) |  |  | 201.146
|  | <null> |  |  |  | Součet |  |  | 434.355
<null>
| {C15591FF-CF53-45B3-9BB5-F76E5F550297} | <item> | 2699 | SP | 949101111 | Lešení pomocné pracovní pro objekty pozemních staveb pro zatížení do 150 kg/m2, o výšce lešeňové podlahy do 1,9 m | m2 | 850.19 | 850.19 |  |  |  | 21 | 0 | 0 |  | CS ÚRS 2023 01
|  | <null> |  |  | Výkaz výměr: | "pro bourací a demontážní práce"
|  | <null> |  |  |  | "m.č.1.01"49,11 |  |  | 49.11
|  | <null> |  |  |  | "m.č.1.02"53,43 |  |  | 53.43
|  | <null> |  |  |  | "m.č.1.03"23,44 |  |  | 23.44
|  | <null> |  |  |  | "m.č.1.04"18,86 |  |  | 18.86
|  | <null> |  |  |  | "m.č.1.05"3,63 |  |  | 3.63
|  | <null> |  |  |  | "m.č.1.06"15,95 |  |  | 15.95
|  | <null> |  |  |  | "m.č.1.07"10,11 |  |  | 10.11
|  | <null> |  |  |  | "m.č.1.10"8,84 |  |  | 8.84
|  | <null> |  |  |  | "m.č.1.11"1,83 |  |  | 1.83
|  | <null> |  |  |  | "m.č.1.12"2,32 |  |  | 2.32
|  | <null> |  |  |  | "m.č.1.13"5,07 |  |  | 5.07
|  | <null> |  |  |  | "m.č.1.14"23,87 |  |  | 23.87
|  | <null> |  |  |  | "m.č.1.15"52,47 |  |  | 52.47
|  | <null> |  |  |  | "m.č.1.16"154,44 |  |  | 154.44
|  | <null> |  |  |  | "pro stavební práce - nový stav"
|  | <null> |  |  |  | "m.č.A0101"51,52 |  |  | 51.52
|  | <null> |  |  |  | "m.č.A0102"9,23 |  |  | 9.23
|  | <null> |  |  |  | "m.č.A0103"109,88 |  |  | 109.88
|  | <null> |  |  |  | "m.č.A0104"10,85 |  |  | 10.85
|  | <null> |  |  |  | "m.č.A0105"38,9 |  |  | 38.9
|  | <null> |  |  |  | "m.č.A0106"24,3 |  |  | 24.3
|  | <null> |  |  |  | "m.č.A0107"2,32 |  |  | 2.32
|  | <null> |  |  |  | "m.č.A0108"5,07 |  |  | 5.07
|  | <null> |  |  |  | "m.č.A0109"14,68 |  |  | 14.68
|  | <null> |  |  |  | "m.č.A0110"3,63 |  |  | 3.63
|  | <null> |  |  |  | "m.č.A0111"5,44 |  |  | 5.44
|  | <null> |  |  |  | "m.č.A0112"1,73 |  |  | 1.73
|  | <null> |  |  |  | "m.č.A0113"10,11 |  |  | 10.11
|  | <null> |  |  |  | "m.č.A0114"8,84 |  |  | 8.84
|  | <null> |  |  |  | "m.č.A0115"15,95 |  |  | 15.95
|  | <null> |  |  |  | "m.č.A0116"18,86 |  |  | 18.86
|  | <null> |  |  |  | "m.č.A0117"23,44 |  |  | 23.44
|  | <null> |  |  |  | "m.č.A0118"53,43 |  |  | 53.43
|  | <null> |  |  |  | "m.č.A0119"4,94 |  |  | 4.94
|  | <null> |  |  |  | "m.č.A0120"5,02 |  |  | 5.02
|  | <null> |  |  |  | "m.č.A0121"8,68 |  |  | 8.68
|  | <null> |  |  |  | Součet |  |  | 850.19
<null>
| {DECAE50E-DB98-440B-A922-91BC2D8CE31F} | <item> | 2700 | SP | 952901111 | Vyčištění budov nebo objektů před předáním do užívání budov bytové nebo občanské výstavby, světlé výšky podlaží do 4 m | m2 | 508.639 | 508.639 |  |  |  | 21 | 0 | 0 |  | CS ÚRS 2023 01
|  | <null> |  |  | Výkaz výměr: | 25,78*19,73 |  |  | 508.639
|  | <null> |  |  |  | Součet |  |  | 508.639
<null>
| {E95D2B27-3C1B-4340-987B-348F3CBF0E7E} | <item> | 2701 | SP | 953334121 | Bobtnavý pásek do pracovních spar betonových konstrukcí bentonitový, rozměru 20 x 25 mm | m | 168.35 | 168.35 |  |  |  | 21 | 0 | 0 |  | CS ÚRS 2023 01
|  | <null> |  |  | Výkaz výměr: | "Železobetonová bílá vana"(20,23+4,845)*2*2+(20,78+5,245)*2 |  |  | 152.35
|  | <null> |  |  |  | 1,0*4*2*2 |  |  | 16
|  | <null> |  |  |  | Součet |  |  | 168.35
<null>
| {2146EAE5-CDEF-4409-932A-00F479FE99E2} | <item> | 2702 | SP | 953334524 | Těsnící a bednící křížový profil z plechu do pracovních spar betonových konstrukcí kombinace perforovaného a těsnícího plechu k bednění jednotlivých záběrů betonáže desky a stěny, k utěsnění pracovní spáry s oboustranným bitumenovým povrchem, šířky 380 mm | m | 16.37 | 16.37 |  |  |  | 21 | 0 | 0 |  | CS ÚRS 2023 01
|  | <null> |  |  | Výkaz výměr: | "Železobetonová bílá vana - smršťovací pruh"(5,245+1,47*2)*2 |  |  | 16.37
|  | <null> |  |  |  | Součet |  |  | 16.37
<null>
| {D08BC0D0-9422-48FA-AD63-39DB9A83ED72} | <item> | 2703 | SP | 953943124 | Osazování drobných kovových předmětů výrobků ostatních jinde neuvedených do betonu se zajištěním polohy k bednění či k výztuži před zabetonováním hmotnosti přes 15 do 30 kg/kus | kus | 24 | 24 |  |  |  | 21 | 0 | 0 |  | CS ÚRS 2023 01
|  | <null> |  |  | Výkaz výměr: | "vodící prvky protipovodňovýcg tabulí - dodávka v ceně tabulí"3*8 |  |  | 24
|  | <null> |  |  |  | Součet |  |  | 24
<null>
| {D665D1F4-1594-4661-8B73-F3DA0F5B63E8} | <item> | 2704 | SP | 953961113 | Kotvy chemické s vyvrtáním otvoru do betonu, železobetonu nebo tvrdého kamene tmel, velikost M 12, hloubka 110 mm | kus | 160 | 160 |  |  |  | 21 | 0 | 0 |  | CS ÚRS 2023 01
|  | <null> |  |  | Výkaz výměr: | "kotvení atiky dle statika - odkaz 4 - hloubka min.150 mm (2x)"80*2 |  |  | 160
|  | <null> |  |  |  | Součet |  |  | 160
<null>
| {7EFFD927-429D-45A0-B583-4F08112A5AC4} | <item> | 2705 | SP | 953962113 | Kotvy chemické s vyvrtáním otvoru do zdiva z plných cihel tmel, hloubka 80 mm, velikost M 12 | kus | 21 | 21 |  |  |  | 21 | 0 | 0 |  | CS ÚRS 2023 01
|  | <null> |  |  | Výkaz výměr: | "pilíř dle statika - dle odkazu 3 - celková hloubka min.240 mm (3x)"7*(240/80) |  |  | 21
|  | <null> |  |  |  | Součet |  |  | 21
<null>
| {CCA67CAD-4BE3-490D-B07F-8F8E9C9C3D76} | <item> | 2706 | SP | 961031411 | Bourání základů ze zdiva cihelného na maltu cementovou | m3 | 20.057 | 20.057 |  |  |  | 21 | 0 | 0 |  | CS ÚRS 2023 01
|  | <null> |  |  | Výkaz výměr: | "Kanálky"
|  | <null> |  |  |  | 1,05*0,63*(4,47+1,23)-0,7*0,63*(4,32+1,08) |  |  | 1.389
|  | <null> |  |  |  | 0,46*0,63*(3,08+1,98+5,6)-0,3*0,63*(3,08+1,98+5,41) |  |  | 1.11
|  | <null> |  |  |  | 0,75*0,5*13,895-0,4*0,5*13,445+0,3*0,75*6,55-0,3*0,5*0,75*7 |  |  | 3.208
|  | <null> |  |  |  | 0,9*0,5*4,455-0,5*0,5*4,455 |  |  | 0.891
|  | <null> |  |  |  | 1,56*0,7*(9,95+1,55*2)-(1,05*1,06*0,7)*10 |  |  | 6.46
|  | <null> |  |  |  | 0,535*0,8*(7,55+1,55)-1,05*0,285*0,8*7 |  |  | 2.219
|  | <null> |  |  |  | 0,9*0,5*2,405-0,5*0,5*2,405 |  |  | 0.481
|  | <null> |  |  |  | (1,05*0,63*1,215-0,7*0,63*1,215)*2 |  |  | 0.536
|  | <null> |  |  |  | "pro kanálek"1,07*1,05*0,63-1,07*0,7*0,63+1,4*1,05*0,63-1,4*0,7*0,63 |  |  | 0.545
|  | <null> |  |  |  | "pro kanálek řez a-a"0,5*0,5*1,04-0,29*0,5*1,04+0,7*0,55*1,04-0,5*0,55*1,04 |  |  | 0.224
|  | <null> |  |  |  | "pro kanálek řez b-b"0,725*0,58*0,87+1,21*0,25*0,7 |  |  | 0.578
|  | <null> |  |  |  | "pro kanálek řez 6-6"0,95*1,15*0,6+1,25*1,07*0,6 |  |  | 1.458
|  | <null> |  |  |  | "pro chráničky řez 7-7+5-5+4-5"(0,85*0,7*0,63-0,3*0,63*0,88)*2+(1,3+2,99)*(0,5*0,63-0,3*0,63) |  |  | 0.958
|  | <null> |  |  |  | Součet |  |  | 20.057
<null>
| {B52BB636-B263-465E-BC74-F089C2207B3D} | <item> | 2707 | SP | 961055111 | Bourání základů z betonu železového | m3 | 34.679 | 34.679 |  |  |  | 21 | 0 | 0 |  | CS ÚRS 2023 01
|  | <null> |  |  | Výkaz výměr: | "Kanálky"
|  | <null> |  |  |  | 1,05*0,15*(4,47+1,23) |  |  | 0.898
|  | <null> |  |  |  | 0,46*0,15*(3,08+1,98+5,6) |  |  | 0.736
|  | <null> |  |  |  | 0,75*0,25*13,895+0,3*0,25*6,55 |  |  | 3.097
|  | <null> |  |  |  | 0,9*0,25*4,455 |  |  | 1.002
|  | <null> |  |  |  | 1,56*0,25*(9,95+1,55*2)+(1,05*0,53*0,1)*10 |  |  | 5.646
|  | <null> |  |  |  | 0,535*0,25*(7,55+1,55) |  |  | 1.217
|  | <null> |  |  |  | 0,9*0,25*2,405 |  |  | 0.541
|  | <null> |  |  |  | (1,05*0,15*1,215)*2 |  |  | 0.383
|  | <null> |  |  |  | "Základ pod kanálky"
|  | <null> |  |  |  | 4,195*4,455*0,25 |  |  | 4.672
|  | <null> |  |  |  | 3,53*13,38*0,15+13,38*(0,71+0,68)*0,1 |  |  | 8.945
|  | <null> |  |  |  | 3,92*1,4*0,25-1,4*0,75*0,1*2 |  |  | 1.162
|  | <null> |  |  |  | "Základy pod stěny a příčky"
|  | <null> |  |  |  | 5,245*(0,85*0,5+0,45*0,6) |  |  | 3.645
|  | <null> |  |  |  | "pro kanálek"1,07*1,05*0,25+1,4*1,05*0,25 |  |  | 0.648
|  | <null> |  |  |  | "pro kanálek řez a-a"0,5*0,25*1,04+0,7*0,2*1,04 |  |  | 0.276
|  | <null> |  |  |  | "pro kanálek řez b-b"0,725*0,25*0,87+1,21*0,25*0,7 |  |  | 0.369
|  | <null> |  |  |  | "pro kanálek řez 6-6"0,95*1,15*0,25+1,25*1,07*0,25 |  |  | 0.608
|  | <null> |  |  |  | "pro chráničky řez 7-7+5-5+4-5"(0,85*0,7*0,25)*2+(1,3+2,99)*(0,5*0,25) |  |  | 0.834
|  | <null> |  |  |  | Součet |  |  | 34.679
<null>
| {1085DA3C-3894-43DF-9B21-F73E369522DD} | <item> | 2708 | SP | 962032230 | Bourání zdiva nadzákladového z cihel nebo tvárnic z cihel pálených nebo vápenopískových, na maltu vápennou nebo vápenocementovou, objemu do 1 m3 | m3 | 1.112 | 1.112 |  |  |  | 21 | 0 | 0 |  | CS ÚRS 2023 01
|  | <null> |  |  | Výkaz výměr: | "m.č.1.15"2,0*3,27*0,17 |  |  | 1.112
|  | <null> |  |  |  | Součet |  |  | 1.112
<null>
| {3ED585C9-ED83-4E0D-94C4-3D70A0F5F636} | <item> | 2709 | SP | 962032231 | Bourání zdiva nadzákladového z cihel nebo tvárnic z cihel pálených nebo vápenopískových, na maltu vápennou nebo vápenocementovou, objemu přes 1 m3 | m3 | 5.322 | 5.322 |  |  |  | 21 | 0 | 0 |  | CS ÚRS 2023 01
|  | <null> |  |  | Výkaz výměr: | "m.č.1.15"5,425*3,27*0,3 |  |  | 5.322
|  | <null> |  |  |  | Součet |  |  | 5.322
<null>
| {22C8D2A0-FBB9-47F1-A218-F6EC38EFA9D6} | <item> | 2710 | SP | 965042231 | Bourání mazanin betonových nebo z litého asfaltu tl. přes 100 mm, plochy do 4 m2 | m3 | 0.324 | 0.324 |  |  |  | 21 | 0 | 0 |  | CS ÚRS 2023 01
|  | <null> |  |  | Výkaz výměr: | "m.č.1.10"1,2*1,8*0,15 |  |  | 0.324
|  | <null> |  |  |  | Součet |  |  | 0.324
<null>
| {B3CF080E-7814-4C84-AD36-F925445C6441} | <item> | 2711 | SP | 965042241 | Bourání mazanin betonových nebo z litého asfaltu tl. přes 100 mm, plochy přes 4 m2 | m3 | 16.978 | 16.978 |  |  |  | 21 | 0 | 0 |  | CS ÚRS 2023 01
|  | <null> |  |  | Výkaz výměr: | "bourání pro kabelový prostor"(5,425*21,03-3,96-1,43-5,125*0,3-9,19-1,05*1,06*9-1,05*0,285*8)*0,15 |  |  | 12.834
|  | <null> |  |  |  | "pro kanálek řez a-a"(3,69*1,04+(1,5-1,04)*0,27*2)*0,15 |  |  | 0.613
|  | <null> |  |  |  | "pro kanálek AO102 na -0,99 "6,073*0,13-2,405*0,5*0,15 |  |  | 0.609
|  | <null> |  |  |  | "pro kanálek AO102 na -0,64 "2,22*0,15 |  |  | 0.333
|  | <null> |  |  |  | "pro kanálek řez b-b"4,1*0,15 |  |  | 0.615
|  | <null> |  |  |  | "pro kanálek řez 6-6"6,025*0,15 |  |  | 0.904
|  | <null> |  |  |  | "pro chráničky řez 7-7+5-5+4-5"(6,45*0,85)*0,15 |  |  | 0.822
|  | <null> |  |  |  | "pro chráničky řez c-c"2,07*0,8*0,15 |  |  | 0.248
|  | <null> |  |  |  | Součet |  |  | 16.978
<null>
| {C2881CD5-DEE4-433E-A72A-C3587F2F410F} | <item> | 2712 | SP | 965043331 | Bourání mazanin betonových s potěrem nebo teracem tl. do 100 mm, plochy do 4 m2 | m3 | 0.456 | 0.456 |  |  |  | 21 | 0 | 0 |  | CS ÚRS 2023 01
|  | <null> |  |  | Výkaz výměr: | "dle odkazu 3 - m.č.1.11"(1,83+0,87*0,1+0,8*0,1+0,88*(0,18+0,12+0,05)+0,645*0,05+0,6*0,1)*0,1 |  |  | 0.24
|  | <null> |  |  |  | "m.č.1.10"1,2*1,8*0,1 |  |  | 0.216
|  | <null> |  |  |  | Součet |  |  | 0.456
<null>
| {6F7DB671-3856-46E7-B2D7-3477C9CA40A0} | <item> | 2713 | SP | 965043341 | Bourání mazanin betonových s potěrem nebo teracem tl. do 100 mm, plochy přes 4 m2 | m3 | 2.915 | 2.915 |  |  |  | 21 | 0 | 0 |  | CS ÚRS 2023 01
|  | <null> |  |  | Výkaz výměr: | "dle odkazu 1 - m.č.1.14"(23,87+0,86*0,1+0,8*(0,1+0,05))*0,1 |  |  | 2.408
|  | <null> |  |  |  | "dle odkazu 2 - m.č.1.13"5,07*0,1 |  |  | 0.507
|  | <null> |  |  |  | Součet |  |  | 2.915
<null>
| {3237B661-B812-4A7F-A747-D83ACED6F12F} | <item> | 2714 | SP | 965043421 | Bourání mazanin betonových s potěrem nebo teracem tl. do 150 mm, plochy do 1 m2 | m3 | 0.023 | 0.023 |  |  |  | 21 | 0 | 0 |  | CS ÚRS 2023 01
|  | <null> |  |  | Výkaz výměr: | "pod novou příčku"(0,35*0,5)*0,13 |  |  | 0.023
|  | <null> |  |  |  | Součet |  |  | 0.023
<null>
| {4C44A97B-11A7-402A-944D-214A3871E0AE} | <item> | 2715 | SP | 965043431 | Bourání mazanin betonových s potěrem nebo teracem tl. do 150 mm, plochy do 4 m2 | m3 | 0.809 | 0.809 |  |  |  | 21 | 0 | 0 |  | CS ÚRS 2023 01
|  | <null> |  |  | Výkaz výměr: | "pod novou příčku"3,26*0,5*0,13 |  |  | 0.212
|  | <null> |  |  |  | "pod novou příčku"(4,565*0,5)*0,13 |  |  | 0.297
|  | <null> |  |  |  | "pro kanálek"(1,88*0,84+0,27*0,23*3+0,27*0,27+0,6*0,27)*0,15 |  |  | 0.3
|  | <null> |  |  |  | Součet |  |  | 0.809
<null>
| {048346B2-91C4-4C0B-818C-AF997884389E} | <item> | 2716 | SP | 965043441 | Bourání mazanin betonových s potěrem nebo teracem tl. do 150 mm, plochy přes 4 m2 | m3 | 39.84 | 39.84 |  |  |  | 21 | 0 | 0 |  | CS ÚRS 2023 01
|  | <null> |  |  | Výkaz výměr: | "bourání pro kabelový prostor"(5,425*21,03-3,96-1,43-5,125*0,3-9,19-1,05*1,06*9-1,05*0,285*8)*0,13 |  |  | 11.123
|  | <null> |  |  |  | "pro kanálek řez a-a"(3,69*1,04+(1,5-1,04)*0,27*2)*0,13 |  |  | 0.531
|  | <null> |  |  |  | "bourání pro kabelový prostor pod izolací"(5,425*21,03-3,96-1,43-5,125*0,3-9,19-1,05*1,06*9-1,05*0,285*8)*0,15 |  |  | 12.834
|  | <null> |  |  |  | "bourání pro kabelový prostor s potěrem"(5,425*21,03-3,96-1,43-5,125*0,3-9,19-1,05*1,06*9-1,05*0,285*8)*0,13 |  |  | 11.123
|  | <null> |  |  |  | "pod novou příčku"3,26*0,5*0,13 |  |  | 0.212
|  | <null> |  |  |  | "pod novou příčku"(4,565*0,5)*0,13 |  |  | 0.297
|  | <null> |  |  |  | "pod novou příčku"(0,35*0,5)*0,13 |  |  | 0.023
|  | <null> |  |  |  | "pro kanálek řez a-a"(3,69*1,04+(1,5-1,04)*0,27*2)*0,13 |  |  | 0.531
|  | <null> |  |  |  | "pro kanálek AO102 na -0,99 "6,073*0,13-2,405*0,5*0,13 |  |  | 0.633
|  | <null> |  |  |  | "pro kanálek AO102 na -0,64 "2,22*0,13 |  |  | 0.289
|  | <null> |  |  |  | "pro kanálek řez b-b"4,1*0,13 |  |  | 0.533
|  | <null> |  |  |  | "pro kanálek řez 6-6"6,025*0,13 |  |  | 0.783
|  | <null> |  |  |  | "pro chráničky řez 7-7+5-5+4-5"(6,45*0,85)*0,13 |  |  | 0.713
|  | <null> |  |  |  | "pro chráničky řez c-c"2,07*0,8*0,13 |  |  | 0.215
|  | <null> |  |  |  | Součet |  |  | 39.84
<null>
| {A2B0D031-6863-4AB6-824D-0DE5EC4533D5} | <item> | 2717 | SP | 965044121 | Bourání mazanin betonových s potěrem nebo teracem tl. do 40 mm, s rabicovým pletivem ve střešních konstrukcích | m2 | 59.99 | 59.99 |  |  |  | 21 | 0 | 0 |  | CS ÚRS 2023 01
|  | <null> |  |  | Výkaz výměr: | "střecha u okapu"25,5*0,41*2 |  |  | 20.91
|  | <null> |  |  |  | "střecha atika "9,77*1,0*2*2 |  |  | 39.08
|  | <null> |  |  |  | Součet |  |  | 59.99
<null>
| {201A969D-0D08-452A-8EA2-32FEA1842AF8} | <item> | 2718 | SP | 965046111 | Broušení stávajících betonových podlah úběr do 3 mm | m2 | 242.021 | 242.021 |  |  |  | 21 | 0 | 0 |  | CS ÚRS 2023 01
|  | <null> |  |  | Výkaz výměr: | "m.č.A0101 - skladba a"42,0+2,5 |  |  | 44.5
|  | <null> |  |  |  | "m.č.A0102 - skladba b"6,03 |  |  | 6.03
|  | <null> |  |  |  | "m.č.A0104 - skladba d"10,0 |  |  | 10
|  | <null> |  |  |  | "m.č.A0105 - skladba e"38,9 |  |  | 38.9
|  | <null> |  |  |  | "m.č.A0106 - skladba f"21,0 |  |  | 21
|  | <null> |  |  |  | "m.č.A0109 - skladba h"14,77 |  |  | 14.77
|  | <null> |  |  |  | "m.č.A0114 - skladba i"8,95 |  |  | 8.95
|  | <null> |  |  |  | "m.č.A0119 - skladba k"5,54 |  |  | 5.54
|  | <null> |  |  |  | "m.č.A0120 - skladba l"5,47-1,5*1,3 |  |  | 3.52
|  | <null> |  |  |  | "KABELOVÝ PROSTOR SKLADBA U"19,98*4,445 |  |  | 88.811
|  | <null> |  |  |  | Součet |  |  | 242.021
<null>
| {BEC35818-E4D7-427B-B3EE-44D175523B04} | <item> | 2719 | SP | 965046119 | Broušení stávajících betonových podlah Příplatek k ceně za každý další 1 mm úběru | m2 | 306.42 | 306.42 |  |  |  | 21 | 0 | 0 |  | CS ÚRS 2023 01
|  | <null> |  |  | Výkaz výměr: | celkem 5 mm
|  | <null> |  |  |  | "m.č.A0101 - skladba a "(42,0+2,5)*2 |  |  | 89
|  | <null> |  |  |  | "m.č.A0102 - skladba b"6,03*2 |  |  | 12.06
|  | <null> |  |  |  | "m.č.A0104 - skladba d"10,0*2 |  |  | 20
|  | <null> |  |  |  | "m.č.A0105 - skladba e"38,9*2 |  |  | 77.8
|  | <null> |  |  |  | "m.č.A0106 - skladba f"21,0*2 |  |  | 42
|  | <null> |  |  |  | "m.č.A0109 - skladba h"14,77*2 |  |  | 29.54
|  | <null> |  |  |  | "m.č.A0114 - skladba i"8,95*2 |  |  | 17.9
|  | <null> |  |  |  | "m.č.A0119 - skladba k"5,54*2 |  |  | 11.08
|  | <null> |  |  |  | "m.č.A0120 - skladba l"(5,47-1,5*1,3)*2 |  |  | 7.04
|  | <null> |  |  |  | Součet |  |  | 306.42
<null>
| {4DF244D9-717F-41A9-8984-40082D36EAD7} | <item> | 2720 | SP | 965049111 | Bourání mazanin Příplatek k cenám za bourání mazanin betonových se svařovanou sítí, tl. do 100 mm | m3 | 11.711 | 11.711 |  |  |  | 21 | 0 | 0 |  | CS ÚRS 2023 01
|  | <null> |  |  | Výkaz výměr: | "dle odkazu 1 - m.č.1.14"(23,87+0,86*0,1+0,8*(0,1+0,05))*0,1 |  |  | 2.408
|  | <null> |  |  |  | "dle odkazu 2 - m.č.1.13"5,07*0,1 |  |  | 0.507
|  | <null> |  |  |  | "dle odkazu 3 - m.č.1.11"(1,83+0,87*0,1+0,8*0,1+0,88*(0,18+0,12+0,05)+0,645*0,05+0,6*0,1)*0,1 |  |  | 0.24
|  | <null> |  |  |  | "bourání pro kabelový prostor"(5,425*21,03-3,96-1,43-5,125*0,3-9,19-1,05*1,06*9-1,05*0,285*8)*0,1 |  |  | 8.556
|  | <null> |  |  |  | Součet |  |  | 11.711
<null>
| {363659F0-37FD-4D3A-B0EF-3B11F3F4863B} | <item> | 2721 | SP | 965049112 | Bourání mazanin Příplatek k cenám za bourání mazanin betonových se svařovanou sítí, tl. přes 100 mm | m3 | 32.753 | 32.753 |  |  |  | 21 | 0 | 0 |  | CS ÚRS 2023 01
|  | <null> |  |  | Výkaz výměr: | "bourání pro kabelový prostor pod izolací"(5,425*21,03-3,96-1,43-5,125*0,3-9,19-1,05*1,06*9-1,05*0,285*8)*0,15 |  |  | 12.834
|  | <null> |  |  |  | "bourání pro kabelový prostor s potěrem"(5,425*21,03-3,96-1,43-5,125*0,3-9,19-1,05*1,06*9-1,05*0,285*8)*0,13 |  |  | 11.123
|  | <null> |  |  |  | "pod novou příčku"3,26*0,5*0,13 |  |  | 0.212
|  | <null> |  |  |  | "pod novou příčku"(4,565*0,5)*0,13 |  |  | 0.297
|  | <null> |  |  |  | "pod novou příčku"(0,35*0,5)*0,13 |  |  | 0.023
|  | <null> |  |  |  | "pro kanálek"(1,88*0,84+0,27*0,23*3+0,27*0,27+0,6*0,27)*0,15 |  |  | 0.3
|  | <null> |  |  |  | "pro kanálek řez a-a"(3,69*1,04+(1,5-1,04)*0,27*2)*(0,13+0,15) |  |  | 1.144
|  | <null> |  |  |  | "pro kanálek AO102 na -0,99 "6,073*(0,13+0,15)-2,405*0,5*(0,13+0,15) |  |  | 1.364
|  | <null> |  |  |  | "pro kanálek AO102 na -0,64 "2,22*(0,13+0,15) |  |  | 0.622
|  | <null> |  |  |  | "pro kanálek řez b-b"4,1*(0,13+0,15) |  |  | 1.148
|  | <null> |  |  |  | "pro kanálek řez 6-6"6,025*(0,13+0,15) |  |  | 1.687
|  | <null> |  |  |  | "pro chráničky řez 7-7+5-5+4-5"(6,45*0,85)*(0,13+0,15) |  |  | 1.535
|  | <null> |  |  |  | "pro chráničky řez c-c"2,07*0,8*(0,13+0,15) |  |  | 0.464
|  | <null> |  |  |  | Součet |  |  | 32.753
<null>
| {C192A428-C867-4FB1-AC7A-B0BB7F34A372} | <item> | 2722 | SP | 965081213 | Bourání podlah z dlaždic bez podkladního lože nebo mazaniny, s jakoukoliv výplní spár keramických nebo xylolitových tl. do 10 mm, plochy přes 1 m2 | m2 | 31.543 | 31.543 |  |  |  | 21 | 0 | 0 |  | CS ÚRS 2023 01
|  | <null> |  |  | Výkaz výměr: | "dle odkazu 1 - m.č.1.14"23,87+0,86*0,1+0,8*(0,1+0,05) |  |  | 24.076
|  | <null> |  |  |  | "dle odkazu 2 - m.č.1.13"5,07 |  |  | 5.07
|  | <null> |  |  |  | "dle odkazu 3 - m.č.1.11"1,83+0,87*0,1+0,8*0,1+0,88*(0,18+0,12+0,05)+0,645*0,05+0,6*0,1 |  |  | 2.397
|  | <null> |  |  |  | Součet |  |  | 31.543
<null>
| {B8D9BA4A-A7A8-4CB5-B95E-9DC527385045} | <item> | 2723 | SP | 966008212 | Bourání odvodňovacího žlabu s odklizením a uložením vybouraného materiálu na skládku na vzdálenost do 10 m nebo s naložením na dopravní prostředek z betonových příkopových tvárnic nebo desek šířky přes 500 do 800 mm | m | 21.83 | 21.83 |  |  |  | 21 | 0 | 0 |  | CS ÚRS 2023 01
|  | <null> |  |  | Výkaz výměr: | "Odvod.žlab"20,73+1,1 |  |  | 21.83
|  | <null> |  |  |  | Součet |  |  | 21.83
<null>
| {9B4CF8A1-D167-40EB-B2B3-8C92FFC3EB36} | <item> | 2724 | SP | 967031132 | Přisekání (špicování) plošné nebo rovných ostění zdiva z cihel pálených rovných ostění, bez odstupu, po hrubém vybourání otvorů, na maltu vápennou nebo vápenocementovou | m2 | 10.924 | 10.924 |  |  |  | 21 | 0 | 0 |  | CS ÚRS 2023 01
|  | <null> |  |  | Výkaz výměr: | nové venkovní otvory
|  | <null> |  |  |  | 2,4*0,4 |  |  | 0.96
|  | <null> |  |  |  | 2,3*0,4 |  |  | 0.92
|  | <null> |  |  |  | 2,3*0,4 |  |  | 0.92
|  | <null> |  |  |  | "venkovní nika"0,2*1,7*2 |  |  | 0.68
|  | <null> |  |  |  | nové vnitřní otvory
|  | <null> |  |  |  | "m.č.1.16"2,2*0,4*2+2,25*0,4*2 |  |  | 3.56
|  | <null> |  |  |  | "m.č.1.11"2,05*0,4 |  |  | 0.82
|  | <null> |  |  |  | "m.č.1.03"2,25*0,3*2 |  |  | 1.35
|  | <null> |  |  |  | "m.č.1.02"2,25*0,3*2 |  |  | 1.35
|  | <null> |  |  |  | "m.č.1.10"2,02*0,18 |  |  | 0.364
|  | <null> |  |  |  | Součet |  |  | 10.924
<null>
| {44AE0F0C-374A-4451-B12F-B95669986888} | <item> | 2725 | SP | 967031732 | Přisekání (špicování) plošné nebo rovných ostění zdiva z cihel pálených plošné, na maltu vápennou nebo vápenocementovou, tl. na maltu vápennou nebo vápenocementovou, tl. do 100 mm | m2 | 5.395 | 5.395 |  |  |  | 21 | 0 | 0 |  | CS ÚRS 2023 01
|  | <null> |  |  | Výkaz výměr: | "m.č.1.15 - přizdívka"1,78*2,57 |  |  | 4.575
|  | <null> |  |  |  | "m.č.1.11"2,05*0,4 |  |  | 0.82
|  | <null> |  |  |  | Součet |  |  | 5.395
<null>
| {3D737FF6-CA03-4326-83DA-64CA8911C6A6} | <item> | 2726 | SP | 967031733 | Přisekání (špicování) plošné nebo rovných ostění zdiva z cihel pálených plošné, na maltu vápennou nebo vápenocementovou, tl. na maltu vápennou nebo vápenocementovou, tl. do 150 mm | m2 | 0.861 | 0.861 |  |  |  | 21 | 0 | 0 |  | CS ÚRS 2023 01
|  | <null> |  |  | Výkaz výměr: | "dle pohledu od severu "2,1*0,41 |  |  | 0.861
|  | <null> |  |  |  | Součet |  |  | 0.861
<null>
| {43239504-1712-4874-890A-730F8F1B4AA3} | <item> | 2727 | SP | 967031734 | Přisekání (špicování) plošné nebo rovných ostění zdiva z cihel pálených plošné, na maltu vápennou nebo vápenocementovou, tl. na maltu vápennou nebo vápenocementovou, tl. do 300 mm | m2 | 1.003 | 1.003 |  |  |  | 21 | 0 | 0 |  | CS ÚRS 2023 01
|  | <null> |  |  | Výkaz výměr: | "venkovní nika"0,59*1,7 |  |  | 1.003
|  | <null> |  |  |  | Součet |  |  | 1.003
<null>
| {FAA3148F-184B-4D82-9011-78A0AFFAB7F5} | <item> | 2728 | SP | 968072455 | Vybourání kovových rámů oken s křídly, dveřních zárubní, vrat, stěn, ostění nebo obkladů dveřních zárubní, plochy do 2 m2 | m2 | 7.245 | 7.245 |  |  |  | 21 | 0 | 0 |  | CS ÚRS 2023 01
|  | <null> |  |  | Výkaz výměr: | "dveře 800/1970"0,9*2,03*3 |  |  | 5.481
|  | <null> |  |  |  | "dveře 800/1900"0,9*1,96*1 |  |  | 1.764
|  | <null> |  |  |  | Součet |  |  | 7.245
<null>
| {AF74296B-9542-40C5-A157-BC31087E40A2} | <item> | 2729 | SP | 968072456 | Vybourání kovových rámů oken s křídly, dveřních zárubní, vrat, stěn, ostění nebo obkladů dveřních zárubní, plochy přes 2 m2 | m2 | 14.771 | 14.771 |  |  |  | 21 | 0 | 0 |  | CS ÚRS 2023 01
|  | <null> |  |  | Výkaz výměr: | "dle pohledu od jihu - odkaz I"
|  | <null> |  |  |  | 1,5*2,47 |  |  | 3.705
|  | <null> |  |  |  | 1,48*2,49 |  |  | 3.685
|  | <null> |  |  |  | "dveře 1400/2450"1,49*2,5 |  |  | 3.725
|  | <null> |  |  |  | "dveře 1400/2450"1,48*2,47 |  |  | 3.656
|  | <null> |  |  |  | Součet |  |  | 14.771
<null>
| {9AB0ACEF-5B86-4AF5-A57E-91A94D4A2310} | <item> | 2730 | SP | 968072641 | Vybourání kovových rámů oken s křídly, dveřních zárubní, vrat, stěn, ostění nebo obkladů stěn jakýchkoliv, kromě výkladních jakékoliv plochy | m2 | 12.858 | 12.858 |  |  |  | 21 | 0 | 0 |  | CS ÚRS 2023 01
|  | <null> |  |  | Výkaz výměr: | "mobilní hliníková protipovodňová tabule - odkaz J včetně vodícího rámu"
|  | <null> |  |  |  | 1,65*1,05*4 |  |  | 6.93
|  | <null> |  |  |  | 1,05*1,1 |  |  | 1.155
|  | <null> |  |  |  | "m.č.1.15 - drátěná příčka"2,58*1,85 |  |  | 4.773
|  | <null> |  |  |  | Součet |  |  | 12.858
<null>
| {97DB2522-4A74-4216-AF36-CD9AACFA8893} | <item> | 2731 | SP | 968082015 | Vybourání plastových rámů oken s křídly, dveřních zárubní, vrat rámu oken s křídly, plochy do 1 m2 | m2 | 2.8 | 2.8 |  |  |  | 21 | 0 | 0 |  | CS ÚRS 2023 01
|  | <null> |  |  | Výkaz výměr: | "dle pohledu od severu - odkaz F"
|  | <null> |  |  |  | 0,56*0,85 |  |  | 0.476
|  | <null> |  |  |  | 0,58*0,84 |  |  | 0.487
|  | <null> |  |  |  | 0,5*0,85 |  |  | 0.425
|  | <null> |  |  |  | 0,85*0,83 |  |  | 0.706
|  | <null> |  |  |  | "dle pohledu od východu - odkaz F"
|  | <null> |  |  |  | 0,85*0,83 |  |  | 0.706
|  | <null> |  |  |  | Součet |  |  | 2.8
<null>
| {B00D8B17-EBD9-4B93-BA55-ADDB0D5FBC77} | <item> | 2732 | SP | 968082016 | Vybourání plastových rámů oken s křídly, dveřních zárubní, vrat rámu oken s křídly, plochy přes 1 do 2 m2 | m2 | 21.533 | 21.533 |  |  |  | 21 | 0 | 0 |  | CS ÚRS 2023 01
|  | <null> |  |  | Výkaz výměr: | "dle pohledu od západu - odkaz F"
|  | <null> |  |  |  | 0,85*1,45*2 |  |  | 2.465
|  | <null> |  |  |  | 0,96*1,45*6 |  |  | 8.352
|  | <null> |  |  |  | "dle pohledu od východu - odkaz F"
|  | <null> |  |  |  | 1,88*0,95*6 |  |  | 10.716
|  | <null> |  |  |  | Součet |  |  | 21.533
<null>
| {6497D5FA-78ED-482B-A15C-007D15ACEA79} | <item> | 2733 | SP | 968082017 | Vybourání plastových rámů oken s křídly, dveřních zárubní, vrat rámu oken s křídly, plochy přes 2 do 4 m2 | m2 | 11.803 | 11.803 |  |  |  | 21 | 0 | 0 |  | CS ÚRS 2023 01
|  | <null> |  |  | Výkaz výměr: | "dle pohledu od jihu - odkaz F"
|  | <null> |  |  |  | 2,08*1,45*2 |  |  | 6.032
|  | <null> |  |  |  | 1,99*1,45*2 |  |  | 5.771
|  | <null> |  |  |  | Součet |  |  | 11.803
<null>
| {2518161E-B3D0-4B2E-A39A-FE1A0116E45B} | <item> | 2734 | SP | 968082018 | Vybourání plastových rámů oken s křídly, dveřních zárubní, vrat rámu oken s křídly, plochy přes 4 m2 | m2 | 4.582 | 4.582 |  |  |  | 21 | 0 | 0 |  | CS ÚRS 2023 01
|  | <null> |  |  | Výkaz výměr: | "dle pohledu od severu - odkaz F"
|  | <null> |  |  |  | 4,98*0,92 |  |  | 4.582
|  | <null> |  |  |  | Součet |  |  | 4.582
<null>
| {42306123-45CD-448B-ADC5-3605C5755EAC} | <item> | 2735 | SP | 968082021 | Vybourání plastových rámů oken s křídly, dveřních zárubní, vrat dveřních zárubní, plochy do 2 m2 | m2 | 1.746 | 1.746 |  |  |  | 21 | 0 | 0 |  | CS ÚRS 2023 01
|  | <null> |  |  | Výkaz výměr: | "dle pohledu od severu - odkaz C"
|  | <null> |  |  |  | 0,86*2,03 |  |  | 1.746
|  | <null> |  |  |  | Součet |  |  | 1.746
<null>
| {B7EE4AD8-C08E-4E10-B841-4028B5FC2B74} | <item> | 2736 | SP | 968082022 | Vybourání plastových rámů oken s křídly, dveřních zárubní, vrat dveřních zárubní, plochy přes 2 do 4 m2 | m2 | 7.4 | 7.4 |  |  |  | 21 | 0 | 0 |  | CS ÚRS 2023 01
|  | <null> |  |  | Výkaz výměr: | "dle pohledu od západu - odkaz C"
|  | <null> |  |  |  | 1,48*2,5*2 |  |  | 7.4
|  | <null> |  |  |  | Součet |  |  | 7.4
<null>
| {C11C8937-59C4-42CC-BCF1-CDAB888DD133} | <item> | 2737 | SP | 971033351 | Vybourání otvorů ve zdivu základovém nebo nadzákladovém z cihel, tvárnic, příčkovek z cihel pálených na maltu vápennou nebo vápenocementovou plochy do 0,09 m2, tl. do 450 mm | kus | 7 | 7 |  |  |  | 21 | 0 | 0 |  | CS ÚRS 2023 01
|  | <null> |  |  | Výkaz výměr: | "dle pohledu od západu - odkaz M 200/200"2 |  |  | 2
|  | <null> |  |  |  | "dle pohledu od severu - odkaz M 200/200"1 |  |  | 1
|  | <null> |  |  |  | "dle pohledu od severu - 860/70"1 |  |  | 1
|  | <null> |  |  |  | "dle pohledu od severu - odkaz M 250/250"2 |  |  | 2
|  | <null> |  |  |  | "dle pohledu od jihu - odkaz M"0 |  |  | 0
|  | <null> |  |  |  | "dle pohledu od východu - odkaz M 200/200"1 |  |  | 1
|  | <null> |  |  |  | Součet |  |  | 7
<null>
| {72534080-BC91-479B-8ADF-ECC626813648} | <item> | 2738 | SP | 971033541 | Vybourání otvorů ve zdivu základovém nebo nadzákladovém z cihel, tvárnic, příčkovek z cihel pálených na maltu vápennou nebo vápenocementovou plochy do 1 m2, tl. do 300 mm | m3 | 0.202 | 0.202 |  |  |  | 21 | 0 | 0 |  | CS ÚRS 2023 01
|  | <null> |  |  | Výkaz výměr: | "m.č.1.03"(1,0*2,25-0,8*1,97)*0,3 |  |  | 0.202
|  | <null> |  |  |  | Součet |  |  | 0.202
<null>
| {E2726139-99B9-46C8-8807-98A3101CCC3E} | <item> | 2739 | SP | 971033561 | Vybourání otvorů ve zdivu základovém nebo nadzákladovém z cihel, tvárnic, příčkovek z cihel pálených na maltu vápennou nebo vápenocementovou plochy do 1 m2, tl. do 600 mm | m3 | 0.645 | 0.645 |  |  |  | 21 | 0 | 0 |  | CS ÚRS 2023 01
|  | <null> |  |  | Výkaz výměr: | "dle pohledu od západu - odkaz L"0 |  |  | 0
|  | <null> |  |  |  | "dle pohledu od severu - odkaz L"0 |  |  | 0
|  | <null> |  |  |  | "dle pohledu od jihu - odkaz L"0 |  |  | 0
|  | <null> |  |  |  | "dle pohledu od východu - odkaz L"0,65*0,94*0,41 |  |  | 0.251
|  | <null> |  |  |  | "m.č.1.11"0,48*2,05*0,4 |  |  | 0.394
|  | <null> |  |  |  | Součet |  |  | 0.645
<null>
| {4788F190-6F47-4245-AE22-CBAA936F83C2} | <item> | 2740 | SP | 971033641 | Vybourání otvorů ve zdivu základovém nebo nadzákladovém z cihel, tvárnic, příčkovek z cihel pálených na maltu vápennou nebo vápenocementovou plochy do 4 m2, tl. do 300 mm | m3 | 0.989 | 0.989 |  |  |  | 21 | 0 | 0 |  | CS ÚRS 2023 01
|  | <null> |  |  | Výkaz výměr: | "m.č.1.02"1,0*2,25*0,3 |  |  | 0.675
|  | <null> |  |  |  | "m.č.1.10"0,9*2,05*0,17 |  |  | 0.314
|  | <null> |  |  |  | Součet |  |  | 0.989
<null>
| {9F14385A-03FD-41AA-9973-C93DDAC149DF} | <item> | 2741 | SP | 971033651 | Vybourání otvorů ve zdivu základovém nebo nadzákladovém z cihel, tvárnic, příčkovek z cihel pálených na maltu vápennou nebo vápenocementovou plochy do 4 m2, tl. do 600 mm | m3 | 7.328 | 7.328 |  |  |  | 21 | 0 | 0 |  | CS ÚRS 2023 01
|  | <null> |  |  | Výkaz výměr: | "dle pohledu od západu - odkaz L"0 |  |  | 0
|  | <null> |  |  |  | "dle pohledu od severu - odkaz L"0 |  |  | 0
|  | <null> |  |  |  | "dle pohledu od jihu - odkaz L"(1,75*(0,83+0,77))*0,41 |  |  | 1.148
|  | <null> |  |  |  | "dle pohledu od jihu - odkaz L"(0,88*2,3+0,22*0,78+0,22*0,07)*0,41 |  |  | 0.907
|  | <null> |  |  |  | "dle pohledu od jihu - odkaz L"(0,78*2,3+0,67*0,78+0,67*0,07)*0,41 |  |  | 0.969
|  | <null> |  |  |  | "dle pohledu od východu - odkaz L"(0,6*2,4+0,85*2,03)*0,41 |  |  | 1.298
|  | <null> |  |  |  | "dle pohledu od východu - odkaz L"1,88*1,95*0,41 |  |  | 1.503
|  | <null> |  |  |  | "m.č.1.16"0,8*2,06*0,4+1,0*2,11*0,4 |  |  | 1.503
|  | <null> |  |  |  | Součet |  |  | 7.328
<null>
| {D162C5DD-07BC-426C-A576-96241362F1A3} | <item> | 2742 | SP | 971042451 | Vybourání otvorů v betonových příčkách a zdech základových nebo nadzákladových plochy do 0,25 m2, tl. do 450 mm | kus | 2 | 2 |  |  |  | 21 | 0 | 0 |  | CS ÚRS 2023 01
|  | <null> |  |  | Výkaz výměr: | "pro nový kanálek přes základ tl.400 mm vel.500/480 mm - řez a-a"2 |  |  | 2
|  | <null> |  |  |  | Součet |  |  | 2
<null>
| {4398C615-E34A-491C-9410-A95008F10FAD} | <item> | 2743 | SP | 971042551 | Vybourání otvorů v betonových příčkách a zdech základových nebo nadzákladových plochy do 1 m2, tl. jakékoliv | m3 | 1.227 | 1.227 |  |  |  | 21 | 0 | 0 |  | CS ÚRS 2023 01
|  | <null> |  |  | Výkaz výměr: | "pro otvor pro blok prostupek"(1,425*0,6+1,685*0,6+1,685*0,6)*0,3 |  |  | 0.863
|  | <null> |  |  |  | "pro otvor pro blok prostupek"(0,85*0,6+0,45*0,36)*0,36 |  |  | 0.242
|  | <null> |  |  |  | "pro nový kanálek přes základ tl.425 mm vel.600/480 mm - řez b-b"0,6*0,48*0,425 |  |  | 0.122
|  | <null> |  |  |  | Součet |  |  | 1.227
<null>
| {9AD0184C-E7A5-4A9E-90C8-B93D63D294D8} | <item> | 2744 | SP | 973031325 | Vysekání výklenků nebo kapes ve zdivu z cihel na maltu vápennou nebo vápenocementovou kapes, plochy do 0,10 m2, hl. do 300 mm | kus | 1 | 1 |  |  |  | 21 | 0 | 0 |  | CS ÚRS 2023 01
|  | <null> |  |  | Výkaz výměr: | "m.č.1.01"1 |  |  | 1
|  | <null> |  |  |  | Součet |  |  | 1
<null>
| {194A2C85-E13E-46D9-90FE-8B6A64B05CBA} | <item> | 2745 | SP | 974031664 | Vysekání rýh ve zdivu cihelném na maltu vápennou nebo vápenocementovou pro vtahování nosníků do zdí, před vybouráním otvoru do hl. 150 mm, při v. nosníku do 150 mm | m | 81.95 | 81.95 |  |  |  | 21 | 0 | 0 |  | CS ÚRS 2023 01
|  | <null> |  |  | Výkaz výměr: | "dle pohledu od západu - odkaz L"(1,48+0,21*2)*3 |  |  | 5.7
|  | <null> |  |  |  | "dle pohledu od západu - odkaz L"(0,85+0,18+0,17)*3 |  |  | 3.6
|  | <null> |  |  |  | "dle pohledu od severu - odkaz L"(1,0+0,175*2)*3 |  |  | 4.05
|  | <null> |  |  |  | "dle pohledu od jihu - odkaz L"(0,175*2+1,1)*3 |  |  | 4.35
|  | <null> |  |  |  | "dle pohledu od jihu - odkaz L"(0,225*2+1,45)*3 |  |  | 5.7
|  | <null> |  |  |  | "dle pohledu od východu - odkaz L"0 |  |  | 0
|  | <null> |  |  |  | "m.č.1.16"1,25*3+1,45*3*2 |  |  | 12.45
|  | <null> |  |  |  | "m.č.1.03"1,45*2 |  |  | 2.9
|  | <null> |  |  |  | "m.č.1.02"1,45*2 |  |  | 2.9
|  | <null> |  |  |  | "m.č.1.10"1,35*2 |  |  | 2.7
|  | <null> |  |  |  | "pro Z21"0,9*2 |  |  | 1.8
|  | <null> |  |  |  | "pro Z24"20,0+10,2 |  |  | 30.2
|  | <null> |  |  |  | "pro Z28"5,6 |  |  | 5.6
|  | <null> |  |  |  | Součet |  |  | 81.95
<null>
| {E2DD5594-7826-44F9-97EC-E3D8313C08A2} | <item> | 2746 | SP | 974031666 | Vysekání rýh ve zdivu cihelném na maltu vápennou nebo vápenocementovou pro vtahování nosníků do zdí, před vybouráním otvoru do hl. 150 mm, při v. nosníku do 250 mm | m | 34.65 | 34.65 |  |  |  | 21 | 0 | 0 |  | CS ÚRS 2023 01
|  | <null> |  |  | Výkaz výměr: | "dle pohledu od západu - odkaz L"0 |  |  | 0
|  | <null> |  |  |  | "dle pohledu od severu - odkaz L"0 |  |  | 0
|  | <null> |  |  |  | "dle pohledu od jihu - odkaz L"(0,225*2+1,75)*3 |  |  | 6.6
|  | <null> |  |  |  | "dle pohledu od východu - odkaz L"(0,225*2+0,6)*3+(0,385+2,28+0,385)*3 |  |  | 12.3
|  | <null> |  |  |  | "dle pohledu od východu - odkaz L"(0,385*2+2,28)*3 |  |  | 9.15
|  | <null> |  |  |  | "m.č.1.11"2,2*3 |  |  | 6.6
|  | <null> |  |  |  | Součet |  |  | 34.65
<null>
| {B9B35825-72EB-4F66-9CF3-23EBF9A51636} | <item> | 2747 | SP | 974042564 | Vysekání rýh v betonové nebo jiné monolitické dlažbě s betonovým podkladem do hl. 150 mm a šířky do 150 mm | m | 90 | 90 |  |  |  | 21 | 0 | 0 |  | CS ÚRS 2023 01
|  | <null> |  |  | Výkaz výměr: | "pro odstranění L profilu kanálku - dle projektanta"90 |  |  | 90
|  | <null> |  |  |  | Součet |  |  | 90
<null>
| {184984F1-162C-4FE2-875D-124175C50F7B} | <item> | 2748 | SP | 974049165 | Vysekání rýh v betonových zdech do hl. 150 mm a šířky do 200 mm | m | 6.16 | 6.16 |  |  |  | 21 | 0 | 0 |  | CS ÚRS 2023 01
|  | <null> |  |  | Výkaz výměr: | "pro nový kanálek přes základ tl.400 mm vel.500/480 mm - řez a-a - rýha pro překlad"1,04*2*2 |  |  | 4.16
|  | <null> |  |  |  | "pro nový kanálek přes základ tl.425 mm - řez b-b - rýha pro překlad"1,0*2 |  |  | 2
|  | <null> |  |  |  | Součet |  |  | 6.16
<null>
| {0047B5C4-518B-43A2-AA1F-6A07B9654040} | <item> | 2749 | SP | 976084111 | Vybourání drobných zámečnických a jiných konstrukcí ochranných úhelníků ze zdiva s vysekáním kotev | m | 95 | 95 |  |  |  | 21 | 0 | 0 |  | CS ÚRS 2023 01
|  | <null> |  |  | Výkaz výměr: | "Ocelový rošt - řez D-D-předpoklad"(1,5+1,0)*2 |  |  | 5
|  | <null> |  |  |  | "pro odstranění L profilu kanálku - dle projektanta"90 |  |  | 90
|  | <null> |  |  |  | Součet |  |  | 95
<null>
| {72EF2A1E-B35B-48D9-9428-8600FF2B2C33} | <item> | 2750 | SP | 977151117 | Jádrové vrty diamantovými korunkami do stavebních materiálů (železobetonu, betonu, cihel, obkladů, dlažeb, kamene) průměru přes 80 do 90 mm | m | 1.7 | 1.7 |  |  |  | 21 | 0 | 0 |  | CS ÚRS 2023 01
|  | <null> |  |  | Výkaz výměr: | "dle řezu AVH01 pr.160 "1,7 |  |  | 1.7
|  | <null> |  |  |  | Součet |  |  | 1.7
<null>
| {DE21B414-3432-42A6-846B-204509B398FC} | <item> | 2751 | SP | 977151119 | Jádrové vrty diamantovými korunkami do stavebních materiálů (železobetonu, betonu, cihel, obkladů, dlažeb, kamene) průměru přes 100 do 110 mm | m | 2.1 | 2.1 |  |  |  | 21 | 0 | 0 |  | CS ÚRS 2023 01
|  | <null> |  |  | Výkaz výměr: | "základ dle řezu A-A"1,4 |  |  | 1.4
|  | <null> |  |  |  | "dle řezu ch3-ch3 pr.160 "0,7 |  |  | 0.7
|  | <null> |  |  |  | Součet |  |  | 2.1
<null>
| {EBC6AF26-B23F-4A7D-BFE5-E73DDE7EC3B1} | <item> | 2752 | SP | 977151121 | Jádrové vrty diamantovými korunkami do stavebních materiálů (železobetonu, betonu, cihel, obkladů, dlažeb, kamene) průměru přes 110 do 120 mm | m | 1.8 | 1.8 |  |  |  | 21 | 0 | 0 |  | CS ÚRS 2023 01
|  | <null> |  |  | Výkaz výměr: | "pr. 120 přes základpro chráničku pr.90"1,8 |  |  | 1.8
|  | <null> |  |  |  | Součet |  |  | 1.8
<null>
| {D18F08DE-67CC-4C03-AC26-3810AB9D46F6} | <item> | 2753 | SP | 977151124 | Jádrové vrty diamantovými korunkami do stavebních materiálů (železobetonu, betonu, cihel, obkladů, dlažeb, kamene) průměru přes 150 do 180 mm | m | 8.68 | 8.68 |  |  |  | 21 | 0 | 0 |  | CS ÚRS 2023 01
|  | <null> |  |  | Výkaz výměr: | "pr. do 160 přes základ"1,65+0,93 |  |  | 2.58
|  | <null> |  |  |  | "dle řezu ch1-ch1 pr.160 "0,6 |  |  | 0.6
|  | <null> |  |  |  | "dle řezu ch2-ch2 pr.160 "1,2 |  |  | 1.2
|  | <null> |  |  |  | "dle řezu ch3-ch3 pr.160 "1,2*3 |  |  | 3.6
|  | <null> |  |  |  | "dle řezu AVH01 pr.160 "0,7 |  |  | 0.7
|  | <null> |  |  |  | Součet |  |  | 8.68
<null>
| {854A15CA-7C3E-4325-AEAF-294B4FBD628A} | <item> | 2754 | SP | 977151125 | Jádrové vrty diamantovými korunkami do stavebních materiálů (železobetonu, betonu, cihel, obkladů, dlažeb, kamene) průměru přes 180 do 200 mm | m | 30.01 | 30.01 |  |  |  | 21 | 0 | 0 |  | CS ÚRS 2023 01
|  | <null> |  |  | Výkaz výměr: | "dle pohledu od západu - odkaz M"0 |  |  | 0
|  | <null> |  |  |  | "dle pohledu od severu - odkaz M"0,41 |  |  | 0.41
|  | <null> |  |  |  | "dle pohledu od jihu - odkaz M"0 |  |  | 0
|  | <null> |  |  |  | "dle pohledu od východu - odkaz M"0 |  |  | 0
|  | <null> |  |  |  | "pr. 200 přes základ"0,8 |  |  | 0.8
|  | <null> |  |  |  | "PRO OCELOVOU CHRÁNIČKU Č.7"(1,4+0,4)*16 |  |  | 28.8
|  | <null> |  |  |  | Součet |  |  | 30.01
<null>
| {F9B298D9-C968-4160-B197-2B86D312C287} | <item> | 2755 | SP | 977151127 | Jádrové vrty diamantovými korunkami do stavebních materiálů (železobetonu, betonu, cihel, obkladů, dlažeb, kamene) průměru přes 225 do 250 mm | m | 1.23 | 1.23 |  |  |  | 21 | 0 | 0 |  | CS ÚRS 2023 01
|  | <null> |  |  | Výkaz výměr: | "dle pohledu od západu - odkaz M"0 |  |  | 0
|  | <null> |  |  |  | "dle pohledu od severu - odkaz M"0,41 |  |  | 0.41
|  | <null> |  |  |  | "dle pohledu od jihu - odkaz M"0,41 |  |  | 0.41
|  | <null> |  |  |  | "dle pohledu od východu - odkaz M"0,41 |  |  | 0.41
|  | <null> |  |  |  | Součet |  |  | 1.23
<null>
| {EF6FE809-684C-4C25-AC4A-BDA4A772E81C} | <item> | 2756 | SP | 977151128 | Jádrové vrty diamantovými korunkami do stavebních materiálů (železobetonu, betonu, cihel, obkladů, dlažeb, kamene) průměru přes 250 do 300 mm | m | 39.55 | 39.55 |  |  |  | 21 | 0 | 0 |  | CS ÚRS 2023 01
|  | <null> |  |  | Výkaz výměr: | "jádrový vrt viz.bourání kabelového prostoru"2,45*(16-1)+2,8 |  |  | 39.55
|  | <null> |  |  |  | Součet |  |  | 39.55
<null>
| {0B018E21-1563-4CAA-A4C4-E54EDD9203CC} | <item> | 2757 | SP | 977151129 | Jádrové vrty diamantovými korunkami do stavebních materiálů (železobetonu, betonu, cihel, obkladů, dlažeb, kamene) průměru přes 300 do 350 mm | m | 2.84 | 2.84 |  |  |  | 21 | 0 | 0 |  | CS ÚRS 2023 01
|  | <null> |  |  | Výkaz výměr: | "dle pohledu od západu - odkaz M"0,41 |  |  | 0.41
|  | <null> |  |  |  | "dle pohledu od severu - odkaz M"0,41 |  |  | 0.41
|  | <null> |  |  |  | "dle pohledu od jihu - odkaz M"0,41 |  |  | 0.41
|  | <null> |  |  |  | "dle pohledu od východu - odkaz M"0,41 |  |  | 0.41
|  | <null> |  |  |  | "m.č.1.15"0,4*2 |  |  | 0.8
|  | <null> |  |  |  | "m.č.1.06"0,4 |  |  | 0.4
|  | <null> |  |  |  | Součet |  |  | 2.84
<null>
| {A760FDE1-3593-484C-9AB8-441D5DB7ADBD} | <item> | 2758 | SP | 977151132 | Jádrové vrty diamantovými korunkami do stavebních materiálů (železobetonu, betonu, cihel, obkladů, dlažeb, kamene) průměru přes 400 do 450 mm | m | 1.23 | 1.23 |  |  |  | 21 | 0 | 0 |  | CS ÚRS 2023 01
|  | <null> |  |  | Výkaz výměr: | "dle pohledu od západu - odkaz M"0,41 |  |  | 0.41
|  | <null> |  |  |  | "dle pohledu od severu - odkaz M"0 |  |  | 0
|  | <null> |  |  |  | "dle pohledu od jihu - odkaz M"0,41 |  |  | 0.41
|  | <null> |  |  |  | "dle pohledu od východu - odkaz M"0,41 |  |  | 0.41
|  | <null> |  |  |  | Součet |  |  | 1.23
<null>
| {73E8374E-0E8F-4292-AC63-2009E8B16A9F} | <item> | 2759 | SP | 977151135 | Jádrové vrty diamantovými korunkami do stavebních materiálů (železobetonu, betonu, cihel, obkladů, dlažeb, kamene) průměru přes 550 do 600 mm | m | 0.82 | 0.82 |  |  |  | 21 | 0 | 0 |  | CS ÚRS 2023 01
|  | <null> |  |  | Výkaz výměr: | "dle pohledu od západu - odkaz M"0 |  |  | 0
|  | <null> |  |  |  | "dle pohledu od severu - odkaz M"0 |  |  | 0
|  | <null> |  |  |  | "dle pohledu od jihu - odkaz M"0,41 |  |  | 0.41
|  | <null> |  |  |  | "dle pohledu od východu - odkaz M"0,41 |  |  | 0.41
|  | <null> |  |  |  | Součet |  |  | 0.82
<null>
| {21D05F4B-B68D-4971-BE0C-D630427F347A} | <item> | 2760 | SP | 977151911 | Jádrové vrty diamantovými korunkami do stavebních materiálů (železobetonu, betonu, cihel, obkladů, dlažeb, kamene) Příplatek k cenám za práci ve stísněném prostoru | m | 46.13 | 46.13 |  |  |  | 21 | 0 | 0 |  | CS ÚRS 2023 01
|  | <null> |  |  | Výkaz výměr: | "V základech, kanálcích a pod."
|  | <null> |  |  |  | "pr. do 160"1,65+0,93 |  |  | 2.58
|  | <null> |  |  |  | "pr. 200 přes základ"0,8 |  |  | 0.8
|  | <null> |  |  |  | "pr. 120 přes základpro chráničku pr.90"1,8 |  |  | 1.8
|  | <null> |  |  |  | "jádrový vrt viz.bourání kabelového prostoru"2,45*(16-1)+2,8 |  |  | 39.55
|  | <null> |  |  |  | "základ dle řezu A-A"1,4 |  |  | 1.4
|  | <null> |  |  |  | Součet |  |  | 46.13
<null>
| {DAB07204-1851-4331-9CD9-A655EB99582F} | <item> | 2761 | SP | 977211111 | Řezání konstrukcí stěnovou pilou betonových nebo železobetonových průměru řezané výztuže do 16 mm hloubka řezu do 200 mm | m | 4.14 | 4.14 |  |  |  | 21 | 0 | 0 |  | CS ÚRS 2023 01
| {ED9F6C78-1779-4CAC-BE0C-ED92B99BCFC9} | <item> | 2762 | SP | 977312113 | Řezání stávajících betonových mazanin s vyztužením hloubky přes 100 do 150 mm | m | 133.26 | 133.26 |  |  |  | 21 | 0 | 0 |  | CS ÚRS 2023 01
|  | <null> |  |  | Výkaz výměr: | "pod novou příčku"3,26*2+0,5 |  |  | 7.02
|  | <null> |  |  |  | "pod novou příčku"(4,565*2+0,5)*2 |  |  | 19.26
|  | <null> |  |  |  | "pod novou příčku"(0,35+0,5)*2 |  |  | 1.7
|  | <null> |  |  |  | "pro kanálek"(3,92+1,4*2+0,23*2+0,23*2)*2 |  |  | 15.28
|  | <null> |  |  |  | "pro odstranění L profilu kanálku - dle projektanta"90 |  |  | 90
|  | <null> |  |  |  | Součet |  |  | 133.26
<null>
| {F33FBF9B-7FF5-4569-AE15-5704A51A2E6B} | <item> | 2763 | SP | 977312114 | Řezání stávajících betonových mazanin s vyztužením hloubky přes 150 do 200 mm | m | 144.99 | 144.99 |  |  |  | 21 | 0 | 0 |  | CS ÚRS 2023 01
|  | <null> |  |  | Výkaz výměr: | "bourání pro kabelový prostor"(5,425+21,03)*2 |  |  | 52.91
|  | <null> |  |  |  | "pro kanálek"(3,92+1,4*2+0,23*2+0,23*2)*2 |  |  | 15.28
|  | <null> |  |  |  | "pro kanálek řez a-a"(4,5+1,5*2-1,04)*2 |  |  | 12.92
|  | <null> |  |  |  | "pro kanálek řez b-b"(1,6+2,775)*2 |  |  | 8.75
|  | <null> |  |  |  | "pro kanálek řez 6-6"(2,65+5,49+0,23*2)*2 |  |  | 17.2
|  | <null> |  |  |  | "pro chráničky řez 7-7+5-5+4-5"(6,45+0,85)*2 |  |  | 14.6
|  | <null> |  |  |  | "pro chráničky řez c-c"2,07*2 |  |  | 4.14
|  | <null> |  |  |  | "pro otvor pro blok prostupek"(1,425+0,6+1,685+0,6+1,685+0,6)*2 |  |  | 13.19
|  | <null> |  |  |  | "m.č.1.10"(1,2+1,8)*2 |  |  | 6
|  | <null> |  |  |  | Součet |  |  | 144.99
<null>
| {6C43F535-CABE-4587-89FD-97BBD5FC3700} | <item> | 2764 | SP | 978011121 | Otlučení vápenných nebo vápenocementových omítek vnitřních ploch stropů, v rozsahu přes 5 do 10 % | m2 | 423.37 | 423.37 |  |  |  | 21 | 0 | 0 |  | CS ÚRS 2023 01
|  | <null> |  |  | Výkaz výměr: | "m.č.1.01"49,11 |  |  | 49.11
|  | <null> |  |  |  | "m.č.1.02"53,43 |  |  | 53.43
|  | <null> |  |  |  | "m.č.1.03"23,44 |  |  | 23.44
|  | <null> |  |  |  | "m.č.1.04"18,86 |  |  | 18.86
|  | <null> |  |  |  | "m.č.1.05"3,63 |  |  | 3.63
|  | <null> |  |  |  | "m.č.1.06"15,95 |  |  | 15.95
|  | <null> |  |  |  | "m.č.1.07"10,11 |  |  | 10.11
|  | <null> |  |  |  | "m.č.1.10"8,84 |  |  | 8.84
|  | <null> |  |  |  | "m.č.1.11"1,83 |  |  | 1.83
|  | <null> |  |  |  | "m.č.1.12"2,32 |  |  | 2.32
|  | <null> |  |  |  | "m.č.1.13"5,07 |  |  | 5.07
|  | <null> |  |  |  | "m.č.1.14"23,87 |  |  | 23.87
|  | <null> |  |  |  | "m.č.1.15"52,47 |  |  | 52.47
|  | <null> |  |  |  | "m.č.1.16"154,44 |  |  | 154.44
|  | <null> |  |  |  | Součet |  |  | 423.37
<null>
| {F2AFA79E-FE86-4A5E-B9B7-10701D39309C} | <item> | 2765 | SP | 978013121 | Otlučení vápenných nebo vápenocementových omítek vnitřních ploch stěn s vyškrabáním spar, s očištěním zdiva, v rozsahu přes 5 do 10 % | m2 | 231.004 | 231.004 |  |  |  | 21 | 0 | 0 |  | CS ÚRS 2023 01
|  | <null> |  |  | Výkaz výměr: | místnosti s malým rozsahem stavebních prací mimo obklad
|  | <null> |  |  |  | "m.č.1.04"(3,17+5,95)*2*3,28-(1,48*2,5+0,8*1,96)+(0,8+2,0*2)*0,25 |  |  | 55.759
|  | <null> |  |  |  | "m.č.1.05"(1,97+1,6)*2*3,26-(1,6*2,05+0,8*1,97*2+0,7*1,97)+(1,6+2,05*2)*0,3 |  |  | 17.175
|  | <null> |  |  |  | "m.č.1.06"(2,68+5,95)*2*3,23-(0,84*1,4+0,8*1,97) |  |  | 52.998
|  | <null> |  |  |  | "m.č.1.07"(2,66+3,8)*2*3,27-(0,85*1,43+0,8*1,97) |  |  | 39.457
|  | <null> |  |  |  | "m.č.1.08"(2,47+1,05+1,21+1,5+0,9-0,7+0,1)*2*(3,26-1,6)-(0,58*(0,84-0,23)) |  |  | 21.326
|  | <null> |  |  |  | "m.č.1.09"(1,78+0,9)*2*(3,26-1,6) |  |  | 8.898
|  | <null> |  |  |  | "m.č.1.10"(2,47+3,58)*2*3,27-(0,56*0,85+1,48*2,5) |  |  | 35.391
|  | <null> |  |  |  | Součet |  |  | 231.004
<null>
| {447E2688-EDC1-47DD-8D5E-B78228E17848} | <item> | 2766 | SP | 978013191 | Otlučení vápenných nebo vápenocementových omítek vnitřních ploch stěn s vyškrabáním spar, s očištěním zdiva, v rozsahu přes 50 do 100 % | m2 | 618.678 | 618.678 |  |  |  | 21 | 0 | 0 |  | CS ÚRS 2023 01
|  | <null> |  |  | Výkaz výměr: | místnosti s velkým rozsahem stavebních prací mimo obklad a z bouraného zdiva
|  | <null> |  |  |  | "m.č.1.01"(24,68+1,99)*2*3,3-(0,86*2,03+1,5*2,47+0,8*1,9+1,4*2,45+0,8*1,96+1,6*2,05+0,8*1,97*2+1,48*2,47)+(0,86*2,03+1,5*2,47)*0,42 |  |  | 156.255
|  | <null> |  |  |  | "m.č.1.02"(8,98+5,95)*2*3,27-(2,08*1,45*2+0,95*1,45*4+1,48*2,47)+((2,08+1,45*2)*2+(0,95+1,45*2)*4)*0,42+(1,48+2,47*2)*0,3 |  |  | 95.022
|  | <null> |  |  |  | "m.č.1.03"(3,94+5,95)*2*3,27-(0,95*1,45*2+0,8*1,97)+(0,95+1,45*2)*2*0,42+(0,82+2,05*2)*0,3 |  |  | 65.06
|  | <null> |  |  |  | "m.č.1.15"(5,27+9,97)*2*3,27-(1,88*0,94+1,88*1,95+1,4*2,45)+(1,887+0,95*2+1,88+1,95*2+1,49+2,5*2)*0,42 |  |  | 97.55
|  | <null> |  |  |  | "m.č.1.16"(15,46+9,97)*2*3,27-(1,87*0,95*4+1,99*1,45*2+1,48*2,49+0,8*1,96)+((1,87+0,95*2)*4+(1,99+1,45*2)*2+1,48+2,49*2+0,88+2,01*2)*0,42 |  |  | 163.394
|  | <null> |  |  |  | "m.č.1.11"(1,44+1,27)*2*3,25-(0,8*1,97+0,8*1,9+0,6*1,92)+(0,87+1,98*2)*0,18+(0,88+1,9*2)*0,42 |  |  | 16.202
|  | <null> |  |  |  | "m.č.1.13"(3,47+1,46)*2*(3,25-1,95) |  |  | 12.818
|  | <null> |  |  |  | "ostění oken a dveří v obvodové stěně výše neuvedeny"((1,48+2,5*2)*2+(0,84+1,4*2)*2+(0,56+0,85*2)*2+(0,5+0,85*2)+(0,85+0,83*2))*0,42 |  |  | 12.377
|  | <null> |  |  |  | Součet |  |  | 618.678
<null>
| {935CCE91-66FB-4A9A-909E-E1BB5FF8FB7F} | <item> | 2767 | SP | 978015321 | Otlučení vápenných nebo vápenocementových omítek vnějších ploch s vyškrabáním spar a s očištěním zdiva stupně členitosti 1 a 2, v rozsahu do 10 % | m2 | 305.296 | 305.296 |  |  |  | 21 | 0 | 0 |  | CS ÚRS 2023 01
|  | <null> |  |  | Výkaz výměr: | "stěny "(19,73+25,78)*2*3,82 |  |  | 347.696
|  | <null> |  |  |  | "odpočet otvorů"-(1,25*1,9+0,8*1,6+1,82*0,88+1,81*0,89+1,81*0,87+1,82*0,87+1,78*0,87) |  |  | -11.574
|  | <null> |  |  |  | -(1,55*2,55+0,9*1,8+1,25*1,8+0,9*1,8+2,02*1,39+2,02*1,37) |  |  | -15.018
|  | <null> |  |  |  | -(0,79*1,37*2+0,78*1,34+1,28*1,6+0,9*1,39*3+0,89*1,4+0,91*1,39+0,9*1,38) |  |  | -12.764
|  | <null> |  |  |  | -(0,79*0,77+0,44*0,79+0,8*1,6+0,52*0,78+0,51*0,79) |  |  | -3.044
|  | <null> |  |  |  | Součet |  |  | 305.296
<null>
| {120D7B0B-C7C4-4DB5-A046-B44C4CA3C073} | <item> | 2768 | SP | 978059541 | Odsekání obkladů stěn včetně otlučení podkladní omítky až na zdivo z obkládaček vnitřních, z jakýchkoliv materiálů, plochy přes 1 m2 | m2 | 81.026 | 81.026 |  |  |  | 21 | 0 | 0 |  | CS ÚRS 2023 01
|  | <null> |  |  | Výkaz výměr: | "m.č.1.14"(6,88+3,47)*2*3,27-(0,85*0,83+4,98*0,92+0,8*1,97)+(0,85+0,83+4,98+0,92)*2*0,25+(0,9+2,05*2)*0,1 |  |  | 65.116
|  | <null> |  |  |  | "m.č.1.13"(1,46+3,47)*2*1,95-(0,85*(1,95-1,32)+0,8*1,97*2)+(0,85+0,632)*0,25 |  |  | 15.91
|  | <null> |  |  |  | Součet |  |  | 81.026
<null>
| {11DD15DE-8100-49F7-A4ED-02976E378866} | <item> | 2769 | SP | 978059641 | Odsekání obkladů stěn včetně otlučení podkladní omítky až na zdivo z obkládaček vnějších, z jakýchkoliv materiálů, plochy přes 1 m2 | m2 | 41.55 | 41.55 |  |  |  | 21 | 0 | 0 |  | CS ÚRS 2023 01
|  | <null> |  |  | Výkaz výměr: | "dle pohledu od západu - odkaz B"(25,5-1,48*2)*0,5 |  |  | 11.27
|  | <null> |  |  |  | "dle pohledu od severu - odkaz B"(19,45-0,86)*0,5 |  |  | 9.295
|  | <null> |  |  |  | "dle pohledu od severu - odkaz B"(19,45-1,5-1,48)*0,5 |  |  | 8.235
|  | <null> |  |  |  | "dle pohledu od východu - odkaz B"25,5*0,5 |  |  | 12.75
|  | <null> |  |  |  | Součet |  |  | 41.55
<null>
| {E306841B-7C39-47DC-A36A-177FD080A126} | <item> | 2770 | SP | 985131111 | Očištění ploch stěn, rubu kleneb a podlah tlakovou vodou | m2 | 616.747 | 616.747 |  |  |  | 21 | 0 | 0 |  | CS ÚRS 2023 01
|  | <null> |  |  | Výkaz výměr: | "základy m.č.1.16"(15,46+5,425)*(1,53+0,6)+2,405*(0,6+1,02) |  |  | 48.381
|  | <null> |  |  |  | "základy m.č.1.15"5,57*(1,53+0,6)+5,425*(1,23+0,21+0,6) |  |  | 22.931
|  | <null> |  |  |  | "základy m.č.1.02"(5,34+2,65)*(0,73+0,6) |  |  | 10.627
|  | <null> |  |  |  | "základy m.č.1.03"0,85*(0,28+0,6+0,73*2) |  |  | 1.989
|  | <null> |  |  |  | "základy m.č.1.01"0,85*(0,81+0,7)+2,61*(0,55+0,055) |  |  | 2.863
|  | <null> |  |  |  | Zabetonování kanálků
|  | <null> |  |  |  | (5,075+10,91+0,46)*(0,5+0,6*2)+0,5*0,6*2 |  |  | 28.557
|  | <null> |  |  |  | 5,21*(0,7+0,5*2)+1,89*(0,4+0,5*2)+0,7*0,5+0,3*0,5 |  |  | 12.003
|  | <null> |  |  |  | 7,25*(0,775+0,8*2)+1,2*(1,0+0,8*2)+1,0*0,8+0,775*0,7 |  |  | 21.681
|  | <null> |  |  |  | 1,25*1,26+1,2*4*0,8 |  |  | 5.415
|  | <null> |  |  |  | (1,47+5,405)*(0,7+0,6*2)+0,7*0,5 |  |  | 13.413
|  | <null> |  |  |  | (1,67+0,32*2+1,7)*(0,5+0,6*2+0,6*0,5*3) |  |  | 10.426
|  | <null> |  |  |  | Venkovní část základů pro přiteplení a ostatní práce
|  | <null> |  |  |  | 20,28*(1,1+0,4)*2 |  |  | 60.84
|  | <null> |  |  |  | 26,3*(0,85+0,4+1,1+0,4) |  |  | 72.325
|  | <null> |  |  |  | "stěny "(19,73+25,78)*2*3,82 |  |  | 347.696
|  | <null> |  |  |  | "odpočet otvorů"-(1,25*1,9+0,8*1,6+1,82*0,88+1,81*0,89+1,81*0,87+1,82*0,87+1,78*0,87) |  |  | -11.574
|  | <null> |  |  |  | -(1,55*2,55+0,9*1,8+1,25*1,8+0,9*1,8+2,02*1,39+2,02*1,37) |  |  | -15.018
|  | <null> |  |  |  | -(0,79*1,37*2+0,78*1,34+1,28*1,6+0,9*1,39*3+0,89*1,4+0,91*1,39+0,9*1,38) |  |  | -12.764
|  | <null> |  |  |  | -(0,79*0,77+0,44*0,79+0,8*1,6+0,52*0,78+0,51*0,79) |  |  | -3.044
|  | <null> |  |  |  | Součet |  |  | 616.747
<null>
| {D29DAE5F-8BC4-45A7-9550-DE38D62F8DEF} | <item> | 2771 | SP | 985131311 | Očištění ploch stěn, rubu kleneb a podlah ruční dočištění ocelovými kartáči | m2 | 311.451 | 311.451 |  |  |  | 21 | 0 | 0 |  | CS ÚRS 2023 01
|  | <null> |  |  | Výkaz výměr: | "základy m.č.1.16"(15,46+5,425)*(1,53+0,6)+2,405*(0,6+1,02) |  |  | 48.381
|  | <null> |  |  |  | "základy m.č.1.15"5,57*(1,53+0,6)+5,425*(1,23+0,21+0,6) |  |  | 22.931
|  | <null> |  |  |  | "základy m.č.1.02"(5,34+2,65)*(0,73+0,6) |  |  | 10.627
|  | <null> |  |  |  | "základy m.č.1.03"0,85*(0,28+0,6+0,73*2) |  |  | 1.989
|  | <null> |  |  |  | "základy m.č.1.01"0,85*(0,81+0,7)+2,61*(0,55+0,055) |  |  | 2.863
|  | <null> |  |  |  | Zabetonování kanálků
|  | <null> |  |  |  | (5,075+10,91+0,46)*(0,5+0,6*2)+0,5*0,6*2 |  |  | 28.557
|  | <null> |  |  |  | 5,21*(0,7+0,5*2)+1,89*(0,4+0,5*2)+0,7*0,5+0,3*0,5 |  |  | 12.003
|  | <null> |  |  |  | 7,25*(0,775+0,8*2)+1,2*(1,0+0,8*2)+1,0*0,8+0,775*0,7 |  |  | 21.681
|  | <null> |  |  |  | 1,25*1,26+1,2*4*0,8 |  |  | 5.415
|  | <null> |  |  |  | (1,47+5,405)*(0,7+0,6*2)+0,7*0,5 |  |  | 13.413
|  | <null> |  |  |  | (1,67+0,32*2+1,7)*(0,5+0,6*2+0,6*0,5*3) |  |  | 10.426
|  | <null> |  |  |  | Venkovní část základů pro přiteplení a ostatní práce
|  | <null> |  |  |  | 20,28*(1,1+0,4)*2 |  |  | 60.84
|  | <null> |  |  |  | 26,3*(0,85+0,4+1,1+0,4) |  |  | 72.325
|  | <null> |  |  |  | Součet |  |  | 311.451
<null>
| {1AE1CF26-E1D0-44B9-B444-9E7CCD6E8069} | <item> | 2801 | SP | 946112115 | Montáž pojízdných věží trubkových nebo dílcových s maximálním zatížením podlahy do 200 kg/m2 šířky přes 0,9 do 1,6 m, délky do 3,2 m, výšky přes 4,5 m do 5,5 m | kus | 2 | 2 |  |  |  | 21 | 0 | 0 |  | CS ÚRS 2023 01
| {47752897-FD88-41EE-A7ED-8D810A3753BA} | <item> | 2802 | SP | 946112815 | Demontáž pojízdných věží trubkových nebo dílcových s maximálním zatížením podlahy do 200 kg/m2 šířky přes 0,9 do 1,6 m, délky do 3,2 m, výšky přes 4,5 m do 5,5 m | kus | 2 | 2 |  |  |  | 21 | 0 | 0 |  | CS ÚRS 2023 01
<null>
Stavba/3/SO30/9.1 HZS. |  | 4 |  | Oddíl |  | 9.1 HZS.: Hodinové zúctovací sazby |  |  |  |  | 0 |  |  | 0 | 0
| {31D11A66-4E5A-45B7-8FF3-6E5ACD8B3929} | <item> | 2772 | SP | HZS4232X | Dozor dle NV 194/2022 §7, (odpovídá zrušenému §8 50/1978) | hod | 32 | 32 |  |  |  | 21 | 0 | 0
|  | <null> |  |  | Výkaz výměr: | "4 dnů x 8hodin bourání a stavba příček"
|  | <null> |  |  |  | 4*8 |  |  | 32
|  | <null> |  |  |  | Součet |  |  | 32
<null>
| {1929D63B-0741-4898-8F39-9C89DA7B7CE6} | <item> | 2803 | SP | HZS1431 | Komplexní vyzkoušení a vyregulování zařízení | hod | 2 | 2 |  |  |  | 21 | 0 | 0 |  | CS ÚRS 2023 01
| {AE442473-1C55-4B81-9AB2-3F4AD0F9F0CE} | <item> | 2804 | MP | HZS1431.1 | Zkušební provoz | hod | 48 | 48 |  |  |  | 21 | 0 | 0 |  | CS ÚRS 2023 01
<null>
Stavba/3/SO30/9.2 OST. |  | 4 |  | Oddíl |  | 9.2 OST.: Ostatní |  |  |  |  | 0 |  |  | 0 | 0
| {E0C5803A-A746-4E0B-BDF9-DD034565625A} | <item> | 2984 | SP | PPC3 | Ekologická likvidace demontovaného materiálu viz. Technické specifikace tab.6 | kpl | 1 | 1 |  |  |  | 21 | 0 | 0
| {BBBCD9A3-C39B-490C-B9B0-020BDAE808A3} | <item> | 3036 | MP | PPC3 | Ekologická likvidace demontovaného materiálu viz. Technické specifikace tab.6 | kpl | 1 | 1 |  |  |  | 21 | 0 | 0
| {30BFA228-23F2-4566-B413-8C371BB205ED} | <item> | 3037 | MP | PPC4 | Vytýčení inženýrských sítí | kpl | 1 | 1 |  |  |  | 21 | 0 | 0
<null>
Stavba/3/SO30/997 |  | 4 |  | Oddíl |  | 997: Presun sute |  |  |  |  | 0 |  |  | 0 | 0
| {541811E1-75C4-4308-80BC-7524C095FCB7} | <item> | 2773 | SP | 997013609 | Poplatek za uložení stavebního odpadu na skládce (skládkovné) ze směsí nebo oddělených frakcí betonu, cihel a keramických výrobků zatříděného do Katalogu odpadů pod kódem 17 01 07 | t | 339.176 | 339.176 |  |  |  | 21 | 0 | 0 |  | CS ÚRS 2023 01
|  | <null> |  |  | Výkaz výměr: | 437,286-76,866-21,244 |  |  | 339.176
|  | <null> |  |  |  | Součet |  |  | 339.176
<null>
| {558A911A-5967-4E25-A74D-B61E46C832A2} | <item> | 2774 | SP | 997013631 | Poplatek za uložení stavebního odpadu na skládce (skládkovné) směsného stavebního a demoličního zatříděného do Katalogu odpadů pod kódem 17 09 04 | t | 63.899 | 63.899 |  |  |  | 21 | 0 | 0 |  | CS ÚRS 2023 01
|  | <null> |  |  | Výkaz výměr: | 1,104+0,551+0,931+0,321+0,204+1,27+0,602+0,197+0,145+0,459+0,95+1,693+0,924+28,459+1,526 |  |  | 39.336
|  | <null> |  |  |  | 5,51+3,698+1,392+1,794+1,694+0,101+0,02+0,954+0,502+0,25+7,655+0,79+0,203 |  |  | 24.563
|  | <null> |  |  |  | Součet |  |  | 63.899
<null>
| {E21475AD-F010-4DF7-AE34-F081F6C86BBB} | <item> | 2775 | SP | 997013655 | Poplatek za uložení stavebního odpadu na skládce (skládkovné) zeminy a kamení zatříděného do Katalogu odpadů pod kódem 17 05 04 | t | 21.244 | 21.244 |  |  |  | 21 | 0 | 0 |  | CS ÚRS 2023 01
|  | <null> |  |  | Výkaz výměr: | 4,395+5,312+5,898+5,639 |  |  | 21.244
|  | <null> |  |  |  | Součet |  |  | 21.244
<null>
| {DAD74189-E1DE-4E22-BDA3-D8A1CC27D8C9} | <item> | 2776 | SP | 997221131 | Vodorovná doprava vybouraných hmot nošením s naložením a se složením na vzdálenost do 50 m | t | 427.319 | 427.319 |  |  |  | 21 | 0 | 0 |  | CS ÚRS 2023 01
| {21459DAF-0808-47F1-944F-DD5246840DF4} | <item> | 2777 | SP | 997221571 | Vodorovná doprava vybouraných hmot bez naložení, ale se složením a s hrubým urovnáním na vzdálenost do 1 km | t | 427.319 | 427.319 |  |  |  | 21 | 0 | 0 |  | CS ÚRS 2023 01
| {81634569-82EB-4273-A3FE-CE0112CF170A} | <item> | 2778 | SP | 997221579 | Vodorovná doprava vybouraných hmot bez naložení, ale se složením a s hrubým urovnáním na vzdálenost Příplatek k ceně za každý další i započatý 1 km přes 1 km | t | 8119.061 | 8119.061 |  |  |  | 21 | 0 | 0 |  | CS ÚRS 2023 01
|  | <null> |  |  | Výkaz výměr: | 427,319*19 "Přepočtené koeficientem množství |  |  | 8119.061
|  | <null> |  |  |  | Součet |  |  | 8119.061
<null>
| {CFF9BFF8-4E07-4E15-99FE-D5C1DC57B16D} | <item> | 2779 | SP | 997221612 | Nakládání na dopravní prostředky pro vodorovnou dopravu vybouraných hmot | t | 427.319 | 427.319 |  |  |  | 21 | 0 | 0 |  | CS ÚRS 2023 01
<null>
Stavba/3/SO30/998 |  | 4 |  | Oddíl |  | 998: Presun hmot |  |  |  |  | 0 |  |  | 0 | 0
| {9EBF0B72-AB22-41CD-9D80-D1771EE8AE23} | <item> | 2780 | SP | 998017001 | Přesun hmot pro budovy občanské výstavby, bydlení, výrobu a služby s omezením mechanizace vodorovná dopravní vzdálenost do 100 m pro budovy s jakoukoliv nosnou konstrukcí výšky do 6 m | t | 677.982 | 677.982 |  |  |  | 21 | 0 | 0 |  | CS ÚRS 2023 01
<null>
Stavba/3/SO31 |  | 3 |  | Objekt |  | SO31: Rozvodna 110 kV - stavební cást |  |  |  |  | 0 |  |  | 0 | 0
Stavba/3/SO31/1 |  | 4 |  | Oddíl |  | 1: Zemní práce |  |  |  |  | 0 |  |  | 0 | 0
| {27EDE6A6-7CDB-474C-9892-95FB4A2453DB} | <item> | 3038 | MP | 113107164 | Odstranění podkladů nebo krytů strojně plochy jednotlivě přes 50 m2 do 200 m2 s přemístěním hmot na skládku na vzdálenost do 20 m nebo s naložením na dopravní prostředek z kameniva hrubého drceného, o tl. vrstvy přes 300 do 400 mm | m2 | 69.24 | 69.24 |  |  |  | 21 | 0 | 0 |  | CS ÚRS 2023 01
|  | <null> |  |  | Výkaz výměr: | "pod asfaltem"
|  | <null> |  |  |  | 66,75+2,49 |  |  | 69.24
<null>
| {3A488682-E0AD-4C2B-BDEC-33F045E8147A} | <item> | 3039 | SP | 113107176 | Odstranění podkladů nebo krytů strojně plochy jednotlivě přes 50 m2 do 200 m2 s přemístěním hmot na skládku na vzdálenost do 20 m nebo s naložením na dopravní prostředek z betonu vyztuženého sítěmi, o tl. vrstvy přes 100 do 150 mm | m2 | 270 | 270 |  |  |  | 21 | 0 | 0 |  | CS ÚRS 2023 01
|  | <null> |  |  | Výkaz výměr: | "plocha AEA1"
|  | <null> |  |  |  | (8,2*9-1*0,7*18) |  |  | 61.2
|  | <null> |  |  |  | "plocha AEA3"
|  | <null> |  |  |  | (8,2*9-1*0,7*18) |  |  | 61.2
|  | <null> |  |  |  | "plocha AEA2"
|  | <null> |  |  |  | (9,9*9-1*0,7*18-1*0,9*3) |  |  | 73.8
|  | <null> |  |  |  | "plocha AEA4"
|  | <null> |  |  |  | (9,9*9-1*0,7*18-1*0,9*3) |  |  | 73.8
|  | <null> |  |  |  | Součet |  |  | 270
<null>
| {911BF5C9-5ABC-4349-9377-211AFF61D0C5} | <item> | 3040 | SP | 113107182 | Odstranění podkladů nebo krytů strojně plochy jednotlivě přes 50 m2 do 200 m2 s přemístěním hmot na skládku na vzdálenost do 20 m nebo s naložením na dopravní prostředek živičných, o tl. vrstvy přes 50 do 100 mm | m2 | 69.24 | 69.24 |  |  |  | 21 | 0 | 0 |  | CS ÚRS 2023 01
|  | <null> |  |  | Výkaz výměr: | 2,49+2,45+9,88+49,86+2,07+2,49 |  |  | 69.24
<null>
| {B7303B00-3AD8-4035-A15D-C0682EC72901} | <item> | 3041 | SP | 121151123 | Sejmutí ornice strojně při souvislé ploše přes 500 m2, tl. vrstvy do 200 mm | m2 | 4011.183 | 4011.183 |  |  |  | 21 | 0 | 0 |  | CS ÚRS 2023 01
|  | <null> |  |  | Výkaz výměr: | "tl. 150mm"
|  | <null> |  |  |  | "celková dotčená plocha"
|  | <null> |  |  |  | 2066+470+661+561+581+20,24+21,11+26,121*6,06 |  |  | 4538.643
|  | <null> |  |  |  | "odečet bouraných ploch"
|  | <null> |  |  |  | -(8,2*9*2+9,9*9*2+6,02*18,78+(7,21-6,02)*(18,78-7,88)+7,21*10,49) |  |  | -527.46
|  | <null> |  |  |  | Součet |  |  | 4011.183
<null>
| {C93B4B28-DDAC-43D7-9D66-1F9A8C0E4815} | <item> | 3042 | SP | 162351103 | Vodorovné přemístění výkopku nebo sypaniny po suchu na obvyklém dopravním prostředku, bez naložení výkopku, avšak se složením bez rozhrnutí z horniny třídy těžitelnosti I skupiny 1 až 3 na vzdálenost přes 50 do 500 m | m3 | 601.677 | 601.677 |  |  |  | 21 | 0 | 0 |  | CS ÚRS 2023 01
|  | <null> |  |  | Výkaz výměr: | "ornice na meziskládku"
|  | <null> |  |  |  | 4011,183*0,15 |  |  | 601.677
<null>
| {3E1F39EC-A47D-47C9-81A9-ED99C7F7E7B3} | <item> | 3043 | SP | 171251201 | Uložení sypaniny na skládky nebo meziskládky bez hutnění s upravením uložené sypaniny do předepsaného tvaru | m3 | 601.677 | 601.677 |  |  |  | 21 | 0 | 0 |  | CS ÚRS 2023 01
|  | <null> |  |  | Výkaz výměr: | "ornice na meziskládce"
|  | <null> |  |  |  | 601,677 |  |  | 601.677
<null>
| {66DF88D3-442D-4FCC-8030-B0D3637D72B1} | <item> | 3056 | SP | 115101202 | Čerpání vody na dopravní výšku do 10 m s uvažovaným průměrným přítokem přes 500 do 1 000 l/min | hod | 2880 | 2880 |  |  |  | 21 | 0 | 0 |  | CS ÚRS 2023 01
|  | <null> |  |  | Výkaz výměr: | "2 čerpadla 60 dnů"
|  | <null> |  |  |  | 2*60*24 |  |  | 2880
<null>
| {99E4CE55-647A-4EA5-B93E-A3F829B91725} | <item> | 3057 | SP | 115101302 | Pohotovost záložní čerpací soupravy pro dopravní výšku do 10 m s uvažovaným průměrným přítokem přes 500 do 1 000 l/min | den | 120 | 120 |  |  |  | 21 | 0 | 0 |  | CS ÚRS 2023 01
|  | <null> |  |  | Výkaz výměr: | "2 čerpadla 60 dnů"
|  | <null> |  |  |  | 2*60 |  |  | 120
<null>
| {8EF91A9A-AAB2-4946-AE5B-DE17C28CABF3} | <item> | 3058 | SP | 131113711 | Hloubení zapažených jam ručně s urovnáním dna do předepsaného profilu a spádu v hornině třídy těžitelnosti I skupiny 1 a 2 soudržných | m3 | 19.989 | 19.989 |  |  |  | 21 | 0 | 0 |  | CS ÚRS 2023 01
|  | <null> |  |  | Výkaz výměr: | "dokopání pro šp lože pod prefa patky"
|  | <null> |  |  |  | (1,2*1,2*12+1,6*1,6*26)*0,1 |  |  | 8.384
|  | <null> |  |  |  | "dokopání základové spáry kalivhových patek"
|  | <null> |  |  |  | 8,3*4,5*0,1*3 |  |  | 11.205
|  | <null> |  |  |  | "patka pod stožár č.12 - LPS"
|  | <null> |  |  |  | 1*1*0,4 |  |  | 0.4
|  | <null> |  |  |  | Součet |  |  | 19.989
<null>
| {3634C86D-5342-49FD-89B7-AA41D63776A1} | <item> | 3059 | SP | 131151104 | Hloubení nezapažených jam a zářezů strojně s urovnáním dna do předepsaného profilu a spádu v hornině třídy těžitelnosti I skupiny 1 a 2 přes 100 do 500 m3 | m3 | 257.715 | 257.715 |  |  |  | 21 | 0 | 0 |  | CS ÚRS 2023 01
|  | <null> |  |  | Výkaz výměr: | "kalichové patky"
|  | <null> |  |  |  | 8,3*4,5*(2,55-0,1-0,15)*3 |  |  | 257.715
<null>
| {65AAE8FE-22EA-42EF-A97A-9F54F77031F7} | <item> | 3060 | SP | 131151105 | Hloubení nezapažených jam a zářezů strojně s urovnáním dna do předepsaného profilu a spádu v hornině třídy těžitelnosti I skupiny 1 a 2 přes 500 do 1 000 m3 | m3 | 693.6 | 693.6 |  |  |  | 21 | 0 | 0 |  | CS ÚRS 2023 01
|  | <null> |  |  | Výkaz výměr: | "pro základové patky"
|  | <null> |  |  |  | 34*17*(1,35-0,15) |  |  | 693.6
<null>
| {B03A6074-3B3B-4344-9E0E-41A198A8949D} | <item> | 3061 | SP | 151101201 | Zřízení pažení stěn výkopu bez rozepření nebo vzepření příložné, hloubky do 4 m | m2 | 195.84 | 195.84 |  |  |  | 21 | 0 | 0 |  | CS ÚRS 2023 01
|  | <null> |  |  | Výkaz výměr: | "kalichové patky"
|  | <null> |  |  |  | (8,3+4,5)*2*2,55*3 |  |  | 195.84
<null>
| {670223ED-84E5-43C9-BF19-9DC2B3239E51} | <item> | 3062 | SP | 151101211 | Odstranění pažení stěn výkopu bez rozepření nebo vzepření s uložením pažin na vzdálenost do 3 m od okraje výkopu příložné, hloubky do 4 m | m2 | 195.84 | 195.84 |  |  |  | 21 | 0 | 0 |  | CS ÚRS 2023 01
| {66197918-70BE-4E6D-8E2C-2F31B904DD6E} | <item> | 3063 | SP | 151101301 | Zřízení rozepření zapažených stěn výkopů s potřebným přepažováním při pažení příložném, hloubky do 4 m | m3 | 195.84 | 195.84 |  |  |  | 21 | 0 | 0 |  | CS ÚRS 2023 01
| {794E792D-CB3E-410F-963D-AF0958DF2879} | <item> | 3064 | SP | 151101311 | Odstranění rozepření stěn výkopů s uložením materiálu na vzdálenost do 3 m od okraje výkopu pažení příložného, hloubky do 4 m | m3 | 195.84 | 195.84 |  |  |  | 21 | 0 | 0 |  | CS ÚRS 2023 01
| {392DCAA7-58B4-4E12-B3CF-BEC6AF7EA123} | <item> | 3065 | SP | 162211311 | Vodorovné přemístění výkopku nebo sypaniny stavebním kolečkem s vyprázdněním kolečka na hromady nebo do dopravního prostředku na vzdálenost do 10 m z horniny třídy těžitelnosti I, skupiny 1 až 3 | m3 | 19.989 | 19.989 |  |  |  | 21 | 0 | 0 |  | CS ÚRS 2023 01
|  | <null> |  |  | Výkaz výměr: | "ručně vykopaný výkopek"
|  | <null> |  |  |  | 19,989 |  |  | 19.989
<null>
| {D1A83AF9-6A0D-42F6-ABDC-416FC45CF6A1} | <item> | 3066 | SP | 162351103 | Vodorovné přemístění výkopku nebo sypaniny po suchu na obvyklém dopravním prostředku, bez naložení výkopku, avšak se složením bez rozhrnutí z horniny třídy těžitelnosti I skupiny 1 až 3 na vzdálenost přes 50 do 500 m | m3 | 1708.541 | 1708.541 |  |  |  | 21 | 0 | 0 |  | CS ÚRS 2023 01
|  | <null> |  |  | Výkaz výměr: | "na meziskládku"
|  | <null> |  |  |  | 693,6+19,989+257,715 |  |  | 971.304
|  | <null> |  |  |  | "pro zásypy"
|  | <null> |  |  |  | 737,237 |  |  | 737.237
|  | <null> |  |  |  | Součet |  |  | 1708.541
<null>
| {3B57F29E-B3A1-41AE-ADC5-E18BF67B1761} | <item> | 3067 | SP | 167151111 | Nakládání, skládání a překládání neulehlého výkopku nebo sypaniny strojně nakládání, množství přes 100 m3, z hornin třídy těžitelnosti I, skupiny 1 až 3 | m3 | 737.237 | 737.237 |  |  |  | 21 | 0 | 0 |  | CS ÚRS 2023 01
|  | <null> |  |  | Výkaz výměr: | "patky"
|  | <null> |  |  |  | "pro zásypy"
|  | <null> |  |  |  | 737,237 |  |  | 737.237
<null>
| {07CB8DE3-44D4-4E56-BE07-1F047A88040B} | <item> | 3068 | SP | 174111101 | Zásyp sypaninou z jakékoliv horniny ručně s uložením výkopku ve vrstvách se zhutněním jam, šachet, rýh nebo kolem objektů v těchto vykopávkách | m3 | 0.184 | 0.184 |  |  |  | 21 | 0 | 0 |  | CS ÚRS 2023 01
|  | <null> |  |  | Výkaz výměr: | "patka pod stožár č.12 - LPS - kalich"
|  | <null> |  |  |  | 0,35*0,35*1,5 |  |  | 0.184
<null>
| {253C2B64-1544-4925-AFB4-0117417CDDBE} | <item> | 3069 | H | 58344155 | štěrkodrť frakce 0/22 | t | 0.368 | 0.368 |  |  |  | 21 | 0 | 0 |  | CS ÚRS 2023 01
|  | <null> |  |  | Výkaz výměr: | "frakce 0-16"
|  | <null> |  |  |  | "patka pod stožár č.12 - LPS - kalich"
|  | <null> |  |  |  | 0,35*0,35*1,5*2 |  |  | 0.368
<null>
| {8F928754-4836-4C6D-9854-66E62F083FAD} | <item> | 3070 | SP | 174151101 | Zásyp sypaninou z jakékoliv horniny strojně s uložením výkopku ve vrstvách se zhutněním jam, šachet, rýh nebo kolem objektů v těchto vykopávkách | m3 | 737.237 | 737.237 |  |  |  | 21 | 0 | 0 |  | CS ÚRS 2023 01
|  | <null> |  |  | Výkaz výměr: | "výkop-hlavní jáma"
|  | <null> |  |  |  | 693,6+19,989 |  |  | 713.589
|  | <null> |  |  |  | "výkop pro kalichové patky"
|  | <null> |  |  |  | 257,715 |  |  | 257.715
|  | <null> |  |  |  | Mezisoučet |  |  | 971.304
|  | <null> |  |  |  | "odečet konstrukcí"
|  | <null> |  |  |  | "prefa patky"
|  | <null> |  |  |  | -0,8*0,8*(1,35-0,3)*38 |  |  | -25.536
|  | <null> |  |  |  | "šp polštáře"
|  | <null> |  |  |  | -(13,249+0,05) |  |  | -13.299
|  | <null> |  |  |  | "podkladní betony"
|  | <null> |  |  |  | -(19,247+6) |  |  | -25.247
|  | <null> |  |  |  | "obetonování+monolit patky pod terénem"
|  | <null> |  |  |  | -(3,754+46,128+43,24+73,652+12,384+1,641-1,3*1,3*0,25-0,7*0,7*0,3*4-1*1*0,3-3,2*1,8*0,55*3) |  |  | -169.985
|  | <null> |  |  |  | Mezisoučet |  |  | -234.067
|  | <null> |  |  |  | Součet |  |  | 737.237
<null>
| {299655F6-D249-4D97-AB37-AC03948E00C1} | <item> | 3071 | SP | 181951112 | Úprava pláně vyrovnáním výškových rozdílů strojně v hornině třídy těžitelnosti I, skupiny 1 až 3 se zhutněním | m2 | 690.05 | 690.05 |  |  |  | 21 | 0 | 0 |  | CS ÚRS 2023 01
|  | <null> |  |  | Výkaz výměr: | "zhutnění na Edef2=>45 MPa"
|  | <null> |  |  |  | "kalichové patky"
|  | <null> |  |  |  | 8,3*4,5*3 |  |  | 112.05
|  | <null> |  |  |  | "hlavní jáma pro základové patky"
|  | <null> |  |  |  | 34*17 |  |  | 578
|  | <null> |  |  |  | Součet |  |  | 690.05
<null>
| {11AE6763-82FB-441C-9C65-52B5C1EFA7A7} | <item> | 3108 | SP | 131251103 | Hloubení nezapažených jam a zářezů strojně s urovnáním dna do předepsaného profilu a spádu v hornině třídy těžitelnosti I skupiny 3 přes 50 do 100 m3 | m3 | 137.412 | 137.412 |  |  |  | 21 | 0 | 0 |  | CS ÚRS 2023 01
|  | <null> |  |  | Výkaz výměr: | "kabelová komora KK1"
|  | <null> |  |  |  | (2,9*3,5+3,95*4,55)/2*1,05*1 |  |  | 14.764
|  | <null> |  |  |  | "kabelová komora KK2"
|  | <null> |  |  |  | (2,6*2,6+3,65*3,65)/2*1,05*6 |  |  | 63.26
|  | <null> |  |  |  | "kabelová komora KK3"
|  | <null> |  |  |  | (2,9*3,5+3,95*4,55)/2*1,35*3 |  |  | 56.948
|  | <null> |  |  |  | "kabelová komora KS1"
|  | <null> |  |  |  | (1,3*1,3+2,1*2,1)/2*0,8 |  |  | 2.44
|  | <null> |  |  |  | Součet |  |  | 137.412
<null>
| {F052B970-5B8E-4D07-B32C-021769BFB23D} | <item> | 3109 | SP | 132151103 | Hloubení nezapažených rýh šířky do 800 mm strojně s urovnáním dna do předepsaného profilu a spádu v hornině třídy těžitelnosti I skupiny 1 a 2 přes 50 do 100 m3 | m3 | 91.637 | 91.637 |  |  |  | 21 | 0 | 0 |  | CS ÚRS 2023 01
|  | <null> |  |  | Výkaz výměr: | "chráničky"
|  | <null> |  |  |  | 353,81*0,35*0,74 |  |  | 91.637
<null>
| {44CFBFF2-EB61-43F6-A72D-F4494E6851A2} | <item> | 3110 | SP | 132151253 | Hloubení nezapažených rýh šířky přes 800 do 2 000 mm strojně s urovnáním dna do předepsaného profilu a spádu v hornině třídy těžitelnosti I skupiny 1 a 2 přes 50 do 100 m3 | m3 | 71.413 | 71.413 |  |  |  | 21 | 0 | 0 |  | CS ÚRS 2023 01
|  | <null> |  |  | Výkaz výměr: | "multikanál"
|  | <null> |  |  |  | (14,419+14,007+7,6+9,458)*0,75*0,92 |  |  | 31.384
|  | <null> |  |  |  | (2,344+6,484+24,107+3,323)*1,2*0,92 |  |  | 40.029
|  | <null> |  |  |  | Součet |  |  | 71.413
<null>
| {76163E8B-B73A-497E-BF5D-2B9C932A8995} | <item> | 3111 | SP | 151101101 | Zřízení pažení a rozepření stěn rýh pro podzemní vedení příložné pro jakoukoliv mezerovitost, hloubky do 2 m | m2 | 150.406 | 150.406 |  |  |  | 21 | 0 | 0 |  | CS ÚRS 2023 01
|  | <null> |  |  | Výkaz výměr: | "multikanál"
|  | <null> |  |  |  | (14,419+14,007+7,6+9,458)*0,92*2 |  |  | 83.691
|  | <null> |  |  |  | (2,344+6,484+24,107+3,323)*0,92*2 |  |  | 66.715
|  | <null> |  |  |  | Součet |  |  | 150.406
<null>
| {F1956D9A-9BA1-4337-9E5F-74820A39C775} | <item> | 3112 | SP | 151101111 | Odstranění pažení a rozepření stěn rýh pro podzemní vedení s uložením materiálu na vzdálenost do 3 m od kraje výkopu příložné, hloubky do 2 m | m2 | 150.406 | 150.406 |  |  |  | 21 | 0 | 0 |  | CS ÚRS 2023 01
| {57381A39-3859-4BEF-9591-C48B02891AE2} | <item> | 3113 | SP | 162351103 | Vodorovné přemístění výkopku nebo sypaniny po suchu na obvyklém dopravním prostředku, bez naložení výkopku, avšak se složením bez rozhrnutí z horniny třídy těžitelnosti I skupiny 1 až 3 na vzdálenost přes 50 do 500 m | m3 | 511.069 | 511.069 |  |  |  | 21 | 0 | 0 |  | CS ÚRS 2023 01
|  | <null> |  |  | Výkaz výměr: | "kabelovody a kabelové komory"
|  | <null> |  |  |  | "na meziskládku"
|  | <null> |  |  |  | 71,413+91,637+137,412 |  |  | 300.462
|  | <null> |  |  |  | "pro zásypy"
|  | <null> |  |  |  | 210,607 |  |  | 210.607
|  | <null> |  |  |  | Součet |  |  | 511.069
<null>
| {22D7095D-50E4-4BBB-A002-DA42B7D4FD6A} | <item> | 3114 | SP | 167151101 | Nakládání, skládání a překládání neulehlého výkopku nebo sypaniny strojně nakládání, množství do 100 m3, z horniny třídy těžitelnosti I, skupiny 1 až 3 | m3 | 210.607 | 210.607 |  |  |  | 21 | 0 | 0 |  | CS ÚRS 2023 01
|  | <null> |  |  | Výkaz výměr: | "pro zásypy"
|  | <null> |  |  |  | 210,607 |  |  | 210.607
<null>
| {A07FB36A-B82D-4B3E-AEF1-4000A069F78A} | <item> | 3115 | SP | 174151101 | Zásyp sypaninou z jakékoliv horniny strojně s uložením výkopku ve vrstvách se zhutněním jam, šachet, rýh nebo kolem objektů v těchto vykopávkách | m3 | 210.607 | 210.607 |  |  |  | 21 | 0 | 0 |  | CS ÚRS 2023 01
|  | <null> |  |  | Výkaz výměr: | "chráničky"
|  | <null> |  |  |  | 353,81*0,35*(0,74-0,3) |  |  | 54.487
|  | <null> |  |  |  | "multikanál"
|  | <null> |  |  |  | (14,419+14,007+7,6+9,458)*0,75*0,82 |  |  | 27.973
|  | <null> |  |  |  | (2,344+6,484+24,107+3,323)*1,2*0,82 |  |  | 35.678
|  | <null> |  |  |  | -118*0,38*0,38 |  |  | -17.039
|  | <null> |  |  |  | "kabelové komory"
|  | <null> |  |  |  | 137,412-(1,99*1,4*0,95*1)-(1,4*1,4*0,95*6)-(1,99*1,4*1,25*3)-(0,5*0,5*3,14*0,7)-(1,6*2,2*4+1,6*1,6*6+1,2*1,2)*0,1 |  |  | 109.508
|  | <null> |  |  |  | Součet |  |  | 210.607
<null>
| {4F2BD400-E33C-4F67-A3AB-DD269FEACE17} | <item> | 3116 | SP | 175111101 | Obsypání potrubí ručně sypaninou z vhodných hornin třídy těžitelnosti I a II, skupiny 1 až 4 nebo materiálem připraveným podél výkopu ve vzdálenosti do 3 m od jeho kraje pro jakoukoliv hloubku výkopu a míru zhutnění bez prohození sypaniny | m3 | 27.685 | 27.685 |  |  |  | 21 | 0 | 0 |  | CS ÚRS 2023 01
|  | <null> |  |  | Výkaz výměr: | "chráničky"
|  | <null> |  |  |  | 395,5*0,35*0,2 |  |  | 27.685
<null>
| {AC96982D-82EE-41ED-9DA9-3BDCC754BF68} | <item> | 3117 | H | 58341334 | kamenivo drcené drobné frakce 0/2 | t | 49.833 | 49.833 |  |  |  | 21 | 0 | 0 |  | CS ÚRS 2023 01
|  | <null> |  |  | Výkaz výměr: | 27,685*1,8 |  |  | 49.833
<null>
| {1D32769E-D0DA-444C-A2C5-3D441E8D4725} | <item> | 3137 | SP | 115101202 | Čerpání vody na dopravní výšku do 10 m s uvažovaným průměrným přítokem přes 500 do 1 000 l/min | hod | 1440 | 1440 |  |  |  | 21 | 0 | 0 |  | CS ÚRS 2023 01
|  | <null> |  |  | Výkaz výměr: | "2 čerpadla 30 dnů"
|  | <null> |  |  |  | 2*30*24 |  |  | 1440
<null>
| {40480B85-8C9A-4BCF-971F-79DC34EEF8D4} | <item> | 3138 | SP | 115101302 | Pohotovost záložní čerpací soupravy pro dopravní výšku do 10 m s uvažovaným průměrným přítokem přes 500 do 1 000 l/min | den | 60 | 60 |  |  |  | 21 | 0 | 0 |  | CS ÚRS 2023 01
|  | <null> |  |  | Výkaz výměr: | "2 čerpadla 30 dnů"
|  | <null> |  |  |  | 2*30 |  |  | 60
<null>
| {8B1F5532-D093-444C-AE4C-34C662BFF56D} | <item> | 3139 | SP | 131151104 | Hloubení nezapažených jam a zářezů strojně s urovnáním dna do předepsaného profilu a spádu v hornině třídy těžitelnosti I skupiny 1 a 2 přes 100 do 500 m3 | m3 | 183.981 | 183.981 |  |  |  | 21 | 0 | 0 |  | CS ÚRS 2023 01
|  | <null> |  |  | Výkaz výměr: | "trafo, tlumivka"
|  | <null> |  |  |  | ((0,5+23,92+0,5)*(0,5+3,66+0,5)+(1,2+23,92+1,2)*(1,2+3,66+1,2))/2*(1,485-0,15) |  |  | 183.981
<null>
| {145F4D7C-EB13-4D65-820E-4A5AEE502265} | <item> | 3140 | SP | 162351103 | Vodorovné přemístění výkopku nebo sypaniny po suchu na obvyklém dopravním prostředku, bez naložení výkopku, avšak se složením bez rozhrnutí z horniny třídy těžitelnosti I skupiny 1 až 3 na vzdálenost přes 50 do 500 m | m3 | 246.799 | 246.799 |  |  |  | 21 | 0 | 0 |  | CS ÚRS 2023 01
|  | <null> |  |  | Výkaz výměr: | "trafo, tlumivka"
|  | <null> |  |  |  | "na meziskládku"
|  | <null> |  |  |  | 183,981 |  |  | 183.981
|  | <null> |  |  |  | "pro zásypy"
|  | <null> |  |  |  | 62,818 |  |  | 62.818
|  | <null> |  |  |  | Součet |  |  | 246.799
<null>
| {F8DBADE3-E086-4EF2-AD7D-C6FA427F5794} | <item> | 3141 | SP | 167151101 | Nakládání, skládání a překládání neulehlého výkopku nebo sypaniny strojně nakládání, množství do 100 m3, z horniny třídy těžitelnosti I, skupiny 1 až 3 | m3 | 62.818 | 62.818 |  |  |  | 21 | 0 | 0 |  | CS ÚRS 2023 01
|  | <null> |  |  | Výkaz výměr: | "pro zásypy"
|  | <null> |  |  |  | "trafo, tlumivka"
|  | <null> |  |  |  | 62,818 |  |  | 62.818
<null>
| {A0697874-60BF-4EA7-AE23-A8CB57F7EF42} | <item> | 3142 | SP | 174151101 | Zásyp sypaninou z jakékoliv horniny strojně s uložením výkopku ve vrstvách se zhutněním jam, šachet, rýh nebo kolem objektů v těchto vykopávkách | m3 | 62.818 | 62.818 |  |  |  | 21 | 0 | 0 |  | CS ÚRS 2023 01
|  | <null> |  |  | Výkaz výměr: | "trafo, tlumivka"
|  | <null> |  |  |  | 183,981-23,92*3,66*1,185-24,92*4,66*0,15 |  |  | 62.818
<null>
| {C10C71E4-2F10-4527-A7DA-CC2281137AF6} | <item> | 3143 | SP | 181951112 | Úprava pláně vyrovnáním výškových rozdílů strojně v hornině třídy těžitelnosti I, skupiny 1 až 3 se zhutněním | m2 | 116.127 | 116.127 |  |  |  | 21 | 0 | 0 |  | CS ÚRS 2023 01
|  | <null> |  |  | Výkaz výměr: | "zhutnění na Edef2=>45 MPa"
|  | <null> |  |  |  | "trafo, tlumivka"
|  | <null> |  |  |  | 24,92*4,66 |  |  | 116.127
<null>
| {C456AA79-630D-4907-A271-925458BA4E41} | <item> | 3153 | SP | 111151121 | Pokosení trávníku při souvislé ploše do 1000 m2 parkového v rovině nebo svahu do 1:5 | m2 | 7916 | 7916 |  |  |  | 21 | 0 | 0 |  | CS ÚRS 2023 01
|  | <null> |  |  | Výkaz výměr: | "2xpokos"
|  | <null> |  |  |  | 3958*2 |  |  | 7916
<null>
| {62E2C8E8-98AF-4CF3-9705-57FBF99123D8} | <item> | 3154 | SP | 162351103 | Vodorovné přemístění výkopku nebo sypaniny po suchu na obvyklém dopravním prostředku, bez naložení výkopku, avšak se složením bez rozhrnutí z horniny třídy těžitelnosti I skupiny 1 až 3 na vzdálenost přes 50 do 500 m | m3 | 1475.712 | 1475.712 |  |  |  | 21 | 0 | 0 |  | CS ÚRS 2023 01
|  | <null> |  |  | Výkaz výměr: | "zemina pro srovnání terénu z meziskládky"
|  | <null> |  |  |  | 395,8 |  |  | 395.8
|  | <null> |  |  |  | "celkový objem výkopku na meziskládce"
|  | <null> |  |  |  | "trafo" 121,163 |  |  | 121.163
|  | <null> |  |  |  | "kabelovody" 123,005 |  |  | 123.005
|  | <null> |  |  |  | "patky" 234,067 |  |  | 234.067
|  | <null> |  |  |  | Mezisoučet |  |  | 874.035
|  | <null> |  |  |  | "ornice"
|  | <null> |  |  |  | 601,677 |  |  | 601.677
|  | <null> |  |  |  | Součet |  |  | 1475.712
<null>
| {1CDFFBC6-6FCD-406B-AA4E-FC0305F39C28} | <item> | 3155 | SP | 162751117 | Vodorovné přemístění výkopku nebo sypaniny po suchu na obvyklém dopravním prostředku, bez naložení výkopku, avšak se složením bez rozhrnutí z horniny třídy těžitelnosti I skupiny 1 až 3 na vzdálenost přes 9 000 do 10 000 m | m3 | 82.435 | 82.435 |  |  |  | 21 | 0 | 0 |  | CS ÚRS 2023 01
|  | <null> |  |  | Výkaz výměr: | "celkový objem výkopku na meziskládce"
|  | <null> |  |  |  | "trafo" 121,163 |  |  | 121.163
|  | <null> |  |  |  | "kabelovody" 123,005 |  |  | 123.005
|  | <null> |  |  |  | "patky" 234,067 |  |  | 234.067
|  | <null> |  |  |  | "odečet zeminy pro srovnání terénu"
|  | <null> |  |  |  | -395,8 |  |  | -395.8
|  | <null> |  |  |  | Součet |  |  | 82.435
<null>
| {F068FE3E-6221-4A86-8EFA-92CDA0367DD9} | <item> | 3156 | SP | 167151111 | Nakládání, skládání a překládání neulehlého výkopku nebo sypaniny strojně nakládání, množství přes 100 m3, z hornin třídy těžitelnosti I, skupiny 1 až 3 | m3 | 997.477 | 997.477 |  |  |  | 21 | 0 | 0 |  | CS ÚRS 2023 01
|  | <null> |  |  | Výkaz výměr: | "ornice"
|  | <null> |  |  |  | 601,677 |  |  | 601.677
|  | <null> |  |  |  | "zemina pro srovnání terénu z meziskládky"
|  | <null> |  |  |  | 3958*0,1 |  |  | 395.8
|  | <null> |  |  |  | Součet |  |  | 997.477
<null>
| {433C47EC-52E3-4896-9044-272CAA76EB87} | <item> | 3157 | SP | 171201221 | Poplatek za uložení stavebního odpadu na skládce (skládkovné) zeminy a kamení zatříděného do Katalogu odpadů pod kódem 17 05 04 | t | 148.383 | 148.383 |  |  |  | 21 | 0 | 0 |  | CS ÚRS 2023 01
|  | <null> |  |  | Výkaz výměr: | 82,435*1,8 |  |  | 148.383
<null>
| {5372D98C-74CC-4FCF-AD9D-AB95676DE3BC} | <item> | 3158 | SP | 174111101 | Zásyp sypaninou z jakékoliv horniny ručně s uložením výkopku ve vrstvách se zhutněním jam, šachet, rýh nebo kolem objektů v těchto vykopávkách | m3 | 22.44 | 22.44 |  |  |  | 21 | 0 | 0 |  | CS ÚRS 2023 01
|  | <null> |  |  | Výkaz výměr: | "výplň vegetačních tvárnic štěrkem"
|  | <null> |  |  |  | 561*0,08/2 |  |  | 22.44
<null>
| {132875CC-B597-4866-9E89-A53CCD9456B8} | <item> | 3159 | H | 58337402 | kamenivo dekorační (kačírek) frakce 16/22 | t | 44.88 | 44.88 |  |  |  | 21 | 0 | 0 |  | CS ÚRS 2023 01
|  | <null> |  |  | Výkaz výměr: | "výplň vegetačních tvárnic štěrkem"
|  | <null> |  |  |  | 561*0,08/2*2 |  |  | 44.88
<null>
| {9CFDE5BD-D79E-43DE-BBD0-A870B87F43E7} | <item> | 3160 | MP | 18100-001 | Obnovení průjezdového profilu komunikace odřezáním větví stromů | m | 250 | 250 |  |  |  | 21 | 0 | 0
| {3627008C-3144-400A-A7E8-746E49CE0C53} | <item> | 3161 | SP | 181151311 | Plošná úprava terénu v zemině skupiny 1 až 4 s urovnáním povrchu bez doplnění ornice souvislé plochy přes 500 m2 při nerovnostech terénu přes 50 do 100 mm v rovině nebo na svahu do 1:5 | m2 | 3958 | 3958 |  |  |  | 21 | 0 | 0 |  | CS ÚRS 2023 01
|  | <null> |  |  | Výkaz výměr: | 3958 |  |  | 3958
<null>
| {AF8074B4-471C-423E-8545-8693C81CAE51} | <item> | 3162 | SP | 181351113 | Rozprostření a urovnání ornice v rovině nebo ve svahu sklonu do 1:5 strojně při souvislé ploše přes 500 m2, tl. vrstvy do 200 mm | m2 | 3958 | 3958 |  |  |  | 21 | 0 | 0 |  | CS ÚRS 2023 01
|  | <null> |  |  | Výkaz výměr: | "A1"
|  | <null> |  |  |  | 2066 |  |  | 2066
|  | <null> |  |  |  | "A2"
|  | <null> |  |  |  | 470 |  |  | 470
|  | <null> |  |  |  | "A3"
|  | <null> |  |  |  | 861 |  |  | 861
|  | <null> |  |  |  | "A4"
|  | <null> |  |  |  | 561 |  |  | 561
|  | <null> |  |  |  | Součet |  |  | 3958
<null>
| {C3AB427E-701C-4E97-9A3F-CB980592CE68} | <item> | 3163 | SP | 181411131 | Založení trávníku na půdě předem připravené plochy do 1000 m2 výsevem včetně utažení parkového v rovině nebo na svahu do 1:5 | m2 | 3958 | 3958 |  |  |  | 21 | 0 | 0 |  | CS ÚRS 2023 01
| {FE95FDC0-F32E-4B2D-8150-2295403C05A6} | <item> | 3164 | H | 05724101R01 | travní osivo | kg | 138.53 | 138.53 |  |  |  | 21 | 0 | 0
|  | <null> |  |  | Výkaz výměr: | 3958/100*3,5 |  |  | 138.53
<null>
| {3BAA9FDA-1027-4A4A-B72E-432E5D4AFC4C} | <item> | 3165 | SP | 181951111 | Úprava pláně vyrovnáním výškových rozdílů strojně v hornině třídy těžitelnosti I, skupiny 1 až 3 bez zhutnění | m2 | 3958 | 3958 |  |  |  | 21 | 0 | 0 |  | CS ÚRS 2023 01
| {E150141B-A3FC-4527-A957-1C4ACEB05107} | <item> | 3166 | SP | 181951112 | Úprava pláně vyrovnáním výškových rozdílů strojně v hornině třídy těžitelnosti I, skupiny 1 až 3 se zhutněním | m2 | 787.95 | 787.95 |  |  |  | 21 | 0 | 0 |  | CS ÚRS 2023 01
|  | <null> |  |  | Výkaz výměr: | "pod asfalt"
|  | <null> |  |  |  | 70+26,06+2,49 |  |  | 98.55
|  | <null> |  |  |  | "pod zatravňovací dlažbu"
|  | <null> |  |  |  | 561 |  |  | 561
|  | <null> |  |  |  | "pod zámkovou dlažbu"
|  | <null> |  |  |  | 52,7 |  |  | 52.7
|  | <null> |  |  |  | "velkoplošná bet. dlažba"
|  | <null> |  |  |  | 23 |  |  | 23
|  | <null> |  |  |  | "štěrková vrstva"
|  | <null> |  |  |  | 52,7 |  |  | 52.7
|  | <null> |  |  |  | Součet |  |  | 787.95
<null>
| {8A588435-89AB-4646-99D7-D84B712F93AF} | <item> | 3167 | SP | 182303111 | Doplnění zeminy nebo substrátu na travnatých plochách tloušťky do 50 mm v rovině nebo na svahu do 1:5 | m2 | 3958 | 3958 |  |  |  | 21 | 0 | 0 |  | CS ÚRS 2023 01
| {E342B2E0-C23B-4C03-A69F-E0D86C2EC56E} | <item> | 3168 | SP | 183403114 | Obdělání půdy kultivátorováním v rovině nebo na svahu do 1:5 | m2 | 3958 | 3958 |  |  |  | 21 | 0 | 0 |  | CS ÚRS 2023 01
| {19565258-42A0-45EA-A356-B646444E071C} | <item> | 3169 | SP | 183403153 | Obdělání půdy hrabáním v rovině nebo na svahu do 1:5 | m2 | 3958 | 3958 |  |  |  | 21 | 0 | 0 |  | CS ÚRS 2023 01
| {76C5F4D4-8248-4E27-BEE6-AE4F04CED3A1} | <item> | 3170 | SP | 183403161 | Obdělání půdy válením v rovině nebo na svahu do 1:5 | m2 | 3958 | 3958 |  |  |  | 21 | 0 | 0 |  | CS ÚRS 2023 01
| {9CAA5DE1-E269-492C-B5A1-37E0F5F0EA64} | <item> | 3171 | SP | 184813511 | Chemické odplevelení půdy před založením kultury, trávníku nebo zpevněných ploch ručně o jakékoli výměře postřikem na široko v rovině nebo na svahu do 1:5 | m2 | 3958 | 3958 |  |  |  | 21 | 0 | 0 |  | CS ÚRS 2023 01
| {78CA101B-0CF1-461A-BA33-4EC2E92A08F3} | <item> | 3172 | H | 408000R01 | hnojivo | kg | 15.832 | 15.832 |  |  |  | 21 | 0 | 0
|  | <null> |  |  | Výkaz výměr: | "2xhnojení"
|  | <null> |  |  |  | 3958*0,002*2 |  |  | 15.832
<null>
| {C90C5028-F0E9-43D0-A284-98D65D57BB17} | <item> | 3173 | SP | 185804312 | Zalití rostlin vodou plochy záhonů jednotlivě přes 20 m2 | m3 | 39.58 | 39.58 |  |  |  | 21 | 0 | 0 |  | CS ÚRS 2023 01
|  | <null> |  |  | Výkaz výměr: | "trávník"
|  | <null> |  |  |  | "10l/m2"
|  | <null> |  |  |  | 3958/1000*10 |  |  | 39.58
<null>
| {7CB41C97-5A0F-4671-81B5-C108F104390B} | <item> | 3174 | SP | 185851121 | Dovoz vody pro zálivku rostlin na vzdálenost do 1000 m | m3 | 39.58 | 39.58 |  |  |  | 21 | 0 | 0 |  | CS ÚRS 2023 01
| {7FC68FA6-C584-4B98-86C0-C92D72FF7C38} | <item> | 3175 | H | 2650001R01 | totální systémový herbicid na bázi glyfosfátu | litr | 1.979 | 1.979 |  |  |  | 21 | 0 | 0
|  | <null> |  |  | Výkaz výměr: | 3958*0,0005 |  |  | 1.979
<null>
<null>
Stavba/3/SO31/2 |  | 4 |  | Oddíl |  | 2: Zakládání |  |  |  |  | 0 |  |  | 0 | 0
| {50C20B08-0A61-423C-A068-FC6895CFFD93} | <item> | 3072 | SP | 271532211 | Podsyp pod základové konstrukce se zhutněním a urovnáním povrchu z kameniva hrubého, frakce 32 - 63 mm | m3 | 13.249 | 13.249 |  |  |  | 21 | 0 | 0 |  | CS ÚRS 2023 01
|  | <null> |  |  | Výkaz výměr: | "frakce 0-63"
|  | <null> |  |  |  | "pod prefa patky"
|  | <null> |  |  |  | (1,2*1,2*12+1,6*1,6*26)*0,1 |  |  | 8.384
|  | <null> |  |  |  | "pod kabelové komory"
|  | <null> |  |  |  | "KK1"
|  | <null> |  |  |  | 1,6*2,2*0,1*2 |  |  | 0.704
|  | <null> |  |  |  | "KK2"
|  | <null> |  |  |  | 1,6*1,6*0,1*7 |  |  | 1.792
|  | <null> |  |  |  | "KS1"
|  | <null> |  |  |  | 1,2*1,2*0,1 |  |  | 0.144
|  | <null> |  |  |  | "multikanál"
|  | <null> |  |  |  | (24,353*0,75+3,325*1,2)*0,1 |  |  | 2.225
|  | <null> |  |  |  | Součet |  |  | 13.249
<null>
| {CD159A3F-3B43-4DD1-8096-EFF24A5575DE} | <item> | 3073 | SP | 271532213 | Podsyp pod základové konstrukce se zhutněním a urovnáním povrchu z kameniva hrubého, frakce 8 - 16 mm | m3 | 0.05 | 0.05 |  |  |  | 21 | 0 | 0 |  | CS ÚRS 2023 01
|  | <null> |  |  | Výkaz výměr: | "frakce 0-16"
|  | <null> |  |  |  | "patka pod stožár č.12 - LPS"
|  | <null> |  |  |  | 1*1*0,05 |  |  | 0.05
<null>
| {BD8C2FA1-BAC6-4EE2-BFEC-D6D1098C59CA} | <item> | 3074 | SP | 273313511 | Základy z betonu prostého desky z betonu kamenem neprokládaného tř. C 12/15 | m3 | 19.247 | 19.247 |  |  |  | 21 | 0 | 0 |  | CS ÚRS 2023 01
|  | <null> |  |  | Výkaz výměr: | "podkladní beton"
|  | <null> |  |  |  | "kalichové patky"
|  | <null> |  |  |  | 4,2*7,8*0,1*3 |  |  | 9.828
|  | <null> |  |  |  | "prefa patky"
|  | <null> |  |  |  | (1,2*1,2*12+1,6*1,6*26)*0,1 |  |  | 8.384
|  | <null> |  |  |  | "patka TOS 22"
|  | <null> |  |  |  | 2,3*1,5*0,15*2 |  |  | 1.035
|  | <null> |  |  |  | Součet |  |  | 19.247
<null>
| {FDEB0176-DF00-40BA-BC0C-5C45B1B07224} | <item> | 3075 | SP | 273321311 | Základy z betonu železového (bez výztuže) desky z betonu bez zvláštních nároků na prostředí tř. C 16/20 | m3 | 6 | 6 |  |  |  | 21 | 0 | 0 |  | CS ÚRS 2023 01
|  | <null> |  |  | Výkaz výměr: | "podkladní beton"
|  | <null> |  |  |  | "patky Z3"
|  | <null> |  |  |  | 2*2*0,15*10 |  |  | 6
<null>
| {49925F8C-85A3-4D62-BC96-E29071649293} | <item> | 3076 | SP | 273351121 | Bednění základů desek zřízení | m2 | 12 | 12 |  |  |  | 21 | 0 | 0 |  | CS ÚRS 2023 01
|  | <null> |  |  | Výkaz výměr: | "patky Z3 - podkladní beton"
|  | <null> |  |  |  | (2+2)*2*0,15*10 |  |  | 12
<null>
| {4E759854-FE0E-4F89-990E-9C91FEE1F7B2} | <item> | 3077 | SP | 273351122 | Bednění základů desek odstranění | m2 | 12 | 12 |  |  |  | 21 | 0 | 0 |  | CS ÚRS 2023 01
| {0185936A-DF98-4C21-A0D9-323F041423A4} | <item> | 3078 | SP | 273362021 | Výztuž základů desek ze svařovaných sítí z drátů typu KARI | t | 0.281 | 0.281 |  |  |  | 21 | 0 | 0 |  | CS ÚRS 2023 01
|  | <null> |  |  | Výkaz výměr: | "podkladní beton - patky Z3 - síť 150x8/150x8"
|  | <null> |  |  |  | 2*2*1,3*5,4/1000*10 |  |  | 0.281
<null>
| {636D606D-30AC-4474-933B-FE12DFEC6AFE} | <item> | 3079 | SP | 275123901 | Montáž základových patek ze železobetonu hmotnosti do 2,5 t | kus | 38 | 38 |  |  |  | 21 | 0 | 0 |  | CS ÚRS 2023 01
| {80360DE2-9E4C-4A91-B89E-025AD1D05208} | <item> | 3080 | H | 5930001 | ZP-75 prefabrikovaná patka 800/800/1350mm, C 30/37 XC4, XF3, XA3, vč. kotevního rámu a chráničky | kus | 8 | 8 |  |  |  | 21 | 0 | 0
| {4277405E-60A2-4BD1-95E4-150E640B0D30} | <item> | 3081 | H | 5930002 | ZP-110 prefabrikovaná patka 800/800/1350mm, C 30/37 XC4, XF3, XA3, vč. kotevního rámu a chráničky | kus | 12 | 12 |  |  |  | 21 | 0 | 0
| {CC0139E1-125B-4618-9A14-F4AC61B0877A} | <item> | 3082 | H | 5930003 | ZP-11075 prefabrikovaná patka 800/800/1350mm, C 30/37 XC4, XF3, XA3, vč. kotevního rámu a chrániček | kus | 4 | 4 |  |  |  | 21 | 0 | 0
| {2DD1F6C6-5124-472A-BA9D-04CD20811E57} | <item> | 3083 | H | 5930004 | ZP-00 prefabrikovaná patka 800/800/1350mm, C 30/37 XC4, XF3, XA3, vč. kotevního rámu | kus | 14 | 14 |  |  |  | 21 | 0 | 0
| {4D3DE38A-8AC1-482C-93FE-89874AC278EF} | <item> | 3084 | SP | 275311127 | Základové konstrukce z betonu prostého patky a bloky ve výkopu nebo na hlavách pilot C 25/30 | m3 | 3.754 | 3.754 |  |  |  | 21 | 0 | 0 |  | CS ÚRS 2023 01
|  | <null> |  |  | Výkaz výměr: | "patka TOS 22"
|  | <null> |  |  |  | (2,3*1,3*0,3+0,7*0,7*1*2)*2 |  |  | 3.754
<null>
| {EA722421-910E-4181-B059-C2AAC301DEB5} | <item> | 3085 | SP | 275322511 | Základy z betonu železového (bez výztuže) patky z betonu se zvýšenými nároky na prostředí tř. C 25/30 | m3 | 46.128 | 46.128 |  |  |  | 21 | 0 | 0 |  | CS ÚRS 2023 01
|  | <null> |  |  | Výkaz výměr: | "beton C 25/30 XC2-XF2-S3"
|  | <null> |  |  |  | "obetonování prefa patek"
|  | <null> |  |  |  | (1,2*1,2-0,8*0,8)*(0,75+0,8)/2*12 |  |  | 7.44
|  | <null> |  |  |  | (1,6*1,6-0,8*0,8)*(0,75+0,8)/2*26 |  |  | 38.688
|  | <null> |  |  |  | Součet |  |  | 46.128
<null>
| {4C43EF3C-8B7A-4B4A-A5C8-DFA2EB183EC6} | <item> | 3086 | SP | 275322611 | Základy z betonu železového (bez výztuže) patky z betonu se zvýšenými nároky na prostředí tř. C 30/37 | m3 | 43.24 | 43.24 |  |  |  | 21 | 0 | 0 |  | CS ÚRS 2023 01
|  | <null> |  |  | Výkaz výměr: | "beton třídy C 30/37 XC2, XF1, Xa2"
|  | <null> |  |  |  | "patka Z3"
|  | <null> |  |  |  | (1,8*1,8*0,5+1,3*1,3*1,6)*10 |  |  | 43.24
<null>
| {55ADFCD6-D4F6-4112-836E-159A63180CC1} | <item> | 3087 | SP | 275322611 | Základy z betonu železového (bez výztuže) patky z betonu se zvýšenými nároky na prostředí tř. C 30/37 | m3 | 73.652 | 73.652 |  |  |  | 21 | 0 | 0 |  | CS ÚRS 2023 01
|  | <null> |  |  | Výkaz výměr: | "třída betonu C 35/45 XA3, XC4"
|  | <null> |  |  |  | "kalichové patky"
|  | <null> |  |  |  | (3,2*1,8-2,4*1)*1,3*3+6,5*2,7*1,15*3 |  |  | 73.652
|  | <null> |  |  |  | Součet |  |  | 73.652
<null>
| {8FA61413-4AC7-48C7-B0AA-5EFCA521A4C2} | <item> | 3088 | SP | 275322611 | Základy z betonu železového (bez výztuže) patky z betonu se zvýšenými nároky na prostředí tř. C 30/37 | m3 | 12.384 | 12.384 |  |  |  | 21 | 0 | 0 |  | CS ÚRS 2023 01
|  | <null> |  |  | Výkaz výměr: | "třída betonu C 30/37 XC4, XF3"
|  | <null> |  |  |  | "kalichové patky"
|  | <null> |  |  |  | "zhlaví"
|  | <null> |  |  |  | 3,2*1,8*(0,1+0,25)/2*3 |  |  | 3.024
|  | <null> |  |  |  | "zálivka"
|  | <null> |  |  |  | 2,4*1*1,3*3 |  |  | 9.36
|  | <null> |  |  |  | Součet |  |  | 12.384
<null>
| {51F5FFA9-F928-45BE-8C4B-5A8FBBA2A5EE} | <item> | 3089 | SP | 275322611 | Základy z betonu železového (bez výztuže) patky z betonu se zvýšenými nároky na prostředí tř. C 30/37 | m3 | 1.641 | 1.641 |  |  |  | 21 | 0 | 0 |  | CS ÚRS 2023 01
|  | <null> |  |  | Výkaz výměr: | "beton C 30/37 XF4"
|  | <null> |  |  |  | "patka pod stožár č.12 - LPS"
|  | <null> |  |  |  | 1*1*(1,8+1,85)/2-0,35*0,35*1,5 |  |  | 1.641
<null>
| {40DD9670-A288-45B1-BA13-08C747B86F94} | <item> | 3090 | SP | 275351121 | Bednění základů patek zřízení | m2 | 441.02 | 441.02 |  |  |  | 21 | 0 | 0 |  | CS ÚRS 2023 01
|  | <null> |  |  | Výkaz výměr: | "patky Z3"
|  | <null> |  |  |  | ((1,8+1,8)*2*0,5+(1,3+1,3)*2*1,6)*10 |  |  | 119.2
|  | <null> |  |  |  | "kalichové patky"
|  | <null> |  |  |  | ((6,5+2,7)*2*1,15+(3,2+1,8)*2*1,3+(2,4+1)*2*1,3)*3 |  |  | 129
|  | <null> |  |  |  | "obetonování prefa patek"
|  | <null> |  |  |  | (1,2+1,2)*2*0,75*12 |  |  | 43.2
|  | <null> |  |  |  | (1,6+1,6)*2*0,75*26 |  |  | 124.8
|  | <null> |  |  |  | "patka TOS 22"
|  | <null> |  |  |  | ((2,3+1,3)*2*0,3+(0,7+0,7)*2*1*2)*2 |  |  | 15.52
|  | <null> |  |  |  | "patka pod stožár č.12 - LPS"
|  | <null> |  |  |  | (1+1)*2*1,8+(0,35+0,35)*2*1,5 |  |  | 9.3
|  | <null> |  |  |  | Součet |  |  | 441.02
<null>
| {16DE72E5-9D90-4FE9-91E3-0732CB59F418} | <item> | 3091 | SP | 275351122 | Bednění základů patek odstranění | m2 | 441.02 | 441.02 |  |  |  | 21 | 0 | 0 |  | CS ÚRS 2023 01
| {B991BE5F-8630-42D1-8902-55B21F328EBE} | <item> | 3092 | MP | 27535113R | Vložení do bednění skosení hrany II/25 | m | 63.2 | 63.2 |  |  |  | 21 | 0 | 0
|  | <null> |  |  | Výkaz výměr: | "patky Z3"
|  | <null> |  |  |  | (1,3+1,3)*2*10 |  |  | 52
|  | <null> |  |  |  | "patka TOS 22"
|  | <null> |  |  |  | (0,7*4*2)*2 |  |  | 11.2
|  | <null> |  |  |  | Součet |  |  | 63.2
<null>
| {36EB0CA4-9313-4AB1-A301-10F474F4C4E7} | <item> | 3093 | H | 6050001R01 | dodávka - skosení hrany II/25 | m | 69.52 | 69.52 |  |  |  | 21 | 0 | 0
|  | <null> |  |  | Výkaz výměr: | 63,2*1,1 |  |  | 69.52
<null>
| {77F0BC19-1739-46C7-8A5C-188DF06C9D10} | <item> | 3094 | SP | 275361821 | Výztuž základů patek z betonářské oceli 10 505 (R) | t | 8.902 | 8.902 |  |  |  | 21 | 0 | 0 |  | CS ÚRS 2023 01
|  | <null> |  |  | Výkaz výměr: | "patky Z3"
|  | <null> |  |  |  | 360,5/1000*10 |  |  | 3.605
|  | <null> |  |  |  | "patky portálů"
|  | <null> |  |  |  | 1765,80/1000*3 |  |  | 5.297
|  | <null> |  |  |  | Součet |  |  | 8.902
<null>
| {B6DC7C62-5867-4135-9B8E-4F6F55BE44FD} | <item> | 3095 | SP | 275362021 | Výztuž základů patek ze svařovaných sítí z drátů typu KARI | t | 0.064 | 0.064 |  |  |  | 21 | 0 | 0 |  | CS ÚRS 2023 01
|  | <null> |  |  | Výkaz výměr: | "kalichové patky"
|  | <null> |  |  |  | "zhlaví - síť 100x5/100x5"
|  | <null> |  |  |  | 3,2*1,8*1,2*3,08/1000*3 |  |  | 0.064
<null>
| {A076EA21-E2AD-4748-81BC-7D6819D133DC} | <item> | 3118 | SP | 275311124 | Základové konstrukce z betonu prostého patky a bloky ve výkopu nebo na hlavách pilot C 12/15 | m3 | 11.045 | 11.045 |  |  |  | 21 | 0 | 0 |  | CS ÚRS 2023 01
|  | <null> |  |  | Výkaz výměr: | "obetonování trubek"
|  | <null> |  |  |  | (0,36*7*5,5)-(PI*0,08*0,08*7)*20 |  |  | 11.045
<null>
| {16625C2D-B518-450E-98E2-D7AD7F975C8E} | <item> | 3119 | SP | 275311191 | Základové konstrukce z betonu prostého Příplatek k cenám za betonáž malého rozsahu do 25 m3 | m3 | 11.045 | 11.045 |  |  |  | 21 | 0 | 0 |  | CS ÚRS 2023 01
| {607704DE-9CB8-4920-840D-4F0F1E9E4657} | <item> | 3144 | SP | 271532211 | Podsyp pod základové konstrukce se zhutněním a urovnáním povrchu z kameniva hrubého, frakce 32 - 63 mm | m3 | 17.419 | 17.419 |  |  |  | 21 | 0 | 0 |  | CS ÚRS 2023 01
|  | <null> |  |  | Výkaz výměr: | "trafo, tlumivka"
|  | <null> |  |  |  | 24,92*4,66*0,15 |  |  | 17.419
|  | <null> |  |  |  | Součet |  |  | 17.419
<null>
| {12994DE6-A1DC-4FB7-8610-69BA0A459DC1} | <item> | 3145 | SP | 273313511 | Základy z betonu prostého desky z betonu kamenem neprokládaného tř. C 12/15 | m3 | 13.965 | 13.965 |  |  |  | 21 | 0 | 0 |  | CS ÚRS 2023 01
|  | <null> |  |  | Výkaz výměr: | "podkladní beton"
|  | <null> |  |  |  | "trafo, tlumivka"
|  | <null> |  |  |  | 24,12*3,86*0,15 |  |  | 13.965
<null>
| {08FCFCF7-57EE-48E5-9B4D-AE09A17716F0} | <item> | 3146 | SP | 273351121 | Bednění základů desek zřízení | m2 | 8.394 | 8.394 |  |  |  | 21 | 0 | 0 |  | CS ÚRS 2023 01
|  | <null> |  |  | Výkaz výměr: | "trafo, tlumivka - podkladní beton"
|  | <null> |  |  |  | (24,12+3,86)*2*0,15 |  |  | 8.394
<null>
| {F40C8B45-7AAE-4DDB-999A-26BF802B623F} | <item> | 3147 | SP | 273351122 | Bednění základů desek odstranění | m2 | 8.394 | 8.394 |  |  |  | 21 | 0 | 0 |  | CS ÚRS 2023 01
| {CDBDAE20-3196-4B99-A637-97CCA23AAE41} | <item> | 3176 | SP | 213141111 | Zřízení vrstvy z geotextilie filtrační, separační, odvodňovací, ochranné, výztužné nebo protierozní v rovině nebo ve sklonu do 1:5, šířky do 3 m | m2 | 52.7 | 52.7 |  |  |  | 21 | 0 | 0 |  | CS ÚRS 2023 01
|  | <null> |  |  | Výkaz výměr: | "štěrková vrstva"
|  | <null> |  |  |  | 52,7 |  |  | 52.7
<null>
| {C944D45C-72D4-44FC-9934-CAAFDBEB6EFA} | <item> | 3177 | H | 69311172 | geotextilie PP s ÚV stabilizací 300g/m2 | m2 | 60.605 | 60.605 |  |  |  | 21 | 0 | 0 |  | CS ÚRS 2023 01
|  | <null> |  |  | Výkaz výměr: | "štěrková vrstva"
|  | <null> |  |  |  | 52,7*1,15 |  |  | 60.605
<null>
<null>
Stavba/3/SO31/210 |  | 4 |  | Oddíl |  | 210: Mikropiloty |  |  |  |  | 0 |  |  | 0 | 0
| {14006A24-F5E7-4F72-936A-2C31A4CE6536} | <item> | 3096 | MP | 21000-001 | Mikropilota délky 6m, délka kořene 4m, kompletní provedení | kus | 8 | 8 |  |  |  | 21 | 0 | 0
|  | <null> |  |  | Výkaz výměr: | "patka TOS 22"
|  | <null> |  |  |  | 4*2 |  |  | 8
<null>
<null>
Stavba/3/SO31/320 |  | 4 |  | Oddíl |  | 320: Prefabrikované monolitické kce - trafo, tlumivka |  |  |  |  | 0 |  |  | 0 | 0
| {BF0E0C53-34FA-44F3-85A9-A48301783C85} | <item> | 3148 | MP | 32000-01 | M+D prefabrikované prefa vany trafo a tlumivky, sloupy, požární stěny, rošty, ocelové kce, dilatace, průchodky, klempířské výrobky | kpl | 1 | 1 |  |  |  | 21 | 0 | 0
|  | <null> |  |  | Výkaz výměr: | "Dodávka Betonbau v rozsahu:"
|  | <null> |  |  |  | "Vany 4 x AW3060 + 2 x AW 2560
|  | <null> |  |  |  | "Vany 2 x AW 3036
|  | <null> |  |  |  | "Vnitřní a vnější nátěr van
|  | <null> |  |  |  | "Sloupy - 2 ks
|  | <null> |  |  |  | "Základové patky ke sloupům - 2ks
|  | <null> |  |  |  | "Stěna - 1ks
|  | <null> |  |  |  | "Průchodky kabelů a zemnění
|  | <null> |  |  |  | "Prefabrikované prahy
|  | <null> |  |  |  | "Vnitřní uzemnění
|  | <null> |  |  |  | "Stupadla a nástupní tyče
|  | <null> |  |  |  | "Trafokolejnice - 4x
|  | <null> |  |  |  | "Zhášecí rošty pod transformátory BP/H s granulátem vč. revizních vstupů
|  | <null> |  |  |  | "Odnámatelné schodiště, rampy
|  | <null> |  |  |  | "Stavební technik - Dodavatele
|  | <null> |  |  |  | "Doprava, Jeřábové práce 100t + plošina + montáž a kompletace
|  | <null> |  |  |  | 1" kpl |  |  | 1
<null>
| {7B4EAA65-0966-4160-8C93-A380445E38DD} | <item> | 3149 | MP | 32000-02 | Jeřáb pro montáž prefa konstrukcí | soub | 1 | 1 |  |  |  | 21 | 0 | 0
<null>
Stavba/3/SO31/4 |  | 4 |  | Oddíl |  | 4: Vodorovné konstrukce |  |  |  |  | 0 |  |  | 0 | 0
| {B526BE33-B756-4E87-BD7F-0ECF7AAF4FEA} | <item> | 3120 | SP | 451572111 | Lože pod potrubí, stoky a drobné objekty v otevřeném výkopu z kameniva drobného těženého 0 až 4 mm | m3 | 16.931 | 16.931 |  |  |  | 21 | 0 | 0 |  | CS ÚRS 2023 01
|  | <null> |  |  | Výkaz výměr: | "chráničky"
|  | <null> |  |  |  | 395,5*0,35*0,1 |  |  | 13.843
|  | <null> |  |  |  | "kabelové komory"
|  | <null> |  |  |  | (1,6*2,2*4+1,6*1,6*6+1,2*1,2)*0,1 |  |  | 3.088
|  | <null> |  |  |  | Součet |  |  | 16.931
<null>
| {2A234B4C-F398-4DB3-B956-4C3A363D605D} | <item> | 3121 | SP | 451573111 | Lože pod potrubí, stoky a drobné objekty v otevřeném výkopu z písku a štěrkopísku do 63 mm | m3 | 7.762 | 7.762 |  |  |  | 21 | 0 | 0 |  | CS ÚRS 2023 01
|  | <null> |  |  | Výkaz výměr: | "multikanál"
|  | <null> |  |  |  | (14,419+14,007+7,6+9,458)*0,75*0,1 |  |  | 3.411
|  | <null> |  |  |  | (2,344+6,484+24,107+3,323)*1,2*0,1 |  |  | 4.351
|  | <null> |  |  |  | Součet |  |  | 7.762
<null>
<null>
Stavba/3/SO31/5 |  | 4 |  | Oddíl |  | 5: Komunikace pozemní |  |  |  |  | 0 |  |  | 0 | 0
| {B19E9838-3930-4AF0-AA25-5E8266FD1F39} | <item> | 3178 | SP | 564710011 | Podklad nebo kryt z kameniva hrubého drceného vel. 8-16 mm s rozprostřením a zhutněním plochy přes 100 m2, po zhutnění tl. 50 mm | m2 | 52.7 | 52.7 |  |  |  | 21 | 0 | 0 |  | CS ÚRS 2023 01
|  | <null> |  |  | Výkaz výměr: | "štěrková vrstva"
|  | <null> |  |  |  | 52,7 |  |  | 52.7
<null>
| {7037589F-A865-4A82-9AB4-D3F848CAA496} | <item> | 3179 | SP | 564710111 | Podklad nebo kryt z kameniva hrubého drceného vel. 16-32 mm s rozprostřením a zhutněním plochy přes 100 m2, po zhutnění tl. 50 mm | m2 | 52.7 | 52.7 |  |  |  | 21 | 0 | 0 |  | CS ÚRS 2023 01
|  | <null> |  |  | Výkaz výměr: | "štěrková vrstva"
|  | <null> |  |  |  | 52,7 |  |  | 52.7
<null>
| {BA1E0AE5-4F48-4BCD-848C-76C4C05767C4} | <item> | 3180 | SP | 564720012 | Podklad nebo kryt z kameniva hrubého drceného vel. 8-16 mm s rozprostřením a zhutněním plochy přes 100 m2, po zhutnění tl. 90 mm | m2 | 561 | 561 |  |  |  | 21 | 0 | 0 |  | CS ÚRS 2023 01
|  | <null> |  |  | Výkaz výměr: | "pod zatravňovací dlažbu"
|  | <null> |  |  |  | 561 |  |  | 561
<null>
| {DEBEC1EA-4FA7-4ECA-B47C-992C3FCB3780} | <item> | 3181 | MP | 564730011.1 | Podklad z kameniva hrubého drceného vel. 4-8 mm tl 100 mm | m2 | 52.7 | 52.7 |  |  |  | 21 | 0 | 0
|  | <null> |  |  | Výkaz výměr: | "pod zámkovou dlažbu"
|  | <null> |  |  |  | 52,7 |  |  | 52.7
<null>
| {B8EE8206-501F-4075-A907-8B1AD5433606} | <item> | 3182 | SP | 564760011 | Podklad nebo kryt z kameniva hrubého drceného vel. 8-16 mm s rozprostřením a zhutněním plochy přes 100 m2, po zhutnění tl. 200 mm | m2 | 23 | 23 |  |  |  | 21 | 0 | 0 |  | CS ÚRS 2023 01
|  | <null> |  |  | Výkaz výměr: | "velkoplošná bet. dlažba"
|  | <null> |  |  |  | 23 |  |  | 23
<null>
| {0D400E5C-AB5B-4E07-8E9E-1BEB6AFCAC79} | <item> | 3183 | SP | 564760111 | Podklad nebo kryt z kameniva hrubého drceného vel. 16-32 mm s rozprostřením a zhutněním plochy přes 100 m2, po zhutnění tl. 200 mm | m2 | 613.7 | 613.7 |  |  |  | 21 | 0 | 0 |  | CS ÚRS 2023 01
|  | <null> |  |  | Výkaz výměr: | "pod zatravňovací dlažbu"
|  | <null> |  |  |  | 561 |  |  | 561
|  | <null> |  |  |  | "pod zámkovou dlažbu"
|  | <null> |  |  |  | 52,7 |  |  | 52.7
|  | <null> |  |  |  | Součet |  |  | 613.7
<null>
| {83BA8818-18A8-4F73-AD5C-C24B4221F985} | <item> | 3184 | SP | 564851111 | Podklad ze štěrkodrti ŠD s rozprostřením a zhutněním plochy přes 100 m2, po zhutnění tl. 150 mm | m2 | 98.55 | 98.55 |  |  |  | 21 | 0 | 0 |  | CS ÚRS 2023 01
|  | <null> |  |  | Výkaz výměr: | "pod asfalt"
|  | <null> |  |  |  | 70+2,49+26,06 |  |  | 98.55
<null>
| {0E977AB7-132E-46D5-8F96-7A1DAB151E68} | <item> | 3185 | SP | 564861111 | Podklad ze štěrkodrti ŠD s rozprostřením a zhutněním plochy přes 100 m2, po zhutnění tl. 200 mm | m2 | 98.55 | 98.55 |  |  |  | 21 | 0 | 0 |  | CS ÚRS 2023 01
|  | <null> |  |  | Výkaz výměr: | "pod asfalt"
|  | <null> |  |  |  | 70+26,06+2,49 |  |  | 98.55
<null>
| {9CB56A38-5EDA-4462-A0C3-D37B4A6AFD76} | <item> | 3186 | SP | 565145101 | Asfaltový beton vrstva podkladní ACP 16 (obalované kamenivo střednězrnné - OKS) s rozprostřením a zhutněním v pruhu šířky do 1,5 m, po zhutnění tl. 60 mm | m2 | 98.55 | 98.55 |  |  |  | 21 | 0 | 0 |  | CS ÚRS 2023 01
|  | <null> |  |  | Výkaz výměr: | 70+26,06+2,49 |  |  | 98.55
<null>
| {2AEBF07C-B8C3-4F0A-A4AA-6D93384FAAD2} | <item> | 3187 | SP | 573111112 | Postřik infiltrační PI z asfaltu silničního s posypem kamenivem, v množství 1,00 kg/m2 | m2 | 98.55 | 98.55 |  |  |  | 21 | 0 | 0 |  | CS ÚRS 2023 01
| {8C991FD6-FC71-4DCE-BBA8-84AE013B1179} | <item> | 3188 | SP | 573211108 | Postřik spojovací PS bez posypu kamenivem z asfaltu silničního, v množství 0,40 kg/m2 | m2 | 98.55 | 98.55 |  |  |  | 21 | 0 | 0 |  | CS ÚRS 2023 01
|  | <null> |  |  | Výkaz výměr: | "překopy"
|  | <null> |  |  |  | 70+26,06+2,49 |  |  | 98.55
|  | <null> |  |  |  | Součet |  |  | 98.55
<null>
| {08000DC8-60CA-4269-B6AD-FB44F3A6C522} | <item> | 3189 | SP | 577134031 | Asfaltový beton vrstva obrusná ACO 11 (ABS) s rozprostřením a se zhutněním z modifikovaného asfaltu v pruhu šířky do 1,5 m, po zhutnění tl. 40 mm | m2 | 98.55 | 98.55 |  |  |  | 21 | 0 | 0 |  | CS ÚRS 2023 01
| {7CC171A2-70F1-4A60-A277-E94AC0F5C8C2} | <item> | 3190 | SP | 584121108 | Osazení silničních dílců ze železového betonu s podkladem z kameniva těženého do tl. 40 mm jakéhokoliv druhu a velikosti, na plochu jednotlivě do 15 m2 | m2 | 6 | 6 |  |  |  | 21 | 0 | 0 |  | CS ÚRS 2023 01
|  | <null> |  |  | Výkaz výměr: | 3*2 |  |  | 6
<null>
| {AB6343E4-C84F-4BA2-8962-B03DB5073FC2} | <item> | 3191 | H | 59381007 | panel silniční 3,00x2,00x0,18m | kus | 1 | 1 |  |  |  | 21 | 0 | 0 |  | CS ÚRS 2023 01
| {AB24141E-83E9-49C8-BD71-5FCC5E4768B1} | <item> | 3192 | SP | 596211111 | Kladení dlažby z betonových zámkových dlaždic komunikací pro pěší ručně s ložem z kameniva těženého nebo drceného tl. do 40 mm, s vyplněním spár s dvojitým hutněním, vibrováním a se smetením přebytečného materiálu na krajnici tl. 60 mm skupiny A, pro plochy přes 50 do 100 m2 | m2 | 52.7 | 52.7 |  |  |  | 21 | 0 | 0 |  | CS ÚRS 2023 01
|  | <null> |  |  | Výkaz výměr: | 52,7 |  |  | 52.7
<null>
| {5F34BAA4-CF96-4F00-83C7-550A3D0F942F} | <item> | 3193 | H | 59245015 | dlažba zámková tvaru I 200x165x60mm přírodní | m2 | 53.754 | 53.754 |  |  |  | 21 | 0 | 0 |  | CS ÚRS 2023 01
|  | <null> |  |  | Výkaz výměr: | 52,7*1,02 |  |  | 53.754
<null>
| {8E724D20-BBD2-4C08-9DBD-CE981D7E4399} | <item> | 3194 | SP | 596412213 | Kladení dlažby z betonových vegetačních dlaždic pozemních komunikací s ložem z kameniva těženého nebo drceného tl. do 50 mm, s vyplněním spár a vegetačních otvorů, s hutněním vibrováním tl. 80 mm, pro plochy přes 300 m2 | m2 | 561 | 561 |  |  |  | 21 | 0 | 0 |  | CS ÚRS 2023 01
| {8B08EB45-A50B-40D7-B6AB-4E17A3647A2B} | <item> | 3195 | H | 59246016 | dlažba plošná betonová vegetační 600x400x80mm | m2 | 566.61 | 566.61 |  |  |  | 21 | 0 | 0 |  | CS ÚRS 2023 01
|  | <null> |  |  | Výkaz výměr: | 561*1,01 |  |  | 566.61
<null>
| {160EB9E9-6DD8-4AC8-9476-7F70D65E8270} | <item> | 3196 | SP | 596811120 | Kladení dlažby z betonových nebo kameninových dlaždic komunikací pro pěší s vyplněním spár a se smetením přebytečného materiálu na vzdálenost do 3 m s ložem z kameniva těženého tl. do 30 mm velikosti dlaždic do 0,09 m2 (bez zámku), pro plochy do 50 m2 | m2 | 12.6 | 12.6 |  |  |  | 21 | 0 | 0 |  | CS ÚRS 2023 01
|  | <null> |  |  | Výkaz výměr: | 25,2*0,5 |  |  | 12.6
<null>
| {22907F17-7C0F-46B9-9F2F-54EC2F4E7822} | <item> | 3197 | H | 592460081 | dlažba plošná betonová 500x250x80mm | m2 | 12.726 | 12.726 |  |  |  | 21 | 0 | 0
|  | <null> |  |  | Výkaz výměr: | 25,2*0,5*1,01 |  |  | 12.726
<null>
| {EA8BAD3E-8906-45FE-BB68-0395CA131C2C} | <item> | 3198 | SP | 596811220 | Kladení dlažby z betonových nebo kameninových dlaždic komunikací pro pěší s vyplněním spár a se smetením přebytečného materiálu na vzdálenost do 3 m s ložem z kameniva těženého tl. do 30 mm velikosti dlaždic přes 0,09 m2 do 0,25 m2, pro plochy do 50 m2 | m2 | 23 | 23 |  |  |  | 21 | 0 | 0 |  | CS ÚRS 2023 01
|  | <null> |  |  | Výkaz výměr: | 23 |  |  | 23
<null>
| {9D6696B0-6F99-41B9-B0CB-664C7AD5DAD5} | <item> | 3199 | H | 592460131 | dlažba plošná betonová 500x500x60mm | m2 | 23.46 | 23.46 |  |  |  | 21 | 0 | 0
|  | <null> |  |  | Výkaz výměr: | 23*1,02 |  |  | 23.46
<null>
<null>
Stavba/3/SO31/501 |  | 4 |  | Oddíl |  | 501: Oprava príjezdové komunikace |  |  |  |  | 0 |  |  | 0 | 0
| {122E1DB7-9626-496D-8336-F7F68EB67D73} | <item> | 3200 | SP | 113154113 | Frézování živičného podkladu nebo krytu s naložením na dopravní prostředek plochy do 500 m2 bez překážek v trase pruhu šířky do 0,5 m, tloušťky vrstvy 50 mm | m2 | 200 | 200 |  |  |  | 21 | 0 | 0 |  | CS ÚRS 2023 01
|  | <null> |  |  | Výkaz výměr: | "oprava příjezdové komunikace"
|  | <null> |  |  |  | 200 |  |  | 200
<null>
| {70F67F2A-C312-4AAF-A9F5-2342E80C078E} | <item> | 3201 | SP | 573211108 | Postřik spojovací PS bez posypu kamenivem z asfaltu silničního, v množství 0,40 kg/m2 | m2 | 265 | 265 |  |  |  | 21 | 0 | 0 |  | CS ÚRS 2023 01
|  | <null> |  |  | Výkaz výměr: | "překopy"
|  | <null> |  |  |  | 65 |  |  | 65
|  | <null> |  |  |  | "oprava příjezdové komunikace"
|  | <null> |  |  |  | 200 |  |  | 200
|  | <null> |  |  |  | Součet |  |  | 265
<null>
| {7C717A04-757B-467F-BE7A-E2D0135D1191} | <item> | 3202 | SP | 577144031 | Asfaltový beton vrstva obrusná ACO 11 (ABS) s rozprostřením a se zhutněním z modifikovaného asfaltu v pruhu šířky do 1,5 m, po zhutnění tl. 50 mm | m2 | 200 | 200 |  |  |  | 21 | 0 | 0 |  | CS ÚRS 2023 01
|  | <null> |  |  | Výkaz výměr: | "oprava příjezdové komunikace"
|  | <null> |  |  |  | 200 |  |  | 200
<null>
| {0C692FE5-8BE6-477A-9535-0B541644454B} | <item> | 3203 | SP | 997221551 | Vodorovná doprava suti bez naložení, ale se složením a s hrubým urovnáním ze sypkých materiálů, na vzdálenost do 1 km | t | 23 | 23 |  |  |  | 21 | 0 | 0 |  | CS ÚRS 2023 01
| {58E78913-4EC0-459D-A0FD-B505F543FFCC} | <item> | 3204 | SP | 997221559 | Vodorovná doprava suti bez naložení, ale se složením a s hrubým urovnáním Příplatek k ceně za každý další i započatý 1 km přes 1 km | t | 207 | 207 |  |  |  | 21 | 0 | 0 |  | CS ÚRS 2023 01
|  | <null> |  |  | Výkaz výměr: | 23*9 'Přepočtené koeficientem množství |  |  | 207
<null>
| {168709C5-90FC-46F5-A3D0-015DB2C9AC3D} | <item> | 3205 | SP | 997221645 | Poplatek za uložení stavebního odpadu na skládce (skládkovné) asfaltového bez obsahu dehtu zatříděného do Katalogu odpadů pod kódem 17 03 02 | t | 23 | 23 |  |  |  | 21 | 0 | 0 |  | CS ÚRS 2023 01
<null>
Stavba/3/SO31/502 |  | 4 |  | Oddíl |  | 502: Docasná zpevnená plocha |  |  |  |  | 0 |  |  | 0 | 0
| {DDC056DC-A1AC-4607-BA49-2953F4F7E5E5} | <item> | 3206 | SP | 113106242 | Rozebrání dílců vozovek a ploch s přemístěním hmot na skládku na vzdálenost do 3 m nebo s naložením na dopravní prostředek, ze silničních dílců jakýchkoliv rozměrů, s ložem z kameniva nebo živice strojně plochy jednotlivě přes 200 m2 se spárami zalitými cementovou maltou | m2 | 6 | 6 |  |  |  | 21 | 0 | 0 |  | CS ÚRS 2023 01
| {BBBE3D9F-5CA9-41EE-B953-E0FFAB19979D} | <item> | 3207 | SP | 997221551 | Vodorovná doprava suti bez naložení, ale se složením a s hrubým urovnáním ze sypkých materiálů, na vzdálenost do 1 km | t | 2.55 | 2.55 |  |  |  | 21 | 0 | 0 |  | CS ÚRS 2023 01
| {5871B4A2-81E2-48F3-8EA7-789851E5B3E7} | <item> | 3208 | SP | 997221559 | Vodorovná doprava suti bez naložení, ale se složením a s hrubým urovnáním Příplatek k ceně za každý další i započatý 1 km přes 1 km | t | 22.95 | 22.95 |  |  |  | 21 | 0 | 0 |  | CS ÚRS 2023 01
|  | <null> |  |  | Výkaz výměr: | 2,55*9 'Přepočtené koeficientem množství |  |  | 22.95
<null>
| {417485A7-843E-4459-894D-E00ACF58F1C5} | <item> | 3209 | SP | 997221625 | Poplatek za uložení stavebního odpadu na skládce (skládkovné) z armovaného betonu zatříděného do Katalogu odpadů pod kódem 17 01 01 | t | 2.55 | 2.55 |  |  |  | 21 | 0 | 0 |  | CS ÚRS 2023 01
|  | <null> |  |  | Výkaz výměr: | "silniční panel"
|  | <null> |  |  |  | 2,55 |  |  | 2.55
<null>
<null>
Stavba/3/SO31/6 |  | 4 |  | Oddíl |  | 6: Úpravy povrchu, podlahy a osazování výplní |  |  |  |  | 0 |  |  | 0 | 0
| {DF816D85-CFE2-4F65-A4B5-D2B5A3F6CA8F} | <item> | 3097 | SP | 619325131 | Vytažení fabionů, hran a koutů při opravách vápenocementových omítek (s dodáním hmot) jakékoliv délky | m | 20.4 | 20.4 |  |  |  | 21 | 0 | 0 |  | CS ÚRS 2023 01
|  | <null> |  |  | Výkaz výměr: | "kalichové patky"
|  | <null> |  |  |  | (2,4+1)*2*3 |  |  | 20.4
<null>
<null>
Stavba/3/SO31/767 |  | 4 |  | Oddíl |  | 767: Konstrukce zámecnické |  |  |  |  | 0 |  |  | 0 | 0
| {617D8D11-CDD7-465E-B8A5-0E35802D4ADC} | <item> | 3044 | SP | 767996705 | Demontáž ostatních zámečnických konstrukcí řezáním o hmotnosti jednotlivých dílů přes 500 kg | kg | 11258.32 | 11258.32 |  |  |  | 21 | 0 | 0 |  | CS ÚRS 2023 01
|  | <null> |  |  | Výkaz výměr: | 142+1630+860 |  |  | 2632
|  | <null> |  |  |  | 153*4+722*2+1642,58*4 |  |  | 8626.32
|  | <null> |  |  |  | Součet |  |  | 11258.32
<null>
| {CD3A7491-7341-4872-BC34-40B2B44D3C2A} | <item> | 3098 | MP | 76700-001 | M+D ocelový kotevní rám, vč. ukotvení a povrchové úpravy | kg | 2282.22 | 2282.22 |  |  |  | 21 | 0 | 0
|  | <null> |  |  | Výkaz výměr: | "patky Z3"
|  | <null> |  |  |  | "z3/550"
|  | <null> |  |  |  | 54,74*4 |  |  | 218.96
|  | <null> |  |  |  | "Z3/580"
|  | <null> |  |  |  | 46,66*6 |  |  | 279.96
|  | <null> |  |  |  | "patka TOS 22"
|  | <null> |  |  |  | (9,63+6,55+9,63+3,77+8,94+4,97)*2 |  |  | 86.98
|  | <null> |  |  |  | "prefa patky"
|  | <null> |  |  |  | 44,64*38 |  |  | 1696.32
|  | <null> |  |  |  | Součet |  |  | 2282.22
<null>
| {687C0372-6D89-4C7A-BFC4-34DC37BC3B43} | <item> | 3099 | MP | 76700-002 | M+D ocelová kozola - profil L 40x40mm pro hladinovou sondu, vč. kotvení, doplňků a povrchové úpravy | kus | 2 | 2 |  |  |  | 21 | 0 | 0
| {A3E58C47-960A-4A23-AD0D-A0EB12C800CE} | <item> | 3100 | MP | 76700-003 | M+D ocelový sloup, vč. kotvení, doplňků a povrchové úpravy | kg | 11176 | 11176 |  |  |  | 21 | 0 | 0
| {3A7978F3-911A-4F7E-A08A-C533254AF945} | <item> | 3101 | SP | 998767101 | Přesun hmot pro zámečnické konstrukce stanovený z hmotnosti přesunovaného materiálu vodorovná dopravní vzdálenost do 50 m v objektech výšky do 6 m | t | 13.468 | 13.468 |  |  |  | 21 | 0 | 0 |  | CS ÚRS 2023 01
| {C787ADBA-3EEE-468B-BAFE-FAC62DBA8E5C} | <item> | 3150 | MP | 76704-001 | M+D zábradlí vč. kotvení a povrchové úpravy | m | 63.52 | 63.52 |  |  |  | 21 | 0 | 0
| {5FF2271C-8DB4-4B5F-BBA7-45C6157E1B50} | <item> | 3151 | MP | 76704-002 | M+D ocelové schodiště š.940mm dl.1400mm, 5stupňů, vč. kotvení a povrchové úpravy | kus | 2 | 2 |  |  |  | 21 | 0 | 0
<null>
Stavba/3/SO31/783 |  | 4 |  | Oddíl |  | 783: Dokoncovací práce - nátery |  |  |  |  | 0 |  |  | 0 | 0
| {A50D428D-D636-4350-B045-1AC8BF215649} | <item> | 3102 | MP | 78300-001 | Nátěr betonových konstrukcí žlutočerný | m2 | 1.06 | 1.06 |  |  |  | 21 | 0 | 0
|  | <null> |  |  | Výkaz výměr: | "patka pod stožár č.12 - LPS"
|  | <null> |  |  |  | 1*1+(0,1+0,1)*2*0,15 |  |  | 1.06
<null>
<null>
Stavba/3/SO31/8 |  | 4 |  | Oddíl |  | 8: Trubní vedení |  |  |  |  | 0 |  |  | 0 | 0
| {2E274C22-5BCE-4AF0-B852-5A0EEE2EE4C3} | <item> | 3122 | MP | 871263120R | Montáž chrániček vč. kolen | m | 395.5 | 395.5 |  |  |  | 21 | 0 | 0
|  | <null> |  |  | Výkaz výměr: | 4,5+2,5+2,5+2,5+4,5+10,5+2*6+10+4,5+2,5+2,5+2,5+5+10,5+2*6 |  |  | 88.5
|  | <null> |  |  |  | 14,5+11+9,5+2,5+2,5+5+8,5+14+11+9,5+2,5+2,5+5,5+20*10+7+1,5 |  |  | 307
|  | <null> |  |  |  | Součet |  |  | 395.5
<null>
| {9D80E901-AA74-490A-8CFB-DA4150915CAB} | <item> | 3123 | H | 28611131 | trubka kanalizační PVC DN 160x1000mm SN4 | m | 228.32 | 228.32 |  |  |  | 21 | 0 | 0 |  | CS ÚRS 2023 01
|  | <null> |  |  | Výkaz výměr: | "KC7"2*6 |  |  | 12
|  | <null> |  |  |  | "KC15" 2*6 |  |  | 12
|  | <null> |  |  |  | "KC30" 20*10 |  |  | 200
|  | <null> |  |  |  | Mezisoučet |  |  | 224
|  | <null> |  |  |  | "prořez"
|  | <null> |  |  |  | 144*0,03 |  |  | 4.32
|  | <null> |  |  |  | Součet |  |  | 228.32
<null>
| {8CD9E3B8-B743-4F61-8A77-843E0AA87401} | <item> | 3124 | H | 28611359 | koleno kanalizace PVC KG 160x15° | kus | 20 | 20 |  |  |  | 21 | 0 | 0 |  | CS ÚRS 2023 01
|  | <null> |  |  | Výkaz výměr: | "KC30" 20 |  |  | 20
<null>
| {F3B75F9A-306F-4E9B-A4B4-3500A393F090} | <item> | 3125 | H | 28619310 | trubka kanalizační PE-HD D 40mm | m | 8.755 | 8.755 |  |  |  | 21 | 0 | 0 |  | CS ÚRS 2023 01
|  | <null> |  |  | Výkaz výměr: | "KC31" 7 |  |  | 7
|  | <null> |  |  |  | "KC32" 1,5 |  |  | 1.5
|  | <null> |  |  |  | Mezisoučet |  |  | 8.5
|  | <null> |  |  |  | "prořez"
|  | <null> |  |  |  | 8,5*0,03 |  |  | 0.255
|  | <null> |  |  |  | Součet |  |  | 8.755
<null>
| {2C52E505-2F05-4CA3-AB7D-C87D4811B6E3} | <item> | 3126 | H | 2861930R2 | chránička dvouplášťová 75/61 | m | 39.655 | 39.655 |  |  |  | 21 | 0 | 0
|  | <null> |  |  | Výkaz výměr: | "KC2" 2,5 |  |  | 2.5
|  | <null> |  |  |  | "KC3" 2,5 |  |  | 2.5
|  | <null> |  |  |  | "KC8" 10 |  |  | 10
|  | <null> |  |  |  | "KC10" 2,5 |  |  | 2.5
|  | <null> |  |  |  | "KC11" 2,5 |  |  | 2.5
|  | <null> |  |  |  | "KC19" 2,5 |  |  | 2.5
|  | <null> |  |  |  | "KC20" 2,5 |  |  | 2.5
|  | <null> |  |  |  | "KC22" 8,5 |  |  | 8.5
|  | <null> |  |  |  | "KC26" 2,5 |  |  | 2.5
|  | <null> |  |  |  | "KC27" 2,5 |  |  | 2.5
|  | <null> |  |  |  | Mezisoučet |  |  | 38.5
|  | <null> |  |  |  | "prořez"
|  | <null> |  |  |  | 38,5*0,03 |  |  | 1.155
|  | <null> |  |  |  | Součet |  |  | 39.655
<null>
| {479C28C4-4C27-430C-95B7-D5C712FF2D6A} | <item> | 3127 | H | 2861930R1 | chránička dvouplášťová 110/94 | m | 128.235 | 128.235 |  |  |  | 21 | 0 | 0
|  | <null> |  |  | Výkaz výměr: | "KC1" 4,5 |  |  | 4.5
|  | <null> |  |  |  | "KC4" 2,5 |  |  | 2.5
|  | <null> |  |  |  | "KC5" 4,5 |  |  | 4.5
|  | <null> |  |  |  | "KC6" 10,5 |  |  | 10.5
|  | <null> |  |  |  | "KC9" 4,5 |  |  | 4.5
|  | <null> |  |  |  | "KC12" 2,5 |  |  | 2.5
|  | <null> |  |  |  | "KC13" 5 |  |  | 5
|  | <null> |  |  |  | "KC14" 10,5 |  |  | 10.5
|  | <null> |  |  |  | "KC16" 14,5 |  |  | 14.5
|  | <null> |  |  |  | "KC17" 11 |  |  | 11
|  | <null> |  |  |  | "KC18" 9,5 |  |  | 9.5
|  | <null> |  |  |  | "KC21" 5 |  |  | 5
|  | <null> |  |  |  | "KC23" 14 |  |  | 14
|  | <null> |  |  |  | "KC24" 11 |  |  | 11
|  | <null> |  |  |  | "KC25" 9,5 |  |  | 9.5
|  | <null> |  |  |  | "KC28" 5,5 |  |  | 5.5
|  | <null> |  |  |  | Mezisoučet |  |  | 124.5
|  | <null> |  |  |  | "prořez"
|  | <null> |  |  |  | 124,5*0,03 |  |  | 3.735
|  | <null> |  |  |  | Součet |  |  | 128.235
<null>
| {1F91DBE4-EF66-458C-A634-62A4A238743E} | <item> | 3128 | MP | 87200-001R | Montáž kabelové plastové komory | kus | 11 | 11 |  |  |  | 21 | 0 | 0
|  | <null> |  |  | Výkaz výměr: | "KK1" 1 |  |  | 1
|  | <null> |  |  |  | "KK2" 6 |  |  | 6
|  | <null> |  |  |  | "KK3" 3 |  |  | 3
|  | <null> |  |  |  | "KS1" 1 |  |  | 1
|  | <null> |  |  |  | Součet |  |  | 11
<null>
| {59EC29EF-9D7C-4D1E-B53E-75BB161CA1C4} | <item> | 3129 | H | 28620101 | KK1 plastová komora beze dna 1690x1100mm hl. 1220mm, vč. ocel. víka | kus | 1 | 1 |  |  |  | 21 | 0 | 0
| {590C733C-9680-4DEE-8C67-5716CD1CA584} | <item> | 3130 | H | 28620102 | KK2 plastová komora beze dna, 1100x1100mm hl. 1220mm, vč. ocel. víka | kus | 6 | 6 |  |  |  | 21 | 0 | 0
| {99C59627-D9CC-4149-9BF5-70175EA695BE} | <item> | 3131 | H | 28620102.2 | KK3 plastová komora beze dna, 1690x1100mm hl. 1520mm, vč. ocel. | kus | 3 | 3 |  |  |  | 21 | 0 | 0
| {EEDBDFEB-BBD1-4281-8DD3-9062A694ADD5} | <item> | 3132 | H | 28620103 | KS1 kabelová PE komora, d 1000 hl. 700mm, vč. poklopu | kus | 1 | 1 |  |  |  | 21 | 0 | 0
| {FB4896D4-7865-4156-8519-B00151DA45EA} | <item> | 3133 | MP | 87200-002R | Montáž multikanálu | m | 118 | 118 |  |  |  | 21 | 0 | 0
|  | <null> |  |  | Výkaz výměr: | 1,18*100 |  |  | 118
<null>
| {3ECE184E-E582-48E3-A92E-C4119B744C32} | <item> | 3134 | H | 28620104 | KM1 9-ti otvorový multikanál 9 komor, 385x385x1118mm | kus | 121.54 | 121.54 |  |  |  | 21 | 0 | 0
|  | <null> |  |  | Výkaz výměr: | 1,18*100 |  |  | 118
|  | <null> |  |  |  | "prořez"
|  | <null> |  |  |  | 118*0,03 |  |  | 3.54
|  | <null> |  |  |  | Součet |  |  | 121.54
<null>
| {B00A83FD-9239-443D-8AC2-5387408E94DB} | <item> | 3135 | SP | 899722113 | Krytí potrubí z plastů výstražnou fólií z PVC šířky 34 cm | m | 433.5 | 433.5 |  |  |  | 21 | 0 | 0 |  | CS ÚRS 2023 01
|  | <null> |  |  | Výkaz výměr: | "chráničky"
|  | <null> |  |  |  | 315,5 |  |  | 315.5
|  | <null> |  |  |  | "multikanál"
|  | <null> |  |  |  | 118 |  |  | 118
|  | <null> |  |  |  | Součet |  |  | 433.5
<null>
<null>
Stavba/3/SO31/9 |  | 4 |  | Oddíl |  | 9: Ostatní konstrukce a práce, bourání |  |  |  |  | 0 |  |  | 0 | 0
| {358A9D0A-7A71-43B7-96BB-3DEDDC203E62} | <item> | 3045 | SP | 919735112 | Řezání stávajícího živičného krytu nebo podkladu hloubky přes 50 do 100 mm | m | 62.984 | 62.984 |  |  |  | 21 | 0 | 0 |  | CS ÚRS 2023 01
|  | <null> |  |  | Výkaz výměr: | 3,113*2+3,069*2+25,121+2*2+3*4+3,299 |  |  | 56.784
|  | <null> |  |  |  | "pro plochu D5"
|  | <null> |  |  |  | 3,1*2 |  |  | 6.2
|  | <null> |  |  |  | Součet |  |  | 62.984
<null>
| {7FC68405-7011-4976-AB39-E9162815BBDB} | <item> | 3046 | SP | 961044111 | Bourání základů z betonu prostého | m3 | 64.818 | 64.818 |  |  |  | 21 | 0 | 0 |  | CS ÚRS 2023 01
|  | <null> |  |  | Výkaz výměr: | "podkladní beton patek"
|  | <null> |  |  |  | 10,5 |  |  | 10.5
|  | <null> |  |  |  | "kanálky"
|  | <null> |  |  |  | 54,318 |  |  | 54.318
|  | <null> |  |  |  | Součet |  |  | 64.818
<null>
| {1004D933-53D1-42DA-ABEB-D914E5F0829F} | <item> | 3047 | SP | 961055111 | Bourání základů z betonu železového | m3 | 187.909 | 187.909 |  |  |  | 21 | 0 | 0 |  | CS ÚRS 2023 01
|  | <null> |  |  | Výkaz výměr: | "patky"
|  | <null> |  |  |  | 53,591 |  |  | 53.591
|  | <null> |  |  |  | "transformátorové stání"
|  | <null> |  |  |  | 134,318 |  |  | 134.318
|  | <null> |  |  |  | Součet |  |  | 187.909
<null>
| {49448677-76F8-4444-B698-8DE4ACB2E787} | <item> | 3048 | SP | 962052211 | Bourání zdiva železobetonového nadzákladového, objemu přes 1 m3 | m3 | 3.546 | 3.546 |  |  |  | 21 | 0 | 0 |  | CS ÚRS 2023 01
|  | <null> |  |  | Výkaz výměr: | "transformátorové stání"
|  | <null> |  |  |  | 3,546 |  |  | 3.546
<null>
| {63A1A28C-B29D-4957-A86F-C6CD6B4D27BF} | <item> | 3103 | MP | 953943120R | Osazování plast chrániček do betonu | kus | 43 | 43 |  |  |  | 21 | 0 | 0
|  | <null> |  |  | Výkaz výměr: | "kalichové patky"
|  | <null> |  |  |  | 3 |  |  | 3
|  | <null> |  |  |  | "prefa patka ZP-11075"
|  | <null> |  |  |  | 4*3 |  |  | 12
|  | <null> |  |  |  | "prefa patka ZP-110"
|  | <null> |  |  |  | 12 |  |  | 12
|  | <null> |  |  |  | "prefa patka ZP-75"
|  | <null> |  |  |  | 8 |  |  | 8
|  | <null> |  |  |  | "patka TOS 22"
|  | <null> |  |  |  | 3*2 |  |  | 6
|  | <null> |  |  |  | "patka pod stožár č.12 - LPS"
|  | <null> |  |  |  | "chránička" 1 |  |  | 1
|  | <null> |  |  |  | "odvodnění" 1 |  |  | 1
|  | <null> |  |  |  | Součet |  |  | 43
<null>
| {3D364DBC-43D3-4ED9-AA06-A72B7A9B6A26} | <item> | 3104 | H | 28611146 | trubka kanalizační PVC DN 400x1000mm SN4 | m | 1.648 | 1.648 |  |  |  | 21 | 0 | 0 |  | CS ÚRS 2023 01
|  | <null> |  |  | Výkaz výměr: | "patka pod stožár č.12 - LPS"
|  | <null> |  |  |  | 1,6*1,03 |  |  | 1.648
<null>
| {401E569E-10FD-458A-95AE-2E5A555AF74C} | <item> | 3105 | H | 28613820 | trubka HDPE 50x4,1mm | m | 0.412 | 0.412 |  |  |  | 21 | 0 | 0
|  | <null> |  |  | Výkaz výměr: | "patka pod stožár č.12 - LPS"
|  | <null> |  |  |  | 0,4*1,03 |  |  | 0.412
<null>
| {9EFD46EC-3B4A-4A5E-9789-6A41A1ECA9A5} | <item> | 3106 | MP | 95394510R | Zafoukání konce plast chráničky d110mm montážní pěnou a přetření gumosfaltem | kus | 41 | 41 |  |  |  | 21 | 0 | 0
|  | <null> |  |  | Výkaz výměr: | "kalichové patky"
|  | <null> |  |  |  | 3 |  |  | 3
|  | <null> |  |  |  | "prefa patka ZP-11075"
|  | <null> |  |  |  | 4*3 |  |  | 12
|  | <null> |  |  |  | "prefa patka ZP-110"
|  | <null> |  |  |  | 12 |  |  | 12
|  | <null> |  |  |  | "prefa patka ZP-75"
|  | <null> |  |  |  | 8 |  |  | 8
|  | <null> |  |  |  | "patka TOS 22"
|  | <null> |  |  |  | 3*2 |  |  | 6
|  | <null> |  |  |  | Součet |  |  | 41
<null>
| {1954CCF2-8922-4CDF-A9DF-66A99B59B39E} | <item> | 3210 | SP | 916131213 | Osazení silničního obrubníku betonového se zřízením lože, s vyplněním a zatřením spár cementovou maltou stojatého s boční opěrou z betonu prostého, do lože z betonu prostého | m | 23.1 | 23.1 |  |  |  | 21 | 0 | 0 |  | CS ÚRS 2023 01
| {EF6252F2-4293-44B8-8242-7F06C3333BD5} | <item> | 3211 | H | 59217023 | obrubník betonový chodníkový 1000x150x250mm | m | 23.331 | 23.331 |  |  |  | 21 | 0 | 0 |  | CS ÚRS 2023 01
|  | <null> |  |  | Výkaz výměr: | 23,1*1,01 |  |  | 23.331
<null>
| {903B51A1-E77E-4762-8861-079EDEA07419} | <item> | 3212 | SP | 916231213 | Osazení chodníkového obrubníku betonového se zřízením lože, s vyplněním a zatřením spár cementovou maltou stojatého s boční opěrou z betonu prostého, do lože z betonu prostého | m | 128.5 | 128.5 |  |  |  | 21 | 0 | 0 |  | CS ÚRS 2023 01
| {774D6FD6-FD80-48BC-B0D3-6EC6901D8E16} | <item> | 3213 | H | 59217016 | obrubník betonový chodníkový 1000x80x250mm | m | 129.785 | 129.785 |  |  |  | 21 | 0 | 0 |  | CS ÚRS 2023 01
|  | <null> |  |  | Výkaz výměr: | 128,5*1,01 |  |  | 129.785
<null>
| {1332BFB4-1079-4E6D-A463-7272CF620F6F} | <item> | 3214 | SP | 916991121 | Lože pod obrubníky, krajníky nebo obruby z dlažebních kostek z betonu prostého | m3 | 6.822 | 6.822 |  |  |  | 21 | 0 | 0 |  | CS ÚRS 2023 01
|  | <null> |  |  | Výkaz výměr: | (128,5+23,1)*0,3*0,15 |  |  | 6.822
<null>
| {B34BFECC-083C-4EF5-8A14-26BC13094272} | <item> | 3215 | SP | 935112111 | Osazení betonového příkopového žlabu s vyplněním a zatřením spár cementovou maltou s ložem tl. 100 mm z betonu prostého z betonových příkopových tvárnic šířky do 500 mm | m | 11.9 | 11.9 |  |  |  | 21 | 0 | 0 |  | CS ÚRS 2023 01
|  | <null> |  |  | Výkaz výměr: | "použity stávající demontované žlabovky"
|  | <null> |  |  |  | 11,9 |  |  | 11.9
<null>
| {253028C4-552B-4407-BFD7-AE3931870F5E} | <item> | 3216 | SP | 979051112 | Očištění vybouraných prvků při překopech inženýrských sítí od spojovacího materiálu s odklizením a uložením očištěných hmot a spojovacího materiálu na skládku do vzdálenosti 10 m nebo naložením na dopravní prostředek dlaždic, desek nebo tvarovek s původním vyplněním spár cementovou maltou | m2 | 11.9 | 11.9 |  |  |  | 21 | 0 | 0 |  | CS ÚRS 2023 01
|  | <null> |  |  | Výkaz výměr: | "žlabovky"
|  | <null> |  |  |  | 11,9 |  |  | 11.9
<null>
<null>
Stavba/3/SO31/9.1 HZS. |  | 4 |  | Oddíl |  | 9.1 HZS.: Hodinové zúctovací sazby |  |  |  |  | 0 |  |  | 0 | 0
| {2BB9CA0F-C42A-449A-AD0E-AC385FC4BB14} | <item> | 3218 | MP | HZS-01 | Geodetické práce při provádění stavby | hod | 60 | 60 |  |  |  | 21 | 0 | 0
| {2B5FFEB6-6613-4867-B1C6-680CB319532B} | <item> | 3219 | MP | HZS-02 | Geodetické práce po provedení stavby | hod | 40 | 40 |  |  |  | 21 | 0 | 0
| {C4D33627-C6A8-4850-B8DF-1E2DC55BBE6C} | <item> | 3220 | MP | HZS4232X | Dozor dle NV 194/2022 §7, (odpovídá zrušenému §8 50/1978) | hod | 960 | 960 |  |  |  | 21 | 0 | 0
|  | <null> |  |  | Výkaz výměr: | "120dnů x 8hodin"
|  | <null> |  |  |  | 120*8 |  |  | 960
<null>
<null>
Stavba/3/SO31/9.2 OST. |  | 4 |  | Oddíl |  | 9.2 OST.: Ostatní |  |  |  |  | 0 |  |  | 0 | 0
| {0787BC51-828B-40BF-86DE-034089F8388E} | <item> | 3221 | MP | HZS-03 | Vytýčení inženýrských sítí | kpl | 1 | 1 |  |  |  | 21 | 0 | 0
| {3C74F1A1-22FD-4B65-99B7-E95A934097DD} | <item> | 3222 | MP | OSt-02 | Provizorní oplocení staveniště, rozměr pole 350x200cm, montáž, demontáž, uzemnění | kpl | 1 | 1 |  |  |  | 21 | 0 | 0
|  | <null> |  |  | Výkaz výměr: | Provizorní oplocení pro zajištění prostoru mezideponie v 1-2 etapě dle ZOV cca 55 m "
|  | <null> |  |  |  | Provizorní oplocení přístupu živých částí v 1-2. etape dle ZOV cca 65 m "
|  | <null> |  |  |  | Provizorní oplocení přístupu živých částí v 3. etape dle ZOV cca 120 m "
|  | <null> |  |  |  | 1 " kpl |  |  | 1
<null>
<null>
Stavba/3/SO31/997 |  | 4 |  | Oddíl |  | 997: Presun sute |  |  |  |  | 0 |  |  | 0 | 0
| {E8965AB4-CA9F-438D-A1E7-3E53F48B045A} | <item> | 3049 | SP | 997013151 | Vnitrostaveništní doprava suti a vybouraných hmot vodorovně do 50 m svisle s omezením mechanizace pro budovy a haly výšky do 6 m | t | 744.878 | 744.878 |  |  |  | 21 | 0 | 0 |  | CS ÚRS 2023 01
| {2AE6BB0F-277B-4259-AF4B-C1A50B6A6499} | <item> | 3050 | SP | 997013501 | Odvoz suti a vybouraných hmot na skládku nebo meziskládku se složením, na vzdálenost do 1 km | t | 744.878 | 744.878 |  |  |  | 21 | 0 | 0 |  | CS ÚRS 2023 01
| {7A86E6E4-E0F1-4274-B820-474021D24B16} | <item> | 3051 | SP | 997013509 | Odvoz suti a vybouraných hmot na skládku nebo meziskládku se složením, na vzdálenost Příplatek k ceně za každý další i započatý 1 km přes 1 km | t | 14152.682 | 14152.682 |  |  |  | 21 | 0 | 0 |  | CS ÚRS 2023 01
|  | <null> |  |  | Výkaz výměr: | 744,878*19 'Přepočtené koeficientem množství |  |  | 14152.682
<null>
| {851632D1-1C18-453C-8D5A-577AEAD7F0A1} | <item> | 3052 | SP | 997013601 | Poplatek za uložení stavebního odpadu na skládce (skládkovné) z prostého betonu zatříděného do Katalogu odpadů pod kódem 17 01 01 | t | 129.636 | 129.636 |  |  |  | 21 | 0 | 0 |  | CS ÚRS 2023 01
|  | <null> |  |  | Výkaz výměr: | 64,818*2 |  |  | 129.636
<null>
| {CB7988C8-21CB-424C-ADF7-318DBCB53B58} | <item> | 3053 | SP | 997013602 | Poplatek za uložení stavebního odpadu na skládce (skládkovné) z armovaného betonu zatříděného do Katalogu odpadů pod kódem 17 01 01 | t | 548.592 | 548.592 |  |  |  | 21 | 0 | 0 |  | CS ÚRS 2023 01
|  | <null> |  |  | Výkaz výměr: | 744,878-40,159-15,233-129,636-11,25832 |  |  | 548.592
<null>
| {2B95DBFB-DD1F-4109-9F11-342028E9A342} | <item> | 3054 | SP | 997013645 | Poplatek za uložení stavebního odpadu na skládce (skládkovné) asfaltového bez obsahu dehtu zatříděného do Katalogu odpadů pod kódem 17 03 02 | t | 15.233 | 15.233 |  |  |  | 21 | 0 | 0 |  | CS ÚRS 2023 01
|  | <null> |  |  | Výkaz výměr: | 69,24*0,22 |  |  | 15.233
<null>
| {5A4E8A56-81F8-41FE-90A2-D355EAF7302A} | <item> | 3055 | SP | 997013655 | Poplatek za uložení stavebního odpadu na skládce (skládkovné) zeminy a kamení zatříděného do Katalogu odpadů pod kódem 17 05 04 | t | 40.159 | 40.159 |  |  |  | 21 | 0 | 0 |  | CS ÚRS 2023 01
|  | <null> |  |  | Výkaz výměr: | 69,24*0,58 |  |  | 40.159
<null>
<null>
Stavba/3/SO31/998 |  | 4 |  | Oddíl |  | 998: Presun hmot |  |  |  |  | 0 |  |  | 0 | 0
| {FC955F91-5F5A-4F02-A350-3AB48B38E34D} | <item> | 3107 | SP | 998012021 | Přesun hmot pro budovy občanské výstavby, bydlení, výrobu a služby s nosnou svislou konstrukcí monolitickou betonovou tyčovou nebo plošnou s jakýkoliv obvodovým pláštěm kromě vyzdívaného vodorovná dopravní vzdálenost do 100 m pro budovy výšky do 6 m | t | 634.442 | 634.442 |  |  |  | 21 | 0 | 0 |  | CS ÚRS 2023 01
| {81397F50-19ED-4E0B-AA29-00F42D434CB1} | <item> | 3136 | SP | 998012021 | Přesun hmot pro budovy občanské výstavby, bydlení, výrobu a služby s nosnou svislou konstrukcí monolitickou betonovou tyčovou nebo plošnou s jakýkoliv obvodovým pláštěm kromě vyzdívaného vodorovná dopravní vzdálenost do 100 m pro budovy výšky do 6 m | t | 97.392 | 97.392 |  |  |  | 21 | 0 | 0 |  | CS ÚRS 2023 01
| {18E4351D-D53C-4D6C-B654-449DDCA3E8EB} | <item> | 3152 | SP | 998012021 | Přesun hmot pro budovy občanské výstavby, bydlení, výrobu a služby s nosnou svislou konstrukcí monolitickou betonovou tyčovou nebo plošnou s jakýkoliv obvodovým pláštěm kromě vyzdívaného vodorovná dopravní vzdálenost do 100 m pro budovy výšky do 6 m | t | 69.837 | 69.837 |  |  |  | 21 | 0 | 0 |  | CS ÚRS 2023 01
| {AF28F844-EFF1-4BAA-8ED6-5E70339E848E} | <item> | 3217 | SP | 998223011 | Přesun hmot pro pozemní komunikace s krytem dlážděným dopravní vzdálenost do 200 m jakékoliv délky objektu | t | 182.715 | 182.715 |  |  |  | 21 | 0 | 0 |  | CS ÚRS 2023 01
<null>
Stavba/3/SO37.2 |  | 3 |  | Objekt |  | SO37.2: Osvetlení technologických cástí rozvoden |  |  |  |  | 0 |  |  | 0 | 0
Stavba/3/SO37.2/01.2 A-02 |  | 4 |  | Oddíl |  | 01.2 A-02: Dodávky zhotovitel |  |  |  |  | 0 |  |  | 0 | 0
| {584A06DE-7C09-462F-8F78-0E32847BFB48} | <item> | 3223 | H | CZ1701 | Dodávka sloupů Dle TOS SO37.2 č.2.1 | kpl | 1 | 1 |  |  |  | 21 | 0 | 0
| {4E82571E-2929-44ED-9674-1454858CBF5E} | <item> | 3224 | H | CZ1702.1 | Rozváděč osvětlení AZO01 Dle TOS SO37.2 č.2.2 | ks | 1 | 1 |  |  |  | 21 | 0 | 0
| {2571AA6B-1829-4CB4-8A26-60DA88A6E5A2} | <item> | 3225 | H | CZ1703.1 | Konstrukce pro AZF01 Dle TOS SO37.2 č.2.3 | ks | 1 | 1 |  |  |  | 21 | 0 | 0
| {7B9EF98B-72EC-4D61-A16B-B9A6DAB7E409} | <item> | 3226 | H | CZ1704.2 | Rozvaděč AZF01 Dle TOS SO37.2 č.2.4 | ks | 1 | 1 |  |  |  | 21 | 0 | 0
| {A6123810-7733-4BCA-BB7C-9DB8DD5E61E4} | <item> | 3227 | H | CZ1705.1 | Zásuvkové rozvaděče AZZ Dle TOS SO37.2 č.2.5 | kpl | 2 | 2 |  |  |  | 21 | 0 | 0
<null>
Stavba/3/SO37.2/02.1 B-01 |  | 4 |  | Oddíl |  | 02.1 B-01: Materiál |  |  |  |  | 0 |  |  | 0 | 0
| {EF22EA36-FE43-4506-8DAC-0FB2D2177C02} | <item> | 3228 | H | CZ1706 | Svítidlo 1 - venkovní LED pro veřejné osvětlení AC 230V/50Hz, 42 W, Ra 80, 7000 lm, 3000 K, IP66 , s přepěťovou ochranou | ks | 7 | 7 |  |  |  | 21 | 0 | 0
| {FE00F46D-9417-4E39-B9A8-24A6E4410261} | <item> | 3229 | H | CZ1707 | Svítidlo 2 - vysoce účinný LED reflektor AC 230V/50Hz, IP66, 4000 K, 11700 lm, Ra 70, s přepěťovou ochranou | ks | 28 | 28 |  |  |  | 21 | 0 | 0
| {4C22E828-97B0-4D61-AE5C-40D5D043B296} | <item> | 3230 | H | CZ1708 | Výložník 1 - rovný na stožár ukončený ø 89 mm délka 300 mm, m=5kg, žárově zinkováno | ks | 4 | 4 |  |  |  | 21 | 0 | 0
| {76110C36-A457-414A-A366-69EB00D094AB} | <item> | 3231 | H | CZ1709 | Výložník 2 - rovný, objímkový na stožár délka 500 mm, m=6 kg, žárově zinkováno | ks | 4 | 4 |  |  |  | 21 | 0 | 0
| {4D605558-E2C4-43AE-BF61-EEF2CEC7D452} | <item> | 3232 | H | CZ1710 | Výložník 3 - držák reflektorů pro osvětlení pro 2 reflektory, pro průměr trubky 89 mm | ks | 2 | 2 |  |  |  | 21 | 0 | 0
| {C34059A2-86CE-473E-A440-BA1B6A63AE8F} | <item> | 3233 | H | CZ1711 | Výložník 4 - držák reflektorů pro osvětlení pro 3 reflektory, pro průměr trubky 60 mm | ks | 4 | 4 |  |  |  | 21 | 0 | 0
| {FDA2C5E1-5D54-4EDA-84B5-1279A29931C4} | <item> | 3234 | H | CZ1712 | Výložník 5 - rovný, objímkový na stožár délka 2000 mm, m=14 kg, žárově zinkováno | ks | 1 | 1 |  |  |  | 21 | 0 | 0
| {ED61BCB7-5662-48F5-80AA-64DEE9D09C30} | <item> | 3235 | H | CZ1713 | Profil L válcovaný za tepla (9,61 kg/m) 90x90x7 | m | 9 | 9 |  |  |  | 21 | 0 | 0
| {41A3B2EF-98B1-44C4-B9A7-566A14E08738} | <item> | 3236 | H | CZ1714 | Kabelová krabicová rozvodka pro venkovní prostředí, UV odolná, IP66, plast., dxšxh 255x205x112 mm | ks | 5 | 5 |  |  |  | 21 | 0 | 0
| {7801E732-9E07-4F49-83C0-36A5F8A3A9C5} | <item> | 3237 | H | CZ1715 | 1-pólová řadová svorka na DIN lištu, 1000 V, 32 A, průřez 0,5-4 mm2, hnědá | ks | 46 | 46 |  |  |  | 21 | 0 | 0
| {0F01AC43-A882-4987-B5A9-41EF28DAD500} | <item> | 3238 | H | CZ1716 | 1-pólová řadová svorka na DIN lištu, 1000 V, 32 A, průřez 0,5-4 mm2, tmavě modrá | ks | 46 | 46 |  |  |  | 21 | 0 | 0
| {3DCAA9FB-ADDB-4AD2-92AC-B04EC95B881D} | <item> | 3239 | H | CZ1717 | Svorka ke spojení ochranného vodiče a nosné lišty na DIN lištu, 1000 V, 32 A, průřez 0,5-4 mm2, PE, zelenožlutá | ks | 46 | 46 |  |  |  | 21 | 0 | 0
| {989499DE-E498-40FD-B93C-77AD934C34E4} | <item> | 3240 | H | CZ1718 | Koncová svěrka bezšroubová na DIN lištu 35mm, plast., šířka 8mm, délka 46,5 mm | ks | 32 | 32 |  |  |  | 21 | 0 | 0
| {22BCB4B2-D45D-46C1-B7CA-651B1417A4C0} | <item> | 3241 | H | CZ1719 | Středová řadová přepážka ke svorkám hnědá | ks | 18 | 18 |  |  |  | 21 | 0 | 0
| {2835B80E-E703-4F34-BC0E-E488A72BC63A} | <item> | 3242 | H | CZ1720 | Středová řadová přepážka ke svorkám zelená | ks | 18 | 18 |  |  |  | 21 | 0 | 0
| {FA034A61-7CA6-44C1-B933-C1FA53DC7736} | <item> | 3243 | H | CZ1721.1 | Středová řadová přepážka ke svorkám tmavě modrá | ks | 18 | 18 |  |  |  | 21 | 0 | 0
| {6A5434A4-CA69-498F-BF39-E37E562B0673} | <item> | 3244 | H | CZ1722.1 | Označovací pásek RSA 4 A dělený bez popisu | ks | 140 | 140 |  |  |  | 21 | 0 | 0
| {074E4812-DA0B-4DC0-A509-869BF981D0A5} | <item> | 3245 | H | CZ1723.1 | Nosný lišta DIN, pochromovaná, děrovaná 35x7,5x35 mm | m | 5 | 5 |  |  |  | 21 | 0 | 0
| {B0ED28AC-7D5F-4A75-AC00-840E881D8911} | <item> | 3246 | H | CZ1724.1 | Svorkovnicová propojka instalační 2 - násobná, horní | ks | 48 | 48 |  |  |  | 21 | 0 | 0
| {8388CE1E-E3D7-4641-BD59-1E72560F2CCB} | <item> | 3247 | H | CZ1725.1 | Svorkovnicová propojka instalační 3 - násobná, horní | ks | 16 | 16 |  |  |  | 21 | 0 | 0
| {4C0E5653-673A-44FF-BD0A-49F8DCB01B7A} | <item> | 3248 | H | CZ1726.1 | Pojistka F 5x20 mm Pojistka skl 5x20 F 2A | ks | 35 | 35 |  |  |  | 21 | 0 | 0
| {B1A20557-4006-4226-904C-FE7FB45C13E7} | <item> | 3249 | H | CZ1727.1 | Pojistková svorka 250V; 6,3A; 4 mm2; krátkodobý výdržný proud 1500 A | ks | 35 | 35 |  |  |  | 21 | 0 | 0
| {84577C52-C160-4FF5-9A48-4D3B64BA88C0} | <item> | 3250 | H | CZ1728.1 | Ocelová elektroinstalační trubka DN50/43,8 bez závitu, žárově zinkována, IK10, mech. odolnost 1250 N/5cm | m | 10 | 10 |  |  |  | 21 | 0 | 0
| {DE1124CA-9224-4259-BAB5-F89A4F57AFB4} | <item> | 3251 | H | CZ1729.1 | Montážní kabelové vývodky těsnící rozsah ø 6,5-13,5 mm, plast., IP66 | ks | 21 | 21 |  |  |  | 21 | 0 | 0
| {9993375B-CD25-4413-B9B0-7D1C81F31E81} | <item> | 3252 | H | CZ1730.1 | Vývodka k mechanické ochraně kabelů, pro vyústění z ocelové trubky, vnitřní průměr trubky 44 mm; vnitřní průměr 47 mm | ks | 6 | 6 |  |  |  | 21 | 0 | 0
| {F902EAA4-FFD9-44D3-9E11-F96020B46235} | <item> | 3253 | H | CZ1731.1 | Příchytka pro ocelové trubky 39-52 mm, ø 50 mm | ks | 9 | 9 |  |  |  | 21 | 0 | 0
| {36F64401-8129-4D24-9844-5BBA87F4CBBC} | <item> | 3254 | H | CZ1732.1 | Smršťovací trubice, průměr před smršť. 75mm, po smrštění 20mm | ks | 16 | 16 |  |  |  | 21 | 0 | 0
| {516C4851-2ED7-4E06-81FB-0B68A51E9E98} | <item> | 3255 | H | CZ1733.1 | Páska stahovací kabelová, délka 380mm, šířka 7,6mm | ks | 10 | 10 |  |  |  | 21 | 0 | 0
| {EE2C6608-2454-4F01-B23E-38C4F369BD3B} | <item> | 3256 | H | CZ1734.1 | Ohebná dvouplášťová korugovaná bezhalogenová chránička pr. 110/94 mm, červená | m | 9 | 9 |  |  |  | 21 | 0 | 0
| {26879444-FE2A-47C4-B8F5-2331BE5009AF} | <item> | 3257 | H | CZ1735.1 | Ohebná dvouplášťová korugovaná bezhalogenová chránička pr. 50/41 mm, červená | m | 30 | 30 |  |  |  | 21 | 0 | 0
| {C11CCC77-EB54-44F4-9D3D-5EB770EB9C29} | <item> | 3258 | H | CZ1736.1 | Chránička optického kabelu DN40/33 jednoplášťová trubka, mech. odolnost 750N/20 cm | m | 200 | 200 |  |  |  | 21 | 0 | 0
| {9321A095-3437-49BC-9697-C4ADC69A230C} | <item> | 3259 | H | CZ1737.1 | Trubka tuhá černý, bezhalogenová, DN32/27, UV stabilní, mech. odolnost 1250N/5cm | m | 10 | 10 |  |  |  | 21 | 0 | 0
| {C6971EBD-A9EF-45D6-8522-305AB664C0A3} | <item> | 3260 | H | CZ1738.1 | Příchytky z PVC pro elektroinstalační trubky Φ 32 mm | ks | 12 | 12 |  |  |  | 21 | 0 | 0
| {870CCE84-A6A0-4647-9987-D97873A492A7} | <item> | 3261 | H | CZ1739.1 | Trubka tuhá PVC DN250/6,6mm | m | 10 | 10 |  |  |  | 21 | 0 | 0
| {A4DD9D9B-72A4-4B77-917A-9B9924094F0E} | <item> | 3262 | H | CZ1740.1 | Dlaždice betonová 50x50x5mm | ks | 11 | 11 |  |  |  | 21 | 0 | 0
| {A639CBF1-C612-4594-B32B-AEE1DD87368E} | <item> | 3263 | H | CZ1741.1 | Barva 2v1 na kov - černá RAL 9005 | kg | 1 | 1 |  |  |  | 21 | 0 | 0
| {B83C602D-3B52-4058-BA2F-CD33A7332978} | <item> | 3264 | H | CZ1742.1 | Barva 2v1 na kov - žlutá RAL 1021 | kg | 3 | 3 |  |  |  | 21 | 0 | 0
| {4ECE44E7-5DED-4F66-9DEF-89FC3763BFA5} | <item> | 3265 | H | CZ1743.1 | Barva 2v1 na kov - zelená RAL 6018 | kg | 3 | 3 |  |  |  | 21 | 0 | 0
| {644D25B4-3474-4AA6-A755-B1280E3DB169} | <item> | 3266 | H | CZ1744.1 | Ředidlo syntetických nátěrových hmot | kg | 2 | 2 |  |  |  | 21 | 0 | 0
| {955D4BCD-F9E8-4049-A8AD-BA951840D6CD} | <item> | 3267 | H | CZ1745.1 | Pásek uzemňovací, FeZn 30x4 | m | 165 | 165 |  |  |  | 21 | 0 | 0
| {C1A1AB55-7B53-472C-9A6A-78D7D64021F0} | <item> | 3268 | H | CZ1746.1 | Svorka páska-páska (30x4mm), na čtyři šrouby | ks | 52 | 52 |  |  |  | 21 | 0 | 0
| {12670135-337F-4DCE-ADF3-408C2E48258F} | <item> | 3269 | H | CZ1747.1 | Gumoasfaltová směs pro ochranné nátěry a údržbu asfaltových krytin | kg | 5 | 5 |  |  |  | 21 | 0 | 0
| {092E6948-0C80-45D8-BA25-DD1EBB82A2C4} | <item> | 3270 | H | CZ1748.1 | Šroubový komplet(šr., 2x podl., podl.pružná, matice) M10 | ks | 120 | 120 |  |  |  | 21 | 0 | 0
| {27845889-DDDF-43C0-9709-0CBD2DC5CF51} | <item> | 3271 | H | CZ1749.1 | Soumrakový světelný spínač s krytím IP65, 230V, 12 A, 1xspínací kontakt | ks | 1 | 1 |  |  |  | 21 | 0 | 0
| {817E9A7A-51BE-4A82-A205-8FFBBC984786} | <item> | 3272 | H | CZ1750.1 | Výstražná folie silnoproudé kabely červená, šíře 33 cm | m | 250 | 250 |  |  |  | 21 | 0 | 0
| {101951CE-79BB-4B1F-96A5-C1D4E6C49ADA} | <item> | 3273 | H | CZ1751.1 | Kabelový štítek hliníkový lakovaný | ks | 110 | 110 |  |  |  | 21 | 0 | 0
| {0047D119-7C31-418E-824D-C26A5C03DB3A} | <item> | 3274 | H | CZ1752.1 | Návlačka | ks | 300 | 300 |  |  |  | 21 | 0 | 0
| {90E84FA5-0A6C-4869-A607-7642D06103EF} | <item> | 3275 | H | CZ1753.1 | Prázdná ovl. skříň 4 výřezy pro ovládací a signalizační jednotky, IP66 | ks | 1 | 1 |  |  |  | 21 | 0 | 0
| {2CFFF80C-EFAE-4383-B137-CEDB62102C3A} | <item> | 3276 | H | CZ1754.1 | Černý kompletní ovladač stiskací Φ 22 mm, s návratem, 240V, IP66, plast | ks | 2 | 2 |  |  |  | 21 | 0 | 0
| {D5C10E74-A8A3-488B-80F2-D3AB403500CA} | <item> | 3277 | H | CZ1755.1 | Černý kompletní ovládač stiskací LED prosvětlený - zeleně, 230V, IP66, plast, 1x ovlád. pozice, 1xNO, 1xNC | ks | 2 | 2 |  |  |  | 21 | 0 | 0
| {1FE23709-2424-4FA0-9E73-50DE71A12D8B} | <item> | 3278 | H | CZ1756.1 | Průchodka kabelová pro kabel s průměrem 13-18 mm, UV stabilní | ks | 1 | 1 |  |  |  | 21 | 0 | 0
| {F287F197-30A6-4710-8352-23C61F0E2492} | <item> | 3279 | H | CZ1757.1 | Šroubový komplet(šr., 2x podl., podl.pružná, matice) M8 | ks | 30 | 30 |  |  |  | 21 | 0 | 0
| {525EC996-C22B-4042-96E9-C13C5C9CED81} | <item> | 3280 | H | CZ1758.1 | Šroubový komplet(šr., 2x podl., podl.pružná, matice) M12 | ks | 120 | 120 |  |  |  | 21 | 0 | 0
| {13C754AE-FDE8-436A-B477-7FFF7AFD75CF} | <item> | 3281 | H | CZ1759.1 | Kotva ocelová průvlaková M10x95 mm, povrchová úprava pozinkovaná | ks | 10 | 10 |  |  |  | 21 | 0 | 0
| {F4290059-A4C2-45C1-825E-306B5616FFAA} | <item> | 3282 | H | CZ1760.1 | Tabulka výstražná 105x74 - č. 339910 | ks | 1 | 1 |  |  |  | 21 | 0 | 0
| {E5A7089B-AC9E-49D3-B6C1-9A7D2F86117F} | <item> | 3283 | H | CZ1761.1 | Kabelová příchytka typ SONAP žárově zinkovaná, rozsah upínání 20-24mm | ks | 50 | 50 |  |  |  | 21 | 0 | 0
| {F2622A39-8E66-42B3-8643-67B8D63A94BD} | <item> | 3284 | H | CZ1762.1 | Vodič ohebný s Cu jádrem propojovací H07V-K 16mm2, zelenožlutý | m | 4 | 4 |  |  |  | 21 | 0 | 0
| {0DBF13EB-CB8F-47C1-9642-08093C92EE71} | <item> | 3285 | H | CZ1763.1 | Lisovací oko kabelové Cu pro vodič 16mm2 a šroub M8 | ks | 6 | 6 |  |  |  | 21 | 0 | 0
| {1B824C4E-857A-4352-AB89-33A2C206520D} | <item> | 3286 | H | CZ1764.1 | Samolepící pop. štítek na krabice | ks | 5 | 5 |  |  |  | 21 | 0 | 0
| {2A757076-E227-4AE4-A775-216920863F38} | <item> | 3287 | H | CZ1765.1 | Trubka ohebná (chránička) 40/32 červená, dvouplášťová, korugovaná, IP40 | m | 640 | 640 |  |  |  | 21 | 0 | 0
| {9A8EBC5A-0808-44BF-AFEA-F2E694D27BB6} | <item> | 3288 | H | CZ1766.1 | Trubka ohebná (chránička) 63/52 červená, dvouplášťová, korugovaná, IP40 | m | 120 | 120 |  |  |  | 21 | 0 | 0
| {D281AAA3-E7BD-4B23-BBA6-FDA951C8CD9C} | <item> | 3289 | H | CZ1767.1 | Trubka ohebná (chránička) 90/75 červená, dvouplášťová, korugovaná, IP40 | m | 120 | 120 |  |  |  | 21 | 0 | 0
| {F8AC3B84-2C01-4A26-929A-B363BB731ABA} | <item> | 3290 | H | CZ1768 | Trubka ohebná (chránička) 75/61 červená, dvouplášťová, korugovaná, IP40 | m | 70 | 70 |  |  |  | 21 | 0 | 0
| {5BCB4D40-F304-45CC-84A7-7AA6577E8BF5} | <item> | 3291 | H | CZ1769.1 | Jímací tyč 1,5m ø 16 mm, Al | ks | 2 | 2 |  |  |  | 21 | 0 | 0
| {09237C50-3F99-455D-A47B-1C4D5CAB56F8} | <item> | 3292 | H | CZ1770.1 | Těsnění do pažnice (těsnost 5 barů), dělené do otvoru ø 150 mm pro 9 kabelů/potrubí o ø 15 mm a pro 5 kabelů o ø 12mm a pro 3 kabely o ø13 a pro 1 kabel o ø14 a pro 2 kabely o ø15mm. | ks | 2 | 2 |  |  |  | 21 | 0 | 0
| {85C42A0E-0E04-4B33-8A87-ADFB4DB3EDF1} | <item> | 3293 | H | CZ1771.1 | Těsnění do pažnice (těsnost 5 barů), dělené do otvoru ø 150 mm pro 2 kabely/potrubí o ø 12 mm a pro 2 kabely o ø 14mm a pro 7 kabelů o ø15 a pro 4 kabely o ø16mm. | ks | 2 | 2 |  |  |  | 21 | 0 | 0
| {001EA577-5467-4448-918B-19E91FDEB648} | <item> | 3294 | H | CZ1772.1 | Těsnění do pažnice (těsnost 5 barů), dělené do otvoru ø 150 mm pro 2 kabely/potrubí o ø 18 mm a pro 2 kabely o ø 14mm a pro 5 kabelů o ø11 a pro 3 kabely o ø10 a pro 1 kabel o ø 8 mm a pro 1 kabel o ø 4mm. | ks | 1 | 1 |  |  |  | 21 | 0 | 0
| {777B4245-46E5-4BC5-BB89-485CC6E70A9A} | <item> | 3295 | H | CZ1773.1 | Těsnění do pažnice (těsnost 5 barů), dělené, technologie segmentových prstenců (polyamid zpevněný skelnými vlákny) do otvoru ø 150 mm pro kabel o ø 70-112 mm (záslepka) | ks | 5 | 5 |  |  |  | 21 | 0 | 0
| {676CE632-2914-40BE-85D2-92DB80ADFD33} | <item> | 3296 | H | CZ1774.1 | Těsnění do pažnice (těsnost 5 barů), dělené do otvoru ø 150 mm pro 7 kabelů/potrubí o ø 10 mm a pro 4 kabely o ø 12mm a pro 3 kabely o ø13 a pro 1 kabel o ø14mm. | ks | 2 | 2 |  |  |  | 21 | 0 | 0
| {18C452FF-DC5A-4671-8EE6-F3A831BE7259} | <item> | 3297 | H | CZ1775.1 | Těsnění do pažnice (těsnost 5 barů), dělené do otvoru ø 150 mm pro 4 kabely/potrubí o ø 8-30 mm a pro 6 kabelů o ø 4-16,5mm. | ks | 3 | 3 |  |  |  | 21 | 0 | 0
| {C76313B8-5A96-4F03-BD9C-8A529951D06C} | <item> | 3298 | H | CZ1776.1 | Těsnění do pažnice (těsnost 2,5 barů), dělené, technologie segmentových prstenců (polyamid zpevněný skelnými vlákny), do otvoru ø 150 mm 3 kabely o průměru 24/54 mm. | ks | 8 | 8 |  |  |  | 21 | 0 | 0
<null>
Stavba/3/SO37.2/02.3 B-03 |  | 4 |  | Oddíl |  | 02.3 B-03: Kabely |  |  |  |  | 0 |  |  | 0 | 0
| {60D0AB32-DD66-4D43-BF24-FFC8220AFF98} | <item> | 3299 | H | k1.1 | CYKY-J 3x4 | m | 1260 | 1260 |  |  |  | 21 | 0 | 0
| {7E203BCF-EA6A-4BEC-B904-28405C05B9FF} | <item> | 3300 | H | k2.1 | CYKY-J 3x1,5 | m | 203 | 203 |  |  |  | 21 | 0 | 0
| {8E5E537A-62AB-459B-9D9C-5E2D517E5E87} | <item> | 3301 | H | k3.1 | 1-CYKY-J 4x185 | m | 105 | 105 |  |  |  | 21 | 0 | 0
| {3C3E1194-C606-4F4B-B052-84E2C4F2F15A} | <item> | 3302 | H | k4.1 | 1-CYKFY-O 12x1,5 | m | 32 | 32 |  |  |  | 21 | 0 | 0
| {E3354CA7-23BC-41CA-8E85-B8E2C301E6EC} | <item> | 3303 | H | k5.1 | CYKY-O 4x1,5 | m | 32 | 32 |  |  |  | 21 | 0 | 0
| {FB9EE664-9C58-4078-9D07-E0CC740B09FE} | <item> | 3304 | H | k6 | 1-CYKFY-O 7x1,5 | m | 32 | 32 |  |  |  | 21 | 0 | 0
| {23DF5DA6-4563-483B-8F96-A37F228D2BBE} | <item> | 3305 | H | k7 | CYKY-O 12x1,5 | m | 26 | 26 |  |  |  | 21 | 0 | 0
<null>
Stavba/3/SO37.2/21-M |  | 4 |  | Oddíl |  | 21-M: Elektromontáže |  |  |  |  | 0 |  |  | 0 | 0
| {30A0E323-F643-4200-BCD7-2ADAD1079904} | <item> | 3306 | MP | 210812011 | Montáž izolovaných kabelů měděných do 1 kV bez ukončení plných nebo laněných kulatých (např. CYKY, CHKE-R) uložených volně nebo v liště počtu a průřezu žil 3x1,5 až 6 mm2 | m | 1463 | 1463 |  |  |  | 21 | 0 | 0 |  | CS ÚRS 2023 01
| {155E5638-3534-4FD4-B09F-F6E26552C882} | <item> | 3307 | MP | 210812081 | Montáž izolovaných kabelů měděných do 1 kV bez ukončení plných nebo laněných kulatých (např. CYKY, CHKE-R) uložených volně nebo v liště počtu a průřezu žil 12x1,5 mm2 | m | 58 | 58 |  |  |  | 21 | 0 | 0 |  | CS ÚRS 2023 01
|  | <null> |  |  | Výkaz výměr: | 32 "m 1-CYKFY-O 12x1,5 |  |  | 32
|  | <null> |  |  |  | 26 "m CYKY-O 12x1,5 |  |  | 26
|  | <null> |  |  |  | Součet |  |  | 58
<null>
| {E4906751-787F-4CE3-A0A7-4577FD7E4B04} | <item> | 3308 | MP | 210812031 | Montáž izolovaných kabelů měděných do 1 kV bez ukončení plných nebo laněných kulatých (např. CYKY, CHKE-R) uložených volně nebo v liště počtu a průřezu žil 4x1,5 až 4 mm2 | m | 32 | 32 |  |  |  | 21 | 0 | 0 |  | CS ÚRS 2023 01
| {046D1E6D-FAFB-4AB5-8BB5-C4595C39DD39} | <item> | 3309 | MP | 210812071 | Montáž izolovaných kabelů měděných do 1 kV bez ukončení plných nebo laněných kulatých (např. CYKY, CHKE-R) uložených volně nebo v liště počtu a průřezu žil 7x1,5 až 2,5 mm2 | m | 32 | 32 |  |  |  | 21 | 0 | 0 |  | CS ÚRS 2023 01
| {0D7A23C0-1C63-4A15-9B54-742DC438463A} | <item> | 3310 | MP | 210812057 | Montáž izolovaných kabelů měděných do 1 kV bez ukončení plných nebo laněných kulatých (např. CYKY, CHKE-R) uložených volně nebo v liště počtu a průřezu žil 3x185+95 až 240+120 mm2 | m | 105 | 105 |  |  |  | 21 | 0 | 0 |  | CS ÚRS 2023 01
| {5811F4B8-C357-4788-A93C-1AA6F505E9FC} | <item> | 3311 | MP | 210100001 | Ukončení vodičů izolovaných s označením a zapojením v rozváděči nebo na přístroji průřezu žíly do 2,5 mm2 | kus | 400 | 400 |  |  |  | 21 | 0 | 0 |  | CS ÚRS 2023 01
|  | <null> |  |  | Výkaz výměr: | 40*3"cyky-j 3x4 |  |  | 120
|  | <null> |  |  |  | 70*3" cyky-j 3x1,5 |  |  | 210
|  | <null> |  |  |  | 2*12" 1-CYKFY-O 12x1,5 |  |  | 24
|  | <null> |  |  |  | 2*4" CYKY-O 4x1,5 |  |  | 8
|  | <null> |  |  |  | 2*7" 1-CYKFY-O 7x1,5 |  |  | 14
|  | <null> |  |  |  | 2*12" CYKY-O 12x1,5 |  |  | 24
|  | <null> |  |  |  | Součet |  |  | 400
<null>
| {829D60B3-1420-4A8B-B9AE-EE957BBF35B4} | <item> | 3312 | MP | 210100011 | Ukončení vodičů izolovaných s označením a zapojením v rozváděči nebo na přístroji průřezu žíly do 185 mm2 | kus | 8 | 8 |  |  |  | 21 | 0 | 0 |  | CS ÚRS 2023 01
| {7BC36E03-164F-494C-9CD2-90596C922109} | <item> | 3313 | MP | 210021011 | Ostatní elektromontážní doplňkové práce zhotovení otvorů v plechu tl. do 4 mm kruhových, průměru do 21 mm | kus | 196 | 196 |  |  |  | 21 | 0 | 0 |  | CS ÚRS 2023 01
|  | <null> |  |  | Výkaz výměr: | 18*2*2" přichycení výložníků na HOK |  |  | 72
|  | <null> |  |  |  | 2*35"přichycení svítidel |  |  | 70
|  | <null> |  |  |  | 21" příchytka na trubku |  |  | 21
|  | <null> |  |  |  | 11" Fezn páska uzemnění sloupy |  |  | 11
|  | <null> |  |  |  | 22 " Průchodka PG |  |  | 22
|  | <null> |  |  |  | Součet |  |  | 196
<null>
| {950FD2F9-C7BF-49C0-909E-055CDB129DF6} | <item> | 3314 | MP | 210020681 | Montáž kovových a doplňkových konstrukcí pro rozvodny bez zhotovení z profilů ocelových | kg | 126.31 | 126.31 |  |  |  | 21 | 0 | 0 |  | CS ÚRS 2023 01
|  | <null> |  |  | Výkaz výměr: | 40" OCK AZF |  |  | 40
|  | <null> |  |  |  | 9,59*9 " L 90x90x7 |  |  | 86.31
|  | <null> |  |  |  | Součet |  |  | 126.31
<null>
| {F4B14DE1-C8C9-4DC5-819C-718C2D5B8C14} | <item> | 3315 | MP | 210202013 | Montáž svítidel výbojkových se zapojením vodičů průmyslových nebo venkovních na výložník | kus | 35 | 35 |  |  |  | 21 | 0 | 0 |  | CS ÚRS 2023 01
| {71B0802C-44C5-43C6-980C-DF604E658FFA} | <item> | 3316 | MP | 210204011 | Montáž stožárů osvětlení ocelových samostatně stojících, délky do 12 m | kus | 11 | 11 |  |  |  | 21 | 0 | 0 |  | CS ÚRS 2023 01
| {4027411A-4FF3-4452-8E70-FD3D25EA1733} | <item> | 3317 | MP | 210204103 | Montáž výložníků osvětlení jednoramenných sloupových, hmotnosti do 35 kg | kus | 15 | 15 |  |  |  | 21 | 0 | 0 |  | CS ÚRS 2023 01
| {6C7E9F36-51CC-45CA-9D6F-351B5D55692D} | <item> | 3318 | MP | 210204201 | Montáž elektrovýzbroje stožárů osvětlení 1 okruh | kus | 16 | 16 |  |  |  | 21 | 0 | 0 |  | CS ÚRS 2023 01
|  | <null> |  |  | Výkaz výměr: | 5" el krabice |  |  | 5
|  | <null> |  |  |  | 11"Sloupy |  |  | 11
|  | <null> |  |  |  | Součet |  |  | 16
<null>
| {13D30E41-8693-4061-9879-FA5C877FF297} | <item> | 3319 | MP | 210204201.R001 | Montáž a kompletace krabice pro připojení vodičů | kus | 5 | 5 |  |  |  | 21 | 0 | 0
| {4867BDB0-13E5-47EB-889D-87DFBDEA8D4D} | <item> | 3320 | MP | 210220021 | Montáž uzemňovacího vedení s upevněním, propojením a připojením pomocí svorek v zemi s izolací spojů vodičů FeZn páskou průřezu do 120 mm2 v průmyslové výstavbě | m | 143 | 143 |  |  |  | 21 | 0 | 0 |  | CS ÚRS 2023 01
| {EF5EE220-8121-42B9-AD08-08029F16D494} | <item> | 3321 | MP | 210220001 | Montáž uzemňovacího vedení s upevněním, propojením a připojením pomocí svorek na povrchu vodičů FeZn páskou průřezu do 120 mm2 | m | 22 | 22 |  |  |  | 21 | 0 | 0 |  | CS ÚRS 2023 01
| {0238D696-1A6C-47D0-8E93-E934E179FBCF} | <item> | 3322 | MP | 210220221 | Montáž hromosvodného vedení jímacích tyčí délky do 3 m na konstrukci ocelovou | kus | 2 | 2 |  |  |  | 21 | 0 | 0 |  | CS ÚRS 2023 01
| {355E21F3-29C0-4726-B0DD-54AA56E4FC27} | <item> | 3323 | MP | 210021055 | Montáž příchytek pro kabely dřevěných nebo plastových kovových, průměru do 40 mm | kus | 50 | 50 |  |  |  | 21 | 0 | 0 |  | CS ÚRS 2023 01
| {B3EDCA46-BA0F-468E-8CF4-38264BF39F19} | <item> | 3324 | MP | 210021351 | Montáž ocelových konstrukcí rozvoden vvn nátěry v rozvodnách vvn odrezivění kartáčováním | m2 | 5 | 5 |  |  |  | 21 | 0 | 0 |  | CS ÚRS 2023 01
| {5A91FFA3-C1E6-49A9-A1AB-BFE1A0E88104} | <item> | 3325 | MP | 210021354 | Montáž ocelových konstrukcí rozvoden vvn nátěry v rozvodnách vvn nátěr jednosložkový základní | m2 | 5 | 5 |  |  |  | 21 | 0 | 0 |  | CS ÚRS 2023 01
| {A2446762-AC73-4F0B-97B1-B4F737FD74F8} | <item> | 3326 | MP | 210021355 | Montáž ocelových konstrukcí rozvoden vvn nátěry v rozvodnách vvn nátěr jednosložkový vrchní | m2 | 5 | 5 |  |  |  | 21 | 0 | 0 |  | CS ÚRS 2023 01
<null>
Stavba/3/SO37.2/46-M |  | 4 |  | Oddíl |  | 46-M: Zemní práce pri extr.mont.pracích |  |  |  |  | 0 |  |  | 0 | 0
| {5895DEDA-7B8A-4564-85C7-EE762BBAA64F} | <item> | 3327 | MP | 460010024 | Vytyčení trasy vedení kabelového (podzemního) v zastavěném prostoru | km | 0.5 | 0.5 |  |  |  | 21 | 0 | 0 |  | CS ÚRS 2023 01
| {C318CA2D-E5A0-4CE6-B44B-6A891868A5E3} | <item> | 3328 | MP | 460030011 | Přípravné terénní práce sejmutí drnu včetně nařezání a uložení na hromady na vzdálenost do 50 m nebo naložení na dopravní prostředek jakékoliv tloušťky | m2 | 105 | 105 |  |  |  | 21 | 0 | 0 |  | CS ÚRS 2023 01
| {E708B88D-ED83-4670-998B-DB8446023898} | <item> | 3329 | MP | 460070553R01 | Osazení výzbroje základu VO | kus | 12 | 12 |  |  |  | 21 | 0 | 0
| {AE4D7234-8521-4C9C-8E4C-AE9ADF2E1A11} | <item> | 3330 | MP | 460641126 | Základové konstrukce základ bez bednění do rostlé zeminy z monolitického železobetonu bez výztuže bez zvláštních nároků na prostředí tř. C 30/37 | m3 | 11.49 | 11.49 |  |  |  | 21 | 0 | 0 |  | CS ÚRS 2023 01
|  | <null> |  |  | Výkaz výměr: | 2*0,6*0,6*1*1,1" 2,5m stožár |  |  | 0
|  | <null> |  |  |  | (7+1)*0,8*0,8*1,2*1,1" 6(5)m stožár |  |  | 0
|  | <null> |  |  |  | 2*0,9*0,9*1,7*1,1" 9m stožár |  |  | 0
|  | <null> |  |  |  | 2*0,6*0,3*0,3*1,1" čtečka |  |  | 0
|  | <null> |  |  |  | 1*0,8*0,6*0,6*1,1" AZF |  |  | 0
|  | <null> |  |  |  | 2*0,6*0,6*0,6*1,1" AZZ |  |  | 0
|  | <null> |  |  |  | Součet |  |  | 0
<null>
| {17427475-DD89-4C50-B2E5-F82CF9BBFFBB} | <item> | 3331 | MP | 460641125 | Základové konstrukce základ bez bednění do rostlé zeminy z monolitického železobetonu bez výztuže bez zvláštních nároků na prostředí tř. C 25/30 | m3 | 0.44 | 0.44 |  |  |  | 21 | 0 | 0 |  | CS ÚRS 2023 01
|  | <null> |  |  | Výkaz výměr: | 11*0,4*0,4*0,25 " Límec stožárů |  |  | 0.44
<null>
| {C809DBF4-658E-420A-AA98-9189683540DB} | <item> | 3332 | MP | 460871131 | Podklad vozovek a chodníků včetně rozprostření a úpravy ze štěrkopísku, včetně zhutnění, tloušťky do 5 cm | m2 | 7.38 | 7.38 |  |  |  | 21 | 0 | 0 |  | CS ÚRS 2023 01
|  | <null> |  |  | Výkaz výměr: | 9*0,8*0,8 " podklad stožáry do 6m |  |  | 5.76
|  | <null> |  |  |  | 2*0,9*0,9 " podklad stožáry 9m |  |  | 1.62
|  | <null> |  |  |  | Součet |  |  | 7.38
<null>
| {C8D4BE9D-AD89-40A2-A186-79EFDB1F5625} | <item> | 3333 | MP | 460131113 | Hloubení nezapažených jam ručně včetně urovnání dna s přemístěním výkopku do vzdálenosti 3 m od okraje jámy nebo s naložením na dopravní prostředek v hornině třídy těžitelnosti I skupiny 3 | m3 | 11.938 | 11.938 |  |  |  | 21 | 0 | 0 |  | CS ÚRS 2023 01
|  | <null> |  |  | Výkaz výměr: | 2*0,6*0,6*(1+0,2)" 2,5m stožár |  |  | 0
|  | <null> |  |  |  | (7+1)*0,8*0,8*(1,2+0,2)" 6(5)m stožár |  |  | 0
|  | <null> |  |  |  | 2*0,9*0,9*(1,7+0,2)" 9m stožár |  |  | 0
|  | <null> |  |  |  | 2*0,6*0,3*0,3" čtečka |  |  | 0
|  | <null> |  |  |  | 1*0,8*0,6*0,6" AZF |  |  | 0
|  | <null> |  |  |  | 2*0,6*0,6*0,6" AZZ |  |  | 0
|  | <null> |  |  |  | Součet |  |  | 0
<null>
| {1D15542A-4E40-4887-83B8-D25361C61F3F} | <item> | 3334 | MP | 460161172 | Hloubení zapažených i nezapažených kabelových rýh ručně včetně urovnání dna s přemístěním výkopku do vzdálenosti 3 m od okraje jámy nebo s naložením na dopravní prostředek šířky 35 cm hloubky 80 cm v hornině třídy těžitelnosti I skupiny 3 | m | 70 | 70 |  |  |  | 21 | 0 | 0 |  | CS ÚRS 2023 01
| {F8E47065-4ACB-4C25-BCFD-D268F413597E} | <item> | 3335 | MP | 460161272 | Hloubení zapažených i nezapažených kabelových rýh ručně včetně urovnání dna s přemístěním výkopku do vzdálenosti 3 m od okraje jámy nebo s naložením na dopravní prostředek šířky 50 cm hloubky 80 cm v hornině třídy těžitelnosti I skupiny 3 | m | 165 | 165 |  |  |  | 21 | 0 | 0 |  | CS ÚRS 2023 01
| {600B7894-8333-412A-A34D-E21EC1D67EBB} | <item> | 3336 | MP | 460791212 | Montáž trubek ochranných uložených volně do rýhy plastových ohebných, vnitřního průměru přes 32 do 50 mm | m | 870 | 870 |  |  |  | 21 | 0 | 0 |  | CS ÚRS 2023 01
|  | <null> |  |  | Výkaz výměr: | 30" KF 50/41 |  |  | 30
|  | <null> |  |  |  | 640" Chránička 40/32 |  |  | 640
|  | <null> |  |  |  | 200" HDPE |  |  | 200
|  | <null> |  |  |  | Součet |  |  | 870
<null>
| {D29D5ADB-38AF-48EB-BF2A-3F532284B2F7} | <item> | 3337 | MP | 460791213 | Montáž trubek ochranných uložených volně do rýhy plastových ohebných, vnitřního průměru přes 50 do 90 mm | m | 240 | 240 |  |  |  | 21 | 0 | 0 |  | CS ÚRS 2023 01
|  | <null> |  |  | Výkaz výměr: | 120" Chránička 63/52 |  |  | 120
|  | <null> |  |  |  | 120" Chránička 90/75 |  |  | 120
|  | <null> |  |  |  | Součet |  |  | 240
<null>
| {4F1B280C-09FB-412F-9156-FDA184171786} | <item> | 3338 | MP | 460791214 | Montáž trubek ochranných uložených volně do rýhy plastových ohebných, vnitřního průměru přes 90 do 110 mm | m | 79 | 79 |  |  |  | 21 | 0 | 0 |  | CS ÚRS 2023 01
| {E0A06B98-9FE9-49B0-96F2-C349FDE1A4D4} | <item> | 3339 | MP | 460662512 | Kabelové lože z písku včetně podsypu, zhutnění a urovnání povrchu pro kabely vn a vvn zakryté plastovou fólií, šířky přes 25 do 50 cm | m | 230 | 230 |  |  |  | 21 | 0 | 0 |  | CS ÚRS 2023 01
| {F23602E2-4392-4975-AFAE-16354167076A} | <item> | 3340 | MP | 460242211 | Provizorní zajištění inženýrských sítí ve výkopech kabelů při křížení | kus | 5 | 5 |  |  |  | 21 | 0 | 0 |  | CS ÚRS 2023 01
| {475EE0FB-BB62-4C6A-85F7-0AF13959CB9F} | <item> | 3341 | MP | 460671113 | Výstražná fólie z PVC pro krytí kabelů včetně vyrovnání povrchu rýhy, rozvinutí a uložení fólie šířky do 34 cm | m | 250 | 250 |  |  |  | 21 | 0 | 0 |  | CS ÚRS 2023 01
| {3315C145-5EBA-4E22-A6F1-96B6C806D7F8} | <item> | 3342 | MP | 460431182 | Zásyp kabelových rýh ručně s přemístění sypaniny ze vzdálenosti do 10 m, s uložením výkopku ve vrstvách včetně zhutnění a úpravy povrchu šířky 35 cm hloubky 80 cm z horniny třídy těžitelnosti I skupiny 3 | m | 70 | 70 |  |  |  | 21 | 0 | 0 |  | CS ÚRS 2023 01
| {17A21986-8223-4F57-AE71-568432F9448B} | <item> | 3343 | MP | 460431282 | Zásyp kabelových rýh ručně s přemístění sypaniny ze vzdálenosti do 10 m, s uložením výkopku ve vrstvách včetně zhutnění a úpravy povrchu šířky 50 cm hloubky 80 cm z horniny třídy těžitelnosti I skupiny 3 | m | 165 | 165 |  |  |  | 21 | 0 | 0 |  | CS ÚRS 2023 01
| {1E69CD21-C469-40C5-83D3-8F25F7E4D313} | <item> | 3344 | MP | 460341111 | Vodorovné přemístění (odvoz) horniny dopravními prostředky včetně složení, bez naložení a rozprostření jakékoliv třídy, na vzdálenost do 50 m | m3 | 84 | 84 |  |  |  | 21 | 0 | 0 |  | CS ÚRS 2023 01
| {0921A551-6B25-4FC9-B59E-ADEBB690D136} | <item> | 3345 | MP | 469972111 | Odvoz suti a vybouraných hmot odvoz suti a vybouraných hmot do 1 km | t | 40 | 40 |  |  |  | 21 | 0 | 0 |  | CS ÚRS 2023 01
| {7474E558-4E23-47D3-B538-FA6DD5B63C59} | <item> | 3346 | MP | 469972121 | Odvoz suti a vybouraných hmot odvoz suti a vybouraných hmot Příplatek k ceně za každý další i započatý 1 km | t | 800 | 800 |  |  |  | 21 | 0 | 0 |  | CS ÚRS 2023 01
|  | <null> |  |  | Výkaz výměr: | 40*20 "km |  |  | 800
<null>
| {DEBB0817-9F90-4A40-B029-89EA0916C89B} | <item> | 3347 | MP | 460481122 | Úprava pláně ručně v hornině třídy těžitelnosti I skupiny 3 se zhutněním | m2 | 105 | 105 |  |  |  | 21 | 0 | 0 |  | CS ÚRS 2023 01
| {47C421C2-3B5F-47A6-83A9-1C9D9D6221B6} | <item> | 3348 | MP | 460581111 | Úprava terénu položení drnu, včetně zalití vodou na rovině | m2 | 105 | 105 |  |  |  | 21 | 0 | 0 |  | CS ÚRS 2023 01
| {C2467643-82FF-4DCA-94CC-E6DA1742C77A} | <item> | 3349 | MP | 460581121 | Úprava terénu zatravnění, včetně dodání osiva a zalití vodou na rovině | m2 | 105 | 105 |  |  |  | 21 | 0 | 0 |  | CS ÚRS 2023 01
| {370791F6-F3F5-4333-A12C-6899157F9292} | <item> | 3350 | MP | 460510301R002.1 | Utěsnění kabelu v otvoru chráničky vč. těsnící pěny | ks | 20 | 20 |  |  |  | 21 | 0 | 0
| {12B75B54-25F5-4766-AADC-9EA869C1D516} | <item> | 3351 | MP | 468081411 | Vybourání otvorů ve zdivu betonovém plochy do 0,0225 m2 a tloušťky do 15 cm | kus | 10 | 10 |  |  |  | 21 | 0 | 0 |  | CS ÚRS 2023 01
| {04B8A33E-0955-48CE-BF5F-987B774D8957} | <item> | 3352 | MP | 460932122 | Osazení kotevních prvků hmoždinek včetně vyvrtání otvorů, pro upevnění elektroinstalací ve stěnách betonových nebo kamenných, vnějšího průměru přes 8 do 12 mm | kus | 10 | 10 |  |  |  | 21 | 0 | 0 |  | CS ÚRS 2023 01
| {030E92B0-ACA4-4230-A081-22AFEFA9572A} | <item> | 3353 | SP | 998741102 | Přesun hmot pro silnoproud stanovený z hmotnosti přesunovaného materiálu vodorovná dopravní vzdálenost do 50 m v objektech výšky přes 6 do 12 m | t | 1.8 | 1.8 |  |  |  | 21 | 0 | 0 |  | CS ÚRS 2023 01
| {0EAB953E-927B-489B-9C2B-7333938034A0} | <item> | 3354 | MP | 460341113 | Vodorovné přemístění (odvoz) horniny dopravními prostředky včetně složení, bez naložení a rozprostření jakékoliv třídy, na vzdálenost přes 500 do 1000 m | m3 | 10.4 | 10.4 |  |  |  | 21 | 0 | 0 |  | CS ÚRS 2023 01
|  | <null> |  |  | Výkaz výměr: | 1,5*2+1,7*2+2*2 |  |  | 10.4
<null>
| {6060A003-5707-4294-BCA3-D778E7B1F57A} | <item> | 3355 | MP | 460341121 | Vodorovné přemístění (odvoz) horniny dopravními prostředky včetně složení, bez naložení a rozprostření jakékoliv třídy, na vzdálenost Příplatek k ceně -1113 za každých dalších i započatých 1000 m | m3 | 80 | 80 |  |  |  | 21 | 0 | 0 |  | CS ÚRS 2023 01
|  | <null> |  |  | Výkaz výměr: | 4*20 |  |  | 80
<null>
| {CA17838D-8EE9-48C5-B0C8-DFF0E7BBA26C} | <item> | 3356 | MP | 460361111 | Poplatek (skládkovné) za uložení zeminy na skládce zatříděné do Katalogu odpadů pod kódem 17 05 04 | t | 16 | 16 |  |  |  | 21 | 0 | 0 |  | CS ÚRS 2023 01
| {00690FB0-EAE5-491F-9E4A-3A4E00D5DAD3} | <item> | 3357 | MP | 469973116 | Poplatek za uložení stavebního odpadu (skládkovné) na skládce směsného stavebního a demoličního zatříděného do Katalogu odpadů pod kódem 17 09 04 | t | 10 | 10 |  |  |  | 21 | 0 | 0 |  | CS ÚRS 2023 01
| {BC87CB14-2566-4354-8975-E83BAE825823} | <item> | 3358 | MP | 469973111 | Poplatek za uložení stavebního odpadu (skládkovné) na skládce z prostého betonu zatříděného do Katalogu odpadů pod kódem 17 01 01 | t | 14 | 14 |  |  |  | 21 | 0 | 0 |  | CS ÚRS 2023 01
| {3FFDAAF0-7E26-4083-85A8-694E26F7CE73} | <item> | 3359 | MP | 469981111 | Přesun hmot pro pomocné stavební práce při elektromontážích dopravní vzdálenost do 1 000 m | t | 0.068 | 0.068 |  |  |  | 21 | 0 | 0 |  | CS ÚRS 2023 01
<null>
Stavba/3/SO37.2/741 |  | 4 |  | Oddíl |  | 741: Elektroinstalace - silnoproud |  |  |  |  | 0 |  |  | 0 | 0
| {63391F6C-144A-4B65-86F1-A390424C0B7C} | <item> | 3360 | SP | 741210001 | Montáž rozvodnic oceloplechových nebo plastových bez zapojení vodičů běžných, hmotnosti do 20 kg | kus | 2 | 2 |  |  |  | 21 | 0 | 0 |  | CS ÚRS 2023 01
| {224628AB-527B-431F-A6BF-BDA3BA733550} | <item> | 3361 | SP | 741210002 | Montáž rozvodnic oceloplechových nebo plastových bez zapojení vodičů běžných, hmotnosti do 50 kg | kus | 1 | 1 |  |  |  | 21 | 0 | 0 |  | CS ÚRS 2023 01
| {F0EF5079-5690-4EFF-8FA4-5D569CF3AF2D} | <item> | 3362 | SP | 741210003 | Montáž rozvodnic oceloplechových nebo plastových bez zapojení vodičů běžných, hmotnosti do 100 kg | kus | 1 | 1 |  |  |  | 21 | 0 | 0 |  | CS ÚRS 2023 01
| {8C488064-A8A4-4765-85CA-6778610EE3D6} | <item> | 3363 | SP | 741311002 | Montáž spínačů speciálních se zapojením vodičů soumrakových | kus | 1 | 1 |  |  |  | 21 | 0 | 0 |  | CS ÚRS 2023 01
| {414C8184-DC3A-47BD-A17E-29DEE9B3FA5B} | <item> | 3364 | SP | 741110302 | Montáž trubek ochranných s nasunutím nebo našroubováním do krabic plastových tuhých, uložených pevně, vnitřní Ø přes 40 do 90 mm | m | 10 | 10 |  |  |  | 21 | 0 | 0 |  | CS ÚRS 2023 01
| {22D3D17A-73D7-4AD9-B09C-6D522D95932E} | <item> | 3365 | SP | 741110333 | Montáž trubek ochranných s nasunutím nebo našroubováním do krabic ocelových závitových, uložených pevně, Ø přes 25 do 50 mm | m | 10 | 10 |  |  |  | 21 | 0 | 0 |  | CS ÚRS 2023 01
| {54B56ED1-C1DC-4C46-B2E8-804B8566CF91} | <item> | 3366 | SP | 741112023 | Montáž krabic elektroinstalačních bez napojení na trubky a lišty, demontáže a montáže víčka a přístroje protahovacích nebo odbočných nástěnných plastových čtyřhranných, vel. do 250x250 mm | kus | 6 | 6 |  |  |  | 21 | 0 | 0 |  | CS ÚRS 2023 01
| {0BD201A1-0482-4919-B092-27518C5ACAB3} | <item> | 3367 | SP | 741240001 | Montáž ostatního příslušenství rozvoden kabelových vývodek do rozváděčů litinových, hliníkových nebo plastových bez zhotovení otvorů D do 42 mm | kus | 8 | 8 |  |  |  | 21 | 0 | 0 |  | CS ÚRS 2023 01
| {B0BC240E-ABC3-456D-A660-59DDDF0DCF60} | <item> | 3368 | SP | 741128001 | Ostatní práce při montáži vodičů a kabelů úpravy vodičů a kabelů odjutování a očištění | m | 65 | 65 |  |  |  | 21 | 0 | 0 |  | CS ÚRS 2023 01
| {72F700D0-B025-4E5D-B28F-5C9DC39D5434} | <item> | 3369 | SP | 741128002 | Ostatní práce při montáži vodičů a kabelů úpravy vodičů a kabelů označování dalším štítkem | kus | 110 | 110 |  |  |  | 21 | 0 | 0 |  | CS ÚRS 2023 01
| {C28B0B62-F3A7-41CF-95B7-030A4C19F2C9} | <item> | 3370 | SP | 741128021 | Ostatní práce při montáži vodičů a kabelů Příplatek k cenám montáže vodičů a kabelů za zatahování vodičů a kabelů do tvárnicových tras s komorami nebo do kolektorů, hmotnosti do 0,75 kg | m | 850 | 850 |  |  |  | 21 | 0 | 0 |  | CS ÚRS 2023 01
| {A86A2CA5-48DE-4AF6-8772-69FE0ED9B405} | <item> | 3371 | SP | 741128026 | Ostatní práce při montáži vodičů a kabelů Příplatek k cenám montáže vodičů a kabelů za zatahování vodičů a kabelů do tvárnicových tras s komorami nebo do kolektorů, hmotnosti do 10 kg | m | 10 | 10 |  |  |  | 21 | 0 | 0 |  | CS ÚRS 2023 01
| {8D724074-4039-4EC3-9A4B-C66BED72940C} | <item> | 3372 | MP | 210192722 | Montáž ostatního příslušenství rozvoden kabelových vývodek do rozvaděčů litinových, hliníkových nebo plastových zhotovení tabulek výstražných a označovacích pro přístroje, s uchycením lepením | kus | 6 | 6 |  |  |  | 21 | 0 | 0 |  | CS ÚRS 2023 01
| {06CD8201-76CC-4267-B310-F60782D54933} | <item> | 3373 | SP | 741330371 | Montáž ovladačů tlačítkových ve skříni se zapojením vodičů 1 tlačítkových | kus | 4 | 4 |  |  |  | 21 | 0 | 0 |  | CS ÚRS 2023 01
| {74B41595-2A5C-4B92-9B53-4BA9C21545E3} | <item> | 3374 | SP | 741130061 | Ukončení vodičů izolovaných s označením a zapojením nastřelením kabelového oka se smršťovací záklopkou nebo páskou, průřezu žíly do 25 mm2 | kus | 6 | 6 |  |  |  | 21 | 0 | 0 |  | CS ÚRS 2023 01
| {517BACD5-3250-47C9-AD12-C220EC841A5D} | <item> | 3375 | SP | 741410072 | Montáž uzemňovacího vedení s upevněním, propojením a připojením pomocí svorek doplňků ostatních konstrukcí vodičem průřezu do 16 mm2, uloženým pevně | m | 4 | 4 |  |  |  | 21 | 0 | 0 |  | CS ÚRS 2023 01
| {6502A6E4-B348-4FDA-AB5B-DF6590623A1A} | <item> | 3376 | SP | 741420022 | Montáž hromosvodného vedení svorek se 3 a více šrouby | kus | 48 | 48 |  |  |  | 21 | 0 | 0 |  | CS ÚRS 2023 01
| {D83C4F71-4C90-41DE-9B75-08AFA1E70D92} | <item> | 3377 | MP | 741132337R01.1 | Ukončení kabelů nebo vodičů v kruhovou ucpávkou | kus | 23 | 23 |  |  |  | 21 | 0 | 0
| {D57EDF4C-947D-4181-954D-ABD9360C2BF9} | <item> | 3378 | SP | 741920071 | Montáž a zhotovení ohnivzdorných konstrukcí pro elektrozařízení přepážek z desek nebo vyztužených omítek silikátových s výplní v jiném tvaru průchodu z hmot silikátových | m2 | 4.6 | 4.6 |  |  |  | 21 | 0 | 0 |  | CS ÚRS 2023 01
|  | <null> |  |  | Výkaz výměr: | 23*0,2 " zatěsnění prostupů mezi BSP a kabelovody |  |  | 4.6
<null>
<null>
Stavba/3/SO37.2/8.5 MM-02_01 |  | 4 |  | Oddíl |  | 8.5 MM-02_01: Demontáž |  |  |  |  | 0 |  |  | 0 | 0
| {28A672DE-1AB8-4D28-AD23-A080AE1B7F5C} | <item> | 3379 | MP | 210020661-D | Demontáž se zhotovením konstrukce pro rozvodny z profilů válcovaných | kg | 100 | 100 |  |  |  | 21 | 0 | 0
| {C349B497-8293-437D-A00B-0D5F5B7A1AA4} | <item> | 3380 | SP | 741211827 | Demontáž rozvodnic kovových, uložených pod omítkou, krytí přes IPx 4, plochy přes 0,8 m2 | kus | 1 | 1 |  |  |  | 21 | 0 | 0 |  | CS ÚRS 2023 01
| {4E2578D1-D621-4DAB-912E-3AA5D2AE8169} | <item> | 3381 | SP | 741211831 | Demontáž rozvodnic kovových, uložených na povrchu, krytí do IPx 4, plochy do 0,2 m2 | kus | 1 | 1 |  |  |  | 21 | 0 | 0 |  | CS ÚRS 2023 01
| {E08BA022-BFA5-4A32-8CB7-50EA98EDC29E} | <item> | 3382 | MP | 210812011-D | Demontáž kabel Cu plný kulatý do 1 kV 3x1,5 až 6 mm2 uložený volně nebo v liště (např. CYKY) | m | 350 | 350 |  |  |  | 21 | 0 | 0
| {4A578A46-7361-4020-B19D-EF16A2AAB67F} | <item> | 3383 | MP | 210812061-D | Demontáž kabel Cu plný kulatý do 1 kV 5x1,5 až 2,5 mm2 uložený volně nebo v liště (např. CYKY) | m | 30 | 30 |  |  |  | 21 | 0 | 0
| {597C313C-5198-495B-A1B8-877E1CDF8DD8} | <item> | 3384 | MP | 210100001-D | Demontáž - Ukončení vodičů v rozváděči nebo na přístroji včetně zapojení průřezu žíly do 2,5 mm2 | kus | 60 | 60 |  |  |  | 21 | 0 | 0
| {73A9C182-F342-42D3-B019-D309E55C98B1} | <item> | 3385 | MP | 210100013-D | Demontáž - Ukončení vodičů v rozváděči nebo na přístroji včetně zapojení průřezu žíly do 4 mm2 | kus | 150 | 150 |  |  |  | 21 | 0 | 0
| {63288D69-4875-4E92-9C91-37FAC135FCED} | <item> | 3386 | MP | 210100002-D | Demontáž - Ukončení vodičů v rozváděči nebo na přístroji včetně zapojení průřezu žíly do 6 mm2 | kus | 20 | 20 |  |  |  | 21 | 0 | 0
| {812EF76C-7963-4904-B00F-F90392E2D12F} | <item> | 3387 | SP | 741372821 | Demontáž svítidel bez zachování funkčnosti (do suti) průmyslových výbojkových venkovních na výložníku do 3 m | kus | 12 | 12 |  |  |  | 21 | 0 | 0 |  | CS ÚRS 2023 01
| {0B4126DD-FAD3-45DE-81AC-85D0ABF085D4} | <item> | 3388 | SP | 741372833 | Demontáž svítidel bez zachování funkčnosti (do suti) průmyslových výbojkových venkovních na stožáru přes 3 m | kus | 4 | 4 |  |  |  | 21 | 0 | 0 |  | CS ÚRS 2023 01
<null>
Stavba/3/SO37.2/8.6 MR-01_01 |  | 4 |  | Oddíl |  | 8.6 MR-01_01: Revize a zkoušky |  |  |  |  | 0 |  |  | 0 | 0
| {1FA322B4-E8D8-4DCF-8F88-86728C6DF0D2} | <item> | 3389 | MP | 210280003 | Zkoušky a prohlídky elektrických rozvodů a zařízení celková prohlídka, zkoušení, měření a vyhotovení revizní zprávy pro objem montážních prací přes 500 do 1000 tisíc Kč | kus | 1 | 1 |  |  |  | 21 | 0 | 0 |  | CS ÚRS 2023 01
| {1B1681B2-87FC-49B1-9DD2-4498570F840F} | <item> | 3390 | MP | 210280101 | Zkoušky a prohlídky rozvodných zařízení kontrola rozváděčů nn, (1 pole) silových, hmotnosti do 200 kg | kus | 4 | 4 |  |  |  | 21 | 0 | 0 |  | CS ÚRS 2023 01
| {1022231C-2E06-40CD-AFC0-392969954D61} | <item> | 3391 | MP | 210280355 | Zkoušky vodičů a kabelů izolačních kabelů silových do 1 kV, počtu a průřezu žil 4x185 až 240 mm2 | kus | 1 | 1 |  |  |  | 21 | 0 | 0 |  | CS ÚRS 2023 01
| {BA1D08A3-52B8-4ECF-88B6-54A833873326} | <item> | 3392 | MP | 210280541 | Zkoušky a prohlídky elektrických přístrojů měření impedance nulové smyčky okruhu vedení jednofázového | kus | 7 | 7 |  |  |  | 21 | 0 | 0 |  | CS ÚRS 2023 01
| {FC8474CE-6E07-41E5-B25D-CAFCAA680055} | <item> | 3393 | MP | 210280542 | Zkoušky a prohlídky elektrických přístrojů měření impedance nulové smyčky okruhu vedení třífázového | kus | 1 | 1 |  |  |  | 21 | 0 | 0 |  | CS ÚRS 2023 01
| {386816F3-1BD5-426E-918C-84F928D8650C} | <item> | 3394 | MP | 210280712 | Zkoušky a prohlídky osvětlovacího zařízení měření intenzity osvětlení | soubor | 1 | 1 |  |  |  | 21 | 0 | 0 |  | CS ÚRS 2023 01
| {8983532C-F129-4564-8AA3-F7B727554287} | <item> | 3395 | MP | 210280223 | Měření zemních odporů zemnicí sítě délky pásku přes 200 do 500 m | kus | 1 | 1 |  |  |  | 21 | 0 | 0 |  | CS ÚRS 2023 01
| {1E557B27-57AF-4F46-B165-060BECB83C4A} | <item> | 3396 | MP | 210280371 | Zkoušky vodičů a kabelů izolačních kabelů ovládacích od 5 do 7 žil | kus | 2 | 2 |  |  |  | 21 | 0 | 0 |  | CS ÚRS 2023 01
<null>
Stavba/3/SO37.2/8.7 MM-02-1. |  | 4 |  | Oddíl |  | 8.7 MM-02-1.: Montáž HZS |  |  |  |  | 0 |  |  | 0 | 0
| {CB392F60-475C-4A15-90B0-978DC79A77EC} | <item> | 3397 | MP | HZS-01 | Geodetické práce při provádění stavby | hod | 4 | 4 |  |  |  | 21 | 0 | 0
| {64B6BAFB-3F3C-41D1-B37A-ACF66C253FE3} | <item> | 3398 | MP | HZS-02 | Geodetické práce po provedení stavby | hod | 12 | 12 |  |  |  | 21 | 0 | 0
| {386EA234-5E34-4823-AB97-8536FE627FEC} | <item> | 3399 | MP | HZS4232X | Stavební dozor dle vyhl. 50, paragrafu 8 | hod | 80 | 80 |  |  |  | 21 | 0 | 0
|  | <null> |  |  | Výkaz výměr: | "10dnů x 8hodin"
|  | <null> |  |  |  | 10*8 |  |  | 80
<null>
| {A637DE38-51DC-4C5F-A8B5-F390BC907841} | <item> | 3400 | MP | Mech01 | Plošina 12m | hod | 15 | 15 |  |  |  | 21 | 0 | 0
| {AAB7D548-9F52-495B-AF3F-F12C76A60718} | <item> | 3401 | MP | Mech02 | Provoz a obsluha náhradního zdroje napájení | hod | 144 | 144 |  |  |  | 21 | 0 | 0
|  | <null> |  |  | Výkaz výměr: | 6*24 "dny x hodiny |  |  | 144
|  | <null> |  |  |  | Součet |  |  | 144
<null>
<null>
Stavba/3/SO37.2/9.2 OST. |  | 4 |  | Oddíl |  | 9.2 OST.: Ostatní |  |  |  |  | 0 |  |  | 0 | 0
| {076DED50-F5E1-499A-92F3-426E6AA8C23E} | <item> | 3402 | MP | PPC4 | Vytýčení inženýrských sítí | kpl | 1 | 1 |  |  |  | 21 | 0 | 0
| {F1D2EBE0-FA79-44E4-BB0E-518B92A4AF82} | <item> | 3403 | MP | PPC1 | Připojení, odzkoušení, revize náhradního zdroje napájení | kpl | 1 | 1 |  |  |  | 21 | 0 | 0
| {2B88C985-61B8-45BE-8F0F-B70D0B3A6BE5} | <item> | 3404 | MP | PPC3 | Ekologická likvidace demontovaného materiálu viz. Technické specifikace tab.6 | kpl | 1 | 1 |  |  |  | 21 | 0 | 0
<null>
Stavba/3/SO47 |  | 3 |  | Objekt |  | SO47: Oplocení |  |  |  |  | 0 |  |  | 0 | 0
Stavba/3/SO47/1 |  | 4 |  | Oddíl |  | 1: Zemní práce |  |  |  |  | 0 |  |  | 0 | 0
| {CD1DB2AA-D69F-4AD0-8276-6E49F08C4824} | <item> | 3405 | SP | 112101103 | Odstranění stromů s odřezáním kmene a s odvětvením listnatých, průměru kmene přes 500 do 700 mm | kus | 12 | 12 |  |  |  | 21 | 0 | 0 |  | CS ÚRS 2023 01
|  | <null> |  |  | Výkaz výměr: | "staré jabloně"12 |  |  | 12
<null>
| {EDFA97F1-DA78-4872-8433-0FC9D86AE5A5} | <item> | 3406 | SP | 112251103 | Odstranění pařezů strojně s jejich vykopáním nebo vytrháním průměru přes 500 do 700 mm | kus | 12 | 12 |  |  |  | 21 | 0 | 0 |  | CS ÚRS 2023 01
|  | <null> |  |  | Výkaz výměr: | "staré jabloně"12 |  |  | 12
<null>
| {6AE2262C-8CE7-40D6-86BD-6AA3AC2EFF21} | <item> | 3407 | SP | 121112003 | Sejmutí ornice ručně při souvislé ploše, tl. vrstvy do 200 mm | m2 | 584.97 | 584.97 |  |  |  | 21 | 0 | 0 |  | CS ÚRS 2023 01
|  | <null> |  |  | Výkaz výměr: | "úsek P1"(1,0+9,72+7,1+38,99+1,0)*2,0 |  |  | 115.62
|  | <null> |  |  |  | "úsek P2"(91,2+1,0)*2,0 |  |  | 184.4
|  | <null> |  |  |  | "úsek P3"(36,35+1,0)*2,0 |  |  | 74.7
|  | <null> |  |  |  | "úsek P4"(51,45+1,0)*2,0 |  |  | 104.9
|  | <null> |  |  |  | "úsek P5"43,35*2,0 |  |  | 86.7
|  | <null> |  |  |  | "zpevněná plocha u branky"17,0+11,0*0,15 |  |  | 18.65
|  | <null> |  |  |  | Součet |  |  | 584.97
<null>
| {BA811E48-6ADD-49DB-8CA4-0C71796FABC8} | <item> | 3408 | SP | 122111101 | Odkopávky a prokopávky ručně zapažené i nezapažené v hornině třídy těžitelnosti I skupiny 1 a 2 | m3 | 2.798 | 2.798 |  |  |  | 21 | 0 | 0 |  | CS ÚRS 2023 01
|  | <null> |  |  | Výkaz výměr: | "zpevněná plocha u branky s odpočtem ornice"17,0*(0,3-0,15)+11,0*0,15*(0,3-0,15) |  |  | 2.798
<null>
| {DE3E5A12-D00B-480A-94EA-CE9DDDFC43EA} | <item> | 3409 | SP | 132112131 | Hloubení nezapažených rýh šířky do 800 mm ručně s urovnáním dna do předepsaného profilu a spádu v hornině třídy těžitelnosti I skupiny 1 a 2 soudržných | m3 | 48.674 | 48.674 |  |  |  | 21 | 0 | 0 |  | CS ÚRS 2023 01
|  | <null> |  |  | Výkaz výměr: | "úsek P1"(0,5+9,72+7,1+38,99+0,5)*(2,0+0,3)/2*0,15 |  |  | 9.8
|  | <null> |  |  |  | "úsek P2"(91,2+1,0)*(2,0+0,3)/2*0,15 |  |  | 15.905
|  | <null> |  |  |  | "úsek P3"(36,35+1,0)*(2,0+0,3)/2*0,15 |  |  | 6.443
|  | <null> |  |  |  | "úsek P4"(51,45+1,0)*(2,0+0,3)/2*0,15 |  |  | 9.048
|  | <null> |  |  |  | "úsek P5"43,35*(2,0+0,3)/2*0,15 |  |  | 7.478
|  | <null> |  |  |  | Součet |  |  | 48.674
<null>
| {DF2A3185-851D-4DDF-88DF-EC3426E3938C} | <item> | 3410 | SP | 133212811 | Hloubení nezapažených šachet ručně v horninách třídy těžitelnosti I skupiny 3, půdorysná plocha výkopu do 4 m2 | m3 | 59.598 | 59.598 |  |  |  | 21 | 0 | 0 |  | CS ÚRS 2023 01
|  | <null> |  |  | Výkaz výměr: | "úsek P1"
|  | <null> |  |  |  | "pro základ pr.500"(0,6*0,9-0,25*0,25*3,14)*1,0*(1+1+1+2) |  |  | 1.719
|  | <null> |  |  |  | "pro základ pr.500 a pr.300"(1,4*0,9-0,25*0,25*3,14-0,15*0,15*3,14)*1,0*(1+1+2+1) |  |  | 4.966
|  | <null> |  |  |  | "pro základ 2xpr.500 a pr.300"(2,2*0,9-0,25*0,25*3,14*2-0,15*0,15*3,14)*1,0*(1) |  |  | 1.517
|  | <null> |  |  |  | "pro základ pr.300"(0,6*0,4-0,15*0,15*3,14)*1,0*(1+5+5) |  |  | 1.863
|  | <null> |  |  |  | "pro základ pr.300 a základ brány"(3,0*0,9-0,15*0,15*3,14-2,25*0,6-0,4*0,15)*1,0*(1) |  |  | 1.219
|  | <null> |  |  |  | "pro základ brány"(0,8*0,9-0,6*0,6)*1,0*(1) |  |  | 0.36
|  | <null> |  |  |  | "úsek P2"
|  | <null> |  |  |  | "pro základ pr.500"(0,6*0,9-0,25*0,25*3,14)*1,0*(1+1+2+1+1) |  |  | 2.063
|  | <null> |  |  |  | "pro základ pr.500 a pr.300"(1,4*0,9-0,25*0,25*3,14-0,15*0,15*3,14)*1,0*(1+2+2+2+1) |  |  | 7.945
|  | <null> |  |  |  | "pro základ pr.300"(0,6*0,4-0,15*0,15*3,14)*1,0*(8+6+4+4) |  |  | 3.726
|  | <null> |  |  |  | "úsek P3"
|  | <null> |  |  |  | "pro základ pr.500"(0,6*0,9-0,25*0,25*3,14)*1,0*(1+1+1) |  |  | 1.031
|  | <null> |  |  |  | "pro základ pr.500 a pr.300"(1,4*0,9-0,25*0,25*3,14-0,15*0,15*3,14)*1,0*(2+1) |  |  | 2.979
|  | <null> |  |  |  | "pro základ pr.500 a 2xpr.300"(2,0*0,9-0,25*0,25*3,14-0,15*0,15*3,14*2)*1,0*(1) |  |  | 1.462
|  | <null> |  |  |  | "pro základ pr.300"(0,6*0,4-0,15*0,15*3,14)*1,0*(4+4) |  |  | 1.355
|  | <null> |  |  |  | "úsek P4"
|  | <null> |  |  |  | "pro základ pr.500"(0,6*0,9-0,25*0,25*3,14)*1,0*(2+1+1) |  |  | 1.375
|  | <null> |  |  |  | "pro základ pr.500 a pr.300"(1,4*0,9-0,25*0,25*3,14-0,15*0,15*3,14)*1,0*(3+2) |  |  | 4.966
|  | <null> |  |  |  | "pro základ pr.500 a 2xpr.300"(2,1*0,9-0,25*0,25*3,14-0,15*0,15*3,14*2)*1,0*(1) |  |  | 1.552
|  | <null> |  |  |  | "pro základ pr.300"(0,6*0,4-0,15*0,15*3,14)*1,0*(6+5) |  |  | 1.863
|  | <null> |  |  |  | "úsek P5"
|  | <null> |  |  |  | "pro základ pr.500"(0,6*0,9-0,25*0,25*3,14)*1,0*(1+1+1) |  |  | 1.031
|  | <null> |  |  |  | "pro základ pr.500 a pr.300"(1,4*0,9-0,25*0,25*3,14-0,15*0,15*3,14)*1,0*(1+2+1) |  |  | 3.972
|  | <null> |  |  |  | "pro základ pr.300"(0,6*0,4-0,15*0,15*3,14)*1,0*(6+5) |  |  | 1.863
|  | <null> |  |  |  | Mezisoučet |  |  | 48.827
|  | <null> |  |  |  | "úsek P1"
|  | <null> |  |  |  | "pro základ pr.500"(0,25*0,25*3,14)*(1,1-0,15)*4 |  |  | 0.746
|  | <null> |  |  |  | "pro základ pr.300"(0,15*0,15*3,14)*(1,1-0,15)*25 |  |  | 1.678
|  | <null> |  |  |  | "pro základ pr.400"(0,2*0,2*3,14)*(1,1-0,15)*3 |  |  | 0.358
|  | <null> |  |  |  | "pro základ brány"(2,5*0,6+0,5*0,35)*(1,1-0,15)*(1) |  |  | 1.591
|  | <null> |  |  |  | "úsek P2"
|  | <null> |  |  |  | "pro základ pr.300"(0,15*0,15*3,14)*(1,1-0,15)*36 |  |  | 2.416
|  | <null> |  |  |  | "pro základ pr.400"(0,2*0,2*3,14)*(1,1-0,15)*1 |  |  | 0.119
|  | <null> |  |  |  | "úsek P3"
|  | <null> |  |  |  | "pro základ pr.300"(0,15*0,15*3,14)*(1,1-0,15)*14 |  |  | 0.94
|  | <null> |  |  |  | "pro základ pr.400"(0,2*0,2*3,14)*(1,1-0,15)*1 |  |  | 0.119
|  | <null> |  |  |  | "úsek P4"
|  | <null> |  |  |  | "pro základ pr.300"(0,15*0,15*3,14)*(1,1-0,15)*23 |  |  | 1.544
|  | <null> |  |  |  | "pro základ pr.400"(0,2*0,2*3,14)*(1,1-0,15)*1 |  |  | 0.119
|  | <null> |  |  |  | "úsek P5"
|  | <null> |  |  |  | "pro základ pr.300"(0,15*0,15*3,14)*(1,1-0,15)*17 |  |  | 1.141
|  | <null> |  |  |  | Mezisoučet |  |  | 10.771
|  | <null> |  |  |  | Součet |  |  | 59.598
<null>
| {5A49A33C-C77E-4FFD-934A-4D922C03C26B} | <item> | 3411 | SP | 162201403 | Vodorovné přemístění větví, kmenů nebo pařezů s naložením, složením a dopravou do 1000 m větví stromů listnatých, průměru kmene přes 500 do 700 mm | kus | 12 | 12 |  |  |  | 21 | 0 | 0 |  | CS ÚRS 2023 01
|  | <null> |  |  | Výkaz výměr: | "staré jabloně"12 |  |  | 12
<null>
| {EA00797E-F58E-4BE7-A13A-EB7DB3C625C1} | <item> | 3412 | SP | 162201413 | Vodorovné přemístění větví, kmenů nebo pařezů s naložením, složením a dopravou do 1000 m kmenů stromů listnatých, průměru přes 500 do 700 mm | kus | 12 | 12 |  |  |  | 21 | 0 | 0 |  | CS ÚRS 2023 01
|  | <null> |  |  | Výkaz výměr: | "staré jabloně"12 |  |  | 12
<null>
| {45AE3819-15C8-4365-AD33-550BC693B7B2} | <item> | 3413 | SP | 162201423 | Vodorovné přemístění větví, kmenů nebo pařezů s naložením, složením a dopravou do 1000 m pařezů kmenů, průměru přes 500 do 700 mm | kus | 12 | 12 |  |  |  | 21 | 0 | 0 |  | CS ÚRS 2023 01
|  | <null> |  |  | Výkaz výměr: | "staré jabloně"12 |  |  | 12
<null>
| {B375B82E-9A37-4C75-8A34-AC3A160612E5} | <item> | 3414 | SP | 162301933 | Vodorovné přemístění větví, kmenů nebo pařezů s naložením, složením a dopravou Příplatek k cenám za každých dalších i započatých 1000 m přes 1000 m větví stromů listnatých, průměru kmene přes 500 do 700 mm | kus | 228 | 228 |  |  |  | 21 | 0 | 0 |  | CS ÚRS 2023 01
|  | <null> |  |  | Výkaz výměr: | "staré jabloně"12 |  |  | 12
|  | <null> |  |  |  | 12*19 "Přepočtené koeficientem množství |  |  | 228
<null>
| {F5165DC4-3959-4F64-8552-D6C4E7739536} | <item> | 3415 | SP | 162301953 | Vodorovné přemístění větví, kmenů nebo pařezů s naložením, složením a dopravou Příplatek k cenám za každých dalších i započatých 1000 m přes 1000 m kmenů stromů listnatých, o průměru přes 500 do 700 mm | kus | 228 | 228 |  |  |  | 21 | 0 | 0 |  | CS ÚRS 2023 01
|  | <null> |  |  | Výkaz výměr: | "staré jabloně"12 |  |  | 12
|  | <null> |  |  |  | 12*19 "Přepočtené koeficientem množství |  |  | 228
<null>
| {EC76148F-BC1E-4DCA-BFEB-D25318D332E9} | <item> | 3416 | SP | 162301973 | Vodorovné přemístění větví, kmenů nebo pařezů s naložením, složením a dopravou Příplatek k cenám za každých dalších i započatých 1000 m přes 1000 m pařezů kmenů, průměru přes 500 do 700 mm | kus | 228 | 228 |  |  |  | 21 | 0 | 0 |  | CS ÚRS 2023 01
|  | <null> |  |  | Výkaz výměr: | "staré jabloně"12 |  |  | 12
|  | <null> |  |  |  | 12*19 "Přepočtené koeficientem množství |  |  | 228
<null>
| {B129534B-56FA-4E9D-98C5-27D4F8615F06} | <item> | 3417 | MP | 162PC01 | Nákup a dovoz zeminy k provedení terénních úprav - doplnění ke stávající ze stavebních prací - kompletní provedení | m3 | 9.497 | 9.497 |  |  |  | 21 | 0 | 0 |  | CS ÚRS 2023 01
|  | <null> |  |  | Výkaz výměr: | "zásypy"123,365 |  |  | 123.365
|  | <null> |  |  |  | "odpočet přebytečné ornice"-(584,97-566,32)*0,15 |  |  | -2.798
|  | <null> |  |  |  | "odpočet výkopů"-(2,798+48,674+59,598) |  |  | -111.07
|  | <null> |  |  |  | Součet |  |  | 9.497
<null>
| {97D3B17F-D0AC-4E39-A8F0-AAB47E9001A3} | <item> | 3418 | SP | 174111101 | Zásyp sypaninou z jakékoliv horniny ručně s uložením výkopku ve vrstvách se zhutněním jam, šachet, rýh nebo kolem objektů v těchto vykopávkách | m3 | 123.365 | 123.365 |  |  |  | 21 | 0 | 0 |  | CS ÚRS 2023 01
|  | <null> |  |  | Výkaz výměr: | "bourání stávajícího oplocení - zásyp po stávajícím"
|  | <null> |  |  |  | "úsek P1"
|  | <null> |  |  |  | "pro základ pr.500"(0,6*0,9)*1,0*(1+1+1+2) |  |  | 2.7
|  | <null> |  |  |  | "pro základ pr.500 a pr.300"(1,4*0,9)*1,0*(1+1+2+1) |  |  | 6.3
|  | <null> |  |  |  | "pro základ 2xpr.500 a pr.300"(2,2*0,9)*1,0*(1) |  |  | 1.98
|  | <null> |  |  |  | "pro základ pr.300"(0,6*0,4)*1,0*(1+5+5) |  |  | 2.64
|  | <null> |  |  |  | "pro základ pr.300 a základ brány"(3,0*0,9)*1,0*(1) |  |  | 2.7
|  | <null> |  |  |  | "pro základ brány"(0,8*0,9)*1,0*(1) |  |  | 0.72
|  | <null> |  |  |  | "úsek P2"
|  | <null> |  |  |  | "pro základ pr.500"(0,6*0,9)*1,0*(1+1+2+1+1) |  |  | 3.24
|  | <null> |  |  |  | "pro základ pr.500 a pr.300"(1,4*0,9)*1,0*(1+2+2+2+1) |  |  | 10.08
|  | <null> |  |  |  | "pro základ pr.300"(0,6*0,4)*1,0*(8+6+4+4) |  |  | 5.28
|  | <null> |  |  |  | "úsek P3"
|  | <null> |  |  |  | "pro základ pr.500"(0,6*0,94)*1,0*(1+1+1) |  |  | 1.692
|  | <null> |  |  |  | "pro základ pr.500 a pr.300"(1,4*0,9)*1,0*(2+1) |  |  | 3.78
|  | <null> |  |  |  | "pro základ pr.500 a 2xpr.300"(2,0*0,92)*1,0*(1) |  |  | 1.84
|  | <null> |  |  |  | "pro základ pr.300"(0,6*0,4)*1,0*(4+4) |  |  | 1.92
|  | <null> |  |  |  | "úsek P4"
|  | <null> |  |  |  | "pro základ pr.500"(0,6*0,94)*1,0*(2+1+1) |  |  | 2.256
|  | <null> |  |  |  | "pro základ pr.500 a pr.300"(1,4*0,9)*1,0*(3+2) |  |  | 6.3
|  | <null> |  |  |  | "pro základ pr.500 a 2xpr.300"(2,1*0,9)*1,0*(1) |  |  | 1.89
|  | <null> |  |  |  | "pro základ pr.300"(0,6*0,4)*1,0*(6+5) |  |  | 2.64
|  | <null> |  |  |  | "úsek P5"
|  | <null> |  |  |  | "pro základ pr.500"(0,6*0,9)*1,0*(1+1+1) |  |  | 1.62
|  | <null> |  |  |  | "pro základ pr.500 a pr.300"(1,4*0,9)*1,0*(1+2+1) |  |  | 5.04
|  | <null> |  |  |  | "pro základ pr.300"(0,6*0,4)*1,0*(6+5) |  |  | 2.64
|  | <null> |  |  |  | "podhrabová deska "
|  | <null> |  |  |  | "úsek P1"23*0,1*0,05 |  |  | 0.115
|  | <null> |  |  |  | "úsek P2"34*0,1*0,05 |  |  | 0.17
|  | <null> |  |  |  | "úsek P3"15*0,1*0,05 |  |  | 0.075
|  | <null> |  |  |  | "úsek P4"21*0,1*0,05 |  |  | 0.105
|  | <null> |  |  |  | "úsek P5"17*0,1*0,05 |  |  | 0.085
|  | <null> |  |  |  | Mezisoučet |  |  | 67.808
|  | <null> |  |  |  | "úsek P1"(0,5+9,72+7,1+38,99+0,5)*((2,0+0,3)/2*0,15-0,05*0,15) |  |  | 9.374
|  | <null> |  |  |  | "úsek P2"(91,2+1,0)*((2,0+0,3)/2*0,15-0,05*0,15) |  |  | 15.213
|  | <null> |  |  |  | "úsek P3"(36,35+1,0)*((2,0+0,3)/2*0,15-0,05*0,15) |  |  | 6.163
|  | <null> |  |  |  | "úsek P4"(51,45+1,0)*((2,0+0,3)/2*0,15-0,05*0,15) |  |  | 8.654
|  | <null> |  |  |  | "úsek P5"43,35*((2,0+0,3)/2*0,15-0,05*0,15) |  |  | 7.153
|  | <null> |  |  |  | Mezisoučet |  |  | 46.557
|  | <null> |  |  |  | "po pařezech - odhad"12,0*0,75 |  |  | 9
|  | <null> |  |  |  | Součet |  |  | 123.365
<null>
| {BB91D901-ED56-4B05-B253-1D192402ABAE} | <item> | 3419 | SP | 181111111 | Plošná úprava terénu v zemině skupiny 1 až 4 s urovnáním povrchu bez doplnění ornice souvislé plochy do 500 m2 při nerovnostech terénu přes 50 do 100 mm v rovině nebo na svahu do 1:5 | m2 | 578.32 | 578.32 |  |  |  | 21 | 0 | 0 |  | CS ÚRS 2023 01
|  | <null> |  |  | Výkaz výměr: | "úsek P1"(1,0+9,72+7,1+38,99+1,0)*2,0 |  |  | 115.62
|  | <null> |  |  |  | "úsek P2"(91,2+1,0)*2,0 |  |  | 184.4
|  | <null> |  |  |  | "úsek P3"(36,35+1,0)*2,0 |  |  | 74.7
|  | <null> |  |  |  | "úsek P4"(51,45+1,0)*2,0 |  |  | 104.9
|  | <null> |  |  |  | "úsek P5"43,35*2,0 |  |  | 86.7
|  | <null> |  |  |  | "pás okolo obrubníků zpev.plochy u branky"(11,0+1,0)*1,0 |  |  | 12
|  | <null> |  |  |  | Součet |  |  | 578.32
<null>
| {4BBA9D93-C118-43EF-845B-F36EEC7A4842} | <item> | 3420 | SP | 181311103 | Rozprostření a urovnání ornice v rovině nebo ve svahu sklonu do 1:5 ručně při souvislé ploše, tl. vrstvy do 200 mm | m2 | 566.32 | 566.32 |  |  |  | 21 | 0 | 0 |  | CS ÚRS 2023 01
|  | <null> |  |  | Výkaz výměr: | "úsek P1"(1,0+9,72+7,1+38,99+1,0)*2,0 |  |  | 115.62
|  | <null> |  |  |  | "úsek P2"(91,2+1,0)*2,0 |  |  | 184.4
|  | <null> |  |  |  | "úsek P3"(36,35+1,0)*2,0 |  |  | 74.7
|  | <null> |  |  |  | "úsek P4"(51,45+1,0)*2,0 |  |  | 104.9
|  | <null> |  |  |  | "úsek P5"43,35*2,0 |  |  | 86.7
|  | <null> |  |  |  | Součet |  |  | 566.32
<null>
| {7E707EAF-3BA3-4B8B-BB13-D68591ACEE00} | <item> | 3421 | SP | 181411131 | Založení trávníku na půdě předem připravené plochy do 1000 m2 výsevem včetně utažení parkového v rovině nebo na svahu do 1:5 | m2 | 578.32 | 578.32 |  |  |  | 21 | 0 | 0 |  | CS ÚRS 2023 01
|  | <null> |  |  | Výkaz výměr: | "úsek P1"(1,0+9,72+7,1+38,99+1,0)*2,0 |  |  | 115.62
|  | <null> |  |  |  | "úsek P2"(91,2+1,0)*2,0 |  |  | 184.4
|  | <null> |  |  |  | "úsek P3"(36,35+1,0)*2,0 |  |  | 74.7
|  | <null> |  |  |  | "úsek P4"(51,45+1,0)*2,0 |  |  | 104.9
|  | <null> |  |  |  | "úsek P5"43,35*2,0 |  |  | 86.7
|  | <null> |  |  |  | "pás okolo obrubníků zpev.plochy u branky"(11,0+1,0)*1,0 |  |  | 12
|  | <null> |  |  |  | Součet |  |  | 578.32
<null>
| {16418EB9-D6F2-4D21-A2A8-9E8D876F0539} | <item> | 3422 | H | 00572410 | osivo směs travní parková | kg | 8.675 | 8.675 |  |  |  | 21 | 0 | 0 |  | CS ÚRS 2023 01
|  | <null> |  |  | Výkaz výměr: | 578,32*0,015 "Přepočtené koeficientem množství |  |  | 8.675
<null>
| {741EAAD4-4D8C-44FC-8AAC-A9B8AB02EC22} | <item> | 3423 | SP | 181911102 | Úprava pláně vyrovnáním výškových rozdílů ručně v hornině třídy těžitelnosti I skupiny 1 a 2 se zhutněním | m2 | 18.65 | 18.65 |  |  |  | 21 | 0 | 0 |  | CS ÚRS 2023 01
|  | <null> |  |  | Výkaz výměr: | "zpevněná plocha u branky"17,0+11,0*0,15 |  |  | 18.65
<null>
| {52D37265-8ABC-4CC3-8D1C-636BF07805C3} | <item> | 3424 | SP | 183402121 | Rozrušení půdy na hloubku přes 50 do 150 mm souvislé plochy do 500 m2 v rovině nebo na svahu do 1:5 | m2 | 12 | 12 |  |  |  | 21 | 0 | 0 |  | CS ÚRS 2023 01
|  | <null> |  |  | Výkaz výměr: | "pás okolo obrubníků zpev.plochy u branky"(11,0+1,0)*1,0 |  |  | 12
<null>
| {58F1F48B-0FBC-4088-89E7-0058CBBB10E5} | <item> | 3425 | SP | 183403131 | Obdělání půdy rytím půdy hl. do 200 mm v zemině skupiny 1 až 2 v rovině nebo na svahu do 1:5 | m2 | 12 | 12 |  |  |  | 21 | 0 | 0 |  | CS ÚRS 2023 01
|  | <null> |  |  | Výkaz výměr: | "pás okolo obrubníků zpev.plochy u branky"(11,0+1,0)*1,0 |  |  | 12
<null>
<null>
Stavba/3/SO47/2 |  | 4 |  | Oddíl |  | 2: Zakládání |  |  |  |  | 0 |  |  | 0 | 0
| {F25FD03D-DC52-43E3-B61E-961DEE6EF4EC} | <item> | 3426 | SP | 275313511 | Základy z betonu prostého patky a bloky z betonu kamenem neprokládaného tř. C 12/15 | m3 | 8.244 | 8.244 |  |  |  | 21 | 0 | 0 |  | CS ÚRS 2023 01
|  | <null> |  |  | Výkaz výměr: | "úsek P1"
|  | <null> |  |  |  | "pro základ pr.500"(0,25*0,25*3,14)*1,1*4 |  |  | 0.864
|  | <null> |  |  |  | "pro základ pr.300"(0,15*0,15*3,14)*0,8*25 |  |  | 1.413
|  | <null> |  |  |  | "pro základ pr.400"(0,2*0,2*3,14)*0,8*3 |  |  | 0.301
|  | <null> |  |  |  | "úsek P2"
|  | <null> |  |  |  | "pro základ pr.300"(0,15*0,15*3,14)*0,8*36 |  |  | 2.035
|  | <null> |  |  |  | "pro základ pr.400"(0,2*0,2*3,14)*0,8*1 |  |  | 0.1
|  | <null> |  |  |  | "úsek P3"
|  | <null> |  |  |  | "pro základ pr.300"(0,15*0,15*3,14)*0,8*14 |  |  | 0.791
|  | <null> |  |  |  | "pro základ pr.400"(0,2*0,2*3,14)*0,8*1 |  |  | 0.1
|  | <null> |  |  |  | "úsek P4"
|  | <null> |  |  |  | "pro základ pr.300"(0,15*0,15*3,14)*0,8*23 |  |  | 1.3
|  | <null> |  |  |  | "pro základ pr.400"(0,2*0,2*3,14)*0,8*1 |  |  | 0.1
|  | <null> |  |  |  | "úsek P5"
|  | <null> |  |  |  | "pro základ pr.300"(0,15*0,15*3,14)*0,8*17 |  |  | 0.961
|  | <null> |  |  |  | Mezisoučet |  |  | 7.965
|  | <null> |  |  |  | "betonáž do terénu + 3,5% betonu"7,965*0,035 |  |  | 0.279
|  | <null> |  |  |  | Součet |  |  | 8.244
<null>
| {0A615453-196B-44F0-830D-D74FC8F068FC} | <item> | 3427 | SP | 275322511 | Základy z betonu železového (bez výztuže) patky z betonu se zvýšenými nároky na prostředí tř. C 25/30 | m3 | 1.904 | 1.904 |  |  |  | 21 | 0 | 0 |  | CS ÚRS 2023 01
|  | <null> |  |  | Výkaz výměr: | "úsek P1"
|  | <null> |  |  |  | "pro základ brány"(2,5*0,6+0,5*0,35)*1,1*(1) |  |  | 1.843
|  | <null> |  |  |  | Mezisoučet |  |  | 1.843
|  | <null> |  |  |  | "betonáž do terénu + 3,5% betonu"1,743*0,035 |  |  | 0.061
|  | <null> |  |  |  | Součet |  |  | 1.904
<null>
| {BC01E982-F0DB-4A7E-BA38-31A2EC458763} | <item> | 3428 | SP | 275351121 | Bednění základů patek zřízení | m2 | 3.954 | 3.954 |  |  |  | 21 | 0 | 0 |  | CS ÚRS 2023 01
|  | <null> |  |  | Výkaz výměr: | "úsek P1"
|  | <null> |  |  |  | "pro základ pr.500"(0,25*2*3,14)*0,3*4 |  |  | 1.884
|  | <null> |  |  |  | "pro základ brány"(2,5+0,95)*2*0,3*(1) |  |  | 2.07
|  | <null> |  |  |  | Součet |  |  | 3.954
<null>
| {57614609-63C2-4C89-9242-6E0F40920541} | <item> | 3429 | SP | 275351122 | Bednění základů patek odstranění | m2 | 3.954 | 3.954 |  |  |  | 21 | 0 | 0 |  | CS ÚRS 2023 01
| {5627F48D-1831-40BF-80D4-B9D34FDC5420} | <item> | 3430 | SP | 275361821 | Výztuž základů patek z betonářské oceli 10 505 (R) | t | 0.129 | 0.129 |  |  |  | 21 | 0 | 0 |  | CS ÚRS 2023 01
|  | <null> |  |  | Výkaz výměr: | "úsek P1"
|  | <null> |  |  |  | "pro základ brány předpoklad 70 kg/m3 betonu"(2,5*0,6+0,5*0,35)*1,1*(1)*70*0,001 |  |  | 0.129
|  | <null> |  |  |  | Součet |  |  | 0.129
<null>
<null>
Stavba/3/SO47/21-M |  | 4 |  | Oddíl |  | 21-M: Elektromontáže |  |  |  |  | 0 |  |  | 0 | 0
| {218EB7EB-2BCA-4346-8023-88E44660E799} | <item> | 3431 | MP | 210220021 | Montáž uzemňovacího vedení s upevněním, propojením a připojením pomocí svorek v zemi s izolací spojů vodičů FeZn páskou průřezu do 120 mm2 v průmyslové výstavbě | m | 402 | 402 |  |  |  | 21 | 0 | 0 |  | CS ÚRS 2023 01
| {D5227D0A-3E92-4C7B-8E8D-DDAB2A6904BE} | <item> | 3432 | MP | 210220301 | Montáž hromosvodného vedení svorek se 2 šrouby | kus | 11 | 11 |  |  |  | 21 | 0 | 0 |  | CS ÚRS 2023 01
|  | <null> |  |  | Výkaz výměr: | 11 " SR2A |  |  | 11
<null>
| {6897E8AB-6C48-4E70-91E0-64188C37055D} | <item> | 3433 | MP | 210220301R01 | Montáž svorek hromosvodných se 1 šroubem | kus | 251 | 251 |  |  |  | 21 | 0 | 0 |  | CS ÚRS 2023 01
| {347FF926-698C-4DC5-AF85-065B0267A304} | <item> | 3434 | MP | 210220302R02 | Montáž svorky na sloupek | kus | 120 | 120 |  |  |  | 21 | 0 | 0 |  | CS ÚRS 2023 01
|  | <null> |  |  | Výkaz výměr: | 120 " 1363 |  |  | 120
<null>
| {4EC46ADF-05F1-47CE-9EC3-21280305EEFA} | <item> | 3435 | MP | 210220431 | Montáž hromosvodného vedení ochranných prvků a doplňků tvarování prvků | kus | 120 | 120 |  |  |  | 21 | 0 | 0 |  | CS ÚRS 2023 01
| {EBF712E1-1B12-42C8-A3C5-6B20E76EA754} | <item> | 3436 | H | 55301-01 | Vodič - Pásek FeZn 30x4 | m | 402 | 402 |  |  |  | 21 | 0 | 0 |  | CS ÚRS 2023 01
| {C13B139A-E14C-4A52-A086-ABE99ECE5C5D} | <item> | 3437 | H | 55301-02 | Svorka pozink, páska-páska | ks | 64 | 64 |  |  |  | 21 | 0 | 0 |  | CS ÚRS 2023 01
| {B3386674-BF34-46AE-BBCC-72C109295A3D} | <item> | 3438 | H | 55301-03 | Svorka pozink, páska-drát | ks | 11 | 11 |  |  |  | 21 | 0 | 0 |  | CS ÚRS 2023 01
| {EC676999-5173-4A70-A538-7C08632547F4} | <item> | 3439 | H | 55301-04 | Svorka pozink, drát-drát 8/4-6 | ks | 251 | 251 |  |  |  | 21 | 0 | 0 |  | CS ÚRS 2023 01
| {49E33CEF-1187-422F-AAB8-8236A1133236} | <item> | 3440 | H | 55301-05 | Svorka Al,připojovací na konstrukci, drát 8 | ks | 120 | 120 |  |  |  | 21 | 0 | 0 |  | CS ÚRS 2023 01
| {3654F469-F8AB-4D8B-BD7E-8BFEDB53B369} | <item> | 3441 | H | 55301-06 | Samovrtný šroub s šestihrannou hlavou pozink TEX 6HR 6,3x19 mm | ks | 240 | 240 |  |  |  | 21 | 0 | 0 |  | CS ÚRS 2023 01
| {64076C62-0717-480F-99D5-9D478764DD78} | <item> | 3442 | H | 55301-07 | Vodič Drát 8 AlMgSi T/2 | m | 95 | 95 |  |  |  | 21 | 0 | 0 |  | CS ÚRS 2023 01
| {D6E8EF0F-8EA6-43FF-BC42-FEE759DD14F7} | <item> | 3443 | H | 55301-08 | Gumoasfalt | kg | 87 | 87 |  |  |  | 21 | 0 | 0 |  | CS ÚRS 2023 01
| {64AEB420-4B69-4101-AA69-E5CE81D49F57} | <item> | 3444 | H | 55301-09 | Smršťovací trubice / označení uz. Přívodu | m | 4 | 4 |  |  |  | 21 | 0 | 0 |  | CS ÚRS 2023 01
| {618B8A36-288A-41F6-A6DD-22E20C454D4C} | <item> | 3445 | MP | Mx01R | Závěrečné měření dotykových a krokových napětí v rozvodně | kpl | 1 | 1 |  |  |  | 21 | 0 | 0 |  | CS ÚRS 2023 01
<null>
Stavba/3/SO47/3 |  | 4 |  | Oddíl |  | 3: Svislé a kompletní konstrukce |  |  |  |  | 0 |  |  | 0 | 0
| {117FABC1-B051-4FF2-8A9A-E8D2BC40FE27} | <item> | 3446 | H | pol. 27 - E15558 | Sloupek vnějšího oplocení pro zabetonování, délka 3,2 m (včetně 4x plotová příchytka) dle TNS 80 9000 | ks | 131 | 131 |  |  |  | 21 | 0 | 0 |  | CS ÚRS 2023 01
| {8E5475D6-4D1B-4643-BFE1-94996AA21A8C} | <item> | 3447 | H | pol. 35 - 91104 | Podhrabová deska 245/20/5 dle TNS 80 9000 | ks | 119 | 119 |  |  |  | 21 | 0 | 0 |  | CS ÚRS 2023 01
| {55D486EB-FEE2-49E1-A59E-D52072653DBF} | <item> | 3448 | H | pol. 31 - 91101 | Podhrabová deska 245/30/5 dle TNS 80 9000 | ks | 119 | 119 |  |  |  | 21 | 0 | 0 |  | CS ÚRS 2023 01
| {3B35B5F5-72E5-41C2-8B2B-77B317F6B8AF} | <item> | 3449 | H | pol. 39 - 31307 | Plotový dílec šířka 2,5 m, výška 2,03 m dle TNS 80 9000 | ks | 118 | 118 |  |  |  | 21 | 0 | 0 |  | CS ÚRS 2023 01
| {DE10EB16-430A-45AC-AFC8-E3349CF205D0} | <item> | 3450 | H | pol. 51 - E15555 | Rameno korunové nástavby rovné, kovové oplocení (včetně příchytek drátu a spojovacího materiálu) dle TNS 80 9000 | ks | 145 | 145 |  |  |  | 21 | 0 | 0 |  | CS ÚRS 2023 01
| {79ED6F55-B596-4DBF-B58C-4878643D3B28} | <item> | 3451 | H | pol. 32,33 - 92203 | Koncový držák podhrabové desky, výška 30 cm (vč. spojovacího materiálu) dle TNS 80 9000 | ks | 145 | 145 |  |  |  | 21 | 0 | 0 |  | CS ÚRS 2023 01
| {CA45B537-DB77-4AA5-9242-B8186B12742A} | <item> | 3452 | H | pol. 36,37 - 92202 | Koncový držák podhrabové desky, výška 20 cm (vč. spojovacího materiálu) dle TNS 80 9000 | ks | 145 | 145 |  |  |  | 21 | 0 | 0 |  | CS ÚRS 2023 01
| {5249B7D8-20CC-46F9-A7DF-26D042D906C6} | <item> | 3453 | H | pol. 47 - 14352 | Ostnatý drát 100 m dle TNS 80 9000 | role | 9 | 9 |  |  |  | 21 | 0 | 0 |  | CS ÚRS 2023 01
| {9356A0DC-6135-4BD1-BB2A-AFD2E0C6A0AD} | <item> | 3454 | H | pol. 49 - 14404 | Žiletková spirála 2D Ø 450 mm, délka 15 m dle TNS 80 9000 | role | 20 | 20 |  |  |  | 21 | 0 | 0 |  | CS ÚRS 2023 01
| {618B0BBC-7679-4286-8CD6-267BDE094B71} | <item> | 3455 | H | pol. 42 - EONatyp12 | Sestava branka + brána, brána se otvírá doleva (čelní pohled z vně oploceného objektu) dle TNS 80 9000 | ks | 1 | 1 |  |  |  | 21 | 0 | 0 |  | CS ÚRS 2023 01
| {F0E137F1-5609-4CB4-8B45-4D2041662814} | <item> | 3456 | H | pol. 45 - EONatyp13 | Pohon k bráně (vč. definovaného příslušenství) dle TNS 80 9000 | ks | 1 | 1 |  |  |  | 21 | 0 | 0 |  | CS ÚRS 2023 01
| {3B0976CC-D573-491E-A7D8-E3443ADC9BD6} | <item> | 3457 | H | pol. 43 | sestava otevírací dílec s vyjímatelným sloupkem dle TNS 80 9000 | ks | 1 | 1 |  |  |  | 21 | 0 | 0 |  | CS ÚRS 2023 01
| {3CED731B-A7EA-4ADA-8413-2A31C36E3009} | <item> | 3458 | MP | 338171121R01 | Osazování sloupků a vzpěr plotových ocelových v do 3,2 m se zalitím MC | kus | 131 | 131 |  |  |  | 21 | 0 | 0 |  | CS ÚRS 2023 01
|  | <null> |  |  | Výkaz výměr: | "úsek P1"33 |  |  | 33
|  | <null> |  |  |  | "úsek P2"38 |  |  | 38
|  | <null> |  |  |  | "úsek P3"16 |  |  | 16
|  | <null> |  |  |  | "úsek P4"25 |  |  | 25
|  | <null> |  |  |  | "úsek P5"19 |  |  | 19
|  | <null> |  |  |  | Součet |  |  | 131
<null>
| {10F5765B-A04E-4B29-8B56-A91B27A92466} | <item> | 3459 | MP | 338PC02 | D+M Osazení sloupků plotových ocelových 100/100/5 mm v do 3,20 m se zabetonováním vč. 4x plotová příchytka - kompletní provedení | kus | 2 | 2 |  |  |  | 21 | 0 | 0 |  | CS ÚRS 2023 01
|  | <null> |  |  | Výkaz výměr: | "úsek P1"2 |  |  | 2
|  | <null> |  |  |  | "úsek P2"0 |  |  | 0
|  | <null> |  |  |  | "úsek P3"0 |  |  | 0
|  | <null> |  |  |  | "úsek P4"0 |  |  | 0
|  | <null> |  |  |  | "úsek P5"0 |  |  | 0
|  | <null> |  |  |  | Součet |  |  | 2
<null>
| {CBACAD60-6E17-4134-AA10-C3D81AB3A422} | <item> | 3460 | MP | 338PC03 | D+M Osazení sloupků plotových ocelových 100/100/5 mm v do 2,3 m se zabetonováním vč. 4x plotová příchytka - kompletní provedení | kus | 1 | 1 |  |  |  | 21 | 0 | 0 |  | CS ÚRS 2023 01
|  | <null> |  |  | Výkaz výměr: | "úsek P1"1 |  |  | 1
|  | <null> |  |  |  | "úsek P2"0 |  |  | 0
|  | <null> |  |  |  | "úsek P3"0 |  |  | 0
|  | <null> |  |  |  | "úsek P4"0 |  |  | 0
|  | <null> |  |  |  | "úsek P5"0 |  |  | 0
|  | <null> |  |  |  | Součet |  |  | 1
<null>
| {99E26326-FAA1-46FF-A026-480C24268BD6} | <item> | 3461 | SP | 348101230 | Osazení vrat nebo vrátek k oplocení na sloupky ocelové, plochy jednotlivě přes 4 do 6 m2 | kus | 2 | 2 |  |  |  | 21 | 0 | 0 |  | CS ÚRS 2023 01
|  | <null> |  |  | Výkaz výměr: | "úsek P1 - samonosná pojezdová brána a branka"1 |  |  | 1
|  | <null> |  |  |  | "úsek P1 - otevíravý dílec u pojezdové brány s vyjímatelným sloupkem včetně"1 |  |  | 1
|  | <null> |  |  |  | Součet |  |  | 2
<null>
| {3796562E-51C9-4702-A0BB-2D45520F4B2E} | <item> | 3462 | SP | 348121221 | Osazení podhrabových desek na ocelové sloupky, délky desek přes 2 do 3 m | kus | 119 | 119 |  |  |  | 21 | 0 | 0 |  | CS ÚRS 2023 01
| {626F713F-F2B2-41F6-B0E7-2C8436CA7808} | <item> | 3463 | SP | 348121221 | Osazení podhrabových desek na ocelové sloupky, délky desek přes 2 do 3 m | kus | 119 | 119 |  |  |  | 21 | 0 | 0 |  | CS ÚRS 2023 01
| {A25AB76B-09DD-48C2-A2DE-E12F4C70068E} | <item> | 3464 | SP | 348171149 | Montáž oplocení z dílců kovových panelových svařovaných, na ocelové profilované sloupky, výšky přes 2,0 do 2,5 m | m | 295 | 295 |  |  |  | 21 | 0 | 0 |  | CS ÚRS 2023 01
|  | <null> |  |  | Výkaz výměr: | "úsek P1"24*2,5 |  |  | 60
|  | <null> |  |  |  | "úsek P2"37*2,5 |  |  | 92.5
|  | <null> |  |  |  | "úsek P3"15*2,5 |  |  | 37.5
|  | <null> |  |  |  | "úsek P4"24*2,5 |  |  | 60
|  | <null> |  |  |  | "úsek P5"18*2,5 |  |  | 45
|  | <null> |  |  |  | Součet |  |  | 295
<null>
| {5C509C64-158A-49F8-87A3-A33D1667640D} | <item> | 3465 | SP | 348172118 | Montáž vjezdových bran samonosných posuvných jednokřídlových plochy přes 15 m2 | kus | 1 | 1 |  |  |  | 21 | 0 | 0 |  | CS ÚRS 2023 01
|  | <null> |  |  | Výkaz výměr: | "úsek P1 - samonosná pojezdová brána a branka"1 |  |  | 1
|  | <null> |  |  |  | Součet |  |  | 1
<null>
| {5F36A449-324C-438A-B702-1EBD8815909A} | <item> | 3466 | SP | 348172911 | Montáž vjezdových bran doplňků pohonu pro bránu | kus | 1 | 1 |  |  |  | 21 | 0 | 0 |  | CS ÚRS 2023 01
|  | <null> |  |  | Výkaz výměr: | "úsek P1 - samonosná pojezdová brána"1 |  |  | 1
|  | <null> |  |  |  | Součet |  |  | 1
<null>
| {514BB88C-35F8-4E40-A853-4F7A4EB16D60} | <item> | 3467 | SP | 348401320 | Montáž oplocení z pletiva rozvinutí, uchycení a napnutí drátu ostnatého | m | 867 | 867 |  |  |  | 21 | 0 | 0 |  | CS ÚRS 2023 01
|  | <null> |  |  | Výkaz výměr: | "úsek P1"195 |  |  | 195
|  | <null> |  |  |  | "úsek P2"274 |  |  | 274
|  | <null> |  |  |  | "úsek P3"110 |  |  | 110
|  | <null> |  |  |  | "úsek P4"156 |  |  | 156
|  | <null> |  |  |  | "úsek P5"132 |  |  | 132
|  | <null> |  |  |  | Součet |  |  | 867
<null>
| {68B724C3-C63F-43F4-A92F-E7CC19C5FE64} | <item> | 3468 | SP | 348401356 | Montáž oplocení z pletiva rozvinutí, uchycení a napnutí drátu žiletkové spirály | m | 290 | 290 |  |  |  | 21 | 0 | 0 |  | CS ÚRS 2023 01
|  | <null> |  |  | Výkaz výměr: | "úsek P1"65 |  |  | 65
|  | <null> |  |  |  | "úsek P2"92 |  |  | 92
|  | <null> |  |  |  | "úsek P3"37 |  |  | 37
|  | <null> |  |  |  | "úsek P4"52 |  |  | 52
|  | <null> |  |  |  | "úsek P5"44 |  |  | 44
|  | <null> |  |  |  | Součet |  |  | 290
<null>
| {56ABD957-C290-44C7-BB87-AF4D44DAD98B} | <item> | 3469 | SP | 348401411 | Montáž oplocení z pletiva bavoletu jednostranného | kus | 145 | 145 |  |  |  | 21 | 0 | 0 |  | CS ÚRS 2023 01
| {09092E16-1576-472C-968A-DE7E5512BBAD} | <item> | 3470 | SP | 348401411 | Montáž oplocení z pletiva bavoletu jednostranného | kus | 7 | 7 |  |  |  | 21 | 0 | 0 |  | CS ÚRS 2023 01
|  | <null> |  |  | Výkaz výměr: | "úsek P1"7 |  |  | 7
|  | <null> |  |  |  | "úsek P2"0 |  |  | 0
|  | <null> |  |  |  | "úsek P3"0 |  |  | 0
|  | <null> |  |  |  | "úsek P4"0 |  |  | 0
|  | <null> |  |  |  | "úsek P5"0 |  |  | 0
|  | <null> |  |  |  | Součet |  |  | 7
<null>
| {4522B79C-E6CC-42F7-BDCC-BF8E04F9873A} | <item> | 3471 | MP | 348PC01 | D+M Ocelová plotýnka 300/300/10 mm s otvory pro závitovou tyč pr.18 mm - 4 ks osazena v betonové patce - kompletní provedení | ks | 1 | 1 |  |  |  | 21 | 0 | 0 |  | CS ÚRS 2023 01
|  | <null> |  |  | Výkaz výměr: | "úsek P1 - samonosná pojezdová brána"1 |  |  | 1
|  | <null> |  |  |  | Součet |  |  | 1
<null>
<null>
Stavba/3/SO47/46-M |  | 4 |  | Oddíl |  | 46-M: Zemní práce pri extr.mont.pracích |  |  |  |  | 0 |  |  | 0 | 0
| {82A6C816-ADED-4D74-9BB1-F633205B1F27} | <item> | 3472 | MP | 460021111 | Sejmutí ornice ručně včetně rozpojení a odhozu ornice do vzdálenosti 3 m nebo naložení na dopravní prostředek tl. vrstvy do 20 cm | m2 | 179.4 | 179.4 |  |  |  | 21 | 0 | 0 |  | CS ÚRS 2023 01
|  | <null> |  |  | Výkaz výměr: | 299*0,6 |  |  | 179.4
<null>
| {3EC40D80-289F-4879-B289-F62C69F5F5A8} | <item> | 3473 | MP | 460162112 | Hloubení zapažených i nezapažených kabelových rýh ručně včetně urovnání dna s přemístěním výkopku do vzdálenosti 3 m od okraje jámy nebo s naložením na dopravní prostředek ostatních rozměrů v hornině třídy těžitelnosti I skupiny 3 | m3 | 71.76 | 71.76 |  |  |  | 21 | 0 | 0 |  | CS ÚRS 2023 01
|  | <null> |  |  | Výkaz výměr: | 280*0,4*0,6 " Výkop pro pásek kolem plotu |  |  | 67.2
|  | <null> |  |  |  | 8*0,4*0,6 " Propoj na R110kV |  |  | 1.92
|  | <null> |  |  |  | 11*1*0,4*0,6 " Vyvedení uzemňovacích přívodů |  |  | 2.64
|  | <null> |  |  |  | Součet |  |  | 71.76
<null>
| {2F303E64-A4D2-4718-96FC-BDE405C62117} | <item> | 3474 | MP | 460241111 | Příplatek k cenám vykopávek v blízkosti podzemního vedení pro jakoukoliv třídu horniny | m3 | 15 | 15 |  |  |  | 21 | 0 | 0 |  | CS ÚRS 2023 01
| {3B4D8722-4BE1-40D6-AEAC-22A98356C93F} | <item> | 3475 | MP | 460432112 | Zásyp kabelových rýh ručně s přemístění sypaniny ze vzdálenosti do 10 m, s uložením výkopku ve vrstvách včetně zhutnění a úpravy povrchu ostatních rozměrů z horniny třídy těžitelnosti I skupiny 3 | m3 | 71.76 | 71.76 |  |  |  | 21 | 0 | 0 |  | CS ÚRS 2023 01
| {E5AA4A12-4D87-45E5-B214-37BAD145C7F2} | <item> | 3476 | MP | 460551111 | Rozprostření a urovnání ornice ručně včetně přemístění hromad nebo dočasných skládek na místo spotřeby ze vzdálenosti do 3 m při souvislé ploše, tl. vrstvy do 20 cm | m2 | 179.4 | 179.4 |  |  |  | 21 | 0 | 0 |  | CS ÚRS 2023 01
<null>
Stavba/3/SO47/5 |  | 4 |  | Oddíl |  | 5: Komunikace pozemní |  |  |  |  | 0 |  |  | 0 | 0
| {64288D9F-F75C-455F-AF62-1939BE719142} | <item> | 3477 | SP | 564231111 | Podklad nebo podsyp ze štěrkopísku ŠP s rozprostřením, vlhčením a zhutněním plochy přes 100 m2, po zhutnění tl. 100 mm | m2 | 17 | 17 |  |  |  | 21 | 0 | 0 |  | CS ÚRS 2023 01
|  | <null> |  |  | Výkaz výměr: | "zpevněná plocha u branky"17,0 |  |  | 17
<null>
| {904586F2-3C4A-40A5-971F-23A03A46D602} | <item> | 3478 | SP | 564732111 | Podklad nebo kryt z vibrovaného štěrku VŠ s rozprostřením, vlhčením a zhutněním, po zhutnění tl. 100 mm | m2 | 18.65 | 18.65 |  |  |  | 21 | 0 | 0 |  | CS ÚRS 2023 01
|  | <null> |  |  | Výkaz výměr: | "zpevněná plocha u branky"17,0+11,0*0,15 |  |  | 18.65
<null>
| {07F4D772-3E63-4FAB-A0FA-FBF73623A437} | <item> | 3479 | SP | 596211110 | Kladení dlažby z betonových zámkových dlaždic komunikací pro pěší ručně s ložem z kameniva těženého nebo drceného tl. do 40 mm, s vyplněním spár s dvojitým hutněním, vibrováním a se smetením přebytečného materiálu na krajnici tl. 60 mm skupiny A, pro plochy do 50 m2 | m2 | 17 | 17 |  |  |  | 21 | 0 | 0 |  | CS ÚRS 2023 01
|  | <null> |  |  | Výkaz výměr: | "zpevněná plocha u branky"17,0 |  |  | 17
<null>
| {15BF2CD3-59E5-4565-812A-C175D44C744E} | <item> | 3480 | H | 59245015 | dlažba zámková tvaru I 200x165x60mm přírodní | m2 | 14.21 | 14.21 |  |  |  | 21 | 0 | 0 |  | CS ÚRS 2023 01
|  | <null> |  |  | Výkaz výměr: | "zpevněná plocha u branky"17,0 |  |  | 17
|  | <null> |  |  |  | "odpočet krajových"-(11,0+7,6)*0,165 |  |  | -3.069
|  | <null> |  |  |  | Mezisoučet |  |  | 13.931
|  | <null> |  |  |  | "na prořezy "13,931*0,02 |  |  | 0.279
|  | <null> |  |  |  | Součet |  |  | 14.21
<null>
| {82344535-5B6F-4F86-B828-FD1AD563DB05} | <item> | 3481 | H | 59245022 | dlažba zámková tvaru I kraj 200x165x60mm přírodní | m2 | 3.13 | 3.13 |  |  |  | 21 | 0 | 0 |  | CS ÚRS 2023 01
|  | <null> |  |  | Výkaz výměr: | "zpevněná plocha u branky"(11,0+7,6)*0,165 |  |  | 3.069
|  | <null> |  |  |  | "na prořezy "3,069*0,02 |  |  | 0.061
|  | <null> |  |  |  | Součet |  |  | 3.13
<null>
<null>
Stavba/3/SO47/741_00 |  | 4 |  | Oddíl |  | 741_00: Elektroinstalace - silnoproud |  |  |  |  | 0 |  |  | 0 | 0
| {97209EB7-B93F-4799-A629-68615A2CC0C3} | <item> | 3482 | SP | 741990041 | Ostatní doplňkové práce elektromontážní montáž tabulek pro rozvodny a elektrická zařízení výstražné a označovací | kus | 26 | 26 |  |  |  | 21 | 0 | 0 |  | CS ÚRS 2023 01
| {1CCFE9F1-9416-4C9B-8E2E-539CFB71EC15} | <item> | 3483 | H | 741PCD01 | DOD Tabulka bezpečnostní výstražná osazená na oplocení - komplet | kus | 26 | 26 |  |  |  | 21 | 0 | 0 |  | CS ÚRS 2023 01
|  | <null> |  |  | Výkaz výměr: | "BEZPEČNOSTNÍ TABULKA - VSTUP JEN V OCHRANNÉ PŘILBĚ"
|  | <null> |  |  |  | "úsek P1"2 |  |  | 2
|  | <null> |  |  |  | "úsek P2"0 |  |  | 0
|  | <null> |  |  |  | "úsek P3"0 |  |  | 0
|  | <null> |  |  |  | "úsek P4"0 |  |  | 0
|  | <null> |  |  |  | "úsek P5"0 |  |  | 0
|  | <null> |  |  |  | "BEZPEČNOSTNÍ TABULKA - VYSOKÉ NÁPĚTÍ ŽIVOTU NEBEZPEČNO DOTÝKAT SE ELEKTRICKÝCH ZAŘÍZENÍ"
|  | <null> |  |  |  | "úsek P1"3+2 |  |  | 5
|  | <null> |  |  |  | "úsek P2"2 |  |  | 2
|  | <null> |  |  |  | "úsek P3"1 |  |  | 1
|  | <null> |  |  |  | "úsek P4"2 |  |  | 2
|  | <null> |  |  |  | "úsek P5"1 |  |  | 1
|  | <null> |  |  |  | "BEZPEČNOSTNÍ TABULKA - VSTUP ZAKÁZÁN (PIKTOGRAM ZVEDNUTÁ DLAŇ)"
|  | <null> |  |  |  | "úsek P1"3+2 |  |  | 5
|  | <null> |  |  |  | "úsek P2"2 |  |  | 2
|  | <null> |  |  |  | "úsek P3"1 |  |  | 1
|  | <null> |  |  |  | "úsek P4"2 |  |  | 2
|  | <null> |  |  |  | "úsek P5"1 |  |  | 1
|  | <null> |  |  |  | "BEZPEČNOSTNÍ TABULKA - NEHAS VODOU ANI PĚNOVÝMI PŘÍSTROJI"
|  | <null> |  |  |  | "úsek P1"2 |  |  | 2
|  | <null> |  |  |  | "úsek P2"0 |  |  | 0
|  | <null> |  |  |  | "úsek P3"0 |  |  | 0
|  | <null> |  |  |  | "úsek P4"0 |  |  | 0
|  | <null> |  |  |  | "úsek P5"0 |  |  | 0
|  | <null> |  |  |  | Součet |  |  | 26
<null>
<null>
Stavba/3/SO47/9.1 HZS. |  | 4 |  | Oddíl |  | 9.1 HZS.: Hodinové zúctovací sazby |  |  |  |  | 0 |  |  | 0 | 0
| {5365E26A-A4F4-466D-84B4-6ED9291E6DC6} | <item> | 3484 | MP | HZS-01 | Geodetické práce při provádění stavby | hod | 8 | 8 |  |  |  | 21 | 0 | 0 |  | CS ÚRS 2023 01
| {1ACBF0FA-26F8-4BD5-BE9B-65DB2104CE65} | <item> | 3485 | MP | HZS-02 | Geodetické práce po provedení stavby | hod | 8 | 8 |  |  |  | 21 | 0 | 0 |  | CS ÚRS 2023 01
| {38CD48A6-C72B-4E05-A6EE-83F82BECBD7C} | <item> | 3486 | MP | HZS4232X | Dozor dle NV 194/2022 §7, (odpovídá zrušenému §8 50/1978) | hod | 112 | 112 |  |  |  | 21 | 0 | 0 |  | CS ÚRS 2023 01
|  | <null> |  |  | Výkaz výměr: | "14dnů x 8hodin"
|  | <null> |  |  |  | 14*8 |  |  | 112
<null>
<null>
Stavba/3/SO47/9.2 OST. |  | 4 |  | Oddíl |  | 9.2 OST.: Ostatní |  |  |  |  | 0 |  |  | 0 | 0
| {B8172E82-79D5-4A97-9B41-CEE17BF42534} | <item> | 3487 | MP | 9_R021 | Náklady spojené s pořízením hlavního materiálu oplocení | kpl | 1 | 1 |  |  |  | 21 | 0 | 0 |  | CS ÚRS 2023 01
| {7A20C784-9EEB-441B-B639-6FDE3C3BDF3A} | <item> | 3488 | MP | OSt-02 | Provizorní oplocení staveniště, rozměr pole 350x200cm, montáž, demontáž, uzemnění | kpl | 1 | 1 |  |  |  | 21 | 0 | 0 |  | CS ÚRS 2023 01
|  | <null> |  |  | Výkaz výměr: | 1 " kpl 140 m " |  |  | 1
<null>
<null>
Stavba/3/SO47/9_00 |  | 4 |  | Oddíl |  | 9_00: Ostatní konstrukce a práce, bourání |  |  |  |  | 0 |  |  | 0 | 0
| {253E8AED-C0F6-4BAB-AC7C-D1A933B3F449} | <item> | 3489 | SP | 916231213 | Osazení chodníkového obrubníku betonového se zřízením lože, s vyplněním a zatřením spár cementovou maltou stojatého s boční opěrou z betonu prostého, do lože z betonu prostého | m | 11 | 11 |  |  |  | 21 | 0 | 0 |  | CS ÚRS 2023 01
|  | <null> |  |  | Výkaz výměr: | "zpevněná plocha u branky"11,0 |  |  | 11
<null>
| {DE6DB851-1EEE-4E4D-993C-CB150805E7E6} | <item> | 3490 | H | 59217002 | obrubník betonový zahradní šedý 1000x50x200mm | m | 11 | 11 |  |  |  | 21 | 0 | 0 |  | CS ÚRS 2023 01
| {22452D8A-2A76-4FE3-A789-D7AD8518031C} | <item> | 3491 | SP | 916991121 | Lože pod obrubníky, krajníky nebo obruby z dlažebních kostek z betonu prostého | m3 | 0.33 | 0.33 |  |  |  | 21 | 0 | 0 |  | CS ÚRS 2023 01
|  | <null> |  |  | Výkaz výměr: | "zpevněná plocha u branky"11,0*0,3*0,1 |  |  | 0.33
<null>
| {79AEC39D-F955-470A-A279-56A3E8D22C8C} | <item> | 3492 | SP | 961044111 | Bourání základů z betonu prostého | m3 | 14.591 | 14.591 |  |  |  | 21 | 0 | 0 |  | CS ÚRS 2023 01
|  | <null> |  |  | Výkaz výměr: | "úsek P1"
|  | <null> |  |  |  | "základ pr.500"(0,25*0,25*3,14)*0,9*12 |  |  | 2.12
|  | <null> |  |  |  | "základ pr.300"(0,15*0,15*3,14)*1,0*18 |  |  | 1.272
|  | <null> |  |  |  | "úsek P2"
|  | <null> |  |  |  | "základ pr.500"(0,25*0,25*3,14)*0,9*13 |  |  | 2.296
|  | <null> |  |  |  | "základ pr.300"(0,15*0,15*3,14)*1,0*30 |  |  | 2.12
|  | <null> |  |  |  | "úsek P3"
|  | <null> |  |  |  | "základ pr.500"(0,25*0,25*3,14)*0,9*6 |  |  | 1.06
|  | <null> |  |  |  | "základ pr.300"(0,15*0,15*3,14)*1,0*13 |  |  | 0.918
|  | <null> |  |  |  | "úsek P4"
|  | <null> |  |  |  | "základ pr.500"(0,25*0,25*3,14)*0,9*9 |  |  | 1.59
|  | <null> |  |  |  | "základ pr.300"(0,15*0,15*3,14)*1,0*18 |  |  | 1.272
|  | <null> |  |  |  | "úsek P5"
|  | <null> |  |  |  | "základ pr.500"(0,25*0,25*3,14)*0,9*5 |  |  | 0.883
|  | <null> |  |  |  | "základ pr.300"(0,15*0,15*3,14)*1,0*15 |  |  | 1.06
|  | <null> |  |  |  | Součet |  |  | 14.591
<null>
| {4E59ECE7-DEA3-4D75-9ABC-4767F7F81B2B} | <item> | 3493 | SP | 961055111 | Bourání základů z betonu železového | m3 | 1.77 | 1.77 |  |  |  | 21 | 0 | 0 |  | CS ÚRS 2023 01
|  | <null> |  |  | Výkaz výměr: | "úsek P1"
|  | <null> |  |  |  | " základ brány"(2,25*0,6+0,4*0,15)*1,0*(1) |  |  | 1.41
|  | <null> |  |  |  | "základ brány"(0,6*0,6)*1,0*(1) |  |  | 0.36
|  | <null> |  |  |  | Součet |  |  | 1.77
<null>
| {F151CA9A-DD9B-40FF-8C05-72B10F2B52E9} | <item> | 3494 | SP | 966049831 | Rozebrání prefabrikovaných plotových desek betonových | kus | 110 | 110 |  |  |  | 21 | 0 | 0 |  | CS ÚRS 2023 01
|  | <null> |  |  | Výkaz výměr: | "úsek P1"23,0 |  |  | 23
|  | <null> |  |  |  | "úsek P2"34,0 |  |  | 34
|  | <null> |  |  |  | "úsek P3"15,0 |  |  | 15
|  | <null> |  |  |  | "úsek P4"21,0 |  |  | 21
|  | <null> |  |  |  | "úsek P5"17,0 |  |  | 17
|  | <null> |  |  |  | Součet |  |  | 110
<null>
| {9869FB41-BBF8-4706-90C2-73E01A3F56EF} | <item> | 3495 | SP | 966071711 | Bourání plotových sloupků a vzpěr ocelových trubkových nebo profilovaných výšky do 2,50 m zabetonovaných | kus | 142 | 142 |  |  |  | 21 | 0 | 0 |  | CS ÚRS 2023 01
|  | <null> |  |  | Výkaz výměr: | "úsek P1"
|  | <null> |  |  |  | "sloupek"5+19+2 |  |  | 26
|  | <null> |  |  |  | "vzpěra"2+6 |  |  | 8
|  | <null> |  |  |  | "úsek P2"
|  | <null> |  |  |  | "sloupek"12+8+15 |  |  | 35
|  | <null> |  |  |  | "vzpěra"3+1+4 |  |  | 8
|  | <null> |  |  |  | "úsek P3"
|  | <null> |  |  |  | "sloupek"15 |  |  | 15
|  | <null> |  |  |  | "vzpěra"4 |  |  | 4
|  | <null> |  |  |  | "úsek P4"
|  | <null> |  |  |  | "sloupek"21 |  |  | 21
|  | <null> |  |  |  | "vzpěra"5 |  |  | 5
|  | <null> |  |  |  | "úsek P5"
|  | <null> |  |  |  | "sloupek"16 |  |  | 16
|  | <null> |  |  |  | "vzpěra"4 |  |  | 4
|  | <null> |  |  |  | Součet |  |  | 142
<null>
| {414EE72A-9FE5-418A-9F9F-75087D64698E} | <item> | 3496 | SP | 966071823 | Rozebrání oplocení z pletiva drátěného se čtvercovými oky, výšky přes 2,0 do 4,0 m | m | 279 | 279 |  |  |  | 21 | 0 | 0 |  | CS ÚRS 2023 01
|  | <null> |  |  | Výkaz výměr: | "úsek P1"59,0 |  |  | 59
|  | <null> |  |  |  | "úsek P2"87,0 |  |  | 87
|  | <null> |  |  |  | "úsek P3"37,0 |  |  | 37
|  | <null> |  |  |  | "úsek P4"52,0 |  |  | 52
|  | <null> |  |  |  | "úsek P5"44,0 |  |  | 44
|  | <null> |  |  |  | Součet |  |  | 279
<null>
| {18B70055-5160-4940-AFD7-0C3F4F8257C6} | <item> | 3497 | SP | 966071832 | Rozebrání oplocení z pletiva ostnatého drátu, výšky přes 2,0 m | m | 837 | 837 |  |  |  | 21 | 0 | 0 |  | CS ÚRS 2023 01
|  | <null> |  |  | Výkaz výměr: | "úsek P1"59,0*3 |  |  | 177
|  | <null> |  |  |  | "úsek P2"87,0*3 |  |  | 261
|  | <null> |  |  |  | "úsek P3"37,0*3 |  |  | 111
|  | <null> |  |  |  | "úsek P4"52,0*3 |  |  | 156
|  | <null> |  |  |  | "úsek P5"44,0*3 |  |  | 132
|  | <null> |  |  |  | Součet |  |  | 837
<null>
| {D3EBA1C6-5F61-4D6E-8A09-C40546EFBD0D} | <item> | 3498 | SP | 966073811 | Rozebrání vrat a vrátek k oplocení plochy jednotlivě přes 2 do 6 m2 | kus | 2 | 2 |  |  |  | 21 | 0 | 0 |  | CS ÚRS 2023 01
|  | <null> |  |  | Výkaz výměr: | "úsek P1 - vyjímatelný dílec 2550/2325, včetně vyjímatelného sloupku"1 |  |  | 1
|  | <null> |  |  |  | "úsek P2 branka 1250/1950 mm"1 |  |  | 1
|  | <null> |  |  |  | "úsek P3"0 |  |  | 0
|  | <null> |  |  |  | "úsek P4"0 |  |  | 0
|  | <null> |  |  |  | "úsek P5"0 |  |  | 0
|  | <null> |  |  |  | Součet |  |  | 2
<null>
| {0D7648BB-CB30-4B4F-8F13-DC73B9DD94E4} | <item> | 3499 | SP | 966073813 | Rozebrání vrat a vrátek k oplocení plochy jednotlivě přes 10 do 20 m2 | kus | 1 | 1 |  |  |  | 21 | 0 | 0 |  | CS ÚRS 2023 01
|  | <null> |  |  | Výkaz výměr: | "úsek P1 - samonosná pojezdová brána"1 |  |  | 1
|  | <null> |  |  |  | "úsek P2"0 |  |  | 0
|  | <null> |  |  |  | "úsek P3"0 |  |  | 0
|  | <null> |  |  |  | "úsek P4"0 |  |  | 0
|  | <null> |  |  |  | "úsek P5"0 |  |  | 0
|  | <null> |  |  |  | Součet |  |  | 1
<null>
| {479271E2-D46B-43FB-8183-B208D0EEDBDC} | <item> | 3500 | MP | 966PC01 | Demontáž pohonu a ostatního zařízení pro samonosnou pojezdovou bránu, kompletní provedení včetně likvidace suti dle předpisů | kus | 1 | 1 |  |  |  | 21 | 0 | 0 |  | CS ÚRS 2023 01
|  | <null> |  |  | Výkaz výměr: | "úsek P1 - samonosná pojezdová brána"1 |  |  | 1
|  | <null> |  |  |  | "úsek P2"0 |  |  | 0
|  | <null> |  |  |  | "úsek P3"0 |  |  | 0
|  | <null> |  |  |  | "úsek P4"0 |  |  | 0
|  | <null> |  |  |  | "úsek P5"0 |  |  | 0
|  | <null> |  |  |  | Součet |  |  | 1
<null>
<null>
Stavba/3/SO47/997 |  | 4 |  | Oddíl |  | 997: Presun sute |  |  |  |  | 0 |  |  | 0 | 0
| {BA8C9C05-E71F-454D-81D6-262B56798C55} | <item> | 3501 | SP | 997013631 | Poplatek za uložení stavebního odpadu na skládce (skládkovné) směsného stavebního a demoličního zatříděného do Katalogu odpadů pod kódem 17 09 04 | t | 53.234 | 53.234 |  |  |  | 21 | 0 | 0 |  | CS ÚRS 2023 01
|  | <null> |  |  | Výkaz výměr: | 53,234 |  |  | 53.234
<null>
| {091062A9-177C-4648-AAA8-CC6EB20924BC} | <item> | 3502 | SP | 997231111 | Vodorovná doprava suti a vybouraných hmot s vyložením a hrubým urovnáním na vzdálenost do 1 km | t | 53.234 | 53.234 |  |  |  | 21 | 0 | 0 |  | CS ÚRS 2023 01
| {819D09CF-1AF9-495E-8A5F-DCBAA5547983} | <item> | 3503 | SP | 997231119 | Vodorovná doprava suti a vybouraných hmot s vyložením a hrubým urovnáním na vzdálenost Příplatek k cenám za každý další i započatý 1 km | t | 1011.446 | 1011.446 |  |  |  | 21 | 0 | 0 |  | CS ÚRS 2023 01
|  | <null> |  |  | Výkaz výměr: | 53,234*19 "Přepočtené koeficientem množství |  |  | 1011.446
<null>
<null>
Stavba/3/SO47/998 |  | 4 |  | Oddíl |  | 998: Presun hmot |  |  |  |  | 0 |  |  | 0 | 0
| {03252E15-3127-4284-8E97-B83D22A59340} | <item> | 3504 | SP | 998232111 | Přesun hmot pro oplocení se svislou nosnou konstrukcí zděnou z cihel, tvárnic, bloků, popř. kovovou nebo dřevěnou vodorovná dopravní vzdálenost do 50 m, pro oplocení výšky přes 3 do 10 m | t | 75.472 | 75.472 |  |  |  | 21 | 0 | 0 |  | CS ÚRS 2023 01
<null>
Stavba/3/SO55 |  | 3 |  | Objekt |  | SO55: Vzduchotechnika, klimatizace |  |  |  |  | 0 |  |  | 0 | 0
Stavba/3/SO55/02.1 B-01 |  | 4 |  | Oddíl |  | 02.1 B-01: Materiál |  |  |  |  | 0 |  |  | 0 | 0
| {B511CABA-5773-4929-93DC-345EE428B331} | <item> | 3505 | H | SOM5501.1 | Diagonální ultra tichý ventilátor IP 44 do kruhového potrubí pro odvětrání i vlhkých prostor, jednofázový s možností regulace otáček ve třech stupních, Q= 920m3/hod, Pex= 150Pa, P= 204 W, 230 V, 0,85 A | kpl | 1 | 1 |  |  |  | 21 | 0 | 0
| {61FED57D-1B58-48A4-A12F-7AF82C5AB669} | <item> | 3506 | H | SOM5502.1 | Škrtící klapka s těsněním, průměr 250 mm | kpl | 1 | 1 |  |  |  | 21 | 0 | 0
| {27C09F1A-A986-413C-9ABA-E7133783CB69} | <item> | 3507 | H | SOM5503.1 | Servopohon s pružinovým zpětným chodem, řídící napěti 230V, ovládání zavřeno - otevřeno | kpl | 1 | 1 |  |  |  | 21 | 0 | 0
| {E19922B6-CAA4-4FCF-BCA2-C5241A73BECD} | <item> | 3508 | H | SOM5504.1 | Protideštová žaluzie plastova, rozměr 299x299, pro potrubí průměr 250 mm, barva RAL 7035, pevné lamely | kpl | 1 | 1 |  |  |  | 21 | 0 | 0
| {111B4072-A111-4157-B62D-60BA8A0B4616} | <item> | 3509 | H | SOM5505.1 | Samotížná žaluzie plastova klapka, RAL 7035, rozměr 299x299, pro potrubí průměr 250 | kpl | 1 | 1 |  |  |  | 21 | 0 | 0
| {D95F1073-9625-4313-8C7A-4D88ED07F11A} | <item> | 3510 | H | SOM5506.1 | Vyústka na kruhové potrubí průmyslová s regulaci R1, s nastavitelnými listy - 500x100 | kpl | 6 | 6 |  |  |  | 21 | 0 | 0
| {56157648-594B-4EAB-ADD7-D4B466E182FA} | <item> | 3511 | H | SOM5507.1 | Záslepka potrubí vnitřní pro průměr potrubí 250 mm | kpl | 2 | 2 |  |  |  | 21 | 0 | 0
| {36078C80-052C-4AF7-A1B2-777935FB914E} | <item> | 3512 | H | SOM5508.1 | Kruhové potrubí skupiny 1 - pozinkovaný plech - do průměru 250 mm, 40 % tvarovek | bm | 20 | 20 |  |  |  | 21 | 0 | 0
| {1A12888F-EB3E-487C-B163-D7C2C60EDD94} | <item> | 3513 | H | SOM5509.1 | Tepelná izolace kaučuková, parotěsná, tl 20mm | m2 | 4 | 4 |  |  |  | 21 | 0 | 0
| {168DC024-D7C4-495A-82F8-525FD880C415} | <item> | 3514 | H | SOM5510.1 | Nástěnný šestipólový ventilátor IP65, rozměr 630x630, prům. 500 mm, Q= 3600m3/hod, Pex= 70Pa, P= 240 W, 400 V, 0,6 A | kpl | 1 | 1 |  |  |  | 21 | 0 | 0
| {C88079BA-CC4B-4FD4-AC48-2013E52E8F90} | <item> | 3515 | H | SOM5511.1 | Samotížná žaluzie plastova klapka, RAL 7035, rozměr 549x549, pro potrubí průměr 500 | kpl | 1 | 1 |  |  |  | 21 | 0 | 0
| {2696C837-F16E-4EF8-94E7-340FFCF9ABBB} | <item> | 3516 | H | SOM5512.1 | Protideštová žaluzie plastova, rozměr 540x540, pro potrubí průměr 510 mm, barva RAL 7035, pevné lamely | kpl | 1 | 1 |  |  |  | 21 | 0 | 0
| {8266C0EA-86DB-4AF9-B832-AC2797266C7A} | <item> | 3517 | H | SOM5513.1 | Protideštová žaluzie plastova, elektricky ovládaná, rozměr 548x548, pro potrubí průměr 510 mm, barva RAL 7035, servopohon 230 V, bez napětí zavřená | kpl | 1 | 1 |  |  |  | 21 | 0 | 0
| {FA746F61-59E7-4CDA-B8CA-C133F1BCCE94} | <item> | 3518 | H | SOM5514.1 | Kruhové potrubí skupiny 1 - pozinkovaný plech - do průměru 500 mm, 0 % tvarovek | bm | 2 | 2 |  |  |  | 21 | 0 | 0
| {306B6614-452A-4C00-96AA-501CCEC1A4F6} | <item> | 3519 | H | SOM5515.1 | Diagonální ultra tichý ventilátor IP44 do kruhového potrubí 250 mm pro odvětrání i vlhkých prostor, jednofázový s možností regulace otáček ve třech stupních, Q= 800m3/hod, Pex= 150Pa, P= 204 W, 230 V, 0,85 A | kpl | 1 | 1 |  |  |  | 21 | 0 | 0
| {C094BF3E-7CD8-4A68-9F53-79CA48C69E46} | <item> | 3520 | H | SOM5516.1 | Samotížná žaluzie plastova klapka, RAL 7035, rozměr 299x299, pro potrubí průměr 250 | kpl | 1 | 1 |  |  |  | 21 | 0 | 0
| {D5022AFE-4123-4DA1-8372-425C3C77C350} | <item> | 3521 | H | SOM5517.1 | Protideštová žaluzie plastova, rozměr 299x299, pro potrubí průměr 250 mm, barva RAL 7035, pevné lamely | kpl | 1 | 1 |  |  |  | 21 | 0 | 0
| {5528BEC0-EF4B-4058-8123-3E9FFFBBB441} | <item> | 3522 | H | SOM5518.1 | Škrtící klapka s těsněním, průměr 250 mm | kpl | 1 | 1 |  |  |  | 21 | 0 | 0
| {40118926-3F26-4424-A5B4-F247372337C9} | <item> | 3523 | H | SOM5519.1 | Servopohon s pružinovým zpětným chodem, řídicí napětí 230V, ovládání zavřeno - otevřeno | kpl | 1 | 1 |  |  |  | 21 | 0 | 0
| {88CD591D-E84D-46C3-80EE-597D152A76CF} | <item> | 3524 | H | SOM5520.1 | Výfukový kus s ochrannou síťkou, průměr 250 | kpl | 1 | 1 |  |  |  | 21 | 0 | 0
| {69BEB08F-E19A-409F-9B7A-27707EC2849D} | <item> | 3525 | H | SOM5521.1 | Kruhové potrubí skupiny 1 - pozinkovaný plech - do průměru 250 mm, 40 % tvarovek | bm | 25 | 25 |  |  |  | 21 | 0 | 0
| {C3E7FD23-63B0-4E6B-B9AD-7951B7CD537C} | <item> | 3526 | H | SOM5522.1 | Požární izolace z kamenné vlny, rohož na pletivu s hliníkovou fólií, obj.hm. 66 kg/m3, tlouštka 30 mm, třída reakce na oheň A1 | m2 | 11 | 11 |  |  |  | 21 | 0 | 0
| {4C235B61-ACE6-40AE-8139-B3337BE7725D} | <item> | 3527 | H | SOM5523.1 | Zjednodušený provedení prostupu pro EI 15 pro potrubí 250 mm | kpl | 2 | 2 |  |  |  | 21 | 0 | 0
| {B695145C-E978-481F-BA74-B81D5A04E02E} | <item> | 3528 | H | SOM5524.1 | Nástěnný šestipólový ventilátor IP65, rozměr 450x450, prům. 355 mm, Q= 1800m3/hod, Pex= 20Pa, P= 83 W, 400 V, 0,2 A | kpl | 1 | 1 |  |  |  | 21 | 0 | 0
| {FC0A685F-16DE-4398-B392-41B29076795C} | <item> | 3529 | H | SOM5525.1 | Samotížná žaluzie plastova klapka, RAL 7035, rozměr 397x397, pro potrubí průměr 355 mm | kpl | 1 | 1 |  |  |  | 21 | 0 | 0
| {8320214D-8268-4F35-9CE4-8373A30862EB} | <item> | 3530 | H | SOM5526.1 | Protideštová žaluzie plastova, rozměr 397x397, pro potrubí průměr 360 mm, barva RAL 7035, pevné lamely | kpl | 1 | 1 |  |  |  | 21 | 0 | 0
| {D95EF993-1746-42DA-82F6-0FC30046ABD2} | <item> | 3531 | H | SOM5527.1 | Protideštová žaluzie plastova, elektricky ovládaná, rozměr 397x397, pro potrubí průměr 355 mm, barva RAL 7035, servopohon 230 V, bez napětí zavřená | kpl | 1 | 1 |  |  |  | 21 | 0 | 0
| {C9EF2795-F425-41E9-868C-24156129E6B6} | <item> | 3532 | H | SOM5528.1 | Kruhové potrubí skupiny 1 - pozinkovaný plech - do průměru 355 mm, 0 % tvarovek | bm | 2 | 2 |  |  |  | 21 | 0 | 0
| {935E796A-E40A-47E4-B196-A7042BF41B68} | <item> | 3533 | H | SOM5529.1 | Venkovní kondenzační jednotka Split, Qch=9,5 kW; Qt = 10,8kW, N=3,5 kW; 400 V, 3f, 50 Hz, R-32 | ks | 1 | 1 |  |  |  | 21 | 0 | 0
| {B016F05B-3A11-4E4E-A4C5-C71D1DC00BBF} | <item> | 3534 | H | SOM5530.1 | Gumové tlumící podložky | ks | 4 | 4 |  |  |  | 21 | 0 | 0
| {0E5D142F-E82E-4636-A992-FA3D277D92A5} | <item> | 3535 | H | SOM5531.1 | Vnitřní parapetní jednotka, Qch=9,5 kW, Qt=10,8 kW | ks | 1 | 1 |  |  |  | 21 | 0 | 0
| {0DF7FBB2-B7DD-4052-ACCF-3492E4699657} | <item> | 3536 | H | SOM5532.1 | Kabelový dálkový ovladač | ks | 1 | 1 |  |  |  | 21 | 0 | 0
| {36CFD3A3-AFB2-4387-A61A-928BDEB36544} | <item> | 3537 | H | SOM5533.1 | Propojovací potrubí chladiva včetně ovládacího kabelu a tepel. izolace, CU potrubí 6mm/12mm, tlouštka stěny potrubí 1mm | bm | 16 | 16 |  |  |  | 21 | 0 | 0
| {D3CE0C9D-5DAD-4016-AF55-DC8A808265AC} | <item> | 3538 | H | SOM5534.1 | Technický dusík | m3 | 1 | 1 |  |  |  | 21 | 0 | 0
| {0ECEFF35-9196-4550-A44F-A79E0FABD2B2} | <item> | 3539 | H | SOM5535.1 | Sifon umyvadlový s odbočkou pro pračku | kpl | 1 | 1 |  |  |  | 21 | 0 | 0
| {C440669B-4254-4091-A184-2A0C686EAE93} | <item> | 3540 | H | SOM5536.1 | Odpadní potrubí kondenzátu | bm | 14 | 14 |  |  |  | 21 | 0 | 0
| {15DBAF2F-72A0-4DA0-B19C-2DF3502C0978} | <item> | 3541 | H | SOM5537.1 | Plastová lišta 150x60mm včetně tvarovek | bm | 10 | 10 |  |  |  | 21 | 0 | 0
| {055CCDDD-4F91-4972-9592-705DDCB0926B} | <item> | 3542 | H | SOM5538.1 | Požární trubní ucpávka rozvodu mědi, z minerální vlny, objemová hmotnost ≥ 40 kg/m3 | kpl | 1 | 1 |  |  |  | 21 | 0 | 0
| {D3230C46-D1A3-43D9-8AF0-52AF60E28FDD} | <item> | 3543 | H | SOM5539.1 | Freon R32 pro doplnění | kg | 1 | 1 |  |  |  | 21 | 0 | 0
| {15A03180-29FE-45B9-8F90-C29931C21DB4} | <item> | 3544 | H | SOM5540.1 | Pož. trubní ucpávka rozvodu mědi požárním tmelem, třída reakce na oheň E, teplota zpěnění 180°C, kartuše 310 ml. | kpl | 1 | 1 |  |  |  | 21 | 0 | 0
| {AEE7A4BC-BDA0-45B0-80A6-F07A23FD5916} | <item> | 3545 | H | SOM5541.1 | Gumové tlumící podložky | ks | 4 | 4 |  |  |  | 21 | 0 | 0
| {C9355A80-CE63-4E8E-B419-A812CE17AAF2} | <item> | 3546 | H | SOM5542.1 | Propojovací potrubí chladiva včetně ovládacího kabelu a tepel.izolace CU, potrubí 6mm/12mm, tlouštka stěny potrubí 1mm | bm | 8 | 8 |  |  |  | 21 | 0 | 0
| {0E20149C-19AB-4EC8-A1AF-83F9B27B2C3F} | <item> | 3547 | H | SOM5543.1 | Odpadní potrubí kondenzátu | bm | 5 | 5 |  |  |  | 21 | 0 | 0
| {724FE7F9-2116-4682-9426-D39A39799619} | <item> | 3548 | H | SOM5544.1 | Gumové tlumící podložky | ks | 4 | 4 |  |  |  | 21 | 0 | 0
| {81B54EBA-3644-45AC-9350-5261F4ABE77C} | <item> | 3549 | H | SOM5545.1 | Propojovací potrubí chladiva včetně ovládacího kabelu a tepel.izolace, CU potrubí 6mm/12mm, tlouštka stěny potrubí 1mm | bm | 8 | 8 |  |  |  | 21 | 0 | 0
| {70B1D095-29E4-4EA3-9419-242C5B2FCD31} | <item> | 3550 | H | SOM5546.1 | Odpadní potrubí kondenzátu | bm | 5 | 5 |  |  |  | 21 | 0 | 0
| {C55FF8F2-F082-447A-ACB8-F44991D42981} | <item> | 3551 | H | SOM5547.1 | Protideštová žaluzie hliníková 200 x 200 - S - RAL 7035, Barva - nutno konzultovat s architektem | ks | 1 | 1 |  |  |  | 21 | 0 | 0
| {E4B6150B-121B-4B5F-9E52-BDA51A20CC3A} | <item> | 3552 | H | SOM5548.1 | Krycí mřížka čtyřhranná 200x200 - Tahokov 75 - POH | ks | 1 | 1 |  |  |  | 21 | 0 | 0
| {F727C322-DBD7-4618-B17B-98B71263AC16} | <item> | 3553 | H | SOM5549.1 | Samotížná žaluzie plastova klapka, RAL 7035, rozměr 210x210, pro potrubí průměr 210 mm | ks | 1 | 1 |  |  |  | 21 | 0 | 0
| {20701AEB-CC32-4872-AF09-A5ED0F47302A} | <item> | 3554 | H | SOM5550.1 | Protideštová žaluzie hliníková 200 x 200 - S - RAL 7035, Barva - nutno konzultovat s architektem | ks | 1 | 1 |  |  |  | 21 | 0 | 0
| {8A062949-D7F8-4F8D-BD6A-B48AA20C8BE3} | <item> | 3555 | H | SOM5551.1 | Krycí mřížka čtyřhranná 200x200 - Tahokov 75 - POH | ks | 1 | 1 |  |  |  | 21 | 0 | 0
| {335E79B8-B32F-4339-9A5E-80777423518B} | <item> | 3556 | H | SOM5552.1 | Protideštová žaluzie hliníková 250 x 250 - S - RAL 7035, Barva - nutno konzultovat s architektem | ks | 1 | 1 |  |  |  | 21 | 0 | 0
| {8F5CB292-25E8-42C5-B5AC-CB3CFD5CDEC5} | <item> | 3557 | H | SOM5553.1 | Krycí mřížka čtyřhranná 250x250 - Tahokov 75 - POH | ks | 1 | 1 |  |  |  | 21 | 0 | 0
| {B944334E-1340-407A-9957-FB9F49EE8EFE} | <item> | 3558 | H | SOM5554.1 | Protideštová žaluzie hliníková 250 x 250 - S - RAL 7035, Barva - nutno konzultovat s architektem | ks | 1 | 1 |  |  |  | 21 | 0 | 0
| {27FBDF3C-8D2A-4CE7-BB6C-6CDB1C5E8AD5} | <item> | 3559 | H | SOM5555.1 | Krycí mřížka čtyřhranná 250x250 - Tahokov 75 - POH | ks | 1 | 1 |  |  |  | 21 | 0 | 0
| {D3800FD3-3388-4AE7-A34C-0EF59B2FA5F8} | <item> | 3560 | H | SOM5556.1 | Protideštová žaluzie hliníková 200 x 200 - S - RAL 7035, Barva - nutno konzultovat s architektem | ks | 1 | 1 |  |  |  | 21 | 0 | 0
| {C5997EE2-F90A-4386-85A0-18FD1C230E03} | <item> | 3561 | H | SOM5557.1 | Krycí mřížka čtyřhranná 200x200 - Tahokov 75 - POH | ks | 1 | 1 |  |  |  | 21 | 0 | 0
| {F3528F20-A738-45BB-AA02-D4ACE6D0EC4A} | <item> | 3562 | H | SOM5558.1 | Protideštová žaluzie hliníková 200 x 200 - S - RAL 7035, Barva - nutno konzultovat s architektem | ks | 1 | 1 |  |  |  | 21 | 0 | 0
| {27074A67-E305-4BE5-AE78-8CC8E7A3CECB} | <item> | 3563 | H | SOM5559.1 | Krycí mřížka čtyřhranná 200x200 - Tahokov 75 - POH | ks | 1 | 1 |  |  |  | 21 | 0 | 0
| {74F08E87-04AF-45C7-9FB8-D7757B2158F2} | <item> | 3564 | H | SOM5560.1 | Hranaté potrubí skupiny I - pozinkovaný plech do rozměru 1050 mm, 0 % tvarovek | bm | 6 | 6 |  |  |  | 21 | 0 | 0
| {E4A5D342-46FB-4E0F-97EA-0EEF5192782E} | <item> | 3565 | H | SOM5561.1 | Axiální ventilátor s pozinkovaného plechu. Provozní teplota -20-60°C, IP55, oběžné kolo ze skelného poliamidu, asynchronní motor, ochrana proti přehřátí, průměr 265 mm, rozměr 400x 400 mm, Q= 1470m3/hod, Pex= 135Pa, P= 185 W, 230 V, 0,75 A | kpl | 1 | 1 |  |  |  | 21 | 0 | 0
| {4691CF14-1DDB-4633-962D-F6B936160107} | <item> | 3566 | H | SOM5562.1 | Samotížná žaluzie plastova klapka, RAL 7035, rozměr 347x347, pro potrubí průměr 315 mm | kpl | 1 | 1 |  |  |  | 21 | 0 | 0
| {05D00857-7CCC-49FC-B889-40B913D3E30D} | <item> | 3567 | H | SOM5563.1 | Axiální ventilátor s pozinkovaného plechu. Provozní teplota -20-60°C, IP55, oběžné kolo ze skelného poliamidu, asynchronní motor, ochrana proti přehřátí, průměr 265 mm, rozměr 400x 400 mm, Q= 1470m3/hod, Pex= 135Pa, P= 185 W, 230 V, 0,75 A | kpl | 1 | 1 |  |  |  | 21 | 0 | 0
| {68BA02E1-2E56-43D2-B053-337C01C21C96} | <item> | 3568 | H | SOM5564.1 | Protideštová žaluzie plastova PER 315 | kpl | 1 | 1 |  |  |  | 21 | 0 | 0
| {D89007FF-95F4-4493-9E89-AC7864039C16} | <item> | 3569 | H | SOM5565.1 | Kruhové potrubí skupiny 1 - pozinkovaný plech - do průměru 280 mm, 0 % tvarovek | bm | 2 | 2 |  |  |  | 21 | 0 | 0
| {DE0E0420-7053-4E56-AC94-A9303EDA57EB} | <item> | 3570 | H | SOM5566.1 | Spojovací materiál a těsnící materiál | kg | 40 | 40 |  |  |  | 21 | 0 | 0
| {2E45A5F0-FE64-4081-BE0F-1AC444F2AA3A} | <item> | 3571 | H | SOM5567.1 | Montážní materiál na zavěšení potrubí | kg | 70 | 70 |  |  |  | 21 | 0 | 0
<null>
Stavba/3/SO55/23-M |  | 4 |  | Oddíl |  | 23-M: Montáže potrubí |  |  |  |  | 0 |  |  | 0 | 0
| {19A47033-DA66-4F50-BCFE-7F1D4F97BDF8} | <item> | 3572 | MP | 230170011 | Zkouška těsnosti potrubí DN do 40 | m | 16 | 16 |  |  |  | 21 | 0 | 0 |  | CS ÚRS 2023 01
<null>
Stavba/3/SO55/721_00 |  | 4 |  | Oddíl |  | 721_00: Zdravotechnika - vnitrní kanalizace |  |  |  |  | 0 |  |  | 0 | 0
| {FA4F514F-265B-44D5-877F-DCF9CD14BFEE} | <item> | 3573 | SP | 721173722 | Potrubí z trub polyetylenových svařované připojovací DN 40 | m | 24 | 24 |  |  |  | 21 | 0 | 0 |  | CS ÚRS 2023 01
<null>
Stavba/3/SO55/725_00 |  | 4 |  | Oddíl |  | 725_00: Zdravotechnika - zarizovací predmety |  |  |  |  | 0 |  |  | 0 | 0
| {75903095-9560-41D6-B75C-883DD5F98A2B} | <item> | 3574 | MP | 725869101R01 | Montáž zápachových uzávěrek do DN 40 | kus | 1 | 1 |  |  |  | 21 | 0 | 0
<null>
Stavba/3/SO55/727 |  | 4 |  | Oddíl |  | 727: Zdravotechnika - požární ochrana |  |  |  |  | 0 |  |  | 0 | 0
| {04474F87-7B85-4E7B-BA5D-7A33D780E7FA} | <item> | 3575 | SP | 727113001 | Protipožární trubní ucpávky ocelového potrubí s nehořlavou izolací prostup stěnou tloušťky 100 mm požární odolnost EI 90-120 DN 25 | kus | 1 | 1 |  |  |  | 21 | 0 | 0 |  | CS ÚRS 2023 01
<null>
Stavba/3/SO55/741_01 |  | 4 |  | Oddíl |  | 741_01: Elektroinstalace - silnoproud |  |  |  |  | 0 |  |  | 0 | 0
| {3B0D4A6C-DB7A-4D57-8E56-356435854760} | <item> | 3576 | SP | 741110513 | Montáž lišt a kanálků elektroinstalačních se spojkami, ohyby a rohy a s nasunutím do krabic vkládacích s víčkem, šířky do přes 120 do 180 mm | m | 10 | 10 |  |  |  | 21 | 0 | 0 |  | CS ÚRS 2023 01
<null>
Stavba/3/SO55/751_00_00 |  | 4 |  | Oddíl |  | 751_00_00: Vzduchotechnika |  |  |  |  | 0 |  |  | 0 | 0
| {04080984-497E-4BD3-81C9-7997281350F3} | <item> | 3577 | SP | 751111014 | Montáž ventilátoru axiálního nízkotlakého nástěnného základního, průměru přes 300 do 400 mm | kus | 2 | 2 |  |  |  | 21 | 0 | 0 |  | CS ÚRS 2023 01
| {C45825C5-8F9A-4157-8B9A-12F3CE935B22} | <item> | 3578 | SP | 751111015 | Montáž ventilátoru axiálního nízkotlakého nástěnného základního, průměru přes 400 do 500 mm | kus | 2 | 2 |  |  |  | 21 | 0 | 0 |  | CS ÚRS 2023 01
| {48BAF767-DF61-41F9-B176-C38DC32A6174} | <item> | 3579 | SP | 751133013 | Montáž ventilátoru diagonálního nízkotlakého potrubního nevýbušného, průměru přes 200 do 300 mm | kus | 2 | 2 |  |  |  | 21 | 0 | 0 |  | CS ÚRS 2023 01
| {4E84050E-9475-408D-BE51-71C8195CCD60} | <item> | 3580 | MP | 751311012R01 | Mtž vyústi lineární do 0,200 m2 | kus | 1 | 1 |  |  |  | 21 | 0 | 0
| {51B55823-E11E-4DFF-9A70-FE640EC4295B} | <item> | 3581 | SP | 751311112 | Montáž vyústi čtyřhranné do kruhového potrubí, průřezu přes 0,040 do 0,080 m2 | kus | 6 | 6 |  |  |  | 21 | 0 | 0 |  | CS ÚRS 2023 01
| {2204AF74-FA77-4008-B676-909E4311FD5C} | <item> | 3582 | MP | 751344171R01 | Mtž tlumiče vibrací pryžového | kus | 12 | 12 |  |  |  | 21 | 0 | 0
| {8AE7DC12-9E9C-4BF0-9B7B-CDB677D95FA8} | <item> | 3583 | SP | 751398021 | Montáž ostatních zařízení větrací mřížky stěnové, průřezu do 0,040 m2 | kus | 4 | 4 |  |  |  | 21 | 0 | 0 |  | CS ÚRS 2023 01
| {5A647C4B-37CE-49C9-AFA5-911F9B10B152} | <item> | 3584 | SP | 751398022 | Montáž ostatních zařízení větrací mřížky stěnové, průřezu přes 0,04 do 0,100 m2 | kus | 2 | 2 |  |  |  | 21 | 0 | 0 |  | CS ÚRS 2023 01
| {9D1D7883-79A7-46D5-B57B-BAFE4FF7034B} | <item> | 3585 | SP | 751398041 | Montáž ostatních zařízení protidešťové žaluzie nebo žaluziové klapky na kruhové potrubí, průměru do 300 mm | kus | 4 | 4 |  |  |  | 21 | 0 | 0 |  | CS ÚRS 2023 01
| {FC379280-AA42-4360-90F3-DD30F5E051D6} | <item> | 3586 | SP | 751398042 | Montáž ostatních zařízení protidešťové žaluzie nebo žaluziové klapky na kruhové potrubí, průměru přes 300 do 400 mm | kus | 4 | 4 |  |  |  | 21 | 0 | 0 |  | CS ÚRS 2023 01
| {0C053DE5-6DB3-420D-B82A-C0215C304C96} | <item> | 3587 | MP | 751398042R01 | Mtž protidešťové žaluzie s el. ovládáním, potrubí D do 400 mm | kus | 1 | 1 |  |  |  | 21 | 0 | 0
| {E5E4D721-AE5E-4278-9FA1-AB3A9E9F177C} | <item> | 3588 | SP | 751398044 | Montáž ostatních zařízení protidešťové žaluzie nebo žaluziové klapky na kruhové potrubí, průměru přes 500 do 600 mm | kus | 2 | 2 |  |  |  | 21 | 0 | 0 |  | CS ÚRS 2023 01
| {11B0D4A5-87FE-456E-BFBE-DE8191B2BAA3} | <item> | 3589 | MP | 751398044R01 | Mtž protidešťové žaluzie s el. ovládáním, potrubí D do 600 mm | kus | 1 | 1 |  |  |  | 21 | 0 | 0
| {B0039A11-5BEB-4018-AA07-793D7D53F0B7} | <item> | 3590 | SP | 751398051 | Montáž ostatních zařízení protidešťové žaluzie nebo žaluziové klapky na čtyřhranné potrubí, průřezu do 0,150 m2 | kus | 7 | 7 |  |  |  | 21 | 0 | 0 |  | CS ÚRS 2023 01
| {A95260ED-9DD8-435C-9EBF-2200A74B119C} | <item> | 3591 | SP | 751511063 | Montáž potrubí plechového skupiny I čtyřhranného bez příruby tloušťky plechu 0,6 mm, průřezu přes 0,03 do 0,07 m2 | m | 6 | 6 |  |  |  | 21 | 0 | 0 |  | CS ÚRS 2023 01
| {F0D57392-DAF3-4313-B46B-6217D283A84C} | <item> | 3592 | SP | 751511183 | Montáž potrubí plechového skupiny I kruhového bez příruby tloušťky plechu 0,6 mm, průměru přes 200 do 300 mm | m | 47 | 47 |  |  |  | 21 | 0 | 0 |  | CS ÚRS 2023 01
| {8A71F5A1-E86E-48C2-BDE2-721F72E2AE85} | <item> | 3593 | SP | 751511184 | Montáž potrubí plechového skupiny I kruhového bez příruby tloušťky plechu 0,6 mm, průměru přes 300 do 400 mm | m | 2 | 2 |  |  |  | 21 | 0 | 0 |  | CS ÚRS 2023 01
| {A56614D0-544E-4089-9F80-0EFF9361B858} | <item> | 3594 | SP | 751511202 | Montáž potrubí plechového skupiny I kruhového bez příruby tloušťky plechu 0,8 mm, průměru přes 400 do 600 mm | m | 2 | 2 |  |  |  | 21 | 0 | 0 |  | CS ÚRS 2023 01
| {D75E86DC-04AC-4BAE-82C1-CC8C566B99EC} | <item> | 3595 | SP | 751514663 | Montáž škrtící klapky nebo zpětné klapky do plechového potrubí kruhové s přírubou, průměru přes 200 do 300 mm | kus | 2 | 2 |  |  |  | 21 | 0 | 0 |  | CS ÚRS 2023 01
| {AA8D17E2-1873-4B90-82E8-5A59BD8DE175} | <item> | 3596 | MP | 751514812R01 | Mtž záslepky potrubí vnitřní | kus | 2 | 2 |  |  |  | 21 | 0 | 0
| {CBEE344B-3E03-4F6E-9144-2F02922ABEAB} | <item> | 3597 | MP | 751514862R01 | Mtž servopohonu | kus | 2 | 2 |  |  |  | 21 | 0 | 0
| {92B5DE65-AF89-4A99-8B27-71C2DDBC5926} | <item> | 3598 | MP | 751537113R01 | Mtž izolace Armaflex tl. 20mm | m2 | 4 | 4 |  |  |  | 21 | 0 | 0
| {772E0A62-A1C8-4C58-B318-5DF3A4D05D9F} | <item> | 3599 | SP | 751572033 | Závěs kruhového potrubí na montovanou konstrukci z nosníku, kotvenou do betonu průměru potrubí přes 200 do 300 mm | m | 47 | 47 |  |  |  | 21 | 0 | 0 |  | CS ÚRS 2023 01
| {34505F2B-F59A-43F7-A4DC-246391B96C90} | <item> | 3600 | SP | 751572034 | Závěs kruhového potrubí na montovanou konstrukci z nosníku, kotvenou do betonu průměru potrubí přes 300 do 400 mm | m | 2 | 2 |  |  |  | 21 | 0 | 0 |  | CS ÚRS 2023 01
| {370EF90F-496A-4039-8CDB-BF52560DDA2C} | <item> | 3601 | SP | 751572036 | Závěs kruhového potrubí na montovanou konstrukci z nosníku, kotvenou do betonu průměru potrubí přes 500 do 600 mm | m | 2 | 2 |  |  |  | 21 | 0 | 0 |  | CS ÚRS 2023 01
| {EDA11F2D-CCEA-4EDF-AE2D-88195A214B6F} | <item> | 3602 | MP | 751581111R01 | Vzduchotechnické potrubí kruhové, izolace protipožární rohož EI15 | m2 | 11 | 11 |  |  |  | 21 | 0 | 0
| {59E0A175-0945-4A71-87A1-6CB688AFD381} | <item> | 3603 | SP | 751581353 | Protipožární ochrana vzduchotechnického potrubí prostup kruhového potrubí stěnou, průměru potrubí přes 200 do 300 mm | kus | 2 | 2 |  |  |  | 21 | 0 | 0 |  | CS ÚRS 2023 01
| {8632D981-5D0D-4BDF-BCD4-C69D136069F4} | <item> | 3604 | SP | 751711115 | Montáž klimatizační jednotky vnitřní nástěnné o výkonu (pro objem místnosti) přes 9 do 14 kW (přes 90 do 140 m3) | kus | 1 | 1 |  |  |  | 21 | 0 | 0 |  | CS ÚRS 2023 01
| {502EA0AC-77DF-4C36-A76B-9FFBC0E4ED0F} | <item> | 3605 | SP | 751721121 | Montáž klimatizační jednotky venkovní trojfázové napájení do 7 vnitřních jednotek | kus | 3 | 3 |  |  |  | 21 | 0 | 0 |  | CS ÚRS 2023 01
| {447D74D8-8C1D-42E4-BB8D-93680058DA71} | <item> | 3606 | SP | 751791122 | Montáž napojovacího potrubí měděného předizolované dvojice, D mm (") 6-12 (1/4"-1/2") | m | 32 | 32 |  |  |  | 21 | 0 | 0 |  | CS ÚRS 2023 01
| {EDA398AB-EE50-4C79-AD5D-8DD208363954} | <item> | 3607 | SP | 998751101 | Přesun hmot pro vzduchotechniku stanovený z hmotnosti přesunovaného materiálu vodorovná dopravní vzdálenost do 100 m v objektech výšky do 12 m | t | 1 | 1 |  |  |  | 21 | 0 | 0 |  | CS ÚRS 2023 01
| {4CE0AAE0-7E30-4E56-AD21-3BFDE9F1DCA6} | <item> | 3608 | SP | 998751181 | Přesun hmot pro vzduchotechniku stanovený z hmotnosti přesunovaného materiálu Příplatek k cenám za přesun prováděný bez použití mechanizace pro jakoukoliv výšku objektu | t | 1 | 1 |  |  |  | 21 | 0 | 0 |  | CS ÚRS 2023 01
<null>
Stavba/3/SO55/8.5 MM-02_01 |  | 4 |  | Oddíl |  | 8.5 MM-02_01: Demontáž |  |  |  |  | 0 |  |  | 0 | 0
| {46268202-1DA3-405B-A2DC-2BE5149B0AF2} | <item> | 3609 | SP | 751111813 | Demontáž ventilátoru axiálního nízkotlakého kruhové potrubí, průměru přes 400 do 600 mm | kus | 2 | 2 |  |  |  | 21 | 0 | 0 |  | CS ÚRS 2023 01
| {7172F7F0-45CE-4AF5-A176-A16E46F61EEA} | <item> | 3610 | SP | 751721821 | Demontáž klimatizační jednotky venkovní trojfázové napájení do 7 vnitřních jednotek | kus | 2 | 2 |  |  |  | 21 | 0 | 0 |  | CS ÚRS 2023 01
<null>
Stavba/3/SO55/9.1 HZS. |  | 4 |  | Oddíl |  | 9.1 HZS.: Hodinové zúctovací sazby |  |  |  |  | 0 |  |  | 0 | 0
| {17C2D467-2B7B-4CD5-A3AB-01F87BB83626} | <item> | 3611 | MP | HZS19GT001 | Zprovoznění zařízení klim. jednotky | kpl | 1 | 1 |  |  |  | 21 | 0 | 0
<null>
Stavba/3/SO55/9.2 OST. |  | 4 |  | Oddíl |  | 9.2 OST.: Ostatní |  |  |  |  | 0 |  |  | 0 | 0
| {BF6AC058-D923-40D8-B834-ED401C56ADF5} | <item> | 3612 | MP | PPC3.1 | Ekologická likvidace demontovaného materiálu | kpl | 1 | 1 |  |  |  | 21 | 0 | 0
| {C4F7B4E5-4195-499F-BF40-7C78DB1E7F71} | <item> | 3613 | MP | PPC5.2 | Uložení odpadů ze zemních a demoličních prací | kpl | 1 | 1 |  |  |  | 21 | 0 | 0
<null>
Stavba/3/SO63 |  | 3 |  | Objekt |  | SO63: Kanalizace |  |  |  |  | 0 |  |  | 0 | 0
Stavba/3/SO63/01.2 A-02 |  | 4 |  | Oddíl |  | 01.2 A-02: Dodávky zhotovitel |  |  |  |  | 0 |  |  | 0 | 0
| {C7E27EFF-652B-4D04-B541-2CDD0574BE10} | <item> | 3614 | H | TOS SO63_D.2c)1 | Svorkovnicová skříň AVX01 dle TOS SO63_D.2c) - 1 | ks | 1 | 1 |  |  |  | 21 | 0 | 0
<null>
Stavba/3/SO63/02.1 B-01 |  | 4 |  | Oddíl |  | 02.1 B-01: Materiál |  |  |  |  | 0 |  |  | 0 | 0
| {15B1B4E9-D18E-4929-ADED-508DB8EB843E} | <item> | 3615 | H | CZ63.2.1 | Ohebná dvouplášťová korugovaná bezhalogenová chránička pr. 110/94 mm, černá, UV stabilní | ks | 20 | 20 |  |  |  | 21 | 0 | 0
| {16D8C275-A7F2-446E-80E9-1FB12D4C7F65} | <item> | 3616 | H | CZ63.3.1 | Ohebná dvouplášťová korugovaná bezhalogenová chránička pr. 40/32 mm, černá, UV stabilní | ks | 8 | 8 |  |  |  | 21 | 0 | 0
| {244E2897-0429-40D6-B338-314232A2A25E} | <item> | 3617 | H | CZ63.4.1 | Kotva ocelová průvlaková M12x95 mm, povrchová úprava pozinkovaná | ks | 12 | 12 |  |  |  | 21 | 0 | 0
| {17A54E14-991F-4B06-B7EF-82CC9BE2C031} | <item> | 3618 | H | CZ63.5.1 | Kotva ocelová M12x95 mm, povrchová úprava pozinkovaná | ks | 8 | 8 |  |  |  | 21 | 0 | 0
| {F0B04780-4456-4F77-ABFD-F71FCD9693F9} | <item> | 3619 | H | CZ63.6.1 | Výstražná folie, silnoproudé kabely červená, šíře 33 cm | m | 20 | 20 |  |  |  | 21 | 0 | 0
| {2B3E6784-B561-4FFF-B12E-F01A0FDA5CA5} | <item> | 3620 | H | CZ63.7.1 | Páska stahovací kabelová, délka 200mm, šířka 3,6mm | bal | 1 | 1 |  |  |  | 21 | 0 | 0
| {5FFABDC9-4934-45D3-BFC5-1693E4C68288} | <item> | 3621 | H | CZ63.8.1 | Gumoasfaltová směs pro ochranné nátěry a údržbu asfaltových krytin | kg | 1 | 1 |  |  |  | 21 | 0 | 0
| {6B1FFBA0-5B39-44DE-9E17-8F9DFD37FB1C} | <item> | 3622 | H | CZ63.9.1 | Průchodka kabelová pro kabel s průměrem 7-12 mm, UV stabilní | ks | 6 | 6 |  |  |  | 21 | 0 | 0
| {85B039E1-AB43-443D-991A-9CC6BF8FFF31} | <item> | 3623 | H | CZ63.10.1 | Průchodka kabelová pro kabel s průměrem 10-14 mm, UV stabilní | ks | 4 | 4 |  |  |  | 21 | 0 | 0
| {622E740D-EA3F-401C-8350-CB056940A745} | <item> | 3624 | H | CZ63.11.1 | Průchodka kabelová pro kabel s průměrem 13-18 mm, UV stabilní | ks | 2 | 2 |  |  |  | 21 | 0 | 0
| {168CD42E-8276-4EE7-AF07-F693FAFE6577} | <item> | 3625 | H | CZ63.12.1 | Montážní pěna pistolová (bal. 750 ml) | bal | 1 | 1 |  |  |  | 21 | 0 | 0
| {756864D6-86A0-42F1-BEA9-383367615BC6} | <item> | 3626 | H | CZ63.13.1 | Tabulka výstražná 105x74 - č. 339910 | ks | 1 | 1 |  |  |  | 21 | 0 | 0
| {958710D5-9AA6-4011-8EE9-BF98E61DF4DA} | <item> | 3627 | H | CZ63.14.1 | Návlečka | ks | 65 | 65 |  |  |  | 21 | 0 | 0
| {857681A5-04E0-4FAE-BA8F-FB0D22EA1511} | <item> | 3628 | H | CZ63.15.1 | Samolepící popisovací štítek na přístroj do rozvaděče | ks | 7 | 7 |  |  |  | 21 | 0 | 0
| {40C82FC7-0D58-4E91-A328-4BA0E6DB0AE7} | <item> | 3629 | H | CZ63.16.1 | Kabelový štítek hliníkový lakovaný | ks | 8 | 8 |  |  |  | 21 | 0 | 0
| {1ED16302-25A3-4198-93FA-489CA6617277} | <item> | 3630 | H | CZ63.17.1 | Samolepící fólie UV stabilní rozměr 1, 200 x 90 mm | ks | 2 | 2 |  |  |  | 21 | 0 | 0
| {F1B9DEB1-68D8-4162-A570-5064B0539871} | <item> | 3631 | H | CZ63.18.1 | Vodič ohebný s Cu jádrem propojovací H07V-K 16mm2, zelenožlutý | m | 6.5 | 6.5 |  |  |  | 21 | 0 | 0
| {5F97CAB6-8812-4D90-BD6F-B1FF4BFE12CE} | <item> | 3632 | H | CZ63.19.1 | Lisovací oko kabelové Cu pro vodič 16mm2 a šroub M10 | ks | 6 | 6 |  |  |  | 21 | 0 | 0
| {22DA806F-A085-4121-A565-034D5A43ECA6} | <item> | 3633 | H | CZ63.20.1 | Vodič ohebný s Cu jádrem propojovací H07V-K 6mm2, zelenožlutý | m | 23 | 23 |  |  |  | 21 | 0 | 0
| {66E66771-44C1-4E2E-8EC1-28EF164DBE78} | <item> | 3634 | H | CZ63.21.1 | Lisovací oko kabelové Cu pro vodič 6mm2 a šroub M10 | ks | 20 | 20 |  |  |  | 21 | 0 | 0
| {5422F12E-6C9D-4B94-8B68-E21E0F0432D6} | <item> | 3635 | H | CZ63.22.1 | Pružina stínící P60 9mm-15mm | ks | 5 | 5 |  |  |  | 21 | 0 | 0
| {7544980F-6324-4020-94B2-FA5D90F90FFC} | <item> | 3636 | H | CZ63.23.1 | Pružina stínící P61 14mm-22mm | ks | 2 | 2 |  |  |  | 21 | 0 | 0
| {495ED546-BB07-460C-83BC-AD5632C73CEE} | <item> | 3637 | H | CZ63.24.1 | Dutinka lisovací s izolací průměr vodiče 10 mm2, délka 12 mm | ks | 10 | 10 |  |  |  | 21 | 0 | 0
| {9922C3E0-8CAB-41FD-A35F-0BF4C26AFDDB} | <item> | 3638 | H | CZ63.25.1 | Rozbočovací můstek DIN zelený, IP00, Jm. proud 63A, průřez vodiče 1,5-16 mm2, počet vstupů 15 | ks | 1 | 1 |  |  |  | 21 | 0 | 0
| {EAB5E36A-EE51-4092-9D19-43F51E4F6A88} | <item> | 3639 | H | CZ63.26.1 | Kabelová příchytka typ SONAP žárově zinkovaná, rozsah upínání 11-18mm | ks | 2 | 2 |  |  |  | 21 | 0 | 0
| {A1E41E57-F3C9-47B2-A0AD-567B9CBDE784} | <item> | 3640 | H | CZ63.27.1 | Pásek uzemňovací, FeZn 30x4 | m | 4 | 4 |  |  |  | 21 | 0 | 0
| {896B08D7-6BC2-40D8-B887-1798725FC178} | <item> | 3641 | H | CZ63.28.1 | Objímka 4" | ks | 1 | 1 |  |  |  | 21 | 0 | 0
| {9723EB6E-4A70-4B51-8F4D-1DB3540A6C56} | <item> | 3642 | H | CZ63.29.1 | Objímka 5/4" | ks | 2 | 2 |  |  |  | 21 | 0 | 0
| {AE35BB7C-CF85-40D3-9A79-2B771CBF191A} | <item> | 3643 | H | CZ63.30.1 | Průmyslová vidlice 3P+N+PE přímá 16A | ks | 2 | 2 |  |  |  | 21 | 0 | 0
| {B56471B5-45EA-4B8C-89D3-777217549F74} | <item> | 3644 | H | CZ63.31.1 | Šroubový komplet(šr., 2x podl., podl.pružná, matice) M12 | ks | 20 | 20 |  |  |  | 21 | 0 | 0
| {72D0722E-224D-40CB-9DFB-96855F09C1FF} | <item> | 3645 | H | CZ63.32.1 | Smršťovací trubice zelenožlutá, průměr před smršť. 12,7mm, po smrštění 6,4mm | ks | 2 | 2 |  |  |  | 21 | 0 | 0
<null>
Stavba/3/SO63/02.3 B-03 |  | 4 |  | Oddíl |  | 02.3 B-03: Kabely |  |  |  |  | 0 |  |  | 0 | 0
| {AA5464C2-93CB-4726-9603-BA284834CDC9} | <item> | 3646 | H | k1 | 1-CYKFY-J 5x6 | m | 13 | 13 |  |  |  | 21 | 0 | 0
| {946DA9F9-E45C-475E-929A-EF0C6EA988A4} | <item> | 3647 | H | k2 | 1-CYKFY-J 5x1,5 | m | 116 | 116 |  |  |  | 21 | 0 | 0
| {BB855093-1429-43F6-BF69-F04947136A75} | <item> | 3648 | H | k3 | 1-CYKFY-O 12x1,5 | m | 58 | 58 |  |  |  | 21 | 0 | 0
| {033B9AE1-B1AC-40CC-8C0C-4BFEB9535F30} | <item> | 3649 | H | k4 | CYKY-O 5x1,5 | m | 8 | 8 |  |  |  | 21 | 0 | 0
<null>
Stavba/3/SO63/1_00 |  | 4 |  | Oddíl |  | 1_00: Zemní práce |  |  |  |  | 0 |  |  | 0 | 0
| {310BE6CD-DDA5-4C93-82C9-E6DE6B5CD58C} | <item> | 3650 | SP | 132212121 | Hloubení zapažených rýh šířky do 800 mm ručně s urovnáním dna do předepsaného profilu a spádu v hornině třídy těžitelnosti I skupiny 3 soudržných | m3 | 27.36 | 27.36 |  |  |  | 21 | 0 | 0 |  | CS ÚRS 2023 01
|  | <null> |  |  | Výkaz výměr: | 18*0,9*0,8 " výkop pro demontáž |  |  | 12.96
|  | <null> |  |  |  | 20*0,9*0,8 " nová trasa |  |  | 14.4
|  | <null> |  |  |  | Součet |  |  | 27.36
<null>
| {3CF273C8-BD75-4858-9D6A-4142E8F026C3} | <item> | 3651 | SP | 151101201 | Zřízení pažení stěn výkopu bez rozepření nebo vzepření příložné, hloubky do 4 m | m2 | 36 | 36 |  |  |  | 21 | 0 | 0 |  | CS ÚRS 2023 01
|  | <null> |  |  | Výkaz výměr: | 20*2*0,9 |  |  | 36
<null>
| {330EE815-C0EF-40A4-B786-90611151FAFA} | <item> | 3652 | SP | 151101211 | Odstranění pažení stěn výkopu bez rozepření nebo vzepření s uložením pažin na vzdálenost do 3 m od okraje výkopu příložné, hloubky do 4 m | m2 | 36 | 36 |  |  |  | 21 | 0 | 0 |  | CS ÚRS 2023 01
| {4496016D-F2B7-426D-9D42-F1B594FE53AD} | <item> | 3653 | SP | 162351103 | Vodorovné přemístění výkopku nebo sypaniny po suchu na obvyklém dopravním prostředku, bez naložení výkopku, avšak se složením bez rozhrnutí z horniny třídy těžitelnosti I skupiny 1 až 3 na vzdálenost přes 50 do 500 m | m3 | 8.51 | 8.51 |  |  |  | 21 | 0 | 0 |  | CS ÚRS 2023 01
|  | <null> |  |  | Výkaz výměr: | "na meziskládku"
|  | <null> |  |  |  | 8,51 |  |  | 8.51
|  | <null> |  |  |  | Součet |  |  | 8.51
<null>
| {296BC066-4EAC-4F3F-8EA8-D099640E4BA0} | <item> | 3654 | SP | 162751117 | Vodorovné přemístění výkopku nebo sypaniny po suchu na obvyklém dopravním prostředku, bez naložení výkopku, avšak se složením bez rozhrnutí z horniny třídy těžitelnosti I skupiny 1 až 3 na vzdálenost přes 9 000 do 10 000 m | m3 | 8.51 | 8.51 |  |  |  | 21 | 0 | 0 |  | CS ÚRS 2023 01
| {EC1180ED-13DD-4A8F-9660-187BCCD64E94} | <item> | 3655 | SP | 167151111 | Nakládání, skládání a překládání neulehlého výkopku nebo sypaniny strojně nakládání, množství přes 100 m3, z hornin třídy těžitelnosti I, skupiny 1 až 3 | m3 | 8.51 | 8.51 |  |  |  | 21 | 0 | 0 |  | CS ÚRS 2023 01
| {F26B68FE-7E9B-4804-A950-BCED910CE9FA} | <item> | 3656 | SP | 171251201 | Uložení sypaniny na skládky nebo meziskládky bez hutnění s upravením uložené sypaniny do předepsaného tvaru | m3 | 8.51 | 8.51 |  |  |  | 21 | 0 | 0 |  | CS ÚRS 2023 01
| {6702BA7D-2C00-4DB1-9EFC-20EDEBDB45A5} | <item> | 3657 | SP | 171201221 | Poplatek za uložení stavebního odpadu na skládce (skládkovné) zeminy a kamení zatříděného do Katalogu odpadů pod kódem 17 05 04 | t | 17.02 | 17.02 |  |  |  | 21 | 0 | 0 |  | CS ÚRS 2023 01
|  | <null> |  |  | Výkaz výměr: | 2*8,51 |  |  | 17.02
<null>
| {F4DECCA0-E965-4E7F-87EE-2D8B2D65C63E} | <item> | 3658 | SP | 181151311 | Plošná úprava terénu v zemině skupiny 1 až 4 s urovnáním povrchu bez doplnění ornice souvislé plochy přes 500 m2 při nerovnostech terénu přes 50 do 100 mm v rovině nebo na svahu do 1:5 | m2 | 80 | 80 |  |  |  | 21 | 0 | 0 |  | CS ÚRS 2023 01
| {9442C49A-3D75-437A-9F7A-366C6FEFBF04} | <item> | 3659 | SP | 175111101 | Obsypání potrubí ručně sypaninou z vhodných hornin třídy těžitelnosti I a II, skupiny 1 až 4 nebo materiálem připraveným podél výkopu ve vzdálenosti do 3 m od jeho kraje pro jakoukoliv hloubku výkopu a míru zhutnění bez prohození sypaniny | m3 | 6.992 | 6.992 |  |  |  | 21 | 0 | 0 |  | CS ÚRS 2023 01
|  | <null> |  |  | Výkaz výměr: | 0,46*0,8*19 |  |  | 6.992
<null>
| {C420C2EA-5389-4A58-9C2F-A5991221C22E} | <item> | 3660 | H | 58344155 | štěrkodrť frakce 0/22 | t | 13.984 | 13.984 |  |  |  | 21 | 0 | 0 |  | CS ÚRS 2023 01
|  | <null> |  |  | Výkaz výměr: | 6,992*2 |  |  | 13.984
<null>
| {26834BE0-E094-48BB-93BA-F741E07A9158} | <item> | 3661 | SP | 174151101 | Zásyp sypaninou z jakékoliv horniny strojně s uložením výkopku ve vrstvách se zhutněním jam, šachet, rýh nebo kolem objektů v těchto vykopávkách | m3 | 27.36 | 27.36 |  |  |  | 21 | 0 | 0 |  | CS ÚRS 2023 01
<null>
Stavba/3/SO63/21-M |  | 4 |  | Oddíl |  | 21-M: Elektromontáže |  |  |  |  | 0 |  |  | 0 | 0
| {C90CB4D7-9A14-4849-8A4F-62D22278E30C} | <item> | 3662 | MP | 21 r01 | Montáž snímače Hladiny | kpl | 1 | 1 |  |  |  | 21 | 0 | 0
| {F82F8BBB-A54F-43C5-A967-B5C352533B91} | <item> | 3663 | MP | 210021041 | Ostatní elektromontážní doplňkové práce vyvrtání otvoru do kovových prvků průměru do 30 mm tloušťky prvku do 10 mm | kus | 12 | 12 |  |  |  | 21 | 0 | 0 |  | CS ÚRS 2023 01
| {289C80A9-8A35-4243-B352-1A86F11F5C02} | <item> | 3664 | MP | 210021055 | Montáž příchytek pro kabely dřevěných nebo plastových kovových, průměru do 40 mm | kus | 2 | 2 |  |  |  | 21 | 0 | 0 |  | CS ÚRS 2023 01
| {2B60E5B5-ECFD-445D-B779-4F64B532D385} | <item> | 3665 | MP | 210100001 | Ukončení vodičů izolovaných s označením a zapojením v rozváděči nebo na přístroji průřezu žíly do 2,5 mm2 | kus | 54 | 54 |  |  |  | 21 | 0 | 0 |  | CS ÚRS 2023 01
| {6212B96B-1B37-4A5A-9AE1-6E731E58D8B6} | <item> | 3666 | MP | 210100002 | Ukončení vodičů izolovaných s označením a zapojením v rozváděči nebo na přístroji průřezu žíly do 6 mm2 | kus | 20 | 20 |  |  |  | 21 | 0 | 0 |  | CS ÚRS 2023 01
| {9D71A26A-8741-4528-B0C9-44C151FA403B} | <item> | 3667 | MP | 210100286 | Ukončení vodičů izolovaných s označením a zapojením nastřelením kabelového oka se smršťovací záklopkou nebo páskou průřezu žíly do 25 mm2 | kus | 6 | 6 |  |  |  | 21 | 0 | 0 |  | CS ÚRS 2023 01
| {294F92F1-52FA-4648-9062-CDFD7248814F} | <item> | 3668 | MP | 210100301 | Ukončení kabelů smršťovací záklopkou nebo páskou se zapojením Příplatek k cenám za ukončení a připojení stínění v plášti kabelu | kus | 7 | 7 |  |  |  | 21 | 0 | 0 |  | CS ÚRS 2023 01
| {DAAAEC62-FB76-4211-A7A1-5BB48BDCA197} | <item> | 3669 | MP | 210192671 | Montáž ostatního příslušenství rozvoden kabelových vývodek do rozvaděčů litinových, hliníkových nebo plastových bez zhotovení otvorů, průměru do 16 mm | kus | 6 | 6 |  |  |  | 21 | 0 | 0 |  | CS ÚRS 2023 01
| {B438D920-9832-47EE-82F9-5946564B0FE1} | <item> | 3670 | MP | 210192672 | Montáž ostatního příslušenství rozvoden kabelových vývodek do rozvaděčů litinových, hliníkových nebo plastových bez zhotovení otvorů, průměru přes 16 do 29 mm | kus | 2 | 2 |  |  |  | 21 | 0 | 0 |  | CS ÚRS 2023 01
| {DA02590A-4B06-46F8-BB7E-52E203038381} | <item> | 3671 | MP | 210192701 | Montáž ostatního příslušenství rozvoden kabelových vývodek do rozvaděčů litinových, hliníkových nebo plastových zhotovení otvorů včetně vyřezání závitu pro osazení vývodek do rozvaděčů litinových, hliníkových nebo plastových, průměru do 16 mm | kus | 6 | 6 |  |  |  | 21 | 0 | 0 |  | CS ÚRS 2023 01
| {8AA61E94-DB47-4229-B2BB-D8CB664482C4} | <item> | 3672 | MP | 210192702 | Montáž ostatního příslušenství rozvoden kabelových vývodek do rozvaděčů litinových, hliníkových nebo plastových zhotovení otvorů včetně vyřezání závitu pro osazení vývodek do rozvaděčů litinových, hliníkových nebo plastových, průměru přes 16 do 29 mm | kus | 2 | 2 |  |  |  | 21 | 0 | 0 |  | CS ÚRS 2023 01
| {6DA1F86B-93B0-470F-96D7-9C945E33C2B9} | <item> | 3673 | MP | 210192722 | Montáž ostatního příslušenství rozvoden kabelových vývodek do rozvaděčů litinových, hliníkových nebo plastových zhotovení tabulek výstražných a označovacích pro přístroje, s uchycením lepením | kus | 10 | 10 |  |  |  | 21 | 0 | 0 |  | CS ÚRS 2023 01
|  | <null> |  |  | Výkaz výměr: | 2+1+7 |  |  | 10
<null>
| {8F63EA70-E9FD-4EB2-964E-F1E80AB27749} | <item> | 3674 | MP | 210220001 | Montáž uzemňovacího vedení s upevněním, propojením a připojením pomocí svorek na povrchu vodičů FeZn páskou průřezu do 120 mm2 | m | 4 | 4 |  |  |  | 21 | 0 | 0 |  | CS ÚRS 2023 01
| {2331D4DE-3930-4BA9-BF03-B5D7C71D2C77} | <item> | 3675 | MP | 210220431 | Montáž hromosvodného vedení ochranných prvků a doplňků tvarování prvků | kus | 1 | 1 |  |  |  | 21 | 0 | 0 |  | CS ÚRS 2023 01
| {782013D2-8600-4579-9C82-F91472EFFA60} | <item> | 3676 | MP | 210801311 | Montáž izolovaných vodičů měděných do 1 kV bez ukončení uložených volně plných nebo laněných s PVC pláštěm, bezhalogenových, ohniodolných (např. CY, CHAH-V) průřezu žíly 1,5 až 16 mm2 | m | 29.5 | 29.5 |  |  |  | 21 | 0 | 0 |  | CS ÚRS 2023 01
|  | <null> |  |  | Výkaz výměr: | 6,5 " m CYA 16 |  |  | 6.5
|  | <null> |  |  |  | 23 " m CYA 6 |  |  | 23
|  | <null> |  |  |  | Součet |  |  | 29.5
<null>
| {68E72E3C-1421-4D12-8977-A0AF1B2F67F7} | <item> | 3677 | MP | 210812081 | Montáž izolovaných kabelů měděných do 1 kV bez ukončení plných nebo laněných kulatých (např. CYKY, CHKE-R) uložených volně nebo v liště počtu a průřezu žil 12x1,5 mm2 | m | 55 | 55 |  |  |  | 21 | 0 | 0 |  | CS ÚRS 2023 01
| {669CE4D9-CBA7-4296-A296-69FED97DEFF2} | <item> | 3678 | MP | 210812063 | Montáž izolovaných kabelů měděných do 1 kV bez ukončení plných nebo laněných kulatých (např. CYKY, CHKE-R) uložených volně nebo v liště počtu a průřezu žil 5x4 až 6 mm2 | m | 12 | 12 |  |  |  | 21 | 0 | 0 |  | CS ÚRS 2023 01
|  | <null> |  |  | Výkaz výměr: | 12" CYKY-J 5x6 |  |  | 12
|  | <null> |  |  |  | Součet |  |  | 12
<null>
| {283EDC8B-9021-418F-8C26-B1585DD10616} | <item> | 3679 | MP | 210813061 | Montáž izolovaných kabelů měděných do 1 kV bez ukončení plných nebo laněných kulatých (např. CYKY, CHKE-R) uložených pevně počtu a průřezu žil 5x1,5 až 2,5 mm2 | m | 118 | 118 |  |  |  | 21 | 0 | 0 |  | CS ÚRS 2023 01
|  | <null> |  |  | Výkaz výměr: | 110 " m CYKFY-J 5x1,5 |  |  | 110
|  | <null> |  |  |  | 8 " m CYKY-O 5x1,5 |  |  | 8
|  | <null> |  |  |  | Součet |  |  | 118
<null>
| {0C1EAF4C-592C-4C63-B3BC-8BD6AC05D95A} | <item> | 3680 | MP | 210950121 | Ostatní práce při montáži vodičů, šňůr a kabelů zatažení lana včetně odvinutí a napojení do kanálu nebo tvárnicové trasy | m | 35 | 35 |  |  |  | 21 | 0 | 0 |  | CS ÚRS 2023 01
|  | <null> |  |  | Výkaz výměr: | 25+5+5 |  |  | 35
<null>
| {1D4C5BDC-8109-4760-88C4-55736E8ECCD9} | <item> | 3681 | MP | 210950201 | Ostatní práce při montáži vodičů, šňůr a kabelů Příplatek k cenám za zatahování kabelů do tvárnicových tras s komorami nebo do kolektorů hmotnosti kabelů do 0,75 kg | m | 160 | 160 |  |  |  | 21 | 0 | 0 |  | CS ÚRS 2023 01
| {1D4D085F-CD46-4187-9954-7E06618B0DD7} | <item> | 3682 | MP | 210021011 | Ostatní elektromontážní doplňkové práce zhotovení otvorů v plechu tl. do 4 mm kruhových, průměru do 21 mm | kus | 20 | 20 |  |  |  | 21 | 0 | 0 |  | CS ÚRS 2023 01
| {39F254C3-759A-4E44-844B-A6099F9E46B6} | <item> | 3683 | MP | 741132337R01.1 | Ukončení kabelů nebo vodičů v kruhovou ucpávkou | kus | 1 | 1 |  |  |  | 21 | 0 | 0
| {BAA4EA78-4364-4DDC-87B8-EF656C760CFD} | <item> | 3684 | MP | 210950001 | Ostatní práce při montáži vodičů, šňůr a kabelů odjutování a očištění kabelů do průřezu 300 mm | m | 6 | 6 |  |  |  | 21 | 0 | 0 |  | CS ÚRS 2023 01
| {DBE48D34-5D55-495A-BEA1-E703A64ACC15} | <item> | 3685 | MP | 210950101 | Ostatní práce při montáži vodičů, šňůr a kabelů označovací štítek na kabel dalším štítkem | kus | 8 | 8 |  |  |  | 21 | 0 | 0 |  | CS ÚRS 2023 01
<null>
Stavba/3/SO63/3_00 |  | 4 |  | Oddíl |  | 3_00: Svislé a kompletní konstrukce |  |  |  |  | 0 |  |  | 0 | 0
| {71D0DDD4-BB28-455E-8755-388487D360BE} | <item> | 3686 | SP | 341351411 | Bednění stěn a příček nosných kruhové nebo obloukové oboustranné za každou stranu poloměru přes 1 do 2,5 m zřízení | m2 | 8.671 | 8.671 |  |  |  | 21 | 0 | 0 |  | CS ÚRS 2023 01
|  | <null> |  |  | Výkaz výměr: | 2*(2*PI*1,15*0,6) |  |  | 8.671
<null>
| {C6E5B141-EC23-4366-8528-C40D78AD0FC6} | <item> | 3687 | SP | 341351412 | Bednění stěn a příček nosných kruhové nebo obloukové oboustranné za každou stranu poloměru přes 1 do 2,5 m odstranění | m2 | 8.671 | 8.671 |  |  |  | 21 | 0 | 0 |  | CS ÚRS 2023 01
| {0D48C5B8-91B4-488C-99CB-FE28B6F40ED9} | <item> | 3688 | SP | 341362021 | Výztuž stěn a příček nosných svislých nebo šikmých, rovných nebo oblých ze svařovaných sítí z drátů typu KARI | t | 0.012 | 0.012 |  |  |  | 21 | 0 | 0 |  | CS ÚRS 2023 01
| {3850724E-94E4-461F-AF11-18A95D4A8FCA} | <item> | 3689 | SP | 345311711 | Stěny a příčky z betonu atikové, poprsní,schodišťové a zábradelní zídky prostého tř. C 20/25 | m3 | 0.175 | 0.175 |  |  |  | 21 | 0 | 0 |  | CS ÚRS 2023 01
|  | <null> |  |  | Výkaz výměr: | ((PI*1,15*1,15*0,15)-(PI*1*1*0,15))*1,15 |  |  | 0.175
<null>
| {2ACCC448-BA2F-4C23-AA1D-6EFC4DDCA876} | <item> | 3690 | SP | 977131113 | Vrty příklepovými vrtáky do cihelného zdiva nebo prostého betonu průměru 12 mm | m | 72.257 | 72.257 |  |  |  | 21 | 0 | 0 |  | CS ÚRS 2023 01
|  | <null> |  |  | Výkaz výměr: | 2*PI*1,15*10 |  |  | 72.257
<null>
<null>
Stavba/3/SO63/46-M |  | 4 |  | Oddíl |  | 46-M: Zemní práce pri extr.mont.pracích |  |  |  |  | 0 |  |  | 0 | 0
| {99912D87-EC5B-4798-8687-DC19207DB783} | <item> | 3691 | MP | 460010024 | Vytyčení trasy vedení kabelového (podzemního) v zastavěném prostoru | km | 0.02 | 0.02 |  |  |  | 21 | 0 | 0 |  | CS ÚRS 2023 01
| {BAC2B8A6-84DB-4FE5-8161-7D34692A037E} | <item> | 3692 | MP | 460030011 | Přípravné terénní práce sejmutí drnu včetně nařezání a uložení na hromady na vzdálenost do 50 m nebo naložení na dopravní prostředek jakékoliv tloušťky | m2 | 20 | 20 |  |  |  | 21 | 0 | 0 |  | CS ÚRS 2023 01
|  | <null> |  |  | Výkaz výměr: | 20*1 |  |  | 20
<null>
| {3EEB2C7C-9142-4C60-A0A9-7F3CBE807AB5} | <item> | 3693 | MP | 460161172 | Hloubení zapažených i nezapažených kabelových rýh ručně včetně urovnání dna s přemístěním výkopku do vzdálenosti 3 m od okraje jámy nebo s naložením na dopravní prostředek šířky 35 cm hloubky 80 cm v hornině třídy těžitelnosti I skupiny 3 | m | 16 | 16 |  |  |  | 21 | 0 | 0 |  | CS ÚRS 2023 01
| {B5D0E61E-F583-4245-B05D-289DBFA94848} | <item> | 3694 | MP | 460010025 | Vytyčení trasy inženýrských sítí v zastavěném prostoru | km | 0.2 | 0.2 |  |  |  | 21 | 0 | 0 |  | CS ÚRS 2023 01
| {D9B34BEE-F2D2-4740-BBFE-E1C754D82332} | <item> | 3695 | MP | 460462112 | Zásyp kabelových rýh strojně v omezeném prostoru s přemístěním sypaniny ze vzdálenosti do 10 m, s uložením výkopku ve vrstvách včetně zhutnění a urovnání povrchu ostatních rozměrů v hornině třídy těžitelnosti I skupiny 3 | m3 | 4.48 | 4.48 |  |  |  | 21 | 0 | 0 |  | CS ÚRS 2023 01
|  | <null> |  |  | Výkaz výměr: | 0,35*0,8*16 |  |  | 4.48
<null>
| {966C80D6-7820-44A0-B5AE-CE0F95DA800C} | <item> | 3696 | MP | 460260001 | Zatažení lana do kanálu nebo tvárnicové trasy | m | 20 | 20 |  |  |  | 21 | 0 | 0
| {6931DC95-52CC-4D50-A890-00CB0D86C582} | <item> | 3697 | MP | 460242211 | Provizorní zajištění inženýrských sítí ve výkopech kabelů při křížení | kus | 2 | 2 |  |  |  | 21 | 0 | 0 |  | CS ÚRS 2023 01
| {24BDE851-B5F7-4573-BB68-7F4237A5AC39} | <item> | 3698 | MP | 460510301R002 | Utěsnění kabelu v otvoru chráničky vč. těsnící pěny | ks | 2 | 2 |  |  |  | 21 | 0 | 0
| {89A85123-1D25-457F-A06A-25A9E2A1020B} | <item> | 3699 | MP | 460341112 | Vodorovné přemístění (odvoz) horniny dopravními prostředky včetně složení, bez naložení a rozprostření jakékoliv třídy, na vzdálenost přes 50 do 500 m | m3 | 4.8 | 4.8 |  |  |  | 21 | 0 | 0 |  | CS ÚRS 2023 01
|  | <null> |  |  | Výkaz výměr: | 16*1*0,3 " drny na mezideponii |  |  | 4.8
<null>
| {D28D7CE6-78F8-4899-9A6D-F0D557BC5FA6} | <item> | 3700 | MP | 460341113 | Vodorovné přemístění (odvoz) horniny dopravními prostředky včetně složení, bez naložení a rozprostření jakékoliv třídy, na vzdálenost přes 500 do 1000 m | m3 | 1.12 | 1.12 |  |  |  | 21 | 0 | 0 |  | CS ÚRS 2023 01
|  | <null> |  |  | Výkaz výměr: | 16*0,35*0,2 "zemina a kamení |  |  | 1.12
<null>
| {FF34DFC4-F993-4888-8BFA-EB675A101862} | <item> | 3701 | MP | 460341121 | Vodorovné přemístění (odvoz) horniny dopravními prostředky včetně složení, bez naložení a rozprostření jakékoliv třídy, na vzdálenost Příplatek k ceně -1113 za každých dalších i započatých 1000 m | m3 | 11.2 | 11.2 |  |  |  | 21 | 0 | 0 |  | CS ÚRS 2023 01
| {EC95D532-DDBB-41BF-9EBF-7DFA56EA684B} | <item> | 3702 | MP | 460361111 | Poplatek (skládkovné) za uložení zeminy na skládce zatříděné do Katalogu odpadů pod kódem 17 05 04 | t | 2.5 | 2.5 |  |  |  | 21 | 0 | 0 |  | CS ÚRS 2023 01
| {E44E1CFF-056A-48AA-B527-E55ADFB7A86E} | <item> | 3703 | MP | 460371121 | Naložení výkopku strojně z hornin třídy těžitelnosti I skupiny 1 až 3 | m3 | 5.92 | 5.92 |  |  |  | 21 | 0 | 0 |  | CS ÚRS 2023 01
| {6D6D5C90-AA56-4F4A-BB17-01927BA0FA61} | <item> | 3704 | MP | 460481122 | Úprava pláně ručně v hornině třídy těžitelnosti I skupiny 3 se zhutněním | m2 | 30 | 30 |  |  |  | 21 | 0 | 0 |  | CS ÚRS 2023 01
| {E7D30A44-3889-48CA-9936-A8DC687BE932} | <item> | 3705 | MP | 460671113 | Výstražná fólie z PVC pro krytí kabelů včetně vyrovnání povrchu rýhy, rozvinutí a uložení fólie šířky do 34 cm | m | 20 | 20 |  |  |  | 21 | 0 | 0 |  | CS ÚRS 2023 01
| {85FB260E-3825-4C4B-819E-B22A4F1E8936} | <item> | 3706 | MP | 468081414 | Vybourání otvorů ve zdivu betonovém plochy do 0,0225 m2 a tloušťky přes 45 do 60 cm | kus | 2 | 2 |  |  |  | 21 | 0 | 0 |  | CS ÚRS 2023 01
| {D80C5986-9C0A-4BE1-A5D4-7A0FB8AF044D} | <item> | 3707 | MP | 460742122 | Osazení kabelových prostupů včetně utěsnění a spárování z trub plastových do rýhy, bez výkopových prací s obsypem z písku, vnitřního průměru přes 10 do 15 cm | m | 16 | 16 |  |  |  | 21 | 0 | 0 |  | CS ÚRS 2023 01
| {CB2D41F1-4025-44F5-9C5E-3E38E7D86F3F} | <item> | 3708 | MP | 460742141R01 | Osazení kabelových prostupů z trub plastových do otvoru v šachtě průměru do 15 cm | kus | 1 | 1 |  |  |  | 21 | 0 | 0
| {924900EB-84EE-4978-8009-775AB8BD8056} | <item> | 3709 | MP | 460932132R01 | Osazení hmoždinek pro elektroinstalace včetně vyvrtání otvoru ve stěnách železobetonových průměru 10-16 mm | kus | 20 | 20 |  |  |  | 21 | 0 | 0
| {905DE224-74CD-4820-B81B-8DAD67E3051E} | <item> | 3710 | SP | 998741101 | Přesun hmot pro silnoproud stanovený z hmotnosti přesunovaného materiálu vodorovná dopravní vzdálenost do 50 m v objektech výšky do 6 m | t | 1.6 | 1.6 |  |  |  | 21 | 0 | 0 |  | CS ÚRS 2023 01
<null>
Stavba/3/SO63/741 |  | 4 |  | Oddíl |  | 741: Elektroinstalace - silnoproud |  |  |  |  | 0 |  |  | 0 | 0
| {3752A6CB-50A5-41C8-9C07-E2623DD14A95} | <item> | 3711 | SP | 741110043 | Montáž trubek elektroinstalačních s nasunutím nebo našroubováním do krabic plastových ohebných, uložených pevně, vnější Ø přes 35 mm | m | 8 | 8 |  |  |  | 21 | 0 | 0 |  | CS ÚRS 2023 01
| {598E2F1A-AFDE-4F36-91D3-15014A6CFA8A} | <item> | 3712 | SP | 741210003 | Montáž rozvodnic oceloplechových nebo plastových bez zapojení vodičů běžných, hmotnosti do 100 kg | kus | 2 | 2 |  |  |  | 21 | 0 | 0 |  | CS ÚRS 2023 01
|  | <null> |  |  | Výkaz výměr: | 1 " nová montáž AVX01 |  |  | 1
|  | <null> |  |  |  | 1 " RM1 OM |  |  | 1
|  | <null> |  |  |  | Součet |  |  | 2
<null>
| {A699F887-C4BC-4006-9D7E-355B978EA22A} | <item> | 3713 | SP | 741231012 | Montáž svorkovnic do rozváděčů s popisnými štítky se zapojením vodičů na jedné straně ochranných | kus | 1 | 1 |  |  |  | 21 | 0 | 0 |  | CS ÚRS 2023 01
| {A090A958-2A0E-4417-B9C6-DD4AB70CB0E2} | <item> | 3714 | SP | 741314041 | Montáž vidlic průmyslových se zapojením vodičů spojovacích, provedení 3P+N+PE 16 A | kus | 2 | 2 |  |  |  | 21 | 0 | 0 |  | CS ÚRS 2023 01
<null>
Stavba/3/SO63/767_00 |  | 4 |  | Oddíl |  | 767_00: Konstrukce zámecnické |  |  |  |  | 0 |  |  | 0 | 0
| {C51FC91D-8D8E-4CF4-99C2-C0A27AAB0D85} | <item> | 3715 | SP | 767832802 | Demontáž venkovních požárních žebříků bez ochranného koše | m | 4 | 4 |  |  |  | 21 | 0 | 0 |  | CS ÚRS 2023 01
|  | <null> |  |  | Výkaz výměr: | 2*2 |  |  | 4
<null>
| {B7794C53-41F6-439A-9D87-A7E662C1A639} | <item> | 3716 | MP | 767896820R01 | Demontáž plechové stříšky nad rozváděči | kus | 2 | 2 |  |  |  | 21 | 0 | 0
| {BEE6D9A8-496F-469A-9A7B-D51FBB594ABD} | <item> | 3717 | SP | 767995117 | Montáž ostatních atypických zámečnických konstrukcí hmotnosti přes 250 do 500 kg | kg | 313.6 | 313.6 |  |  |  | 21 | 0 | 0 |  | CS ÚRS 2023 01
|  | <null> |  |  | Výkaz výměr: | 282+14,2+12+5,4 |  |  | 313.6
<null>
| {1B195E85-7855-4E7A-BD04-B2C75EA60B94} | <item> | 3718 | MP | SO63R08 | Zámečnická úprava konstrukce pro upevnění čerpadel v jímce | kpl | 1 | 1 |  |  |  | 21 | 0 | 0
| {1BDFB61C-3E76-444D-8368-0132E5872C60} | <item> | 3719 | SP | 767996801 | Demontáž ostatních zámečnických konstrukcí rozebráním o hmotnosti jednotlivých dílů do 50 kg | kg | 30 | 30 |  |  |  | 21 | 0 | 0 |  | CS ÚRS 2023 01
| {50CBB4A6-6B84-4FE4-B7A7-EA563E0CCAC5} | <item> | 3720 | H | SO63R04.1 | Žárově zinkovaná, atypická ocelová konstrukce - PODESTA | kg | 282 | 282 |  |  |  | 21 | 0 | 0
| {CF7BA9E0-85A4-475C-ACFB-DFBB422C13BA} | <item> | 3721 | H | SO63R05 | Žárově zinkovaná, atypická ocelová konstrukce - UPEVNĚNÍ ROZVÁDĚČE | kg | 14.2 | 14.2 |  |  |  | 21 | 0 | 0
| {1EB0246B-2937-4086-AB27-99D10415FC03} | <item> | 3722 | H | SO63R06 | L50x30x5 S235JR ŽÁROVĚ ZINKOVÁNO | kg | 12 | 12 |  |  |  | 21 | 0 | 0
| {451741C7-C4B1-4230-834C-5F723257F36F} | <item> | 3723 | H | SO63R07 | PLECH NEREZOVÝ TL.2mm 0,8x0,85 m | kus | 1 | 1 |  |  |  | 21 | 0 | 0
| {D42D02B5-DC40-434F-B7C7-32A20C19B3E1} | <item> | 3724 | SP | 998767101 | Přesun hmot pro zámečnické konstrukce stanovený z hmotnosti přesunovaného materiálu vodorovná dopravní vzdálenost do 50 m v objektech výšky do 6 m | t | 0.36 | 0.36 |  |  |  | 21 | 0 | 0 |  | CS ÚRS 2023 01
<null>
Stavba/3/SO63/8.3 MR-01 |  | 4 |  | Oddíl |  | 8.3 MR-01: Revize a zkoušky |  |  |  |  | 0 |  |  | 0 | 0
| {3F2E56DA-0682-45B2-B6A1-367DB1189DFC} | <item> | 3725 | MP | 210280372 | Zkoušky vodičů a kabelů izolačních kabelů ovládacích přes 7 do 12 žil | kus | 1 | 1 |  |  |  | 21 | 0 | 0 |  | CS ÚRS 2023 01
| {EE75C97B-E6B3-4FB1-9AA4-CDDF259550DB} | <item> | 3726 | MP | HZSKP | Komplexní vyzkoušení - v rozsahu dle dokumentu "technické podmínky dodávek staveb pro E.ON ČR, s.r.o." | kpl | 1 | 1 |  |  |  | 21 | 0 | 0
|  | <null> |  |  | Výkaz výměr: | "automatika čerpání"
|  | <null> |  |  |  | 1 " kpl |  |  | 1
<null>
| {C86A937D-A0C2-42CA-959D-9D44AD9D3143} | <item> | 3727 | MP | HZSPK | Předkomplexní vyzkoušení - v rozsahu dle dokumentu "technické podmínky dodávek staveb pro E.ON ČR, s.r.o." | kpl | 1 | 1 |  |  |  | 21 | 0 | 0
|  | <null> |  |  | Výkaz výměr: | "automatika čerpání"
|  | <null> |  |  |  | 1 " kpl |  |  | 1
<null>
| {42EE92CE-FB26-4569-AFC8-745D5741CCC1} | <item> | 3728 | MP | 210280002 | Zkoušky a prohlídky elektrických rozvodů a zařízení celková prohlídka, zkoušení, měření a vyhotovení revizní zprávy pro objem montážních prací přes 100 do 500 tisíc Kč | kus | 1 | 1 |  |  |  | 21 | 0 | 0 |  | CS ÚRS 2023 01
<null>
Stavba/3/SO63/8.5 MM-02_01 |  | 4 |  | Oddíl |  | 8.5 MM-02_01: Demontáž |  |  |  |  | 0 |  |  | 0 | 0
| {41C0D66F-ADF7-4F7D-A551-FC63D1A6BA85} | <item> | 3729 | MP | 21-D r01 | Demontáž snímače Hladiny | kpl | 1 | 1 |  |  |  | 21 | 0 | 0
| {7841D525-5FAF-4701-B16F-9814F43B17C6} | <item> | 3730 | SP | 741914821 | Demontáž nosných a doplňkových prvků žlabů bez stojiny a výložníků kovových, šířky do 100 mm | m | 1.8 | 1.8 |  |  |  | 21 | 0 | 0 |  | CS ÚRS 2023 01
| {EC2E8A2D-79A9-4801-8098-051D3D016456} | <item> | 3731 | SP | 741914811 | Demontáž nosných a doplňkových prvků žlabů bez stojiny a výložníků plastových, šířky do 100 mm | m | 2 | 2 |  |  |  | 21 | 0 | 0 |  | CS ÚRS 2023 01
| {7FB116AB-2BB2-420A-9009-839E3D6749D8} | <item> | 3732 | MP | 210813071-D | Demontáž kabel Cu plný kulatý do 1 kV 7x1,5 až 2,5 mm2 uložený pevně (např. CYKY) | m | 70 | 70 |  |  |  | 21 | 0 | 0
| {F60FCC3A-6456-4342-BA60-B1F8603AE36D} | <item> | 3733 | MP | 210813081-D | Demontáž kabel Cu plný kulatý do 1 kV 12x1,5 mm2 uložený pevně (např. CYKY) | m | 20 | 20 |  |  |  | 21 | 0 | 0
| {77B66CF4-EE79-45EB-B9E1-CC7AA63ECF6F} | <item> | 3734 | MP | 210813063-D | Demontáž kabel Cu plný kulatý do 1 kV 5x4 až 6 mm2 uložený pevně (např. CYKY) | m | 26 | 26 |  |  |  | 21 | 0 | 0
| {4F001B66-A41F-4FB2-966A-99D338A30AC2} | <item> | 3735 | SP | 741211843 | Demontáž rozvodnic kovových, uložených na povrchu, krytí přes IPx 4, plochy přes 0,2 do 0,8 m2 | kus | 1 | 1 |  |  |  | 21 | 0 | 0 |  | CS ÚRS 2023 01
| {57A67C85-0364-4F70-BECB-3B596A782044} | <item> | 3736 | SP | 741210843 | Demontáž rozvodnic plastových, uložených na povrchu, krytí přes IPx 4, plochy přes 0,2 m2 | kus | 1 | 1 |  |  |  | 21 | 0 | 0 |  | CS ÚRS 2023 01
<null>
Stavba/3/SO63/8.7 MM-02-1. |  | 4 |  | Oddíl |  | 8.7 MM-02-1.: Montáž HZS |  |  |  |  | 0 |  |  | 0 | 0
| {E64C9907-0CF4-45D2-91A8-1EE2F99C6833} | <item> | 3737 | MP | VN-03 | Geodetické práce po výstavbě | hod | 6 | 6 |  |  |  | 21 | 0 | 0
<null>
Stavba/3/SO63/8_00 |  | 4 |  | Oddíl |  | 8_00: Trubní vedení |  |  |  |  | 0 |  |  | 0 | 0
| {0F4C84AA-0F39-4334-988B-2326673D8CDB} | <item> | 3738 | MP | SO63R02 | Napojení na stávající šachtu v místě vstupu rušeného potrubí | kpl | 1 | 1 |  |  |  | 21 | 0 | 0
| {99744237-46C7-4FDC-B0C9-EB8EEDA00416} | <item> | 3739 | SP | 721290111 | Zkouška těsnosti kanalizace v objektech vodou do DN 125 | m | 20 | 20 |  |  |  | 21 | 0 | 0 |  | CS ÚRS 2023 01
| {0F9E6149-DC55-44C0-AA9E-E72B0B5F73AE} | <item> | 3740 | MP | SO63R04 | Drobné sekací a vrtací práce pro zaústění potrubí | kpl | 1 | 1 |  |  |  | 21 | 0 | 0
| {695AE50B-93ED-46C0-939D-DC9B2F2F0339} | <item> | 3741 | SP | 871291811 | Bourání stávajícího potrubí z polyetylenu v otevřeném výkopu D přes 90 do 140 mm | m | 20 | 20 |  |  |  | 21 | 0 | 0 |  | CS ÚRS 2023 01
| {889D7DD2-1B4D-49F9-91E5-AE398F40059D} | <item> | 3742 | SP | 724149101 | Čerpadla vodovodní strojní bez potrubí montáž čerpadel ponorných bez potrubí a příslušenství o výkonu do 56 l | kus | 2 | 2 |  |  |  | 21 | 0 | 0 |  | CS ÚRS 2023 01
| {1E80CF7E-F717-4059-BB53-0A482D546F5E} | <item> | 3743 | H | CZ63.34.1 | Ponorné kalové čerpadlo fekálií a surových kalů, max. hustota čerpané kapaliny 1 100 kg.m-3, výtlak 9,3 m, průtok 23 l/s, výkon 3 kW, 400V, maximální otáčky 1455 rpm, sací/výtlačné hrdlo DN 100 mm/ DN80 | ks | 2 | 2 |  |  |  | 21 | 0 | 0
| {D98EC7E5-C274-4501-A9E0-0F6B62589E31} | <item> | 3744 | H | CZ63.35.1 | Příchytka vodících trubek pro kalové čerpadlo | ks | 1 | 1 |  |  |  | 21 | 0 | 0
| {B5530AD7-E593-453F-889F-44A2578AE124} | <item> | 3745 | MP | 724149101R01-D | Demontáž čerpadla vodovodního ponorného výkonu do 56 litrů bez potrubí a příslušenství | kus | 2 | 2 |  |  |  | 21 | 0 | 0
| {6979B3DA-18EE-4DB0-A022-80E88C195C73} | <item> | 3746 | SP | 871264301 | Montáž kanalizačního potrubí z plastů z polyetylenu PE 100 svařovaných na tupo v otevřeném výkopu ve sklonu do 20 % SDR 17/PN 10 D 110 x 6,6 mm | m | 20 | 20 |  |  |  | 21 | 0 | 0 |  | CS ÚRS 2023 01
| {85B5EC5A-283F-4B12-A600-D1132E40222E} | <item> | 3747 | H | 28613416 | potrubí kanalizační tlakové PE100 SDR17 návin se signalizační vrstvou 110x6,6mm | m | 20.3 | 20.3 |  |  |  | 21 | 0 | 0 |  | CS ÚRS 2023 01
|  | <null> |  |  | Výkaz výměr: | 20*1,015 'Přepočtené koeficientem množství |  |  | 20.3
<null>
| {17631EE4-81C9-4438-9CB8-2495CC919933} | <item> | 3748 | SP | 998276101 | Přesun hmot pro trubní vedení hloubené z trub z plastických hmot nebo sklolaminátových pro vodovody nebo kanalizace v otevřeném výkopu dopravní vzdálenost do 15 m | t | 0.6 | 0.6 |  |  |  | 21 | 0 | 0 |  | CS ÚRS 2023 01
| {510F6777-286B-4C53-9649-639162DB879D} | <item> | 3749 | SP | 451573111 | Lože pod potrubí, stoky a drobné objekty v otevřeném výkopu z písku a štěrkopísku do 63 mm | m3 | 1.52 | 1.52 |  |  |  | 21 | 0 | 0 |  | CS ÚRS 2023 01
<null>
Stavba/3/SO63/9.2 OST. |  | 4 |  | Oddíl |  | 9.2 OST.: Ostatní |  |  |  |  | 0 |  |  | 0 | 0
| {9ECC5DC8-F89E-45A3-9763-0B9D482149FC} | <item> | 3750 | MP | PPC3 | Ekologická likvidace demontovaného materiálu viz. Technické specifikace tab.1 a 6 | kpl | 1 | 1 |  |  |  | 21 | 0 | 0
<null>
Stavba/3/SO63/9_00 |  | 4 |  | Oddíl |  | 9_00: Ostatní konstrukce a práce, bourání |  |  |  |  | 0 |  |  | 0 | 0
| {9BF872DD-A70A-4878-9FBE-8BB753C0C69F} | <item> | 3751 | SP | 899104211 | Demontáž poklopů litinových a ocelových včetně rámů, hmotnosti jednotlivě přes 150 Kg | kus | 1 | 1 |  |  |  | 21 | 0 | 0 |  | CS ÚRS 2023 01
| {43467D74-5CEE-42D6-9FC1-B89BEDE74113} | <item> | 3752 | MP | 890431851R01 | Bourání šachet z prefabrikovaných skruží strojně | m3 | 7.894 | 7.894 |  |  |  | 21 | 0 | 0
|  | <null> |  |  | Výkaz výměr: | (PI*1,15*1,15*1,9) |  |  | 7.894
<null>
| {3BC838DB-2A60-464E-A07F-C3A5DF437F0C} | <item> | 3753 | SP | 961044111 | Bourání základů z betonu prostého | m3 | 0.12 | 0.12 |  |  |  | 21 | 0 | 0 |  | CS ÚRS 2023 01
|  | <null> |  |  | Výkaz výměr: | 0,3*0,5*0,8 |  |  | 0.12
<null>
| {5F7F94C0-648E-4760-87A4-0352F8A32A16} | <item> | 3754 | SP | 964076211 | Vybourání válcovaných nosníků uložených ve zdivu betonovém nebo kamenném na maltu cementovou délky do 4 m, hmotnosti do 10 kg/m | t | 0.019 | 0.019 |  |  |  | 21 | 0 | 0 |  | CS ÚRS 2023 01
|  | <null> |  |  | Výkaz výměr: | 2,3*8,4/1000 |  |  | 0.019
<null>
<null>
Stavba/3/SO68 |  | 3 |  | Objekt |  | SO68: Olejová kanalizace |  |  |  |  | 0 |  |  | 0 | 0
Stavba/3/SO68/1_00 |  | 4 |  | Oddíl |  | 1_00: Zemní práce |  |  |  |  | 0 |  |  | 0 | 0
| {1E6BD65F-B74A-47F4-BA3C-A1CDD3FDDC16} | <item> | 3755 | SP | 132212121 | Hloubení zapažených rýh šířky do 800 mm ručně s urovnáním dna do předepsaného profilu a spádu v hornině třídy těžitelnosti I skupiny 3 soudržných | m3 | 146.32 | 146.32 |  |  |  | 21 | 0 | 0 |  | CS ÚRS 2023 01
|  | <null> |  |  | Výkaz výměr: | 39*1,3*0,8 " výkop pro demontáž potrubí mezi T10x a jímkou ČOV |  |  | 40.56
|  | <null> |  |  |  | (72+4)*1,2*0,8 " výkop pro demontáž potrubí mezi jímkou ČOV a šachtou za R110kV |  |  | 72.96
|  | <null> |  |  |  | (82)*0,8*0,5 " výkop pro demontáž napájecího kabelu mezi jímkou BSP jímkou |  |  | 32.8
|  | <null> |  |  |  | Součet |  |  | 146.32
<null>
| {466CD0AE-69A2-4FAD-BC07-05F7FCBD5454} | <item> | 3756 | SP | 162351103 | Vodorovné přemístění výkopku nebo sypaniny po suchu na obvyklém dopravním prostředku, bez naložení výkopku, avšak se složením bez rozhrnutí z horniny třídy těžitelnosti I skupiny 1 až 3 na vzdálenost přes 50 do 500 m | m3 | 80 | 80 |  |  |  | 21 | 0 | 0 |  | CS ÚRS 2023 01
|  | <null> |  |  | Výkaz výměr: | "z meziskládky"
|  | <null> |  |  |  | 80 |  |  | 80
|  | <null> |  |  |  | Součet |  |  | 80
<null>
| {FEE64D94-A91F-437E-8BCE-663315B2B9B7} | <item> | 3757 | SP | 181151311 | Plošná úprava terénu v zemině skupiny 1 až 4 s urovnáním povrchu bez doplnění ornice souvislé plochy přes 500 m2 při nerovnostech terénu přes 50 do 100 mm v rovině nebo na svahu do 1:5 | m2 | 160 | 160 |  |  |  | 21 | 0 | 0 |  | CS ÚRS 2023 01
| {44946C46-4BB7-4A9C-83D9-85EDA995D44F} | <item> | 3758 | SP | 174151101 | Zásyp sypaninou z jakékoliv horniny strojně s uložením výkopku ve vrstvách se zhutněním jam, šachet, rýh nebo kolem objektů v těchto vykopávkách | m3 | 260.394 | 260.394 |  |  |  | 21 | 0 | 0 |  | CS ÚRS 2023 01
|  | <null> |  |  | Výkaz výměr: | 146,32 " m3 Výkopy |  |  | 146.32
|  | <null> |  |  |  | 4*3,6*7,6 " m3 Jímka |  |  | 109.44
|  | <null> |  |  |  | 4,634 " m3 šachty |  |  | 4.634
|  | <null> |  |  |  | Součet |  |  | 260.394
<null>
<null>
Stavba/3/SO68/21-M |  | 4 |  | Oddíl |  | 21-M: Elektromontáže |  |  |  |  | 0 |  |  | 0 | 0
| {6660F6A5-4A34-4E8D-8DC6-73E7DCFBC7A7} | <item> | 3759 | MP | 210812063-D | Demontáž kabel Cu plný kulatý do 1 kV 5x4 až 6 mm2 uložený volně nebo v liště (např. CYKY) | m | 90 | 90 |  |  |  | 21 | 0 | 0
<null>
Stavba/3/SO68/46-M |  | 4 |  | Oddíl |  | 46-M: Zemní práce pri extr.mont.pracích |  |  |  |  | 0 |  |  | 0 | 0
| {4B2EFB04-00F0-45B9-9CD0-9DCDB48581B2} | <item> | 3760 | MP | 468011112 | Odstranění podkladů nebo krytů komunikací včetně rozpojení na kusy a zarovnání styčné spáry z kameniva těženého, tloušťky přes 10 do 20 cm | m2 | 26 | 26 |  |  |  | 21 | 0 | 0 |  | CS ÚRS 2023 01
| {609BE687-B0E1-4F2D-A98B-EDC32C0B6B25} | <item> | 3761 | MP | 468011143 | Odstranění podkladů nebo krytů komunikací včetně rozpojení na kusy a zarovnání styčné spáry ze živice, tloušťky přes 10 do 15 cm | m2 | 26 | 26 |  |  |  | 21 | 0 | 0 |  | CS ÚRS 2023 01
| {2A19D25C-A010-49F1-AFF4-4568A6B75211} | <item> | 3762 | MP | 468041123 | Řezání spár v podkladu nebo krytu živičném, tloušťky přes 10 do 15 cm | m | 2 | 2 |  |  |  | 21 | 0 | 0 |  | CS ÚRS 2023 01
| {083D47DE-FD2C-4F33-8077-09D7388888CF} | <item> | 3763 | MP | 460010025 | Vytyčení trasy inženýrských sítí v zastavěném prostoru | km | 0.2 | 0.2 |  |  |  | 21 | 0 | 0 |  | CS ÚRS 2023 01
| {C82C406F-EC46-45F0-A437-F52C52F055AF} | <item> | 3764 | MP | 460791112-D | Demontáž trubek ochranných plastových tuhých D do 50 mm uložených do rýhy | m | 75 | 75 |  |  |  | 21 | 0 | 0
| {25B2D58A-24F1-4BDA-8065-BE49FD482B42} | <item> | 3765 | MP | 469972111 | Odvoz suti a vybouraných hmot odvoz suti a vybouraných hmot do 1 km | t | 16.016 | 16.016 |  |  |  | 21 | 0 | 0 |  | CS ÚRS 2023 01
| {4F2A4A64-DAC0-44B3-84FB-43BE44F621E2} | <item> | 3766 | MP | 469972121 | Odvoz suti a vybouraných hmot odvoz suti a vybouraných hmot Příplatek k ceně za každý další i započatý 1 km | t | 16.016 | 16.016 |  |  |  | 21 | 0 | 0 |  | CS ÚRS 2023 01
| {6DDB803C-2A9F-4EFA-91E9-639F69EB8E53} | <item> | 3767 | MP | 469973117 | Poplatek za uložení stavebního odpadu (skládkovné) na skládce asfaltového bez obsahu dehtu zatříděného do Katalogu odpadů pod kódem 17 03 02 | t | 16.016 | 16.016 |  |  |  | 21 | 0 | 0 |  | CS ÚRS 2023 01
<null>
Stavba/3/SO68/8_00 |  | 4 |  | Oddíl |  | 8_00: Trubní vedení |  |  |  |  | 0 |  |  | 0 | 0
| {574748D1-0D74-46AD-8211-6111A3814D4F} | <item> | 3768 | SP | 871291811 | Bourání stávajícího potrubí z polyetylenu v otevřeném výkopu D přes 90 do 140 mm | m | 82 | 82 |  |  |  | 21 | 0 | 0 |  | CS ÚRS 2023 01
| {9B5D116F-4B5B-4145-ABEF-E127829CD41C} | <item> | 3769 | SP | 871381811 | Bourání stávajícího potrubí z polyetylenu v otevřeném výkopu D přes 280 do 355 mm | m | 38 | 38 |  |  |  | 21 | 0 | 0 |  | CS ÚRS 2023 01
| {FCF67755-DC1E-44F6-ABA0-98D92DC5F60E} | <item> | 3770 | SP | 890411851 | Bourání šachet a jímek strojně velikosti obestavěného prostoru do 1,5 m3 z prefabrikovaných skruží | m3 | 4.634 | 4.634 |  |  |  | 21 | 0 | 0 |  | CS ÚRS 2023 01
|  | <null> |  |  | Výkaz výměr: | 1,7*PI*0,5*0,5 "RŠ1 |  |  | 1.335
|  | <null> |  |  |  | 1,6*PI*0,5*0,5 "RŠ2 |  |  | 1.257
|  | <null> |  |  |  | 1,4*PI*0,5*0,5 "RŠ3 |  |  | 1.1
|  | <null> |  |  |  | 1,2*PI*0,5*0,5 "RŠ4 |  |  | 0.942
|  | <null> |  |  |  | Součet |  |  | 4.634
<null>
| {87A7B5A8-AE25-4F58-82D1-E1741B5B05DC} | <item> | 3771 | SP | 899101211 | Demontáž poklopů litinových a ocelových včetně rámů, hmotnosti jednotlivě do 50 kg | kus | 5 | 5 |  |  |  | 21 | 0 | 0 |  | CS ÚRS 2023 01
|  | <null> |  |  | Výkaz výměr: | 4 " RŠ |  |  | 4
|  | <null> |  |  |  | 1 " poklop ČOV |  |  | 1
|  | <null> |  |  |  | Součet |  |  | 5
<null>
<null>
Stavba/3/SO68/9.1 HZS. |  | 4 |  | Oddíl |  | 9.1 HZS.: Hodinové zúctovací sazby |  |  |  |  | 0 |  |  | 0 | 0
| {BC87E3F7-7337-4D77-8E23-F9BF39E45299} | <item> | 3772 | SP | 945421110 | Hydraulická zvedací plošina včetně obsluhy instalovaná na automobilovém podvozku, výšky zdvihu do 18 m | hod | 8 | 8 |  |  |  | 21 | 0 | 0 |  | CS ÚRS 2023 01
|  | <null> |  |  | Výkaz výměr: | 2*4 "h Demontáž kontejneru ČOV |  |  | 8
<null>
| {2BE08F5C-2160-4A15-9690-7260C16D4314} | <item> | 3773 | MP | HZS681 | Demontáž technologie ČOV LAURICH L600 | hod | 18 | 18 |  |  |  | 21 | 0 | 0
<null>
Stavba/3/SO68/9.2 OST. |  | 4 |  | Oddíl |  | 9.2 OST.: Ostatní |  |  |  |  | 0 |  |  | 0 | 0
| {73215310-5C3B-4C7A-838D-926A1D36A54B} | <item> | 3774 | MP | PPC6 | Doprava kontejneru a technologie ČOV TR Slušovice - TR Hulín | km | 80 | 80 |  |  |  | 21 | 0 | 0
|  | <null> |  |  | Výkaz výměr: | 2*40 " km |  |  | 80
<null>
| {689A070A-516A-4F1D-993B-B2F4D81E09A5} | <item> | 3775 | MP | PPC3 | Ekologická likvidace demontovaného materiálu viz. Technické specifikace tab.1 a 6 | kpl | 1 | 1 |  |  |  | 21 | 0 | 0
<null>
Stavba/3/SO68/9_00 |  | 4 |  | Oddíl |  | 9_00: Ostatní konstrukce a práce, bourání |  |  |  |  | 0 |  |  | 0 | 0
| {F56EB886-2177-4818-90D5-61294C34085B} | <item> | 3776 | SP | 961044111 | Bourání základů z betonu prostého | m3 | 33.072 | 33.072 |  |  |  | 21 | 0 | 0 |  | CS ÚRS 2023 01
|  | <null> |  |  | Výkaz výměr: | 0,3*3,6*7,6 |  |  | 8.208
|  | <null> |  |  |  | 2*3,7*0,3*7,6 |  |  | 16.872
|  | <null> |  |  |  | 2*3,7*0,3*3,6 |  |  | 7.992
|  | <null> |  |  |  | Součet |  |  | 33.072
<null>
| {9F369D73-09A0-4A65-A49A-A85C872423D9} | <item> | 3777 | SP | 963012510 | Bourání stropů z desek nebo panelů železobetonových prefabrikovaných s dutinami z desek, š. do 300 mm tl. do 140 mm | m3 | 2.196 | 2.196 |  |  |  | 21 | 0 | 0 |  | CS ÚRS 2023 01
|  | <null> |  |  | Výkaz výměr: | 3,2*3,6*0,2-(0,9*0,6*0,2) |  |  | 2.196
<null>
| {8260379D-D39F-408F-A213-E54819499F39} | <item> | 3778 | SP | 963051113 | Bourání železobetonových stropů deskových, tl. přes 80 mm | m3 | 4.14 | 4.14 |  |  |  | 21 | 0 | 0 |  | CS ÚRS 2023 01
|  | <null> |  |  | Výkaz výměr: | 0,25*4,6*3,6 |  |  | 4.14
<null>
<null>
Stavba/3/SO68/997_00 |  | 4 |  | Oddíl |  | 997_00: Presun sute |  |  |  |  | 0 |  |  | 0 | 0
| {C1E4A5D2-B59D-4F3C-80E2-412878F61AE3} | <item> | 3779 | SP | 997013501 | Odvoz suti a vybouraných hmot na skládku nebo meziskládku se složením, na vzdálenost do 1 km | t | 91.62 | 91.62 |  |  |  | 21 | 0 | 0 |  | CS ÚRS 2023 01
| {732F97E1-3237-4822-B3FC-0A4FD5AD0A67} | <item> | 3780 | SP | 997013511 | Odvoz suti a vybouraných hmot z meziskládky na skládku s naložením a se složením, na vzdálenost do 1 km | t | 91.62 | 91.62 |  |  |  | 21 | 0 | 0 |  | CS ÚRS 2023 01
| {505DE570-9F29-4D0B-8A36-BD3F8B8520A6} | <item> | 3781 | SP | 997013509 | Odvoz suti a vybouraných hmot na skládku nebo meziskládku se složením, na vzdálenost Příplatek k ceně za každý další i započatý 1 km přes 1 km | t | 1741.35 | 1741.35 |  |  |  | 21 | 0 | 0 |  | CS ÚRS 2023 01
|  | <null> |  |  | Výkaz výměr: | 19*91,650 |  |  | 1741.35
<null>
| {D2107D3C-527A-4914-974B-3A4B975CE89D} | <item> | 3782 | SP | 997013601 | Poplatek za uložení stavebního odpadu na skládce (skládkovné) z prostého betonu zatříděného do Katalogu odpadů pod kódem 17 01 01 | t | 91.65 | 91.65 |  |  |  | 21 | 0 | 0 |  | CS ÚRS 2023 01
<null>
Stavba/3/SO71 |  | 3 |  | Objekt |  | SO71: Vodovodní prípojka |  |  |  |  | 0 |  |  | 0 | 0
Stavba/3/SO71/01.2 A-02 |  | 4 |  | Oddíl |  | 01.2 A-02: Dodávky zhotovitel |  |  |  |  | 0 |  |  | 0 | 0
| {A2657734-48DD-469E-96D7-2BC5AB0B0BFB} | <item> | 3783 | H | 71_D.2c) - 01 | Rozváděč ovládání čerpadla MXS01 dle TOS 71_D.2c) - 01 | ks | 1 | 1 |  |  |  | 21 | 0 | 0
| {52CFD81F-392D-47C5-8CF4-87C160712C4D} | <item> | 3784 | H | 71_D.2c) - 02 | Technologie odběru a úpravy vody dle TOS 71_D.2c) - 02 | ks | 1 | 1 |  |  |  | 21 | 0 | 0
<null>
Stavba/3/SO71/02.1 B-01 |  | 4 |  | Oddíl |  | 02.1 B-01: Materiál |  |  |  |  | 0 |  |  | 0 | 0
| {281F8CC1-7AAB-4977-ABC6-4CECCCE8B10A} | <item> | 3785 | H | CZ7103.1 | Čtvercová plastová elektroinstalační krabice s víčkem (105x105x40), IP66, pro nástěnnou a stropní montáž | ks | 3 | 3 |  |  |  | 21 | 0 | 0
| {9184D74E-8998-4A86-856E-95D4A35BD591} | <item> | 3786 | H | CZ7104.1 | Ohebná elektroinstalační trubka, materiál PE,vnitřní pr. 13,5 mm, vnější pr. 18,7 mm, mechanická odolnost 125N/5cm | m | 10 | 10 |  |  |  | 21 | 0 | 0
| {CD144A18-8F0E-4FAF-81B9-65423367D835} | <item> | 3787 | H | CZ7105.1 | Zásuvka dvojnásobná, IP44, materiál termoplat, barva bílá, Jm.proud 16 A, Jm. napětí 250 V | ks | 1 | 1 |  |  |  | 21 | 0 | 0
| {2467FA0A-CBEE-4BE4-AC93-125CBB8AE6B5} | <item> | 3788 | H | CZ7106.1 | Krabice přístrojová zapuštěná, materiál PVC - samozhášecí, průměr 81 mm, hloubka 45 mm, Jm.proud 16 A, Jm. napětí 400 V | ks | 1 | 1 |  |  |  | 21 | 0 | 0
| {7074DB2C-203E-49CE-A576-8FFBB03562AD} | <item> | 3789 | H | CZ7107.1 | Elektroinstalační lišta 60x40 mm | m | 15 | 15 |  |  |  | 21 | 0 | 0
| {2ED7A300-2787-4171-A1DE-43CE50345921} | <item> | 3790 | H | CZ7108.1 | Stahovací pásek, délka 300 mm | bal | 2 | 2 |  |  |  | 21 | 0 | 0
| {52846D1C-0684-4C72-951E-B16D907A91CB} | <item> | 3791 | H | CZ7109.1 | Kabelový štítek hliníkový lakovaný | ks | 28 | 28 |  |  |  | 21 | 0 | 0
| {CA321F0F-33D3-4F4C-AA48-D1C4E00624CB} | <item> | 3792 | H | CZ7110.1 | Kabelová vývodka PG11 s maticí | ks | 4 | 4 |  |  |  | 21 | 0 | 0
| {07650C3D-3F55-4C52-947F-FEFF69BD5830} | <item> | 3793 | H | CZ7111.1 | Kabelová vývodka PG16 s maticí | ks | 3 | 3 |  |  |  | 21 | 0 | 0
| {485A6BD7-7242-41F2-9885-02E8730DB7E8} | <item> | 3794 | H | CZ7112.1 | SNÍMAČ HLADINY, Ochrana chodu třífázových čerpadel na prázdno; Napájení: 230 V AC +6 -10%; Spotřeba: 9 VA; Zatížení kontaktů: 400 V/4 kW; Napětí na sondě: 12 V AC/0,6 mA; Citlivost: 15 kOhm; Signalizace: LED diodou; Rozměry: 115x155x70 mm; Hmotnost: 0,7 k | ks | 1 | 1 |  |  |  | 21 | 0 | 0
| {008D7EEE-FB41-41CB-97B4-3458014372B1} | <item> | 3795 | H | CZ7113.1 | Ponorná sonda do vrtu dvojitá, kabel 40 + 5 m, pro snímač hladiny | ks | 1 | 1 |  |  |  | 21 | 0 | 0
| {AF93812A-AAEE-4049-A733-901509B93E61} | <item> | 3796 | H | CZ7114.1 | hebná dvouplášťová korugovaná bezhalogenová chránička pr. 90/75 mm, červená | m | 69 | 69 |  |  |  | 21 | 0 | 0
| {64643FB6-08A0-4A97-B2FD-2176B9DBE9EC} | <item> | 3797 | H | CZ7115.1 | Těsnění do pažnice (těsnost 5 barů), technologie segmentových prstenců (polyamid zpevněný skelnými vlákny) do otvoru ø 100 mm pro kabely 1x ø 25/32/40 mm a 3x 6-18 mm (záslepky) | ks | 1 | 1 |  |  |  | 21 | 0 | 0
<null>
Stavba/3/SO71/02.3 B-03 |  | 4 |  | Oddíl |  | 02.3 B-03: Kabely |  |  |  |  | 0 |  |  | 0 | 0
| {369ECEE3-3268-4F48-AEC0-E6447F66981B} | <item> | 3798 | H | k01 | CYKY-J 5x4 | m | 84 | 84 |  |  |  | 21 | 0 | 0
| {ACBD47CC-AECC-44FA-A8BF-DD60A6FDC74B} | <item> | 3799 | H | k02 | CYKY-J 3x2,5 | m | 5 | 5 |  |  |  | 21 | 0 | 0
| {7DD404B3-2A5C-4C6D-89CE-B86BE5C7869B} | <item> | 3800 | H | k03 | CYKY-O 2x1,5 | m | 6 | 6 |  |  |  | 21 | 0 | 0
| {8616F630-FA84-436E-BE5A-134C99979CD1} | <item> | 3801 | H | k04 | CYSY-O 2x1,5 | m | 2 | 2 |  |  |  | 21 | 0 | 0
| {DCE6DADA-4A90-4596-AB3E-30C3EB0C2F02} | <item> | 3802 | H | k05 | CYKY-J 5x2,5 | m | 71 | 71 |  |  |  | 21 | 0 | 0
| {8AF45C9D-2505-451C-86D4-59895477DBA3} | <item> | 3803 | H | k06 | CYKY-J 3x1,5 | m | 3 | 3 |  |  |  | 21 | 0 | 0
| {D347CD98-0CEC-411F-9907-E5C52C027953} | <item> | 3804 | H | k07 | CYKY-J 5x1,5 | m | 37 | 37 |  |  |  | 21 | 0 | 0
<null>
Stavba/3/SO71/21-M |  | 4 |  | Oddíl |  | 21-M: Elektromontáže |  |  |  |  | 0 |  |  | 0 | 0
| {3EE5105C-28AD-498D-9335-1950F26DAB89} | <item> | 3805 | MP | 210100001 | Ukončení vodičů izolovaných s označením a zapojením v rozváděči nebo na přístroji průřezu žíly do 2,5 mm2 | kus | 90 | 90 |  |  |  | 21 | 0 | 0 |  | CS ÚRS 2023 01
| {E15573FE-43F4-4638-BC01-581DE2F849AE} | <item> | 3806 | MP | 210100013 | Ukončení vodičů izolovaných s označením a zapojením v rozváděči nebo na přístroji průřezu žíly do 4 mm2 | kus | 10 | 10 |  |  |  | 21 | 0 | 0 |  | CS ÚRS 2023 01
| {959F505C-2893-461D-A195-5F5755C69FCE} | <item> | 3807 | MP | 210192671 | Montáž ostatního příslušenství rozvoden kabelových vývodek do rozvaděčů litinových, hliníkových nebo plastových bez zhotovení otvorů, průměru do 16 mm | kus | 7 | 7 |  |  |  | 21 | 0 | 0 |  | CS ÚRS 2023 01
| {D3F7B8A0-3C9A-4A37-8258-E560DC693A56} | <item> | 3808 | MP | 210192701 | Montáž ostatního příslušenství rozvoden kabelových vývodek do rozvaděčů litinových, hliníkových nebo plastových zhotovení otvorů včetně vyřezání závitu pro osazení vývodek do rozvaděčů litinových, hliníkových nebo plastových, průměru do 16 mm | kus | 7 | 7 |  |  |  | 21 | 0 | 0 |  | CS ÚRS 2023 01
| {14C46582-8491-4EDA-ADA9-BDB6719FC2AC} | <item> | 3809 | MP | 210812001 | Montáž izolovaných kabelů měděných do 1 kV bez ukončení plných nebo laněných kulatých (např. CYKY, CHKE-R) uložených volně nebo v liště počtu a průřezu žil 2x1,5 až 6 mm2 | m | 8 | 8 |  |  |  | 21 | 0 | 0 |  | CS ÚRS 2023 01
|  | <null> |  |  | Výkaz výměr: | 6"CYKY-O 2x1,5 |  |  | 6
|  | <null> |  |  |  | 2" CYSY-O 2x1,5 |  |  | 2
|  | <null> |  |  |  | Součet |  |  | 8
<null>
| {A8083296-6A6E-4CE9-A0FC-9AC40B6F5890} | <item> | 3810 | MP | 210812011 | Montáž izolovaných kabelů měděných do 1 kV bez ukončení plných nebo laněných kulatých (např. CYKY, CHKE-R) uložených volně nebo v liště počtu a průřezu žil 3x1,5 až 6 mm2 | m | 8 | 8 |  |  |  | 21 | 0 | 0 |  | CS ÚRS 2023 01
|  | <null> |  |  | Výkaz výměr: | 3"m CYKY-J 3x1,5 |  |  | 3
|  | <null> |  |  |  | 5"m CYKY-J 3x2,5 |  |  | 5
|  | <null> |  |  |  | Součet |  |  | 8
<null>
| {74737FD1-1E3C-4075-B36D-6CB4C883E652} | <item> | 3811 | MP | 210812063 | Montáž izolovaných kabelů měděných do 1 kV bez ukončení plných nebo laněných kulatých (např. CYKY, CHKE-R) uložených volně nebo v liště počtu a průřezu žil 5x4 až 6 mm2 | m | 80 | 80 |  |  |  | 21 | 0 | 0 |  | CS ÚRS 2023 01
|  | <null> |  |  | Výkaz výměr: | 80" Cyky-J 5x4 |  |  | 80
|  | <null> |  |  |  | Součet |  |  | 80
<null>
| {4987BE97-71C5-4A4F-803D-A8E6ECA5C96E} | <item> | 3812 | MP | 210813061 | Montáž izolovaných kabelů měděných do 1 kV bez ukončení plných nebo laněných kulatých (např. CYKY, CHKE-R) uložených pevně počtu a průřezu žil 5x1,5 až 2,5 mm2 | m | 103 | 103 |  |  |  | 21 | 0 | 0 |  | CS ÚRS 2023 01
|  | <null> |  |  | Výkaz výměr: | 68 " m CYKY-J 5x2,5 |  |  | 68
|  | <null> |  |  |  | 35 " m CYKY-J 5x1,5 |  |  | 35
|  | <null> |  |  |  | Součet |  |  | 103
<null>
| {022F01A9-4293-4066-BE86-68780D78F2FA} | <item> | 3813 | MP | 210950001 | Ostatní práce při montáži vodičů, šňůr a kabelů odjutování a očištění kabelů do průřezu 300 mm | m | 14 | 14 |  |  |  | 21 | 0 | 0 |  | CS ÚRS 2023 01
| {52A9736F-C351-4975-894D-704399CB8ABD} | <item> | 3814 | MP | 210950101 | Ostatní práce při montáži vodičů, šňůr a kabelů označovací štítek na kabel dalším štítkem | kus | 28 | 28 |  |  |  | 21 | 0 | 0 |  | CS ÚRS 2023 01
| {47E6943F-DC1F-4D7C-9FF7-E1C172138F9C} | <item> | 3815 | MP | 210950201 | Ostatní práce při montáži vodičů, šňůr a kabelů Příplatek k cenám za zatahování kabelů do tvárnicových tras s komorami nebo do kolektorů hmotnosti kabelů do 0,75 kg | m | 60 | 60 |  |  |  | 21 | 0 | 0 |  | CS ÚRS 2023 01
| {19C9B9BC-3B5B-4AA5-9408-F973B7E06CBC} | <item> | 3816 | MP | 21 r01 | Montáž snímače Hladiny | kpl | 1 | 1 |  |  |  | 21 | 0 | 0
| {72FF4E15-5F3A-4F95-952F-A3D5F6B7EAE7} | <item> | 3817 | MP | 21 r02 | Montáž ponorné sondy | kpl | 1 | 1 |  |  |  | 21 | 0 | 0
| {3E9C61C8-CCE4-4007-9B3B-13783E7D21C7} | <item> | 3818 | MP | 741132337R01.1 | Ukončení kabelů nebo vodičů v kruhovou ucpávkou | kus | 1 | 1 |  |  |  | 21 | 0 | 0
<null>
Stavba/3/SO71/4.1 D2 |  | 4 |  | Oddíl |  | 4.1 D2: Technologie odberu vody - cást vrt |  |  |  |  | 0 |  |  | 0 | 0
| {0913B1A9-F0F7-4CDC-9DF8-429CDCE6E11B} | <item> | 3819 | MP | Pol61 | Montáž čerpadla a potrubí v šachtě, vč. spojovacích tvarovek | kpl | 1 | 1 |  |  |  | 21 | 0 | 0
| {6DB43DC2-0BE5-4BB5-A02A-3F0DD1ACF588} | <item> | 3820 | H | 42611925.R01 | ponorné čerpadlo, 400V, 0,75kW, vnější plášť z nerez oceli AISI 304 a články z polykarbonátu pro 4” , Nepřetržitý provoz, ; Maximální průtok [l/min] 80, ; Maximální výtlak [m] 64, ; Atest na pitnou vodu | kus | 1 | 1 |  |  |  | 21 | 0 | 0
| {6755AD58-E6FE-43C5-A189-D34B004407FA} | <item> | 3821 | H | 34571350.R01 | PEHD d 32mm - studna | m | 30 | 30 |  |  |  | 21 | 0 | 0
| {E0D1DBD9-6F67-420E-AE43-4EBC9C02D97F} | <item> | 3822 | H | Pol5 | zpětná klapka 1" | ks | 1 | 1 |  |  |  | 21 | 0 | 0
| {53EEA97B-FF4C-46AD-AEB6-4F5B90A3574E} | <item> | 3823 | H | 55140824.R01 | kohout kulový 1" | kus | 1 | 1 |  |  |  | 21 | 0 | 0
| {A075DE72-A0C5-4C09-9B80-34122341D47E} | <item> | 3824 | H | 34571398.R01 | krabicová rozvodka IP66 | kus | 2 | 2 |  |  |  | 21 | 0 | 0
| {E6319737-B0B3-43F4-9F7D-CBED18D80ADA} | <item> | 3825 | H | Polx21 | propojovací potrubí šachtice, PE 32mm, vč. spojovacích tvarovek | kpl | 1 | 1 |  |  |  | 21 | 0 | 0
| {FB55B490-BE24-4373-9638-901E5A5BAE17} | <item> | 3826 | H | 34111060.R02 | kabel čerpadla H07 RN-F 4x1,5 | m | 30 | 30 |  |  |  | 21 | 0 | 0
| {36EA164E-B7A9-4F7D-B028-4D2A946DEC81} | <item> | 3827 | H | Pol7 | kabel spojka | ks | 1 | 1 |  |  |  | 21 | 0 | 0
| {EAA102F2-9401-4C0D-81D7-72AE1CA17369} | <item> | 3828 | H | 31951226.R01 | svěra pro PE 32mm pozink | kus | 1 | 1 |  |  |  | 21 | 0 | 0
| {8B12EADE-430E-412C-9309-96185DFEACF0} | <item> | 3829 | H | POL33 | Závěsné nerez lano včetně spony lano d4 30m | ks | 1 | 1 |  |  |  | 21 | 0 | 0
<null>
Stavba/3/SO71/46-M |  | 4 |  | Oddíl |  | 46-M: Zemní práce pri extr.mont.pracích |  |  |  |  | 0 |  |  | 0 | 0
| {22B97337-8F74-4A52-B10A-67C4431646B7} | <item> | 3830 | MP | 460030011 | Přípravné terénní práce sejmutí drnu včetně nařezání a uložení na hromady na vzdálenost do 50 m nebo naložení na dopravní prostředek jakékoliv tloušťky | m2 | 156.4 | 156.4 |  |  |  | 21 | 0 | 0 |  | CS ÚRS 2023 01
|  | <null> |  |  | Výkaz výměr: | 22*1,2 " výkopy pro nový vodovod a kabel |  |  | 26.4
|  | <null> |  |  |  | 130*1 " demontáž stávajícího vodovodu |  |  | 130
|  | <null> |  |  |  | Součet |  |  | 156.4
<null>
| {AC280A8B-835F-43A6-BCD8-6F030880E029} | <item> | 3831 | MP | 460061151 | Zabezpečení výkopu a objektů plastový plot zřízení | m | 50 | 50 |  |  |  | 21 | 0 | 0 |  | CS ÚRS 2023 01
| {739B5CCA-66A7-4A51-9D92-AC56EDC9EA23} | <item> | 3832 | MP | 460061152 | Zabezpečení výkopu a objektů plastový plot odstranění | m | 50 | 50 |  |  |  | 21 | 0 | 0 |  | CS ÚRS 2023 01
| {F04D2984-8455-4717-A4CC-09EA4220ADB1} | <item> | 3833 | MP | 460161172 | Hloubení zapažených i nezapažených kabelových rýh ručně včetně urovnání dna s přemístěním výkopku do vzdálenosti 3 m od okraje jámy nebo s naložením na dopravní prostředek šířky 35 cm hloubky 80 cm v hornině třídy těžitelnosti I skupiny 3 | m | 18 | 18 |  |  |  | 21 | 0 | 0 |  | CS ÚRS 2023 01
| {A02E8756-52D0-499B-BE8B-771E78E8A63B} | <item> | 3834 | MP | 460161312 | Hloubení zapažených i nezapažených kabelových rýh ručně včetně urovnání dna s přemístěním výkopku do vzdálenosti 3 m od okraje jámy nebo s naložením na dopravní prostředek šířky 50 cm hloubky 120 cm v hornině třídy těžitelnosti I skupiny 3 | m | 136 | 136 |  |  |  | 21 | 0 | 0 |  | CS ÚRS 2023 01
|  | <null> |  |  | Výkaz výměr: | 4 " m překop komunikace pro kabel |  |  | 4
|  | <null> |  |  |  | 132 " výkop pro demontáž stávajícího potrubí |  |  | 132
|  | <null> |  |  |  | Součet |  |  | 136
<null>
| {C6BFC3EA-69B5-419D-AE3E-C74A584EFEAB} | <item> | 3835 | MP | 460161492 | Hloubení zapažených i nezapažených kabelových rýh ručně včetně urovnání dna s přemístěním výkopku do vzdálenosti 3 m od okraje jámy nebo s naložením na dopravní prostředek šířky 65 cm hloubky 130 cm v hornině třídy těžitelnosti I skupiny 3 | m | 22 | 22 |  |  |  | 21 | 0 | 0 |  | CS ÚRS 2023 01
| {768F75FA-4D13-4C08-9DA0-E80AA29E88AE} | <item> | 3836 | MP | 460242111 | Provizorní zajištění inženýrských sítí ve výkopech potrubí při křížení s kabelem | kus | 2 | 2 |  |  |  | 21 | 0 | 0 |  | CS ÚRS 2023 01
| {B9D54C94-AA0D-45A3-95DB-AC134B9CC6F3} | <item> | 3837 | MP | 460242211 | Provizorní zajištění inženýrských sítí ve výkopech kabelů při křížení | kus | 6 | 6 |  |  |  | 21 | 0 | 0 |  | CS ÚRS 2023 01
| {A5358D54-AF05-4AD1-8770-851993D27D88} | <item> | 3838 | MP | 460281111 | Pažení výkopů příložné plné rýh kabelových, hloubky do 2 m | m2 | 57.2 | 57.2 |  |  |  | 21 | 0 | 0 |  | CS ÚRS 2023 01
|  | <null> |  |  | Výkaz výměr: | 22*1,3*2 |  |  | 57.2
<null>
| {C5164F94-AD19-42A3-A687-72195E4D4CB1} | <item> | 3839 | MP | 460281121 | Pažení výkopů odstranění pažení příložného plného rýh kabelových, hloubky do 2 m | m2 | 57.2 | 57.2 |  |  |  | 21 | 0 | 0 |  | CS ÚRS 2023 01
| {AA5B4EEE-695E-4C20-A7F5-561B9779F192} | <item> | 3840 | MP | 460451182 | Zásyp kabelových rýh strojně s přemístěním sypaniny ze vzdálenosti do 10 m, s uložením výkopku ve vrstvách včetně zhutnění a urovnání povrchu šířky 35 cm hloubky 80 cm z horniny třídy těžitelnosti I skupiny 3 | m | 18 | 18 |  |  |  | 21 | 0 | 0 |  | CS ÚRS 2023 01
| {9F13353D-D628-46EE-AE49-46FA3F1F22A4} | <item> | 3841 | MP | 460451332 | Zásyp kabelových rýh strojně s přemístěním sypaniny ze vzdálenosti do 10 m, s uložením výkopku ve vrstvách včetně zhutnění a urovnání povrchu šířky 50 cm hloubky 120 cm z horniny třídy těžitelnosti I skupiny 3 | m | 134 | 134 |  |  |  | 21 | 0 | 0 |  | CS ÚRS 2023 01
|  | <null> |  |  | Výkaz výměr: | 134 |  |  | 134
<null>
| {7C071434-31B1-4D7E-B465-C5C802E72785} | <item> | 3842 | MP | 460451522 | Zásyp kabelových rýh strojně s přemístěním sypaniny ze vzdálenosti do 10 m, s uložením výkopku ve vrstvách včetně zhutnění a urovnání povrchu šířky 65 cm hloubky 130 cm z horniny třídy těžitelnosti I skupiny 3 | m | 22 | 22 |  |  |  | 21 | 0 | 0 |  | CS ÚRS 2023 01
| {7BAF04E6-C7D4-4D33-AC1C-600759F64DA7} | <item> | 3843 | MP | 460541112 | Úprava pláně strojně v hornině třídy těžitelnosti I skupiny 1 až 3 se zhutněním | m2 | 160 | 160 |  |  |  | 21 | 0 | 0 |  | CS ÚRS 2023 01
| {5A5EE52F-7EA8-44E6-855B-9A1A2A9B3F3C} | <item> | 3844 | MP | 460581111 | Úprava terénu položení drnu, včetně zalití vodou na rovině | m2 | 160 | 160 |  |  |  | 21 | 0 | 0 |  | CS ÚRS 2023 01
| {2BADD4F9-621F-4F60-94B2-D87694F22673} | <item> | 3845 | MP | 460581131 | Úprava terénu uvedení nezpevněného terénu do původního stavu v místě dočasného uložení výkopku s vyhrabáním, srovnáním a částečným dosetím trávy | m2 | 160 | 160 |  |  |  | 21 | 0 | 0 |  | CS ÚRS 2023 01
| {C4EFB813-9044-4386-BD3A-564995013E4B} | <item> | 3846 | MP | 460661112 | Kabelové lože z písku včetně podsypu, zhutnění a urovnání povrchu pro kabely nn bez zakrytí, šířky přes 35 do 50 cm | m | 22 | 22 |  |  |  | 21 | 0 | 0 |  | CS ÚRS 2023 01
| {72AEF238-CEFB-4923-BE15-F8F23E91E898} | <item> | 3847 | MP | 460661511 | Kabelové lože z písku včetně podsypu, zhutnění a urovnání povrchu pro kabely nn zakryté plastovou fólií, šířky do 25 cm | m | 44 | 44 |  |  |  | 21 | 0 | 0 |  | CS ÚRS 2023 01
|  | <null> |  |  | Výkaz výměr: | 22+22 |  |  | 44
<null>
| {155B1BB7-D770-4368-8C49-FE3298B9B222} | <item> | 3848 | MP | 460791213 | Montáž trubek ochranných uložených volně do rýhy plastových ohebných, vnitřního průměru přes 50 do 90 mm | m | 69 | 69 |  |  |  | 21 | 0 | 0 |  | CS ÚRS 2023 01
| {37A29EA2-FC9D-40CF-AC2F-65C8001F337E} | <item> | 3849 | MP | 468011143 | Odstranění podkladů nebo krytů komunikací včetně rozpojení na kusy a zarovnání styčné spáry ze živice, tloušťky přes 10 do 15 cm | m2 | 3 | 3 |  |  |  | 21 | 0 | 0 |  | CS ÚRS 2023 01
| {6CC7AC8D-18C7-4E27-8A11-A8F964701CEB} | <item> | 3850 | MP | 468041123 | Řezání spár v podkladu nebo krytu živičném, tloušťky přes 10 do 15 cm | m | 6 | 6 |  |  |  | 21 | 0 | 0 |  | CS ÚRS 2023 01
| {5F858F9D-4617-4D02-963F-4B5F91C7E352} | <item> | 3851 | MP | 460871143 | Podklad vozovek a chodníků včetně rozprostření a úpravy ze štěrkodrti, včetně zhutnění, tloušťky přes 10 do 15 cm | m2 | 3 | 3 |  |  |  | 21 | 0 | 0 |  | CS ÚRS 2023 01
|  | <null> |  |  | Výkaz výměr: | 1*3 |  |  | 3
<null>
| {A247479A-2EEA-4014-A24F-501E1135CEEF} | <item> | 3852 | MP | 460871162 | Podklad vozovek a chodníků včetně rozprostření a úpravy z asfaltového betonu včetně zhutnění, tloušťky přes 5 do 10 cm | m2 | 3 | 3 |  |  |  | 21 | 0 | 0 |  | CS ÚRS 2023 01
| {CE236D50-D75D-44E0-9904-A87CC25FD242} | <item> | 3853 | MP | 460871172 | Podklad vozovek a chodníků včetně rozprostření a úpravy z betonu prostého, včetně rozprostření, tloušťky přes 10 do 15 cm | m2 | 3 | 3 |  |  |  | 21 | 0 | 0 |  | CS ÚRS 2023 01
| {8F460101-0BD8-4EB2-AABC-A1F3B938DB8E} | <item> | 3854 | MP | 460881313 | Kryt vozovek a chodníků z litého asfaltu včetně rozprostření, tloušťky přes 3 do 5 cm | m2 | 3 | 3 |  |  |  | 21 | 0 | 0 |  | CS ÚRS 2023 01
| {D3925EB4-FC4F-4FAE-8956-59A12FB3E5FC} | <item> | 3855 | MP | 460932112 | Osazení kotevních prvků hmoždinek včetně vyvrtání otvorů, pro upevnění elektroinstalací ve stěnách cihelných, vnějšího průměru přes 8 do 12 mm | kus | 8 | 8 |  |  |  | 21 | 0 | 0 |  | CS ÚRS 2023 01
| {7DFD8ACD-2F7D-44EF-981F-295CBCD9A58C} | <item> | 3856 | MP | 460932131 | Osazení kotevních prvků hmoždinek včetně vyvrtání otvorů, pro upevnění elektroinstalací ve stěnách železobetonových, vnějšího průměru do 8 mm | kus | 8 | 8 |  |  |  | 21 | 0 | 0 |  | CS ÚRS 2023 01
| {99E1AF51-39FC-435E-B043-2B3E0BEA3117} | <item> | 3857 | MP | 460932132 | Osazení kotevních prvků hmoždinek včetně vyvrtání otvorů, pro upevnění elektroinstalací ve stěnách železobetonových, vnějšího průměru přes 8 do 12 mm | kus | 8 | 8 |  |  |  | 21 | 0 | 0 |  | CS ÚRS 2023 01
| {2DB8FA42-D8A3-4325-9EC6-6C467D8FC3F9} | <item> | 3858 | MP | 460941222 | Vyplnění rýh vyplnění a omítnutí rýh ve stěnách hloubky přes 3 do 5 cm a šířky přes 5 do 7 cm | m | 12 | 12 |  |  |  | 21 | 0 | 0 |  | CS ÚRS 2023 01
| {1F5AA45B-D7C2-44CE-94C0-82B2D6D6F469} | <item> | 3859 | MP | 460952111 | Vyplnění otvorů zazdívka otvorů ve zdivu cihlami pálenými plochy do 0,0225 m2 a tloušťky do 15 cm | kus | 2 | 2 |  |  |  | 21 | 0 | 0 |  | CS ÚRS 2023 01
| {8FDA4DCB-606B-4B83-9D7F-7C33E960BE2C} | <item> | 3860 | MP | 468081411 | Vybourání otvorů ve zdivu betonovém plochy do 0,0225 m2 a tloušťky do 15 cm | kus | 2 | 2 |  |  |  | 21 | 0 | 0 |  | CS ÚRS 2023 01
| {1654584D-B50B-4754-8C95-2033CA275120} | <item> | 3861 | MP | 468091112 | Vysekání kapes nebo výklenků ve zdivu pro osazení kotevních prvků nebo elektroinstalačního zařízení z lehkých betonů, dutých cihel nebo tvárnic, velikosti 10x10x8 cm | kus | 1 | 1 |  |  |  | 21 | 0 | 0 |  | CS ÚRS 2023 01
| {0FD3B0C0-1A37-4856-8751-8938A5779182} | <item> | 3862 | MP | 468101422 | Vysekání rýh pro montáž trubek a kabelů v cihelných zdech hloubky přes 3 do 5 cm a šířky přes 5 do 7 cm | m | 12 | 12 |  |  |  | 21 | 0 | 0 |  | CS ÚRS 2023 01
| {3168B7B1-61CD-4F3F-AE9C-337C5EE1D2C3} | <item> | 3863 | MP | 469973117 | Poplatek za uložení stavebního odpadu (skládkovné) na skládce asfaltového bez obsahu dehtu zatříděného do Katalogu odpadů pod kódem 17 03 02 | t | 0.765 | 0.765 |  |  |  | 21 | 0 | 0 |  | CS ÚRS 2023 01
|  | <null> |  |  | Výkaz výměr: | 1,7*3*0,15 |  |  | 0.765
<null>
| {50F455D1-E6AD-468F-B163-211FD0E726F1} | <item> | 3864 | MP | 469981111 | Přesun hmot pro pomocné stavební práce při elektromontážích dopravní vzdálenost do 1 000 m | t | 3 | 3 |  |  |  | 21 | 0 | 0 |  | CS ÚRS 2023 01
| {6A41A627-272A-40D6-883E-5A5543778DDC} | <item> | 3865 | MP | 469981211 | Přesun hmot pro pomocné stavební práce při elektromontážích Příplatek k ceně za zvětšený přesun přes vymezenou největší dopravní vzdálenost za každých dalších i započatých 1000 m | t | 59.22 | 59.22 |  |  |  | 21 | 0 | 0 |  | CS ÚRS 2023 01
|  | <null> |  |  | Výkaz výměr: | 20*2,961 |  |  | 59.22
<null>
<null>
Stavba/3/SO71/741 |  | 4 |  | Oddíl |  | 741: Elektroinstalace - silnoproud |  |  |  |  | 0 |  |  | 0 | 0
| {24D307C8-FC85-4D5D-A5DB-005F2EB78453} | <item> | 3866 | SP | 741110061 | Montáž trubek elektroinstalačních s nasunutím nebo našroubováním do krabic plastových ohebných, uložených pod omítku, vnější Ø přes 11 do 23 mm | m | 10 | 10 |  |  |  | 21 | 0 | 0 |  | CS ÚRS 2023 01
| {8FC48C54-C05C-4E9D-8763-BA14F7458787} | <item> | 3867 | SP | 741110511 | Montáž lišt a kanálků elektroinstalačních se spojkami, ohyby a rohy a s nasunutím do krabic vkládacích s víčkem, šířky do 60 mm | m | 15 | 15 |  |  |  | 21 | 0 | 0 |  | CS ÚRS 2023 01
| {1002E6ED-F00E-4A4C-B185-E5D2EF146438} | <item> | 3868 | SP | 741112021 | Montáž krabic elektroinstalačních bez napojení na trubky a lišty, demontáže a montáže víčka a přístroje protahovacích nebo odbočných nástěnných plastových čtyřhranných, vel. do 100x100 mm | kus | 3 | 3 |  |  |  | 21 | 0 | 0 |  | CS ÚRS 2023 01
| {8F1DD0C4-9E4D-4F5C-AEE1-0532492314E4} | <item> | 3869 | SP | 741112061 | Montáž krabic elektroinstalačních bez napojení na trubky a lišty, demontáže a montáže víčka a přístroje přístrojových zapuštěných plastových kruhových | kus | 6 | 6 |  |  |  | 21 | 0 | 0 |  | CS ÚRS 2023 01
| {478A4109-D611-4854-9235-384BF143799B} | <item> | 3870 | SP | 741128005 | Ostatní práce při montáži vodičů a kabelů úpravy vodičů a kabelů trasování vedení na omítce | m | 12 | 12 |  |  |  | 21 | 0 | 0 |  | CS ÚRS 2023 01
| {5DC6D858-EC9B-4828-88E8-E57493B0E5B1} | <item> | 3871 | SP | 741210003 | Montáž rozvodnic oceloplechových nebo plastových bez zapojení vodičů běžných, hmotnosti do 100 kg | kus | 2 | 2 |  |  |  | 21 | 0 | 0 |  | CS ÚRS 2023 01
|  | <null> |  |  | Výkaz výměr: | 1 " nová montáž MXS01 |  |  | 1
|  | <null> |  |  |  | 1 " montáž MXS01 po přesunu |  |  | 1
|  | <null> |  |  |  | Součet |  |  | 2
<null>
| {36597EE2-DBE1-469A-95A8-86FE3BE382BC} | <item> | 3872 | SP | 741313004 | Montáž zásuvek domovních se zapojením vodičů bezšroubové připojení polozapuštěných nebo zapuštěných 10/16 A, provedení 2x (2P + PE) dvojnásobná šikmá | kus | 1 | 1 |  |  |  | 21 | 0 | 0 |  | CS ÚRS 2023 01
| {0F6DB389-B87C-4A5A-9954-CB1CAE8DE945} | <item> | 3873 | SP | 998741101 | Přesun hmot pro silnoproud stanovený z hmotnosti přesunovaného materiálu vodorovná dopravní vzdálenost do 50 m v objektech výšky do 6 m | t | 0.6 | 0.6 |  |  |  | 21 | 0 | 0 |  | CS ÚRS 2023 01
<null>
Stavba/3/SO71/8.5 MM-02_01 |  | 4 |  | Oddíl |  | 8.5 MM-02_01: Demontáž |  |  |  |  | 0 |  |  | 0 | 0
| {D0798745-023B-4558-92EB-38CF52BC2202} | <item> | 3874 | SP | 741211843 | Demontáž rozvodnic kovových, uložených na povrchu, krytí přes IPx 4, plochy přes 0,2 do 0,8 m2 | kus | 1 | 1 |  |  |  | 21 | 0 | 0 |  | CS ÚRS 2023 01
| {BDD711A4-FBA4-4589-8739-1AF564F48090} | <item> | 3875 | MP | 210813061-D | Demontáž kabel Cu plný kulatý do 1 kV 5x1,5 až 2,5 mm2 uložený pevně (např. CYKY) | m | 30 | 30 |  |  |  | 21 | 0 | 0
| {7B9162EA-BCE7-4AFD-87E4-9E6875C5979B} | <item> | 3876 | MP | 210813063-D | Demontáž kabel Cu plný kulatý do 1 kV 5x4 až 6 mm2 uložený pevně (např. CYKY) | m | 25 | 25 |  |  |  | 21 | 0 | 0
<null>
Stavba/3/SO71/8.6 MR-01_01 |  | 4 |  | Oddíl |  | 8.6 MR-01_01: Revize a zkoušky |  |  |  |  | 0 |  |  | 0 | 0
| {52BC4790-97A8-4094-A84C-11EE15B0D355} | <item> | 3877 | MP | 210280101 | Zkoušky a prohlídky rozvodných zařízení kontrola rozváděčů nn, (1 pole) silových, hmotnosti do 200 kg | kus | 2 | 2 |  |  |  | 21 | 0 | 0 |  | CS ÚRS 2023 01
| {70936A46-FD77-4A35-802B-FE93744A2BC9} | <item> | 3878 | MP | 210280002 | Zkoušky a prohlídky elektrických rozvodů a zařízení celková prohlídka, zkoušení, měření a vyhotovení revizní zprávy pro objem montážních prací přes 100 do 500 tisíc Kč | kus | 1 | 1 |  |  |  | 21 | 0 | 0 |  | CS ÚRS 2023 01
| {9C3C1052-7F0A-42AE-B1A9-DCBE8ED6C373} | <item> | 3879 | MP | HZSKP | Komplexní vyzkoušení - v rozsahu dle dokumentu "technické podmínky dodávek staveb pro E.ON ČR, s.r.o." | kpl | 1 | 1 |  |  |  | 21 | 0 | 0
|  | <null> |  |  | Výkaz výměr: | "Automatika čerpání, úprava vody"
|  | <null> |  |  |  | 1 " kpl |  |  | 1
<null>
| {1E1E755B-C53E-4918-B018-E56F2334D587} | <item> | 3880 | MP | HZSPK | Předkomplexní vyzkoušení - v rozsahu dle dokumentu "technické podmínky dodávek staveb pro E.ON ČR, s.r.o." | kpl | 1 | 1 |  |  |  | 21 | 0 | 0
|  | <null> |  |  | Výkaz výměr: | "Automatika čerpání, úprava vody"
|  | <null> |  |  |  | 1 " kpl |  |  | 1
<null>
<null>
Stavba/3/SO71/8_00 |  | 4 |  | Oddíl |  | 8_00: Trubní vedení |  |  |  |  | 0 |  |  | 0 | 0
| {24274C6C-0DD3-4992-B563-7CAEAF48FAB4} | <item> | 3881 | MP | 871161141R01 | Montáž potrubí z PE100 otevřený výkop D 32 x 3,0 mm | m | 43 | 43 |  |  |  | 21 | 0 | 0
|  | <null> |  |  | Výkaz výměr: | 28" vodovod |  |  | 28
|  | <null> |  |  |  | 15 "provizorní připojení |  |  | 15
|  | <null> |  |  |  | Součet |  |  | 43
<null>
| {17004402-0E1E-4A6D-A317-A47F8EF62817} | <item> | 3882 | MP | 460661114R01 | Lože z písku š do 65 cm | m | 22 | 22 |  |  |  | 21 | 0 | 0
| {08728B55-691D-439A-92A7-113F54B1152F} | <item> | 3883 | SP | 877161212 | Montáž tvarovek na vodovodním plastovém potrubí z polyetylenu PE 100 svařovaných na tupo SDR 11/PN16 kolen 90° d 32 | kus | 2 | 2 |  |  |  | 21 | 0 | 0 |  | CS ÚRS 2023 01
| {CD08B1C2-B711-4368-93C1-4E38504867F7} | <item> | 3884 | MP | PPC1 | Demontáž provizorního odběru | kpl | 1 | 1 |  |  |  | 21 | 0 | 0
<null>
Stavba/3/SO71/9.1 HZS. |  | 4 |  | Oddíl |  | 9.1 HZS.: Hodinové zúctovací sazby |  |  |  |  | 0 |  |  | 0 | 0
| {18DAB7DF-0D6D-4C9C-A7D9-389DF668A4E1} | <item> | 3885 | MP | HZS-02 | Geodetické práce po provedení stavby | hod | 4 | 4 |  |  |  | 21 | 0 | 0
| {5D9BC936-BE07-46DA-A57D-B93EBB62F460} | <item> | 3886 | MP | VN-01 | Dozor dle NV 194/2022 §7, (odpovídá zrušenému §8 50/1978) | hod | 60 | 60 |  |  |  | 21 | 0 | 0
|  | <null> |  |  | Výkaz výměr: | 60 " hod výkopové práce |  |  | 60
<null>
<null>
Stavba/3/SO71/9.2 OST. |  | 4 |  | Oddíl |  | 9.2 OST.: Ostatní |  |  |  |  | 0 |  |  | 0 | 0
| {C6D2449A-D8B4-437E-9109-BC20A8783F15} | <item> | 3887 | MP | PPC3.1 | Ekologická likvidace demontovaného materiálu viz. Technické specifikace tab.1 a 6 | kpl | 1 | 1 |  |  |  | 21 | 0 | 0
<null>
Stavba/3/SO82 |  | 3 |  | Objekt |  | SO82: Studna |  |  |  |  | 0 |  |  | 0 | 0
Stavba/3/SO82/1 |  | 4 |  | Oddíl |  | 1: Zemní práce |  |  |  |  | 0 |  |  | 0 | 0
| {9DBEFF51-29E9-4679-8A60-84C6AC113BA0} | <item> | 3888 | SP | 121103111 | Skrývka zemin schopných zúrodnění v rovině a ve sklonu do 1:5 | m3 | 1.2 | 1.2 |  |  |  | 21 | 0 | 0 |  | CS ÚRS 2023 01
|  | <null> |  |  | Výkaz výměr: | 2*2*0,3 |  |  | 1.2
<null>
| {13F5AEF4-7E3C-458E-83BA-6B3CC822BE00} | <item> | 3889 | SP | 131213701 | Hloubení nezapažených jam ručně s urovnáním dna do předepsaného profilu a spádu v hornině třídy těžitelnosti I skupiny 3 soudržných | m3 | 3.136 | 3.136 |  |  |  | 21 | 0 | 0 |  | CS ÚRS 2023 01
|  | <null> |  |  | Výkaz výměr: | 1,6*1,4*1,4 |  |  | 3.136
<null>
| {849A8920-CDFE-47EE-8324-DB4C1358ACE4} | <item> | 3890 | SP | 162351104 | Vodorovné přemístění výkopku nebo sypaniny po suchu na obvyklém dopravním prostředku, bez naložení výkopku, avšak se složením bez rozhrnutí z horniny třídy těžitelnosti I skupiny 1 až 3 na vzdálenost přes 500 do 1 000 m | m3 | 4.4 | 4.4 |  |  |  | 21 | 0 | 0 |  | CS ÚRS 2023 01
|  | <null> |  |  | Výkaz výměr: | 1,2+3,2 |  |  | 4.4
<null>
| {490642DE-82FF-4B78-AE95-BF7259DCD743} | <item> | 3891 | SP | 162751119 | Vodorovné přemístění výkopku nebo sypaniny po suchu na obvyklém dopravním prostředku, bez naložení výkopku, avšak se složením bez rozhrnutí z horniny třídy těžitelnosti I skupiny 1 až 3 na vzdálenost Příplatek k ceně za každých dalších i započatých 1 000 m | m3 | 44 | 44 |  |  |  | 21 | 0 | 0 |  | CS ÚRS 2023 01
|  | <null> |  |  | Výkaz výměr: | 4,4*10 |  |  | 44
<null>
| {4EC2AA1B-CB85-43BA-8AE0-712D37D31236} | <item> | 3892 | SP | 167111101 | Nakládání, skládání a překládání neulehlého výkopku nebo sypaniny ručně nakládání, z hornin třídy těžitelnosti I, skupiny 1 až 3 | m3 | 4.4 | 4.4 |  |  |  | 21 | 0 | 0 |  | CS ÚRS 2023 01
| {008AB0F3-15A3-4299-8C9C-CA2B445F9BC0} | <item> | 3893 | SP | 171201221 | Poplatek za uložení stavebního odpadu na skládce (skládkovné) zeminy a kamení zatříděného do Katalogu odpadů pod kódem 17 05 04 | t | 4.4 | 4.4 |  |  |  | 21 | 0 | 0 |  | CS ÚRS 2023 01
<null>
Stavba/3/SO82/D1. |  | 4 |  | Oddíl |  | D1.: Ochranná montážní šachtice |  |  |  |  | 0 |  |  | 0 | 0
| {2CC96B34-B4B8-4403-96F0-C916CCD97436} | <item> | 3894 | H | 59224073.R01 | betonové skruže TBS-Q.1 80/50/9 | kus | 3 | 3 |  |  |  | 21 | 0 | 0
| {D0BF0949-75FB-4C34-A45B-07580D881EB7} | <item> | 3895 | H | 59225712.R01 | dvoudílný betonový poklop | kus | 1 | 1 |  |  |  | 21 | 0 | 0
| {48F8D7FB-AB35-4E97-BD79-C031D9252562} | <item> | 3896 | MP | Pol1 | beton. základ, betonový límec š=0,5m, C20/25, 2xKARI | m3 | 0.35 | 0.35 |  |  |  | 21 | 0 | 0
| {51DB8B56-A223-4E3B-9967-C9328574A3B7} | <item> | 3897 | MP | Pol2 | jílové těsnění pod a kolem skruží - jíl mletý, dusaný | m3 | 1.1 | 1.1 |  |  |  | 21 | 0 | 0
| {242DBB6C-E967-46F0-8037-D2284FDDCB0A} | <item> | 3898 | MP | Pol3 | osazení šachtice, zakrácení zárubnice vrtu, prostupy | kpl | 1 | 1 |  |  |  | 21 | 0 | 0
| {02EAC893-7DB3-493B-921B-EA0488407902} | <item> | 3899 | MP | Pol4 | přesun hmot - šachtice | kpl | 1 | 1 |  |  |  | 21 | 0 | 0
<null>
Stavba/4 |  | 2 |  | Skupina objektů |  | 4: Ostatní náklady |  |  |  |  | 0 |  |  | 0 | 0
Stavba/4/VON |  | 3 |  | Objekt |  | VON: Vedlejší a ostatní náklady |  |  |  |  | 0 |  |  | 0 | 0
Stavba/4/VON/V03 |  | 4 |  | Oddíl |  | V03: Zarízení stavenište |  |  |  |  | 0 |  |  | 0 | 0
| {94974108-99A1-41B4-8D16-EDF038C4880E} | <item> | 3900 | ON | 030001000 | Zařízení staveniště | komplet | 1 | 1 |  |  |  | 21 | 0 | 0 |  | CS ÚRS 2023 01
<null>
Stavba/4/VON/V04 |  | 4 |  | Oddíl |  | V04: Inženýrská cinnost |  |  |  |  | 0 |  |  | 0 | 0
| {DAB515DC-311F-445D-977A-21F9E19E5A1B} | <item> | 3901 | ON | 045002000 | Kompletační a koordinační činnost | komplet | 1 | 1 |  |  |  | 21 | 0 | 0 |  | CS ÚRS 2023 01
<null>
Stavba/4/VON/V07 |  | 4 |  | Oddíl |  | V07: Provozní vlivy |  |  |  |  | 0 |  |  | 0 | 0
| {F346873C-223A-4430-9072-0B9DE84B3BAD} | <item> | 3903 | ON | 070001000 | Provozní vlivy | komplet | 1 | 1 |  |  |  | 21 | 0 | 0 |  | CS ÚRS 2023 01
<null>
<null>
[9 empty] | Celková cena nabídky: |  | 0 | Kč

## Figury
Figura | Výraz | Hodnota | Popis