## Souhrn nákladů stavby
|  | Název stavby: | VN Netolice: Rek.1-TR PRA–odb. Nebahovy + optika_version 5 |  | Číslo stavby: | 001040015546
|  | Název verze: | Schválený rozpočet |  | Verze CÚ: | 2023/02a
| Poř. | Kód | Popis | MJ | Výměra | Jedn. Cena | Cena
1 |  |  | 1: Ostatní náklady zhotovitele stavby - Soutěžené výkony |  |  |  | 660561
2 |  |  | CZD00001: Projekt.dokumentace a ost.nák |  |  |  | 660561
| 627 | 1102007 | Doprava materiálu na stavbu z CS 41-80 km CAPEX | KS | 1 | 5060 | 5060
| 623 | 1102000 | Geodetické práce zhotovitele stavby | JV | 124600 | 1 | 124600
| 620 | 1101594 | Výchozí revize zařízení VN/NN | JV | 14433 | 1 | 14433
| 626 | 1102004 | Kolaudace stavby realizovaná zhotovitelem stavby | KS | 1 | 7600 | 7600
| 624 | 1102001 | Doprava materiálu výnosového | JV | 8800 | 1 | 8800
| 625 | 1102010 | Dokumentace pro TE | JV | 57236 | 1 | 57236
| 621 | 1101638 | Ekologická likvidace odpadů, vč. dopravy | JV | 423932 | 1 | 423932
| 622 | 1101999 | Inženýring zhotovitele stavby CAPEX - Met.rozp. EMP2022+ | JV | 18900 | 1 | 18900
1 |  |  | 2: Provozní soubory |  |  |  | 750233.7985
2 |  |  | CZD00039_00025: R22kV-technol.-rozv.VNGA2K1TS |  |  |  | 99700.616
| 1 | 9223 | GZS (PS) | % | 17 | 37.908 | 644.4355
| 3 | PZS | Příspěvek za sklad | % | 3.5 | 22.0182 | 77.0637
| 4 | PPV-CZD00039 | PPV pro MT CZD00039 - Rozvodna 22kV - technologie | % | 12 | 33.8464 | 406.1568
| 9 | DG472 | Kompaktní rozvaděč VN Zapojení KKT | ks | 1 | 88831 | 88831
| 13 | 4343 | Pojistkové patrony VN podle IEC 6A,vč.montáže 3ks | sada | 1 | 1470.42 | 1470.42
| 401 | ZS14 | Autojeřáb do nosnosti 8 t | sh | 2 | 750 | 1500
| 402 | ZS42 | Auto nákladní do nosnosti 3,5 t | km | 100 | 22 | 2200
| 11 | XM51 | Dielektrický koberec,šířka 1,3m | m2 | 2.6 | 341.4 | 887.64
| 400 | HJ21 | Montáž kompakt.rozvaděčů VN do 400kg | ks | 1 | 3683.9 | 3683.9
2 |  |  | CZD00040_00026: TS 22/0,4kV-technologie TSCNG |  |  |  | 330262.3825
| 22 | XM42 | Tabulka NB.3.19.31 Pozor na zařízení se pracuje | ks | 3 | 14.64 | 43.92
| 1 | 9223 | GZS (PS) | % | 17 | 70.2156 | 1193.6652
| 9 | DG472 | Kompaktní rozvaděč VN Zapojení KKT | ks | 1 | 88831 | 88831
| 10 | XM501 | Rámeček se sklem 25x35cm | ks | 1 | 119.59 | 119.59
| 19 | XM38 | Plakát Pokyny pro první pomoc při úrazu el........... | ks | 1 | 30.92 | 30.92
| 11 | XZ07 | Vložka cylindrická pro TS bloková - jižní Čechy | ks | 2 | 525.86 | 1051.72
| 8 | XM46 | Tabulka smaltov.NB.3.01.13+NB.1.43.01+NB.1.53.01-Vysoké napětí-životu nebez. ... | ks | 1 | 140.62 | 140.62
| 9 | XM50 | Rámeček se sklem 35x46cm | ks | 1 | 178.05 | 178.05
| 11 | DX09 | NEPOUŽÍVAT Transformátor 22/0,4kV s Cu vinutím 160kVA | ks | 1 | 85500 | 85500
| 13 | 4343 | Pojistkové patrony VN podle IEC 6A,vč.montáže 3ks | sada | 1 | 1470.42 | 1470.42
| 20 | XM40 | Tabulka NB.3.01.21 Pozor pod napětím | ks | 2 | 15.28 | 30.56
| 11 | EK561 | Tlaková ucpávka VN pro neobsazený kabel vstup (TS kioskové) | ks | 1 | 502.896 | 502.896
| 21 | XM41 | Tabulka NB.3.01.37 Pozor! uzemněno | ks | 3 | 15.64 | 46.92
| 24 | XM44 | Tabulka NB.3.01.03 Vysoké napětí-životu nebezpečno | ks | 1 | 15.57 | 15.57
| 10 | DE20 | Montáž olejového transformátoru VN/0,4kV,160kVA | ks | 1 | 3709.66 | 3709.66
| 18 | XM37 | Tabulka NB.1.41.03 Nezapínej - na zařízení se pracuje | ks | 2 | 17.63 | 35.26
| 9 | DX96 | Zkratování pro vnitřní TS, trafo do 25-160 kVA,svorník M12 | sada | 1 | 449.07 | 449.07
| 8 | DX01 | Doprava do 2 ks transformátoru, manipulace a přeprava transfor. po staveništi | km | 90 | 63.56 | 5720.4
| 13 | HG01 | Montáž tabulky smaltované i provozní tab. na DTS A3-A4, bez tabulky | ks | 1 | 274.66 | 274.66
| 9 | DX62 | Rozvaděč RST 0663/4525 + Stojan ST-MN5-D - Dodávka pro TS Kiosek | sada | 1 | 130868.65 | 130868.65
| 2 | PPV-CZD00040 | PPV pro MT CZD00040 - Trafostanice 22/0,4kV - technologie | % | 12 | 61.18 | 734.16
| 3 | PZS | Příspěvek za sklad | % | 3.5 | 267.0501 | 934.6753
| 12 | EK571 | Tlaková ucpávka NN pro neobsazený kabel vstup (TS kioskové) | ks | 6 | 464.816 | 2788.896
| 8 | CK79 | Stíněný úhlový konektor pro kab.70mm2 -sada | sada | 1 | 5562.2 | 5562.2
| 23 | XM43 | Tabulka NB3.01.31+NB.2.21.06 Pozor zpětný proud-vypni obě strany | ks | 2 | 14.45 | 28.9
2 |  |  | CZD00044_00027: Skříň a optický rozv. 48 vl. |  |  |  | 320270.8
| 8 | XC99 | Materiál Vlastní mimo číselník EG.D dle soupisu pro montáže-ZAPOČTENO DO VÝKONU | Kč | 286528 | 1 | 286528
| 11 | ZN99 | Hodinová zúčtovací sazba - montážní práce | hod | 42 | 560 | 23520
| 3 | PZS | Příspěvek za sklad | % | 3.5 | 0 | 0
| 640 | BA05-P1 | Trubka ohebná PVC 48mm pod omítku opětná práce (montáž) | m | 100 | 53.2 | 5320
| 1 | 9223 | GZS (PS) | % | 17 | 288.4 | 4902.8
1 |  |  | 3: Stavební objekty |  |  |  | 12483555.0293
2 |  |  | CZD00004_00002: VeVN Smědeč - 1000046497 - rek.DPS3+2xÚO |  |  |  | 611919.1404
| 4 | 9343 | GZS (SO) | % | 7 | 947.3448 | 6631.4135
| 3 | PZS | Příspěvek za sklad | % | 3.5 | 434.6784 | 1521.3744
| 12 | 1375 | Kotevní řetězce Jk 3x42/7-120mm2,izolátor plastový bez kotev.praporců | sada | 3 | 1749.0486 | 5247.1458
| 645 | BU02 | Tabulka Výstražná + Zákazová smalt.na PS, PS-TS VN | ks | 1 | 155.17 | 155.17
| 31 | EQ05 | Provizorní úprava terénu zeminou tř.3 | m2 | 56 | 49.28 | 2759.68
| 496 | BU125 | Konzola - příhradový stožár 22kV - A4T-U10-R | ks | 1 | 6771.68 | 6771.68
| 19 | EB17 | Odkop zeminy ručně zem.tř.3-4 | m3 | 2.3 | 915.2 | 2104.96
| 17 | EB09 | Hloubení jámy pro sloup,kotvu strojně zem.tř.3-4 | m3 | 33.7 | 209.4 | 7056.78
| 497 | BU124 | Konzola - příhradový stožár 22kV - A3-U10-R | ks | 1 | 4993.03 | 4993.03
| 11 | BT14 | Křížový vaz VPA pro šablony | ks | 40 | 91.625 | 3665.0008
| 10 | EP26 | Hloubení rýhy 35x80cm strojně pro zemnící pásek zem.tř.3 | m | 20 | 59.08 | 1181.6
| 383 | DQ18 | Uzemňovací příložka přímá typ ES900-29 pro VN nebo NN | ks | 1 | 96.22 | 96.22
| 22 | 1551 | Uzemnění zem.páskou 20m v zemi,vč.upevnění na bet.sloup a označení | sada | 1 | 1692.0391 | 1692.0391
| 9 | 1461 | Proudový spoj AlFe 35-120/Al 35-120 šroub.svorkou -3x | sada | 3 | 2472.99 | 7418.97
| 371 | BS57 | Kloub závěsný pro plastový izolátor (235191.2) v=10 | ks | 9 | 369.82 | 3328.38
| 495 | BU123 | Konzola - příhradový stožár 22kV - A3-U10 | ks | 1 | 4108.67 | 4108.67
| 8 | EP08 | Výkop rýhy 35x80cm ručně pro zemnící pásek zem.tř.3 | m | 20 | 260.48 | 5209.6
| 382 | XA95 | Konzola podpěrných izolátorů pro příhradový stožár-stáv.stož. | ks | 10 | 1315.53 | 13155.3
| 9 | BS05 | Izolátor VPA 135/8a,vč.šroubu M20x40-AlFe (Pařát IV, boční nosník, praporec BZ) | ks | 40 | 489.92 | 19596.8
| 9 | EB14 | Záhrn jámy pro sloup,kotvu strojně ve městě | m3 | 4.86 | 54.12 | 263.0232
| 493 | EC96 | Beton.základ C12/15 (B15) do bed. horní blok PS -mix nakup.sm. | m3 | 9.9 | 5105.1884 | 50541.3656
| 490 | XC992 | Materiál mimo číselník-objednávka nestandardního materiálu na CS EG.D | Kč | 329730 | 1 | 329730
| 492 | EC95 | Beton.základ C12/15 (B15) nad 5m3 do bedněn. dolní blok PS -mix nakup.směs | m3 | 20.08 | 3712.5917 | 74548.8413
| 491 | BU082-P1 | Stožár příhradový 22kV - 21/80 - Zesílený opětná práce (montáž) | ks | 1 | 22201.215 | 22201.215
| 380 | 1404-P1 | Lano AlFe 3x110/22,vč.spojek opětná práce (montáž) | km | 0.22 | 47967.165 | 10552.7763
| 379 | 1404-D2 | Lano AlFe 3x110/22,vč.spojek demontáž materiálu k opětnému | km | 0.22 | 33577.0155 | 7386.9434
| 646 | BU120 | Konzola příhradový stožár 22kV B-U10-R | ks | 1 | 1336.14 | 1336.14
| 14 | 5632 | Spojení zemnícího pásku svorkou SR02,vč.zalití | ks | 10 | 32.42 | 324.2
| 11 | EP28 | Záhrn rýhy strojně pro zemnící pásek ve městě | m3 | 11.2 | 70.13 | 785.456
| 9 | EP17 | Zához rýhy 35x80cm ručně pro zemnící pásek zem.tř.3 | m | 20 | 73.92 | 1478.4
| 21 | EN03 | Hutnění zeminy strojně,vrstva 20cm | m3 | 18.36 | 108.16 | 1985.8176
| 10 | BL35 | Kab.oko 150mm2 M12 pro AlFe100/25, 110/22 | ks | 6 | 255.58 | 1533.48
| 381 | XA91 | Boční nosník pro příhradový stožár pro pod.izol.-stáv.stož. | ks | 10 | 567.72 | 5677.2
| 378 | 1404 | Lano AlFe 3x110/22,vč.spojek | km | 0.02 | 133986.0581 | 2679.7212
| 18 | EB25 | Odvoz zeminy vč.naložení,rozvozu,úpravy povrchu | m3 | 28.84 | 85.37 | 2462.0708
| 20 | EB23 | Násyp zeminy vč.složení a rozprostření zem.tř.3-4 | m3 | 2.3 | 268.4 | 617.32
| 11 | 1555 | Rozšíření uzemnění 20m pásky a 4šrouby | sada | 1 | 1121.3564 | 1121.3564
2 |  |  | CZD00004_00003: VeVN Nebahovy - 1000044517 - JB+ÚO + vodiče |  |  |  | 80866.0292
| 32 | EQ02 | Osetí povrchu travou, vč. zalití vodou | m2 | 34 | 17.5435 | 596.479
| 10 | BS06 | Izolátor VPA 135/8a,vč.šroubu M20x120-AlFe (Pařát I až III pro BO OPEX) | ks | 1 | 505.69 | 505.69
| 9 | BS05 | Izolátor VPA 135/8a,vč.šroubu M20x40-AlFe (Pařát IV, boční nosník, praporec BZ) | ks | 3 | 489.92 | 1469.76
| 18 | EB25 | Odvoz zeminy vč.naložení,rozvozu,úpravy povrchu | m3 | 2.4 | 85.37 | 204.888
| 31 | EQ05 | Provizorní úprava terénu zeminou tř.3 | m2 | 56 | 49.28 | 2759.68
| 10 | BL35 | Kab.oko 150mm2 M12 pro AlFe100/25, 110/22 | ks | 3 | 255.58 | 766.74
| 8 | BL52 | Sloup betonový J 10,5/15 pro VN bez výstroje | ks | 1 | 19386.4646 | 19386.4646
| 20 | EB23 | Násyp zeminy vč.složení a rozprostření zem.tř.3-4 | m3 | 0.4 | 268.4 | 107.36
| 31 | EQ05 | Provizorní úprava terénu zeminou tř.3 | m2 | 102 | 49.28 | 5026.56
| 21 | EN03 | Hutnění zeminy strojně,vrstva 20cm | m3 | 11.6 | 108.16 | 1254.656
| 9 | 1461 | Proudový spoj AlFe 35-120/Al 35-120 šroub.svorkou -3x | sada | 2 | 2472.99 | 4945.98
| 8 | BP84 | Kryt VPA proti ptactvu na šablonu | ks | 1 | 465.2 | 465.2
| 10 | EP26 | Hloubení rýhy 35x80cm strojně pro zemnící pásek zem.tř.3 | m | 40 | 59.08 | 2363.2
| 501 | BP20 | Nosník boční šikmý Pařát III pro VPA-na zemi | ks | 2 | 430.36 | 860.72
| 12 | 1375 | Kotevní řetězce Jk 3x42/7-120mm2,izolátor plastový bez kotev.praporců | sada | 2 | 1749.0486 | 3498.0972
| 8 | BP07 | Konzola Pařát rohová 28kN, JB225-na zemi | ks | 1 | 7581.02 | 7581.02
| 22 | 1551 | Uzemnění zem.páskou 20m v zemi,vč.upevnění na bet.sloup a označení | sada | 1 | 1692.0391 | 1692.0391
| 11 | 1555 | Rozšíření uzemnění 20m pásky a 4šrouby | sada | 1 | 1121.3564 | 1121.3564
| 504 | 1522 | Jiskřiště pro izolátor VPA, hrot ES,vč.univ.svorek do 110/22 AlFe -3x | sada | 1 | 2859.4346 | 2859.4346
| 19 | EB17 | Odkop zeminy ručně zem.tř.3-4 | m3 | 0.4 | 915.2 | 366.08
| 15 | 1532 | Zemnící svod na sloup 10,5m-zem.páska,svorky SR02 a SR03 vč.mont.a upev.Bandimex | sada | 1 | 1450.2377 | 1450.2377
| 17 | EB09 | Hloubení jámy pro sloup,kotvu strojně zem.tř.3-4 | m3 | 2.4 | 209.4 | 502.56
| 9 | BP85 | Kryt AlFe proti ptactvu na šablonu | ks | 1 | 510.93 | 510.93
| 4 | 9343 | GZS (SO) | % | 7 | 246.1144 | 1722.8008
| 16 | EC76 | Beton.základ C12/15 (B15) do 5m3 bez bedněn.-nakup.směs | m3 | 2.2 | 3621.3467 | 7966.9627
| 3 | PZS | Příspěvek za sklad | % | 3.5 | 394.8075 | 1381.8261
| 11 | BP19 | Nosník boční Pařát II-III pro VPA-na zemi | ks | 1 | 555.06 | 555.06
| 20 | BS56 | Kloub závěsný pro plastový izolátor (235191.1) v=8 | ks | 6 | 344 | 2064
| 11 | BT14 | Křížový vaz VPA pro šablony | ks | 4 | 91.625 | 366.5001
| 363 | 1404 | Lano AlFe 3x110/22,vč.spojek | km | 0.039 | 133986.0581 | 5225.4563
| 12 | EP29 | Záhrn rýhy strojně pro zemnící pásek ve volném terénu | m3 | 11.2 | 70.13 | 785.456
| 15 | BU12 | Tabulka výstr.smalt.na bet.sloup VN,vč.upevnění | ks | 1 | 178.6346 | 178.6346
| 14 | 5632 | Spojení zemnícího pásku svorkou SR02,vč.zalití | ks | 10 | 32.42 | 324.2
2 |  |  | CZD00004_00004: VeVN Netolice - 1000045926 - 2x ÚO na PS08 |  |  |  | 121922.4231
| 11 | BT14 | Křížový vaz VPA pro šablony | ks | 33 | 91.625 | 3023.6257
| 509 | BT14-D1 | Křížový vaz VPA pro šablony demontáž materiálu do šrotu | ks | 6 | 44.245 | 265.47
| 508 | BS05-D1 | Izolátor VPA 135/8a,vč.šroubu M20x40-AlFe (Pařát IV, boční nosník, praporec BZ) demontáž materiálu do šrotu | ks | 6 | 28.025 | 168.15
| 31 | EQ05 | Provizorní úprava terénu zeminou tř.3 | m2 | 40 | 49.28 | 1971.2
| 381 | XA91 | Boční nosník pro příhradový stožár pro pod.izol.-stáv.stož. | ks | 3 | 567.72 | 1703.16
| 505 | XA97-D2 | Zábrana ptactvu PS hlavy dříku demontáž materiálu k opětnému | ks | 1 | 62.0235 | 62.0235
| 510 | BU124-D1 | Konzola - příhradový stožár 22kV - A3-U10-R demontáž materiálu do šrotu | ks | 1 | 443.025 | 443.025
| 513 | 1375-D1 | Kotevní řetězce Jk 3x42/7-120mm2,izolátor plastový bez kotev.praporců demontáž materiálu do šrotu | sada | 1 | 286.6275 | 286.6275
| 515 | 1461-D1 | Proudový spoj AlFe 35-120/Al 35-120 šroub.svorkou -3x demontáž materiálu do šrotu | sada | 2 | 1029.075 | 2058.15
| 383 | DQ18 | Uzemňovací příložka přímá typ ES900-29 pro VN nebo NN | ks | 1 | 96.22 | 96.22
| 8 | EP08 | Výkop rýhy 35x80cm ručně pro zemnící pásek zem.tř.3 | m | 20 | 260.48 | 5209.6
| 9 | 1461 | Proudový spoj AlFe 35-120/Al 35-120 šroub.svorkou -3x | sada | 3 | 2472.99 | 7418.97
| 378 | 1404 | Lano AlFe 3x110/22,vč.spojek | km | 0.02 | 133986.0581 | 2679.7212
| 511 | BU119-D1 | Konzola příhradový stožár 22kV B-U10 demontáž materiálu do šrotu | ks | 1 | 102.77 | 102.77
| 21 | EN03 | Hutnění zeminy strojně,vrstva 20cm | m3 | 11.2 | 108.16 | 1211.392
| 14 | 5632 | Spojení zemnícího pásku svorkou SR02,vč.zalití | ks | 10 | 32.42 | 324.2
| 3 | PZS | Příspěvek za sklad | % | 3.5 | 765.5187 | 2679.3156
| 4 | 9343 | GZS (SO) | % | 7 | 321.4316 | 2250.0212
| 507 | XA91-D1 | Boční nosník pro příhradový stožár pro pod.izol.-stáv.stož. demontáž materiálu do šrotu | ks | 5 | 95.735 | 478.675
| 10 | BL35 | Kab.oko 150mm2 M12 pro AlFe100/25, 110/22 | ks | 9 | 255.58 | 2300.22
| 384 | BL248 | Svislý odpínač se zhášecími komorami pro odbočení na PS | sada | 1 | 52484.43 | 52484.43
| 11 | 1555 | Rozšíření uzemnění 20m pásky a 4šrouby | sada | 1 | 1121.3564 | 1121.3564
| 11 | EP28 | Záhrn rýhy strojně pro zemnící pásek ve městě | m3 | 11.2 | 70.13 | 785.456
| 9 | EP17 | Zához rýhy 35x80cm ručně pro zemnící pásek zem.tř.3 | m | 20 | 73.92 | 1478.4
| 32 | EQ02 | Osetí povrchu travou, vč. zalití vodou | m2 | 20 | 17.5435 | 350.87
| 22 | 1551 | Uzemnění zem.páskou 20m v zemi,vč.upevnění na bet.sloup a označení | sada | 1 | 1692.0391 | 1692.0391
| 9 | BS05 | Izolátor VPA 135/8a,vč.šroubu M20x40-AlFe (Pařát IV, boční nosník, praporec BZ) | ks | 33 | 489.92 | 16167.36
| 506 | XA97-P1 | Zábrana ptactvu PS hlavy dříku opětná práce (montáž) | ks | 1 | 88.605 | 88.605
| 10 | EP26 | Hloubení rýhy 35x80cm strojně pro zemnící pásek zem.tř.3 | m | 20 | 59.08 | 1181.6
| 382 | XA95 | Konzola podpěrných izolátorů pro příhradový stožár-stáv.stož. | ks | 9 | 1315.53 | 11839.77
2 |  |  | CZD00004_00005: VeVN Bavorov - 1000047153 - 1x DB+ÚO |  |  |  | 269073.4144
| 393 | BU124 | Konzola - příhradový stožár 22kV - A3-U10-R | ks | 1 | 4993.03 | 4993.03
| 379 | 1404-D2 | Lano AlFe 3x110/22,vč.spojek demontáž materiálu k opětnému | km | 0.068 | 33577.0155 | 2283.2371
| 518 | BU052 | Stožár příhradový 22kV - 16,5/60 - Zesílený | ks | 1 | 80639.8824 | 80639.8824
| 10 | EB15 | Záhrn jámy pro sloup,kotvu strojně ve volném terénu | m3 | 13.62 | 54.12 | 737.1144
| 394 | BU119 | Konzola příhradový stožár 22kV B-U10 | ks | 1 | 968.79 | 968.79
| 641 | BU02 | Tabulka Výstražná + Zákazová smalt.na PS, PS-TS VN | ks | 1 | 155.17 | 155.17
| 32 | EQ02 | Osetí povrchu travou, vč. zalití vodou | m2 | 20 | 17.5435 | 350.87
| 20 | EB23 | Násyp zeminy vč.složení a rozprostření zem.tř.3-4 | m3 | 2.3 | 268.4 | 617.32
| 21 | EN03 | Hutnění zeminy strojně,vrstva 20cm | m3 | 26.9 | 108.16 | 2909.504
| 398 | EC95 | Beton.základ C12/15 (B15) nad 5m3 do bedněn. dolní blok PS -mix nakup.směs | m3 | 13.41 | 3712.5917 | 49785.8547
| 31 | EQ05 | Provizorní úprava terénu zeminou tř.3 | m2 | 40 | 49.28 | 1971.2
| 19 | EB17 | Odkop zeminy ručně zem.tř.3-4 | m3 | 2.3 | 915.2 | 2104.96
| 8 | BL31 | Kab.oko 50mm2 M12 pro AlFe35/6, 42/7, JIV50, resp.ukon.na pojist.VN stož.TS | ks | 6 | 159.92 | 959.52
| 11 | 1555 | Rozšíření uzemnění 20m pásky a 4šrouby | sada | 1 | 1121.3564 | 1121.3564
| 378 | 1404 | Lano AlFe 3x110/22,vč.spojek | km | 0.01 | 133986.0581 | 1339.8606
| 11 | EP28 | Záhrn rýhy strojně pro zemnící pásek ve městě | m3 | 11.2 | 70.13 | 785.456
| 22 | 1551 | Uzemnění zem.páskou 20m v zemi,vč.upevnění na bet.sloup a označení | sada | 1 | 1692.0391 | 1692.0391
| 14 | 5632 | Spojení zemnícího pásku svorkou SR02,vč.zalití | ks | 10 | 32.42 | 324.2
| 381 | XA91 | Boční nosník pro příhradový stožár pro pod.izol.-stáv.stož. | ks | 3 | 567.72 | 1703.16
| 399 | EC96 | Beton.základ C12/15 (B15) do bed. horní blok PS -mix nakup.sm. | m3 | 3.94 | 5105.1884 | 20114.4425
| 385 | BL249 | Svislý odpínač s růžky pro odbočení na PS | sada | 1 | 36878.92 | 36878.92
| 382 | XA95 | Konzola podpěrných izolátorů pro příhradový stožár-stáv.stož. | ks | 5 | 1315.53 | 6577.65
| 9 | BS05 | Izolátor VPA 135/8a,vč.šroubu M20x40-AlFe (Pařát IV, boční nosník, praporec BZ) | ks | 19 | 489.92 | 9308.48
| 380 | 1404-P1 | Lano AlFe 3x110/22,vč.spojek opětná práce (montáž) | km | 0.068 | 47967.165 | 3261.7672
| 371 | BS57 | Kloub závěsný pro plastový izolátor (235191.2) v=10 | ks | 3 | 369.82 | 1109.46
| 8 | EP08 | Výkop rýhy 35x80cm ručně pro zemnící pásek zem.tř.3 | m | 20 | 260.48 | 5209.6
| 17 | EB09 | Hloubení jámy pro sloup,kotvu strojně zem.tř.3-4 | m3 | 30.06 | 209.4 | 6294.564
| 9 | 1461 | Proudový spoj AlFe 35-120/Al 35-120 šroub.svorkou -3x | sada | 2 | 2472.99 | 4945.98
| 11 | BT14 | Křížový vaz VPA pro šablony | ks | 21 | 91.625 | 1924.1254
| 391 | 1401-P1 | Lano AlFe 3x42/7,vč.spojek opětná práce (montáž) | km | 0.011 | 31576.77 | 347.3445
| 12 | 1375 | Kotevní řetězce Jk 3x42/7-120mm2,izolátor plastový bez kotev.praporců | sada | 2 | 1749.0486 | 3498.0972
| 18 | EB25 | Odvoz zeminy vč.naložení,rozvozu,úpravy povrchu | m3 | 14.92 | 85.37 | 1273.7204
| 20 | BS56 | Kloub závěsný pro plastový izolátor (235191.1) v=8 | ks | 3 | 344 | 1032
| 644 | 1302 | Podpěrný izolátor VPA 135/8a,vč.šroubu M20x130 | ks | 2 | 507.3 | 1014.6
| 10 | BL35 | Kab.oko 150mm2 M12 pro AlFe100/25, 110/22 | ks | 3 | 255.58 | 766.74
| 383 | DQ18 | Uzemňovací příložka přímá typ ES900-29 pro VN nebo NN | ks | 1 | 96.22 | 96.22
| 10 | EP26 | Hloubení rýhy 35x80cm strojně pro zemnící pásek zem.tř.3 | m | 20 | 59.08 | 1181.6
| 397 | 1401 | Lano AlFe 3x42/7,vč.spojek | km | 0.01 | 62889.0953 | 628.891
| 390 | 1401-D2 | Lano AlFe 3x42/7,vč.spojek demontáž materiálu k opětnému | km | 0.011 | 22103.739 | 243.1411
| 4 | 9343 | GZS (SO) | % | 7 | 645.6761 | 4519.7327
| 3 | PZS | Příspěvek za sklad | % | 3.5 | 550.1183 | 1925.4139
| 9 | EP17 | Zához rýhy 35x80cm ručně pro zemnící pásek zem.tř.3 | m | 20 | 73.92 | 1478.4
2 |  |  | CZD00004_00006: VeVN prop.16m KLSměd-Zóna - 1000068982 +1ÚO |  |  |  | 131676.4456
| 9 | BP09 | Konzola Pařát rohová 28kN, DBW225-na zemi | ks | 1 | 7897.36 | 7897.36
| 32 | EQ02 | Osetí povrchu travou, vč. zalití vodou | m2 | 24 | 17.5435 | 421.044
| 8 | EB04 | Výkop jámy pro sloup,kotvu ručně zem.tř.3-4 | m3 | 0.4 | 938.08 | 375.232
| 15 | BU12 | Tabulka výstr.smalt.na bet.sloup VN,vč.upevnění | ks | 1 | 178.6346 | 178.6346
| 17 | EB09 | Hloubení jámy pro sloup,kotvu strojně zem.tř.3-4 | m3 | 1.2 | 209.4 | 251.28
| 20 | EB23 | Násyp zeminy vč.složení a rozprostření zem.tř.3-4 | m3 | 0.4 | 268.4 | 107.36
| 11 | EP28 | Záhrn rýhy strojně pro zemnící pásek ve městě | m3 | 5.6 | 70.13 | 392.728
| 9 | BL33 | Kab.oko 95mm2 M12 pro AlFe70/6, 70/11-1, resp.ukon.na pojist.VN stož.TS | ks | 6 | 190.88 | 1145.28
| 16 | EC76 | Beton.základ C12/15 (B15) do 5m3 bez bedněn.-nakup.směs | m3 | 1.4 | 3621.3467 | 5069.8854
| 10 | BL35 | Kab.oko 150mm2 M12 pro AlFe100/25, 110/22 | ks | 3 | 255.58 | 766.74
| 4 | 9343 | GZS (SO) | % | 7 | 250.4571 | 1753.1994
| 14 | 5632 | Spojení zemnícího pásku svorkou SR02,vč.zalití | ks | 10 | 32.42 | 324.2
| 11 | 1555 | Rozšíření uzemnění 20m pásky a 4šrouby | sada | 1 | 1121.3564 | 1121.3564
| 3 | PZS | Příspěvek za sklad | % | 3.5 | 927.955 | 3247.8426
| 8 | EP08 | Výkop rýhy 35x80cm ručně pro zemnící pásek zem.tř.3 | m | 20 | 260.48 | 5209.6
| 365 | DQ36 | Upevnění svod.vodiče na sloup páskou B133+spony | ks | 2 | 7.7146 | 15.4292
| 21 | EN03 | Hutnění zeminy strojně,vrstva 20cm | m3 | 11.6 | 108.16 | 1254.656
| 520 | BL70 | Sloup betonový J 12/10 pro VN bez výstroje | ks | 1 | 16473.8646 | 16473.8646
| 20 | BS56 | Kloub závěsný pro plastový izolátor (235191.1) v=8 | ks | 6 | 344 | 2064
| 12 | 1375 | Kotevní řetězce Jk 3x42/7-120mm2,izolátor plastový bez kotev.praporců | sada | 2 | 1749.0486 | 3498.0972
| 521 | BL224 | ÚO rovinný komorový pod vedení typ PPN pod konzolu Pařát na bet.sl.12m D225-250 | ks | 1 | 61756.2093 | 61756.2093
| 366 | DQ53 | Svorka odbočná SR02 pro pásku FeZn 30/4 | ks | 2 | 12.92 | 25.84
| 19 | EB17 | Odkop zeminy ručně zem.tř.3-4 | m3 | 0.4 | 915.2 | 366.08
| 22 | 1551 | Uzemnění zem.páskou 20m v zemi,vč.upevnění na bet.sloup a označení | sada | 1 | 1692.0391 | 1692.0391
| 9 | EP17 | Zához rýhy 35x80cm ručně pro zemnící pásek zem.tř.3 | m | 20 | 73.92 | 1478.4
| 18 | EB25 | Odvoz zeminy vč.naložení,rozvozu,úpravy povrchu | m3 | 1.6 | 85.37 | 136.592
| 9 | 1461 | Proudový spoj AlFe 35-120/Al 35-120 šroub.svorkou -3x | sada | 1 | 2472.99 | 2472.99
| 10 | EP26 | Hloubení rýhy 35x80cm strojně pro zemnící pásek zem.tř.3 | m | 20 | 59.08 | 1181.6
| 363 | 1404 | Lano AlFe 3x110/22,vč.spojek | km | 0.035 | 133986.0581 | 4689.512
| 31 | EQ05 | Provizorní úprava terénu zeminou tř.3 | m2 | 72 | 49.28 | 3548.16
| 13 | 1533 | Zemnící svod na sloup 12m-zem.páska,svorky SR02 a SR03 vč.mont.a upev.Bandimex | sada | 1 | 1758.7095 | 1758.7095
| 364 | DQ02 | Uzemnění na povrchu-páska FeZn 30x4mm | m | 5 | 200.5048 | 1002.5241
2 |  |  | CZD00005_00007: kaVN:R22kVPRA-RVNTVS22(KLNet) |  |  |  | 100143.5751
| 8 | XC99 | Materiál Vlastní mimo číselník EG.D dle soupisu pro montáže-ZAPOČTENO DO VÝKONU | Kč | 10864 | 1 | 10864
| 27 | CK73 | Stíněný úhlový konektor do 630A 95-240mm2-sada | sada | 3 | 7336.32 | 22008.96
| 20 | CH48 | Příplatek na zatahování kabelu hmotnost do 6kg | m | 67 | 20.74 | 1389.58
| 15 | CG49 | Kabel 22-AXEKVCEY 1x240 mm2,pro speciální aplikace volně uložený | m | 231 | 221.2833 | 51116.4423
| 10 | 7148 | Přepážka - ucpávka v průchodu kabelů stropem | m2 | 0.5 | 10651.0147 | 5325.5073
| 8 | CH36 | Svazkování 1 žilových kabelů VN z polyesteru vč.spony na vzduchu | ks | 30 | 30.65 | 919.5
| 19 | CH38 | Odjutování a očištění kabelu do 300mm2 | m | 12 | 74.79 | 897.48
| 17 | CH33 | Štítek označovací pro kabelová vedení, vč. pásky vázací | ks | 15 | 22.63 | 339.45
| 3 | PZS | Příspěvek za sklad | % | 3.5 | 579.2539 | 2027.3887
| 5 | PPV-CZD00005 | PPV pro MT CZD00005 - Vedení 22kV kabelové | % | 2 | 239.5456 | 479.0912
| 4 | 9343 | GZS (SO) | % | 7 | 244.3365 | 1710.3556
| 8 | CK24 | Kabel.koncovka 22kV staniční 3x95 až 240 pro NA2XS2Y-sada | sada | 1 | 3065.82 | 3065.82
2 |  |  | CZD00005_00008: KaVN:RTVS22-PS8 (KL Netolice) |  |  |  | 2137047.7828
| 23 | EJ01 | Kabel.lože pískové š.35cm,bez zakrytí kab. | m | 180 | 59.406 | 10693.08
| 16 | EH69 | Hloubení kabel.rýhy 65x120cm strojně zem.tř.3 | m | 76 | 90.12 | 6849.12
| 15 | EK41 | Žlab kabelový betonový KZ2 vč. poklopu -pro kabel NN, VN | m | 40 | 272.38 | 10895.2
| 426 | EI10 | Hloubení kabel.rýhy 100x120cm strojně zem.tř.3 | m | 73 | 91.36 | 6669.28
| 8 | EQ23 | Kabelový označník "Kabel VN" vč.zemních prací | ks | 4 | 269.82 | 1079.28
| 17 | EK166 | Prostup z umělohmot.roury hladké rovné 160/5mm | m | 17 | 208.6106 | 3546.3797
| 49 | EK53 | Utěsnění kabelu NN nebo VN v otvoru chráničky-pěna těsnící | ks | 14 | 59.884 | 838.3764
| 9 | EQ28 | Výškový označník (značkovací tyč) vč.zemních prací a tabulky | ks | 4 | 1299.763 | 5199.052
| 24 | EJ19 | Kabelové lože pískové, pro chráničku do průměru 200, bez chráničky | m | 17 | 54.934 | 933.878
| 15 | CG49 | Kabel 22-AXEKVCEY 1x240 mm2,pro speciální aplikace volně uložený | m | 2313 | 221.2833 | 511828.2729
| 20 | CH48 | Příplatek na zatahování kabelu hmotnost do 6kg | m | 213 | 20.74 | 4417.62
| 27 | EG55 | Zához kabel.rýhy 65x30cm ručně zem.tř.3 | m | 114 | 64.24 | 7323.36
| 429 | 1404-D1 | Lano AlFe 3x110/22,vč.spojek demontáž materiálu do šrotu | km | 0.593 | 23983.5825 | 14222.2644
| 424 | EG66 | Zához kabel.rýhy 100x30cm ručně zem.tř.3 | m | 117 | 117.48 | 13745.16
| 542 | BS06-D1 | Izolátor VPA 135/8a,vč.šroubu M20x120-AlFe (Pařát I až III pro BO OPEX) demontáž materiálu do šrotu | ks | 3 | 28.025 | 84.075
| 425 | EE10 | Výkop kabel.rýhy 100x120cm ručně zem.tř.3 | m | 37 | 1086.8 | 40211.6
| 31 | EQ05 | Provizorní úprava terénu zeminou tř.3 | m2 | 128 | 49.28 | 6307.84
| 23 | ZS42 | Auto nákladní do nosnosti 3,5 t | km | 10 | 22 | 220
| 4 | EK54 | Zajištění otvoru ve zdi proti vniknutí vody | ks | 1 | 707.616 | 707.616
| 11 | ZN99 | Hodinová zúčtovací sazba - montážní práce | hod | 2 | 560 | 1120
| 471 | CK32-D1 | Kabel.koncovka 22kV venkovní 3x95-150-240 pro NA2XS2Y-sada demontáž materiálu do šrotu | sada | 1 | 701.415 | 701.415
| 477 | CG38-D1 | Kabel 22-NA2XS2Y 1x240 mm2 volně uložený demontáž materiálu do šrotu | m | 90 | 24.625 | 2216.25
| 476 | CK73-D1 | Stíněný úhlový konektor do 630A 95-240mm2-sada demontáž materiálu do šrotu | sada | 1 | 1008 | 1008
| 573 | BL34-D1 | Kab.oko 120mm2 M12 pro AlFe95/6, JIV120, resp.ukon.na pojist.VN stož.TS demontáž materiálu do šrotu | ks | 6 | 87.925 | 527.55
| 576 | BL249-D2 | Svislý odpínač s růžky pro odbočení na PS demontáž materiálu k opětnému | sada | 1 | 4027.38 | 4027.38
| 545 | BT14-D1 | Křížový vaz VPA pro šablony demontáž materiálu do šrotu | ks | 3 | 44.245 | 132.735
| 575 | BP07-D1 | Konzola Pařát rohová 28kN, JB225-na zemi demontáž materiálu do šrotu | ks | 1 | 220.23 | 220.23
| 2 | 9346 | Silniční provoz | p.č. | 1 | 16951.6558 | 16951.6558
| 13 | EA34 | Řezání spáry v asfaltu nebo betonu | m | 1.5 | 238.2 | 357.3
| 29 | 53020 | Def. zádlažba - zálivka asfaltová pro dilatační nebo pracovní spáry | m | 1.5 | 139 | 208.5
| 82 | EK172 | Příslušenství pro umělohmot.roury,spojka-dvojhrdlo 160mm | ks | 2 | 32.43 | 64.86
| 12 | EA33 | Bourání živičných povrchů vrstva do 3-5cm | m2 | 1.9 | 211.23 | 401.337
| 8 | 53001 | Def. zádlažba - komunikace asfaltová, vč. podkladních vrstev a hutnění - nový | m2 | 1.96 | 2559 | 5015.64
| 31 | EQ05 | Provizorní úprava terénu zeminou tř.3 | m2 | 228 | 49.28 | 11235.84
| 17 | XZ01 | Zámek visací pro rozvaděč NN a ÚO - jižní Čechy | ks | 1 | 683.7 | 683.7
| 13 | XB69 | Sestava-1100001396 kab.svodu z PS,vč.odp.komorového pro kab.150-240mm2 | sada | 1 | 59321.905 | 59321.905
| 25 | CK32 | Kabel.koncovka 22kV venkovní 3x95-150-240 pro NA2XS2Y-sada | sada | 1 | 3082.59 | 3082.59
| 17 | CH33 | Štítek označovací pro kabelová vedení, vč. pásky vázací | ks | 171 | 22.63 | 3869.73
| 565 | 1533-D1 | Zemnící svod na sloup 12m-zem.páska,svorky SR02 a SR03 vč.mont.a upev.Bandimex demontáž materiálu do šrotu | sada | 2 | 727.44 | 1454.88
| 40 | EC62 | Záhrn jámy strojně ve městě | m3 | 15 | 54.12 | 811.8
| 550 | BP491-D1 | Konzola Rovinná lehká, JB180-na zemi demontáž materiálu do šrotu | ks | 1 | 182.99 | 182.99
| 4 | 9343 | GZS (SO) | % | 7 | 5845.3986 | 40917.79
| 13 | ED69 | Výkop kabel.rýhy 65x120cm ručně zem.tř.3 | m | 38 | 709.72 | 26969.36
| 28 | EI80 | Záhrn kabel.rýhy strojně ve městě | m3 | 121.7 | 78.05 | 9498.685
| 486 | BU076-D1 | Stožár příhradový 22kV - 21/80 - Nosný demontáž materiálu do šrotu | ks | 1 | 11100.6075 | 11100.6075
| 559 | BK50-D1 | Žebřík na JB 12m demontáž materiálu do šrotu | ks | 1 | 101.54 | 101.54
| 20 | EB23 | Násyp zeminy vč.složení a rozprostření zem.tř.3-4 | m3 | 8.1 | 268.4 | 2174.04
| 80 | EJ15 | Kabel.lože pískové š.50cm,bet.desky 50x23,4x4,5cm na šířku | m | 355 | 169.978 | 60342.19
| 30 | EB25 | Odvoz zeminy vč.naložení,rozvozu,úpravy povrchu | m3 | 50.2 | 85.37 | 4285.574
| 547 | 1461-D1 | Proudový spoj AlFe 35-120/Al 35-120 šroub.svorkou -3x demontáž materiálu do šrotu | sada | 6 | 1029.075 | 6174.45
| 11 | 1517 | Omezovač přepětí VN 10kA venkovní, včetně montáže - 3x | sada | 1 | 3296.76 | 3296.76
| 19 | CH38 | Odjutování a očištění kabelu do 300mm2 | m | 6 | 74.79 | 448.74
| 18 | CH37 | Svazkování 1 žilových kabelů VN páskou vázací v zemi | ks | 342 | 16.02 | 5478.84
| 27 | CK73 | Stíněný úhlový konektor do 630A 95-240mm2-sada | sada | 1 | 7336.32 | 7336.32
| 10 | CM08 | Příplatek za montáž konc.VN z plošiny (3x1žíla) | ks | 1 | 2970.68 | 2970.68
| 29 | EN03 | Hutnění zeminy strojně,vrstva 20cm | m3 | 199.9 | 108.16 | 21621.184
| 10 | EB15 | Záhrn jámy pro sloup,kotvu strojně ve volném terénu | m3 | 59.8 | 54.12 | 3236.376
| 475 | CG78-D1 | Kabel 22-NA2XS2Y 1x240 mm2 pevně uložený demontáž materiálu do šrotu | m | 30 | 32.975 | 989.25
| 38 | EC57 | Hloubení jámy strojně zem.tř.3-4 | m3 | 15 | 155.72 | 2335.8
| 482 | BL05-D1 | Sloup bet. J 12/10 pro ÚO PPN nebo DOÚV (REC) demontáž materiálu do šrotu | ks | 1 | 7147.1525 | 7147.1525
| 484 | BU106-D1 | Konzola - příhradový stožár 22kV - A4-U10-R demontáž materiálu do šrotu | ks | 2 | 478.305 | 956.61
| 9 | 1511 | Omezovač přepětí VN,vč.mont.pro rozvaděč VN SF6 (kompakt a modulár) -3x | sada | 1 | 18073.35 | 18073.35
| 28 | CL67 | Kabelová spojka 22kV 1x120-240 pro NA2XS2Y a AXEKVCEY | ks | 6 | 1688.326 | 10129.956
| 485 | BU002-D1 | Stožár příhradový 22kV - 12/60 - Nosný demontáž materiálu do šrotu | ks | 2 | 4881.9125 | 9763.825
| 488 | 1392-D1 | Řetězec Jk izol.plast. 3x95-120AlFe pro odpínač komorový,růžkový a odpín.Pařát demontáž materiálu do šrotu | sada | 2 | 316.0275 | 632.055
| 473 | 1517-D1 | Omezovač přepětí VN 10kA venkovní, včetně montáže - 3x demontáž materiálu do šrotu | sada | 1 | 346.92 | 346.92
| 33 | EA08 | Vytýčení trasy kabel.ved. v zastavěném prostoru | km | 0.291 | 2182.88 | 635.2181
| 34 | EJ41 | Folie výstražná PE červená-šíře 32cm | m | 603 | 11.93 | 7193.79
| 39 | EC60 | Zához jámy ručně zem.tř.3-4 | m3 | 5.8 | 325.6 | 1888.48
| 5 | PPV-CZD00005 | PPV pro MT CZD00005 - Vedení 22kV kabelové | % | 2 | 1894.5776 | 3789.1551
| 3 | PZS | Příspěvek za sklad | % | 3.5 | 5262.7496 | 18419.6237
| 549 | 1375-D1 | Kotevní řetězce Jk 3x42/7-120mm2,izolátor plastový bez kotev.praporců demontáž materiálu do šrotu | sada | 4 | 286.6275 | 1146.51
| 8 | EC70 | Rozbourání betonového základu | m3 | 55.29 | 4548.465 | 251484.6298
| 566 | BU114-D1 | Konzola příhradový stožár 22kV B1-U8-R demontáž materiálu do šrotu | ks | 6 | 264.945 | 1589.67
| 540 | BL66-D1 | Sloup betonový J 12/6 pro VN bez výstroje demontáž materiálu do šrotu | ks | 1 | 1376.32 | 1376.32
| 17 | EB09 | Hloubení jámy pro sloup,kotvu strojně zem.tř.3-4 | m3 | 59.8 | 209.4 | 12522.12
| 543 | BT17-D1 | Třmenový vaz pro vodič AlFe 95-120,100/25, 110/22 demontáž materiálu do šrotu | ks | 6 | 44.245 | 265.47
| 577 | XA95-D1 | Konzola podpěrných izolátorů pro příhradový stožár-stáv.stož. demontáž materiálu do šrotu | ks | 1 | 120.015 | 120.015
| 554 | 1302-D1 | Podpěrný izolátor VPA 135/8a,vč.šroubu M20x130 demontáž materiálu do šrotu | ks | 3 | 28.025 | 84.075
| 539 | BL70-D1 | Sloup betonový J 12/10 pro VN bez výstroje demontáž materiálu do šrotu | ks | 1 | 1376.32 | 1376.32
| 19 | EB17 | Odkop zeminy ručně zem.tř.3-4 | m3 | 8.1 | 915.2 | 7413.12
| 423 | EE10-V1 | Výkop kabel.rýhy 100x120cm ručně zem.tř.3 výkopové práce v obsazené tras | m | 7 | 1304.16 | 9129.12
| 16 | 47629 | Doprava a přistavení soupravy pro řízený protlak (1x na celou stavbu) | ks | 0.2 | 6000 | 1200
| 32 | EQ02 | Osetí povrchu travou, vč. zalití vodou | m2 | 114 | 17.5435 | 1999.959
| 35 | EN31 | Manipulace s pevnou zábranou pro trasu výkopu -běžný metr | m | 231 | 38.72 | 8944.32
| 37 | EC52 | Výkop jámy ručně zem.tř.3-4 | m3 | 5.8 | 938.08 | 5440.864
| 10 | 7148 | Přepážka - ucpávka v průchodu kabelů stropem | m2 | 0.2 | 10651.0147 | 2130.2029
| 578 | BL09-D2 | Montáž ÚO PPN nebo DOÚV (REC) na stávající sloup JB, Up (při rekonstrukci) demontáž materiálu k opětnému | ks | 1 | 7559.454 | 7559.454
| 8 | XC99 | Materiál Vlastní mimo číselník EG.D dle soupisu pro montáže-ZAPOČTENO DO VÝKONU | Kč | 113550 | 1 | 113550
| 10 | EK373 | Roura PE 200 mm svařitelná pro řízený protlak | m | 151 | 1710 | 258210
| 11 | 47624 | Řízený zemní protlak - vnějšího průměru přes 180 do 225 mm, hloubky do 6m | m | 151 | 2580 | 389580
| 483 | BU124-D1 | Konzola - příhradový stožár 22kV - A3-U10-R demontáž materiálu do šrotu | ks | 4 | 443.025 | 1772.1
| 544 | BS05-D1 | Izolátor VPA 135/8a,vč.šroubu M20x40-AlFe (Pařát IV, boční nosník, praporec BZ) demontáž materiálu do šrotu | ks | 3 | 28.025 | 84.075
| 574 | BK49-D1 | Žebřík na JB 12m pro ÚO rovinný ve vedení,vč.zem.svodu demontáž materiálu do šrotu | ks | 1 | 213.88 | 213.88
| 479 | BL35-D1 | Kab.oko 150mm2 M12 pro AlFe100/25, 110/22 demontáž materiálu do šrotu | ks | 6 | 110.885 | 665.31
| 481 | 1352-D1 | Kotevní řetězce Jk 3x42/7-120mm2,izolátor 50/435 bez kotev.praporců demontáž materiálu do šrotu | sada | 10 | 316.0275 | 3160.275
| 474 | XB59-D1 | Sestava-1100001388 kab.svodu z PS pro kabel 150-240mm2 demontáž materiálu do šrotu | sada | 1 | 1063.845 | 1063.845
| 21 | EN03 | Hutnění zeminy strojně,vrstva 20cm | m3 | 67.9 | 108.16 | 7344.064
2 |  |  | CZD00005_00009: KaVN:R22PRA-JB1 (KL Nebahovy) |  |  |  | 1893147.8663
| 23 | EJ01 | Kabel.lože pískové š.35cm,bez zakrytí kab. | m | 208 | 59.406 | 12356.448
| 426 | EI10 | Hloubení kabel.rýhy 100x120cm strojně zem.tř.3 | m | 73 | 91.36 | 6669.28
| 10 | CM08 | Příplatek za montáž konc.VN z plošiny (3x1žíla) | ks | 1 | 2970.68 | 2970.68
| 80 | EJ15 | Kabel.lože pískové š.50cm,bet.desky 50x23,4x4,5cm na šířku | m | 406 | 169.978 | 69011.068
| 17 | EK166 | Prostup z umělohmot.roury hladké rovné 160/5mm | m | 17 | 208.6106 | 3546.3797
| 8 | XC99 | Materiál Vlastní mimo číselník EG.D dle soupisu pro montáže-ZAPOČTENO DO VÝKONU | Kč | 113550 | 1 | 113550
| 10 | ED38 | Výkop kabel.rýhy 50x120cm ručně zem.tř.3 | m | 15 | 548.24 | 8223.6
| 49 | EK53 | Utěsnění kabelu NN nebo VN v otvoru chráničky-pěna těsnící | ks | 14 | 59.884 | 838.3764
| 15 | EH38 | Hloubení kabel.rýhy 50x120cm strojně zem.tř.3 | m | 32 | 73.96 | 2366.72
| 425 | EE10 | Výkop kabel.rýhy 100x120cm ručně zem.tř.3 | m | 37 | 1086.8 | 40211.6
| 534 | 1461-D1 | Proudový spoj AlFe 35-120/Al 35-120 šroub.svorkou -3x demontáž materiálu do šrotu | sada | 1 | 1029.075 | 1029.075
| 524 | 1391-D1 | Řetězec Jk izol.plast. 3x42/7-70 (120)AlFe pro odpínač komor.,růžk.a odpín.Pařát demontáž materiálu do šrotu | sada | 2 | 316.0275 | 632.055
| 4 | EK54 | Zajištění otvoru ve zdi proti vniknutí vody | ks | 1 | 707.616 | 707.616
| 11 | ZN99 | Hodinová zúčtovací sazba - montážní práce | hod | 2 | 560 | 1120
| 33 | EA08 | Vytýčení trasy kabel.ved. v zastavěném prostoru | km | 0.342 | 2182.88 | 746.545
| 37 | EC52 | Výkop jámy ručně zem.tř.3-4 | m3 | 5.8 | 938.08 | 5440.864
| 32 | EQ02 | Osetí povrchu travou, vč. zalití vodou | m2 | 140 | 17.5435 | 2456.09
| 34 | EJ41 | Folie výstražná PE červená-šíře 32cm | m | 651 | 11.93 | 7766.43
| 82 | EK172 | Příslušenství pro umělohmot.roury,spojka-dvojhrdlo 160mm | ks | 2 | 32.43 | 64.86
| 11 | 1517 | Omezovač přepětí VN 10kA venkovní, včetně montáže - 3x | sada | 1 | 3296.76 | 3296.76
| 522 | BL02-D1 | Sloup bet. J 10,5/6 pro ÚO PPN nebo DOÚV (REC) demontáž materiálu do šrotu | ks | 1 | 7139.6525 | 7139.6525
| 525 | BL31-D1 | Kab.oko 50mm2 M12 pro AlFe35/6, 42/7, JIV50, resp.ukon.na pojist.VN stož.TS demontáž materiálu do šrotu | ks | 6 | 71.125 | 426.75
| 17 | XZ01 | Zámek visací pro rozvaděč NN a ÚO - jižní Čechy | ks | 1 | 683.7 | 683.7
| 9 | 1511 | Omezovač přepětí VN,vč.mont.pro rozvaděč VN SF6 (kompakt a modulár) -3x | sada | 1 | 18073.35 | 18073.35
| 28 | CL67 | Kabelová spojka 22kV 1x120-240 pro NA2XS2Y a AXEKVCEY | ks | 6 | 1688.326 | 10129.956
| 25 | CK32 | Kabel.koncovka 22kV venkovní 3x95-150-240 pro NA2XS2Y-sada | sada | 1 | 3082.59 | 3082.59
| 19 | CH38 | Odjutování a očištění kabelu do 300mm2 | m | 6 | 74.79 | 448.74
| 27 | CK73 | Stíněný úhlový konektor do 630A 95-240mm2-sada | sada | 1 | 7336.32 | 7336.32
| 17 | CH33 | Štítek označovací pro kabelová vedení, vč. pásky vázací | ks | 189 | 22.63 | 4277.07
| 407 | 1241 | Sestava pro kab.svod v trase JB10,5m pro kab.22kV-3x150-240mm2,vč.sv.odp.komor. | sada | 1 | 54661.1103 | 54661.1103
| 20 | CH48 | Příplatek na zatahování kabelu hmotnost do 6kg | m | 205 | 20.74 | 4251.7
| 16 | EH69 | Hloubení kabel.rýhy 65x120cm strojně zem.tř.3 | m | 38 | 90.12 | 3424.56
| 24 | EJ19 | Kabelové lože pískové, pro chráničku do průměru 200, bez chráničky | m | 17 | 54.934 | 933.878
| 26 | EG51 | Zához kabel.rýhy 50x30cm ručně zem.tř.3 | m | 47 | 45.32 | 2130.04
| 11 | EK374 | Roura PE 225 mm svařitelná pro řízený protlak | m | 151 | 2120 | 320120
| 39 | EC60 | Zához jámy ručně zem.tř.3-4 | m3 | 5.8 | 325.6 | 1888.48
| 15 | EK41 | Žlab kabelový betonový KZ2 vč. poklopu -pro kabel NN, VN | m | 40 | 272.38 | 10895.2
| 4 | 9343 | GZS (SO) | % | 7 | 3617.4335 | 25322.0343
| 3 | PZS | Příspěvek za sklad | % | 3.5 | 5651.4952 | 19780.2332
| 5 | PPV-CZD00005 | PPV pro MT CZD00005 - Vedení 22kV kabelové | % | 2 | 1544.9969 | 3089.9938
| 30 | EB25 | Odvoz zeminy vč.naložení,rozvozu,úpravy povrchu | m3 | 57.1 | 85.37 | 4874.627
| 423 | EE10-V1 | Výkop kabel.rýhy 100x120cm ručně zem.tř.3 výkopové práce v obsazené tras | m | 7 | 1304.16 | 9129.12
| 531 | 1532-D1 | Zemnící svod na sloup 10,5m-zem.páska,svorky SR02 a SR03 vč.mont.a upev.Bandimex demontáž materiálu do šrotu | sada | 1 | 596.82 | 596.82
| 13 | ED69 | Výkop kabel.rýhy 65x120cm ručně zem.tř.3 | m | 42 | 709.72 | 29808.24
| 467 | 1401-D1 | Lano AlFe 3x42/7,vč.spojek demontáž materiálu do šrotu | km | 0.034 | 15788.385 | 536.8051
| 35 | EN31 | Manipulace s pevnou zábranou pro trasu výkopu -běžný metr | m | 282 | 38.72 | 10919.04
| 31 | EQ05 | Provizorní úprava terénu zeminou tř.3 | m2 | 16 | 49.28 | 788.48
| 578 | BL09-D2 | Montáž ÚO PPN nebo DOÚV (REC) na stávající sloup JB, Up (při rekonstrukci) demontáž materiálu k opětnému | ks | 1 | 7559.454 | 7559.454
| 23 | ZS42 | Auto nákladní do nosnosti 3,5 t | km | 15 | 22 | 330
| 8 | EQ23 | Kabelový označník "Kabel VN" vč.zemních prací | ks | 4 | 269.82 | 1079.28
| 15 | CG49 | Kabel 22-AXEKVCEY 1x240 mm2,pro speciální aplikace volně uložený | m | 2544 | 221.2833 | 562944.7152
| 11 | 47624 | Řízený zemní protlak - vnějšího průměru přes 180 do 225 mm, hloubky do 6m | m | 151 | 2580 | 389580
| 9 | EQ28 | Výškový označník (značkovací tyč) vč.zemních prací a tabulky | ks | 4 | 1299.763 | 5199.052
| 31 | EQ05 | Provizorní úprava terénu zeminou tř.3 | m2 | 280 | 49.28 | 13798.4
| 424 | EG66 | Zához kabel.rýhy 100x30cm ručně zem.tř.3 | m | 117 | 117.48 | 13745.16
| 18 | CH37 | Svazkování 1 žilových kabelů VN páskou vázací v zemi | ks | 378 | 16.02 | 6055.56
| 8 | 53001 | Def. zádlažba - komunikace asfaltová, vč. podkladních vrstev a hutnění - nový | m2 | 1.96 | 2559 | 5015.64
| 29 | 53020 | Def. zádlažba - zálivka asfaltová pro dilatační nebo pracovní spáry | m | 1.5 | 139 | 208.5
| 40 | EC62 | Záhrn jámy strojně ve městě | m3 | 15 | 54.12 | 811.8
| 28 | EI80 | Záhrn kabel.rýhy strojně ve městě | m3 | 138.4 | 78.05 | 10802.12
| 29 | EN03 | Hutnění zeminy strojně,vrstva 20cm | m3 | 224.3 | 108.16 | 24260.288
| 38 | EC57 | Hloubení jámy strojně zem.tř.3-4 | m3 | 15 | 155.72 | 2335.8
| 13 | EA34 | Řezání spáry v asfaltu nebo betonu | m | 1.5 | 238.2 | 357.3
| 12 | EA33 | Bourání živičných povrchů vrstva do 3-5cm | m2 | 1.9 | 211.23 | 401.337
| 16 | 47629 | Doprava a přistavení soupravy pro řízený protlak (1x na celou stavbu) | ks | 0.2 | 6000 | 1200
| 10 | 7148 | Přepážka - ucpávka v průchodu kabelů stropem | m2 | 0.2 | 10651.0147 | 2130.2029
| 27 | EG55 | Zához kabel.rýhy 65x30cm ručně zem.tř.3 | m | 118 | 64.24 | 7580.32
2 |  |  | CZD00005_00010: KaVN: odepsat 15 m(KL Volyně) |  |  |  | 3906.627
| 4 | 9343 | GZS (SO) | % | 7 | 36.5105 | 255.5737
| 414 | CK73-D1 | Stíněný úhlový konektor do 630A 95-240mm2-sada demontáž materiálu do šrotu | sada | 3 | 1008 | 3024
| 5 | PPV-CZD00005 | PPV pro MT CZD00005 - Vedení 22kV kabelové | % | 2 | 35.7946 | 71.5893
| 3 | PZS | Příspěvek za sklad | % | 3.5 | 0 | 0
| 619 | 7118-D2 | Montáž odpínače 400A 25kV,s pojistkami,ruční pohon,vč.upevňov. šroubů demontáž materiálu k opětnému | ks | 1 | 555.464 | 555.464
2 |  |  | CZD00005_00011: KaVN: zpětný přívod TVS22 - 1000046498 |  |  |  | 14988.3443
| 3 | PZS | Příspěvek za sklad | % | 3.5 | 70.5821 | 247.0374
| 4 | 9343 | GZS (SO) | % | 7 | 65.5818 | 459.0723
| 408 | CG38-D2 | Kabel 22-NA2XS2Y 1x240 mm2 volně uložený demontáž materiálu k opětnému | m | 12 | 34.475 | 413.7
| 23 | CK24 | Kabel.koncovka 22kV staniční 3x95 až 240 pro NA2XS2Y-sada | sada | 1 | 3065.82 | 3065.82
| 10 | 7148 | Přepážka - ucpávka v průchodu kabelů stropem | m2 | 0.2 | 10651.0147 | 2130.2029
| 8 | CH36 | Svazkování 1 žilových kabelů VN z polyesteru vč.spony na vzduchu | ks | 4 | 30.65 | 122.6
| 409 | CG38-P1 | Kabel 22-NA2XS2Y 1x240 mm2 volně uložený opětná práce (montáž) | m | 12 | 49.25 | 591
| 19 | CH38 | Odjutování a očištění kabelu do 300mm2 | m | 6 | 74.79 | 448.74
| 17 | CH33 | Štítek označovací pro kabelová vedení, vč. pásky vázací | ks | 2 | 22.63 | 45.26
| 27 | CK73 | Stíněný úhlový konektor do 630A 95-240mm2-sada | sada | 1 | 7336.32 | 7336.32
| 5 | PPV-CZD00005 | PPV pro MT CZD00005 - Vedení 22kV kabelové | % | 2 | 64.2958 | 128.5917
2 |  |  | CZD00005_00012: KaVN:R22PRA-kaVN(TS Těšovice Nádraží) |  |  |  | 1270515.3264
| 423 | EE10-V1 | Výkop kabel.rýhy 100x120cm ručně zem.tř.3 výkopové práce v obsazené tras | m | 7 | 1304.16 | 9129.12
| 435 | 1352-D1 | Kotevní řetězce Jk 3x42/7-120mm2,izolátor 50/435 bez kotev.praporců demontáž materiálu do šrotu | sada | 6 | 316.0275 | 1896.165
| 425 | EE10 | Výkop kabel.rýhy 100x120cm ručně zem.tř.3 | m | 37 | 1086.8 | 40211.6
| 442 | 1402-D1 | Lano AlFe 3x70/11-1,vč.spojek demontáž materiálu do šrotu | km | 0.392 | 17810.5725 | 6981.7444
| 3 | PZS | Příspěvek za sklad | % | 3.5 | 3246.2854 | 11361.9988
| 11 | EK374 | Roura PE 225 mm svařitelná pro řízený protlak | m | 81 | 2120 | 171720
| 27 | CK73 | Stíněný úhlový konektor do 630A 95-240mm2-sada | sada | 1 | 7336.32 | 7336.32
| 49 | EK53 | Utěsnění kabelu NN nebo VN v otvoru chráničky-pěna těsnící | ks | 8 | 59.884 | 479.0722
| 29 | EN03 | Hutnění zeminy strojně,vrstva 20cm | m3 | 154.6 | 108.16 | 16721.536
| 15 | EK41 | Žlab kabelový betonový KZ2 vč. poklopu -pro kabel NN, VN | m | 10 | 272.38 | 2723.8
| 24 | EJ19 | Kabelové lože pískové, pro chráničku do průměru 200, bez chráničky | m | 37 | 54.934 | 2032.558
| 8 | EC70 | Rozbourání betonového základu | m3 | 24.9 | 4548.465 | 113256.7785
| 433 | BU119-D1 | Konzola příhradový stožár 22kV B-U10 demontáž materiálu do šrotu | ks | 2 | 102.77 | 205.54
| 549 | 1375-D1 | Kotevní řetězce Jk 3x42/7-120mm2,izolátor plastový bez kotev.praporců demontáž materiálu do šrotu | sada | 2 | 286.6275 | 573.255
| 580 | BP10-D1 | Konzola Pařát koncová 28kN, DBW225-na zemi demontáž materiálu do šrotu | ks | 1 | 233.39 | 233.39
| 5 | PPV-CZD00005 | PPV pro MT CZD00005 - Vedení 22kV kabelové | % | 2 | 1247.4819 | 2494.9638
| 4 | 9343 | GZS (SO) | % | 7 | 3548.8534 | 24841.9738
| 8 | XC99 | Materiál Vlastní mimo číselník EG.D dle soupisu pro montáže-ZAPOČTENO DO VÝKONU | Kč | 113550 | 1 | 113550
| 4 | EK54 | Zajištění otvoru ve zdi proti vniknutí vody | ks | 1 | 707.616 | 707.616
| 30 | EB25 | Odvoz zeminy vč.naložení,rozvozu,úpravy povrchu | m3 | 44.3 | 85.37 | 3781.891
| 11 | 47624 | Řízený zemní protlak - vnějšího průměru přes 180 do 225 mm, hloubky do 6m | m | 61 | 2580 | 157380
| 38 | EC57 | Hloubení jámy strojně zem.tř.3-4 | m3 | 10 | 155.72 | 1557.2
| 23 | EJ01 | Kabel.lože pískové š.35cm,bez zakrytí kab. | m | 145 | 59.406 | 8613.87
| 430 | BU071-D1 | Stožár příhradový 22kV - 21/20 - Nosný demontáž materiálu do šrotu | ks | 1 | 6635.4075 | 6635.4075
| 431 | BU072-D1 | Stožár příhradový 22kV - 21/30 - Nosný demontáž materiálu do šrotu | ks | 1 | 7666.9625 | 7666.9625
| 473 | 1517-D1 | Omezovač přepětí VN 10kA venkovní, včetně montáže - 3x demontáž materiálu do šrotu | sada | 1 | 346.92 | 346.92
| 545 | BT14-D1 | Křížový vaz VPA pro šablony demontáž materiálu do šrotu | ks | 1 | 44.245 | 44.245
| 34 | EJ41 | Folie výstražná PE červená-šíře 32cm | m | 437 | 11.93 | 5213.41
| 16 | 47629 | Doprava a přistavení soupravy pro řízený protlak (1x na celou stavbu) | ks | 0.2 | 6000 | 1200
| 82 | EK172 | Příslušenství pro umělohmot.roury,spojka-dvojhrdlo 160mm | ks | 6 | 32.43 | 194.58
| 52 | EL10 | Zához jámy pro kabel.spojku ručně zem.tř.3-4 | m3 | 2.4 | 307.12 | 737.088
| 51 | EL06 | Výkop jámy pro spojku nad 1kV ručně zem.tř.3 | ks | 1 | 6112.48 | 6112.48
| 13 | EA34 | Řezání spáry v asfaltu nebo betonu | m | 1.5 | 238.2 | 357.3
| 35 | EN31 | Manipulace s pevnou zábranou pro trasu výkopu -běžný metr | m | 185 | 38.72 | 7163.2
| 10 | EB15 | Záhrn jámy pro sloup,kotvu strojně ve volném terénu | m3 | 25.7 | 54.12 | 1390.884
| 15 | CG49 | Kabel 22-AXEKVCEY 1x240 mm2,pro speciální aplikace volně uložený | m | 1623 | 221.2833 | 359142.7959
| 17 | EB09 | Hloubení jámy pro sloup,kotvu strojně zem.tř.3-4 | m3 | 25.7 | 209.4 | 5381.58
| 21 | EN03 | Hutnění zeminy strojně,vrstva 20cm | m3 | 31 | 108.16 | 3352.96
| 432 | BU124-D1 | Konzola - příhradový stožár 22kV - A3-U10-R demontáž materiálu do šrotu | ks | 2 | 443.025 | 886.05
| 40 | EC62 | Záhrn jámy strojně ve městě | m3 | 10 | 54.12 | 541.2
| 10 | ED38 | Výkop kabel.rýhy 50x120cm ručně zem.tř.3 | m | 15 | 548.24 | 8223.6
| 426 | EI10 | Hloubení kabel.rýhy 100x120cm strojně zem.tř.3 | m | 73 | 91.36 | 6669.28
| 11 | ZN99 | Hodinová zúčtovací sazba - montážní práce | hod | 2 | 560 | 1120
| 586 | 1246-D2 | Sestava pro kab.svod v trase DBW12m pro kab.22kV-3x150-240mm2,vč.sv.odp.komor. demontáž materiálu k opětnému | sada | 1 | 6348.2335 | 6348.2335
| 470 | 1391-D1 | Řetězec Jk izol.plast. 3x42/7-70 (120)AlFe pro odpínač komor.,růžk.a odpín.Pařát demontáž materiálu do šrotu | sada | 2 | 316.0275 | 632.055
| 26 | EG51 | Zához kabel.rýhy 50x30cm ručně zem.tř.3 | m | 44 | 45.32 | 1994.08
| 13 | ED69 | Výkop kabel.rýhy 65x120cm ručně zem.tř.3 | m | 4 | 709.72 | 2838.88
| 17 | EK166 | Prostup z umělohmot.roury hladké rovné 160/5mm | m | 37 | 208.6106 | 7718.5911
| 437 | 1461-D1 | Proudový spoj AlFe 35-120/Al 35-120 šroub.svorkou -3x demontáž materiálu do šrotu | sada | 3 | 1029.075 | 3087.225
| 438 | BL33-D1 | Kab.oko 95mm2 M12 pro AlFe70/6, 70/11-1, resp.ukon.na pojist.VN stož.TS demontáž materiálu do šrotu | ks | 9 | 82.325 | 740.925
| 8 | 53001 | Def. zádlažba - komunikace asfaltová, vč. podkladních vrstev a hutnění - nový | m2 | 1.96 | 2559 | 5015.64
| 10 | 7148 | Přepážka - ucpávka v průchodu kabelů stropem | m2 | 0.2 | 10651.0147 | 2130.2029
| 28 | EI80 | Záhrn kabel.rýhy strojně ve městě | m3 | 114.1 | 78.05 | 8905.505
| 33 | EA08 | Vytýčení trasy kabel.ved. v zastavěném prostoru | km | 0.2 | 2182.88 | 436.576
| 20 | CH48 | Příplatek na zatahování kabelu hmotnost do 6kg | m | 135 | 20.74 | 2799.9
| 18 | CH37 | Svazkování 1 žilových kabelů VN páskou vázací v zemi | ks | 240 | 16.02 | 3844.8
| 28 | CL67 | Kabelová spojka 22kV 1x120-240 pro NA2XS2Y a AXEKVCEY | ks | 6 | 1688.326 | 10129.956
| 19 | CH38 | Odjutování a očištění kabelu do 300mm2 | m | 6 | 74.79 | 448.74
| 408 | CG38-D2 | Kabel 22-NA2XS2Y 1x240 mm2 volně uložený demontáž materiálu k opětnému | m | 9 | 34.475 | 310.275
| 17 | CH33 | Štítek označovací pro kabelová vedení, vč. pásky vázací | ks | 120 | 22.63 | 2715.6
| 80 | EJ15 | Kabel.lože pískové š.50cm,bet.desky 50x23,4x4,5cm na šířku | m | 303 | 169.978 | 51503.334
| 20 | EB23 | Násyp zeminy vč.složení a rozprostření zem.tř.3-4 | m3 | 5.3 | 268.4 | 1422.52
| 19 | EB17 | Odkop zeminy ručně zem.tř.3-4 | m3 | 5.3 | 915.2 | 4850.56
| 471 | CK32-D1 | Kabel.koncovka 22kV venkovní 3x95-150-240 pro NA2XS2Y-sada demontáž materiálu do šrotu | sada | 1 | 701.415 | 701.415
| 31 | EQ05 | Provizorní úprava terénu zeminou tř.3 | m2 | 162 | 49.28 | 7983.36
| 29 | 53020 | Def. zádlažba - zálivka asfaltová pro dilatační nebo pracovní spáry | m | 1.5 | 139 | 208.5
| 23 | ZS42 | Auto nákladní do nosnosti 3,5 t | km | 15 | 22 | 330
| 27 | EG55 | Zához kabel.rýhy 65x30cm ručně zem.tř.3 | m | 4 | 64.24 | 256.96
| 12 | EA33 | Bourání živičných povrchů vrstva do 3-5cm | m2 | 1.9 | 211.23 | 401.337
| 565 | 1533-D1 | Zemnící svod na sloup 12m-zem.páska,svorky SR02 a SR03 vč.mont.a upev.Bandimex demontáž materiálu do šrotu | sada | 2 | 727.44 | 1454.88
| 544 | BS05-D1 | Izolátor VPA 135/8a,vč.šroubu M20x40-AlFe (Pařát IV, boční nosník, praporec BZ) demontáž materiálu do šrotu | ks | 1 | 28.025 | 28.025
| 475 | CG78-D1 | Kabel 22-NA2XS2Y 1x240 mm2 pevně uložený demontáž materiálu do šrotu | m | 30 | 32.975 | 989.25
| 579 | BL78-D1 | Sloup betonový D 12/10 pro VN bez výstroje demontáž materiálu do šrotu | ks | 1 | 2515.57 | 2515.57
| 439 | BL09-D2 | Montáž ÚO PPN nebo DOÚV (REC) na stávající sloup JB, Up (při rekonstrukci) demontáž materiálu k opětnému | ks | 1 | 7559.454 | 7559.454
| 32 | EQ02 | Osetí povrchu travou, vč. zalití vodou | m2 | 81 | 17.5435 | 1421.0235
| 409 | CG38-P1 | Kabel 22-NA2XS2Y 1x240 mm2 volně uložený opětná práce (montáž) | m | 9 | 49.25 | 443.25
| 37 | EC52 | Výkop jámy ručně zem.tř.3-4 | m3 | 4.6 | 938.08 | 4315.168
| 39 | EC60 | Zához jámy ručně zem.tř.3-4 | m3 | 4.6 | 325.6 | 1497.76
| 31 | EQ05 | Provizorní úprava terénu zeminou tř.3 | m2 | 48 | 49.28 | 2365.44
2 |  |  | CZD00005_00013: KaVN:TSNádraží-DB9(KLBavorov) |  |  |  | 1771691.7875
| 30 | EB25 | Odvoz zeminy vč.naložení,rozvozu,úpravy povrchu | m3 | 43.2 | 85.37 | 3687.984
| 33 | EA08 | Vytýčení trasy kabel.ved. v zastavěném prostoru | km | 0.552 | 2182.88 | 1204.9498
| 29 | EN03 | Hutnění zeminy strojně,vrstva 20cm | m3 | 243.2 | 108.16 | 26304.512
| 28 | EI80 | Záhrn kabel.rýhy strojně ve městě | m3 | 147.2 | 78.05 | 11488.96
| 49 | EK53 | Utěsnění kabelu NN nebo VN v otvoru chráničky-pěna těsnící | ks | 16 | 59.884 | 958.1444
| 549 | 1375-D1 | Kotevní řetězce Jk 3x42/7-120mm2,izolátor plastový bez kotev.praporců demontáž materiálu do šrotu | sada | 5 | 286.6275 | 1433.1375
| 582 | BP19-D1 | Nosník boční Pařát II-III pro VPA-na zemi demontáž materiálu do šrotu | ks | 1 | 32.43 | 32.43
| 32 | EQ02 | Osetí povrchu travou, vč. zalití vodou | m2 | 209 | 17.5435 | 3666.5915
| 19 | EB17 | Odkop zeminy ručně zem.tř.3-4 | m3 | 7 | 915.2 | 6406.4
| 555 | BT28-D1 | Bezpečnostní závěs pro vodič AlFe 110/22 demontáž materiálu do šrotu | ks | 3 | 303.255 | 909.765
| 24 | EJ19 | Kabelové lože pískové, pro chráničku do průměru 200, bez chráničky | m | 24 | 54.934 | 1318.416
| 26 | EG51 | Zához kabel.rýhy 50x30cm ručně zem.tř.3 | m | 420 | 45.32 | 19034.4
| 8 | 53001 | Def. zádlažba - komunikace asfaltová, vč. podkladních vrstev a hutnění - nový | m2 | 3 | 2559 | 7677
| 17 | EB09 | Hloubení jámy pro sloup,kotvu strojně zem.tř.3-4 | m3 | 42.6 | 209.4 | 8920.44
| 31 | EQ05 | Provizorní úprava terénu zeminou tř.3 | m2 | 417 | 49.28 | 20549.76
| 39 | EC60 | Zához jámy ručně zem.tř.3-4 | m3 | 13 | 325.6 | 4232.8
| 558 | 1522-D1 | Jiskřiště pro izolátor VPA, hrot ES,vč.univ.svorek do 110/22 AlFe -3x demontáž materiálu do šrotu | sada | 1 | 520.845 | 520.845
| 519 | ZS54 | Rypadlo kolové 0,21 - 0,5 m3 | sh | 24 | 800 | 19200
| 13 | EA34 | Řezání spáry v asfaltu nebo betonu | m | 6 | 238.2 | 1429.2
| 11 | 47624 | Řízený zemní protlak - vnějšího průměru přes 180 do 225 mm, hloubky do 6m | m | 132 | 2580 | 340560
| 3 | PZS | Příspěvek za sklad | % | 3.5 | 3364.8283 | 11776.8991
| 12 | ZN995 | Hodinová zúčtovací sazba - zemní práce | hod | 24 | 440 | 10560
| 13 | XB69 | Sestava-1100001396 kab.svodu z PS,vč.odp.komorového pro kab.150-240mm2 | sada | 1 | 59321.905 | 59321.905
| 23 | ZS42 | Auto nákladní do nosnosti 3,5 t | km | 30 | 22 | 660
| 429 | 1404-D1 | Lano AlFe 3x110/22,vč.spojek demontáž materiálu do šrotu | km | 0.913 | 23983.5825 | 21897.0108
| 11 | ED38-V1 | Výkop kabel.rýhy 50x120cm ručně zem.tř.3 výkopové práce v obsazené tras | m | 15 | 657.888 | 9868.32
| 570 | BU106-D1 | Konzola - příhradový stožár 22kV - A4-U10-R demontáž materiálu do šrotu | ks | 1 | 478.305 | 478.305
| 541 | BP01-D1 | Konzola Pařát III nosná (lehká), JB180-225-na zemi demontáž materiálu do šrotu | ks | 1 | 182.99 | 182.99
| 2 | 9346 | Silniční provoz | p.č. | 1 | 15845.19 | 15845.19
| 559 | BK50-D1 | Žebřík na JB 12m demontáž materiálu do šrotu | ks | 1 | 101.54 | 101.54
| 16 | 47629 | Doprava a přistavení soupravy pro řízený protlak (1x na celou stavbu) | ks | 0.2 | 6000 | 1200
| 11 | EK374 | Roura PE 225 mm svařitelná pro řízený protlak | m | 132 | 2120 | 279840
| 31 | EQ05 | Provizorní úprava terénu zeminou tř.3 | m2 | 144 | 49.28 | 7096.32
| 474 | XB59-D1 | Sestava-1100001388 kab.svodu z PS pro kabel 150-240mm2 demontáž materiálu do šrotu | sada | 1 | 1063.845 | 1063.845
| 15 | EH38 | Hloubení kabel.rýhy 50x120cm strojně zem.tř.3 | m | 270 | 73.96 | 19969.2
| 5 | PPV-CZD00005 | PPV pro MT CZD00005 - Vedení 22kV kabelové | % | 2 | 1300.6756 | 2601.3512
| 479 | BL35-D1 | Kab.oko 150mm2 M12 pro AlFe100/25, 110/22 demontáž materiálu do šrotu | ks | 6 | 110.885 | 665.31
| 15 | EK41 | Žlab kabelový betonový KZ2 vč. poklopu -pro kabel NN, VN | m | 12 | 272.38 | 3268.56
| 9 | EQ28 | Výškový označník (značkovací tyč) vč.zemních prací a tabulky | ks | 4 | 1299.763 | 5199.052
| 565 | 1533-D1 | Zemnící svod na sloup 12m-zem.páska,svorky SR02 a SR03 vč.mont.a upev.Bandimex demontáž materiálu do šrotu | sada | 3 | 727.44 | 2182.32
| 38 | EC57 | Hloubení jámy strojně zem.tř.3-4 | m3 | 20 | 155.72 | 3114.4
| 13 | CG36 | Kabel 22-NA2XS2Y 1x150 mm2 volně uložený | m | 1692 | 158.7516 | 268607.7072
| 10 | CM08 | Příplatek za montáž konc.VN z plošiny (3x1žíla) | ks | 1 | 2970.68 | 2970.68
| 34 | EJ41 | Folie výstražná PE červená-šíře 32cm | m | 420 | 11.93 | 5010.6
| 540 | BL66-D1 | Sloup betonový J 12/6 pro VN bez výstroje demontáž materiálu do šrotu | ks | 2 | 1376.32 | 2752.64
| 538 | BU010-D1 | Stožár příhradový 22kV - 13,5/20 - Nosný demontáž materiálu do šrotu | ks | 1 | 3788.9025 | 3788.9025
| 539 | BL70-D1 | Sloup betonový J 12/10 pro VN bez výstroje demontáž materiálu do šrotu | ks | 3 | 1376.32 | 4128.96
| 37 | EC52 | Výkop jámy ručně zem.tř.3-4 | m3 | 13 | 938.08 | 12195.04
| 8 | EQ23 | Kabelový označník "Kabel VN" vč.zemních prací | ks | 4 | 269.82 | 1079.28
| 35 | EN31 | Manipulace s pevnou zábranou pro trasu výkopu -běžný metr | m | 420 | 38.72 | 16262.4
| 80 | EJ15 | Kabel.lože pískové š.50cm,bet.desky 50x23,4x4,5cm na šířku | m | 396 | 169.978 | 67311.288
| 475 | CG78-D1 | Kabel 22-NA2XS2Y 1x240 mm2 pevně uložený demontáž materiálu do šrotu | m | 30 | 32.975 | 989.25
| 486 | BU076-D1 | Stožár příhradový 22kV - 21/80 - Nosný demontáž materiálu do šrotu | ks | 1 | 11100.6075 | 11100.6075
| 542 | BS06-D1 | Izolátor VPA 135/8a,vč.šroubu M20x120-AlFe (Pařát I až III pro BO OPEX) demontáž materiálu do šrotu | ks | 6 | 28.025 | 168.15
| 569 | BU104-D1 | Konzola - příhradový stožár 22kV - A3-U8-R demontáž materiálu do šrotu | ks | 2 | 371.625 | 743.25
| 477 | CG38-D1 | Kabel 22-NA2XS2Y 1x240 mm2 volně uložený demontáž materiálu do šrotu | m | 90 | 24.625 | 2216.25
| 21 | EN03 | Hutnění zeminy strojně,vrstva 20cm | m3 | 49.6 | 108.16 | 5364.736
| 29 | 53020 | Def. zádlažba - zálivka asfaltová pro dilatační nebo pracovní spáry | m | 6 | 139 | 834
| 544 | BS05-D1 | Izolátor VPA 135/8a,vč.šroubu M20x40-AlFe (Pařát IV, boční nosník, praporec BZ) demontáž materiálu do šrotu | ks | 2 | 28.025 | 56.05
| 12 | EA33 | Bourání živičných povrchů vrstva do 3-5cm | m2 | 3 | 211.23 | 633.69
| 40 | EC62 | Záhrn jámy strojně ve městě | m3 | 20 | 54.12 | 1082.4
| 4 | 9343 | GZS (SO) | % | 7 | 5463.8586 | 38247.0104
| 20 | CH48 | Příplatek na zatahování kabelu hmotnost do 6kg | m | 156 | 20.74 | 3235.44
| 19 | CH38 | Odjutování a očištění kabelu do 300mm2 | m | 6 | 74.79 | 448.74
| 27 | CK73 | Stíněný úhlový konektor do 630A 95-240mm2-sada | sada | 1 | 7336.32 | 7336.32
| 18 | CH37 | Svazkování 1 žilových kabelů VN páskou vázací v zemi | ks | 252 | 16.02 | 4037.04
| 25 | CK32 | Kabel.koncovka 22kV venkovní 3x95-150-240 pro NA2XS2Y-sada | sada | 1 | 3082.59 | 3082.59
| 575 | BP07-D1 | Konzola Pařát rohová 28kN, JB225-na zemi demontáž materiálu do šrotu | ks | 1 | 220.23 | 220.23
| 566 | BU114-D1 | Konzola příhradový stožár 22kV B1-U8-R demontáž materiálu do šrotu | ks | 3 | 264.945 | 794.835
| 554 | 1302-D1 | Podpěrný izolátor VPA 135/8a,vč.šroubu M20x130 demontáž materiálu do šrotu | ks | 12 | 28.025 | 336.3
| 572 | 1392-D1 | Řetězec Jk izol.plast. 3x95-120AlFe pro odpínač komorový,růžkový a odpín.Pařát demontáž materiálu do šrotu | sada | 2 | 316.0275 | 632.055
| 550 | BP491-D1 | Konzola Rovinná lehká, JB180-na zemi demontáž materiálu do šrotu | ks | 2 | 182.99 | 365.98
| 476 | CK73-D1 | Stíněný úhlový konektor do 630A 95-240mm2-sada demontáž materiálu do šrotu | sada | 1 | 1008 | 1008
| 11 | 1517 | Omezovač přepětí VN 10kA venkovní, včetně montáže - 3x | sada | 1 | 3296.76 | 3296.76
| 17 | EK166 | Prostup z umělohmot.roury hladké rovné 160/5mm | m | 24 | 208.6106 | 5006.6537
| 568 | 1352-D1 | Kotevní řetězce Jk 3x42/7-120mm2,izolátor 50/435 bez kotev.praporců demontáž materiálu do šrotu | sada | 11 | 316.0275 | 3476.3025
| 547 | 1461-D1 | Proudový spoj AlFe 35-120/Al 35-120 šroub.svorkou -3x demontáž materiálu do šrotu | sada | 6 | 1029.075 | 6174.45
| 8 | EC70 | Rozbourání betonového základu | m3 | 49.6 | 4548.465 | 225603.864
| 545 | BT14-D1 | Křížový vaz VPA pro šablony demontáž materiálu do šrotu | ks | 2 | 44.245 | 88.49
| 473 | 1517-D1 | Omezovač přepětí VN 10kA venkovní, včetně montáže - 3x demontáž materiálu do šrotu | sada | 1 | 346.92 | 346.92
| 10 | EB15 | Záhrn jámy pro sloup,kotvu strojně ve volném terénu | m3 | 42.6 | 54.12 | 2305.512
| 10 | ED38 | Výkop kabel.rýhy 50x120cm ručně zem.tř.3 | m | 135 | 548.24 | 74012.4
| 471 | CK32-D1 | Kabel.koncovka 22kV venkovní 3x95-150-240 pro NA2XS2Y-sada demontáž materiálu do šrotu | sada | 1 | 701.415 | 701.415
| 9 | 1511 | Omezovač přepětí VN,vč.mont.pro rozvaděč VN SF6 (kompakt a modulár) -3x | sada | 1 | 18073.35 | 18073.35
| 20 | EB23 | Násyp zeminy vč.složení a rozprostření zem.tř.3-4 | m3 | 7 | 268.4 | 1878.8
| 573 | BL34-D1 | Kab.oko 120mm2 M12 pro AlFe95/6, JIV120, resp.ukon.na pojist.VN stož.TS demontáž materiálu do šrotu | ks | 3 | 87.925 | 263.775
| 574 | BK49-D1 | Žebřík na JB 12m pro ÚO rovinný ve vedení,vč.zem.svodu demontáž materiálu do šrotu | ks | 1 | 213.88 | 213.88
| 578 | BL09-D2 | Montáž ÚO PPN nebo DOÚV (REC) na stávající sloup JB, Up (při rekonstrukci) demontáž materiálu k opětnému | ks | 2 | 7559.454 | 15118.908
| 17 | XZ01 | Zámek visací pro rozvaděč NN a ÚO - jižní Čechy | ks | 1 | 683.7 | 683.7
| 543 | BT17-D1 | Třmenový vaz pro vodič AlFe 95-120,100/25, 110/22 demontáž materiálu do šrotu | ks | 18 | 44.245 | 796.41
| 551 | BP492-D1 | Konzola Rovinná lehká, JB225-na zemi demontáž materiálu do šrotu | ks | 1 | 182.99 | 182.99
| 536 | BL05-D1 | Sloup bet. J 12/10 pro ÚO PPN nebo DOÚV (REC) demontáž materiálu do šrotu | ks | 1 | 7147.1525 | 7147.1525
| 17 | CH33 | Štítek označovací pro kabelová vedení, vč. pásky vázací | ks | 126 | 22.63 | 2851.38
2 |  |  | CZD00005_00014: KaVN:R22kVPRA-TSCNG2(KL Zóna) |  |  |  | 723973.1671
| 479 | BL35-D1 | Kab.oko 150mm2 M12 pro AlFe100/25, 110/22 demontáž materiálu do šrotu | ks | 6 | 110.885 | 665.31
| 21 | EN03 | Hutnění zeminy strojně,vrstva 20cm | m3 | 34.5 | 108.16 | 3731.52
| 573 | BL34-D1 | Kab.oko 120mm2 M12 pro AlFe95/6, JIV120, resp.ukon.na pojist.VN stož.TS demontáž materiálu do šrotu | ks | 3 | 87.925 | 263.775
| 578 | BL09-D2 | Montáž ÚO PPN nebo DOÚV (REC) na stávající sloup JB, Up (při rekonstrukci) demontáž materiálu k opětnému | ks | 1 | 7559.454 | 7559.454
| 589 | 1402-D1 | Lano AlFe 3x70/11-1,vč.spojek demontáž materiálu do šrotu | km | 0.024 | 17810.5725 | 427.4537
| 37 | EC52 | Výkop jámy ručně zem.tř.3-4 | m3 | 3.4 | 938.08 | 3189.472
| 27 | CK73 | Stíněný úhlový konektor do 630A 95-240mm2-sada | sada | 2 | 7336.32 | 14672.64
| 19 | CH38 | Odjutování a očištění kabelu do 300mm2 | m | 6 | 74.79 | 448.74
| 3 | PZS | Příspěvek za sklad | % | 3.5 | 883.481 | 3092.1834
| 5 | PPV-CZD00005 | PPV pro MT CZD00005 - Vedení 22kV kabelové | % | 2 | 600.7111 | 1201.4222
| 4 | 9343 | GZS (SO) | % | 7 | 2040.3592 | 14282.5147
| 39 | EC60 | Zához jámy ručně zem.tř.3-4 | m3 | 3.4 | 325.6 | 1107.04
| 31 | EQ05 | Provizorní úprava terénu zeminou tř.3 | m2 | 4 | 49.28 | 197.12
| 80 | EJ15 | Kabel.lože pískové š.50cm,bet.desky 50x23,4x4,5cm na šířku | m | 12 | 169.978 | 2039.736
| 8 | XC99 | Materiál Vlastní mimo číselník EG.D dle soupisu pro montáže-ZAPOČTENO DO VÝKONU | Kč | 113550 | 1 | 113550
| 11 | ZN99 | Hodinová zúčtovací sazba - montážní práce | hod | 2 | 560 | 1120
| 568 | 1352-D1 | Kotevní řetězce Jk 3x42/7-120mm2,izolátor 50/435 bez kotev.praporců demontáž materiálu do šrotu | sada | 5 | 316.0275 | 1580.1375
| 17 | EK166 | Prostup z umělohmot.roury hladké rovné 160/5mm | m | 34 | 208.6106 | 7092.7594
| 31 | EQ05 | Provizorní úprava terénu zeminou tř.3 | m2 | 48 | 49.28 | 2365.44
| 568 | 1352-D1 | Kotevní řetězce Jk 3x42/7-120mm2,izolátor 50/435 bez kotev.praporců demontáž materiálu do šrotu | sada | 11 | 316.0275 | 3476.3025
| 473 | 1517-D1 | Omezovač přepětí VN 10kA venkovní, včetně montáže - 3x demontáž materiálu do šrotu | sada | 1 | 346.92 | 346.92
| 612 | ED91-V1 | Výkop kabel.rýhy 80x120cm ručně zem.tř.3 výkopové práce v obsazené tras | m | 7 | 1045.44 | 7318.08
| 10 | ED38 | Výkop kabel.rýhy 50x120cm ručně zem.tř.3 | m | 6 | 548.24 | 3289.44
| 8 | 53001 | Def. zádlažba - komunikace asfaltová, vč. podkladních vrstev a hutnění - nový | m2 | 23.9 | 2559 | 61160.1
| 28 | EI80 | Záhrn kabel.rýhy strojně ve městě | m3 | 11.7 | 78.05 | 913.185
| 429 | 1404-D1 | Lano AlFe 3x110/22,vč.spojek demontáž materiálu do šrotu | km | 0.069 | 23983.5825 | 1654.8672
| 34 | EJ41 | Folie výstražná PE červená-šíře 32cm | m | 52 | 11.93 | 620.36
| 20 | CH48 | Příplatek na zatahování kabelu hmotnost do 6kg | m | 105 | 20.74 | 2177.7
| 40 | EC62 | Záhrn jámy strojně ve městě | m3 | 5 | 54.12 | 270.6
| 13 | EA34 | Řezání spáry v asfaltu nebo betonu | m | 45.5 | 238.2 | 10838.1
| 23 | ZS42 | Auto nákladní do nosnosti 3,5 t | km | 10 | 22 | 220
| 10 | 7148 | Přepážka - ucpávka v průchodu kabelů stropem | m2 | 0.2 | 10651.0147 | 2130.2029
| 29 | EN03 | Hutnění zeminy strojně,vrstva 20cm | m3 | 29.4 | 108.16 | 3179.904
| 483 | BU124-D1 | Konzola - příhradový stožár 22kV - A3-U10-R demontáž materiálu do šrotu | ks | 4 | 443.025 | 1772.1
| 549 | 1375-D1 | Kotevní řetězce Jk 3x42/7-120mm2,izolátor plastový bez kotev.praporců demontáž materiálu do šrotu | sada | 1 | 286.6275 | 286.6275
| 11 | EK374 | Roura PE 225 mm svařitelná pro řízený protlak | m | 34 | 2120 | 72080
| 12 | EA33 | Bourání živičných povrchů vrstva do 3-5cm | m2 | 23.9 | 211.23 | 5048.397
| 474 | XB59-D1 | Sestava-1100001388 kab.svodu z PS pro kabel 150-240mm2 demontáž materiálu do šrotu | sada | 1 | 1063.845 | 1063.845
| 476 | CK73-D1 | Stíněný úhlový konektor do 630A 95-240mm2-sada demontáž materiálu do šrotu | sada | 1 | 1008 | 1008
| 471 | CK32-D1 | Kabel.koncovka 22kV venkovní 3x95-150-240 pro NA2XS2Y-sada demontáž materiálu do šrotu | sada | 1 | 701.415 | 701.415
| 475 | CG78-D1 | Kabel 22-NA2XS2Y 1x240 mm2 pevně uložený demontáž materiálu do šrotu | m | 30 | 32.975 | 989.25
| 10 | EB15 | Záhrn jámy pro sloup,kotvu strojně ve volném terénu | m3 | 29.5 | 54.12 | 1596.54
| 482 | BL05-D1 | Sloup bet. J 12/10 pro ÚO PPN nebo DOÚV (REC) demontáž materiálu do šrotu | ks | 1 | 7147.1525 | 7147.1525
| 29 | 53020 | Def. zádlažba - zálivka asfaltová pro dilatační nebo pracovní spáry | m | 45.5 | 139 | 6324.5
| 49 | EK53 | Utěsnění kabelu NN nebo VN v otvoru chráničky-pěna těsnící | ks | 6 | 59.884 | 359.3041
| 26 | EG51 | Zához kabel.rýhy 50x30cm ručně zem.tř.3 | m | 25 | 45.32 | 1133
| 613 | EG62 | Zához kabel.rýhy 80x30cm ručně zem.tř.3 | m | 7 | 76.56 | 535.92
| 38 | EC57 | Hloubení jámy strojně zem.tř.3-4 | m3 | 5 | 155.72 | 778.6
| 18 | CH37 | Svazkování 1 žilových kabelů VN páskou vázací v zemi | ks | 60 | 16.02 | 961.2
| 35 | EN31 | Manipulace s pevnou zábranou pro trasu výkopu -běžný metr | m | 38 | 38.72 | 1471.36
| 15 | CG49 | Kabel 22-AXEKVCEY 1x240 mm2,pro speciální aplikace volně uložený | m | 405 | 221.2833 | 89619.7365
| 574 | BK49-D1 | Žebřík na JB 12m pro ÚO rovinný ve vedení,vč.zem.svodu demontáž materiálu do šrotu | ks | 1 | 213.88 | 213.88
| 485 | BU002-D1 | Stožár příhradový 22kV - 12/60 - Nosný demontáž materiálu do šrotu | ks | 2 | 4881.9125 | 9763.825
| 24 | EJ19 | Kabelové lože pískové, pro chráničku do průměru 200, bez chráničky | m | 34 | 54.934 | 1867.756
| 20 | EB23 | Násyp zeminy vč.složení a rozprostření zem.tř.3-4 | m3 | 5 | 268.4 | 1342
| 488 | 1392-D1 | Řetězec Jk izol.plast. 3x95-120AlFe pro odpínač komorový,růžkový a odpín.Pařát demontáž materiálu do šrotu | sada | 2 | 316.0275 | 632.055
| 17 | EB09 | Hloubení jámy pro sloup,kotvu strojně zem.tř.3-4 | m3 | 29.5 | 209.4 | 6177.3
| 19 | EB17 | Odkop zeminy ručně zem.tř.3-4 | m3 | 5 | 915.2 | 4576
| 484 | BU106-D1 | Konzola - příhradový stožár 22kV - A4-U10-R demontáž materiálu do šrotu | ks | 2 | 478.305 | 956.61
| 16 | 47629 | Doprava a přistavení soupravy pro řízený protlak (1x na celou stavbu) | ks | 0.2 | 6000 | 1200
| 17 | CH33 | Štítek označovací pro kabelová vedení, vč. pásky vázací | ks | 30 | 22.63 | 678.9
| 11 | 47624 | Řízený zemní protlak - vnějšího průměru přes 180 do 225 mm, hloubky do 6m | m | 34 | 2580 | 87720
| 4 | EK54 | Zajištění otvoru ve zdi proti vniknutí vody | ks | 1 | 707.616 | 707.616
| 32 | EQ02 | Osetí povrchu travou, vč. zalití vodou | m2 | 4 | 17.5435 | 70.174
| 46 | EN22 | Vyvěšení stávajícího kabelu při křížení | ks | 1 | 119.6221 | 119.6221
| 33 | EA08 | Vytýčení trasy kabel.ved. v zastavěném prostoru | km | 0.053 | 2182.88 | 115.6926
| 477 | CG38-D1 | Kabel 22-NA2XS2Y 1x240 mm2 volně uložený demontáž materiálu do šrotu | m | 90 | 24.625 | 2216.25
| 8 | EC70 | Rozbourání betonového základu | m3 | 27.45 | 4548.465 | 124855.3642
| 565 | 1533-D1 | Zemnící svod na sloup 12m-zem.páska,svorky SR02 a SR03 vč.mont.a upev.Bandimex demontáž materiálu do šrotu | sada | 1 | 727.44 | 727.44
| 15 | EH38 | Hloubení kabel.rýhy 50x120cm strojně zem.tř.3 | m | 12 | 73.96 | 887.52
| 11 | ED38-V1 | Výkop kabel.rýhy 50x120cm ručně zem.tř.3 výkopové práce v obsazené tras | m | 13 | 657.888 | 8552.544
| 45 | EN21 | Vyvěšení stávajícího kabelu při souběhu | m | 17 | 59.5581 | 1012.487
| 30 | EB25 | Odvoz zeminy vč.naložení,rozvozu,úpravy povrchu | m3 | 4.2 | 85.37 | 358.554
| 82 | EK172 | Příslušenství pro umělohmot.roury,spojka-dvojhrdlo 160mm | ks | 5 | 32.43 | 162.15
2 |  |  | CZD00005_00015: KaVN:TSCNG2-DPS4(KL Zóna) |  |  |  | 127404.9743
| 17 | XZ01 | Zámek visací pro rozvaděč NN a ÚO - jižní Čechy | ks | 1 | 683.7 | 683.7
| 35 | EN31 | Manipulace s pevnou zábranou pro trasu výkopu -běžný metr | m | 8 | 38.72 | 309.76
| 80 | EJ15 | Kabel.lože pískové š.50cm,bet.desky 50x23,4x4,5cm na šířku | m | 8 | 169.978 | 1359.824
| 33 | EA08 | Vytýčení trasy kabel.ved. v zastavěném prostoru | km | 0.008 | 2182.88 | 17.463
| 30 | EB25 | Odvoz zeminy vč.naložení,rozvozu,úpravy povrchu | m3 | 0.8 | 85.37 | 68.296
| 29 | EN03 | Hutnění zeminy strojně,vrstva 20cm | m3 | 4 | 108.16 | 432.64
| 28 | EI80 | Záhrn kabel.rýhy strojně ve městě | m3 | 2.8 | 78.05 | 218.54
| 34 | EJ41 | Folie výstražná PE červená-šíře 32cm | m | 8 | 11.93 | 95.44
| 3 | PZS | Příspěvek za sklad | % | 3.5 | 905.248 | 3168.3678
| 5 | PPV-CZD00005 | PPV pro MT CZD00005 - Vedení 22kV kabelové | % | 2 | 205.6913 | 411.3825
| 4 | 9343 | GZS (SO) | % | 7 | 280.5149 | 1963.604
| 31 | EQ05 | Provizorní úprava terénu zeminou tř.3 | m2 | 8 | 49.28 | 394.24
| 18 | CH37 | Svazkování 1 žilových kabelů VN páskou vázací v zemi | ks | 12 | 16.02 | 192.24
| 19 | CH38 | Odjutování a očištění kabelu do 300mm2 | m | 6 | 74.79 | 448.74
| 10 | 7148 | Přepážka - ucpávka v průchodu kabelů stropem | m2 | 0.2 | 10651.0147 | 2130.2029
| 17 | CH33 | Štítek označovací pro kabelová vedení, vč. pásky vázací | ks | 6 | 22.63 | 135.78
| 26 | EG51 | Zához kabel.rýhy 50x30cm ručně zem.tř.3 | m | 8 | 45.32 | 362.56
| 11 | ED38-V1 | Výkop kabel.rýhy 50x120cm ručně zem.tř.3 výkopové práce v obsazené tras | m | 8 | 657.888 | 5263.104
| 27 | CK73 | Stíněný úhlový konektor do 630A 95-240mm2-sada | sada | 1 | 7336.32 | 7336.32
| 25 | CK32 | Kabel.koncovka 22kV venkovní 3x95-150-240 pro NA2XS2Y-sada | sada | 1 | 3082.59 | 3082.59
| 10 | CM08 | Příplatek za montáž konc.VN z plošiny (3x1žíla) | ks | 1 | 2970.68 | 2970.68
| 11 | 1517 | Omezovač přepětí VN 10kA venkovní, včetně montáže - 3x | sada | 1 | 3296.76 | 3296.76
| 413 | 1242 | Sestava pro kab.svod v trase JB12m pro kab.22kV-3x150-240mm2,vč.sv.opd.komor. | sada | 1 | 60293.9596 | 60293.9596
| 14 | CG38 | Kabel 22-NA2XS2Y 1x240 mm2 volně uložený | m | 72 | 204.1032 | 14695.4304
| 9 | 1511 | Omezovač přepětí VN,vč.mont.pro rozvaděč VN SF6 (kompakt a modulár) -3x | sada | 1 | 18073.35 | 18073.35
2 |  |  | CZD00005_00016: KaVN:R22kVPRA-DPS4(KL Volary) |  |  |  | 646033.9659
| 547 | 1461-D1 | Proudový spoj AlFe 35-120/Al 35-120 šroub.svorkou -3x demontáž materiálu do šrotu | sada | 1 | 1029.075 | 1029.075
| 481 | 1352-D1 | Kotevní řetězce Jk 3x42/7-120mm2,izolátor 50/435 bez kotev.praporců demontáž materiálu do šrotu | sada | 2 | 316.0275 | 632.055
| 15 | EK41 | Žlab kabelový betonový KZ2 vč. poklopu -pro kabel NN, VN | m | 10 | 272.38 | 2723.8
| 13 | ED69 | Výkop kabel.rýhy 65x120cm ručně zem.tř.3 | m | 3 | 709.72 | 2129.16
| 80 | EJ15 | Kabel.lože pískové š.50cm,bet.desky 50x23,4x4,5cm na šířku | m | 8 | 169.978 | 1359.824
| 14 | ED69-V1 | Výkop kabel.rýhy 65x120cm ručně zem.tř.3 výkopové práce v obsazené tras | m | 3 | 851.664 | 2554.992
| 29 | EN03 | Hutnění zeminy strojně,vrstva 20cm | m3 | 22.1 | 108.16 | 2390.336
| 578 | BL09-D2 | Montáž ÚO PPN nebo DOÚV (REC) na stávající sloup JB, Up (při rekonstrukci) demontáž materiálu k opětnému | ks | 1 | 7559.454 | 7559.454
| 573 | BL34-D1 | Kab.oko 120mm2 M12 pro AlFe95/6, JIV120, resp.ukon.na pojist.VN stož.TS demontáž materiálu do šrotu | ks | 6 | 87.925 | 527.55
| 479 | BL35-D1 | Kab.oko 150mm2 M12 pro AlFe100/25, 110/22 demontáž materiálu do šrotu | ks | 6 | 110.885 | 665.31
| 4 | 9343 | GZS (SO) | % | 7 | 1464.463 | 10251.2407
| 5 | PPV-CZD00005 | PPV pro MT CZD00005 - Vedení 22kV kabelové | % | 2 | 634.37 | 1268.7401
| 23 | ZS42 | Auto nákladní do nosnosti 3,5 t | km | 10 | 22 | 220
| 17 | XZ01 | Zámek visací pro rozvaděč NN a ÚO - jižní Čechy | ks | 1 | 683.7 | 683.7
| 40 | EC62 | Záhrn jámy strojně ve městě | m3 | 5 | 54.12 | 270.6
| 29 | 53020 | Def. zádlažba - zálivka asfaltová pro dilatační nebo pracovní spáry | m | 4.6 | 139 | 639.4
| 484 | BU106-D1 | Konzola - příhradový stožár 22kV - A4-U10-R demontáž materiálu do šrotu | ks | 2 | 478.305 | 956.61
| 17 | EB09 | Hloubení jámy pro sloup,kotvu strojně zem.tř.3-4 | m3 | 15.5 | 209.4 | 3245.7
| 38 | EQ09 | Vyčištění štěrkového lože a úprava terénu | m2 | 8.88 | 63.8 | 566.544
| 25 | CK32 | Kabel.koncovka 22kV venkovní 3x95-150-240 pro NA2XS2Y-sada | sada | 1 | 3082.59 | 3082.59
| 8 | XC99 | Materiál Vlastní mimo číselník EG.D dle soupisu pro montáže-ZAPOČTENO DO VÝKONU | Kč | 113550 | 1 | 113550
| 39 | EQ14 | Podkladová vrstva 10cm ,ze štěrku | m2 | 8.88 | 83.425 | 740.814
| 4 | EK54 | Zajištění otvoru ve zdi proti vniknutí vody | ks | 1 | 707.616 | 707.616
| 11 | ZN99 | Hodinová zúčtovací sazba - montážní práce | hod | 2 | 560 | 1120
| 574 | BK49-D1 | Žebřík na JB 12m pro ÚO rovinný ve vedení,vč.zem.svodu demontáž materiálu do šrotu | ks | 1 | 213.88 | 213.88
| 19 | EB17 | Odkop zeminy ručně zem.tř.3-4 | m3 | 2.7 | 915.2 | 2471.04
| 82 | EK172 | Příslušenství pro umělohmot.roury,spojka-dvojhrdlo 160mm | ks | 1 | 32.43 | 32.43
| 13 | XB69 | Sestava-1100001396 kab.svodu z PS,vč.odp.komorového pro kab.150-240mm2 | sada | 1 | 59321.905 | 59321.905
| 473 | 1517-D1 | Omezovač přepětí VN 10kA venkovní, včetně montáže - 3x demontáž materiálu do šrotu | sada | 1 | 346.92 | 346.92
| 32 | EQ02 | Osetí povrchu travou, vč. zalití vodou | m2 | 10 | 17.5435 | 175.435
| 17 | EK166 | Prostup z umělohmot.roury hladké rovné 160/5mm | m | 9 | 208.6106 | 1877.4951
| 19 | CH38 | Odjutování a očištění kabelu do 300mm2 | m | 6 | 74.79 | 448.74
| 18 | CH37 | Svazkování 1 žilových kabelů VN páskou vázací v zemi | ks | 60 | 16.02 | 961.2
| 39 | EC60 | Zához jámy ručně zem.tř.3-4 | m3 | 3.4 | 325.6 | 1107.04
| 46 | EN22 | Vyvěšení stávajícího kabelu při křížení | ks | 1 | 119.6221 | 119.6221
| 476 | CK73-D1 | Stíněný úhlový konektor do 630A 95-240mm2-sada demontáž materiálu do šrotu | sada | 1 | 1008 | 1008
| 3 | PZS | Příspěvek za sklad | % | 3.5 | 1544.9858 | 5407.4503
| 11 | 1517 | Omezovač přepětí VN 10kA venkovní, včetně montáže - 3x | sada | 1 | 3296.76 | 3296.76
| 11 | EK374 | Roura PE 225 mm svařitelná pro řízený protlak | m | 34 | 2120 | 72080
| 10 | 7148 | Přepážka - ucpávka v průchodu kabelů stropem | m2 | 0.2 | 10651.0147 | 2130.2029
| 17 | CH33 | Štítek označovací pro kabelová vedení, vč. pásky vázací | ks | 30 | 22.63 | 678.9
| 565 | 1533-D1 | Zemnící svod na sloup 12m-zem.páska,svorky SR02 a SR03 vč.mont.a upev.Bandimex demontáž materiálu do šrotu | sada | 1 | 727.44 | 727.44
| 20 | EB23 | Násyp zeminy vč.složení a rozprostření zem.tř.3-4 | m3 | 2.7 | 268.4 | 724.68
| 10 | EB15 | Záhrn jámy pro sloup,kotvu strojně ve volném terénu | m3 | 15.5 | 54.12 | 838.86
| 21 | EN03 | Hutnění zeminy strojně,vrstva 20cm | m3 | 18.2 | 108.16 | 1968.512
| 8 | EC70 | Rozbourání betonového základu | m3 | 14.42 | 4548.465 | 65588.8653
| 549 | 1375-D1 | Kotevní řetězce Jk 3x42/7-120mm2,izolátor plastový bez kotev.praporců demontáž materiálu do šrotu | sada | 1 | 286.6275 | 286.6275
| 485 | BU002-D1 | Stožár příhradový 22kV - 12/60 - Nosný demontáž materiálu do šrotu | ks | 1 | 4881.9125 | 4881.9125
| 27 | CK73 | Stíněný úhlový konektor do 630A 95-240mm2-sada | sada | 1 | 7336.32 | 7336.32
| 33 | EA08 | Vytýčení trasy kabel.ved. v zastavěném prostoru | km | 0.034 | 2182.88 | 74.2179
| 27 | EG55 | Zához kabel.rýhy 65x30cm ručně zem.tř.3 | m | 12 | 64.24 | 770.88
| 37 | EC52 | Výkop jámy ručně zem.tř.3-4 | m3 | 3.4 | 938.08 | 3189.472
| 35 | EN31 | Manipulace s pevnou zábranou pro trasu výkopu -běžný metr | m | 19 | 38.72 | 735.68
| 34 | EJ41 | Folie výstražná PE červená-šíře 32cm | m | 38 | 11.93 | 453.34
| 31 | EQ05 | Provizorní úprava terénu zeminou tř.3 | m2 | 10 | 49.28 | 492.8
| 38 | EC57 | Hloubení jámy strojně zem.tř.3-4 | m3 | 5 | 155.72 | 778.6
| 477 | CG38-D1 | Kabel 22-NA2XS2Y 1x240 mm2 volně uložený demontáž materiálu do šrotu | m | 90 | 24.625 | 2216.25
| 40 | EQ16 | Podkladová vrstva ze štěrkopísku | m3 | 0.888 | 563.805 | 500.6588
| 482 | BL05-D1 | Sloup bet. J 12/10 pro ÚO PPN nebo DOÚV (REC) demontáž materiálu do šrotu | ks | 1 | 7147.1525 | 7147.1525
| 30 | EB25 | Odvoz zeminy vč.naložení,rozvozu,úpravy povrchu | m3 | 2.4 | 85.37 | 204.888
| 471 | CK32-D1 | Kabel.koncovka 22kV venkovní 3x95-150-240 pro NA2XS2Y-sada demontáž materiálu do šrotu | sada | 1 | 701.415 | 701.415
| 20 | CH48 | Příplatek na zatahování kabelu hmotnost do 6kg | m | 84 | 20.74 | 1742.16
| 13 | EA34 | Řezání spáry v asfaltu nebo betonu | m | 4.6 | 238.2 | 1095.72
| 613 | EG62 | Zához kabel.rýhy 80x30cm ručně zem.tř.3 | m | 7 | 76.56 | 535.92
| 24 | EJ19 | Kabelové lože pískové, pro chráničku do průměru 200, bez chráničky | m | 9 | 54.934 | 494.406
| 28 | EI80 | Záhrn kabel.rýhy strojně ve městě | m3 | 9.6 | 78.05 | 749.28
| 15 | CG49 | Kabel 22-AXEKVCEY 1x240 mm2,pro speciální aplikace volně uložený | m | 414 | 221.2833 | 91611.2862
| 483 | BU124-D1 | Konzola - příhradový stožár 22kV - A3-U10-R demontáž materiálu do šrotu | ks | 4 | 443.025 | 1772.1
| 45 | EN21 | Vyvěšení stávajícího kabelu při souběhu | m | 7 | 59.5581 | 416.9064
| 488 | 1392-D1 | Řetězec Jk izol.plast. 3x95-120AlFe pro odpínač komorový,růžkový a odpín.Pařát demontáž materiálu do šrotu | sada | 2 | 316.0275 | 632.055
| 612 | ED91-V1 | Výkop kabel.rýhy 80x120cm ručně zem.tř.3 výkopové práce v obsazené tras | m | 7 | 1045.44 | 7318.08
| 10 | CM08 | Příplatek za montáž konc.VN z plošiny (3x1žíla) | ks | 1 | 2970.68 | 2970.68
| 31 | EQ05 | Provizorní úprava terénu zeminou tř.3 | m2 | 48 | 49.28 | 2365.44
| 9 | 1511 | Omezovač přepětí VN,vč.mont.pro rozvaděč VN SF6 (kompakt a modulár) -3x | sada | 1 | 18073.35 | 18073.35
| 16 | EH69 | Hloubení kabel.rýhy 65x120cm strojně zem.tř.3 | m | 6 | 90.12 | 540.72
| 429 | 1404-D1 | Lano AlFe 3x110/22,vč.spojek demontáž materiálu do šrotu | km | 0.069 | 23983.5825 | 1654.8672
| 474 | XB59-D1 | Sestava-1100001388 kab.svodu z PS pro kabel 150-240mm2 demontáž materiálu do šrotu | sada | 1 | 1063.845 | 1063.845
| 15 | EJ02 | Kabel.lože pískové š.50cm,bez zakrytí kab. | m | 5 | 85.208 | 426.04
| 23 | EJ01 | Kabel.lože pískové š.35cm,bez zakrytí kab. | m | 4 | 59.406 | 237.624
| 12 | EA33 | Bourání živičných povrchů vrstva do 3-5cm | m2 | 4.77 | 211.23 | 1007.5671
| 8 | 53001 | Def. zádlažba - komunikace asfaltová, vč. podkladních vrstev a hutnění - nový | m2 | 4.77 | 2559 | 12206.43
| 475 | CG78-D1 | Kabel 22-NA2XS2Y 1x240 mm2 pevně uložený demontáž materiálu do šrotu | m | 30 | 32.975 | 989.25
| 11 | 47624 | Řízený zemní protlak - vnějšího průměru přes 180 do 225 mm, hloubky do 6m | m | 34 | 2580 | 87720
| 49 | EK53 | Utěsnění kabelu NN nebo VN v otvoru chráničky-pěna těsnící | ks | 4 | 59.884 | 239.5361
2 |  |  | CZD00005_00017: KaVN:R22kVPRA-DPS4(KL Smědeč) |  |  |  | 621877.5095
| 29 | EN03 | Hutnění zeminy strojně,vrstva 20cm | m3 | 22.1 | 108.16 | 2390.336
| 28 | EI80 | Záhrn kabel.rýhy strojně ve městě | m3 | 9.6 | 78.05 | 749.28
| 11 | 1517 | Omezovač přepětí VN 10kA venkovní, včetně montáže - 3x | sada | 1 | 3296.76 | 3296.76
| 49 | EK53 | Utěsnění kabelu NN nebo VN v otvoru chráničky-pěna těsnící | ks | 4 | 59.884 | 239.5361
| 46 | EN22 | Vyvěšení stávajícího kabelu při křížení | ks | 1 | 119.6221 | 119.6221
| 34 | EJ41 | Folie výstražná PE červená-šíře 32cm | m | 38 | 11.93 | 453.34
| 33 | EA08 | Vytýčení trasy kabel.ved. v zastavěném prostoru | km | 0.034 | 2182.88 | 74.2179
| 21 | EN03 | Hutnění zeminy strojně,vrstva 20cm | m3 | 1.9 | 108.16 | 205.504
| 565 | 1533-D1 | Zemnící svod na sloup 12m-zem.páska,svorky SR02 a SR03 vč.mont.a upev.Bandimex demontáž materiálu do šrotu | sada | 1 | 727.44 | 727.44
| 547 | 1461-D1 | Proudový spoj AlFe 35-120/Al 35-120 šroub.svorkou -3x demontáž materiálu do šrotu | sada | 1 | 1029.075 | 1029.075
| 482 | BL05-D1 | Sloup bet. J 12/10 pro ÚO PPN nebo DOÚV (REC) demontáž materiálu do šrotu | ks | 1 | 7147.1525 | 7147.1525
| 488 | 1392-D1 | Řetězec Jk izol.plast. 3x95-120AlFe pro odpínač komorový,růžkový a odpín.Pařát demontáž materiálu do šrotu | sada | 2 | 316.0275 | 632.055
| 578 | BL09-D2 | Montáž ÚO PPN nebo DOÚV (REC) na stávající sloup JB, Up (při rekonstrukci) demontáž materiálu k opětnému | ks | 1 | 7559.454 | 7559.454
| 5 | PPV-CZD00005 | PPV pro MT CZD00005 - Vedení 22kV kabelové | % | 2 | 779.2489 | 1558.4978
| 3 | PZS | Příspěvek za sklad | % | 3.5 | 1544.6615 | 5406.3153
| 429 | 1404-D1 | Lano AlFe 3x110/22,vč.spojek demontáž materiálu do šrotu | km | 0.17 | 23983.5825 | 4077.209
| 488 | 1392-D1 | Řetězec Jk izol.plast. 3x95-120AlFe pro odpínač komorový,růžkový a odpín.Pařát demontáž materiálu do šrotu | sada | 2 | 316.0275 | 632.055
| 565 | 1533-D1 | Zemnící svod na sloup 12m-zem.páska,svorky SR02 a SR03 vč.mont.a upev.Bandimex demontáž materiálu do šrotu | sada | 2 | 727.44 | 1454.88
| 574 | BK49-D1 | Žebřík na JB 12m pro ÚO rovinný ve vedení,vč.zem.svodu demontáž materiálu do šrotu | ks | 1 | 213.88 | 213.88
| 429 | 1404-D1 | Lano AlFe 3x110/22,vč.spojek demontáž materiálu do šrotu | km | 0.069 | 23983.5825 | 1654.8672
| 19 | EB17 | Odkop zeminy ručně zem.tř.3-4 | m3 | 0.8 | 915.2 | 732.16
| 17 | EB09 | Hloubení jámy pro sloup,kotvu strojně zem.tř.3-4 | m3 | 4.7 | 209.4 | 984.18
| 20 | EB23 | Násyp zeminy vč.složení a rozprostření zem.tř.3-4 | m3 | 0.8 | 268.4 | 214.72
| 593 | BP493-D1 | Konzola Rovinná lehká, DBW225-na zemi demontáž materiálu do šrotu | ks | 1 | 195.87 | 195.87
| 8 | EC70 | Rozbourání betonového základu | m3 | 1.39 | 4548.465 | 6322.3664
| 32 | EQ02 | Osetí povrchu travou, vč. zalití vodou | m2 | 10 | 17.5435 | 175.435
| 4 | EK54 | Zajištění otvoru ve zdi proti vniknutí vody | ks | 1 | 707.616 | 707.616
| 11 | ZN99 | Hodinová zúčtovací sazba - montážní práce | hod | 2 | 560 | 1120
| 45 | EN21 | Vyvěšení stávajícího kabelu při souběhu | m | 7 | 59.5581 | 416.9064
| 38 | EC57 | Hloubení jámy strojně zem.tř.3-4 | m3 | 5 | 155.72 | 778.6
| 27 | CK73 | Stíněný úhlový konektor do 630A 95-240mm2-sada | sada | 1 | 7336.32 | 7336.32
| 35 | EN31 | Manipulace s pevnou zábranou pro trasu výkopu -běžný metr | m | 19 | 38.72 | 735.68
| 11 | EK374 | Roura PE 225 mm svařitelná pro řízený protlak | m | 34 | 2120 | 72080
| 613 | EG62 | Zához kabel.rýhy 80x30cm ručně zem.tř.3 | m | 7 | 76.56 | 535.92
| 592 | BL78-D1 | Sloup betonový D 12/10 pro VN bez výstroje demontáž materiálu do šrotu | ks | 1 | 2515.57 | 2515.57
| 591 | BL03-D1 | Sloup bet. J 12/6 pro ÚO PPN nebo DOÚV (REC) demontáž materiálu do šrotu | ks | 1 | 7144.1525 | 7144.1525
| 11 | 47624 | Řízený zemní protlak - vnějšího průměru přes 180 do 225 mm, hloubky do 6m | m | 34 | 2580 | 87720
| 17 | CH33 | Štítek označovací pro kabelová vedení, vč. pásky vázací | ks | 30 | 22.63 | 678.9
| 18 | CH37 | Svazkování 1 žilových kabelů VN páskou vázací v zemi | ks | 60 | 16.02 | 961.2
| 481 | 1352-D1 | Kotevní řetězce Jk 3x42/7-120mm2,izolátor 50/435 bez kotev.praporců demontáž materiálu do šrotu | sada | 2 | 316.0275 | 632.055
| 573 | BL34-D1 | Kab.oko 120mm2 M12 pro AlFe95/6, JIV120, resp.ukon.na pojist.VN stož.TS demontáž materiálu do šrotu | ks | 6 | 87.925 | 527.55
| 20 | EB23 | Násyp zeminy vč.složení a rozprostření zem.tř.3-4 | m3 | 0.4 | 268.4 | 107.36
| 37 | EC52 | Výkop jámy ručně zem.tř.3-4 | m3 | 1.134 | 938.08 | 1063.7827
| 27 | EG55 | Zához kabel.rýhy 65x30cm ručně zem.tř.3 | m | 12 | 64.24 | 770.88
| 10 | CM08 | Příplatek za montáž konc.VN z plošiny (3x1žíla) | ks | 1 | 2970.68 | 2970.68
| 15 | CG49 | Kabel 22-AXEKVCEY 1x240 mm2,pro speciální aplikace volně uložený | m | 414 | 221.2833 | 91611.2862
| 16 | EH69 | Hloubení kabel.rýhy 65x120cm strojně zem.tř.3 | m | 6 | 90.12 | 540.72
| 549 | 1375-D1 | Kotevní řetězce Jk 3x42/7-120mm2,izolátor plastový bez kotev.praporců demontáž materiálu do šrotu | sada | 1 | 286.6275 | 286.6275
| 10 | EB15 | Záhrn jámy pro sloup,kotvu strojně ve volném terénu | m3 | 4.7 | 54.12 | 254.364
| 474 | XB59-D1 | Sestava-1100001388 kab.svodu z PS pro kabel 150-240mm2 demontáž materiálu do šrotu | sada | 1 | 1063.845 | 1063.845
| 573 | BL34-D1 | Kab.oko 120mm2 M12 pro AlFe95/6, JIV120, resp.ukon.na pojist.VN stož.TS demontáž materiálu do šrotu | ks | 6 | 87.925 | 527.55
| 578 | BL09-D2 | Montáž ÚO PPN nebo DOÚV (REC) na stávající sloup JB, Up (při rekonstrukci) demontáž materiálu k opětnému | ks | 1 | 7559.454 | 7559.454
| 17 | EB09 | Hloubení jámy pro sloup,kotvu strojně zem.tř.3-4 | m3 | 1.5 | 209.4 | 314.1
| 481 | 1352-D1 | Kotevní řetězce Jk 3x42/7-120mm2,izolátor 50/435 bez kotev.praporců demontáž materiálu do šrotu | sada | 5 | 316.0275 | 1580.1375
| 17 | XZ01 | Zámek visací pro rozvaděč NN a ÚO - jižní Čechy | ks | 1 | 683.7 | 683.7
| 23 | ZS42 | Auto nákladní do nosnosti 3,5 t | km | 10 | 22 | 220
| 31 | EQ05 | Provizorní úprava terénu zeminou tř.3 | m2 | 10 | 49.28 | 492.8
| 39 | EQ14 | Podkladová vrstva 10cm ,ze štěrku | m2 | 8.88 | 83.425 | 740.814
| 38 | EQ09 | Vyčištění štěrkového lože a úprava terénu | m2 | 8.88 | 63.8 | 566.544
| 10 | 7148 | Přepážka - ucpávka v průchodu kabelů stropem | m2 | 0.2 | 10651.0147 | 2130.2029
| 21 | EN03 | Hutnění zeminy strojně,vrstva 20cm | m3 | 5.5 | 108.16 | 594.88
| 479 | BL35-D1 | Kab.oko 150mm2 M12 pro AlFe100/25, 110/22 demontáž materiálu do šrotu | ks | 6 | 110.885 | 665.31
| 9 | 1511 | Omezovač přepětí VN,vč.mont.pro rozvaděč VN SF6 (kompakt a modulár) -3x | sada | 1 | 18073.35 | 18073.35
| 17 | EK166 | Prostup z umělohmot.roury hladké rovné 160/5mm | m | 9 | 208.6106 | 1877.4951
| 8 | XC99 | Materiál Vlastní mimo číselník EG.D dle soupisu pro montáže-ZAPOČTENO DO VÝKONU | Kč | 113550 | 1 | 113550
| 40 | EQ16 | Podkladová vrstva ze štěrkopísku | m3 | 0.888 | 563.805 | 500.6588
| 8 | 53001 | Def. zádlažba - komunikace asfaltová, vč. podkladních vrstev a hutnění - nový | m2 | 4.77 | 2559 | 12206.43
| 29 | 53020 | Def. zádlažba - zálivka asfaltová pro dilatační nebo pracovní spáry | m | 4.6 | 139 | 639.4
| 12 | EA33 | Bourání živičných povrchů vrstva do 3-5cm | m2 | 4.77 | 211.23 | 1007.5671
| 13 | EA34 | Řezání spáry v asfaltu nebo betonu | m | 4.6 | 238.2 | 1095.72
| 20 | CH48 | Příplatek na zatahování kabelu hmotnost do 6kg | m | 84 | 20.74 | 1742.16
| 25 | CK32 | Kabel.koncovka 22kV venkovní 3x95-150-240 pro NA2XS2Y-sada | sada | 1 | 3082.59 | 3082.59
| 13 | XB69 | Sestava-1100001396 kab.svodu z PS,vč.odp.komorového pro kab.150-240mm2 | sada | 1 | 59321.905 | 59321.905
| 15 | EJ02 | Kabel.lože pískové š.50cm,bez zakrytí kab. | m | 5 | 85.208 | 426.04
| 15 | EK41 | Žlab kabelový betonový KZ2 vč. poklopu -pro kabel NN, VN | m | 10 | 272.38 | 2723.8
| 14 | ED69-V1 | Výkop kabel.rýhy 65x120cm ručně zem.tř.3 výkopové práce v obsazené tras | m | 3 | 851.664 | 2554.992
| 80 | EJ15 | Kabel.lože pískové š.50cm,bet.desky 50x23,4x4,5cm na šířku | m | 8 | 169.978 | 1359.824
| 13 | ED69 | Výkop kabel.rýhy 65x120cm ručně zem.tř.3 | m | 3 | 709.72 | 2129.16
| 30 | EB25 | Odvoz zeminy vč.naložení,rozvozu,úpravy povrchu | m3 | 2.4 | 85.37 | 204.888
| 10 | EB15 | Záhrn jámy pro sloup,kotvu strojně ve volném terénu | m3 | 1.5 | 54.12 | 81.18
| 574 | BK49-D1 | Žebřík na JB 12m pro ÚO rovinný ve vedení,vč.zem.svodu demontáž materiálu do šrotu | ks | 1 | 213.88 | 213.88
| 19 | EB17 | Odkop zeminy ručně zem.tř.3-4 | m3 | 0.4 | 915.2 | 366.08
| 31 | EQ05 | Provizorní úprava terénu zeminou tř.3 | m2 | 36 | 49.28 | 1774.08
| 31 | EQ05 | Provizorní úprava terénu zeminou tř.3 | m2 | 48 | 49.28 | 2365.44
| 547 | 1461-D1 | Proudový spoj AlFe 35-120/Al 35-120 šroub.svorkou -3x demontáž materiálu do šrotu | sada | 3 | 1029.075 | 3087.225
| 8 | EC70 | Rozbourání betonového základu | m3 | 4.45 | 4548.465 | 20240.6692
| 24 | EJ19 | Kabelové lože pískové, pro chráničku do průměru 200, bez chráničky | m | 9 | 54.934 | 494.406
| 4 | 9343 | GZS (SO) | % | 7 | 1287.562 | 9012.9342
| 473 | 1517-D1 | Omezovač přepětí VN 10kA venkovní, včetně montáže - 3x demontáž materiálu do šrotu | sada | 1 | 346.92 | 346.92
| 476 | CK73-D1 | Stíněný úhlový konektor do 630A 95-240mm2-sada demontáž materiálu do šrotu | sada | 1 | 1008 | 1008
| 471 | CK32-D1 | Kabel.koncovka 22kV venkovní 3x95-150-240 pro NA2XS2Y-sada demontáž materiálu do šrotu | sada | 1 | 701.415 | 701.415
| 612 | ED91-V1 | Výkop kabel.rýhy 80x120cm ručně zem.tř.3 výkopové práce v obsazené tras | m | 7 | 1045.44 | 7318.08
| 39 | EC60 | Zához jámy ručně zem.tř.3-4 | m3 | 3.4 | 325.6 | 1107.04
| 23 | EJ01 | Kabel.lože pískové š.35cm,bez zakrytí kab. | m | 4 | 59.406 | 237.624
| 475 | CG78-D1 | Kabel 22-NA2XS2Y 1x240 mm2 pevně uložený demontáž materiálu do šrotu | m | 30 | 32.975 | 989.25
| 19 | CH38 | Odjutování a očištění kabelu do 300mm2 | m | 6 | 74.79 | 448.74
| 23 | ZS42 | Auto nákladní do nosnosti 3,5 t | km | 10 | 22 | 220
| 477 | CG38-D1 | Kabel 22-NA2XS2Y 1x240 mm2 volně uložený demontáž materiálu do šrotu | m | 90 | 24.625 | 2216.25
| 40 | EC62 | Záhrn jámy strojně ve městě | m3 | 5 | 54.12 | 270.6
2 |  |  | CZD00005_00018: KaVN:nový do A1-22(KL Volyně) |  |  |  | 50304.2762
| 19 | CH38 | Odjutování a očištění kabelu do 300mm2 | m | 6 | 74.79 | 448.74
| 28 | CL67 | Kabelová spojka 22kV 1x120-240 pro NA2XS2Y a AXEKVCEY | ks | 3 | 1688.326 | 5064.978
| 15 | CG49 | Kabel 22-AXEKVCEY 1x240 mm2,pro speciální aplikace volně uložený | m | 63 | 221.2833 | 13940.8479
| 409 | CG38-P1 | Kabel 22-NA2XS2Y 1x240 mm2 volně uložený opětná práce (montáž) | m | 9 | 49.25 | 443.25
| 27 | CK73 | Stíněný úhlový konektor do 630A 95-240mm2-sada | sada | 1 | 7336.32 | 7336.32
| 17 | CH33 | Štítek označovací pro kabelová vedení, vč. pásky vázací | ks | 5 | 22.63 | 113.15
| 408 | CG38-D2 | Kabel 22-NA2XS2Y 1x240 mm2 volně uložený demontáž materiálu k opětnému | m | 9 | 34.475 | 310.275
| 18 | CH37 | Svazkování 1 žilových kabelů VN páskou vázací v zemi | ks | 10 | 16.02 | 160.2
| 9 | 1511 | Omezovač přepětí VN,vč.mont.pro rozvaděč VN SF6 (kompakt a modulár) -3x | sada | 1 | 18073.35 | 18073.35
| 10 | 7148 | Přepážka - ucpávka v průchodu kabelů stropem | m2 | 0.2 | 10651.0147 | 2130.2029
| 4 | 9343 | GZS (SO) | % | 7 | 116.0558 | 812.3909
| 3 | PZS | Příspěvek za sklad | % | 3.5 | 355.146 | 1243.0109
| 5 | PPV-CZD00005 | PPV pro MT CZD00005 - Vedení 22kV kabelové | % | 2 | 113.7802 | 227.5605
2 |  |  | CZD00007_00019: TS 22/0,4kV – kiosková TS CNG |  |  |  | 441221.7387
| 111 | EB25 | Odvoz zeminy vč.naložení,rozvozu,úpravy povrchu | m3 | 7.7 | 85.37 | 657.349
| 607 | DE55-D2 | Montáž rozvaděče do skříně demontáž materiálu k opětnému | ks | 1 | 277.06 | 277.06
| 609 | XG61-D1 | Propoj.vedení VN mezi pojistkami VN a trans.vč.proud.spoje,ukon.a zap.prop.ved. demontáž materiálu do šrotu | sada | 1 | 1385.8875 | 1385.8875
| 114 | EC62 | Záhrn jámy strojně ve městě | m3 | 5.4 | 54.12 | 292.248
| 68 | EP17 | Zához rýhy 35x80cm ručně pro zemnící pásek zem.tř.3 | m | 40 | 73.92 | 2956.8
| 601 | XA91-D1 | Boční nosník pro příhradový stožár pro pod.izol.-stáv.stož. demontáž materiálu do šrotu | ks | 4 | 95.735 | 382.94
| 109 | EB17 | Odkop zeminy ručně zem.tř.3-4 | m3 | 1.5 | 915.2 | 1372.8
| 112 | EC52 | Výkop jámy ručně zem.tř.3-4 | m3 | 2.5 | 938.08 | 2345.2
| 133 | EQ02 | Osetí povrchu travou, vč. zalití vodou | m2 | 68 | 17.5435 | 1192.958
| 117 | EQ14 | Podkladová vrstva 10cm ,ze štěrku | m2 | 14 | 83.425 | 1167.95
| 70 | EP28 | Záhrn rýhy strojně pro zemnící pásek ve městě | m3 | 19.6 | 70.13 | 1374.548
| 611 | CI474-D1 | Ukončení kab.NAYY 4x95mm2 bez ok demontáž materiálu do šrotu | sada | 2 | 323.4 | 646.8
| 127 | EQ05 | Provizorní úprava terénu zeminou tř.3 | m2 | 136 | 49.28 | 6702.08
| 69 | EP26 | Hloubení rýhy 35x80cm strojně pro zemnící pásek zem.tř.3 | m | 80 | 59.08 | 4726.4
| 105 | 53025 | Obrubník nový k trávníku + položení | m | 15 | 442 | 6630
| 110 | EB23 | Násyp zeminy vč.složení a rozprostření zem.tř.3-4 | m3 | 1.5 | 268.4 | 402.6
| 23 | ZS42 | Auto nákladní do nosnosti 3,5 t | km | 10 | 22 | 220
| 10 | 4169 | Bloková TS Betonbau-typ UKL3024,vč.ploché střechy,staveb.tech.č.,doprava | ks | 1 | 366000 | 366000
| 610 | XG22-D2 | Konzola pro skříň SVS-U-D demontáž materiálu k opětnému | ks | 1 | 358.05 | 358.05
| 4 | 9343 | GZS (SO) | % | 7 | 476.8129 | 3337.6902
| 99 | 1555 | Rozšíření uzemnění 20m pásky a 4šrouby | sada | 5 | 1121.3564 | 5606.782
| 113 | EC57 | Hloubení jámy strojně zem.tř.3-4 | m3 | 8 | 155.72 | 1245.76
| 597 | BL31-D1 | Kab.oko 50mm2 M12 pro AlFe35/6, 42/7, JIV50, resp.ukon.na pojist.VN stož.TS demontáž materiálu do šrotu | ks | 9 | 71.125 | 640.125
| 600 | BL249-D2 | Svislý odpínač s růžky pro odbočení na PS demontáž materiálu k opětnému | sada | 1 | 4027.38 | 4027.38
| 603 | BT14-D1 | Křížový vaz VPA pro šablony demontáž materiálu do šrotu | ks | 5 | 44.245 | 221.225
| 608 | XG33-D1 | Propoj.kabel stož.TS trafo-rozvaděč CYKY 4x150,vč.ok demontáž materiálu do šrotu | sada | 1 | 1046.34 | 1046.34
| 599 | 1461-D1 | Proudový spoj AlFe 35-120/Al 35-120 šroub.svorkou -3x demontáž materiálu do šrotu | sada | 1 | 1029.075 | 1029.075
| 596 | 1401-D1 | Lano AlFe 3x42/7,vč.spojek demontáž materiálu do šrotu | km | 0.009 | 15788.385 | 142.0955
| 606 | DE53-D2 | Montáž skříně rozvaděče na konstrukci demontáž materiálu k opětnému | ks | 1 | 475.258 | 475.258
| 118 | EQ16 | Podkladová vrstva ze štěrkopísku | m3 | 1.4 | 563.805 | 789.327
| 605 | DG03-D2 | Skříň SVS-U-D s ochranným krytem kab.pro rozvaděč RST,vč.montáže, zapís.kab.krytu demontáž materiálu k opětnému | ks | 1 | 545.9545 | 545.9545
| 116 | EQ09 | Vyčištění štěrkového lože a úprava terénu | m2 | 14 | 63.8 | 893.2
| 355 | 1551 | Uzemnění zem.páskou 20m v zemi,vč.upevnění na bet.sloup a označení | sada | 1 | 1692.0391 | 1692.0391
| 115 | EN03 | Hutnění zeminy strojně,vrstva 20cm | m3 | 40.5 | 108.16 | 4380.48
| 3 | PZS | Příspěvek za sklad | % | 3.5 | 48.915 | 171.2024
| 67 | EP08 | Výkop rýhy 35x80cm ručně pro zemnící pásek zem.tř.3 | m | 40 | 260.48 | 10419.2
| 108 | 5632 | Spojení zemnícího pásku svorkou SR02,vč.zalití | ks | 20 | 32.42 | 648.4
| 604 | DE56-D2 | Montáž transformátoru na stožárovou TS-do 160kVA demontáž materiálu k opětnému | ks | 1 | 1050.238 | 1050.238
| 602 | BS05-D1 | Izolátor VPA 135/8a,vč.šroubu M20x40-AlFe (Pařát IV, boční nosník, praporec BZ) demontáž materiálu do šrotu | ks | 5 | 28.025 | 140.125
| 104 | 47501 | Desky betonové před rozváděč pro stož.TS do 100kVA, 400kVA TS a PSTS-plocha 1,5m2; 6 dlaždic | sada | 5 | 725.6343 | 3628.1716
2 |  |  | CZD00010_00020: Vedení NN kabelové u TS CNG - 1000051864 |  |  |  | 636305.2272
| 12 | EA33 | Bourání živičných povrchů vrstva do 3-5cm | m2 | 4.25 | 211.23 | 897.7275
| 32 | EQ02 | Osetí povrchu travou, vč. zalití vodou | m2 | 169 | 17.5435 | 2964.8515
| 458 | XA95-D1 | Konzola podpěrných izolátorů pro příhradový stožár-stáv.stož. demontáž materiálu do šrotu | ks | 1 | 120.015 | 120.015
| 3 | PPV-CZD00010 | PPV pro MT CZD00010 - Vedení NN kabelové | % | 2 | 551.5643 | 1103.1286
| 23 | CH26 | Příchytka kabel.typ 637554-kabel D41-54 (NAYY 4x 95 a 4x150 mm2) | ks | 3 | 18.47 | 55.41
| 8 | 53001 | Def. zádlažba - komunikace asfaltová, vč. podkladních vrstev a hutnění - nový | m2 | 4.25 | 2559 | 10875.75
| 21 | DE55-D1 | Montáž rozvaděče do skříně demontáž materiálu do šrotu | ks | 1 | 197.9 | 197.9
| 31 | EQ05 | Provizorní úprava terénu zeminou tř.3 | m2 | 16 | 49.28 | 788.48
| 29 | EN03 | Hutnění zeminy strojně,vrstva 20cm | m3 | 1.2 | 108.16 | 129.792
| 416 | HI88 | Pojistková vložka PN 2 224A,vč.montáže | ks | 9 | 70.16 | 631.44
| 8 | DK79 | Označení vývodu z rozvaděče, skříně štítkem | ks | 1 | 14.6 | 14.6
| 50 | EL02 | Výkop jámy pro spojku do 1kV ručně zem.tř.3 | ks | 1 | 993.96 | 993.96
| 52 | EL10 | Zához jámy pro kabel.spojku ručně zem.tř.3-4 | m3 | 1.2 | 307.12 | 368.544
| 19 | CI476 | Ukončení kab.NAYY 4x150mm2 bez ok | sada | 1 | 833.84 | 833.84
| 23 | CH26 | Příchytka kabel.typ 637554-kabel D41-54 (NAYY 4x 95 a 4x150 mm2) | ks | 1 | 18.47 | 18.47
| 10 | EK373 | Roura PE 200 mm svařitelná pro řízený protlak | m | 56 | 1710 | 95760
| 35 | EN31 | Manipulace s pevnou zábranou pro trasu výkopu -běžný metr | m | 343 | 38.72 | 13280.96
| 417 | CL14 | Šroubová spojka 1kV pro 4x95 - 4x150mm2 (pro opravy 70-150) | ks | 1 | 1954.88 | 1954.88
| 13 | EA34 | Řezání spáry v asfaltu nebo betonu | m | 10 | 238.2 | 2382
| 29 | 53020 | Def. zádlažba - zálivka asfaltová pro dilatační nebo pracovní spáry | m | 10 | 139 | 1390
| 19 | CI476 | Ukončení kab.NAYY 4x150mm2 bez ok | sada | 3 | 833.84 | 2501.52
| 464 | ZS42 | Auto nákladní do nosnosti 3,5 t | km | 20 | 22 | 440
| 38 | EC57 | Hloubení jámy strojně zem.tř.3-4 | m3 | 5 | 155.72 | 778.6
| 421 | 9347 | Železniční provoz do 10 m od koleje | p.č. | 1 | 52495.2349 | 52495.2349
| 23 | CH26 | Příchytka kabel.typ 637554-kabel D41-54 (NAYY 4x 95 a 4x150 mm2) | ks | 2 | 18.47 | 36.94
| 420 | HI87 | Pojistková vložka PN 2 200A,vč.montáže | ks | 3 | 69.48 | 208.44
| 19 | CI476 | Ukončení kab.NAYY 4x150mm2 bez ok | sada | 2 | 833.84 | 1667.68
| 8 | DK79 | Označení vývodu z rozvaděče, skříně štítkem | ks | 2 | 14.6 | 29.2
| 8 | DK79 | Označení vývodu z rozvaděče, skříně štítkem | ks | 1 | 14.6 | 14.6
| 19 | CI476 | Ukončení kab.NAYY 4x150mm2 bez ok | sada | 1 | 833.84 | 833.84
| 23 | CH26 | Příchytka kabel.typ 637554-kabel D41-54 (NAYY 4x 95 a 4x150 mm2) | ks | 1 | 18.47 | 18.47
| 8 | DK79 | Označení vývodu z rozvaděče, skříně štítkem | ks | 3 | 14.6 | 43.8
| 444 | 1812-D1 | JIV vodič 70mm2 s izolací (bez spojek) -3x1km demontáž materiálu do šrotu | km | 0.071 | 14860.6575 | 1055.1067
| 455 | BL32-D1 | Kab.oko 70mm2 M12 pro AlFe50/6, JIV70, resp.ukon.na pojist.VN stož.TS demontáž materiálu do šrotu | ks | 6 | 76.725 | 460.35
| 24 | EJ19 | Kabelové lože pískové, pro chráničku do průměru 200, bez chráničky | m | 84 | 54.934 | 4614.456
| 14 | EH22 | Hloubení kabel.rýhy 35x80cm strojně zem.tř.3 | m | 154 | 59.08 | 9098.32
| 25 | EF02 | Zához kabel.rýhy 35x30cm ručně zem.tř.3 | m | 343 | 33 | 11319
| 18 | EK1613 | Prostup z umělohmot.roury vrapované rovné, vč. jedné spojky 110/94mm | m | 168 | 51.2819 | 8615.3592
| 43 | CH47 | Příplatek na zatahování kabelu hmotnost do 4kg | m | 224 | 19.06 | 4269.44
| 36 | EK40 | Žlab kabelový betonový TK1 vč. poklopu -pro kabel VN | m | 10 | 155.64 | 1556.4
| 39 | EC60 | Zához jámy ručně zem.tř.3-4 | m3 | 1.2 | 325.6 | 390.72
| 49 | EK53 | Utěsnění kabelu NN nebo VN v otvoru chráničky-pěna těsnící | ks | 12 | 59.884 | 718.6083
| 6 | ED22 | Výkop kabel.rýhy 35x80cm ručně zem.tř.3 | m | 77 | 260.48 | 20056.96
| 47 | EN23 | Vyvěšení stávajícího potrubí při křížení | ks | 4 | 124.0611 | 496.2444
| 7 | ED22-V1 | Výkop kabel.rýhy 35x80cm ručně zem.tř.3 výkopové práce v obsazené tras | m | 112 | 312.576 | 35008.512
| 40 | EC62 | Záhrn jámy strojně ve městě | m3 | 5 | 54.12 | 270.6
| 23 | EJ01 | Kabel.lože pískové š.35cm,bez zakrytí kab. | m | 259 | 59.406 | 15386.154
| 37 | EC52 | Výkop jámy ručně zem.tř.3-4 | m3 | 1.2 | 938.08 | 1125.696
| 22 | EK1713 | Příslušenství pro umělohmot.roury,spojka-dvojhrdlo 110mm | ks | 28 | 18.92 | 529.76
| 8 | EQ22 | Kabelový označník "Kabel NN" vč.zemních prací | ks | 2 | 266.69 | 533.38
| 9 | EB14 | Záhrn jámy pro sloup,kotvu strojně ve městě | m3 | 2.5 | 54.12 | 135.3
| 21 | EN03 | Hutnění zeminy strojně,vrstva 20cm | m3 | 2.9 | 108.16 | 313.664
| 451 | 4311-D1 | Stožár.transform.ST do 400kVA Koncová na 1bet.sloupu 9/20kN,základní provedení demontáž materiálu do šrotu | sada | 0.071 | 4734.924 | 336.1796
| 17 | EB09 | Hloubení jámy pro sloup,kotvu strojně zem.tř.3-4 | m3 | 1 | 209.4 | 209.4
| 454 | XG33-D1 | Propoj.kabel stož.TS trafo-rozvaděč CYKY 4x150,vč.ok demontáž materiálu do šrotu | sada | 1 | 1046.34 | 1046.34
| 457 | 1801-D1 | Kotevní řetězec pro JIV-plastový izol. Jk,vč.kotev.svorky do 3x 35-120mm2 demontáž materiálu do šrotu | sada | 1 | 216.9075 | 216.9075
| 455 | BL32-D1 | Kab.oko 70mm2 M12 pro AlFe50/6, JIV70, resp.ukon.na pojist.VN stož.TS demontáž materiálu do šrotu | ks | 3 | 76.725 | 230.175
| 20 | DE53-D1 | Montáž skříně rozvaděče na konstrukci demontáž materiálu do šrotu | ks | 1 | 339.47 | 339.47
| 19 | EB17 | Odkop zeminy ručně zem.tř.3-4 | m3 | 0.4 | 915.2 | 366.08
| 8 | EC70 | Rozbourání betonového základu | m3 | 2.3 | 4548.465 | 10461.4695
| 468 | CI472-D1 | Ukončení kab.NAYY 4x50mm2 bez ok demontáž materiálu do šrotu | sada | 1 | 243.88 | 243.88
| 20 | EB23 | Násyp zeminy vč.složení a rozprostření zem.tř.3-4 | m3 | 0.4 | 268.4 | 107.36
| 462 | 1832-D1 | Proudový spoj JIV35-120/AlFe35-120 šroubovanou spojkou polopropich. vč.krytu -3x demontáž materiálu do šrotu | sada | 1 | 1029.075 | 1029.075
| 463 | BL09-D2 | Montáž ÚO PPN nebo DOÚV (REC) na stávající sloup JB, Up (při rekonstrukci) demontáž materiálu k opětnému | ks | 1 | 7559.454 | 7559.454
| 45 | EN21 | Vyvěšení stávajícího kabelu při souběhu | m | 112 | 59.5581 | 6670.5027
| 415 | CE08 | Kabel 1-NAYY 4x150 mm2 volně uložený | m | 642 | 223.1978 | 143292.9876
| 468 | CI472-D1 | Ukončení kab.NAYY 4x50mm2 bez ok demontáž materiálu do šrotu | sada | 1 | 243.88 | 243.88
| 33 | EA08 | Vytýčení trasy kabel.ved. v zastavěném prostoru | km | 0.371 | 2182.88 | 809.8485
| 34 | EJ41 | Folie výstražná PE červená-šíře 32cm | m | 343 | 11.93 | 4091.99
| 457 | 1801-D1 | Kotevní řetězec pro JIV-plastový izol. Jk,vč.kotev.svorky do 3x 35-120mm2 demontáž materiálu do šrotu | sada | 1 | 216.9075 | 216.9075
| 29 | EN03 | Hutnění zeminy strojně,vrstva 20cm | m3 | 74.5 | 108.16 | 8057.92
| 31 | EQ05 | Provizorní úprava terénu zeminou tř.3 | m2 | 338 | 49.28 | 16656.64
| 30 | EB25 | Odvoz zeminy vč.naložení,rozvozu,úpravy povrchu | m3 | 27.8 | 85.37 | 2373.286
| 9 | 47622 | Řízený zemní protlak - vnějšího průměru 110 do 140 mm, hloubky do 6m | m | 56 | 1780 | 99680
| 8 | EB04 | Výkop jámy pro sloup,kotvu ručně zem.tř.3-4 | m3 | 1.5 | 938.08 | 1407.12
| 419 | CE08-P1 | Kabel 1-NAYY 4x150 mm2 volně uložený opětná práce (montáž) | m | 3 | 58.285 | 174.855
| 46 | EN22 | Vyvěšení stávajícího kabelu při křížení | ks | 1 | 119.6221 | 119.6221
| 28 | EI80 | Záhrn kabel.rýhy strojně ve městě | m3 | 32.2 | 78.05 | 2513.21
| 418 | CE08-D2 | Kabel 1-NAYY 4x150 mm2 volně uložený demontáž materiálu k opětnému | m | 3 | 40.7995 | 122.3985
| 4 | 9343 | GZS (SO) | % | 7 | 1944.268 | 13609.8757
| 3 | PZS | Příspěvek za sklad | % | 3.5 | 1176.4226 | 4117.479
| 459 | BS05-D1 | Izolátor VPA 135/8a,vč.šroubu M20x40-AlFe (Pařát IV, boční nosník, praporec BZ) demontáž materiálu do šrotu | ks | 3 | 28.025 | 84.075
| 460 | BT14-D1 | Křížový vaz VPA pro šablony demontáž materiálu do šrotu | ks | 3 | 44.245 | 132.735
2 |  |  | CZD00012_00021: Optický kab.(KL Netolice-PRA) |  |  |  | 294757.9576
| 7 | PPV-CZD00012 | PPV pro MT CZD00012 - Telekomunikační kabely | % | 2 | 187.4824 | 374.9648
| 3 | PZS | Příspěvek za sklad | % | 3.5 | 867.4225 | 3035.9789
| 48 | QC05 | Měření optické vzdálenosti před montáží spojky na vybraném vlákně -zadat 1 vlákno na celou spojku | ks | 1 | 1512 | 1512
| 46 | QC01 | Měření met. zpětného rozptylu OTDR vl.d.1310nm při převzetí bubnu+protokol - 48 vláken | ks | 1 | 19440 | 19440
| 8 | XC99 | Materiál Vlastní mimo číselník EG.D dle soupisu pro montáže-ZAPOČTENO DO VÝKONU | Kč | 58550 | 1 | 58550
| 20 | QB01 | Kabel optický samonosný 48 vláken | km | 0.851 | 162863.795 | 138597.0895
| 45 | QB05 | Montáž spojky SDOK, zadat počet spojů (ks): 12, 24, 48, 72, 96, 120 nebo 144 (podle potřeby), -bez materiálu | ks | 48 | 540 | 25920
| 49 | QC09 | Kompletní závěrečné měření celého profilu optického kabelu+2 protokly - 48 vláken | ks | 1 | 45360 | 45360
| 10 | PA20 | Těsnící průchodka JM 13 - 18 pro HDPE 40 | ks | 2 | 314.65 | 629.3
| 4 | 9343 | GZS (SO) | % | 7 | 191.232 | 1338.6243
2 |  |  | CZD00012_00022: Optický kab.+spojka (KLSmědeč) |  |  |  | 160105.2638
| 3 | PZS | Příspěvek za sklad | % | 3.5 | 279.0619 | 976.7167
| 23 | QB06 | Spojka SDOK do 72 spojů - pouze materiál (práce Subdodávka QB05) | ks | 1 | 5542.65 | 5542.65
| 10 | PA20 | Těsnící průchodka JM 13 - 18 pro HDPE 40 | ks | 2 | 314.65 | 629.3
| 45 | QB05 | Montáž spojky SDOK, zadat počet spojů (ks): 12, 24, 48, 72, 96, 120 nebo 144 (podle potřeby), -bez materiálu | ks | 48 | 540 | 25920
| 8 | XC99 | Materiál Vlastní mimo číselník EG.D dle soupisu pro montáže-ZAPOČTENO DO VÝKONU | Kč | 25100 | 1 | 25100
| 49 | QC09 | Kompletní závěrečné měření celého profilu optického kabelu+2 protokly - 48 vláken | ks | 1 | 45360 | 45360
| 20 | QB01 | Kabel optický samonosný 48 vláken | km | 0.216 | 162863.795 | 35178.5797
| 7 | PPV-CZD00012 | PPV pro MT CZD00012 - Telekomunikační kabely | % | 2 | 48.7984 | 97.5968
| 48 | QC05 | Měření optické vzdálenosti před montáží spojky na vybraném vlákně -zadat 1 vlákno na celou spojku | ks | 1 | 1512 | 1512
| 46 | QC01 | Měření met. zpětného rozptylu OTDR vl.d.1310nm při převzetí bubnu+protokol - 48 vláken | ks | 1 | 19440 | 19440
| 4 | 9343 | GZS (SO) | % | 7 | 49.7744 | 348.4206
2 |  |  | CZD00013_00023: Optotrubka Těšovice |  |  |  | 283392.37
| 16 | PA90 | Zkouška tlakutěsnosti HDPE trubky, vč. protokolu/stavba (Subdodávka) | ks | 1 | 4600 | 4600
| 13 | PA23 | Štítek označovací HDPE s upevněním | ks | 23 | 22.63 | 520.49
| 17 | PA91 | Kontrola průchodnosti HDPE trubky, vč. protokolu (Subdodávka) | m | 103 | 8 | 824
| 16 | PA90 | Zkouška tlakutěsnosti HDPE trubky, vč. protokolu/stavba (Subdodávka) | ks | 1 | 4600 | 4600
| 11 | PA15 | Koncovka/záslepka D 40 pro trubku HDPE | ks | 2 | 230.79 | 461.58
| 14 | PA26 | Příplatek zatažení svazkované tr. HDPE do chráničky, tvárnic.tras, kolektorů | m | 34 | 9.16 | 311.44
| 12 | PA21 | Svazkování HDPE ke kabelu VN | ks | 224 | 16.02 | 3588.48
| 10 | PA11 | Spojka D 40 přesuvná pro trubku HDPE | ks | 2 | 394.31 | 788.62
| 8 | PA01 | Trubka ochranná HDPE SI 40/33 pro optokabel - ve výkopu | m | 103 | 79.58 | 8196.74
| 16 | PA90 | Zkouška tlakutěsnosti HDPE trubky, vč. protokolu/stavba (Subdodávka) | ks | 1 | 4600 | 4600
| 15 | PA31 | Marker - pasivní (v místě spojky a koncovky) | ks | 1 | 590.84 | 590.84
| 12 | PA21 | Svazkování HDPE ke kabelu VN | ks | 364 | 16.02 | 5831.28
| 17 | PA91 | Kontrola průchodnosti HDPE trubky, vč. protokolu (Subdodávka) | m | 816 | 8 | 6528
| 17 | PA91 | Kontrola průchodnosti HDPE trubky, vč. protokolu (Subdodávka) | m | 504 | 8 | 4032
| 16 | PA90 | Zkouška tlakutěsnosti HDPE trubky, vč. protokolu/stavba (Subdodávka) | ks | 1 | 4600 | 4600
| 12 | PA21 | Svazkování HDPE ke kabelu VN | ks | 44 | 16.02 | 704.88
| 14 | PA26 | Příplatek zatažení svazkované tr. HDPE do chráničky, tvárnic.tras, kolektorů | m | 34 | 9.16 | 311.44
| 17 | PA91 | Kontrola průchodnosti HDPE trubky, vč. protokolu (Subdodávka) | m | 142 | 8 | 1136
| 14 | PA26 | Příplatek zatažení svazkované tr. HDPE do chráničky, tvárnic.tras, kolektorů | m | 156 | 9.16 | 1428.96
| 17 | PA91 | Kontrola průchodnosti HDPE trubky, vč. protokolu (Subdodávka) | m | 564 | 8 | 4512
| 10 | PA11 | Spojka D 40 přesuvná pro trubku HDPE | ks | 2 | 394.31 | 788.62
| 13 | PA23 | Štítek označovací HDPE s upevněním | ks | 126 | 22.63 | 2851.38
| 11 | PA15 | Koncovka/záslepka D 40 pro trubku HDPE | ks | 2 | 230.79 | 461.58
| 12 | PA21 | Svazkování HDPE ke kabelu VN | ks | 252 | 16.02 | 4037.04
| 16 | PA90 | Zkouška tlakutěsnosti HDPE trubky, vč. protokolu/stavba (Subdodávka) | ks | 1 | 4600 | 4600
| 14 | PA26 | Příplatek zatažení svazkované tr. HDPE do chráničky, tvárnic.tras, kolektorů | m | 205 | 9.16 | 1877.8
| 15 | PA31 | Marker - pasivní (v místě spojky a koncovky) | ks | 4 | 590.84 | 2363.36
| 13 | PA23 | Štítek označovací HDPE s upevněním | ks | 182 | 22.63 | 4118.66
| 10 | PA11 | Spojka D 40 přesuvná pro trubku HDPE | ks | 4 | 394.31 | 1577.24
| 13 | PA23 | Štítek označovací HDPE s upevněním | ks | 112 | 22.63 | 2534.56
| 14 | PA26 | Příplatek zatažení svazkované tr. HDPE do chráničky, tvárnic.tras, kolektorů | m | 135 | 9.16 | 1236.6
| 11 | PA15 | Koncovka/záslepka D 40 pro trubku HDPE | ks | 2 | 230.79 | 461.58
| 15 | PA31 | Marker - pasivní (v místě spojky a koncovky) | ks | 3 | 590.84 | 1772.52
| 8 | PA01 | Trubka ochranná HDPE SI 40/33 pro optokabel - ve výkopu | m | 816 | 79.58 | 64937.28
| 8 | PA01 | Trubka ochranná HDPE SI 40/33 pro optokabel - ve výkopu | m | 564 | 79.58 | 44883.12
| 16 | PA90 | Zkouška tlakutěsnosti HDPE trubky, vč. protokolu/stavba (Subdodávka) | ks | 1 | 4600 | 4600
| 15 | PA31 | Marker - pasivní (v místě spojky a koncovky) | ks | 2 | 590.84 | 1181.68
| 13 | PA23 | Štítek označovací HDPE s upevněním | ks | 6 | 22.63 | 135.78
| 14 | PA26 | Příplatek zatažení svazkované tr. HDPE do chráničky, tvárnic.tras, kolektorů | m | 34 | 9.16 | 311.44
| 16 | PA90 | Zkouška tlakutěsnosti HDPE trubky, vč. protokolu/stavba (Subdodávka) | ks | 1 | 4600 | 4600
| 12 | PA21 | Svazkování HDPE ke kabelu VN | ks | 46 | 16.02 | 736.92
| 11 | PA15 | Koncovka/záslepka D 40 pro trubku HDPE | ks | 2 | 230.79 | 461.58
| 10 | PA11 | Spojka D 40 přesuvná pro trubku HDPE | ks | 1 | 394.31 | 394.31
| 3 | PZS | Příspěvek za sklad | % | 3.5 | 703.1857 | 2461.1499
| 4 | 9343 | GZS (SO) | % | 7 | 1388.52 | 9719.64
| 8 | PA01 | Trubka ochranná HDPE SI 40/33 pro optokabel - ve výkopu | m | 99 | 79.58 | 7878.42
| 12 | PA21 | Svazkování HDPE ke kabelu VN | ks | 64 | 16.02 | 1025.28
| 17 | PA91 | Kontrola průchodnosti HDPE trubky, vč. protokolu (Subdodávka) | m | 24 | 8 | 192
| 13 | PA23 | Štítek označovací HDPE s upevněním | ks | 32 | 22.63 | 724.16
| 11 | PA15 | Koncovka/záslepka D 40 pro trubku HDPE | ks | 2 | 230.79 | 461.58
| 8 | PA01 | Trubka ochranná HDPE SI 40/33 pro optokabel - ve výkopu | m | 504 | 79.58 | 40108.32
| 17 | PA91 | Kontrola průchodnosti HDPE trubky, vč. protokolu (Subdodávka) | m | 99 | 8 | 792
| 8 | PA01 | Trubka ochranná HDPE SI 40/33 pro optokabel - ve výkopu | m | 99 | 79.58 | 7878.42
| 13 | PA23 | Štítek označovací HDPE s upevněním | ks | 22 | 22.63 | 497.86
| 8 | PA01 | Trubka ochranná HDPE SI 40/33 pro optokabel - ve výkopu | m | 24 | 79.58 | 1909.92
| 12 | PA21 | Svazkování HDPE ke kabelu VN | ks | 12 | 16.02 | 192.24
| 11 | PA15 | Koncovka/záslepka D 40 pro trubku HDPE | ks | 2 | 230.79 | 461.58
2 |  |  | CZD00013_00024: Optotrubka Běleč |  |  |  | 91279.817
| 14 | PA26 | Příplatek zatažení svazkované tr. HDPE do chráničky, tvárnic.tras, kolektorů | m | 205 | 9.16 | 1877.8
| 15 | PA31 | Marker - pasivní (v místě spojky a koncovky) | ks | 3 | 590.84 | 1772.52
| 9 | PA19 | Těsnící průchodka JM 9 - 14,5 pro HDPE 40 | ks | 2 | 314.65 | 629.3
| 17 | PA91 | Kontrola průchodnosti HDPE trubky, vč. protokolu (Subdodávka) | m | 811 | 8 | 6488
| 12 | PA21 | Svazkování HDPE ke kabelu VN | ks | 362 | 16.02 | 5799.24
| 8 | PA01 | Trubka ochranná HDPE SI 40/33 pro optokabel - ve výkopu | m | 762 | 79.58 | 60639.96
| 13 | PA23 | Štítek označovací HDPE s upevněním | ks | 181 | 22.63 | 4096.03
| 10 | PA11 | Spojka D 40 přesuvná pro trubku HDPE | ks | 3 | 394.31 | 1182.93
| 16 | PA90 | Zkouška tlakutěsnosti HDPE trubky, vč. protokolu/stavba (Subdodávka) | ks | 1 | 4600 | 4600
| 3 | PZS | Příspěvek za sklad | % | 3.5 | 240.2259 | 840.7907
| 4 | 9343 | GZS (SO) | % | 7 | 479.0352 | 3353.2464
1 |  |  | 4: Ostatní náklady |  |  |  | 1174915
2 |  |  | 4.1: Ostatní náklady stavby - Nesoutěžené výkony |  |  |  | 71840
| 630 | 1101925 | Archeologický dozor | JV | 10240 | 1 | 10240
| 632 | 1101929 | Dopravní značení projekt a umístění dopravních značek | JV | 12000 | 1 | 12000
| 631 | 1101927 | Poplatky za omezení silniční dopravy | JV | 12500 | 1 | 12500
| 628 | 1101922 | Vytyčení stávajících podzemních sítí | JV | 14100 | 1 | 14100
| 629 | 1101924 | Náhrady majetkové újmy vlastníkovi nebo nájemci nemovitosti | JV | 12600 | 1 | 12600
| 637 | 1101928 | Poplatky za omezení železniční dopravy | JV | 10400 | 1 | 10400
2 |  |  | 4.2: Projektová dokumentace - Inženýring EG.D - Náklady EG.D |  |  |  | 1103075
| 633 | 9100 | Projektové a geodetické práce k PD – dle pravidel EG.D | Kč | 232630 | 1 | 232630
| 634 | 9150 | Inženýrská činnost EG.D | Kč | 755123 | 1 | 755123
| 636 | 9418 | Zkoušky VN kabelu zvýšeným napětím | HOD | 22 | 1151 | 25322
| 635 | 9417 | Manipulace vedení | HOD | 100 | 900 | 90000
|  |  | Celkem |  |  |  | 15069264.8278

## Rekapitulace nákladů stavby
|  | Název stavby: | VN Netolice: Rek.1-TR PRA–odb. Nebahovy + optika_version 5 |  | Číslo stavby: | 001040015546
|  | Název verze: | Schválený rozpočet |  | Verze CÚ: | 2023/02a
| Poř. | Kód | Popis | Celkem náklady | Práce a mechanizace | Příspěvek za sklad | Materiál | Subdodávky | Dodávky
1 |  |  | 1: Ostatní náklady zhotovitele stavby - Soutěžené výkony | 660561 | 660561 | 0 | 0 | 0 | 0
2 |  |  | CZD00001: Projekt.dokumentace a ost.nák | 660561 | 660561 | 0 | 0 | 0 | 0
| 627 | 1102007 | Doprava materiálu na stavbu z CS 41-80 km CAPEX | 5060 | 5060 | 0 | 0 | 0 | 0
| 623 | 1102000 | Geodetické práce zhotovitele stavby | 124600 | 124600 | 0 | 0 | 0 | 0
| 620 | 1101594 | Výchozí revize zařízení VN/NN | 14433 | 14433 | 0 | 0 | 0 | 0
| 626 | 1102004 | Kolaudace stavby realizovaná zhotovitelem stavby | 7600 | 7600 | 0 | 0 | 0 | 0
| 624 | 1102001 | Doprava materiálu výnosového | 8800 | 8800 | 0 | 0 | 0 | 0
| 625 | 1102010 | Dokumentace pro TE | 57236 | 57236 | 0 | 0 | 0 | 0
| 621 | 1101638 | Ekologická likvidace odpadů, vč. dopravy | 423932 | 423932 | 0 | 0 | 0 | 0
| 622 | 1101999 | Inženýring zhotovitele stavby CAPEX - Met.rozp. EMP2022+ | 18900 | 18900 | 0 | 0 | 0 | 0
1 |  |  | 2: Provozní soubory | 750233.7985 | 56428.8575 | 1011.7391 | 315561.202 | 0 | 377232
2 |  |  | CZD00039_00025: R22kV-technol.-rozv.VNGA2K1TS | 99700.616 | 8590.7323 | 77.0637 | 2201.82 | 0 | 88831
| 1 | 9223 | GZS (PS) | 644.4355 | 644.4355 | 0 | 0 | 0 | 0
| 3 | PZS | Příspěvek za sklad | 77.0637 | 0 | 77.0637 | 0 | 0 | 0
| 4 | PPV-CZD00039 | PPV pro MT CZD00039 - Rozvodna 22kV - technologie | 406.1568 | 406.1568 | 0 | 0 | 0 | 0
| 9 | DG472 | Kompaktní rozvaděč VN Zapojení KKT | 88831 | 0 | 0 | 0 | 0 | 88831
| 13 | 4343 | Pojistkové patrony VN podle IEC 6A,vč.montáže 3ks | 1470.42 | 156.24 | 0 | 1314.18 | 0 | 0
| 401 | ZS14 | Autojeřáb do nosnosti 8 t | 1500 | 1500 | 0 | 0 | 0 | 0
| 402 | ZS42 | Auto nákladní do nosnosti 3,5 t | 2200 | 2200 | 0 | 0 | 0 | 0
| 11 | XM51 | Dielektrický koberec,šířka 1,3m | 887.64 | 0 | 0 | 887.64 | 0 | 0
| 400 | HJ21 | Montáž kompakt.rozvaděčů VN do 400kg | 3683.9 | 3683.9 | 0 | 0 | 0 | 0
2 |  |  | CZD00040_00026: TS 22/0,4kV-technologie TSCNG | 330262.3825 | 14095.3252 | 934.6753 | 26831.382 | 0 | 288401
| 22 | XM42 | Tabulka NB.3.19.31 Pozor na zařízení se pracuje | 43.92 | 0 | 0 | 43.92 | 0 | 0
| 1 | 9223 | GZS (PS) | 1193.6652 | 1193.6652 | 0 | 0 | 0 | 0
| 9 | DG472 | Kompaktní rozvaděč VN Zapojení KKT | 88831 | 0 | 0 | 0 | 0 | 88831
| 10 | XM501 | Rámeček se sklem 25x35cm | 119.59 | 0 | 0 | 119.59 | 0 | 0
| 19 | XM38 | Plakát Pokyny pro první pomoc při úrazu el........... | 30.92 | 0 | 0 | 30.92 | 0 | 0
| 11 | XZ07 | Vložka cylindrická pro TS bloková - jižní Čechy | 1051.72 | 0 | 0 | 1051.72 | 0 | 0
| 8 | XM46 | Tabulka smaltov.NB.3.01.13+NB.1.43.01+NB.1.53.01-Vysoké napětí-životu nebez. ... | 140.62 | 0 | 0 | 140.62 | 0 | 0
| 9 | XM50 | Rámeček se sklem 35x46cm | 178.05 | 0 | 0 | 178.05 | 0 | 0
| 11 | DX09 | NEPOUŽÍVAT Transformátor 22/0,4kV s Cu vinutím 160kVA | 85500 | 0 | 0 | 0 | 0 | 85500
| 13 | 4343 | Pojistkové patrony VN podle IEC 6A,vč.montáže 3ks | 1470.42 | 156.24 | 0 | 1314.18 | 0 | 0
| 20 | XM40 | Tabulka NB.3.01.21 Pozor pod napětím | 30.56 | 0 | 0 | 30.56 | 0 | 0
| 11 | EK561 | Tlaková ucpávka VN pro neobsazený kabel vstup (TS kioskové) | 502.896 | 24.2 | 0 | 478.696 | 0 | 0
| 21 | XM41 | Tabulka NB.3.01.37 Pozor! uzemněno | 46.92 | 0 | 0 | 46.92 | 0 | 0
| 24 | XM44 | Tabulka NB.3.01.03 Vysoké napětí-životu nebezpečno | 15.57 | 0 | 0 | 15.57 | 0 | 0
| 10 | DE20 | Montáž olejového transformátoru VN/0,4kV,160kVA | 3709.66 | 3709.66 | 0 | 0 | 0 | 0
| 18 | XM37 | Tabulka NB.1.41.03 Nezapínej - na zařízení se pracuje | 35.26 | 0 | 0 | 35.26 | 0 | 0
| 9 | DX96 | Zkratování pro vnitřní TS, trafo do 25-160 kVA,svorník M12 | 449.07 | 181.32 | 0 | 267.75 | 0 | 0
| 8 | DX01 | Doprava do 2 ks transformátoru, manipulace a přeprava transfor. po staveništi | 5720.4 | 5720.4 | 0 | 0 | 0 | 0
| 13 | HG01 | Montáž tabulky smaltované i provozní tab. na DTS A3-A4, bez tabulky | 274.66 | 232.96 | 0 | 41.7 | 0 | 0
| 9 | DX62 | Rozvaděč RST 0663/4525 + Stojan ST-MN5-D - Dodávka pro TS Kiosek | 130868.65 | 93.52 | 0 | 16705.13 | 0 | 114070
| 2 | PPV-CZD00040 | PPV pro MT CZD00040 - Trafostanice 22/0,4kV - technologie | 734.16 | 734.16 | 0 | 0 | 0 | 0
| 3 | PZS | Příspěvek za sklad | 934.6753 | 0 | 934.6753 | 0 | 0 | 0
| 12 | EK571 | Tlaková ucpávka NN pro neobsazený kabel vstup (TS kioskové) | 2788.896 | 145.2 | 0 | 2643.696 | 0 | 0
| 8 | CK79 | Stíněný úhlový konektor pro kab.70mm2 -sada | 5562.2 | 1904 | 0 | 3658.2 | 0 | 0
| 23 | XM43 | Tabulka NB3.01.31+NB.2.21.06 Pozor zpětný proud-vypni obě strany | 28.9 | 0 | 0 | 28.9 | 0 | 0
2 |  |  | CZD00044_00027: Skříň a optický rozv. 48 vl. | 320270.8 | 33742.8 | 0 | 286528 | 0 | 0
| 8 | XC99 | Materiál Vlastní mimo číselník EG.D dle soupisu pro montáže-ZAPOČTENO DO VÝKONU | 286528 | 0 | 0 | 286528 | 0 | 0
| 11 | ZN99 | Hodinová zúčtovací sazba - montážní práce | 23520 | 23520 | 0 | 0 | 0 | 0
| 3 | PZS | Příspěvek za sklad | 0 | 0 | 0 | 0 | 0 | 0
| 640 | BA05-P1 | Trubka ohebná PVC 48mm pod omítku opětná práce (montáž) | 5320 | 5320 | 0 | 0 | 0 | 0
| 1 | 9223 | GZS (PS) | 4902.8 | 4902.8 | 0 | 0 | 0 | 0
1 |  |  | 3: Stavební objekty | 12483555.0293 | 4183957.5846 | 104289.5987 | 5386291.7661 | 2027963.43 | 781052.65
2 |  |  | CZD00004_00002: VeVN Smědeč - 1000046497 - rek.DPS3+2xÚO | 611919.1404 | 130373.196 | 1521.3744 | 135841.78 | 0 | 344182.79
| 4 | 9343 | GZS (SO) | 6631.4135 | 6631.4135 | 0 | 0 | 0 | 0
| 3 | PZS | Příspěvek za sklad | 1521.3744 | 0 | 1521.3744 | 0 | 0 | 0
| 12 | 1375 | Kotevní řetězce Jk 3x42/7-120mm2,izolátor plastový bez kotev.praporců | 5247.1458 | 1719.765 | 0 | 3527.3808 | 0 | 0
| 645 | BU02 | Tabulka Výstražná + Zákazová smalt.na PS, PS-TS VN | 155.17 | 0 | 0 | 155.17 | 0 | 0
| 31 | EQ05 | Provizorní úprava terénu zeminou tř.3 | 2759.68 | 2759.68 | 0 | 0 | 0 | 0
| 496 | BU125 | Konzola - příhradový stožár 22kV - A4T-U10-R | 6771.68 | 886.05 | 0 | 0 | 0 | 5885.63
| 19 | EB17 | Odkop zeminy ručně zem.tř.3-4 | 2104.96 | 2104.96 | 0 | 0 | 0 | 0
| 17 | EB09 | Hloubení jámy pro sloup,kotvu strojně zem.tř.3-4 | 7056.78 | 7056.78 | 0 | 0 | 0 | 0
| 497 | BU124 | Konzola - příhradový stožár 22kV - A3-U10-R | 4993.03 | 886.05 | 0 | 0 | 0 | 4106.98
| 11 | BT14 | Křížový vaz VPA pro šablony | 3665.0008 | 3539.6 | 0 | 125.4008 | 0 | 0
| 10 | EP26 | Hloubení rýhy 35x80cm strojně pro zemnící pásek zem.tř.3 | 1181.6 | 1181.6 | 0 | 0 | 0 | 0
| 383 | DQ18 | Uzemňovací příložka přímá typ ES900-29 pro VN nebo NN | 96.22 | 61.6 | 0 | 34.62 | 0 | 0
| 22 | 1551 | Uzemnění zem.páskou 20m v zemi,vč.upevnění na bet.sloup a označení | 1692.0391 | 1048.075 | 0 | 643.9641 | 0 | 0
| 9 | 1461 | Proudový spoj AlFe 35-120/Al 35-120 šroub.svorkou -3x | 7418.97 | 6174.45 | 0 | 1244.52 | 0 | 0
| 371 | BS57 | Kloub závěsný pro plastový izolátor (235191.2) v=10 | 3328.38 | 0 | 0 | 3328.38 | 0 | 0
| 495 | BU123 | Konzola - příhradový stožár 22kV - A3-U10 | 4108.67 | 706.29 | 0 | 0 | 0 | 3402.38
| 8 | EP08 | Výkop rýhy 35x80cm ručně pro zemnící pásek zem.tř.3 | 5209.6 | 5209.6 | 0 | 0 | 0 | 0
| 382 | XA95 | Konzola podpěrných izolátorů pro příhradový stožár-stáv.stož. | 13155.3 | 2400.3 | 0 | 10755 | 0 | 0
| 9 | BS05 | Izolátor VPA 135/8a,vč.šroubu M20x40-AlFe (Pařát IV, boční nosník, praporec BZ) | 19596.8 | 2242 | 0 | 17354.8 | 0 | 0
| 9 | EB14 | Záhrn jámy pro sloup,kotvu strojně ve městě | 263.0232 | 263.0232 | 0 | 0 | 0 | 0
| 493 | EC96 | Beton.základ C12/15 (B15) do bed. horní blok PS -mix nakup.sm. | 50541.3656 | 21069.972 | 0 | 29471.3936 | 0 | 0
| 490 | XC992 | Materiál mimo číselník-objednávka nestandardního materiálu na CS EG.D | 329730 | 0 | 0 | 0 | 0 | 329730
| 492 | EC95 | Beton.základ C12/15 (B15) nad 5m3 do bedněn. dolní blok PS -mix nakup.směs | 74548.8413 | 11918.6848 | 0 | 62630.1565 | 0 | 0
| 491 | BU082-P1 | Stožár příhradový 22kV - 21/80 - Zesílený opětná práce (montáž) | 22201.215 | 22201.215 | 0 | 0 | 0 | 0
| 380 | 1404-P1 | Lano AlFe 3x110/22,vč.spojek opětná práce (montáž) | 10552.7763 | 10552.7763 | 0 | 0 | 0 | 0
| 379 | 1404-D2 | Lano AlFe 3x110/22,vč.spojek demontáž materiálu k opětnému | 7386.9434 | 7386.9434 | 0 | 0 | 0 | 0
| 646 | BU120 | Konzola příhradový stožár 22kV B-U10-R | 1336.14 | 278.34 | 0 | 0 | 0 | 1057.8
| 14 | 5632 | Spojení zemnícího pásku svorkou SR02,vč.zalití | 324.2 | 0 | 0 | 324.2 | 0 | 0
| 11 | EP28 | Záhrn rýhy strojně pro zemnící pásek ve městě | 785.456 | 785.456 | 0 | 0 | 0 | 0
| 9 | EP17 | Zához rýhy 35x80cm ručně pro zemnící pásek zem.tř.3 | 1478.4 | 1478.4 | 0 | 0 | 0 | 0
| 21 | EN03 | Hutnění zeminy strojně,vrstva 20cm | 1985.8176 | 1985.8176 | 0 | 0 | 0 | 0
| 10 | BL35 | Kab.oko 150mm2 M12 pro AlFe100/25, 110/22 | 1533.48 | 1330.62 | 0 | 202.86 | 0 | 0
| 381 | XA91 | Boční nosník pro příhradový stožár pro pod.izol.-stáv.stož. | 5677.2 | 1914.7 | 0 | 3762.5 | 0 | 0
| 378 | 1404 | Lano AlFe 3x110/22,vč.spojek | 2679.7212 | 959.3433 | 0 | 1720.3779 | 0 | 0
| 18 | EB25 | Odvoz zeminy vč.naložení,rozvozu,úpravy povrchu | 2462.0708 | 2462.0708 | 0 | 0 | 0 | 0
| 20 | EB23 | Násyp zeminy vč.složení a rozprostření zem.tř.3-4 | 617.32 | 617.32 | 0 | 0 | 0 | 0
| 11 | 1555 | Rozšíření uzemnění 20m pásky a 4šrouby | 1121.3564 | 560.3 | 0 | 561.0564 | 0 | 0
2 |  |  | CZD00004_00003: VeVN Nebahovy - 1000044517 - JB+ÚO + vodiče | 80866.0292 | 33109.3453 | 1381.8261 | 46374.8578 | 0 | 0
| 32 | EQ02 | Osetí povrchu travou, vč. zalití vodou | 596.479 | 523.6 | 0 | 72.879 | 0 | 0
| 10 | BS06 | Izolátor VPA 135/8a,vč.šroubu M20x120-AlFe (Pařát I až III pro BO OPEX) | 505.69 | 56.05 | 0 | 449.64 | 0 | 0
| 9 | BS05 | Izolátor VPA 135/8a,vč.šroubu M20x40-AlFe (Pařát IV, boční nosník, praporec BZ) | 1469.76 | 168.15 | 0 | 1301.61 | 0 | 0
| 18 | EB25 | Odvoz zeminy vč.naložení,rozvozu,úpravy povrchu | 204.888 | 204.888 | 0 | 0 | 0 | 0
| 31 | EQ05 | Provizorní úprava terénu zeminou tř.3 | 2759.68 | 2759.68 | 0 | 0 | 0 | 0
| 10 | BL35 | Kab.oko 150mm2 M12 pro AlFe100/25, 110/22 | 766.74 | 665.31 | 0 | 101.43 | 0 | 0
| 8 | BL52 | Sloup betonový J 10,5/15 pro VN bez výstroje | 19386.4646 | 2752.64 | 0 | 16633.8246 | 0 | 0
| 20 | EB23 | Násyp zeminy vč.složení a rozprostření zem.tř.3-4 | 107.36 | 107.36 | 0 | 0 | 0 | 0
| 31 | EQ05 | Provizorní úprava terénu zeminou tř.3 | 5026.56 | 5026.56 | 0 | 0 | 0 | 0
| 21 | EN03 | Hutnění zeminy strojně,vrstva 20cm | 1254.656 | 1254.656 | 0 | 0 | 0 | 0
| 9 | 1461 | Proudový spoj AlFe 35-120/Al 35-120 šroub.svorkou -3x | 4945.98 | 4116.3 | 0 | 829.68 | 0 | 0
| 8 | BP84 | Kryt VPA proti ptactvu na šablonu | 465.2 | 193.8 | 0 | 271.4 | 0 | 0
| 10 | EP26 | Hloubení rýhy 35x80cm strojně pro zemnící pásek zem.tř.3 | 2363.2 | 2363.2 | 0 | 0 | 0 | 0
| 501 | BP20 | Nosník boční šikmý Pařát III pro VPA-na zemi | 860.72 | 129.72 | 0 | 731 | 0 | 0
| 12 | 1375 | Kotevní řetězce Jk 3x42/7-120mm2,izolátor plastový bez kotev.praporců | 3498.0972 | 1146.51 | 0 | 2351.5872 | 0 | 0
| 8 | BP07 | Konzola Pařát rohová 28kN, JB225-na zemi | 7581.02 | 440.46 | 0 | 7140.56 | 0 | 0
| 22 | 1551 | Uzemnění zem.páskou 20m v zemi,vč.upevnění na bet.sloup a označení | 1692.0391 | 1048.075 | 0 | 643.9641 | 0 | 0
| 11 | 1555 | Rozšíření uzemnění 20m pásky a 4šrouby | 1121.3564 | 560.3 | 0 | 561.0564 | 0 | 0
| 504 | 1522 | Jiskřiště pro izolátor VPA, hrot ES,vč.univ.svorek do 110/22 AlFe -3x | 2859.4346 | 1041.69 | 0 | 1817.7446 | 0 | 0
| 19 | EB17 | Odkop zeminy ručně zem.tř.3-4 | 366.08 | 366.08 | 0 | 0 | 0 | 0
| 15 | 1532 | Zemnící svod na sloup 10,5m-zem.páska,svorky SR02 a SR03 vč.mont.a upev.Bandimex | 1450.2377 | 1193.64 | 0 | 256.5977 | 0 | 0
| 17 | EB09 | Hloubení jámy pro sloup,kotvu strojně zem.tř.3-4 | 502.56 | 502.56 | 0 | 0 | 0 | 0
| 9 | BP85 | Kryt AlFe proti ptactvu na šablonu | 510.93 | 193.8 | 0 | 317.13 | 0 | 0
| 4 | 9343 | GZS (SO) | 1722.8008 | 1722.8008 | 0 | 0 | 0 | 0
| 16 | EC76 | Beton.základ C12/15 (B15) do 5m3 bez bedněn.-nakup.směs | 7966.9627 | 1418.12 | 0 | 6548.8427 | 0 | 0
| 3 | PZS | Příspěvek za sklad | 1381.8261 | 0 | 1381.8261 | 0 | 0 | 0
| 11 | BP19 | Nosník boční Pařát II-III pro VPA-na zemi | 555.06 | 64.86 | 0 | 490.2 | 0 | 0
| 20 | BS56 | Kloub závěsný pro plastový izolátor (235191.1) v=8 | 2064 | 0 | 0 | 2064 | 0 | 0
| 11 | BT14 | Křížový vaz VPA pro šablony | 366.5001 | 353.96 | 0 | 12.5401 | 0 | 0
| 363 | 1404 | Lano AlFe 3x110/22,vč.spojek | 5225.4563 | 1870.7194 | 0 | 3354.7368 | 0 | 0
| 12 | EP29 | Záhrn rýhy strojně pro zemnící pásek ve volném terénu | 785.456 | 785.456 | 0 | 0 | 0 | 0
| 15 | BU12 | Tabulka výstr.smalt.na bet.sloup VN,vč.upevnění | 178.6346 | 78.4 | 0 | 100.2346 | 0 | 0
| 14 | 5632 | Spojení zemnícího pásku svorkou SR02,vč.zalití | 324.2 | 0 | 0 | 324.2 | 0 | 0
2 |  |  | CZD00004_00004: VeVN Netolice - 1000045926 - 2x ÚO na PS08 | 121922.4231 | 42406.7635 | 2679.3156 | 76836.344 | 0 | 0
| 11 | BT14 | Křížový vaz VPA pro šablony | 3023.6257 | 2920.17 | 0 | 103.4557 | 0 | 0
| 509 | BT14-D1 | Křížový vaz VPA pro šablony demontáž materiálu do šrotu | 265.47 | 265.47 | 0 | 0 | 0 | 0
| 508 | BS05-D1 | Izolátor VPA 135/8a,vč.šroubu M20x40-AlFe (Pařát IV, boční nosník, praporec BZ) demontáž materiálu do šrotu | 168.15 | 168.15 | 0 | 0 | 0 | 0
| 31 | EQ05 | Provizorní úprava terénu zeminou tř.3 | 1971.2 | 1971.2 | 0 | 0 | 0 | 0
| 381 | XA91 | Boční nosník pro příhradový stožár pro pod.izol.-stáv.stož. | 1703.16 | 574.41 | 0 | 1128.75 | 0 | 0
| 505 | XA97-D2 | Zábrana ptactvu PS hlavy dříku demontáž materiálu k opětnému | 62.0235 | 62.0235 | 0 | 0 | 0 | 0
| 510 | BU124-D1 | Konzola - příhradový stožár 22kV - A3-U10-R demontáž materiálu do šrotu | 443.025 | 443.025 | 0 | 0 | 0 | 0
| 513 | 1375-D1 | Kotevní řetězce Jk 3x42/7-120mm2,izolátor plastový bez kotev.praporců demontáž materiálu do šrotu | 286.6275 | 286.6275 | 0 | 0 | 0 | 0
| 515 | 1461-D1 | Proudový spoj AlFe 35-120/Al 35-120 šroub.svorkou -3x demontáž materiálu do šrotu | 2058.15 | 2058.15 | 0 | 0 | 0 | 0
| 383 | DQ18 | Uzemňovací příložka přímá typ ES900-29 pro VN nebo NN | 96.22 | 61.6 | 0 | 34.62 | 0 | 0
| 8 | EP08 | Výkop rýhy 35x80cm ručně pro zemnící pásek zem.tř.3 | 5209.6 | 5209.6 | 0 | 0 | 0 | 0
| 9 | 1461 | Proudový spoj AlFe 35-120/Al 35-120 šroub.svorkou -3x | 7418.97 | 6174.45 | 0 | 1244.52 | 0 | 0
| 378 | 1404 | Lano AlFe 3x110/22,vč.spojek | 2679.7212 | 959.3433 | 0 | 1720.3779 | 0 | 0
| 511 | BU119-D1 | Konzola příhradový stožár 22kV B-U10 demontáž materiálu do šrotu | 102.77 | 102.77 | 0 | 0 | 0 | 0
| 21 | EN03 | Hutnění zeminy strojně,vrstva 20cm | 1211.392 | 1211.392 | 0 | 0 | 0 | 0
| 14 | 5632 | Spojení zemnícího pásku svorkou SR02,vč.zalití | 324.2 | 0 | 0 | 324.2 | 0 | 0
| 3 | PZS | Příspěvek za sklad | 2679.3156 | 0 | 2679.3156 | 0 | 0 | 0
| 4 | 9343 | GZS (SO) | 2250.0212 | 2250.0212 | 0 | 0 | 0 | 0
| 507 | XA91-D1 | Boční nosník pro příhradový stožár pro pod.izol.-stáv.stož. demontáž materiálu do šrotu | 478.675 | 478.675 | 0 | 0 | 0 | 0
| 10 | BL35 | Kab.oko 150mm2 M12 pro AlFe100/25, 110/22 | 2300.22 | 1995.93 | 0 | 304.29 | 0 | 0
| 384 | BL248 | Svislý odpínač se zhášecími komorami pro odbočení na PS | 52484.43 | 5753.4 | 0 | 46731.03 | 0 | 0
| 11 | 1555 | Rozšíření uzemnění 20m pásky a 4šrouby | 1121.3564 | 560.3 | 0 | 561.0564 | 0 | 0
| 11 | EP28 | Záhrn rýhy strojně pro zemnící pásek ve městě | 785.456 | 785.456 | 0 | 0 | 0 | 0
| 9 | EP17 | Zához rýhy 35x80cm ručně pro zemnící pásek zem.tř.3 | 1478.4 | 1478.4 | 0 | 0 | 0 | 0
| 32 | EQ02 | Osetí povrchu travou, vč. zalití vodou | 350.87 | 308 | 0 | 42.87 | 0 | 0
| 22 | 1551 | Uzemnění zem.páskou 20m v zemi,vč.upevnění na bet.sloup a označení | 1692.0391 | 1048.075 | 0 | 643.9641 | 0 | 0
| 9 | BS05 | Izolátor VPA 135/8a,vč.šroubu M20x40-AlFe (Pařát IV, boční nosník, praporec BZ) | 16167.36 | 1849.65 | 0 | 14317.71 | 0 | 0
| 506 | XA97-P1 | Zábrana ptactvu PS hlavy dříku opětná práce (montáž) | 88.605 | 88.605 | 0 | 0 | 0 | 0
| 10 | EP26 | Hloubení rýhy 35x80cm strojně pro zemnící pásek zem.tř.3 | 1181.6 | 1181.6 | 0 | 0 | 0 | 0
| 382 | XA95 | Konzola podpěrných izolátorů pro příhradový stožár-stáv.stož. | 11839.77 | 2160.27 | 0 | 9679.5 | 0 | 0
2 |  |  | CZD00004_00005: VeVN Bavorov - 1000047153 - 1x DB+ÚO | 269073.4144 | 87406.0835 | 1925.4139 | 108872.057 | 0 | 70869.86
| 393 | BU124 | Konzola - příhradový stožár 22kV - A3-U10-R | 4993.03 | 886.05 | 0 | 0 | 0 | 4106.98
| 379 | 1404-D2 | Lano AlFe 3x110/22,vč.spojek demontáž materiálu k opětnému | 2283.2371 | 2283.2371 | 0 | 0 | 0 | 0
| 518 | BU052 | Stožár příhradový 22kV - 16,5/60 - Zesílený | 80639.8824 | 14632.435 | 0 | 7.8174 | 0 | 65999.63
| 10 | EB15 | Záhrn jámy pro sloup,kotvu strojně ve volném terénu | 737.1144 | 737.1144 | 0 | 0 | 0 | 0
| 394 | BU119 | Konzola příhradový stožár 22kV B-U10 | 968.79 | 205.54 | 0 | 0 | 0 | 763.25
| 641 | BU02 | Tabulka Výstražná + Zákazová smalt.na PS, PS-TS VN | 155.17 | 0 | 0 | 155.17 | 0 | 0
| 32 | EQ02 | Osetí povrchu travou, vč. zalití vodou | 350.87 | 308 | 0 | 42.87 | 0 | 0
| 20 | EB23 | Násyp zeminy vč.složení a rozprostření zem.tř.3-4 | 617.32 | 617.32 | 0 | 0 | 0 | 0
| 21 | EN03 | Hutnění zeminy strojně,vrstva 20cm | 2909.504 | 2909.504 | 0 | 0 | 0 | 0
| 398 | EC95 | Beton.základ C12/15 (B15) nad 5m3 do bedněn. dolní blok PS -mix nakup.směs | 49785.8547 | 7959.6396 | 0 | 41826.2151 | 0 | 0
| 31 | EQ05 | Provizorní úprava terénu zeminou tř.3 | 1971.2 | 1971.2 | 0 | 0 | 0 | 0
| 19 | EB17 | Odkop zeminy ručně zem.tř.3-4 | 2104.96 | 2104.96 | 0 | 0 | 0 | 0
| 8 | BL31 | Kab.oko 50mm2 M12 pro AlFe35/6, 42/7, JIV50, resp.ukon.na pojist.VN stož.TS | 959.52 | 853.5 | 0 | 106.02 | 0 | 0
| 11 | 1555 | Rozšíření uzemnění 20m pásky a 4šrouby | 1121.3564 | 560.3 | 0 | 561.0564 | 0 | 0
| 378 | 1404 | Lano AlFe 3x110/22,vč.spojek | 1339.8606 | 479.6716 | 0 | 860.1889 | 0 | 0
| 11 | EP28 | Záhrn rýhy strojně pro zemnící pásek ve městě | 785.456 | 785.456 | 0 | 0 | 0 | 0
| 22 | 1551 | Uzemnění zem.páskou 20m v zemi,vč.upevnění na bet.sloup a označení | 1692.0391 | 1048.075 | 0 | 643.9641 | 0 | 0
| 14 | 5632 | Spojení zemnícího pásku svorkou SR02,vč.zalití | 324.2 | 0 | 0 | 324.2 | 0 | 0
| 381 | XA91 | Boční nosník pro příhradový stožár pro pod.izol.-stáv.stož. | 1703.16 | 574.41 | 0 | 1128.75 | 0 | 0
| 399 | EC96 | Beton.základ C12/15 (B15) do bed. horní blok PS -mix nakup.sm. | 20114.4425 | 8385.4232 | 0 | 11729.0193 | 0 | 0
| 385 | BL249 | Svislý odpínač s růžky pro odbočení na PS | 36878.92 | 5753.4 | 0 | 31125.52 | 0 | 0
| 382 | XA95 | Konzola podpěrných izolátorů pro příhradový stožár-stáv.stož. | 6577.65 | 1200.15 | 0 | 5377.5 | 0 | 0
| 9 | BS05 | Izolátor VPA 135/8a,vč.šroubu M20x40-AlFe (Pařát IV, boční nosník, praporec BZ) | 9308.48 | 1064.95 | 0 | 8243.53 | 0 | 0
| 380 | 1404-P1 | Lano AlFe 3x110/22,vč.spojek opětná práce (montáž) | 3261.7672 | 3261.7672 | 0 | 0 | 0 | 0
| 371 | BS57 | Kloub závěsný pro plastový izolátor (235191.2) v=10 | 1109.46 | 0 | 0 | 1109.46 | 0 | 0
| 8 | EP08 | Výkop rýhy 35x80cm ručně pro zemnící pásek zem.tř.3 | 5209.6 | 5209.6 | 0 | 0 | 0 | 0
| 17 | EB09 | Hloubení jámy pro sloup,kotvu strojně zem.tř.3-4 | 6294.564 | 6294.564 | 0 | 0 | 0 | 0
| 9 | 1461 | Proudový spoj AlFe 35-120/Al 35-120 šroub.svorkou -3x | 4945.98 | 4116.3 | 0 | 829.68 | 0 | 0
| 11 | BT14 | Křížový vaz VPA pro šablony | 1924.1254 | 1858.29 | 0 | 65.8354 | 0 | 0
| 391 | 1401-P1 | Lano AlFe 3x42/7,vč.spojek opětná práce (montáž) | 347.3445 | 347.3445 | 0 | 0 | 0 | 0
| 12 | 1375 | Kotevní řetězce Jk 3x42/7-120mm2,izolátor plastový bez kotev.praporců | 3498.0972 | 1146.51 | 0 | 2351.5872 | 0 | 0
| 18 | EB25 | Odvoz zeminy vč.naložení,rozvozu,úpravy povrchu | 1273.7204 | 1273.7204 | 0 | 0 | 0 | 0
| 20 | BS56 | Kloub závěsný pro plastový izolátor (235191.1) v=8 | 1032 | 0 | 0 | 1032 | 0 | 0
| 644 | 1302 | Podpěrný izolátor VPA 135/8a,vč.šroubu M20x130 | 1014.6 | 112.1 | 0 | 902.5 | 0 | 0
| 10 | BL35 | Kab.oko 150mm2 M12 pro AlFe100/25, 110/22 | 766.74 | 665.31 | 0 | 101.43 | 0 | 0
| 383 | DQ18 | Uzemňovací příložka přímá typ ES900-29 pro VN nebo NN | 96.22 | 61.6 | 0 | 34.62 | 0 | 0
| 10 | EP26 | Hloubení rýhy 35x80cm strojně pro zemnící pásek zem.tř.3 | 1181.6 | 1181.6 | 0 | 0 | 0 | 0
| 397 | 1401 | Lano AlFe 3x42/7,vč.spojek | 628.891 | 315.7677 | 0 | 313.1233 | 0 | 0
| 390 | 1401-D2 | Lano AlFe 3x42/7,vč.spojek demontáž materiálu k opětnému | 243.1411 | 243.1411 | 0 | 0 | 0 | 0
| 4 | 9343 | GZS (SO) | 4519.7327 | 4519.7327 | 0 | 0 | 0 | 0
| 3 | PZS | Příspěvek za sklad | 1925.4139 | 0 | 1925.4139 | 0 | 0 | 0
| 9 | EP17 | Zához rýhy 35x80cm ručně pro zemnící pásek zem.tř.3 | 1478.4 | 1478.4 | 0 | 0 | 0 | 0
2 |  |  | CZD00004_00006: VeVN prop.16m KLSměd-Zóna - 1000068982 +1ÚO | 131676.4456 | 31152.0832 | 3247.8426 | 97276.5198 | 0 | 0
| 9 | BP09 | Konzola Pařát rohová 28kN, DBW225-na zemi | 7897.36 | 523.34 | 0 | 7374.02 | 0 | 0
| 32 | EQ02 | Osetí povrchu travou, vč. zalití vodou | 421.044 | 369.6 | 0 | 51.444 | 0 | 0
| 8 | EB04 | Výkop jámy pro sloup,kotvu ručně zem.tř.3-4 | 375.232 | 375.232 | 0 | 0 | 0 | 0
| 15 | BU12 | Tabulka výstr.smalt.na bet.sloup VN,vč.upevnění | 178.6346 | 78.4 | 0 | 100.2346 | 0 | 0
| 17 | EB09 | Hloubení jámy pro sloup,kotvu strojně zem.tř.3-4 | 251.28 | 251.28 | 0 | 0 | 0 | 0
| 20 | EB23 | Násyp zeminy vč.složení a rozprostření zem.tř.3-4 | 107.36 | 107.36 | 0 | 0 | 0 | 0
| 11 | EP28 | Záhrn rýhy strojně pro zemnící pásek ve městě | 392.728 | 392.728 | 0 | 0 | 0 | 0
| 9 | BL33 | Kab.oko 95mm2 M12 pro AlFe70/6, 70/11-1, resp.ukon.na pojist.VN stož.TS | 1145.28 | 987.9 | 0 | 157.38 | 0 | 0
| 16 | EC76 | Beton.základ C12/15 (B15) do 5m3 bez bedněn.-nakup.směs | 5069.8854 | 902.44 | 0 | 4167.4454 | 0 | 0
| 10 | BL35 | Kab.oko 150mm2 M12 pro AlFe100/25, 110/22 | 766.74 | 665.31 | 0 | 101.43 | 0 | 0
| 4 | 9343 | GZS (SO) | 1753.1994 | 1753.1994 | 0 | 0 | 0 | 0
| 14 | 5632 | Spojení zemnícího pásku svorkou SR02,vč.zalití | 324.2 | 0 | 0 | 324.2 | 0 | 0
| 11 | 1555 | Rozšíření uzemnění 20m pásky a 4šrouby | 1121.3564 | 560.3 | 0 | 561.0564 | 0 | 0
| 3 | PZS | Příspěvek za sklad | 3247.8426 | 0 | 3247.8426 | 0 | 0 | 0
| 8 | EP08 | Výkop rýhy 35x80cm ručně pro zemnící pásek zem.tř.3 | 5209.6 | 5209.6 | 0 | 0 | 0 | 0
| 365 | DQ36 | Upevnění svod.vodiče na sloup páskou B133+spony | 15.4292 | 0 | 0 | 15.4292 | 0 | 0
| 21 | EN03 | Hutnění zeminy strojně,vrstva 20cm | 1254.656 | 1254.656 | 0 | 0 | 0 | 0
| 520 | BL70 | Sloup betonový J 12/10 pro VN bez výstroje | 16473.8646 | 2752.64 | 0 | 13721.2246 | 0 | 0
| 20 | BS56 | Kloub závěsný pro plastový izolátor (235191.1) v=8 | 2064 | 0 | 0 | 2064 | 0 | 0
| 12 | 1375 | Kotevní řetězce Jk 3x42/7-120mm2,izolátor plastový bez kotev.praporců | 3498.0972 | 1146.51 | 0 | 2351.5872 | 0 | 0
| 521 | BL224 | ÚO rovinný komorový pod vedení typ PPN pod konzolu Pařát na bet.sl.12m D225-250 | 61756.2093 | 0 | 0 | 61756.2093 | 0 | 0
| 366 | DQ53 | Svorka odbočná SR02 pro pásku FeZn 30/4 | 25.84 | 0 | 0 | 25.84 | 0 | 0
| 19 | EB17 | Odkop zeminy ručně zem.tř.3-4 | 366.08 | 366.08 | 0 | 0 | 0 | 0
| 22 | 1551 | Uzemnění zem.páskou 20m v zemi,vč.upevnění na bet.sloup a označení | 1692.0391 | 1048.075 | 0 | 643.9641 | 0 | 0
| 9 | EP17 | Zához rýhy 35x80cm ručně pro zemnící pásek zem.tř.3 | 1478.4 | 1478.4 | 0 | 0 | 0 | 0
| 18 | EB25 | Odvoz zeminy vč.naložení,rozvozu,úpravy povrchu | 136.592 | 136.592 | 0 | 0 | 0 | 0
| 9 | 1461 | Proudový spoj AlFe 35-120/Al 35-120 šroub.svorkou -3x | 2472.99 | 2058.15 | 0 | 414.84 | 0 | 0
| 10 | EP26 | Hloubení rýhy 35x80cm strojně pro zemnící pásek zem.tř.3 | 1181.6 | 1181.6 | 0 | 0 | 0 | 0
| 363 | 1404 | Lano AlFe 3x110/22,vč.spojek | 4689.512 | 1678.8508 | 0 | 3010.6613 | 0 | 0
| 31 | EQ05 | Provizorní úprava terénu zeminou tř.3 | 3548.16 | 3548.16 | 0 | 0 | 0 | 0
| 13 | 1533 | Zemnící svod na sloup 12m-zem.páska,svorky SR02 a SR03 vč.mont.a upev.Bandimex | 1758.7095 | 1454.88 | 0 | 303.8295 | 0 | 0
| 364 | DQ02 | Uzemnění na povrchu-páska FeZn 30x4mm | 1002.5241 | 870.8 | 0 | 131.7241 | 0 | 0
2 |  |  | CZD00005_00007: kaVN:R22kVPRA-RVNTVS22(KLNet) | 100143.5751 | 28123.6468 | 2027.3887 | 69992.5396 | 0 | 0
| 8 | XC99 | Materiál Vlastní mimo číselník EG.D dle soupisu pro montáže-ZAPOČTENO DO VÝKONU | 10864 | 0 | 0 | 10864 | 0 | 0
| 27 | CK73 | Stíněný úhlový konektor do 630A 95-240mm2-sada | 22008.96 | 6048 | 0 | 15960.96 | 0 | 0
| 20 | CH48 | Příplatek na zatahování kabelu hmotnost do 6kg | 1389.58 | 1389.58 | 0 | 0 | 0 | 0
| 15 | CG49 | Kabel 22-AXEKVCEY 1x240 mm2,pro speciální aplikace volně uložený | 51116.4423 | 11376.75 | 0 | 39739.6923 | 0 | 0
| 10 | 7148 | Přepážka - ucpávka v průchodu kabelů stropem | 5325.5073 | 4455.36 | 0 | 870.1473 | 0 | 0
| 8 | CH36 | Svazkování 1 žilových kabelů VN z polyesteru vč.spony na vzduchu | 919.5 | 436.8 | 0 | 482.7 | 0 | 0
| 19 | CH38 | Odjutování a očištění kabelu do 300mm2 | 897.48 | 564.48 | 0 | 333 | 0 | 0
| 17 | CH33 | Štítek označovací pro kabelová vedení, vč. pásky vázací | 339.45 | 260.4 | 0 | 79.05 | 0 | 0
| 3 | PZS | Příspěvek za sklad | 2027.3887 | 0 | 2027.3887 | 0 | 0 | 0
| 5 | PPV-CZD00005 | PPV pro MT CZD00005 - Vedení 22kV kabelové | 479.0912 | 479.0912 | 0 | 0 | 0 | 0
| 4 | 9343 | GZS (SO) | 1710.3556 | 1710.3556 | 0 | 0 | 0 | 0
| 8 | CK24 | Kabel.koncovka 22kV staniční 3x95 až 240 pro NA2XS2Y-sada | 3065.82 | 1402.83 | 0 | 1662.99 | 0 | 0
2 |  |  | CZD00005_00008: KaVN:RTVS22-PS8 (KL Netolice) | 2137047.7828 | 798420.7503 | 18419.6237 | 924203.2689 | 396004.14 | 0
| 23 | EJ01 | Kabel.lože pískové š.35cm,bez zakrytí kab. | 10693.08 | 4887 | 0 | 5806.08 | 0 | 0
| 16 | EH69 | Hloubení kabel.rýhy 65x120cm strojně zem.tř.3 | 6849.12 | 6849.12 | 0 | 0 | 0 | 0
| 15 | EK41 | Žlab kabelový betonový KZ2 vč. poklopu -pro kabel NN, VN | 10895.2 | 4037.6 | 0 | 6857.6 | 0 | 0
| 426 | EI10 | Hloubení kabel.rýhy 100x120cm strojně zem.tř.3 | 6669.28 | 6669.28 | 0 | 0 | 0 | 0
| 8 | EQ23 | Kabelový označník "Kabel VN" vč.zemních prací | 1079.28 | 364.32 | 0 | 714.96 | 0 | 0
| 17 | EK166 | Prostup z umělohmot.roury hladké rovné 160/5mm | 3546.3797 | 376.04 | 0 | 3170.3397 | 0 | 0
| 49 | EK53 | Utěsnění kabelu NN nebo VN v otvoru chráničky-pěna těsnící | 838.3764 | 369.6 | 0 | 468.7763 | 0 | 0
| 9 | EQ28 | Výškový označník (značkovací tyč) vč.zemních prací a tabulky | 5199.052 | 1554.08 | 0 | 3644.972 | 0 | 0
| 24 | EJ19 | Kabelové lože pískové, pro chráničku do průměru 200, bez chráničky | 933.878 | 454.07 | 0 | 479.808 | 0 | 0
| 15 | CG49 | Kabel 22-AXEKVCEY 1x240 mm2,pro speciální aplikace volně uložený | 511828.2729 | 113915.25 | 0 | 397913.0229 | 0 | 0
| 20 | CH48 | Příplatek na zatahování kabelu hmotnost do 6kg | 4417.62 | 4417.62 | 0 | 0 | 0 | 0
| 27 | EG55 | Zához kabel.rýhy 65x30cm ručně zem.tř.3 | 7323.36 | 7323.36 | 0 | 0 | 0 | 0
| 429 | 1404-D1 | Lano AlFe 3x110/22,vč.spojek demontáž materiálu do šrotu | 14222.2644 | 14222.2644 | 0 | 0 | 0 | 0
| 424 | EG66 | Zához kabel.rýhy 100x30cm ručně zem.tř.3 | 13745.16 | 13745.16 | 0 | 0 | 0 | 0
| 542 | BS06-D1 | Izolátor VPA 135/8a,vč.šroubu M20x120-AlFe (Pařát I až III pro BO OPEX) demontáž materiálu do šrotu | 84.075 | 84.075 | 0 | 0 | 0 | 0
| 425 | EE10 | Výkop kabel.rýhy 100x120cm ručně zem.tř.3 | 40211.6 | 40211.6 | 0 | 0 | 0 | 0
| 31 | EQ05 | Provizorní úprava terénu zeminou tř.3 | 6307.84 | 6307.84 | 0 | 0 | 0 | 0
| 23 | ZS42 | Auto nákladní do nosnosti 3,5 t | 220 | 220 | 0 | 0 | 0 | 0
| 4 | EK54 | Zajištění otvoru ve zdi proti vniknutí vody | 707.616 | 191.4 | 0 | 516.216 | 0 | 0
| 11 | ZN99 | Hodinová zúčtovací sazba - montážní práce | 1120 | 1120 | 0 | 0 | 0 | 0
| 471 | CK32-D1 | Kabel.koncovka 22kV venkovní 3x95-150-240 pro NA2XS2Y-sada demontáž materiálu do šrotu | 701.415 | 701.415 | 0 | 0 | 0 | 0
| 477 | CG38-D1 | Kabel 22-NA2XS2Y 1x240 mm2 volně uložený demontáž materiálu do šrotu | 2216.25 | 2216.25 | 0 | 0 | 0 | 0
| 476 | CK73-D1 | Stíněný úhlový konektor do 630A 95-240mm2-sada demontáž materiálu do šrotu | 1008 | 1008 | 0 | 0 | 0 | 0
| 573 | BL34-D1 | Kab.oko 120mm2 M12 pro AlFe95/6, JIV120, resp.ukon.na pojist.VN stož.TS demontáž materiálu do šrotu | 527.55 | 527.55 | 0 | 0 | 0 | 0
| 576 | BL249-D2 | Svislý odpínač s růžky pro odbočení na PS demontáž materiálu k opětnému | 4027.38 | 4027.38 | 0 | 0 | 0 | 0
| 545 | BT14-D1 | Křížový vaz VPA pro šablony demontáž materiálu do šrotu | 132.735 | 132.735 | 0 | 0 | 0 | 0
| 575 | BP07-D1 | Konzola Pařát rohová 28kN, JB225-na zemi demontáž materiálu do šrotu | 220.23 | 220.23 | 0 | 0 | 0 | 0
| 2 | 9346 | Silniční provoz | 16951.6558 | 16951.6558 | 0 | 0 | 0 | 0
| 13 | EA34 | Řezání spáry v asfaltu nebo betonu | 357.3 | 357.3 | 0 | 0 | 0 | 0
| 29 | 53020 | Def. zádlažba - zálivka asfaltová pro dilatační nebo pracovní spáry | 208.5 | 0 | 0 | 0 | 208.5 | 0
| 82 | EK172 | Příslušenství pro umělohmot.roury,spojka-dvojhrdlo 160mm | 64.86 | 0 | 0 | 64.86 | 0 | 0
| 12 | EA33 | Bourání živičných povrchů vrstva do 3-5cm | 401.337 | 401.337 | 0 | 0 | 0 | 0
| 8 | 53001 | Def. zádlažba - komunikace asfaltová, vč. podkladních vrstev a hutnění - nový | 5015.64 | 0 | 0 | 0 | 5015.64 | 0
| 31 | EQ05 | Provizorní úprava terénu zeminou tř.3 | 11235.84 | 11235.84 | 0 | 0 | 0 | 0
| 17 | XZ01 | Zámek visací pro rozvaděč NN a ÚO - jižní Čechy | 683.7 | 0 | 0 | 683.7 | 0 | 0
| 13 | XB69 | Sestava-1100001396 kab.svodu z PS,vč.odp.komorového pro kab.150-240mm2 | 59321.905 | 7703.625 | 0 | 51618.28 | 0 | 0
| 25 | CK32 | Kabel.koncovka 22kV venkovní 3x95-150-240 pro NA2XS2Y-sada | 3082.59 | 1402.83 | 0 | 1679.76 | 0 | 0
| 17 | CH33 | Štítek označovací pro kabelová vedení, vč. pásky vázací | 3869.73 | 2968.56 | 0 | 901.17 | 0 | 0
| 565 | 1533-D1 | Zemnící svod na sloup 12m-zem.páska,svorky SR02 a SR03 vč.mont.a upev.Bandimex demontáž materiálu do šrotu | 1454.88 | 1454.88 | 0 | 0 | 0 | 0
| 40 | EC62 | Záhrn jámy strojně ve městě | 811.8 | 811.8 | 0 | 0 | 0 | 0
| 550 | BP491-D1 | Konzola Rovinná lehká, JB180-na zemi demontáž materiálu do šrotu | 182.99 | 182.99 | 0 | 0 | 0 | 0
| 4 | 9343 | GZS (SO) | 40917.79 | 40917.79 | 0 | 0 | 0 | 0
| 13 | ED69 | Výkop kabel.rýhy 65x120cm ručně zem.tř.3 | 26969.36 | 26969.36 | 0 | 0 | 0 | 0
| 28 | EI80 | Záhrn kabel.rýhy strojně ve městě | 9498.685 | 9498.685 | 0 | 0 | 0 | 0
| 486 | BU076-D1 | Stožár příhradový 22kV - 21/80 - Nosný demontáž materiálu do šrotu | 11100.6075 | 11100.6075 | 0 | 0 | 0 | 0
| 559 | BK50-D1 | Žebřík na JB 12m demontáž materiálu do šrotu | 101.54 | 101.54 | 0 | 0 | 0 | 0
| 20 | EB23 | Násyp zeminy vč.složení a rozprostření zem.tř.3-4 | 2174.04 | 2174.04 | 0 | 0 | 0 | 0
| 80 | EJ15 | Kabel.lože pískové š.50cm,bet.desky 50x23,4x4,5cm na šířku | 60342.19 | 18406.75 | 0 | 41935.44 | 0 | 0
| 30 | EB25 | Odvoz zeminy vč.naložení,rozvozu,úpravy povrchu | 4285.574 | 4285.574 | 0 | 0 | 0 | 0
| 547 | 1461-D1 | Proudový spoj AlFe 35-120/Al 35-120 šroub.svorkou -3x demontáž materiálu do šrotu | 6174.45 | 6174.45 | 0 | 0 | 0 | 0
| 11 | 1517 | Omezovač přepětí VN 10kA venkovní, včetně montáže - 3x | 3296.76 | 693.84 | 0 | 2602.92 | 0 | 0
| 19 | CH38 | Odjutování a očištění kabelu do 300mm2 | 448.74 | 282.24 | 0 | 166.5 | 0 | 0
| 18 | CH37 | Svazkování 1 žilových kabelů VN páskou vázací v zemi | 5478.84 | 4979.52 | 0 | 499.32 | 0 | 0
| 27 | CK73 | Stíněný úhlový konektor do 630A 95-240mm2-sada | 7336.32 | 2016 | 0 | 5320.32 | 0 | 0
| 10 | CM08 | Příplatek za montáž konc.VN z plošiny (3x1žíla) | 2970.68 | 2970.68 | 0 | 0 | 0 | 0
| 29 | EN03 | Hutnění zeminy strojně,vrstva 20cm | 21621.184 | 21621.184 | 0 | 0 | 0 | 0
| 10 | EB15 | Záhrn jámy pro sloup,kotvu strojně ve volném terénu | 3236.376 | 3236.376 | 0 | 0 | 0 | 0
| 475 | CG78-D1 | Kabel 22-NA2XS2Y 1x240 mm2 pevně uložený demontáž materiálu do šrotu | 989.25 | 989.25 | 0 | 0 | 0 | 0
| 38 | EC57 | Hloubení jámy strojně zem.tř.3-4 | 2335.8 | 2335.8 | 0 | 0 | 0 | 0
| 482 | BL05-D1 | Sloup bet. J 12/10 pro ÚO PPN nebo DOÚV (REC) demontáž materiálu do šrotu | 7147.1525 | 7147.1525 | 0 | 0 | 0 | 0
| 484 | BU106-D1 | Konzola - příhradový stožár 22kV - A4-U10-R demontáž materiálu do šrotu | 956.61 | 956.61 | 0 | 0 | 0 | 0
| 9 | 1511 | Omezovač přepětí VN,vč.mont.pro rozvaděč VN SF6 (kompakt a modulár) -3x | 18073.35 | 1256.64 | 0 | 16816.71 | 0 | 0
| 28 | CL67 | Kabelová spojka 22kV 1x120-240 pro NA2XS2Y a AXEKVCEY | 10129.956 | 5060.34 | 0 | 5069.616 | 0 | 0
| 485 | BU002-D1 | Stožár příhradový 22kV - 12/60 - Nosný demontáž materiálu do šrotu | 9763.825 | 9763.825 | 0 | 0 | 0 | 0
| 488 | 1392-D1 | Řetězec Jk izol.plast. 3x95-120AlFe pro odpínač komorový,růžkový a odpín.Pařát demontáž materiálu do šrotu | 632.055 | 632.055 | 0 | 0 | 0 | 0
| 473 | 1517-D1 | Omezovač přepětí VN 10kA venkovní, včetně montáže - 3x demontáž materiálu do šrotu | 346.92 | 346.92 | 0 | 0 | 0 | 0
| 33 | EA08 | Vytýčení trasy kabel.ved. v zastavěném prostoru | 635.2181 | 635.2181 | 0 | 0 | 0 | 0
| 34 | EJ41 | Folie výstražná PE červená-šíře 32cm | 7193.79 | 2273.31 | 0 | 4920.48 | 0 | 0
| 39 | EC60 | Zához jámy ručně zem.tř.3-4 | 1888.48 | 1888.48 | 0 | 0 | 0 | 0
| 5 | PPV-CZD00005 | PPV pro MT CZD00005 - Vedení 22kV kabelové | 3789.1551 | 3789.1551 | 0 | 0 | 0 | 0
| 3 | PZS | Příspěvek za sklad | 18419.6237 | 0 | 18419.6237 | 0 | 0 | 0
| 549 | 1375-D1 | Kotevní řetězce Jk 3x42/7-120mm2,izolátor plastový bez kotev.praporců demontáž materiálu do šrotu | 1146.51 | 1146.51 | 0 | 0 | 0 | 0
| 8 | EC70 | Rozbourání betonového základu | 251484.6298 | 251484.6298 | 0 | 0 | 0 | 0
| 566 | BU114-D1 | Konzola příhradový stožár 22kV B1-U8-R demontáž materiálu do šrotu | 1589.67 | 1589.67 | 0 | 0 | 0 | 0
| 540 | BL66-D1 | Sloup betonový J 12/6 pro VN bez výstroje demontáž materiálu do šrotu | 1376.32 | 1376.32 | 0 | 0 | 0 | 0
| 17 | EB09 | Hloubení jámy pro sloup,kotvu strojně zem.tř.3-4 | 12522.12 | 12522.12 | 0 | 0 | 0 | 0
| 543 | BT17-D1 | Třmenový vaz pro vodič AlFe 95-120,100/25, 110/22 demontáž materiálu do šrotu | 265.47 | 265.47 | 0 | 0 | 0 | 0
| 577 | XA95-D1 | Konzola podpěrných izolátorů pro příhradový stožár-stáv.stož. demontáž materiálu do šrotu | 120.015 | 120.015 | 0 | 0 | 0 | 0
| 554 | 1302-D1 | Podpěrný izolátor VPA 135/8a,vč.šroubu M20x130 demontáž materiálu do šrotu | 84.075 | 84.075 | 0 | 0 | 0 | 0
| 539 | BL70-D1 | Sloup betonový J 12/10 pro VN bez výstroje demontáž materiálu do šrotu | 1376.32 | 1376.32 | 0 | 0 | 0 | 0
| 19 | EB17 | Odkop zeminy ručně zem.tř.3-4 | 7413.12 | 7413.12 | 0 | 0 | 0 | 0
| 423 | EE10-V1 | Výkop kabel.rýhy 100x120cm ručně zem.tř.3 výkopové práce v obsazené tras | 9129.12 | 9129.12 | 0 | 0 | 0 | 0
| 16 | 47629 | Doprava a přistavení soupravy pro řízený protlak (1x na celou stavbu) | 1200 | 0 | 0 | 0 | 1200 | 0
| 32 | EQ02 | Osetí povrchu travou, vč. zalití vodou | 1999.959 | 1755.6 | 0 | 244.359 | 0 | 0
| 35 | EN31 | Manipulace s pevnou zábranou pro trasu výkopu -běžný metr | 8944.32 | 8944.32 | 0 | 0 | 0 | 0
| 37 | EC52 | Výkop jámy ručně zem.tř.3-4 | 5440.864 | 5440.864 | 0 | 0 | 0 | 0
| 10 | 7148 | Přepážka - ucpávka v průchodu kabelů stropem | 2130.2029 | 1782.144 | 0 | 348.0589 | 0 | 0
| 578 | BL09-D2 | Montáž ÚO PPN nebo DOÚV (REC) na stávající sloup JB, Up (při rekonstrukci) demontáž materiálu k opětnému | 7559.454 | 7559.454 | 0 | 0 | 0 | 0
| 8 | XC99 | Materiál Vlastní mimo číselník EG.D dle soupisu pro montáže-ZAPOČTENO DO VÝKONU | 113550 | 0 | 0 | 113550 | 0 | 0
| 10 | EK373 | Roura PE 200 mm svařitelná pro řízený protlak | 258210 | 0 | 0 | 258210 | 0 | 0
| 11 | 47624 | Řízený zemní protlak - vnějšího průměru přes 180 do 225 mm, hloubky do 6m | 389580 | 0 | 0 | 0 | 389580 | 0
| 483 | BU124-D1 | Konzola - příhradový stožár 22kV - A3-U10-R demontáž materiálu do šrotu | 1772.1 | 1772.1 | 0 | 0 | 0 | 0
| 544 | BS05-D1 | Izolátor VPA 135/8a,vč.šroubu M20x40-AlFe (Pařát IV, boční nosník, praporec BZ) demontáž materiálu do šrotu | 84.075 | 84.075 | 0 | 0 | 0 | 0
| 574 | BK49-D1 | Žebřík na JB 12m pro ÚO rovinný ve vedení,vč.zem.svodu demontáž materiálu do šrotu | 213.88 | 213.88 | 0 | 0 | 0 | 0
| 479 | BL35-D1 | Kab.oko 150mm2 M12 pro AlFe100/25, 110/22 demontáž materiálu do šrotu | 665.31 | 665.31 | 0 | 0 | 0 | 0
| 481 | 1352-D1 | Kotevní řetězce Jk 3x42/7-120mm2,izolátor 50/435 bez kotev.praporců demontáž materiálu do šrotu | 3160.275 | 3160.275 | 0 | 0 | 0 | 0
| 474 | XB59-D1 | Sestava-1100001388 kab.svodu z PS pro kabel 150-240mm2 demontáž materiálu do šrotu | 1063.845 | 1063.845 | 0 | 0 | 0 | 0
| 21 | EN03 | Hutnění zeminy strojně,vrstva 20cm | 7344.064 | 7344.064 | 0 | 0 | 0 | 0
2 |  |  | CZD00005_00009: KaVN:R22PRA-JB1 (KL Nebahovy) | 1893147.8663 | 449051.9996 | 19780.2332 | 1028311.4935 | 396004.14 | 0
| 23 | EJ01 | Kabel.lože pískové š.35cm,bez zakrytí kab. | 12356.448 | 5647.2 | 0 | 6709.248 | 0 | 0
| 426 | EI10 | Hloubení kabel.rýhy 100x120cm strojně zem.tř.3 | 6669.28 | 6669.28 | 0 | 0 | 0 | 0
| 10 | CM08 | Příplatek za montáž konc.VN z plošiny (3x1žíla) | 2970.68 | 2970.68 | 0 | 0 | 0 | 0
| 80 | EJ15 | Kabel.lože pískové š.50cm,bet.desky 50x23,4x4,5cm na šířku | 69011.068 | 21051.1 | 0 | 47959.968 | 0 | 0
| 17 | EK166 | Prostup z umělohmot.roury hladké rovné 160/5mm | 3546.3797 | 376.04 | 0 | 3170.3397 | 0 | 0
| 8 | XC99 | Materiál Vlastní mimo číselník EG.D dle soupisu pro montáže-ZAPOČTENO DO VÝKONU | 113550 | 0 | 0 | 113550 | 0 | 0
| 10 | ED38 | Výkop kabel.rýhy 50x120cm ručně zem.tř.3 | 8223.6 | 8223.6 | 0 | 0 | 0 | 0
| 49 | EK53 | Utěsnění kabelu NN nebo VN v otvoru chráničky-pěna těsnící | 838.3764 | 369.6 | 0 | 468.7763 | 0 | 0
| 15 | EH38 | Hloubení kabel.rýhy 50x120cm strojně zem.tř.3 | 2366.72 | 2366.72 | 0 | 0 | 0 | 0
| 425 | EE10 | Výkop kabel.rýhy 100x120cm ručně zem.tř.3 | 40211.6 | 40211.6 | 0 | 0 | 0 | 0
| 534 | 1461-D1 | Proudový spoj AlFe 35-120/Al 35-120 šroub.svorkou -3x demontáž materiálu do šrotu | 1029.075 | 1029.075 | 0 | 0 | 0 | 0
| 524 | 1391-D1 | Řetězec Jk izol.plast. 3x42/7-70 (120)AlFe pro odpínač komor.,růžk.a odpín.Pařát demontáž materiálu do šrotu | 632.055 | 632.055 | 0 | 0 | 0 | 0
| 4 | EK54 | Zajištění otvoru ve zdi proti vniknutí vody | 707.616 | 191.4 | 0 | 516.216 | 0 | 0
| 11 | ZN99 | Hodinová zúčtovací sazba - montážní práce | 1120 | 1120 | 0 | 0 | 0 | 0
| 33 | EA08 | Vytýčení trasy kabel.ved. v zastavěném prostoru | 746.545 | 746.545 | 0 | 0 | 0 | 0
| 37 | EC52 | Výkop jámy ručně zem.tř.3-4 | 5440.864 | 5440.864 | 0 | 0 | 0 | 0
| 32 | EQ02 | Osetí povrchu travou, vč. zalití vodou | 2456.09 | 2156 | 0 | 300.09 | 0 | 0
| 34 | EJ41 | Folie výstražná PE červená-šíře 32cm | 7766.43 | 2454.27 | 0 | 5312.16 | 0 | 0
| 82 | EK172 | Příslušenství pro umělohmot.roury,spojka-dvojhrdlo 160mm | 64.86 | 0 | 0 | 64.86 | 0 | 0
| 11 | 1517 | Omezovač přepětí VN 10kA venkovní, včetně montáže - 3x | 3296.76 | 693.84 | 0 | 2602.92 | 0 | 0
| 522 | BL02-D1 | Sloup bet. J 10,5/6 pro ÚO PPN nebo DOÚV (REC) demontáž materiálu do šrotu | 7139.6525 | 7139.6525 | 0 | 0 | 0 | 0
| 525 | BL31-D1 | Kab.oko 50mm2 M12 pro AlFe35/6, 42/7, JIV50, resp.ukon.na pojist.VN stož.TS demontáž materiálu do šrotu | 426.75 | 426.75 | 0 | 0 | 0 | 0
| 17 | XZ01 | Zámek visací pro rozvaděč NN a ÚO - jižní Čechy | 683.7 | 0 | 0 | 683.7 | 0 | 0
| 9 | 1511 | Omezovač přepětí VN,vč.mont.pro rozvaděč VN SF6 (kompakt a modulár) -3x | 18073.35 | 1256.64 | 0 | 16816.71 | 0 | 0
| 28 | CL67 | Kabelová spojka 22kV 1x120-240 pro NA2XS2Y a AXEKVCEY | 10129.956 | 5060.34 | 0 | 5069.616 | 0 | 0
| 25 | CK32 | Kabel.koncovka 22kV venkovní 3x95-150-240 pro NA2XS2Y-sada | 3082.59 | 1402.83 | 0 | 1679.76 | 0 | 0
| 19 | CH38 | Odjutování a očištění kabelu do 300mm2 | 448.74 | 282.24 | 0 | 166.5 | 0 | 0
| 27 | CK73 | Stíněný úhlový konektor do 630A 95-240mm2-sada | 7336.32 | 2016 | 0 | 5320.32 | 0 | 0
| 17 | CH33 | Štítek označovací pro kabelová vedení, vč. pásky vázací | 4277.07 | 3281.04 | 0 | 996.03 | 0 | 0
| 407 | 1241 | Sestava pro kab.svod v trase JB10,5m pro kab.22kV-3x150-240mm2,vč.sv.odp.komor. | 54661.1103 | 8106.825 | 0 | 46554.2853 | 0 | 0
| 20 | CH48 | Příplatek na zatahování kabelu hmotnost do 6kg | 4251.7 | 4251.7 | 0 | 0 | 0 | 0
| 16 | EH69 | Hloubení kabel.rýhy 65x120cm strojně zem.tř.3 | 3424.56 | 3424.56 | 0 | 0 | 0 | 0
| 24 | EJ19 | Kabelové lože pískové, pro chráničku do průměru 200, bez chráničky | 933.878 | 454.07 | 0 | 479.808 | 0 | 0
| 26 | EG51 | Zához kabel.rýhy 50x30cm ručně zem.tř.3 | 2130.04 | 2130.04 | 0 | 0 | 0 | 0
| 11 | EK374 | Roura PE 225 mm svařitelná pro řízený protlak | 320120 | 0 | 0 | 320120 | 0 | 0
| 39 | EC60 | Zához jámy ručně zem.tř.3-4 | 1888.48 | 1888.48 | 0 | 0 | 0 | 0
| 15 | EK41 | Žlab kabelový betonový KZ2 vč. poklopu -pro kabel NN, VN | 10895.2 | 4037.6 | 0 | 6857.6 | 0 | 0
| 4 | 9343 | GZS (SO) | 25322.0343 | 25322.0343 | 0 | 0 | 0 | 0
| 3 | PZS | Příspěvek za sklad | 19780.2332 | 0 | 19780.2332 | 0 | 0 | 0
| 5 | PPV-CZD00005 | PPV pro MT CZD00005 - Vedení 22kV kabelové | 3089.9938 | 3089.9938 | 0 | 0 | 0 | 0
| 30 | EB25 | Odvoz zeminy vč.naložení,rozvozu,úpravy povrchu | 4874.627 | 4874.627 | 0 | 0 | 0 | 0
| 423 | EE10-V1 | Výkop kabel.rýhy 100x120cm ručně zem.tř.3 výkopové práce v obsazené tras | 9129.12 | 9129.12 | 0 | 0 | 0 | 0
| 531 | 1532-D1 | Zemnící svod na sloup 10,5m-zem.páska,svorky SR02 a SR03 vč.mont.a upev.Bandimex demontáž materiálu do šrotu | 596.82 | 596.82 | 0 | 0 | 0 | 0
| 13 | ED69 | Výkop kabel.rýhy 65x120cm ručně zem.tř.3 | 29808.24 | 29808.24 | 0 | 0 | 0 | 0
| 467 | 1401-D1 | Lano AlFe 3x42/7,vč.spojek demontáž materiálu do šrotu | 536.8051 | 536.8051 | 0 | 0 | 0 | 0
| 35 | EN31 | Manipulace s pevnou zábranou pro trasu výkopu -běžný metr | 10919.04 | 10919.04 | 0 | 0 | 0 | 0
| 31 | EQ05 | Provizorní úprava terénu zeminou tř.3 | 788.48 | 788.48 | 0 | 0 | 0 | 0
| 578 | BL09-D2 | Montáž ÚO PPN nebo DOÚV (REC) na stávající sloup JB, Up (při rekonstrukci) demontáž materiálu k opětnému | 7559.454 | 7559.454 | 0 | 0 | 0 | 0
| 23 | ZS42 | Auto nákladní do nosnosti 3,5 t | 330 | 330 | 0 | 0 | 0 | 0
| 8 | EQ23 | Kabelový označník "Kabel VN" vč.zemních prací | 1079.28 | 364.32 | 0 | 714.96 | 0 | 0
| 15 | CG49 | Kabel 22-AXEKVCEY 1x240 mm2,pro speciální aplikace volně uložený | 562944.7152 | 125292 | 0 | 437652.7152 | 0 | 0
| 11 | 47624 | Řízený zemní protlak - vnějšího průměru přes 180 do 225 mm, hloubky do 6m | 389580 | 0 | 0 | 0 | 389580 | 0
| 9 | EQ28 | Výškový označník (značkovací tyč) vč.zemních prací a tabulky | 5199.052 | 1554.08 | 0 | 3644.972 | 0 | 0
| 31 | EQ05 | Provizorní úprava terénu zeminou tř.3 | 13798.4 | 13798.4 | 0 | 0 | 0 | 0
| 424 | EG66 | Zához kabel.rýhy 100x30cm ručně zem.tř.3 | 13745.16 | 13745.16 | 0 | 0 | 0 | 0
| 18 | CH37 | Svazkování 1 žilových kabelů VN páskou vázací v zemi | 6055.56 | 5503.68 | 0 | 551.88 | 0 | 0
| 8 | 53001 | Def. zádlažba - komunikace asfaltová, vč. podkladních vrstev a hutnění - nový | 5015.64 | 0 | 0 | 0 | 5015.64 | 0
| 29 | 53020 | Def. zádlažba - zálivka asfaltová pro dilatační nebo pracovní spáry | 208.5 | 0 | 0 | 0 | 208.5 | 0
| 40 | EC62 | Záhrn jámy strojně ve městě | 811.8 | 811.8 | 0 | 0 | 0 | 0
| 28 | EI80 | Záhrn kabel.rýhy strojně ve městě | 10802.12 | 10802.12 | 0 | 0 | 0 | 0
| 29 | EN03 | Hutnění zeminy strojně,vrstva 20cm | 24260.288 | 24260.288 | 0 | 0 | 0 | 0
| 38 | EC57 | Hloubení jámy strojně zem.tř.3-4 | 2335.8 | 2335.8 | 0 | 0 | 0 | 0
| 13 | EA34 | Řezání spáry v asfaltu nebo betonu | 357.3 | 357.3 | 0 | 0 | 0 | 0
| 12 | EA33 | Bourání živičných povrchů vrstva do 3-5cm | 401.337 | 401.337 | 0 | 0 | 0 | 0
| 16 | 47629 | Doprava a přistavení soupravy pro řízený protlak (1x na celou stavbu) | 1200 | 0 | 0 | 0 | 1200 | 0
| 10 | 7148 | Přepážka - ucpávka v průchodu kabelů stropem | 2130.2029 | 1782.144 | 0 | 348.0589 | 0 | 0
| 27 | EG55 | Zához kabel.rýhy 65x30cm ručně zem.tř.3 | 7580.32 | 7580.32 | 0 | 0 | 0 | 0
2 |  |  | CZD00005_00010: KaVN: odepsat 15 m(KL Volyně) | 3906.627 | 3906.627 | 0 | 0 | 0 | 0
| 4 | 9343 | GZS (SO) | 255.5737 | 255.5737 | 0 | 0 | 0 | 0
| 414 | CK73-D1 | Stíněný úhlový konektor do 630A 95-240mm2-sada demontáž materiálu do šrotu | 3024 | 3024 | 0 | 0 | 0 | 0
| 5 | PPV-CZD00005 | PPV pro MT CZD00005 - Vedení 22kV kabelové | 71.5893 | 71.5893 | 0 | 0 | 0 | 0
| 3 | PZS | Příspěvek za sklad | 0 | 0 | 0 | 0 | 0 | 0
| 619 | 7118-D2 | Montáž odpínače 400A 25kV,s pojistkami,ruční pohon,vč.upevňov. šroubů demontáž materiálu k opětnému | 555.464 | 555.464 | 0 | 0 | 0 | 0
2 |  |  | CZD00005_00011: KaVN: zpětný přívod TVS22 - 1000046498 | 14988.3443 | 7168.538 | 247.0374 | 7572.7689 | 0 | 0
| 3 | PZS | Příspěvek za sklad | 247.0374 | 0 | 247.0374 | 0 | 0 | 0
| 4 | 9343 | GZS (SO) | 459.0723 | 459.0723 | 0 | 0 | 0 | 0
| 408 | CG38-D2 | Kabel 22-NA2XS2Y 1x240 mm2 volně uložený demontáž materiálu k opětnému | 413.7 | 413.7 | 0 | 0 | 0 | 0
| 23 | CK24 | Kabel.koncovka 22kV staniční 3x95 až 240 pro NA2XS2Y-sada | 3065.82 | 1402.83 | 0 | 1662.99 | 0 | 0
| 10 | 7148 | Přepážka - ucpávka v průchodu kabelů stropem | 2130.2029 | 1782.144 | 0 | 348.0589 | 0 | 0
| 8 | CH36 | Svazkování 1 žilových kabelů VN z polyesteru vč.spony na vzduchu | 122.6 | 58.24 | 0 | 64.36 | 0 | 0
| 409 | CG38-P1 | Kabel 22-NA2XS2Y 1x240 mm2 volně uložený opětná práce (montáž) | 591 | 591 | 0 | 0 | 0 | 0
| 19 | CH38 | Odjutování a očištění kabelu do 300mm2 | 448.74 | 282.24 | 0 | 166.5 | 0 | 0
| 17 | CH33 | Štítek označovací pro kabelová vedení, vč. pásky vázací | 45.26 | 34.72 | 0 | 10.54 | 0 | 0
| 27 | CK73 | Stíněný úhlový konektor do 630A 95-240mm2-sada | 7336.32 | 2016 | 0 | 5320.32 | 0 | 0
| 5 | PPV-CZD00005 | PPV pro MT CZD00005 - Vedení 22kV kabelové | 128.5917 | 128.5917 | 0 | 0 | 0 | 0
2 |  |  | CZD00005_00012: KaVN:R22PRA-kaVN(TS Těšovice Nádraží) | 1270515.3264 | 464134.892 | 11361.9988 | 631214.2956 | 163804.14 | 0
| 423 | EE10-V1 | Výkop kabel.rýhy 100x120cm ručně zem.tř.3 výkopové práce v obsazené tras | 9129.12 | 9129.12 | 0 | 0 | 0 | 0
| 435 | 1352-D1 | Kotevní řetězce Jk 3x42/7-120mm2,izolátor 50/435 bez kotev.praporců demontáž materiálu do šrotu | 1896.165 | 1896.165 | 0 | 0 | 0 | 0
| 425 | EE10 | Výkop kabel.rýhy 100x120cm ručně zem.tř.3 | 40211.6 | 40211.6 | 0 | 0 | 0 | 0
| 442 | 1402-D1 | Lano AlFe 3x70/11-1,vč.spojek demontáž materiálu do šrotu | 6981.7444 | 6981.7444 | 0 | 0 | 0 | 0
| 3 | PZS | Příspěvek za sklad | 11361.9988 | 0 | 11361.9988 | 0 | 0 | 0
| 11 | EK374 | Roura PE 225 mm svařitelná pro řízený protlak | 171720 | 0 | 0 | 171720 | 0 | 0
| 27 | CK73 | Stíněný úhlový konektor do 630A 95-240mm2-sada | 7336.32 | 2016 | 0 | 5320.32 | 0 | 0
| 49 | EK53 | Utěsnění kabelu NN nebo VN v otvoru chráničky-pěna těsnící | 479.0722 | 211.2 | 0 | 267.8722 | 0 | 0
| 29 | EN03 | Hutnění zeminy strojně,vrstva 20cm | 16721.536 | 16721.536 | 0 | 0 | 0 | 0
| 15 | EK41 | Žlab kabelový betonový KZ2 vč. poklopu -pro kabel NN, VN | 2723.8 | 1009.4 | 0 | 1714.4 | 0 | 0
| 24 | EJ19 | Kabelové lože pískové, pro chráničku do průměru 200, bez chráničky | 2032.558 | 988.27 | 0 | 1044.288 | 0 | 0
| 8 | EC70 | Rozbourání betonového základu | 113256.7785 | 113256.7785 | 0 | 0 | 0 | 0
| 433 | BU119-D1 | Konzola příhradový stožár 22kV B-U10 demontáž materiálu do šrotu | 205.54 | 205.54 | 0 | 0 | 0 | 0
| 549 | 1375-D1 | Kotevní řetězce Jk 3x42/7-120mm2,izolátor plastový bez kotev.praporců demontáž materiálu do šrotu | 573.255 | 573.255 | 0 | 0 | 0 | 0
| 580 | BP10-D1 | Konzola Pařát koncová 28kN, DBW225-na zemi demontáž materiálu do šrotu | 233.39 | 233.39 | 0 | 0 | 0 | 0
| 5 | PPV-CZD00005 | PPV pro MT CZD00005 - Vedení 22kV kabelové | 2494.9638 | 2494.9638 | 0 | 0 | 0 | 0
| 4 | 9343 | GZS (SO) | 24841.9738 | 24841.9738 | 0 | 0 | 0 | 0
| 8 | XC99 | Materiál Vlastní mimo číselník EG.D dle soupisu pro montáže-ZAPOČTENO DO VÝKONU | 113550 | 0 | 0 | 113550 | 0 | 0
| 4 | EK54 | Zajištění otvoru ve zdi proti vniknutí vody | 707.616 | 191.4 | 0 | 516.216 | 0 | 0
| 30 | EB25 | Odvoz zeminy vč.naložení,rozvozu,úpravy povrchu | 3781.891 | 3781.891 | 0 | 0 | 0 | 0
| 11 | 47624 | Řízený zemní protlak - vnějšího průměru přes 180 do 225 mm, hloubky do 6m | 157380 | 0 | 0 | 0 | 157380 | 0
| 38 | EC57 | Hloubení jámy strojně zem.tř.3-4 | 1557.2 | 1557.2 | 0 | 0 | 0 | 0
| 23 | EJ01 | Kabel.lože pískové š.35cm,bez zakrytí kab. | 8613.87 | 3936.75 | 0 | 4677.12 | 0 | 0
| 430 | BU071-D1 | Stožár příhradový 22kV - 21/20 - Nosný demontáž materiálu do šrotu | 6635.4075 | 6635.4075 | 0 | 0 | 0 | 0
| 431 | BU072-D1 | Stožár příhradový 22kV - 21/30 - Nosný demontáž materiálu do šrotu | 7666.9625 | 7666.9625 | 0 | 0 | 0 | 0
| 473 | 1517-D1 | Omezovač přepětí VN 10kA venkovní, včetně montáže - 3x demontáž materiálu do šrotu | 346.92 | 346.92 | 0 | 0 | 0 | 0
| 545 | BT14-D1 | Křížový vaz VPA pro šablony demontáž materiálu do šrotu | 44.245 | 44.245 | 0 | 0 | 0 | 0
| 34 | EJ41 | Folie výstražná PE červená-šíře 32cm | 5213.41 | 1647.49 | 0 | 3565.92 | 0 | 0
| 16 | 47629 | Doprava a přistavení soupravy pro řízený protlak (1x na celou stavbu) | 1200 | 0 | 0 | 0 | 1200 | 0
| 82 | EK172 | Příslušenství pro umělohmot.roury,spojka-dvojhrdlo 160mm | 194.58 | 0 | 0 | 194.58 | 0 | 0
| 52 | EL10 | Zához jámy pro kabel.spojku ručně zem.tř.3-4 | 737.088 | 737.088 | 0 | 0 | 0 | 0
| 51 | EL06 | Výkop jámy pro spojku nad 1kV ručně zem.tř.3 | 6112.48 | 6112.48 | 0 | 0 | 0 | 0
| 13 | EA34 | Řezání spáry v asfaltu nebo betonu | 357.3 | 357.3 | 0 | 0 | 0 | 0
| 35 | EN31 | Manipulace s pevnou zábranou pro trasu výkopu -běžný metr | 7163.2 | 7163.2 | 0 | 0 | 0 | 0
| 10 | EB15 | Záhrn jámy pro sloup,kotvu strojně ve volném terénu | 1390.884 | 1390.884 | 0 | 0 | 0 | 0
| 15 | CG49 | Kabel 22-AXEKVCEY 1x240 mm2,pro speciální aplikace volně uložený | 359142.7959 | 79932.75 | 0 | 279210.0459 | 0 | 0
| 17 | EB09 | Hloubení jámy pro sloup,kotvu strojně zem.tř.3-4 | 5381.58 | 5381.58 | 0 | 0 | 0 | 0
| 21 | EN03 | Hutnění zeminy strojně,vrstva 20cm | 3352.96 | 3352.96 | 0 | 0 | 0 | 0
| 432 | BU124-D1 | Konzola - příhradový stožár 22kV - A3-U10-R demontáž materiálu do šrotu | 886.05 | 886.05 | 0 | 0 | 0 | 0
| 40 | EC62 | Záhrn jámy strojně ve městě | 541.2 | 541.2 | 0 | 0 | 0 | 0
| 10 | ED38 | Výkop kabel.rýhy 50x120cm ručně zem.tř.3 | 8223.6 | 8223.6 | 0 | 0 | 0 | 0
| 426 | EI10 | Hloubení kabel.rýhy 100x120cm strojně zem.tř.3 | 6669.28 | 6669.28 | 0 | 0 | 0 | 0
| 11 | ZN99 | Hodinová zúčtovací sazba - montážní práce | 1120 | 1120 | 0 | 0 | 0 | 0
| 586 | 1246-D2 | Sestava pro kab.svod v trase DBW12m pro kab.22kV-3x150-240mm2,vč.sv.odp.komor. demontáž materiálu k opětnému | 6348.2335 | 6348.2335 | 0 | 0 | 0 | 0
| 470 | 1391-D1 | Řetězec Jk izol.plast. 3x42/7-70 (120)AlFe pro odpínač komor.,růžk.a odpín.Pařát demontáž materiálu do šrotu | 632.055 | 632.055 | 0 | 0 | 0 | 0
| 26 | EG51 | Zához kabel.rýhy 50x30cm ručně zem.tř.3 | 1994.08 | 1994.08 | 0 | 0 | 0 | 0
| 13 | ED69 | Výkop kabel.rýhy 65x120cm ručně zem.tř.3 | 2838.88 | 2838.88 | 0 | 0 | 0 | 0
| 17 | EK166 | Prostup z umělohmot.roury hladké rovné 160/5mm | 7718.5911 | 818.44 | 0 | 6900.1511 | 0 | 0
| 437 | 1461-D1 | Proudový spoj AlFe 35-120/Al 35-120 šroub.svorkou -3x demontáž materiálu do šrotu | 3087.225 | 3087.225 | 0 | 0 | 0 | 0
| 438 | BL33-D1 | Kab.oko 95mm2 M12 pro AlFe70/6, 70/11-1, resp.ukon.na pojist.VN stož.TS demontáž materiálu do šrotu | 740.925 | 740.925 | 0 | 0 | 0 | 0
| 8 | 53001 | Def. zádlažba - komunikace asfaltová, vč. podkladních vrstev a hutnění - nový | 5015.64 | 0 | 0 | 0 | 5015.64 | 0
| 10 | 7148 | Přepážka - ucpávka v průchodu kabelů stropem | 2130.2029 | 1782.144 | 0 | 348.0589 | 0 | 0
| 28 | EI80 | Záhrn kabel.rýhy strojně ve městě | 8905.505 | 8905.505 | 0 | 0 | 0 | 0
| 33 | EA08 | Vytýčení trasy kabel.ved. v zastavěném prostoru | 436.576 | 436.576 | 0 | 0 | 0 | 0
| 20 | CH48 | Příplatek na zatahování kabelu hmotnost do 6kg | 2799.9 | 2799.9 | 0 | 0 | 0 | 0
| 18 | CH37 | Svazkování 1 žilových kabelů VN páskou vázací v zemi | 3844.8 | 3494.4 | 0 | 350.4 | 0 | 0
| 28 | CL67 | Kabelová spojka 22kV 1x120-240 pro NA2XS2Y a AXEKVCEY | 10129.956 | 5060.34 | 0 | 5069.616 | 0 | 0
| 19 | CH38 | Odjutování a očištění kabelu do 300mm2 | 448.74 | 282.24 | 0 | 166.5 | 0 | 0
| 408 | CG38-D2 | Kabel 22-NA2XS2Y 1x240 mm2 volně uložený demontáž materiálu k opětnému | 310.275 | 310.275 | 0 | 0 | 0 | 0
| 17 | CH33 | Štítek označovací pro kabelová vedení, vč. pásky vázací | 2715.6 | 2083.2 | 0 | 632.4 | 0 | 0
| 80 | EJ15 | Kabel.lože pískové š.50cm,bet.desky 50x23,4x4,5cm na šířku | 51503.334 | 15710.55 | 0 | 35792.784 | 0 | 0
| 20 | EB23 | Násyp zeminy vč.složení a rozprostření zem.tř.3-4 | 1422.52 | 1422.52 | 0 | 0 | 0 | 0
| 19 | EB17 | Odkop zeminy ručně zem.tř.3-4 | 4850.56 | 4850.56 | 0 | 0 | 0 | 0
| 471 | CK32-D1 | Kabel.koncovka 22kV venkovní 3x95-150-240 pro NA2XS2Y-sada demontáž materiálu do šrotu | 701.415 | 701.415 | 0 | 0 | 0 | 0
| 31 | EQ05 | Provizorní úprava terénu zeminou tř.3 | 7983.36 | 7983.36 | 0 | 0 | 0 | 0
| 29 | 53020 | Def. zádlažba - zálivka asfaltová pro dilatační nebo pracovní spáry | 208.5 | 0 | 0 | 0 | 208.5 | 0
| 23 | ZS42 | Auto nákladní do nosnosti 3,5 t | 330 | 330 | 0 | 0 | 0 | 0
| 27 | EG55 | Zához kabel.rýhy 65x30cm ručně zem.tř.3 | 256.96 | 256.96 | 0 | 0 | 0 | 0
| 12 | EA33 | Bourání živičných povrchů vrstva do 3-5cm | 401.337 | 401.337 | 0 | 0 | 0 | 0
| 565 | 1533-D1 | Zemnící svod na sloup 12m-zem.páska,svorky SR02 a SR03 vč.mont.a upev.Bandimex demontáž materiálu do šrotu | 1454.88 | 1454.88 | 0 | 0 | 0 | 0
| 544 | BS05-D1 | Izolátor VPA 135/8a,vč.šroubu M20x40-AlFe (Pařát IV, boční nosník, praporec BZ) demontáž materiálu do šrotu | 28.025 | 28.025 | 0 | 0 | 0 | 0
| 475 | CG78-D1 | Kabel 22-NA2XS2Y 1x240 mm2 pevně uložený demontáž materiálu do šrotu | 989.25 | 989.25 | 0 | 0 | 0 | 0
| 579 | BL78-D1 | Sloup betonový D 12/10 pro VN bez výstroje demontáž materiálu do šrotu | 2515.57 | 2515.57 | 0 | 0 | 0 | 0
| 439 | BL09-D2 | Montáž ÚO PPN nebo DOÚV (REC) na stávající sloup JB, Up (při rekonstrukci) demontáž materiálu k opětnému | 7559.454 | 7559.454 | 0 | 0 | 0 | 0
| 32 | EQ02 | Osetí povrchu travou, vč. zalití vodou | 1421.0235 | 1247.4 | 0 | 173.6235 | 0 | 0
| 409 | CG38-P1 | Kabel 22-NA2XS2Y 1x240 mm2 volně uložený opětná práce (montáž) | 443.25 | 443.25 | 0 | 0 | 0 | 0
| 37 | EC52 | Výkop jámy ručně zem.tř.3-4 | 4315.168 | 4315.168 | 0 | 0 | 0 | 0
| 39 | EC60 | Zához jámy ručně zem.tř.3-4 | 1497.76 | 1497.76 | 0 | 0 | 0 | 0
| 31 | EQ05 | Provizorní úprava terénu zeminou tř.3 | 2365.44 | 2365.44 | 0 | 0 | 0 | 0
2 |  |  | CZD00005_00013: KaVN:TSNádraží-DB9(KLBavorov) | 1771691.7875 | 771526.4256 | 11776.8991 | 638117.4628 | 350271 | 0
| 30 | EB25 | Odvoz zeminy vč.naložení,rozvozu,úpravy povrchu | 3687.984 | 3687.984 | 0 | 0 | 0 | 0
| 33 | EA08 | Vytýčení trasy kabel.ved. v zastavěném prostoru | 1204.9498 | 1204.9498 | 0 | 0 | 0 | 0
| 29 | EN03 | Hutnění zeminy strojně,vrstva 20cm | 26304.512 | 26304.512 | 0 | 0 | 0 | 0
| 28 | EI80 | Záhrn kabel.rýhy strojně ve městě | 11488.96 | 11488.96 | 0 | 0 | 0 | 0
| 49 | EK53 | Utěsnění kabelu NN nebo VN v otvoru chráničky-pěna těsnící | 958.1444 | 422.4 | 0 | 535.7444 | 0 | 0
| 549 | 1375-D1 | Kotevní řetězce Jk 3x42/7-120mm2,izolátor plastový bez kotev.praporců demontáž materiálu do šrotu | 1433.1375 | 1433.1375 | 0 | 0 | 0 | 0
| 582 | BP19-D1 | Nosník boční Pařát II-III pro VPA-na zemi demontáž materiálu do šrotu | 32.43 | 32.43 | 0 | 0 | 0 | 0
| 32 | EQ02 | Osetí povrchu travou, vč. zalití vodou | 3666.5915 | 3218.6 | 0 | 447.9915 | 0 | 0
| 19 | EB17 | Odkop zeminy ručně zem.tř.3-4 | 6406.4 | 6406.4 | 0 | 0 | 0 | 0
| 555 | BT28-D1 | Bezpečnostní závěs pro vodič AlFe 110/22 demontáž materiálu do šrotu | 909.765 | 909.765 | 0 | 0 | 0 | 0
| 24 | EJ19 | Kabelové lože pískové, pro chráničku do průměru 200, bez chráničky | 1318.416 | 641.04 | 0 | 677.376 | 0 | 0
| 26 | EG51 | Zához kabel.rýhy 50x30cm ručně zem.tř.3 | 19034.4 | 19034.4 | 0 | 0 | 0 | 0
| 8 | 53001 | Def. zádlažba - komunikace asfaltová, vč. podkladních vrstev a hutnění - nový | 7677 | 0 | 0 | 0 | 7677 | 0
| 17 | EB09 | Hloubení jámy pro sloup,kotvu strojně zem.tř.3-4 | 8920.44 | 8920.44 | 0 | 0 | 0 | 0
| 31 | EQ05 | Provizorní úprava terénu zeminou tř.3 | 20549.76 | 20549.76 | 0 | 0 | 0 | 0
| 39 | EC60 | Zához jámy ručně zem.tř.3-4 | 4232.8 | 4232.8 | 0 | 0 | 0 | 0
| 558 | 1522-D1 | Jiskřiště pro izolátor VPA, hrot ES,vč.univ.svorek do 110/22 AlFe -3x demontáž materiálu do šrotu | 520.845 | 520.845 | 0 | 0 | 0 | 0
| 519 | ZS54 | Rypadlo kolové 0,21 - 0,5 m3 | 19200 | 19200 | 0 | 0 | 0 | 0
| 13 | EA34 | Řezání spáry v asfaltu nebo betonu | 1429.2 | 1429.2 | 0 | 0 | 0 | 0
| 11 | 47624 | Řízený zemní protlak - vnějšího průměru přes 180 do 225 mm, hloubky do 6m | 340560 | 0 | 0 | 0 | 340560 | 0
| 3 | PZS | Příspěvek za sklad | 11776.8991 | 0 | 11776.8991 | 0 | 0 | 0
| 12 | ZN995 | Hodinová zúčtovací sazba - zemní práce | 10560 | 10560 | 0 | 0 | 0 | 0
| 13 | XB69 | Sestava-1100001396 kab.svodu z PS,vč.odp.komorového pro kab.150-240mm2 | 59321.905 | 7703.625 | 0 | 51618.28 | 0 | 0
| 23 | ZS42 | Auto nákladní do nosnosti 3,5 t | 660 | 660 | 0 | 0 | 0 | 0
| 429 | 1404-D1 | Lano AlFe 3x110/22,vč.spojek demontáž materiálu do šrotu | 21897.0108 | 21897.0108 | 0 | 0 | 0 | 0
| 11 | ED38-V1 | Výkop kabel.rýhy 50x120cm ručně zem.tř.3 výkopové práce v obsazené tras | 9868.32 | 9868.32 | 0 | 0 | 0 | 0
| 570 | BU106-D1 | Konzola - příhradový stožár 22kV - A4-U10-R demontáž materiálu do šrotu | 478.305 | 478.305 | 0 | 0 | 0 | 0
| 541 | BP01-D1 | Konzola Pařát III nosná (lehká), JB180-225-na zemi demontáž materiálu do šrotu | 182.99 | 182.99 | 0 | 0 | 0 | 0
| 2 | 9346 | Silniční provoz | 15845.19 | 15845.19 | 0 | 0 | 0 | 0
| 559 | BK50-D1 | Žebřík na JB 12m demontáž materiálu do šrotu | 101.54 | 101.54 | 0 | 0 | 0 | 0
| 16 | 47629 | Doprava a přistavení soupravy pro řízený protlak (1x na celou stavbu) | 1200 | 0 | 0 | 0 | 1200 | 0
| 11 | EK374 | Roura PE 225 mm svařitelná pro řízený protlak | 279840 | 0 | 0 | 279840 | 0 | 0
| 31 | EQ05 | Provizorní úprava terénu zeminou tř.3 | 7096.32 | 7096.32 | 0 | 0 | 0 | 0
| 474 | XB59-D1 | Sestava-1100001388 kab.svodu z PS pro kabel 150-240mm2 demontáž materiálu do šrotu | 1063.845 | 1063.845 | 0 | 0 | 0 | 0
| 15 | EH38 | Hloubení kabel.rýhy 50x120cm strojně zem.tř.3 | 19969.2 | 19969.2 | 0 | 0 | 0 | 0
| 5 | PPV-CZD00005 | PPV pro MT CZD00005 - Vedení 22kV kabelové | 2601.3512 | 2601.3512 | 0 | 0 | 0 | 0
| 479 | BL35-D1 | Kab.oko 150mm2 M12 pro AlFe100/25, 110/22 demontáž materiálu do šrotu | 665.31 | 665.31 | 0 | 0 | 0 | 0
| 15 | EK41 | Žlab kabelový betonový KZ2 vč. poklopu -pro kabel NN, VN | 3268.56 | 1211.28 | 0 | 2057.28 | 0 | 0
| 9 | EQ28 | Výškový označník (značkovací tyč) vč.zemních prací a tabulky | 5199.052 | 1554.08 | 0 | 3644.972 | 0 | 0
| 565 | 1533-D1 | Zemnící svod na sloup 12m-zem.páska,svorky SR02 a SR03 vč.mont.a upev.Bandimex demontáž materiálu do šrotu | 2182.32 | 2182.32 | 0 | 0 | 0 | 0
| 38 | EC57 | Hloubení jámy strojně zem.tř.3-4 | 3114.4 | 3114.4 | 0 | 0 | 0 | 0
| 13 | CG36 | Kabel 22-NA2XS2Y 1x150 mm2 volně uložený | 268607.7072 | 53010.36 | 0 | 215597.3472 | 0 | 0
| 10 | CM08 | Příplatek za montáž konc.VN z plošiny (3x1žíla) | 2970.68 | 2970.68 | 0 | 0 | 0 | 0
| 34 | EJ41 | Folie výstražná PE červená-šíře 32cm | 5010.6 | 1583.4 | 0 | 3427.2 | 0 | 0
| 540 | BL66-D1 | Sloup betonový J 12/6 pro VN bez výstroje demontáž materiálu do šrotu | 2752.64 | 2752.64 | 0 | 0 | 0 | 0
| 538 | BU010-D1 | Stožár příhradový 22kV - 13,5/20 - Nosný demontáž materiálu do šrotu | 3788.9025 | 3788.9025 | 0 | 0 | 0 | 0
| 539 | BL70-D1 | Sloup betonový J 12/10 pro VN bez výstroje demontáž materiálu do šrotu | 4128.96 | 4128.96 | 0 | 0 | 0 | 0
| 37 | EC52 | Výkop jámy ručně zem.tř.3-4 | 12195.04 | 12195.04 | 0 | 0 | 0 | 0
| 8 | EQ23 | Kabelový označník "Kabel VN" vč.zemních prací | 1079.28 | 364.32 | 0 | 714.96 | 0 | 0
| 35 | EN31 | Manipulace s pevnou zábranou pro trasu výkopu -běžný metr | 16262.4 | 16262.4 | 0 | 0 | 0 | 0
| 80 | EJ15 | Kabel.lože pískové š.50cm,bet.desky 50x23,4x4,5cm na šířku | 67311.288 | 20532.6 | 0 | 46778.688 | 0 | 0
| 475 | CG78-D1 | Kabel 22-NA2XS2Y 1x240 mm2 pevně uložený demontáž materiálu do šrotu | 989.25 | 989.25 | 0 | 0 | 0 | 0
| 486 | BU076-D1 | Stožár příhradový 22kV - 21/80 - Nosný demontáž materiálu do šrotu | 11100.6075 | 11100.6075 | 0 | 0 | 0 | 0
| 542 | BS06-D1 | Izolátor VPA 135/8a,vč.šroubu M20x120-AlFe (Pařát I až III pro BO OPEX) demontáž materiálu do šrotu | 168.15 | 168.15 | 0 | 0 | 0 | 0
| 569 | BU104-D1 | Konzola - příhradový stožár 22kV - A3-U8-R demontáž materiálu do šrotu | 743.25 | 743.25 | 0 | 0 | 0 | 0
| 477 | CG38-D1 | Kabel 22-NA2XS2Y 1x240 mm2 volně uložený demontáž materiálu do šrotu | 2216.25 | 2216.25 | 0 | 0 | 0 | 0
| 21 | EN03 | Hutnění zeminy strojně,vrstva 20cm | 5364.736 | 5364.736 | 0 | 0 | 0 | 0
| 29 | 53020 | Def. zádlažba - zálivka asfaltová pro dilatační nebo pracovní spáry | 834 | 0 | 0 | 0 | 834 | 0
| 544 | BS05-D1 | Izolátor VPA 135/8a,vč.šroubu M20x40-AlFe (Pařát IV, boční nosník, praporec BZ) demontáž materiálu do šrotu | 56.05 | 56.05 | 0 | 0 | 0 | 0
| 12 | EA33 | Bourání živičných povrchů vrstva do 3-5cm | 633.69 | 633.69 | 0 | 0 | 0 | 0
| 40 | EC62 | Záhrn jámy strojně ve městě | 1082.4 | 1082.4 | 0 | 0 | 0 | 0
| 4 | 9343 | GZS (SO) | 38247.0104 | 38247.0104 | 0 | 0 | 0 | 0
| 20 | CH48 | Příplatek na zatahování kabelu hmotnost do 6kg | 3235.44 | 3235.44 | 0 | 0 | 0 | 0
| 19 | CH38 | Odjutování a očištění kabelu do 300mm2 | 448.74 | 282.24 | 0 | 166.5 | 0 | 0
| 27 | CK73 | Stíněný úhlový konektor do 630A 95-240mm2-sada | 7336.32 | 2016 | 0 | 5320.32 | 0 | 0
| 18 | CH37 | Svazkování 1 žilových kabelů VN páskou vázací v zemi | 4037.04 | 3669.12 | 0 | 367.92 | 0 | 0
| 25 | CK32 | Kabel.koncovka 22kV venkovní 3x95-150-240 pro NA2XS2Y-sada | 3082.59 | 1402.83 | 0 | 1679.76 | 0 | 0
| 575 | BP07-D1 | Konzola Pařát rohová 28kN, JB225-na zemi demontáž materiálu do šrotu | 220.23 | 220.23 | 0 | 0 | 0 | 0
| 566 | BU114-D1 | Konzola příhradový stožár 22kV B1-U8-R demontáž materiálu do šrotu | 794.835 | 794.835 | 0 | 0 | 0 | 0
| 554 | 1302-D1 | Podpěrný izolátor VPA 135/8a,vč.šroubu M20x130 demontáž materiálu do šrotu | 336.3 | 336.3 | 0 | 0 | 0 | 0
| 572 | 1392-D1 | Řetězec Jk izol.plast. 3x95-120AlFe pro odpínač komorový,růžkový a odpín.Pařát demontáž materiálu do šrotu | 632.055 | 632.055 | 0 | 0 | 0 | 0
| 550 | BP491-D1 | Konzola Rovinná lehká, JB180-na zemi demontáž materiálu do šrotu | 365.98 | 365.98 | 0 | 0 | 0 | 0
| 476 | CK73-D1 | Stíněný úhlový konektor do 630A 95-240mm2-sada demontáž materiálu do šrotu | 1008 | 1008 | 0 | 0 | 0 | 0
| 11 | 1517 | Omezovač přepětí VN 10kA venkovní, včetně montáže - 3x | 3296.76 | 693.84 | 0 | 2602.92 | 0 | 0
| 17 | EK166 | Prostup z umělohmot.roury hladké rovné 160/5mm | 5006.6537 | 530.88 | 0 | 4475.7737 | 0 | 0
| 568 | 1352-D1 | Kotevní řetězce Jk 3x42/7-120mm2,izolátor 50/435 bez kotev.praporců demontáž materiálu do šrotu | 3476.3025 | 3476.3025 | 0 | 0 | 0 | 0
| 547 | 1461-D1 | Proudový spoj AlFe 35-120/Al 35-120 šroub.svorkou -3x demontáž materiálu do šrotu | 6174.45 | 6174.45 | 0 | 0 | 0 | 0
| 8 | EC70 | Rozbourání betonového základu | 225603.864 | 225603.864 | 0 | 0 | 0 | 0
| 545 | BT14-D1 | Křížový vaz VPA pro šablony demontáž materiálu do šrotu | 88.49 | 88.49 | 0 | 0 | 0 | 0
| 473 | 1517-D1 | Omezovač přepětí VN 10kA venkovní, včetně montáže - 3x demontáž materiálu do šrotu | 346.92 | 346.92 | 0 | 0 | 0 | 0
| 10 | EB15 | Záhrn jámy pro sloup,kotvu strojně ve volném terénu | 2305.512 | 2305.512 | 0 | 0 | 0 | 0
| 10 | ED38 | Výkop kabel.rýhy 50x120cm ručně zem.tř.3 | 74012.4 | 74012.4 | 0 | 0 | 0 | 0
| 471 | CK32-D1 | Kabel.koncovka 22kV venkovní 3x95-150-240 pro NA2XS2Y-sada demontáž materiálu do šrotu | 701.415 | 701.415 | 0 | 0 | 0 | 0
| 9 | 1511 | Omezovač přepětí VN,vč.mont.pro rozvaděč VN SF6 (kompakt a modulár) -3x | 18073.35 | 1256.64 | 0 | 16816.71 | 0 | 0
| 20 | EB23 | Násyp zeminy vč.složení a rozprostření zem.tř.3-4 | 1878.8 | 1878.8 | 0 | 0 | 0 | 0
| 573 | BL34-D1 | Kab.oko 120mm2 M12 pro AlFe95/6, JIV120, resp.ukon.na pojist.VN stož.TS demontáž materiálu do šrotu | 263.775 | 263.775 | 0 | 0 | 0 | 0
| 574 | BK49-D1 | Žebřík na JB 12m pro ÚO rovinný ve vedení,vč.zem.svodu demontáž materiálu do šrotu | 213.88 | 213.88 | 0 | 0 | 0 | 0
| 578 | BL09-D2 | Montáž ÚO PPN nebo DOÚV (REC) na stávající sloup JB, Up (při rekonstrukci) demontáž materiálu k opětnému | 15118.908 | 15118.908 | 0 | 0 | 0 | 0
| 17 | XZ01 | Zámek visací pro rozvaděč NN a ÚO - jižní Čechy | 683.7 | 0 | 0 | 683.7 | 0 | 0
| 543 | BT17-D1 | Třmenový vaz pro vodič AlFe 95-120,100/25, 110/22 demontáž materiálu do šrotu | 796.41 | 796.41 | 0 | 0 | 0 | 0
| 551 | BP492-D1 | Konzola Rovinná lehká, JB225-na zemi demontáž materiálu do šrotu | 182.99 | 182.99 | 0 | 0 | 0 | 0
| 536 | BL05-D1 | Sloup bet. J 12/10 pro ÚO PPN nebo DOÚV (REC) demontáž materiálu do šrotu | 7147.1525 | 7147.1525 | 0 | 0 | 0 | 0
| 17 | CH33 | Štítek označovací pro kabelová vedení, vč. pásky vázací | 2851.38 | 2187.36 | 0 | 664.02 | 0 | 0
2 |  |  | CZD00005_00014: KaVN:R22kVPRA-TSCNG2(KL Zóna) | 723973.1671 | 286965.7137 | 3092.1834 | 277510.67 | 156404.6 | 0
| 479 | BL35-D1 | Kab.oko 150mm2 M12 pro AlFe100/25, 110/22 demontáž materiálu do šrotu | 665.31 | 665.31 | 0 | 0 | 0 | 0
| 21 | EN03 | Hutnění zeminy strojně,vrstva 20cm | 3731.52 | 3731.52 | 0 | 0 | 0 | 0
| 573 | BL34-D1 | Kab.oko 120mm2 M12 pro AlFe95/6, JIV120, resp.ukon.na pojist.VN stož.TS demontáž materiálu do šrotu | 263.775 | 263.775 | 0 | 0 | 0 | 0
| 578 | BL09-D2 | Montáž ÚO PPN nebo DOÚV (REC) na stávající sloup JB, Up (při rekonstrukci) demontáž materiálu k opětnému | 7559.454 | 7559.454 | 0 | 0 | 0 | 0
| 589 | 1402-D1 | Lano AlFe 3x70/11-1,vč.spojek demontáž materiálu do šrotu | 427.4537 | 427.4537 | 0 | 0 | 0 | 0
| 37 | EC52 | Výkop jámy ručně zem.tř.3-4 | 3189.472 | 3189.472 | 0 | 0 | 0 | 0
| 27 | CK73 | Stíněný úhlový konektor do 630A 95-240mm2-sada | 14672.64 | 4032 | 0 | 10640.64 | 0 | 0
| 19 | CH38 | Odjutování a očištění kabelu do 300mm2 | 448.74 | 282.24 | 0 | 166.5 | 0 | 0
| 3 | PZS | Příspěvek za sklad | 3092.1834 | 0 | 3092.1834 | 0 | 0 | 0
| 5 | PPV-CZD00005 | PPV pro MT CZD00005 - Vedení 22kV kabelové | 1201.4222 | 1201.4222 | 0 | 0 | 0 | 0
| 4 | 9343 | GZS (SO) | 14282.5147 | 14282.5147 | 0 | 0 | 0 | 0
| 39 | EC60 | Zához jámy ručně zem.tř.3-4 | 1107.04 | 1107.04 | 0 | 0 | 0 | 0
| 31 | EQ05 | Provizorní úprava terénu zeminou tř.3 | 197.12 | 197.12 | 0 | 0 | 0 | 0
| 80 | EJ15 | Kabel.lože pískové š.50cm,bet.desky 50x23,4x4,5cm na šířku | 2039.736 | 622.2 | 0 | 1417.536 | 0 | 0
| 8 | XC99 | Materiál Vlastní mimo číselník EG.D dle soupisu pro montáže-ZAPOČTENO DO VÝKONU | 113550 | 0 | 0 | 113550 | 0 | 0
| 11 | ZN99 | Hodinová zúčtovací sazba - montážní práce | 1120 | 1120 | 0 | 0 | 0 | 0
| 568 | 1352-D1 | Kotevní řetězce Jk 3x42/7-120mm2,izolátor 50/435 bez kotev.praporců demontáž materiálu do šrotu | 1580.1375 | 1580.1375 | 0 | 0 | 0 | 0
| 17 | EK166 | Prostup z umělohmot.roury hladké rovné 160/5mm | 7092.7594 | 752.08 | 0 | 6340.6794 | 0 | 0
| 31 | EQ05 | Provizorní úprava terénu zeminou tř.3 | 2365.44 | 2365.44 | 0 | 0 | 0 | 0
| 568 | 1352-D1 | Kotevní řetězce Jk 3x42/7-120mm2,izolátor 50/435 bez kotev.praporců demontáž materiálu do šrotu | 3476.3025 | 3476.3025 | 0 | 0 | 0 | 0
| 473 | 1517-D1 | Omezovač přepětí VN 10kA venkovní, včetně montáže - 3x demontáž materiálu do šrotu | 346.92 | 346.92 | 0 | 0 | 0 | 0
| 612 | ED91-V1 | Výkop kabel.rýhy 80x120cm ručně zem.tř.3 výkopové práce v obsazené tras | 7318.08 | 7318.08 | 0 | 0 | 0 | 0
| 10 | ED38 | Výkop kabel.rýhy 50x120cm ručně zem.tř.3 | 3289.44 | 3289.44 | 0 | 0 | 0 | 0
| 8 | 53001 | Def. zádlažba - komunikace asfaltová, vč. podkladních vrstev a hutnění - nový | 61160.1 | 0 | 0 | 0 | 61160.1 | 0
| 28 | EI80 | Záhrn kabel.rýhy strojně ve městě | 913.185 | 913.185 | 0 | 0 | 0 | 0
| 429 | 1404-D1 | Lano AlFe 3x110/22,vč.spojek demontáž materiálu do šrotu | 1654.8672 | 1654.8672 | 0 | 0 | 0 | 0
| 34 | EJ41 | Folie výstražná PE červená-šíře 32cm | 620.36 | 196.04 | 0 | 424.32 | 0 | 0
| 20 | CH48 | Příplatek na zatahování kabelu hmotnost do 6kg | 2177.7 | 2177.7 | 0 | 0 | 0 | 0
| 40 | EC62 | Záhrn jámy strojně ve městě | 270.6 | 270.6 | 0 | 0 | 0 | 0
| 13 | EA34 | Řezání spáry v asfaltu nebo betonu | 10838.1 | 10838.1 | 0 | 0 | 0 | 0
| 23 | ZS42 | Auto nákladní do nosnosti 3,5 t | 220 | 220 | 0 | 0 | 0 | 0
| 10 | 7148 | Přepážka - ucpávka v průchodu kabelů stropem | 2130.2029 | 1782.144 | 0 | 348.0589 | 0 | 0
| 29 | EN03 | Hutnění zeminy strojně,vrstva 20cm | 3179.904 | 3179.904 | 0 | 0 | 0 | 0
| 483 | BU124-D1 | Konzola - příhradový stožár 22kV - A3-U10-R demontáž materiálu do šrotu | 1772.1 | 1772.1 | 0 | 0 | 0 | 0
| 549 | 1375-D1 | Kotevní řetězce Jk 3x42/7-120mm2,izolátor plastový bez kotev.praporců demontáž materiálu do šrotu | 286.6275 | 286.6275 | 0 | 0 | 0 | 0
| 11 | EK374 | Roura PE 225 mm svařitelná pro řízený protlak | 72080 | 0 | 0 | 72080 | 0 | 0
| 12 | EA33 | Bourání živičných povrchů vrstva do 3-5cm | 5048.397 | 5048.397 | 0 | 0 | 0 | 0
| 474 | XB59-D1 | Sestava-1100001388 kab.svodu z PS pro kabel 150-240mm2 demontáž materiálu do šrotu | 1063.845 | 1063.845 | 0 | 0 | 0 | 0
| 476 | CK73-D1 | Stíněný úhlový konektor do 630A 95-240mm2-sada demontáž materiálu do šrotu | 1008 | 1008 | 0 | 0 | 0 | 0
| 471 | CK32-D1 | Kabel.koncovka 22kV venkovní 3x95-150-240 pro NA2XS2Y-sada demontáž materiálu do šrotu | 701.415 | 701.415 | 0 | 0 | 0 | 0
| 475 | CG78-D1 | Kabel 22-NA2XS2Y 1x240 mm2 pevně uložený demontáž materiálu do šrotu | 989.25 | 989.25 | 0 | 0 | 0 | 0
| 10 | EB15 | Záhrn jámy pro sloup,kotvu strojně ve volném terénu | 1596.54 | 1596.54 | 0 | 0 | 0 | 0
| 482 | BL05-D1 | Sloup bet. J 12/10 pro ÚO PPN nebo DOÚV (REC) demontáž materiálu do šrotu | 7147.1525 | 7147.1525 | 0 | 0 | 0 | 0
| 29 | 53020 | Def. zádlažba - zálivka asfaltová pro dilatační nebo pracovní spáry | 6324.5 | 0 | 0 | 0 | 6324.5 | 0
| 49 | EK53 | Utěsnění kabelu NN nebo VN v otvoru chráničky-pěna těsnící | 359.3041 | 158.4 | 0 | 200.9041 | 0 | 0
| 26 | EG51 | Zához kabel.rýhy 50x30cm ručně zem.tř.3 | 1133 | 1133 | 0 | 0 | 0 | 0
| 613 | EG62 | Zához kabel.rýhy 80x30cm ručně zem.tř.3 | 535.92 | 535.92 | 0 | 0 | 0 | 0
| 38 | EC57 | Hloubení jámy strojně zem.tř.3-4 | 778.6 | 778.6 | 0 | 0 | 0 | 0
| 18 | CH37 | Svazkování 1 žilových kabelů VN páskou vázací v zemi | 961.2 | 873.6 | 0 | 87.6 | 0 | 0
| 35 | EN31 | Manipulace s pevnou zábranou pro trasu výkopu -běžný metr | 1471.36 | 1471.36 | 0 | 0 | 0 | 0
| 15 | CG49 | Kabel 22-AXEKVCEY 1x240 mm2,pro speciální aplikace volně uložený | 89619.7365 | 19946.25 | 0 | 69673.4865 | 0 | 0
| 574 | BK49-D1 | Žebřík na JB 12m pro ÚO rovinný ve vedení,vč.zem.svodu demontáž materiálu do šrotu | 213.88 | 213.88 | 0 | 0 | 0 | 0
| 485 | BU002-D1 | Stožár příhradový 22kV - 12/60 - Nosný demontáž materiálu do šrotu | 9763.825 | 9763.825 | 0 | 0 | 0 | 0
| 24 | EJ19 | Kabelové lože pískové, pro chráničku do průměru 200, bez chráničky | 1867.756 | 908.14 | 0 | 959.616 | 0 | 0
| 20 | EB23 | Násyp zeminy vč.složení a rozprostření zem.tř.3-4 | 1342 | 1342 | 0 | 0 | 0 | 0
| 488 | 1392-D1 | Řetězec Jk izol.plast. 3x95-120AlFe pro odpínač komorový,růžkový a odpín.Pařát demontáž materiálu do šrotu | 632.055 | 632.055 | 0 | 0 | 0 | 0
| 17 | EB09 | Hloubení jámy pro sloup,kotvu strojně zem.tř.3-4 | 6177.3 | 6177.3 | 0 | 0 | 0 | 0
| 19 | EB17 | Odkop zeminy ručně zem.tř.3-4 | 4576 | 4576 | 0 | 0 | 0 | 0
| 484 | BU106-D1 | Konzola - příhradový stožár 22kV - A4-U10-R demontáž materiálu do šrotu | 956.61 | 956.61 | 0 | 0 | 0 | 0
| 16 | 47629 | Doprava a přistavení soupravy pro řízený protlak (1x na celou stavbu) | 1200 | 0 | 0 | 0 | 1200 | 0
| 17 | CH33 | Štítek označovací pro kabelová vedení, vč. pásky vázací | 678.9 | 520.8 | 0 | 158.1 | 0 | 0
| 11 | 47624 | Řízený zemní protlak - vnějšího průměru přes 180 do 225 mm, hloubky do 6m | 87720 | 0 | 0 | 0 | 87720 | 0
| 4 | EK54 | Zajištění otvoru ve zdi proti vniknutí vody | 707.616 | 191.4 | 0 | 516.216 | 0 | 0
| 32 | EQ02 | Osetí povrchu travou, vč. zalití vodou | 70.174 | 61.6 | 0 | 8.574 | 0 | 0
| 46 | EN22 | Vyvěšení stávajícího kabelu při křížení | 119.6221 | 51.35 | 0 | 68.2721 | 0 | 0
| 33 | EA08 | Vytýčení trasy kabel.ved. v zastavěném prostoru | 115.6926 | 115.6926 | 0 | 0 | 0 | 0
| 477 | CG38-D1 | Kabel 22-NA2XS2Y 1x240 mm2 volně uložený demontáž materiálu do šrotu | 2216.25 | 2216.25 | 0 | 0 | 0 | 0
| 8 | EC70 | Rozbourání betonového základu | 124855.3642 | 124855.3642 | 0 | 0 | 0 | 0
| 565 | 1533-D1 | Zemnící svod na sloup 12m-zem.páska,svorky SR02 a SR03 vč.mont.a upev.Bandimex demontáž materiálu do šrotu | 727.44 | 727.44 | 0 | 0 | 0 | 0
| 15 | EH38 | Hloubení kabel.rýhy 50x120cm strojně zem.tř.3 | 887.52 | 887.52 | 0 | 0 | 0 | 0
| 11 | ED38-V1 | Výkop kabel.rýhy 50x120cm ručně zem.tř.3 výkopové práce v obsazené tras | 8552.544 | 8552.544 | 0 | 0 | 0 | 0
| 45 | EN21 | Vyvěšení stávajícího kabelu při souběhu | 1012.487 | 304.47 | 0 | 708.017 | 0 | 0
| 30 | EB25 | Odvoz zeminy vč.naložení,rozvozu,úpravy povrchu | 358.554 | 358.554 | 0 | 0 | 0 | 0
| 82 | EK172 | Příslušenství pro umělohmot.roury,spojka-dvojhrdlo 160mm | 162.15 | 0 | 0 | 162.15 | 0 | 0
2 |  |  | CZD00005_00015: KaVN:TSCNG2-DPS4(KL Zóna) | 127404.9743 | 32826.3086 | 3168.3678 | 91410.298 | 0 | 0
| 17 | XZ01 | Zámek visací pro rozvaděč NN a ÚO - jižní Čechy | 683.7 | 0 | 0 | 683.7 | 0 | 0
| 35 | EN31 | Manipulace s pevnou zábranou pro trasu výkopu -běžný metr | 309.76 | 309.76 | 0 | 0 | 0 | 0
| 80 | EJ15 | Kabel.lože pískové š.50cm,bet.desky 50x23,4x4,5cm na šířku | 1359.824 | 414.8 | 0 | 945.024 | 0 | 0
| 33 | EA08 | Vytýčení trasy kabel.ved. v zastavěném prostoru | 17.463 | 17.463 | 0 | 0 | 0 | 0
| 30 | EB25 | Odvoz zeminy vč.naložení,rozvozu,úpravy povrchu | 68.296 | 68.296 | 0 | 0 | 0 | 0
| 29 | EN03 | Hutnění zeminy strojně,vrstva 20cm | 432.64 | 432.64 | 0 | 0 | 0 | 0
| 28 | EI80 | Záhrn kabel.rýhy strojně ve městě | 218.54 | 218.54 | 0 | 0 | 0 | 0
| 34 | EJ41 | Folie výstražná PE červená-šíře 32cm | 95.44 | 30.16 | 0 | 65.28 | 0 | 0
| 3 | PZS | Příspěvek za sklad | 3168.3678 | 0 | 3168.3678 | 0 | 0 | 0
| 5 | PPV-CZD00005 | PPV pro MT CZD00005 - Vedení 22kV kabelové | 411.3825 | 411.3825 | 0 | 0 | 0 | 0
| 4 | 9343 | GZS (SO) | 1963.604 | 1963.604 | 0 | 0 | 0 | 0
| 31 | EQ05 | Provizorní úprava terénu zeminou tř.3 | 394.24 | 394.24 | 0 | 0 | 0 | 0
| 18 | CH37 | Svazkování 1 žilových kabelů VN páskou vázací v zemi | 192.24 | 174.72 | 0 | 17.52 | 0 | 0
| 19 | CH38 | Odjutování a očištění kabelu do 300mm2 | 448.74 | 282.24 | 0 | 166.5 | 0 | 0
| 10 | 7148 | Přepážka - ucpávka v průchodu kabelů stropem | 2130.2029 | 1782.144 | 0 | 348.0589 | 0 | 0
| 17 | CH33 | Štítek označovací pro kabelová vedení, vč. pásky vázací | 135.78 | 104.16 | 0 | 31.62 | 0 | 0
| 26 | EG51 | Zához kabel.rýhy 50x30cm ručně zem.tř.3 | 362.56 | 362.56 | 0 | 0 | 0 | 0
| 11 | ED38-V1 | Výkop kabel.rýhy 50x120cm ručně zem.tř.3 výkopové práce v obsazené tras | 5263.104 | 5263.104 | 0 | 0 | 0 | 0
| 27 | CK73 | Stíněný úhlový konektor do 630A 95-240mm2-sada | 7336.32 | 2016 | 0 | 5320.32 | 0 | 0
| 25 | CK32 | Kabel.koncovka 22kV venkovní 3x95-150-240 pro NA2XS2Y-sada | 3082.59 | 1402.83 | 0 | 1679.76 | 0 | 0
| 10 | CM08 | Příplatek za montáž konc.VN z plošiny (3x1žíla) | 2970.68 | 2970.68 | 0 | 0 | 0 | 0
| 11 | 1517 | Omezovač přepětí VN 10kA venkovní, včetně montáže - 3x | 3296.76 | 693.84 | 0 | 2602.92 | 0 | 0
| 413 | 1242 | Sestava pro kab.svod v trase JB12m pro kab.22kV-3x150-240mm2,vč.sv.opd.komor. | 60293.9596 | 8710.505 | 0 | 51583.4546 | 0 | 0
| 14 | CG38 | Kabel 22-NA2XS2Y 1x240 mm2 volně uložený | 14695.4304 | 3546 | 0 | 11149.4304 | 0 | 0
| 9 | 1511 | Omezovač přepětí VN,vč.mont.pro rozvaděč VN SF6 (kompakt a modulár) -3x | 18073.35 | 1256.64 | 0 | 16816.71 | 0 | 0
2 |  |  | CZD00005_00016: KaVN:R22kVPRA-DPS4(KL Volary) | 646033.9659 | 196597.8401 | 5407.4503 | 343462.8454 | 100565.83 | 0
| 547 | 1461-D1 | Proudový spoj AlFe 35-120/Al 35-120 šroub.svorkou -3x demontáž materiálu do šrotu | 1029.075 | 1029.075 | 0 | 0 | 0 | 0
| 481 | 1352-D1 | Kotevní řetězce Jk 3x42/7-120mm2,izolátor 50/435 bez kotev.praporců demontáž materiálu do šrotu | 632.055 | 632.055 | 0 | 0 | 0 | 0
| 15 | EK41 | Žlab kabelový betonový KZ2 vč. poklopu -pro kabel NN, VN | 2723.8 | 1009.4 | 0 | 1714.4 | 0 | 0
| 13 | ED69 | Výkop kabel.rýhy 65x120cm ručně zem.tř.3 | 2129.16 | 2129.16 | 0 | 0 | 0 | 0
| 80 | EJ15 | Kabel.lože pískové š.50cm,bet.desky 50x23,4x4,5cm na šířku | 1359.824 | 414.8 | 0 | 945.024 | 0 | 0
| 14 | ED69-V1 | Výkop kabel.rýhy 65x120cm ručně zem.tř.3 výkopové práce v obsazené tras | 2554.992 | 2554.992 | 0 | 0 | 0 | 0
| 29 | EN03 | Hutnění zeminy strojně,vrstva 20cm | 2390.336 | 2390.336 | 0 | 0 | 0 | 0
| 578 | BL09-D2 | Montáž ÚO PPN nebo DOÚV (REC) na stávající sloup JB, Up (při rekonstrukci) demontáž materiálu k opětnému | 7559.454 | 7559.454 | 0 | 0 | 0 | 0
| 573 | BL34-D1 | Kab.oko 120mm2 M12 pro AlFe95/6, JIV120, resp.ukon.na pojist.VN stož.TS demontáž materiálu do šrotu | 527.55 | 527.55 | 0 | 0 | 0 | 0
| 479 | BL35-D1 | Kab.oko 150mm2 M12 pro AlFe100/25, 110/22 demontáž materiálu do šrotu | 665.31 | 665.31 | 0 | 0 | 0 | 0
| 4 | 9343 | GZS (SO) | 10251.2407 | 10251.2407 | 0 | 0 | 0 | 0
| 5 | PPV-CZD00005 | PPV pro MT CZD00005 - Vedení 22kV kabelové | 1268.7401 | 1268.7401 | 0 | 0 | 0 | 0
| 23 | ZS42 | Auto nákladní do nosnosti 3,5 t | 220 | 220 | 0 | 0 | 0 | 0
| 17 | XZ01 | Zámek visací pro rozvaděč NN a ÚO - jižní Čechy | 683.7 | 0 | 0 | 683.7 | 0 | 0
| 40 | EC62 | Záhrn jámy strojně ve městě | 270.6 | 270.6 | 0 | 0 | 0 | 0
| 29 | 53020 | Def. zádlažba - zálivka asfaltová pro dilatační nebo pracovní spáry | 639.4 | 0 | 0 | 0 | 639.4 | 0
| 484 | BU106-D1 | Konzola - příhradový stožár 22kV - A4-U10-R demontáž materiálu do šrotu | 956.61 | 956.61 | 0 | 0 | 0 | 0
| 17 | EB09 | Hloubení jámy pro sloup,kotvu strojně zem.tř.3-4 | 3245.7 | 3245.7 | 0 | 0 | 0 | 0
| 38 | EQ09 | Vyčištění štěrkového lože a úprava terénu | 566.544 | 566.544 | 0 | 0 | 0 | 0
| 25 | CK32 | Kabel.koncovka 22kV venkovní 3x95-150-240 pro NA2XS2Y-sada | 3082.59 | 1402.83 | 0 | 1679.76 | 0 | 0
| 8 | XC99 | Materiál Vlastní mimo číselník EG.D dle soupisu pro montáže-ZAPOČTENO DO VÝKONU | 113550 | 0 | 0 | 113550 | 0 | 0
| 39 | EQ14 | Podkladová vrstva 10cm ,ze štěrku | 740.814 | 256.2324 | 0 | 484.5816 | 0 | 0
| 4 | EK54 | Zajištění otvoru ve zdi proti vniknutí vody | 707.616 | 191.4 | 0 | 516.216 | 0 | 0
| 11 | ZN99 | Hodinová zúčtovací sazba - montážní práce | 1120 | 1120 | 0 | 0 | 0 | 0
| 574 | BK49-D1 | Žebřík na JB 12m pro ÚO rovinný ve vedení,vč.zem.svodu demontáž materiálu do šrotu | 213.88 | 213.88 | 0 | 0 | 0 | 0
| 19 | EB17 | Odkop zeminy ručně zem.tř.3-4 | 2471.04 | 2471.04 | 0 | 0 | 0 | 0
| 82 | EK172 | Příslušenství pro umělohmot.roury,spojka-dvojhrdlo 160mm | 32.43 | 0 | 0 | 32.43 | 0 | 0
| 13 | XB69 | Sestava-1100001396 kab.svodu z PS,vč.odp.komorového pro kab.150-240mm2 | 59321.905 | 7703.625 | 0 | 51618.28 | 0 | 0
| 473 | 1517-D1 | Omezovač přepětí VN 10kA venkovní, včetně montáže - 3x demontáž materiálu do šrotu | 346.92 | 346.92 | 0 | 0 | 0 | 0
| 32 | EQ02 | Osetí povrchu travou, vč. zalití vodou | 175.435 | 154 | 0 | 21.435 | 0 | 0
| 17 | EK166 | Prostup z umělohmot.roury hladké rovné 160/5mm | 1877.4951 | 199.08 | 0 | 1678.4151 | 0 | 0
| 19 | CH38 | Odjutování a očištění kabelu do 300mm2 | 448.74 | 282.24 | 0 | 166.5 | 0 | 0
| 18 | CH37 | Svazkování 1 žilových kabelů VN páskou vázací v zemi | 961.2 | 873.6 | 0 | 87.6 | 0 | 0
| 39 | EC60 | Zához jámy ručně zem.tř.3-4 | 1107.04 | 1107.04 | 0 | 0 | 0 | 0
| 46 | EN22 | Vyvěšení stávajícího kabelu při křížení | 119.6221 | 51.35 | 0 | 68.2721 | 0 | 0
| 476 | CK73-D1 | Stíněný úhlový konektor do 630A 95-240mm2-sada demontáž materiálu do šrotu | 1008 | 1008 | 0 | 0 | 0 | 0
| 3 | PZS | Příspěvek za sklad | 5407.4503 | 0 | 5407.4503 | 0 | 0 | 0
| 11 | 1517 | Omezovač přepětí VN 10kA venkovní, včetně montáže - 3x | 3296.76 | 693.84 | 0 | 2602.92 | 0 | 0
| 11 | EK374 | Roura PE 225 mm svařitelná pro řízený protlak | 72080 | 0 | 0 | 72080 | 0 | 0
| 10 | 7148 | Přepážka - ucpávka v průchodu kabelů stropem | 2130.2029 | 1782.144 | 0 | 348.0589 | 0 | 0
| 17 | CH33 | Štítek označovací pro kabelová vedení, vč. pásky vázací | 678.9 | 520.8 | 0 | 158.1 | 0 | 0
| 565 | 1533-D1 | Zemnící svod na sloup 12m-zem.páska,svorky SR02 a SR03 vč.mont.a upev.Bandimex demontáž materiálu do šrotu | 727.44 | 727.44 | 0 | 0 | 0 | 0
| 20 | EB23 | Násyp zeminy vč.složení a rozprostření zem.tř.3-4 | 724.68 | 724.68 | 0 | 0 | 0 | 0
| 10 | EB15 | Záhrn jámy pro sloup,kotvu strojně ve volném terénu | 838.86 | 838.86 | 0 | 0 | 0 | 0
| 21 | EN03 | Hutnění zeminy strojně,vrstva 20cm | 1968.512 | 1968.512 | 0 | 0 | 0 | 0
| 8 | EC70 | Rozbourání betonového základu | 65588.8653 | 65588.8653 | 0 | 0 | 0 | 0
| 549 | 1375-D1 | Kotevní řetězce Jk 3x42/7-120mm2,izolátor plastový bez kotev.praporců demontáž materiálu do šrotu | 286.6275 | 286.6275 | 0 | 0 | 0 | 0
| 485 | BU002-D1 | Stožár příhradový 22kV - 12/60 - Nosný demontáž materiálu do šrotu | 4881.9125 | 4881.9125 | 0 | 0 | 0 | 0
| 27 | CK73 | Stíněný úhlový konektor do 630A 95-240mm2-sada | 7336.32 | 2016 | 0 | 5320.32 | 0 | 0
| 33 | EA08 | Vytýčení trasy kabel.ved. v zastavěném prostoru | 74.2179 | 74.2179 | 0 | 0 | 0 | 0
| 27 | EG55 | Zához kabel.rýhy 65x30cm ručně zem.tř.3 | 770.88 | 770.88 | 0 | 0 | 0 | 0
| 37 | EC52 | Výkop jámy ručně zem.tř.3-4 | 3189.472 | 3189.472 | 0 | 0 | 0 | 0
| 35 | EN31 | Manipulace s pevnou zábranou pro trasu výkopu -běžný metr | 735.68 | 735.68 | 0 | 0 | 0 | 0
| 34 | EJ41 | Folie výstražná PE červená-šíře 32cm | 453.34 | 143.26 | 0 | 310.08 | 0 | 0
| 31 | EQ05 | Provizorní úprava terénu zeminou tř.3 | 492.8 | 492.8 | 0 | 0 | 0 | 0
| 38 | EC57 | Hloubení jámy strojně zem.tř.3-4 | 778.6 | 778.6 | 0 | 0 | 0 | 0
| 477 | CG38-D1 | Kabel 22-NA2XS2Y 1x240 mm2 volně uložený demontáž materiálu do šrotu | 2216.25 | 2216.25 | 0 | 0 | 0 | 0
| 40 | EQ16 | Podkladová vrstva ze štěrkopísku | 500.6588 | 182.7548 | 0 | 317.904 | 0 | 0
| 482 | BL05-D1 | Sloup bet. J 12/10 pro ÚO PPN nebo DOÚV (REC) demontáž materiálu do šrotu | 7147.1525 | 7147.1525 | 0 | 0 | 0 | 0
| 30 | EB25 | Odvoz zeminy vč.naložení,rozvozu,úpravy povrchu | 204.888 | 204.888 | 0 | 0 | 0 | 0
| 471 | CK32-D1 | Kabel.koncovka 22kV venkovní 3x95-150-240 pro NA2XS2Y-sada demontáž materiálu do šrotu | 701.415 | 701.415 | 0 | 0 | 0 | 0
| 20 | CH48 | Příplatek na zatahování kabelu hmotnost do 6kg | 1742.16 | 1742.16 | 0 | 0 | 0 | 0
| 13 | EA34 | Řezání spáry v asfaltu nebo betonu | 1095.72 | 1095.72 | 0 | 0 | 0 | 0
| 613 | EG62 | Zához kabel.rýhy 80x30cm ručně zem.tř.3 | 535.92 | 535.92 | 0 | 0 | 0 | 0
| 24 | EJ19 | Kabelové lože pískové, pro chráničku do průměru 200, bez chráničky | 494.406 | 240.39 | 0 | 254.016 | 0 | 0
| 28 | EI80 | Záhrn kabel.rýhy strojně ve městě | 749.28 | 749.28 | 0 | 0 | 0 | 0
| 15 | CG49 | Kabel 22-AXEKVCEY 1x240 mm2,pro speciální aplikace volně uložený | 91611.2862 | 20389.5 | 0 | 71221.7862 | 0 | 0
| 483 | BU124-D1 | Konzola - příhradový stožár 22kV - A3-U10-R demontáž materiálu do šrotu | 1772.1 | 1772.1 | 0 | 0 | 0 | 0
| 45 | EN21 | Vyvěšení stávajícího kabelu při souběhu | 416.9064 | 125.37 | 0 | 291.5364 | 0 | 0
| 488 | 1392-D1 | Řetězec Jk izol.plast. 3x95-120AlFe pro odpínač komorový,růžkový a odpín.Pařát demontáž materiálu do šrotu | 632.055 | 632.055 | 0 | 0 | 0 | 0
| 612 | ED91-V1 | Výkop kabel.rýhy 80x120cm ručně zem.tř.3 výkopové práce v obsazené tras | 7318.08 | 7318.08 | 0 | 0 | 0 | 0
| 10 | CM08 | Příplatek za montáž konc.VN z plošiny (3x1žíla) | 2970.68 | 2970.68 | 0 | 0 | 0 | 0
| 31 | EQ05 | Provizorní úprava terénu zeminou tř.3 | 2365.44 | 2365.44 | 0 | 0 | 0 | 0
| 9 | 1511 | Omezovač přepětí VN,vč.mont.pro rozvaděč VN SF6 (kompakt a modulár) -3x | 18073.35 | 1256.64 | 0 | 16816.71 | 0 | 0
| 16 | EH69 | Hloubení kabel.rýhy 65x120cm strojně zem.tř.3 | 540.72 | 540.72 | 0 | 0 | 0 | 0
| 429 | 1404-D1 | Lano AlFe 3x110/22,vč.spojek demontáž materiálu do šrotu | 1654.8672 | 1654.8672 | 0 | 0 | 0 | 0
| 474 | XB59-D1 | Sestava-1100001388 kab.svodu z PS pro kabel 150-240mm2 demontáž materiálu do šrotu | 1063.845 | 1063.845 | 0 | 0 | 0 | 0
| 15 | EJ02 | Kabel.lože pískové š.50cm,bez zakrytí kab. | 426.04 | 194.2 | 0 | 231.84 | 0 | 0
| 23 | EJ01 | Kabel.lože pískové š.35cm,bez zakrytí kab. | 237.624 | 108.6 | 0 | 129.024 | 0 | 0
| 12 | EA33 | Bourání živičných povrchů vrstva do 3-5cm | 1007.5671 | 1007.5671 | 0 | 0 | 0 | 0
| 8 | 53001 | Def. zádlažba - komunikace asfaltová, vč. podkladních vrstev a hutnění - nový | 12206.43 | 0 | 0 | 0 | 12206.43 | 0
| 475 | CG78-D1 | Kabel 22-NA2XS2Y 1x240 mm2 pevně uložený demontáž materiálu do šrotu | 989.25 | 989.25 | 0 | 0 | 0 | 0
| 11 | 47624 | Řízený zemní protlak - vnějšího průměru přes 180 do 225 mm, hloubky do 6m | 87720 | 0 | 0 | 0 | 87720 | 0
| 49 | EK53 | Utěsnění kabelu NN nebo VN v otvoru chráničky-pěna těsnící | 239.5361 | 105.6 | 0 | 133.9361 | 0 | 0
2 |  |  | CZD00005_00017: KaVN:R22kVPRA-DPS4(KL Smědeč) | 621877.5095 | 172474.9488 | 5406.3153 | 343430.4154 | 100565.83 | 0
| 29 | EN03 | Hutnění zeminy strojně,vrstva 20cm | 2390.336 | 2390.336 | 0 | 0 | 0 | 0
| 28 | EI80 | Záhrn kabel.rýhy strojně ve městě | 749.28 | 749.28 | 0 | 0 | 0 | 0
| 11 | 1517 | Omezovač přepětí VN 10kA venkovní, včetně montáže - 3x | 3296.76 | 693.84 | 0 | 2602.92 | 0 | 0
| 49 | EK53 | Utěsnění kabelu NN nebo VN v otvoru chráničky-pěna těsnící | 239.5361 | 105.6 | 0 | 133.9361 | 0 | 0
| 46 | EN22 | Vyvěšení stávajícího kabelu při křížení | 119.6221 | 51.35 | 0 | 68.2721 | 0 | 0
| 34 | EJ41 | Folie výstražná PE červená-šíře 32cm | 453.34 | 143.26 | 0 | 310.08 | 0 | 0
| 33 | EA08 | Vytýčení trasy kabel.ved. v zastavěném prostoru | 74.2179 | 74.2179 | 0 | 0 | 0 | 0
| 21 | EN03 | Hutnění zeminy strojně,vrstva 20cm | 205.504 | 205.504 | 0 | 0 | 0 | 0
| 565 | 1533-D1 | Zemnící svod na sloup 12m-zem.páska,svorky SR02 a SR03 vč.mont.a upev.Bandimex demontáž materiálu do šrotu | 727.44 | 727.44 | 0 | 0 | 0 | 0
| 547 | 1461-D1 | Proudový spoj AlFe 35-120/Al 35-120 šroub.svorkou -3x demontáž materiálu do šrotu | 1029.075 | 1029.075 | 0 | 0 | 0 | 0
| 482 | BL05-D1 | Sloup bet. J 12/10 pro ÚO PPN nebo DOÚV (REC) demontáž materiálu do šrotu | 7147.1525 | 7147.1525 | 0 | 0 | 0 | 0
| 488 | 1392-D1 | Řetězec Jk izol.plast. 3x95-120AlFe pro odpínač komorový,růžkový a odpín.Pařát demontáž materiálu do šrotu | 632.055 | 632.055 | 0 | 0 | 0 | 0
| 578 | BL09-D2 | Montáž ÚO PPN nebo DOÚV (REC) na stávající sloup JB, Up (při rekonstrukci) demontáž materiálu k opětnému | 7559.454 | 7559.454 | 0 | 0 | 0 | 0
| 5 | PPV-CZD00005 | PPV pro MT CZD00005 - Vedení 22kV kabelové | 1558.4978 | 1558.4978 | 0 | 0 | 0 | 0
| 3 | PZS | Příspěvek za sklad | 5406.3153 | 0 | 5406.3153 | 0 | 0 | 0
| 429 | 1404-D1 | Lano AlFe 3x110/22,vč.spojek demontáž materiálu do šrotu | 4077.209 | 4077.209 | 0 | 0 | 0 | 0
| 488 | 1392-D1 | Řetězec Jk izol.plast. 3x95-120AlFe pro odpínač komorový,růžkový a odpín.Pařát demontáž materiálu do šrotu | 632.055 | 632.055 | 0 | 0 | 0 | 0
| 565 | 1533-D1 | Zemnící svod na sloup 12m-zem.páska,svorky SR02 a SR03 vč.mont.a upev.Bandimex demontáž materiálu do šrotu | 1454.88 | 1454.88 | 0 | 0 | 0 | 0
| 574 | BK49-D1 | Žebřík na JB 12m pro ÚO rovinný ve vedení,vč.zem.svodu demontáž materiálu do šrotu | 213.88 | 213.88 | 0 | 0 | 0 | 0
| 429 | 1404-D1 | Lano AlFe 3x110/22,vč.spojek demontáž materiálu do šrotu | 1654.8672 | 1654.8672 | 0 | 0 | 0 | 0
| 19 | EB17 | Odkop zeminy ručně zem.tř.3-4 | 732.16 | 732.16 | 0 | 0 | 0 | 0
| 17 | EB09 | Hloubení jámy pro sloup,kotvu strojně zem.tř.3-4 | 984.18 | 984.18 | 0 | 0 | 0 | 0
| 20 | EB23 | Násyp zeminy vč.složení a rozprostření zem.tř.3-4 | 214.72 | 214.72 | 0 | 0 | 0 | 0
| 593 | BP493-D1 | Konzola Rovinná lehká, DBW225-na zemi demontáž materiálu do šrotu | 195.87 | 195.87 | 0 | 0 | 0 | 0
| 8 | EC70 | Rozbourání betonového základu | 6322.3664 | 6322.3664 | 0 | 0 | 0 | 0
| 32 | EQ02 | Osetí povrchu travou, vč. zalití vodou | 175.435 | 154 | 0 | 21.435 | 0 | 0
| 4 | EK54 | Zajištění otvoru ve zdi proti vniknutí vody | 707.616 | 191.4 | 0 | 516.216 | 0 | 0
| 11 | ZN99 | Hodinová zúčtovací sazba - montážní práce | 1120 | 1120 | 0 | 0 | 0 | 0
| 45 | EN21 | Vyvěšení stávajícího kabelu při souběhu | 416.9064 | 125.37 | 0 | 291.5364 | 0 | 0
| 38 | EC57 | Hloubení jámy strojně zem.tř.3-4 | 778.6 | 778.6 | 0 | 0 | 0 | 0
| 27 | CK73 | Stíněný úhlový konektor do 630A 95-240mm2-sada | 7336.32 | 2016 | 0 | 5320.32 | 0 | 0
| 35 | EN31 | Manipulace s pevnou zábranou pro trasu výkopu -běžný metr | 735.68 | 735.68 | 0 | 0 | 0 | 0
| 11 | EK374 | Roura PE 225 mm svařitelná pro řízený protlak | 72080 | 0 | 0 | 72080 | 0 | 0
| 613 | EG62 | Zához kabel.rýhy 80x30cm ručně zem.tř.3 | 535.92 | 535.92 | 0 | 0 | 0 | 0
| 592 | BL78-D1 | Sloup betonový D 12/10 pro VN bez výstroje demontáž materiálu do šrotu | 2515.57 | 2515.57 | 0 | 0 | 0 | 0
| 591 | BL03-D1 | Sloup bet. J 12/6 pro ÚO PPN nebo DOÚV (REC) demontáž materiálu do šrotu | 7144.1525 | 7144.1525 | 0 | 0 | 0 | 0
| 11 | 47624 | Řízený zemní protlak - vnějšího průměru přes 180 do 225 mm, hloubky do 6m | 87720 | 0 | 0 | 0 | 87720 | 0
| 17 | CH33 | Štítek označovací pro kabelová vedení, vč. pásky vázací | 678.9 | 520.8 | 0 | 158.1 | 0 | 0
| 18 | CH37 | Svazkování 1 žilových kabelů VN páskou vázací v zemi | 961.2 | 873.6 | 0 | 87.6 | 0 | 0
| 481 | 1352-D1 | Kotevní řetězce Jk 3x42/7-120mm2,izolátor 50/435 bez kotev.praporců demontáž materiálu do šrotu | 632.055 | 632.055 | 0 | 0 | 0 | 0
| 573 | BL34-D1 | Kab.oko 120mm2 M12 pro AlFe95/6, JIV120, resp.ukon.na pojist.VN stož.TS demontáž materiálu do šrotu | 527.55 | 527.55 | 0 | 0 | 0 | 0
| 20 | EB23 | Násyp zeminy vč.složení a rozprostření zem.tř.3-4 | 107.36 | 107.36 | 0 | 0 | 0 | 0
| 37 | EC52 | Výkop jámy ručně zem.tř.3-4 | 1063.7827 | 1063.7827 | 0 | 0 | 0 | 0
| 27 | EG55 | Zához kabel.rýhy 65x30cm ručně zem.tř.3 | 770.88 | 770.88 | 0 | 0 | 0 | 0
| 10 | CM08 | Příplatek za montáž konc.VN z plošiny (3x1žíla) | 2970.68 | 2970.68 | 0 | 0 | 0 | 0
| 15 | CG49 | Kabel 22-AXEKVCEY 1x240 mm2,pro speciální aplikace volně uložený | 91611.2862 | 20389.5 | 0 | 71221.7862 | 0 | 0
| 16 | EH69 | Hloubení kabel.rýhy 65x120cm strojně zem.tř.3 | 540.72 | 540.72 | 0 | 0 | 0 | 0
| 549 | 1375-D1 | Kotevní řetězce Jk 3x42/7-120mm2,izolátor plastový bez kotev.praporců demontáž materiálu do šrotu | 286.6275 | 286.6275 | 0 | 0 | 0 | 0
| 10 | EB15 | Záhrn jámy pro sloup,kotvu strojně ve volném terénu | 254.364 | 254.364 | 0 | 0 | 0 | 0
| 474 | XB59-D1 | Sestava-1100001388 kab.svodu z PS pro kabel 150-240mm2 demontáž materiálu do šrotu | 1063.845 | 1063.845 | 0 | 0 | 0 | 0
| 573 | BL34-D1 | Kab.oko 120mm2 M12 pro AlFe95/6, JIV120, resp.ukon.na pojist.VN stož.TS demontáž materiálu do šrotu | 527.55 | 527.55 | 0 | 0 | 0 | 0
| 578 | BL09-D2 | Montáž ÚO PPN nebo DOÚV (REC) na stávající sloup JB, Up (při rekonstrukci) demontáž materiálu k opětnému | 7559.454 | 7559.454 | 0 | 0 | 0 | 0
| 17 | EB09 | Hloubení jámy pro sloup,kotvu strojně zem.tř.3-4 | 314.1 | 314.1 | 0 | 0 | 0 | 0
| 481 | 1352-D1 | Kotevní řetězce Jk 3x42/7-120mm2,izolátor 50/435 bez kotev.praporců demontáž materiálu do šrotu | 1580.1375 | 1580.1375 | 0 | 0 | 0 | 0
| 17 | XZ01 | Zámek visací pro rozvaděč NN a ÚO - jižní Čechy | 683.7 | 0 | 0 | 683.7 | 0 | 0
| 23 | ZS42 | Auto nákladní do nosnosti 3,5 t | 220 | 220 | 0 | 0 | 0 | 0
| 31 | EQ05 | Provizorní úprava terénu zeminou tř.3 | 492.8 | 492.8 | 0 | 0 | 0 | 0
| 39 | EQ14 | Podkladová vrstva 10cm ,ze štěrku | 740.814 | 256.2324 | 0 | 484.5816 | 0 | 0
| 38 | EQ09 | Vyčištění štěrkového lože a úprava terénu | 566.544 | 566.544 | 0 | 0 | 0 | 0
| 10 | 7148 | Přepážka - ucpávka v průchodu kabelů stropem | 2130.2029 | 1782.144 | 0 | 348.0589 | 0 | 0
| 21 | EN03 | Hutnění zeminy strojně,vrstva 20cm | 594.88 | 594.88 | 0 | 0 | 0 | 0
| 479 | BL35-D1 | Kab.oko 150mm2 M12 pro AlFe100/25, 110/22 demontáž materiálu do šrotu | 665.31 | 665.31 | 0 | 0 | 0 | 0
| 9 | 1511 | Omezovač přepětí VN,vč.mont.pro rozvaděč VN SF6 (kompakt a modulár) -3x | 18073.35 | 1256.64 | 0 | 16816.71 | 0 | 0
| 17 | EK166 | Prostup z umělohmot.roury hladké rovné 160/5mm | 1877.4951 | 199.08 | 0 | 1678.4151 | 0 | 0
| 8 | XC99 | Materiál Vlastní mimo číselník EG.D dle soupisu pro montáže-ZAPOČTENO DO VÝKONU | 113550 | 0 | 0 | 113550 | 0 | 0
| 40 | EQ16 | Podkladová vrstva ze štěrkopísku | 500.6588 | 182.7548 | 0 | 317.904 | 0 | 0
| 8 | 53001 | Def. zádlažba - komunikace asfaltová, vč. podkladních vrstev a hutnění - nový | 12206.43 | 0 | 0 | 0 | 12206.43 | 0
| 29 | 53020 | Def. zádlažba - zálivka asfaltová pro dilatační nebo pracovní spáry | 639.4 | 0 | 0 | 0 | 639.4 | 0
| 12 | EA33 | Bourání živičných povrchů vrstva do 3-5cm | 1007.5671 | 1007.5671 | 0 | 0 | 0 | 0
| 13 | EA34 | Řezání spáry v asfaltu nebo betonu | 1095.72 | 1095.72 | 0 | 0 | 0 | 0
| 20 | CH48 | Příplatek na zatahování kabelu hmotnost do 6kg | 1742.16 | 1742.16 | 0 | 0 | 0 | 0
| 25 | CK32 | Kabel.koncovka 22kV venkovní 3x95-150-240 pro NA2XS2Y-sada | 3082.59 | 1402.83 | 0 | 1679.76 | 0 | 0
| 13 | XB69 | Sestava-1100001396 kab.svodu z PS,vč.odp.komorového pro kab.150-240mm2 | 59321.905 | 7703.625 | 0 | 51618.28 | 0 | 0
| 15 | EJ02 | Kabel.lože pískové š.50cm,bez zakrytí kab. | 426.04 | 194.2 | 0 | 231.84 | 0 | 0
| 15 | EK41 | Žlab kabelový betonový KZ2 vč. poklopu -pro kabel NN, VN | 2723.8 | 1009.4 | 0 | 1714.4 | 0 | 0
| 14 | ED69-V1 | Výkop kabel.rýhy 65x120cm ručně zem.tř.3 výkopové práce v obsazené tras | 2554.992 | 2554.992 | 0 | 0 | 0 | 0
| 80 | EJ15 | Kabel.lože pískové š.50cm,bet.desky 50x23,4x4,5cm na šířku | 1359.824 | 414.8 | 0 | 945.024 | 0 | 0
| 13 | ED69 | Výkop kabel.rýhy 65x120cm ručně zem.tř.3 | 2129.16 | 2129.16 | 0 | 0 | 0 | 0
| 30 | EB25 | Odvoz zeminy vč.naložení,rozvozu,úpravy povrchu | 204.888 | 204.888 | 0 | 0 | 0 | 0
| 10 | EB15 | Záhrn jámy pro sloup,kotvu strojně ve volném terénu | 81.18 | 81.18 | 0 | 0 | 0 | 0
| 574 | BK49-D1 | Žebřík na JB 12m pro ÚO rovinný ve vedení,vč.zem.svodu demontáž materiálu do šrotu | 213.88 | 213.88 | 0 | 0 | 0 | 0
| 19 | EB17 | Odkop zeminy ručně zem.tř.3-4 | 366.08 | 366.08 | 0 | 0 | 0 | 0
| 31 | EQ05 | Provizorní úprava terénu zeminou tř.3 | 1774.08 | 1774.08 | 0 | 0 | 0 | 0
| 31 | EQ05 | Provizorní úprava terénu zeminou tř.3 | 2365.44 | 2365.44 | 0 | 0 | 0 | 0
| 547 | 1461-D1 | Proudový spoj AlFe 35-120/Al 35-120 šroub.svorkou -3x demontáž materiálu do šrotu | 3087.225 | 3087.225 | 0 | 0 | 0 | 0
| 8 | EC70 | Rozbourání betonového základu | 20240.6692 | 20240.6692 | 0 | 0 | 0 | 0
| 24 | EJ19 | Kabelové lože pískové, pro chráničku do průměru 200, bez chráničky | 494.406 | 240.39 | 0 | 254.016 | 0 | 0
| 4 | 9343 | GZS (SO) | 9012.9342 | 9012.9342 | 0 | 0 | 0 | 0
| 473 | 1517-D1 | Omezovač přepětí VN 10kA venkovní, včetně montáže - 3x demontáž materiálu do šrotu | 346.92 | 346.92 | 0 | 0 | 0 | 0
| 476 | CK73-D1 | Stíněný úhlový konektor do 630A 95-240mm2-sada demontáž materiálu do šrotu | 1008 | 1008 | 0 | 0 | 0 | 0
| 471 | CK32-D1 | Kabel.koncovka 22kV venkovní 3x95-150-240 pro NA2XS2Y-sada demontáž materiálu do šrotu | 701.415 | 701.415 | 0 | 0 | 0 | 0
| 612 | ED91-V1 | Výkop kabel.rýhy 80x120cm ručně zem.tř.3 výkopové práce v obsazené tras | 7318.08 | 7318.08 | 0 | 0 | 0 | 0
| 39 | EC60 | Zához jámy ručně zem.tř.3-4 | 1107.04 | 1107.04 | 0 | 0 | 0 | 0
| 23 | EJ01 | Kabel.lože pískové š.35cm,bez zakrytí kab. | 237.624 | 108.6 | 0 | 129.024 | 0 | 0
| 475 | CG78-D1 | Kabel 22-NA2XS2Y 1x240 mm2 pevně uložený demontáž materiálu do šrotu | 989.25 | 989.25 | 0 | 0 | 0 | 0
| 19 | CH38 | Odjutování a očištění kabelu do 300mm2 | 448.74 | 282.24 | 0 | 166.5 | 0 | 0
| 23 | ZS42 | Auto nákladní do nosnosti 3,5 t | 220 | 220 | 0 | 0 | 0 | 0
| 477 | CG38-D1 | Kabel 22-NA2XS2Y 1x240 mm2 volně uložený demontáž materiálu do šrotu | 2216.25 | 2216.25 | 0 | 0 | 0 | 0
| 40 | EC62 | Záhrn jámy strojně ve městě | 270.6 | 270.6 | 0 | 0 | 0 | 0
2 |  |  | CZD00005_00018: KaVN:nový do A1-22(KL Volyně) | 50304.2762 | 12995.8204 | 1243.0109 | 36065.4448 | 0 | 0
| 19 | CH38 | Odjutování a očištění kabelu do 300mm2 | 448.74 | 282.24 | 0 | 166.5 | 0 | 0
| 28 | CL67 | Kabelová spojka 22kV 1x120-240 pro NA2XS2Y a AXEKVCEY | 5064.978 | 2530.17 | 0 | 2534.808 | 0 | 0
| 15 | CG49 | Kabel 22-AXEKVCEY 1x240 mm2,pro speciální aplikace volně uložený | 13940.8479 | 3102.75 | 0 | 10838.0979 | 0 | 0
| 409 | CG38-P1 | Kabel 22-NA2XS2Y 1x240 mm2 volně uložený opětná práce (montáž) | 443.25 | 443.25 | 0 | 0 | 0 | 0
| 27 | CK73 | Stíněný úhlový konektor do 630A 95-240mm2-sada | 7336.32 | 2016 | 0 | 5320.32 | 0 | 0
| 17 | CH33 | Štítek označovací pro kabelová vedení, vč. pásky vázací | 113.15 | 86.8 | 0 | 26.35 | 0 | 0
| 408 | CG38-D2 | Kabel 22-NA2XS2Y 1x240 mm2 volně uložený demontáž materiálu k opětnému | 310.275 | 310.275 | 0 | 0 | 0 | 0
| 18 | CH37 | Svazkování 1 žilových kabelů VN páskou vázací v zemi | 160.2 | 145.6 | 0 | 14.6 | 0 | 0
| 9 | 1511 | Omezovač přepětí VN,vč.mont.pro rozvaděč VN SF6 (kompakt a modulár) -3x | 18073.35 | 1256.64 | 0 | 16816.71 | 0 | 0
| 10 | 7148 | Přepážka - ucpávka v průchodu kabelů stropem | 2130.2029 | 1782.144 | 0 | 348.0589 | 0 | 0
| 4 | 9343 | GZS (SO) | 812.3909 | 812.3909 | 0 | 0 | 0 | 0
| 3 | PZS | Příspěvek za sklad | 1243.0109 | 0 | 1243.0109 | 0 | 0 | 0
| 5 | PPV-CZD00005 | PPV pro MT CZD00005 - Vedení 22kV kabelové | 227.5605 | 227.5605 | 0 | 0 | 0 | 0
2 |  |  | CZD00007_00019: TS 22/0,4kV – kiosková TS CNG | 441221.7387 | 61176.5723 | 171.2024 | 7243.9641 | 6630 | 366000
| 111 | EB25 | Odvoz zeminy vč.naložení,rozvozu,úpravy povrchu | 657.349 | 657.349 | 0 | 0 | 0 | 0
| 607 | DE55-D2 | Montáž rozvaděče do skříně demontáž materiálu k opětnému | 277.06 | 277.06 | 0 | 0 | 0 | 0
| 609 | XG61-D1 | Propoj.vedení VN mezi pojistkami VN a trans.vč.proud.spoje,ukon.a zap.prop.ved. demontáž materiálu do šrotu | 1385.8875 | 1385.8875 | 0 | 0 | 0 | 0
| 114 | EC62 | Záhrn jámy strojně ve městě | 292.248 | 292.248 | 0 | 0 | 0 | 0
| 68 | EP17 | Zához rýhy 35x80cm ručně pro zemnící pásek zem.tř.3 | 2956.8 | 2956.8 | 0 | 0 | 0 | 0
| 601 | XA91-D1 | Boční nosník pro příhradový stožár pro pod.izol.-stáv.stož. demontáž materiálu do šrotu | 382.94 | 382.94 | 0 | 0 | 0 | 0
| 109 | EB17 | Odkop zeminy ručně zem.tř.3-4 | 1372.8 | 1372.8 | 0 | 0 | 0 | 0
| 112 | EC52 | Výkop jámy ručně zem.tř.3-4 | 2345.2 | 2345.2 | 0 | 0 | 0 | 0
| 133 | EQ02 | Osetí povrchu travou, vč. zalití vodou | 1192.958 | 1047.2 | 0 | 145.758 | 0 | 0
| 117 | EQ14 | Podkladová vrstva 10cm ,ze štěrku | 1167.95 | 403.97 | 0 | 763.98 | 0 | 0
| 70 | EP28 | Záhrn rýhy strojně pro zemnící pásek ve městě | 1374.548 | 1374.548 | 0 | 0 | 0 | 0
| 611 | CI474-D1 | Ukončení kab.NAYY 4x95mm2 bez ok demontáž materiálu do šrotu | 646.8 | 646.8 | 0 | 0 | 0 | 0
| 127 | EQ05 | Provizorní úprava terénu zeminou tř.3 | 6702.08 | 6702.08 | 0 | 0 | 0 | 0
| 69 | EP26 | Hloubení rýhy 35x80cm strojně pro zemnící pásek zem.tř.3 | 4726.4 | 4726.4 | 0 | 0 | 0 | 0
| 105 | 53025 | Obrubník nový k trávníku + položení | 6630 | 0 | 0 | 0 | 6630 | 0
| 110 | EB23 | Násyp zeminy vč.složení a rozprostření zem.tř.3-4 | 402.6 | 402.6 | 0 | 0 | 0 | 0
| 23 | ZS42 | Auto nákladní do nosnosti 3,5 t | 220 | 220 | 0 | 0 | 0 | 0
| 10 | 4169 | Bloková TS Betonbau-typ UKL3024,vč.ploché střechy,staveb.tech.č.,doprava | 366000 | 0 | 0 | 0 | 0 | 366000
| 610 | XG22-D2 | Konzola pro skříň SVS-U-D demontáž materiálu k opětnému | 358.05 | 358.05 | 0 | 0 | 0 | 0
| 4 | 9343 | GZS (SO) | 3337.6902 | 3337.6902 | 0 | 0 | 0 | 0
| 99 | 1555 | Rozšíření uzemnění 20m pásky a 4šrouby | 5606.782 | 2801.5 | 0 | 2805.282 | 0 | 0
| 113 | EC57 | Hloubení jámy strojně zem.tř.3-4 | 1245.76 | 1245.76 | 0 | 0 | 0 | 0
| 597 | BL31-D1 | Kab.oko 50mm2 M12 pro AlFe35/6, 42/7, JIV50, resp.ukon.na pojist.VN stož.TS demontáž materiálu do šrotu | 640.125 | 640.125 | 0 | 0 | 0 | 0
| 600 | BL249-D2 | Svislý odpínač s růžky pro odbočení na PS demontáž materiálu k opětnému | 4027.38 | 4027.38 | 0 | 0 | 0 | 0
| 603 | BT14-D1 | Křížový vaz VPA pro šablony demontáž materiálu do šrotu | 221.225 | 221.225 | 0 | 0 | 0 | 0
| 608 | XG33-D1 | Propoj.kabel stož.TS trafo-rozvaděč CYKY 4x150,vč.ok demontáž materiálu do šrotu | 1046.34 | 1046.34 | 0 | 0 | 0 | 0
| 599 | 1461-D1 | Proudový spoj AlFe 35-120/Al 35-120 šroub.svorkou -3x demontáž materiálu do šrotu | 1029.075 | 1029.075 | 0 | 0 | 0 | 0
| 596 | 1401-D1 | Lano AlFe 3x42/7,vč.spojek demontáž materiálu do šrotu | 142.0955 | 142.0955 | 0 | 0 | 0 | 0
| 606 | DE53-D2 | Montáž skříně rozvaděče na konstrukci demontáž materiálu k opětnému | 475.258 | 475.258 | 0 | 0 | 0 | 0
| 118 | EQ16 | Podkladová vrstva ze štěrkopísku | 789.327 | 288.127 | 0 | 501.2 | 0 | 0
| 605 | DG03-D2 | Skříň SVS-U-D s ochranným krytem kab.pro rozvaděč RST,vč.montáže, zapís.kab.krytu demontáž materiálu k opětnému | 545.9545 | 545.9545 | 0 | 0 | 0 | 0
| 116 | EQ09 | Vyčištění štěrkového lože a úprava terénu | 893.2 | 893.2 | 0 | 0 | 0 | 0
| 355 | 1551 | Uzemnění zem.páskou 20m v zemi,vč.upevnění na bet.sloup a označení | 1692.0391 | 1048.075 | 0 | 643.9641 | 0 | 0
| 115 | EN03 | Hutnění zeminy strojně,vrstva 20cm | 4380.48 | 4380.48 | 0 | 0 | 0 | 0
| 3 | PZS | Příspěvek za sklad | 171.2024 | 0 | 171.2024 | 0 | 0 | 0
| 67 | EP08 | Výkop rýhy 35x80cm ručně pro zemnící pásek zem.tř.3 | 10419.2 | 10419.2 | 0 | 0 | 0 | 0
| 108 | 5632 | Spojení zemnícího pásku svorkou SR02,vč.zalití | 648.4 | 0 | 0 | 648.4 | 0 | 0
| 604 | DE56-D2 | Montáž transformátoru na stožárovou TS-do 160kVA demontáž materiálu k opětnému | 1050.238 | 1050.238 | 0 | 0 | 0 | 0
| 602 | BS05-D1 | Izolátor VPA 135/8a,vč.šroubu M20x40-AlFe (Pařát IV, boční nosník, praporec BZ) demontáž materiálu do šrotu | 140.125 | 140.125 | 0 | 0 | 0 | 0
| 104 | 47501 | Desky betonové před rozváděč pro stož.TS do 100kVA, 400kVA TS a PSTS-plocha 1,5m2; 6 dlaždic | 3628.1716 | 1892.7916 | 0 | 1735.38 | 0 | 0
2 |  |  | CZD00010_00020: Vedení NN kabelové u TS CNG - 1000051864 | 636305.2272 | 290326.8624 | 4117.479 | 229915.1358 | 111945.75 | 0
| 12 | EA33 | Bourání živičných povrchů vrstva do 3-5cm | 897.7275 | 897.7275 | 0 | 0 | 0 | 0
| 32 | EQ02 | Osetí povrchu travou, vč. zalití vodou | 2964.8515 | 2602.6 | 0 | 362.2515 | 0 | 0
| 458 | XA95-D1 | Konzola podpěrných izolátorů pro příhradový stožár-stáv.stož. demontáž materiálu do šrotu | 120.015 | 120.015 | 0 | 0 | 0 | 0
| 3 | PPV-CZD00010 | PPV pro MT CZD00010 - Vedení NN kabelové | 1103.1286 | 1103.1286 | 0 | 0 | 0 | 0
| 23 | CH26 | Příchytka kabel.typ 637554-kabel D41-54 (NAYY 4x 95 a 4x150 mm2) | 55.41 | 0 | 0 | 55.41 | 0 | 0
| 8 | 53001 | Def. zádlažba - komunikace asfaltová, vč. podkladních vrstev a hutnění - nový | 10875.75 | 0 | 0 | 0 | 10875.75 | 0
| 21 | DE55-D1 | Montáž rozvaděče do skříně demontáž materiálu do šrotu | 197.9 | 197.9 | 0 | 0 | 0 | 0
| 31 | EQ05 | Provizorní úprava terénu zeminou tř.3 | 788.48 | 788.48 | 0 | 0 | 0 | 0
| 29 | EN03 | Hutnění zeminy strojně,vrstva 20cm | 129.792 | 129.792 | 0 | 0 | 0 | 0
| 416 | HI88 | Pojistková vložka PN 2 224A,vč.montáže | 631.44 | 70.56 | 0 | 560.88 | 0 | 0
| 8 | DK79 | Označení vývodu z rozvaděče, skříně štítkem | 14.6 | 12.88 | 0 | 1.72 | 0 | 0
| 50 | EL02 | Výkop jámy pro spojku do 1kV ručně zem.tř.3 | 993.96 | 993.96 | 0 | 0 | 0 | 0
| 52 | EL10 | Zához jámy pro kabel.spojku ručně zem.tř.3-4 | 368.544 | 368.544 | 0 | 0 | 0 | 0
| 19 | CI476 | Ukončení kab.NAYY 4x150mm2 bez ok | 833.84 | 833.84 | 0 | 0 | 0 | 0
| 23 | CH26 | Příchytka kabel.typ 637554-kabel D41-54 (NAYY 4x 95 a 4x150 mm2) | 18.47 | 0 | 0 | 18.47 | 0 | 0
| 10 | EK373 | Roura PE 200 mm svařitelná pro řízený protlak | 95760 | 0 | 0 | 95760 | 0 | 0
| 35 | EN31 | Manipulace s pevnou zábranou pro trasu výkopu -běžný metr | 13280.96 | 13280.96 | 0 | 0 | 0 | 0
| 417 | CL14 | Šroubová spojka 1kV pro 4x95 - 4x150mm2 (pro opravy 70-150) | 1954.88 | 1403.39 | 0 | 551.49 | 0 | 0
| 13 | EA34 | Řezání spáry v asfaltu nebo betonu | 2382 | 2382 | 0 | 0 | 0 | 0
| 29 | 53020 | Def. zádlažba - zálivka asfaltová pro dilatační nebo pracovní spáry | 1390 | 0 | 0 | 0 | 1390 | 0
| 19 | CI476 | Ukončení kab.NAYY 4x150mm2 bez ok | 2501.52 | 2501.52 | 0 | 0 | 0 | 0
| 464 | ZS42 | Auto nákladní do nosnosti 3,5 t | 440 | 440 | 0 | 0 | 0 | 0
| 38 | EC57 | Hloubení jámy strojně zem.tř.3-4 | 778.6 | 778.6 | 0 | 0 | 0 | 0
| 421 | 9347 | Železniční provoz do 10 m od koleje | 52495.2349 | 52495.2349 | 0 | 0 | 0 | 0
| 23 | CH26 | Příchytka kabel.typ 637554-kabel D41-54 (NAYY 4x 95 a 4x150 mm2) | 36.94 | 0 | 0 | 36.94 | 0 | 0
| 420 | HI87 | Pojistková vložka PN 2 200A,vč.montáže | 208.44 | 23.52 | 0 | 184.92 | 0 | 0
| 19 | CI476 | Ukončení kab.NAYY 4x150mm2 bez ok | 1667.68 | 1667.68 | 0 | 0 | 0 | 0
| 8 | DK79 | Označení vývodu z rozvaděče, skříně štítkem | 29.2 | 25.76 | 0 | 3.44 | 0 | 0
| 8 | DK79 | Označení vývodu z rozvaděče, skříně štítkem | 14.6 | 12.88 | 0 | 1.72 | 0 | 0
| 19 | CI476 | Ukončení kab.NAYY 4x150mm2 bez ok | 833.84 | 833.84 | 0 | 0 | 0 | 0
| 23 | CH26 | Příchytka kabel.typ 637554-kabel D41-54 (NAYY 4x 95 a 4x150 mm2) | 18.47 | 0 | 0 | 18.47 | 0 | 0
| 8 | DK79 | Označení vývodu z rozvaděče, skříně štítkem | 43.8 | 38.64 | 0 | 5.16 | 0 | 0
| 444 | 1812-D1 | JIV vodič 70mm2 s izolací (bez spojek) -3x1km demontáž materiálu do šrotu | 1055.1067 | 1055.1067 | 0 | 0 | 0 | 0
| 455 | BL32-D1 | Kab.oko 70mm2 M12 pro AlFe50/6, JIV70, resp.ukon.na pojist.VN stož.TS demontáž materiálu do šrotu | 460.35 | 460.35 | 0 | 0 | 0 | 0
| 24 | EJ19 | Kabelové lože pískové, pro chráničku do průměru 200, bez chráničky | 4614.456 | 2243.64 | 0 | 2370.816 | 0 | 0
| 14 | EH22 | Hloubení kabel.rýhy 35x80cm strojně zem.tř.3 | 9098.32 | 9098.32 | 0 | 0 | 0 | 0
| 25 | EF02 | Zához kabel.rýhy 35x30cm ručně zem.tř.3 | 11319 | 11319 | 0 | 0 | 0 | 0
| 18 | EK1613 | Prostup z umělohmot.roury vrapované rovné, vč. jedné spojky 110/94mm | 8615.3592 | 3124.8 | 0 | 5490.5592 | 0 | 0
| 43 | CH47 | Příplatek na zatahování kabelu hmotnost do 4kg | 4269.44 | 4269.44 | 0 | 0 | 0 | 0
| 36 | EK40 | Žlab kabelový betonový TK1 vč. poklopu -pro kabel VN | 1556.4 | 397.2 | 0 | 1159.2 | 0 | 0
| 39 | EC60 | Zához jámy ručně zem.tř.3-4 | 390.72 | 390.72 | 0 | 0 | 0 | 0
| 49 | EK53 | Utěsnění kabelu NN nebo VN v otvoru chráničky-pěna těsnící | 718.6083 | 316.8 | 0 | 401.8083 | 0 | 0
| 6 | ED22 | Výkop kabel.rýhy 35x80cm ručně zem.tř.3 | 20056.96 | 20056.96 | 0 | 0 | 0 | 0
| 47 | EN23 | Vyvěšení stávajícího potrubí při křížení | 496.2444 | 205.4 | 0 | 290.8444 | 0 | 0
| 7 | ED22-V1 | Výkop kabel.rýhy 35x80cm ručně zem.tř.3 výkopové práce v obsazené tras | 35008.512 | 35008.512 | 0 | 0 | 0 | 0
| 40 | EC62 | Záhrn jámy strojně ve městě | 270.6 | 270.6 | 0 | 0 | 0 | 0
| 23 | EJ01 | Kabel.lože pískové š.35cm,bez zakrytí kab. | 15386.154 | 7031.85 | 0 | 8354.304 | 0 | 0
| 37 | EC52 | Výkop jámy ručně zem.tř.3-4 | 1125.696 | 1125.696 | 0 | 0 | 0 | 0
| 22 | EK1713 | Příslušenství pro umělohmot.roury,spojka-dvojhrdlo 110mm | 529.76 | 0 | 0 | 529.76 | 0 | 0
| 8 | EQ22 | Kabelový označník "Kabel NN" vč.zemních prací | 533.38 | 182.16 | 0 | 351.22 | 0 | 0
| 9 | EB14 | Záhrn jámy pro sloup,kotvu strojně ve městě | 135.3 | 135.3 | 0 | 0 | 0 | 0
| 21 | EN03 | Hutnění zeminy strojně,vrstva 20cm | 313.664 | 313.664 | 0 | 0 | 0 | 0
| 451 | 4311-D1 | Stožár.transform.ST do 400kVA Koncová na 1bet.sloupu 9/20kN,základní provedení demontáž materiálu do šrotu | 336.1796 | 336.1796 | 0 | 0 | 0 | 0
| 17 | EB09 | Hloubení jámy pro sloup,kotvu strojně zem.tř.3-4 | 209.4 | 209.4 | 0 | 0 | 0 | 0
| 454 | XG33-D1 | Propoj.kabel stož.TS trafo-rozvaděč CYKY 4x150,vč.ok demontáž materiálu do šrotu | 1046.34 | 1046.34 | 0 | 0 | 0 | 0
| 457 | 1801-D1 | Kotevní řetězec pro JIV-plastový izol. Jk,vč.kotev.svorky do 3x 35-120mm2 demontáž materiálu do šrotu | 216.9075 | 216.9075 | 0 | 0 | 0 | 0
| 455 | BL32-D1 | Kab.oko 70mm2 M12 pro AlFe50/6, JIV70, resp.ukon.na pojist.VN stož.TS demontáž materiálu do šrotu | 230.175 | 230.175 | 0 | 0 | 0 | 0
| 20 | DE53-D1 | Montáž skříně rozvaděče na konstrukci demontáž materiálu do šrotu | 339.47 | 339.47 | 0 | 0 | 0 | 0
| 19 | EB17 | Odkop zeminy ručně zem.tř.3-4 | 366.08 | 366.08 | 0 | 0 | 0 | 0
| 8 | EC70 | Rozbourání betonového základu | 10461.4695 | 10461.4695 | 0 | 0 | 0 | 0
| 468 | CI472-D1 | Ukončení kab.NAYY 4x50mm2 bez ok demontáž materiálu do šrotu | 243.88 | 243.88 | 0 | 0 | 0 | 0
| 20 | EB23 | Násyp zeminy vč.složení a rozprostření zem.tř.3-4 | 107.36 | 107.36 | 0 | 0 | 0 | 0
| 462 | 1832-D1 | Proudový spoj JIV35-120/AlFe35-120 šroubovanou spojkou polopropich. vč.krytu -3x demontáž materiálu do šrotu | 1029.075 | 1029.075 | 0 | 0 | 0 | 0
| 463 | BL09-D2 | Montáž ÚO PPN nebo DOÚV (REC) na stávající sloup JB, Up (při rekonstrukci) demontáž materiálu k opětnému | 7559.454 | 7559.454 | 0 | 0 | 0 | 0
| 45 | EN21 | Vyvěšení stávajícího kabelu při souběhu | 6670.5027 | 2005.92 | 0 | 4664.5827 | 0 | 0
| 415 | CE08 | Kabel 1-NAYY 4x150 mm2 volně uložený | 143292.9876 | 37418.97 | 0 | 105874.0176 | 0 | 0
| 468 | CI472-D1 | Ukončení kab.NAYY 4x50mm2 bez ok demontáž materiálu do šrotu | 243.88 | 243.88 | 0 | 0 | 0 | 0
| 33 | EA08 | Vytýčení trasy kabel.ved. v zastavěném prostoru | 809.8485 | 809.8485 | 0 | 0 | 0 | 0
| 34 | EJ41 | Folie výstražná PE červená-šíře 32cm | 4091.99 | 1293.11 | 0 | 2798.88 | 0 | 0
| 457 | 1801-D1 | Kotevní řetězec pro JIV-plastový izol. Jk,vč.kotev.svorky do 3x 35-120mm2 demontáž materiálu do šrotu | 216.9075 | 216.9075 | 0 | 0 | 0 | 0
| 29 | EN03 | Hutnění zeminy strojně,vrstva 20cm | 8057.92 | 8057.92 | 0 | 0 | 0 | 0
| 31 | EQ05 | Provizorní úprava terénu zeminou tř.3 | 16656.64 | 16656.64 | 0 | 0 | 0 | 0
| 30 | EB25 | Odvoz zeminy vč.naložení,rozvozu,úpravy povrchu | 2373.286 | 2373.286 | 0 | 0 | 0 | 0
| 9 | 47622 | Řízený zemní protlak - vnějšího průměru 110 do 140 mm, hloubky do 6m | 99680 | 0 | 0 | 0 | 99680 | 0
| 8 | EB04 | Výkop jámy pro sloup,kotvu ručně zem.tř.3-4 | 1407.12 | 1407.12 | 0 | 0 | 0 | 0
| 419 | CE08-P1 | Kabel 1-NAYY 4x150 mm2 volně uložený opětná práce (montáž) | 174.855 | 174.855 | 0 | 0 | 0 | 0
| 46 | EN22 | Vyvěšení stávajícího kabelu při křížení | 119.6221 | 51.35 | 0 | 68.2721 | 0 | 0
| 28 | EI80 | Záhrn kabel.rýhy strojně ve městě | 2513.21 | 2513.21 | 0 | 0 | 0 | 0
| 418 | CE08-D2 | Kabel 1-NAYY 4x150 mm2 volně uložený demontáž materiálu k opětnému | 122.3985 | 122.3985 | 0 | 0 | 0 | 0
| 4 | 9343 | GZS (SO) | 13609.8757 | 13609.8757 | 0 | 0 | 0 | 0
| 3 | PZS | Příspěvek za sklad | 4117.479 | 0 | 4117.479 | 0 | 0 | 0
| 459 | BS05-D1 | Izolátor VPA 135/8a,vč.šroubu M20x40-AlFe (Pařát IV, boční nosník, praporec BZ) demontáž materiálu do šrotu | 84.075 | 84.075 | 0 | 0 | 0 | 0
| 460 | BT14-D1 | Křížový vaz VPA pro šablony demontáž materiálu do šrotu | 132.735 | 132.735 | 0 | 0 | 0 | 0
2 |  |  | CZD00012_00021: Optický kab.(KL Netolice-PRA) | 294757.9576 | 54197.7249 | 3035.9789 | 145292.2538 | 92232 | 0
| 7 | PPV-CZD00012 | PPV pro MT CZD00012 - Telekomunikační kabely | 374.9648 | 374.9648 | 0 | 0 | 0 | 0
| 3 | PZS | Příspěvek za sklad | 3035.9789 | 0 | 3035.9789 | 0 | 0 | 0
| 48 | QC05 | Měření optické vzdálenosti před montáží spojky na vybraném vlákně -zadat 1 vlákno na celou spojku | 1512 | 0 | 0 | 0 | 1512 | 0
| 46 | QC01 | Měření met. zpětného rozptylu OTDR vl.d.1310nm při převzetí bubnu+protokol - 48 vláken | 19440 | 0 | 0 | 0 | 19440 | 0
| 8 | XC99 | Materiál Vlastní mimo číselník EG.D dle soupisu pro montáže-ZAPOČTENO DO VÝKONU | 58550 | 0 | 0 | 58550 | 0 | 0
| 20 | QB01 | Kabel optický samonosný 48 vláken | 138597.0895 | 52319.4757 | 0 | 86277.6138 | 0 | 0
| 45 | QB05 | Montáž spojky SDOK, zadat počet spojů (ks): 12, 24, 48, 72, 96, 120 nebo 144 (podle potřeby), -bez materiálu | 25920 | 0 | 0 | 0 | 25920 | 0
| 49 | QC09 | Kompletní závěrečné měření celého profilu optického kabelu+2 protokly - 48 vláken | 45360 | 0 | 0 | 0 | 45360 | 0
| 10 | PA20 | Těsnící průchodka JM 13 - 18 pro HDPE 40 | 629.3 | 164.66 | 0 | 464.64 | 0 | 0
| 4 | 9343 | GZS (SO) | 1338.6243 | 1338.6243 | 0 | 0 | 0 | 0
2 |  |  | CZD00012_00022: Optický kab.+spojka (KLSmědeč) | 160105.2638 | 13890.3563 | 976.7167 | 53006.1908 | 92232 | 0
| 3 | PZS | Příspěvek za sklad | 976.7167 | 0 | 976.7167 | 0 | 0 | 0
| 23 | QB06 | Spojka SDOK do 72 spojů - pouze materiál (práce Subdodávka QB05) | 5542.65 | 0 | 0 | 5542.65 | 0 | 0
| 10 | PA20 | Těsnící průchodka JM 13 - 18 pro HDPE 40 | 629.3 | 164.66 | 0 | 464.64 | 0 | 0
| 45 | QB05 | Montáž spojky SDOK, zadat počet spojů (ks): 12, 24, 48, 72, 96, 120 nebo 144 (podle potřeby), -bez materiálu | 25920 | 0 | 0 | 0 | 25920 | 0
| 8 | XC99 | Materiál Vlastní mimo číselník EG.D dle soupisu pro montáže-ZAPOČTENO DO VÝKONU | 25100 | 0 | 0 | 25100 | 0 | 0
| 49 | QC09 | Kompletní závěrečné měření celého profilu optického kabelu+2 protokly - 48 vláken | 45360 | 0 | 0 | 0 | 45360 | 0
| 20 | QB01 | Kabel optický samonosný 48 vláken | 35178.5797 | 13279.6789 | 0 | 21898.9008 | 0 | 0
| 7 | PPV-CZD00012 | PPV pro MT CZD00012 - Telekomunikační kabely | 97.5968 | 97.5968 | 0 | 0 | 0 | 0
| 48 | QC05 | Měření optické vzdálenosti před montáží spojky na vybraném vlákně -zadat 1 vlákno na celou spojku | 1512 | 0 | 0 | 0 | 1512 | 0
| 46 | QC01 | Měření met. zpětného rozptylu OTDR vl.d.1310nm při převzetí bubnu+protokol - 48 vláken | 19440 | 0 | 0 | 0 | 19440 | 0
| 4 | 9343 | GZS (SO) | 348.4206 | 348.4206 | 0 | 0 | 0 | 0
2 |  |  | CZD00013_00023: Optotrubka Těšovice | 283392.37 | 160396.65 | 2461.1499 | 70318.57 | 50216 | 0
| 16 | PA90 | Zkouška tlakutěsnosti HDPE trubky, vč. protokolu/stavba (Subdodávka) | 4600 | 0 | 0 | 0 | 4600 | 0
| 13 | PA23 | Štítek označovací HDPE s upevněním | 520.49 | 399.28 | 0 | 121.21 | 0 | 0
| 17 | PA91 | Kontrola průchodnosti HDPE trubky, vč. protokolu (Subdodávka) | 824 | 0 | 0 | 0 | 824 | 0
| 16 | PA90 | Zkouška tlakutěsnosti HDPE trubky, vč. protokolu/stavba (Subdodávka) | 4600 | 0 | 0 | 0 | 4600 | 0
| 11 | PA15 | Koncovka/záslepka D 40 pro trubku HDPE | 461.58 | 215.06 | 0 | 246.52 | 0 | 0
| 14 | PA26 | Příplatek zatažení svazkované tr. HDPE do chráničky, tvárnic.tras, kolektorů | 311.44 | 311.44 | 0 | 0 | 0 | 0
| 12 | PA21 | Svazkování HDPE ke kabelu VN | 3588.48 | 3261.44 | 0 | 327.04 | 0 | 0
| 10 | PA11 | Spojka D 40 přesuvná pro trubku HDPE | 788.62 | 495.06 | 0 | 293.56 | 0 | 0
| 8 | PA01 | Trubka ochranná HDPE SI 40/33 pro optokabel - ve výkopu | 8196.74 | 5483.72 | 0 | 2713.02 | 0 | 0
| 16 | PA90 | Zkouška tlakutěsnosti HDPE trubky, vč. protokolu/stavba (Subdodávka) | 4600 | 0 | 0 | 0 | 4600 | 0
| 15 | PA31 | Marker - pasivní (v místě spojky a koncovky) | 590.84 | 69.46 | 0 | 521.38 | 0 | 0
| 12 | PA21 | Svazkování HDPE ke kabelu VN | 5831.28 | 5299.84 | 0 | 531.44 | 0 | 0
| 17 | PA91 | Kontrola průchodnosti HDPE trubky, vč. protokolu (Subdodávka) | 6528 | 0 | 0 | 0 | 6528 | 0
| 17 | PA91 | Kontrola průchodnosti HDPE trubky, vč. protokolu (Subdodávka) | 4032 | 0 | 0 | 0 | 4032 | 0
| 16 | PA90 | Zkouška tlakutěsnosti HDPE trubky, vč. protokolu/stavba (Subdodávka) | 4600 | 0 | 0 | 0 | 4600 | 0
| 12 | PA21 | Svazkování HDPE ke kabelu VN | 704.88 | 640.64 | 0 | 64.24 | 0 | 0
| 14 | PA26 | Příplatek zatažení svazkované tr. HDPE do chráničky, tvárnic.tras, kolektorů | 311.44 | 311.44 | 0 | 0 | 0 | 0
| 17 | PA91 | Kontrola průchodnosti HDPE trubky, vč. protokolu (Subdodávka) | 1136 | 0 | 0 | 0 | 1136 | 0
| 14 | PA26 | Příplatek zatažení svazkované tr. HDPE do chráničky, tvárnic.tras, kolektorů | 1428.96 | 1428.96 | 0 | 0 | 0 | 0
| 17 | PA91 | Kontrola průchodnosti HDPE trubky, vč. protokolu (Subdodávka) | 4512 | 0 | 0 | 0 | 4512 | 0
| 10 | PA11 | Spojka D 40 přesuvná pro trubku HDPE | 788.62 | 495.06 | 0 | 293.56 | 0 | 0
| 13 | PA23 | Štítek označovací HDPE s upevněním | 2851.38 | 2187.36 | 0 | 664.02 | 0 | 0
| 11 | PA15 | Koncovka/záslepka D 40 pro trubku HDPE | 461.58 | 215.06 | 0 | 246.52 | 0 | 0
| 12 | PA21 | Svazkování HDPE ke kabelu VN | 4037.04 | 3669.12 | 0 | 367.92 | 0 | 0
| 16 | PA90 | Zkouška tlakutěsnosti HDPE trubky, vč. protokolu/stavba (Subdodávka) | 4600 | 0 | 0 | 0 | 4600 | 0
| 14 | PA26 | Příplatek zatažení svazkované tr. HDPE do chráničky, tvárnic.tras, kolektorů | 1877.8 | 1877.8 | 0 | 0 | 0 | 0
| 15 | PA31 | Marker - pasivní (v místě spojky a koncovky) | 2363.36 | 277.84 | 0 | 2085.52 | 0 | 0
| 13 | PA23 | Štítek označovací HDPE s upevněním | 4118.66 | 3159.52 | 0 | 959.14 | 0 | 0
| 10 | PA11 | Spojka D 40 přesuvná pro trubku HDPE | 1577.24 | 990.12 | 0 | 587.12 | 0 | 0
| 13 | PA23 | Štítek označovací HDPE s upevněním | 2534.56 | 1944.32 | 0 | 590.24 | 0 | 0
| 14 | PA26 | Příplatek zatažení svazkované tr. HDPE do chráničky, tvárnic.tras, kolektorů | 1236.6 | 1236.6 | 0 | 0 | 0 | 0
| 11 | PA15 | Koncovka/záslepka D 40 pro trubku HDPE | 461.58 | 215.06 | 0 | 246.52 | 0 | 0
| 15 | PA31 | Marker - pasivní (v místě spojky a koncovky) | 1772.52 | 208.38 | 0 | 1564.14 | 0 | 0
| 8 | PA01 | Trubka ochranná HDPE SI 40/33 pro optokabel - ve výkopu | 64937.28 | 43443.84 | 0 | 21493.44 | 0 | 0
| 8 | PA01 | Trubka ochranná HDPE SI 40/33 pro optokabel - ve výkopu | 44883.12 | 30027.36 | 0 | 14855.76 | 0 | 0
| 16 | PA90 | Zkouška tlakutěsnosti HDPE trubky, vč. protokolu/stavba (Subdodávka) | 4600 | 0 | 0 | 0 | 4600 | 0
| 15 | PA31 | Marker - pasivní (v místě spojky a koncovky) | 1181.68 | 138.92 | 0 | 1042.76 | 0 | 0
| 13 | PA23 | Štítek označovací HDPE s upevněním | 135.78 | 104.16 | 0 | 31.62 | 0 | 0
| 14 | PA26 | Příplatek zatažení svazkované tr. HDPE do chráničky, tvárnic.tras, kolektorů | 311.44 | 311.44 | 0 | 0 | 0 | 0
| 16 | PA90 | Zkouška tlakutěsnosti HDPE trubky, vč. protokolu/stavba (Subdodávka) | 4600 | 0 | 0 | 0 | 4600 | 0
| 12 | PA21 | Svazkování HDPE ke kabelu VN | 736.92 | 669.76 | 0 | 67.16 | 0 | 0
| 11 | PA15 | Koncovka/záslepka D 40 pro trubku HDPE | 461.58 | 215.06 | 0 | 246.52 | 0 | 0
| 10 | PA11 | Spojka D 40 přesuvná pro trubku HDPE | 394.31 | 247.53 | 0 | 146.78 | 0 | 0
| 3 | PZS | Příspěvek za sklad | 2461.1499 | 0 | 2461.1499 | 0 | 0 | 0
| 4 | 9343 | GZS (SO) | 9719.64 | 9719.64 | 0 | 0 | 0 | 0
| 8 | PA01 | Trubka ochranná HDPE SI 40/33 pro optokabel - ve výkopu | 7878.42 | 5270.76 | 0 | 2607.66 | 0 | 0
| 12 | PA21 | Svazkování HDPE ke kabelu VN | 1025.28 | 931.84 | 0 | 93.44 | 0 | 0
| 17 | PA91 | Kontrola průchodnosti HDPE trubky, vč. protokolu (Subdodávka) | 192 | 0 | 0 | 0 | 192 | 0
| 13 | PA23 | Štítek označovací HDPE s upevněním | 724.16 | 555.52 | 0 | 168.64 | 0 | 0
| 11 | PA15 | Koncovka/záslepka D 40 pro trubku HDPE | 461.58 | 215.06 | 0 | 246.52 | 0 | 0
| 8 | PA01 | Trubka ochranná HDPE SI 40/33 pro optokabel - ve výkopu | 40108.32 | 26832.96 | 0 | 13275.36 | 0 | 0
| 17 | PA91 | Kontrola průchodnosti HDPE trubky, vč. protokolu (Subdodávka) | 792 | 0 | 0 | 0 | 792 | 0
| 8 | PA01 | Trubka ochranná HDPE SI 40/33 pro optokabel - ve výkopu | 7878.42 | 5270.76 | 0 | 2607.66 | 0 | 0
| 13 | PA23 | Štítek označovací HDPE s upevněním | 497.86 | 381.92 | 0 | 115.94 | 0 | 0
| 8 | PA01 | Trubka ochranná HDPE SI 40/33 pro optokabel - ve výkopu | 1909.92 | 1277.76 | 0 | 632.16 | 0 | 0
| 12 | PA21 | Svazkování HDPE ke kabelu VN | 192.24 | 174.72 | 0 | 17.52 | 0 | 0
| 11 | PA15 | Koncovka/záslepka D 40 pro trubku HDPE | 461.58 | 215.06 | 0 | 246.52 | 0 | 0
2 |  |  | CZD00013_00024: Optotrubka Běleč | 91279.817 | 55328.4364 | 840.7907 | 24022.59 | 11088 | 0
| 14 | PA26 | Příplatek zatažení svazkované tr. HDPE do chráničky, tvárnic.tras, kolektorů | 1877.8 | 1877.8 | 0 | 0 | 0 | 0
| 15 | PA31 | Marker - pasivní (v místě spojky a koncovky) | 1772.52 | 208.38 | 0 | 1564.14 | 0 | 0
| 9 | PA19 | Těsnící průchodka JM 9 - 14,5 pro HDPE 40 | 629.3 | 164.66 | 0 | 464.64 | 0 | 0
| 17 | PA91 | Kontrola průchodnosti HDPE trubky, vč. protokolu (Subdodávka) | 6488 | 0 | 0 | 0 | 6488 | 0
| 12 | PA21 | Svazkování HDPE ke kabelu VN | 5799.24 | 5270.72 | 0 | 528.52 | 0 | 0
| 8 | PA01 | Trubka ochranná HDPE SI 40/33 pro optokabel - ve výkopu | 60639.96 | 40568.88 | 0 | 20071.08 | 0 | 0
| 13 | PA23 | Štítek označovací HDPE s upevněním | 4096.03 | 3142.16 | 0 | 953.87 | 0 | 0
| 10 | PA11 | Spojka D 40 přesuvná pro trubku HDPE | 1182.93 | 742.59 | 0 | 440.34 | 0 | 0
| 16 | PA90 | Zkouška tlakutěsnosti HDPE trubky, vč. protokolu/stavba (Subdodávka) | 4600 | 0 | 0 | 0 | 4600 | 0
| 3 | PZS | Příspěvek za sklad | 840.7907 | 0 | 840.7907 | 0 | 0 | 0
| 4 | 9343 | GZS (SO) | 3353.2464 | 3353.2464 | 0 | 0 | 0 | 0
1 |  |  | 4: Ostatní náklady | 1174915 | 1174915 | 0 | 0 | 0 | 0
2 |  |  | 4.1: Ostatní náklady stavby - Nesoutěžené výkony | 71840 | 71840 | 0 | 0 | 0 | 0
| 630 | 1101925 | Archeologický dozor | 10240 | 10240 | 0 | 0 | 0 | 0
| 632 | 1101929 | Dopravní značení projekt a umístění dopravních značek | 12000 | 12000 | 0 | 0 | 0 | 0
| 631 | 1101927 | Poplatky za omezení silniční dopravy | 12500 | 12500 | 0 | 0 | 0 | 0
| 628 | 1101922 | Vytyčení stávajících podzemních sítí | 14100 | 14100 | 0 | 0 | 0 | 0
| 629 | 1101924 | Náhrady majetkové újmy vlastníkovi nebo nájemci nemovitosti | 12600 | 12600 | 0 | 0 | 0 | 0
| 637 | 1101928 | Poplatky za omezení železniční dopravy | 10400 | 10400 | 0 | 0 | 0 | 0
2 |  |  | 4.2: Projektová dokumentace - Inženýring EG.D - Náklady EG.D | 1103075 | 1103075 | 0 | 0 | 0 | 0
| 633 | 9100 | Projektové a geodetické práce k PD – dle pravidel EG.D | 232630 | 232630 | 0 | 0 | 0 | 0
| 634 | 9150 | Inženýrská činnost EG.D | 755123 | 755123 | 0 | 0 | 0 | 0
| 636 | 9418 | Zkoušky VN kabelu zvýšeným napětím | 25322 | 25322 | 0 | 0 | 0 | 0
| 635 | 9417 | Manipulace vedení | 90000 | 90000 | 0 | 0 | 0 | 0
|  |  | Celkem | 15069264.8278 | 6075862.442 | 105301.3377 | 5701852.9681 | 2027963.43 | 1158284.65

## Rekapitulace pro EBC
| Název stavby: | VN Netolice: Rek.1-TR PRA–odb. Nebahovy + optika_version 5 |  | Číslo stavby: | 001040015546
| Název verze: | Schválený rozpočet |  | Verze CÚ: | 2023/02a
Výkony pro EBC / PUD
| Kód | Popis | Dodávky EG.D | Materiál EG.D | Příspěvek za sklad | Práce a mechanizace | Subdodávky | Vl. materiál zhotovitele | Výkony zhotovitele bez vl. materiálu | ∑ Výkony zhotovitele | ∑ Dodávky EG.D + Materiál EG.D
1 |  | 1: Ostatní náklady zhotovitele stavby - Soutěžené výkony | 0 | 0 | 0 | 660561 | 0 | 0 | 660561 | 660561 | 0
2 |  | CZD00001: Projekt.dokumentace a ost.nák | 0 | 0 | 0 | 660561 | 0 | 0 | 660561 | 660561 | 0
| 1101594 | Výchozí revize zařízení VN/NN | 0 | 0 | 0 | 14433 | 0 | 0 | 14433 | 14433 | 0
| 1101638 | Ekologická likvidace odpadů, vč. dopravy | 0 | 0 | 0 | 423932 | 0 | 0 | 423932 | 423932 | 0
| 1101999 | Inženýring zhotovitele stavby CAPEX - Met.rozp. EMP2022+ | 0 | 0 | 0 | 18900 | 0 | 0 | 18900 | 18900 | 0
| 1102000 | Geodetické práce zhotovitele stavby | 0 | 0 | 0 | 124600 | 0 | 0 | 124600 | 124600 | 0
| 1102001 | Doprava materiálu výnosového | 0 | 0 | 0 | 8800 | 0 | 0 | 8800 | 8800 | 0
| 1102004 | Kolaudace stavby realizovaná zhotovitelem stavby | 0 | 0 | 0 | 7600 | 0 | 0 | 7600 | 7600 | 0
| 1102007 | Doprava materiálu na stavbu z CS 41-80 km CAPEX | 0 | 0 | 0 | 5060 | 0 | 0 | 5060 | 5060 | 0
| 1102010 | Dokumentace pro TE | 0 | 0 | 0 | 57236 | 0 | 0 | 57236 | 57236 | 0
1 |  | 2: Provozní soubory | 377232 | 28906.83 | 1011.7391 | 56428.8575 | 0 | 286654.372 | 57440.5965 | 344094.9685 | 406138.83
2 |  | CZD00039_00025: R22kV-technol.-rozv.VNGA2K1TS | 88831 | 2201.82 | 77.0637 | 8590.7323 | 0 | 0 | 8667.796 | 8667.796 | 91032.82
| 4343 | Pojistkové patrony VN podle IEC 6A,vč.montáže 3ks | 0 | 1314.18 | 0 | 156.24 | 0 | 0 | 156.24 | 156.24 | 1314.18
| 9223 | GZS (PS) | 0 | 0 | 0 | 644.4355 | 0 | 0 | 644.4355 | 644.4355 | 0
| DG472 | Kompaktní rozvaděč VN Zapojení KKT | 88831 | 0 | 0 | 0 | 0 | 0 | 0 | 0 | 88831
| HJ21 | Montáž kompakt.rozvaděčů VN do 400kg | 0 | 0 | 0 | 3683.9 | 0 | 0 | 3683.9 | 3683.9 | 0
| PPV-CZD00039 | PPV pro MT CZD00039 - Rozvodna 22kV - technologie | 0 | 0 | 0 | 406.1568 | 0 | 0 | 406.1568 | 406.1568 | 0
| PZS | Příspěvek za sklad | 0 | 0 | 77.0637 | 0 | 0 | 0 | 77.0637 | 77.0637 | 0
| XM51 | Dielektrický koberec,šířka 1,3m | 0 | 887.64 | 0 | 0 | 0 | 0 | 0 | 0 | 887.64
| ZS14 | Autojeřáb do nosnosti 8 t | 0 | 0 | 0 | 1500 | 0 | 0 | 1500 | 1500 | 0
| ZS42 | Auto nákladní do nosnosti 3,5 t | 0 | 0 | 0 | 2200 | 0 | 0 | 2200 | 2200 | 0
2 |  | CZD00040_00026: TS 22/0,4kV-technologie TSCNG | 288401 | 26705.01 | 934.6753 | 14095.3252 | 0 | 126.372 | 15030.0006 | 15156.3726 | 315106.01
| 4343 | Pojistkové patrony VN podle IEC 6A,vč.montáže 3ks | 0 | 1314.18 | 0 | 156.24 | 0 | 0 | 156.24 | 156.24 | 1314.18
| 9223 | GZS (PS) | 0 | 0 | 0 | 1193.6652 | 0 | 0 | 1193.6652 | 1193.6652 | 0
| CK79 | Stíněný úhlový konektor pro kab.70mm2 -sada | 0 | 3658.2 | 0 | 1904 | 0 | 0 | 1904 | 1904 | 3658.2
| DE20 | Montáž olejového transformátoru VN/0,4kV,160kVA | 0 | 0 | 0 | 3709.66 | 0 | 0 | 3709.66 | 3709.66 | 0
| DG472 | Kompaktní rozvaděč VN Zapojení KKT | 88831 | 0 | 0 | 0 | 0 | 0 | 0 | 0 | 88831
| DX01 | Doprava do 2 ks transformátoru, manipulace a přeprava transfor. po staveništi | 0 | 0 | 0 | 5720.4 | 0 | 0 | 5720.4 | 5720.4 | 0
| DX09 | NEPOUŽÍVAT Transformátor 22/0,4kV s Cu vinutím 160kVA | 85500 | 0 | 0 | 0 | 0 | 0 | 0 | 0 | 85500
| DX62 | Rozvaděč RST 0663/4525 + Stojan ST-MN5-D - Dodávka pro TS Kiosek | 114070 | 16705.13 | 0 | 93.52 | 0 | 0 | 93.52 | 93.52 | 130775.13
| DX96 | Zkratování pro vnitřní TS, trafo do 25-160 kVA,svorník M12 | 0 | 267.75 | 0 | 181.32 | 0 | 0 | 181.32 | 181.32 | 267.75
| EK561 | Tlaková ucpávka VN pro neobsazený kabel vstup (TS kioskové) | 0 | 466.6 | 0 | 24.2 | 0 | 12.096 | 24.2 | 36.296 | 466.6
| EK571 | Tlaková ucpávka NN pro neobsazený kabel vstup (TS kioskové) | 0 | 2571.12 | 0 | 145.2 | 0 | 72.576 | 145.2 | 217.776 | 2571.12
| HG01 | Montáž tabulky smaltované i provozní tab. na DTS A3-A4, bez tabulky | 0 | 0 | 0 | 232.96 | 0 | 41.7 | 232.96 | 274.66 | 0
| PPV-CZD00040 | PPV pro MT CZD00040 - Trafostanice 22/0,4kV - technologie | 0 | 0 | 0 | 734.16 | 0 | 0 | 734.16 | 734.16 | 0
| PZS | Příspěvek za sklad | 0 | 0 | 934.6753 | 0 | 0 | 0 | 934.6753 | 934.6753 | 0
| XM37 | Tabulka NB.1.41.03 Nezapínej - na zařízení se pracuje | 0 | 35.26 | 0 | 0 | 0 | 0 | 0 | 0 | 35.26
| XM38 | Plakát Pokyny pro první pomoc při úrazu el........... | 0 | 30.92 | 0 | 0 | 0 | 0 | 0 | 0 | 30.92
| XM40 | Tabulka NB.3.01.21 Pozor pod napětím | 0 | 30.56 | 0 | 0 | 0 | 0 | 0 | 0 | 30.56
| XM41 | Tabulka NB.3.01.37 Pozor! uzemněno | 0 | 46.92 | 0 | 0 | 0 | 0 | 0 | 0 | 46.92
| XM42 | Tabulka NB.3.19.31 Pozor na zařízení se pracuje | 0 | 43.92 | 0 | 0 | 0 | 0 | 0 | 0 | 43.92
| XM43 | Tabulka NB3.01.31+NB.2.21.06 Pozor zpětný proud-vypni obě strany | 0 | 28.9 | 0 | 0 | 0 | 0 | 0 | 0 | 28.9
| XM44 | Tabulka NB.3.01.03 Vysoké napětí-životu nebezpečno | 0 | 15.57 | 0 | 0 | 0 | 0 | 0 | 0 | 15.57
| XM46 | Tabulka smaltov.NB.3.01.13+NB.1.43.01+NB.1.53.01-Vysoké napětí-životu nebez. ... | 0 | 140.62 | 0 | 0 | 0 | 0 | 0 | 0 | 140.62
| XM50 | Rámeček se sklem 35x46cm | 0 | 178.05 | 0 | 0 | 0 | 0 | 0 | 0 | 178.05
| XM501 | Rámeček se sklem 25x35cm | 0 | 119.59 | 0 | 0 | 0 | 0 | 0 | 0 | 119.59
| XZ07 | Vložka cylindrická pro TS bloková - jižní Čechy | 0 | 1051.72 | 0 | 0 | 0 | 0 | 0 | 0 | 1051.72
2 |  | CZD00044_00027: Skříň a optický rozv. 48 vl. | 0 | 0 | 0 | 33742.8 | 0 | 286528 | 33742.8 | 320270.8 | 0
| 9223 | GZS (PS) | 0 | 0 | 0 | 4902.8 | 0 | 0 | 4902.8 | 4902.8 | 0
| BA05-P1 | Trubka ohebná PVC 48mm pod omítku opětná práce (montáž) | 0 | 0 | 0 | 5320 | 0 | 0 | 5320 | 5320 | 0
| PZS | Příspěvek za sklad | 0 | 0 | 0 | 0 | 0 | 0 | 0 | 0 | 0
| XC99 | Materiál Vlastní mimo číselník EG.D dle soupisu pro montáže-ZAPOČTENO DO VÝKONU | 0 | 0 | 0 | 0 | 0 | 286528 | 0 | 286528 | 0
| ZN99 | Hodinová zúčtovací sazba - montážní práce | 0 | 0 | 0 | 23520 | 0 | 0 | 23520 | 23520 | 0
1 |  | 3: Stavební objekty | 781052.65 | 2979702.8189 | 104289.5987 | 4183957.5846 | 2027963.43 | 2406588.9472 | 6316210.6132 | 8722799.5604 | 3760755.4689
2 |  | CZD00004_00002: VeVN Smědeč - 1000046497 - rek.DPS3+2xÚO | 344182.79 | 43467.8391 | 1521.3744 | 130373.196 | 0 | 92373.9409 | 131894.5703 | 224268.5112 | 387650.6291
| 1375 | Kotevní řetězce Jk 3x42/7-120mm2,izolátor plastový bez kotev.praporců | 0 | 3496.59 | 0 | 1719.765 | 0 | 30.7908 | 1719.765 | 1750.5558 | 3496.59
| 1404 | Lano AlFe 3x110/22,vč.spojek | 0 | 1720.3779 | 0 | 959.3433 | 0 | 0 | 959.3433 | 959.3433 | 1720.3779
| 1404-D2 | Lano AlFe 3x110/22,vč.spojek demontáž materiálu k opětnému | 0 | 0 | 0 | 7386.9434 | 0 | 0 | 7386.9434 | 7386.9434 | 0
| 1404-P1 | Lano AlFe 3x110/22,vč.spojek opětná práce (montáž) | 0 | 0 | 0 | 10552.7763 | 0 | 0 | 10552.7763 | 10552.7763 | 0
| 1461 | Proudový spoj AlFe 35-120/Al 35-120 šroub.svorkou -3x | 0 | 1244.52 | 0 | 6174.45 | 0 | 0 | 6174.45 | 6174.45 | 1244.52
| 1551 | Uzemnění zem.páskou 20m v zemi,vč.upevnění na bet.sloup a označení | 0 | 630.9641 | 0 | 1048.075 | 0 | 13 | 1048.075 | 1061.075 | 630.9641
| 1555 | Rozšíření uzemnění 20m pásky a 4šrouby | 0 | 527.4564 | 0 | 560.3 | 0 | 33.6 | 560.3 | 593.9 | 527.4564
| 5632 | Spojení zemnícího pásku svorkou SR02,vč.zalití | 0 | 129.2 | 0 | 0 | 0 | 195 | 0 | 195 | 129.2
| 9343 | GZS (SO) | 0 | 0 | 0 | 6631.4135 | 0 | 0 | 6631.4135 | 6631.4135 | 0
| BL35 | Kab.oko 150mm2 M12 pro AlFe100/25, 110/22 | 0 | 202.86 | 0 | 1330.62 | 0 | 0 | 1330.62 | 1330.62 | 202.86
| BS05 | Izolátor VPA 135/8a,vč.šroubu M20x40-AlFe (Pařát IV, boční nosník, praporec BZ) | 0 | 17354.8 | 0 | 2242 | 0 | 0 | 2242 | 2242 | 17354.8
| BS57 | Kloub závěsný pro plastový izolátor (235191.2) v=10 | 0 | 3328.38 | 0 | 0 | 0 | 0 | 0 | 0 | 3328.38
| BT14 | Křížový vaz VPA pro šablony | 0 | 125.4008 | 0 | 3539.6 | 0 | 0 | 3539.6 | 3539.6 | 125.4008
| BU02 | Tabulka Výstražná + Zákazová smalt.na PS, PS-TS VN | 0 | 155.17 | 0 | 0 | 0 | 0 | 0 | 0 | 155.17
| BU082-P1 | Stožár příhradový 22kV - 21/80 - Zesílený opětná práce (montáž) | 0 | 0 | 0 | 22201.215 | 0 | 0 | 22201.215 | 22201.215 | 0
| BU120 | Konzola příhradový stožár 22kV B-U10-R | 1057.8 | 0 | 0 | 278.34 | 0 | 0 | 278.34 | 278.34 | 1057.8
| BU123 | Konzola - příhradový stožár 22kV - A3-U10 | 3402.38 | 0 | 0 | 706.29 | 0 | 0 | 706.29 | 706.29 | 3402.38
| BU124 | Konzola - příhradový stožár 22kV - A3-U10-R | 4106.98 | 0 | 0 | 886.05 | 0 | 0 | 886.05 | 886.05 | 4106.98
| BU125 | Konzola - příhradový stožár 22kV - A4T-U10-R | 5885.63 | 0 | 0 | 886.05 | 0 | 0 | 886.05 | 886.05 | 5885.63
| DQ18 | Uzemňovací příložka přímá typ ES900-29 pro VN nebo NN | 0 | 34.62 | 0 | 61.6 | 0 | 0 | 61.6 | 61.6 | 34.62
| EB09 | Hloubení jámy pro sloup,kotvu strojně zem.tř.3-4 | 0 | 0 | 0 | 7056.78 | 0 | 0 | 7056.78 | 7056.78 | 0
| EB14 | Záhrn jámy pro sloup,kotvu strojně ve městě | 0 | 0 | 0 | 263.0232 | 0 | 0 | 263.0232 | 263.0232 | 0
| EB17 | Odkop zeminy ručně zem.tř.3-4 | 0 | 0 | 0 | 2104.96 | 0 | 0 | 2104.96 | 2104.96 | 0
| EB23 | Násyp zeminy vč.složení a rozprostření zem.tř.3-4 | 0 | 0 | 0 | 617.32 | 0 | 0 | 617.32 | 617.32 | 0
| EB25 | Odvoz zeminy vč.naložení,rozvozu,úpravy povrchu | 0 | 0 | 0 | 2462.0708 | 0 | 0 | 2462.0708 | 2462.0708 | 0
| EC95 | Beton.základ C12/15 (B15) nad 5m3 do bedněn. dolní blok PS -mix nakup.směs | 0 | 0 | 0 | 11918.6848 | 0 | 62630.1565 | 11918.6848 | 74548.8413 | 0
| EC96 | Beton.základ C12/15 (B15) do bed. horní blok PS -mix nakup.sm. | 0 | 0 | 0 | 21069.972 | 0 | 29471.3936 | 21069.972 | 50541.3656 | 0
| EN03 | Hutnění zeminy strojně,vrstva 20cm | 0 | 0 | 0 | 1985.8176 | 0 | 0 | 1985.8176 | 1985.8176 | 0
| EP08 | Výkop rýhy 35x80cm ručně pro zemnící pásek zem.tř.3 | 0 | 0 | 0 | 5209.6 | 0 | 0 | 5209.6 | 5209.6 | 0
| EP17 | Zához rýhy 35x80cm ručně pro zemnící pásek zem.tř.3 | 0 | 0 | 0 | 1478.4 | 0 | 0 | 1478.4 | 1478.4 | 0
| EP26 | Hloubení rýhy 35x80cm strojně pro zemnící pásek zem.tř.3 | 0 | 0 | 0 | 1181.6 | 0 | 0 | 1181.6 | 1181.6 | 0
| EP28 | Záhrn rýhy strojně pro zemnící pásek ve městě | 0 | 0 | 0 | 785.456 | 0 | 0 | 785.456 | 785.456 | 0
| EQ05 | Provizorní úprava terénu zeminou tř.3 | 0 | 0 | 0 | 2759.68 | 0 | 0 | 2759.68 | 2759.68 | 0
| PZS | Příspěvek za sklad | 0 | 0 | 1521.3744 | 0 | 0 | 0 | 1521.3744 | 1521.3744 | 0
| XA91 | Boční nosník pro příhradový stožár pro pod.izol.-stáv.stož. | 0 | 3762.5 | 0 | 1914.7 | 0 | 0 | 1914.7 | 1914.7 | 3762.5
| XA95 | Konzola podpěrných izolátorů pro příhradový stožár-stáv.stož. | 0 | 10755 | 0 | 2400.3 | 0 | 0 | 2400.3 | 2400.3 | 10755
| XC992 | Materiál mimo číselník-objednávka nestandardního materiálu na CS EG.D | 329730 | 0 | 0 | 0 | 0 | 0 | 0 | 0 | 329730
2 |  | CZD00004_00003: VeVN Nebahovy - 1000044517 - JB+ÚO + vodiče | 0 | 39480.7453 | 1381.8261 | 33109.3453 | 0 | 6894.1125 | 34491.1713 | 41385.2839 | 39480.7453
| 1375 | Kotevní řetězce Jk 3x42/7-120mm2,izolátor plastový bez kotev.praporců | 0 | 2331.06 | 0 | 1146.51 | 0 | 20.5272 | 1146.51 | 1167.0372 | 2331.06
| 1404 | Lano AlFe 3x110/22,vč.spojek | 0 | 3354.7368 | 0 | 1870.7194 | 0 | 0 | 1870.7194 | 1870.7194 | 3354.7368
| 1461 | Proudový spoj AlFe 35-120/Al 35-120 šroub.svorkou -3x | 0 | 829.68 | 0 | 4116.3 | 0 | 0 | 4116.3 | 4116.3 | 829.68
| 1522 | Jiskřiště pro izolátor VPA, hrot ES,vč.univ.svorek do 110/22 AlFe -3x | 0 | 1807.481 | 0 | 1041.69 | 0 | 10.2636 | 1041.69 | 1051.9536 | 1807.481
| 1532 | Zemnící svod na sloup 10,5m-zem.páska,svorky SR02 a SR03 vč.mont.a upev.Bandimex | 0 | 256.5977 | 0 | 1193.64 | 0 | 0 | 1193.64 | 1193.64 | 256.5977
| 1551 | Uzemnění zem.páskou 20m v zemi,vč.upevnění na bet.sloup a označení | 0 | 630.9641 | 0 | 1048.075 | 0 | 13 | 1048.075 | 1061.075 | 630.9641
| 1555 | Rozšíření uzemnění 20m pásky a 4šrouby | 0 | 527.4564 | 0 | 560.3 | 0 | 33.6 | 560.3 | 593.9 | 527.4564
| 5632 | Spojení zemnícího pásku svorkou SR02,vč.zalití | 0 | 129.2 | 0 | 0 | 0 | 195 | 0 | 195 | 129.2
| 9343 | GZS (SO) | 0 | 0 | 0 | 1722.8008 | 0 | 0 | 1722.8008 | 1722.8008 | 0
| BL35 | Kab.oko 150mm2 M12 pro AlFe100/25, 110/22 | 0 | 101.43 | 0 | 665.31 | 0 | 0 | 665.31 | 665.31 | 101.43
| BL52 | Sloup betonový J 10,5/15 pro VN bez výstroje | 0 | 16633.8246 | 0 | 2752.64 | 0 | 0 | 2752.64 | 2752.64 | 16633.8246
| BP07 | Konzola Pařát rohová 28kN, JB225-na zemi | 0 | 7140.56 | 0 | 440.46 | 0 | 0 | 440.46 | 440.46 | 7140.56
| BP19 | Nosník boční Pařát II-III pro VPA-na zemi | 0 | 490.2 | 0 | 64.86 | 0 | 0 | 64.86 | 64.86 | 490.2
| BP20 | Nosník boční šikmý Pařát III pro VPA-na zemi | 0 | 731 | 0 | 129.72 | 0 | 0 | 129.72 | 129.72 | 731
| BP84 | Kryt VPA proti ptactvu na šablonu | 0 | 271.4 | 0 | 193.8 | 0 | 0 | 193.8 | 193.8 | 271.4
| BP85 | Kryt AlFe proti ptactvu na šablonu | 0 | 317.13 | 0 | 193.8 | 0 | 0 | 193.8 | 193.8 | 317.13
| BS05 | Izolátor VPA 135/8a,vč.šroubu M20x40-AlFe (Pařát IV, boční nosník, praporec BZ) | 0 | 1301.61 | 0 | 168.15 | 0 | 0 | 168.15 | 168.15 | 1301.61
| BS06 | Izolátor VPA 135/8a,vč.šroubu M20x120-AlFe (Pařát I až III pro BO OPEX) | 0 | 449.64 | 0 | 56.05 | 0 | 0 | 56.05 | 56.05 | 449.64
| BS56 | Kloub závěsný pro plastový izolátor (235191.1) v=8 | 0 | 2064 | 0 | 0 | 0 | 0 | 0 | 0 | 2064
| BT14 | Křížový vaz VPA pro šablony | 0 | 12.5401 | 0 | 353.96 | 0 | 0 | 353.96 | 353.96 | 12.5401
| BU12 | Tabulka výstr.smalt.na bet.sloup VN,vč.upevnění | 0 | 100.2346 | 0 | 78.4 | 0 | 0 | 78.4 | 78.4 | 100.2346
| EB09 | Hloubení jámy pro sloup,kotvu strojně zem.tř.3-4 | 0 | 0 | 0 | 502.56 | 0 | 0 | 502.56 | 502.56 | 0
| EB17 | Odkop zeminy ručně zem.tř.3-4 | 0 | 0 | 0 | 366.08 | 0 | 0 | 366.08 | 366.08 | 0
| EB23 | Násyp zeminy vč.složení a rozprostření zem.tř.3-4 | 0 | 0 | 0 | 107.36 | 0 | 0 | 107.36 | 107.36 | 0
| EB25 | Odvoz zeminy vč.naložení,rozvozu,úpravy povrchu | 0 | 0 | 0 | 204.888 | 0 | 0 | 204.888 | 204.888 | 0
| EC76 | Beton.základ C12/15 (B15) do 5m3 bez bedněn.-nakup.směs | 0 | 0 | 0 | 1418.12 | 0 | 6548.8427 | 1418.12 | 7966.9627 | 0
| EN03 | Hutnění zeminy strojně,vrstva 20cm | 0 | 0 | 0 | 1254.656 | 0 | 0 | 1254.656 | 1254.656 | 0
| EP26 | Hloubení rýhy 35x80cm strojně pro zemnící pásek zem.tř.3 | 0 | 0 | 0 | 2363.2 | 0 | 0 | 2363.2 | 2363.2 | 0
| EP29 | Záhrn rýhy strojně pro zemnící pásek ve volném terénu | 0 | 0 | 0 | 785.456 | 0 | 0 | 785.456 | 785.456 | 0
| EQ02 | Osetí povrchu travou, vč. zalití vodou | 0 | 0 | 0 | 523.6 | 0 | 72.879 | 523.6 | 596.479 | 0
| EQ05 | Provizorní úprava terénu zeminou tř.3 | 0 | 0 | 0 | 7786.24 | 0 | 0 | 7786.24 | 7786.24 | 0
| PZS | Příspěvek za sklad | 0 | 0 | 1381.8261 | 0 | 0 | 0 | 1381.8261 | 1381.8261 | 0
2 |  | CZD00004_00004: VeVN Netolice - 1000045926 - 2x ÚO na PS08 | 0 | 76551.874 | 2679.3156 | 42406.7635 | 0 | 284.47 | 45086.0791 | 45370.5491 | 76551.874
| 1375-D1 | Kotevní řetězce Jk 3x42/7-120mm2,izolátor plastový bez kotev.praporců demontáž materiálu do šrotu | 0 | 0 | 0 | 286.6275 | 0 | 0 | 286.6275 | 286.6275 | 0
| 1404 | Lano AlFe 3x110/22,vč.spojek | 0 | 1720.3779 | 0 | 959.3433 | 0 | 0 | 959.3433 | 959.3433 | 1720.3779
| 1461 | Proudový spoj AlFe 35-120/Al 35-120 šroub.svorkou -3x | 0 | 1244.52 | 0 | 6174.45 | 0 | 0 | 6174.45 | 6174.45 | 1244.52
| 1461-D1 | Proudový spoj AlFe 35-120/Al 35-120 šroub.svorkou -3x demontáž materiálu do šrotu | 0 | 0 | 0 | 2058.15 | 0 | 0 | 2058.15 | 2058.15 | 0
| 1551 | Uzemnění zem.páskou 20m v zemi,vč.upevnění na bet.sloup a označení | 0 | 630.9641 | 0 | 1048.075 | 0 | 13 | 1048.075 | 1061.075 | 630.9641
| 1555 | Rozšíření uzemnění 20m pásky a 4šrouby | 0 | 527.4564 | 0 | 560.3 | 0 | 33.6 | 560.3 | 593.9 | 527.4564
| 5632 | Spojení zemnícího pásku svorkou SR02,vč.zalití | 0 | 129.2 | 0 | 0 | 0 | 195 | 0 | 195 | 129.2
| 9343 | GZS (SO) | 0 | 0 | 0 | 2250.0212 | 0 | 0 | 2250.0212 | 2250.0212 | 0
| BL248 | Svislý odpínač se zhášecími komorami pro odbočení na PS | 0 | 46731.03 | 0 | 5753.4 | 0 | 0 | 5753.4 | 5753.4 | 46731.03
| BL35 | Kab.oko 150mm2 M12 pro AlFe100/25, 110/22 | 0 | 304.29 | 0 | 1995.93 | 0 | 0 | 1995.93 | 1995.93 | 304.29
| BS05 | Izolátor VPA 135/8a,vč.šroubu M20x40-AlFe (Pařát IV, boční nosník, praporec BZ) | 0 | 14317.71 | 0 | 1849.65 | 0 | 0 | 1849.65 | 1849.65 | 14317.71
| BS05-D1 | Izolátor VPA 135/8a,vč.šroubu M20x40-AlFe (Pařát IV, boční nosník, praporec BZ) demontáž materiálu do šrotu | 0 | 0 | 0 | 168.15 | 0 | 0 | 168.15 | 168.15 | 0
| BT14 | Křížový vaz VPA pro šablony | 0 | 103.4557 | 0 | 2920.17 | 0 | 0 | 2920.17 | 2920.17 | 103.4557
| BT14-D1 | Křížový vaz VPA pro šablony demontáž materiálu do šrotu | 0 | 0 | 0 | 265.47 | 0 | 0 | 265.47 | 265.47 | 0
| BU119-D1 | Konzola příhradový stožár 22kV B-U10 demontáž materiálu do šrotu | 0 | 0 | 0 | 102.77 | 0 | 0 | 102.77 | 102.77 | 0
| BU124-D1 | Konzola - příhradový stožár 22kV - A3-U10-R demontáž materiálu do šrotu | 0 | 0 | 0 | 443.025 | 0 | 0 | 443.025 | 443.025 | 0
| DQ18 | Uzemňovací příložka přímá typ ES900-29 pro VN nebo NN | 0 | 34.62 | 0 | 61.6 | 0 | 0 | 61.6 | 61.6 | 34.62
| EN03 | Hutnění zeminy strojně,vrstva 20cm | 0 | 0 | 0 | 1211.392 | 0 | 0 | 1211.392 | 1211.392 | 0
| EP08 | Výkop rýhy 35x80cm ručně pro zemnící pásek zem.tř.3 | 0 | 0 | 0 | 5209.6 | 0 | 0 | 5209.6 | 5209.6 | 0
| EP17 | Zához rýhy 35x80cm ručně pro zemnící pásek zem.tř.3 | 0 | 0 | 0 | 1478.4 | 0 | 0 | 1478.4 | 1478.4 | 0
| EP26 | Hloubení rýhy 35x80cm strojně pro zemnící pásek zem.tř.3 | 0 | 0 | 0 | 1181.6 | 0 | 0 | 1181.6 | 1181.6 | 0
| EP28 | Záhrn rýhy strojně pro zemnící pásek ve městě | 0 | 0 | 0 | 785.456 | 0 | 0 | 785.456 | 785.456 | 0
| EQ02 | Osetí povrchu travou, vč. zalití vodou | 0 | 0 | 0 | 308 | 0 | 42.87 | 308 | 350.87 | 0
| EQ05 | Provizorní úprava terénu zeminou tř.3 | 0 | 0 | 0 | 1971.2 | 0 | 0 | 1971.2 | 1971.2 | 0
| PZS | Příspěvek za sklad | 0 | 0 | 2679.3156 | 0 | 0 | 0 | 2679.3156 | 2679.3156 | 0
| XA91 | Boční nosník pro příhradový stožár pro pod.izol.-stáv.stož. | 0 | 1128.75 | 0 | 574.41 | 0 | 0 | 574.41 | 574.41 | 1128.75
| XA91-D1 | Boční nosník pro příhradový stožár pro pod.izol.-stáv.stož. demontáž materiálu do šrotu | 0 | 0 | 0 | 478.675 | 0 | 0 | 478.675 | 478.675 | 0
| XA95 | Konzola podpěrných izolátorů pro příhradový stožár-stáv.stož. | 0 | 9679.5 | 0 | 2160.27 | 0 | 0 | 2160.27 | 2160.27 | 9679.5
| XA97-D2 | Zábrana ptactvu PS hlavy dříku demontáž materiálu k opětnému | 0 | 0 | 0 | 62.0235 | 0 | 0 | 62.0235 | 62.0235 | 0
| XA97-P1 | Zábrana ptactvu PS hlavy dříku opětná práce (montáž) | 0 | 0 | 0 | 88.605 | 0 | 0 | 88.605 | 88.605 | 0
2 |  | CZD00004_00005: VeVN Bavorov - 1000047153 - 1x DB+ÚO | 70869.86 | 55011.8255 | 1925.4139 | 87406.0835 | 0 | 53860.2316 | 89331.4974 | 143191.729 | 125881.6855
| 1302 | Podpěrný izolátor VPA 135/8a,vč.šroubu M20x130 | 0 | 902.5 | 0 | 112.1 | 0 | 0 | 112.1 | 112.1 | 902.5
| 1375 | Kotevní řetězce Jk 3x42/7-120mm2,izolátor plastový bez kotev.praporců | 0 | 2331.06 | 0 | 1146.51 | 0 | 20.5272 | 1146.51 | 1167.0372 | 2331.06
| 1401 | Lano AlFe 3x42/7,vč.spojek | 0 | 313.1233 | 0 | 315.7677 | 0 | 0 | 315.7677 | 315.7677 | 313.1233
| 1401-D2 | Lano AlFe 3x42/7,vč.spojek demontáž materiálu k opětnému | 0 | 0 | 0 | 243.1411 | 0 | 0 | 243.1411 | 243.1411 | 0
| 1401-P1 | Lano AlFe 3x42/7,vč.spojek opětná práce (montáž) | 0 | 0 | 0 | 347.3445 | 0 | 0 | 347.3445 | 347.3445 | 0
| 1404 | Lano AlFe 3x110/22,vč.spojek | 0 | 860.1889 | 0 | 479.6716 | 0 | 0 | 479.6716 | 479.6716 | 860.1889
| 1404-D2 | Lano AlFe 3x110/22,vč.spojek demontáž materiálu k opětnému | 0 | 0 | 0 | 2283.2371 | 0 | 0 | 2283.2371 | 2283.2371 | 0
| 1404-P1 | Lano AlFe 3x110/22,vč.spojek opětná práce (montáž) | 0 | 0 | 0 | 3261.7672 | 0 | 0 | 3261.7672 | 3261.7672 | 0
| 1461 | Proudový spoj AlFe 35-120/Al 35-120 šroub.svorkou -3x | 0 | 829.68 | 0 | 4116.3 | 0 | 0 | 4116.3 | 4116.3 | 829.68
| 1551 | Uzemnění zem.páskou 20m v zemi,vč.upevnění na bet.sloup a označení | 0 | 630.9641 | 0 | 1048.075 | 0 | 13 | 1048.075 | 1061.075 | 630.9641
| 1555 | Rozšíření uzemnění 20m pásky a 4šrouby | 0 | 527.4564 | 0 | 560.3 | 0 | 33.6 | 560.3 | 593.9 | 527.4564
| 5632 | Spojení zemnícího pásku svorkou SR02,vč.zalití | 0 | 129.2 | 0 | 0 | 0 | 195 | 0 | 195 | 129.2
| 9343 | GZS (SO) | 0 | 0 | 0 | 4519.7327 | 0 | 0 | 4519.7327 | 4519.7327 | 0
| BL249 | Svislý odpínač s růžky pro odbočení na PS | 0 | 31125.52 | 0 | 5753.4 | 0 | 0 | 5753.4 | 5753.4 | 31125.52
| BL31 | Kab.oko 50mm2 M12 pro AlFe35/6, 42/7, JIV50, resp.ukon.na pojist.VN stož.TS | 0 | 106.02 | 0 | 853.5 | 0 | 0 | 853.5 | 853.5 | 106.02
| BL35 | Kab.oko 150mm2 M12 pro AlFe100/25, 110/22 | 0 | 101.43 | 0 | 665.31 | 0 | 0 | 665.31 | 665.31 | 101.43
| BS05 | Izolátor VPA 135/8a,vč.šroubu M20x40-AlFe (Pařát IV, boční nosník, praporec BZ) | 0 | 8243.53 | 0 | 1064.95 | 0 | 0 | 1064.95 | 1064.95 | 8243.53
| BS56 | Kloub závěsný pro plastový izolátor (235191.1) v=8 | 0 | 1032 | 0 | 0 | 0 | 0 | 0 | 0 | 1032
| BS57 | Kloub závěsný pro plastový izolátor (235191.2) v=10 | 0 | 1109.46 | 0 | 0 | 0 | 0 | 0 | 0 | 1109.46
| BT14 | Křížový vaz VPA pro šablony | 0 | 65.8354 | 0 | 1858.29 | 0 | 0 | 1858.29 | 1858.29 | 65.8354
| BU02 | Tabulka Výstražná + Zákazová smalt.na PS, PS-TS VN | 0 | 155.17 | 0 | 0 | 0 | 0 | 0 | 0 | 155.17
| BU052 | Stožár příhradový 22kV - 16,5/60 - Zesílený | 65999.63 | 7.8174 | 0 | 14632.435 | 0 | 0 | 14632.435 | 14632.435 | 66007.4474
| BU119 | Konzola příhradový stožár 22kV B-U10 | 763.25 | 0 | 0 | 205.54 | 0 | 0 | 205.54 | 205.54 | 763.25
| BU124 | Konzola - příhradový stožár 22kV - A3-U10-R | 4106.98 | 0 | 0 | 886.05 | 0 | 0 | 886.05 | 886.05 | 4106.98
| DQ18 | Uzemňovací příložka přímá typ ES900-29 pro VN nebo NN | 0 | 34.62 | 0 | 61.6 | 0 | 0 | 61.6 | 61.6 | 34.62
| EB09 | Hloubení jámy pro sloup,kotvu strojně zem.tř.3-4 | 0 | 0 | 0 | 6294.564 | 0 | 0 | 6294.564 | 6294.564 | 0
| EB15 | Záhrn jámy pro sloup,kotvu strojně ve volném terénu | 0 | 0 | 0 | 737.1144 | 0 | 0 | 737.1144 | 737.1144 | 0
| EB17 | Odkop zeminy ručně zem.tř.3-4 | 0 | 0 | 0 | 2104.96 | 0 | 0 | 2104.96 | 2104.96 | 0
| EB23 | Násyp zeminy vč.složení a rozprostření zem.tř.3-4 | 0 | 0 | 0 | 617.32 | 0 | 0 | 617.32 | 617.32 | 0
| EB25 | Odvoz zeminy vč.naložení,rozvozu,úpravy povrchu | 0 | 0 | 0 | 1273.7204 | 0 | 0 | 1273.7204 | 1273.7204 | 0
| EC95 | Beton.základ C12/15 (B15) nad 5m3 do bedněn. dolní blok PS -mix nakup.směs | 0 | 0 | 0 | 7959.6396 | 0 | 41826.2151 | 7959.6396 | 49785.8547 | 0
| EC96 | Beton.základ C12/15 (B15) do bed. horní blok PS -mix nakup.sm. | 0 | 0 | 0 | 8385.4232 | 0 | 11729.0193 | 8385.4232 | 20114.4425 | 0
| EN03 | Hutnění zeminy strojně,vrstva 20cm | 0 | 0 | 0 | 2909.504 | 0 | 0 | 2909.504 | 2909.504 | 0
| EP08 | Výkop rýhy 35x80cm ručně pro zemnící pásek zem.tř.3 | 0 | 0 | 0 | 5209.6 | 0 | 0 | 5209.6 | 5209.6 | 0
| EP17 | Zához rýhy 35x80cm ručně pro zemnící pásek zem.tř.3 | 0 | 0 | 0 | 1478.4 | 0 | 0 | 1478.4 | 1478.4 | 0
| EP26 | Hloubení rýhy 35x80cm strojně pro zemnící pásek zem.tř.3 | 0 | 0 | 0 | 1181.6 | 0 | 0 | 1181.6 | 1181.6 | 0
| EP28 | Záhrn rýhy strojně pro zemnící pásek ve městě | 0 | 0 | 0 | 785.456 | 0 | 0 | 785.456 | 785.456 | 0
| EQ02 | Osetí povrchu travou, vč. zalití vodou | 0 | 0 | 0 | 308 | 0 | 42.87 | 308 | 350.87 | 0
| EQ05 | Provizorní úprava terénu zeminou tř.3 | 0 | 0 | 0 | 1971.2 | 0 | 0 | 1971.2 | 1971.2 | 0
| PZS | Příspěvek za sklad | 0 | 0 | 1925.4139 | 0 | 0 | 0 | 1925.4139 | 1925.4139 | 0
| XA91 | Boční nosník pro příhradový stožár pro pod.izol.-stáv.stož. | 0 | 1128.75 | 0 | 574.41 | 0 | 0 | 574.41 | 574.41 | 1128.75
| XA95 | Konzola podpěrných izolátorů pro příhradový stožár-stáv.stož. | 0 | 5377.5 | 0 | 1200.15 | 0 | 0 | 1200.15 | 1200.15 | 5377.5
2 |  | CZD00004_00006: VeVN prop.16m KLSměd-Zóna - 1000068982 +1ÚO | 0 | 92795.5032 | 3247.8426 | 31152.0832 | 0 | 4481.0166 | 34399.9258 | 38880.9424 | 92795.5032
| 1375 | Kotevní řetězce Jk 3x42/7-120mm2,izolátor plastový bez kotev.praporců | 0 | 2331.06 | 0 | 1146.51 | 0 | 20.5272 | 1146.51 | 1167.0372 | 2331.06
| 1404 | Lano AlFe 3x110/22,vč.spojek | 0 | 3010.6613 | 0 | 1678.8508 | 0 | 0 | 1678.8508 | 1678.8508 | 3010.6613
| 1461 | Proudový spoj AlFe 35-120/Al 35-120 šroub.svorkou -3x | 0 | 414.84 | 0 | 2058.15 | 0 | 0 | 2058.15 | 2058.15 | 414.84
| 1533 | Zemnící svod na sloup 12m-zem.páska,svorky SR02 a SR03 vč.mont.a upev.Bandimex | 0 | 303.8295 | 0 | 1454.88 | 0 | 0 | 1454.88 | 1454.88 | 303.8295
| 1551 | Uzemnění zem.páskou 20m v zemi,vč.upevnění na bet.sloup a označení | 0 | 630.9641 | 0 | 1048.075 | 0 | 13 | 1048.075 | 1061.075 | 630.9641
| 1555 | Rozšíření uzemnění 20m pásky a 4šrouby | 0 | 527.4564 | 0 | 560.3 | 0 | 33.6 | 560.3 | 593.9 | 527.4564
| 5632 | Spojení zemnícího pásku svorkou SR02,vč.zalití | 0 | 129.2 | 0 | 0 | 0 | 195 | 0 | 195 | 129.2
| 9343 | GZS (SO) | 0 | 0 | 0 | 1753.1994 | 0 | 0 | 1753.1994 | 1753.1994 | 0
| BL224 | ÚO rovinný komorový pod vedení typ PPN pod konzolu Pařát na bet.sl.12m D225-250 | 0 | 61756.2093 | 0 | 0 | 0 | 0 | 0 | 0 | 61756.2093
| BL33 | Kab.oko 95mm2 M12 pro AlFe70/6, 70/11-1, resp.ukon.na pojist.VN stož.TS | 0 | 157.38 | 0 | 987.9 | 0 | 0 | 987.9 | 987.9 | 157.38
| BL35 | Kab.oko 150mm2 M12 pro AlFe100/25, 110/22 | 0 | 101.43 | 0 | 665.31 | 0 | 0 | 665.31 | 665.31 | 101.43
| BL70 | Sloup betonový J 12/10 pro VN bez výstroje | 0 | 13721.2246 | 0 | 2752.64 | 0 | 0 | 2752.64 | 2752.64 | 13721.2246
| BP09 | Konzola Pařát rohová 28kN, DBW225-na zemi | 0 | 7374.02 | 0 | 523.34 | 0 | 0 | 523.34 | 523.34 | 7374.02
| BS56 | Kloub závěsný pro plastový izolátor (235191.1) v=8 | 0 | 2064 | 0 | 0 | 0 | 0 | 0 | 0 | 2064
| BU12 | Tabulka výstr.smalt.na bet.sloup VN,vč.upevnění | 0 | 100.2346 | 0 | 78.4 | 0 | 0 | 78.4 | 78.4 | 100.2346
| DQ02 | Uzemnění na povrchu-páska FeZn 30x4mm | 0 | 131.7241 | 0 | 870.8 | 0 | 0 | 870.8 | 870.8 | 131.7241
| DQ36 | Upevnění svod.vodiče na sloup páskou B133+spony | 0 | 15.4292 | 0 | 0 | 0 | 0 | 0 | 0 | 15.4292
| DQ53 | Svorka odbočná SR02 pro pásku FeZn 30/4 | 0 | 25.84 | 0 | 0 | 0 | 0 | 0 | 0 | 25.84
| EB04 | Výkop jámy pro sloup,kotvu ručně zem.tř.3-4 | 0 | 0 | 0 | 375.232 | 0 | 0 | 375.232 | 375.232 | 0
| EB09 | Hloubení jámy pro sloup,kotvu strojně zem.tř.3-4 | 0 | 0 | 0 | 251.28 | 0 | 0 | 251.28 | 251.28 | 0
| EB17 | Odkop zeminy ručně zem.tř.3-4 | 0 | 0 | 0 | 366.08 | 0 | 0 | 366.08 | 366.08 | 0
| EB23 | Násyp zeminy vč.složení a rozprostření zem.tř.3-4 | 0 | 0 | 0 | 107.36 | 0 | 0 | 107.36 | 107.36 | 0
| EB25 | Odvoz zeminy vč.naložení,rozvozu,úpravy povrchu | 0 | 0 | 0 | 136.592 | 0 | 0 | 136.592 | 136.592 | 0
| EC76 | Beton.základ C12/15 (B15) do 5m3 bez bedněn.-nakup.směs | 0 | 0 | 0 | 902.44 | 0 | 4167.4454 | 902.44 | 5069.8854 | 0
| EN03 | Hutnění zeminy strojně,vrstva 20cm | 0 | 0 | 0 | 1254.656 | 0 | 0 | 1254.656 | 1254.656 | 0
| EP08 | Výkop rýhy 35x80cm ručně pro zemnící pásek zem.tř.3 | 0 | 0 | 0 | 5209.6 | 0 | 0 | 5209.6 | 5209.6 | 0
| EP17 | Zához rýhy 35x80cm ručně pro zemnící pásek zem.tř.3 | 0 | 0 | 0 | 1478.4 | 0 | 0 | 1478.4 | 1478.4 | 0
| EP26 | Hloubení rýhy 35x80cm strojně pro zemnící pásek zem.tř.3 | 0 | 0 | 0 | 1181.6 | 0 | 0 | 1181.6 | 1181.6 | 0
| EP28 | Záhrn rýhy strojně pro zemnící pásek ve městě | 0 | 0 | 0 | 392.728 | 0 | 0 | 392.728 | 392.728 | 0
| EQ02 | Osetí povrchu travou, vč. zalití vodou | 0 | 0 | 0 | 369.6 | 0 | 51.444 | 369.6 | 421.044 | 0
| EQ05 | Provizorní úprava terénu zeminou tř.3 | 0 | 0 | 0 | 3548.16 | 0 | 0 | 3548.16 | 3548.16 | 0
| PZS | Příspěvek za sklad | 0 | 0 | 3247.8426 | 0 | 0 | 0 | 3247.8426 | 3247.8426 | 0
2 |  | CZD00005_00007: kaVN:R22kVPRA-RVNTVS22(KLNet) | 0 | 57925.3923 | 2027.3887 | 28123.6468 | 0 | 12067.1473 | 30151.0355 | 42218.1828 | 57925.3923
| 7148 | Přepážka - ucpávka v průchodu kabelů stropem | 0 | 0 | 0 | 4455.36 | 0 | 870.1473 | 4455.36 | 5325.5073 | 0
| 9343 | GZS (SO) | 0 | 0 | 0 | 1710.3556 | 0 | 0 | 1710.3556 | 1710.3556 | 0
| CG49 | Kabel 22-AXEKVCEY 1x240 mm2,pro speciální aplikace volně uložený | 0 | 39739.6923 | 0 | 11376.75 | 0 | 0 | 11376.75 | 11376.75 | 39739.6923
| CH33 | Štítek označovací pro kabelová vedení, vč. pásky vázací | 0 | 79.05 | 0 | 260.4 | 0 | 0 | 260.4 | 260.4 | 79.05
| CH36 | Svazkování 1 žilových kabelů VN z polyesteru vč.spony na vzduchu | 0 | 482.7 | 0 | 436.8 | 0 | 0 | 436.8 | 436.8 | 482.7
| CH38 | Odjutování a očištění kabelu do 300mm2 | 0 | 0 | 0 | 564.48 | 0 | 333 | 564.48 | 897.48 | 0
| CH48 | Příplatek na zatahování kabelu hmotnost do 6kg | 0 | 0 | 0 | 1389.58 | 0 | 0 | 1389.58 | 1389.58 | 0
| CK24 | Kabel.koncovka 22kV staniční 3x95 až 240 pro NA2XS2Y-sada | 0 | 1662.99 | 0 | 1402.83 | 0 | 0 | 1402.83 | 1402.83 | 1662.99
| CK73 | Stíněný úhlový konektor do 630A 95-240mm2-sada | 0 | 15960.96 | 0 | 6048 | 0 | 0 | 6048 | 6048 | 15960.96
| PPV-CZD00005 | PPV pro MT CZD00005 - Vedení 22kV kabelové | 0 | 0 | 0 | 479.0912 | 0 | 0 | 479.0912 | 479.0912 | 0
| PZS | Příspěvek za sklad | 0 | 0 | 2027.3887 | 0 | 0 | 0 | 2027.3887 | 2027.3887 | 0
| XC99 | Materiál Vlastní mimo číselník EG.D dle soupisu pro montáže-ZAPOČTENO DO VÝKONU | 0 | 0 | 0 | 0 | 0 | 10864 | 0 | 10864 | 0
2 |  | CZD00005_00008: KaVN:RTVS22-PS8 (KL Netolice) | 0 | 526274.9626 | 18419.6237 | 798420.7503 | 396004.14 | 397928.3063 | 1212844.514 | 1610772.8202 | 526274.9626
| 1302-D1 | Podpěrný izolátor VPA 135/8a,vč.šroubu M20x130 demontáž materiálu do šrotu | 0 | 0 | 0 | 84.075 | 0 | 0 | 84.075 | 84.075 | 0
| 1352-D1 | Kotevní řetězce Jk 3x42/7-120mm2,izolátor 50/435 bez kotev.praporců demontáž materiálu do šrotu | 0 | 0 | 0 | 3160.275 | 0 | 0 | 3160.275 | 3160.275 | 0
| 1375-D1 | Kotevní řetězce Jk 3x42/7-120mm2,izolátor plastový bez kotev.praporců demontáž materiálu do šrotu | 0 | 0 | 0 | 1146.51 | 0 | 0 | 1146.51 | 1146.51 | 0
| 1392-D1 | Řetězec Jk izol.plast. 3x95-120AlFe pro odpínač komorový,růžkový a odpín.Pařát demontáž materiálu do šrotu | 0 | 0 | 0 | 632.055 | 0 | 0 | 632.055 | 632.055 | 0
| 1404-D1 | Lano AlFe 3x110/22,vč.spojek demontáž materiálu do šrotu | 0 | 0 | 0 | 14222.2644 | 0 | 0 | 14222.2644 | 14222.2644 | 0
| 1461-D1 | Proudový spoj AlFe 35-120/Al 35-120 šroub.svorkou -3x demontáž materiálu do šrotu | 0 | 0 | 0 | 6174.45 | 0 | 0 | 6174.45 | 6174.45 | 0
| 1511 | Omezovač přepětí VN,vč.mont.pro rozvaděč VN SF6 (kompakt a modulár) -3x | 0 | 16816.71 | 0 | 1256.64 | 0 | 0 | 1256.64 | 1256.64 | 16816.71
| 1517 | Omezovač přepětí VN 10kA venkovní, včetně montáže - 3x | 0 | 2602.92 | 0 | 693.84 | 0 | 0 | 693.84 | 693.84 | 2602.92
| 1517-D1 | Omezovač přepětí VN 10kA venkovní, včetně montáže - 3x demontáž materiálu do šrotu | 0 | 0 | 0 | 346.92 | 0 | 0 | 346.92 | 346.92 | 0
| 1533-D1 | Zemnící svod na sloup 12m-zem.páska,svorky SR02 a SR03 vč.mont.a upev.Bandimex demontáž materiálu do šrotu | 0 | 0 | 0 | 1454.88 | 0 | 0 | 1454.88 | 1454.88 | 0
| 47624 | Řízený zemní protlak - vnějšího průměru přes 180 do 225 mm, hloubky do 6m | 0 | 0 | 0 | 0 | 389580 | 0 | 389580 | 389580 | 0
| 47629 | Doprava a přistavení soupravy pro řízený protlak (1x na celou stavbu) | 0 | 0 | 0 | 0 | 1200 | 0 | 1200 | 1200 | 0
| 53001 | Def. zádlažba - komunikace asfaltová, vč. podkladních vrstev a hutnění - nový | 0 | 0 | 0 | 0 | 5015.64 | 0 | 5015.64 | 5015.64 | 0
| 53020 | Def. zádlažba - zálivka asfaltová pro dilatační nebo pracovní spáry | 0 | 0 | 0 | 0 | 208.5 | 0 | 208.5 | 208.5 | 0
| 7148 | Přepážka - ucpávka v průchodu kabelů stropem | 0 | 0 | 0 | 1782.144 | 0 | 348.0589 | 1782.144 | 2130.2029 | 0
| 9343 | GZS (SO) | 0 | 0 | 0 | 40917.79 | 0 | 0 | 40917.79 | 40917.79 | 0
| 9346 | Silniční provoz | 0 | 0 | 0 | 16951.6558 | 0 | 0 | 16951.6558 | 16951.6558 | 0
| BK49-D1 | Žebřík na JB 12m pro ÚO rovinný ve vedení,vč.zem.svodu demontáž materiálu do šrotu | 0 | 0 | 0 | 213.88 | 0 | 0 | 213.88 | 213.88 | 0
| BK50-D1 | Žebřík na JB 12m demontáž materiálu do šrotu | 0 | 0 | 0 | 101.54 | 0 | 0 | 101.54 | 101.54 | 0
| BL05-D1 | Sloup bet. J 12/10 pro ÚO PPN nebo DOÚV (REC) demontáž materiálu do šrotu | 0 | 0 | 0 | 7147.1525 | 0 | 0 | 7147.1525 | 7147.1525 | 0
| BL09-D2 | Montáž ÚO PPN nebo DOÚV (REC) na stávající sloup JB, Up (při rekonstrukci) demontáž materiálu k opětnému | 0 | 0 | 0 | 7559.454 | 0 | 0 | 7559.454 | 7559.454 | 0
| BL249-D2 | Svislý odpínač s růžky pro odbočení na PS demontáž materiálu k opětnému | 0 | 0 | 0 | 4027.38 | 0 | 0 | 4027.38 | 4027.38 | 0
| BL34-D1 | Kab.oko 120mm2 M12 pro AlFe95/6, JIV120, resp.ukon.na pojist.VN stož.TS demontáž materiálu do šrotu | 0 | 0 | 0 | 527.55 | 0 | 0 | 527.55 | 527.55 | 0
| BL35-D1 | Kab.oko 150mm2 M12 pro AlFe100/25, 110/22 demontáž materiálu do šrotu | 0 | 0 | 0 | 665.31 | 0 | 0 | 665.31 | 665.31 | 0
| BL66-D1 | Sloup betonový J 12/6 pro VN bez výstroje demontáž materiálu do šrotu | 0 | 0 | 0 | 1376.32 | 0 | 0 | 1376.32 | 1376.32 | 0
| BL70-D1 | Sloup betonový J 12/10 pro VN bez výstroje demontáž materiálu do šrotu | 0 | 0 | 0 | 1376.32 | 0 | 0 | 1376.32 | 1376.32 | 0
| BP07-D1 | Konzola Pařát rohová 28kN, JB225-na zemi demontáž materiálu do šrotu | 0 | 0 | 0 | 220.23 | 0 | 0 | 220.23 | 220.23 | 0
| BP491-D1 | Konzola Rovinná lehká, JB180-na zemi demontáž materiálu do šrotu | 0 | 0 | 0 | 182.99 | 0 | 0 | 182.99 | 182.99 | 0
| BS05-D1 | Izolátor VPA 135/8a,vč.šroubu M20x40-AlFe (Pařát IV, boční nosník, praporec BZ) demontáž materiálu do šrotu | 0 | 0 | 0 | 84.075 | 0 | 0 | 84.075 | 84.075 | 0
| BS06-D1 | Izolátor VPA 135/8a,vč.šroubu M20x120-AlFe (Pařát I až III pro BO OPEX) demontáž materiálu do šrotu | 0 | 0 | 0 | 84.075 | 0 | 0 | 84.075 | 84.075 | 0
| BT14-D1 | Křížový vaz VPA pro šablony demontáž materiálu do šrotu | 0 | 0 | 0 | 132.735 | 0 | 0 | 132.735 | 132.735 | 0
| BT17-D1 | Třmenový vaz pro vodič AlFe 95-120,100/25, 110/22 demontáž materiálu do šrotu | 0 | 0 | 0 | 265.47 | 0 | 0 | 265.47 | 265.47 | 0
| BU002-D1 | Stožár příhradový 22kV - 12/60 - Nosný demontáž materiálu do šrotu | 0 | 0 | 0 | 9763.825 | 0 | 0 | 9763.825 | 9763.825 | 0
| BU076-D1 | Stožár příhradový 22kV - 21/80 - Nosný demontáž materiálu do šrotu | 0 | 0 | 0 | 11100.6075 | 0 | 0 | 11100.6075 | 11100.6075 | 0
| BU106-D1 | Konzola - příhradový stožár 22kV - A4-U10-R demontáž materiálu do šrotu | 0 | 0 | 0 | 956.61 | 0 | 0 | 956.61 | 956.61 | 0
| BU114-D1 | Konzola příhradový stožár 22kV B1-U8-R demontáž materiálu do šrotu | 0 | 0 | 0 | 1589.67 | 0 | 0 | 1589.67 | 1589.67 | 0
| BU124-D1 | Konzola - příhradový stožár 22kV - A3-U10-R demontáž materiálu do šrotu | 0 | 0 | 0 | 1772.1 | 0 | 0 | 1772.1 | 1772.1 | 0
| CG38-D1 | Kabel 22-NA2XS2Y 1x240 mm2 volně uložený demontáž materiálu do šrotu | 0 | 0 | 0 | 2216.25 | 0 | 0 | 2216.25 | 2216.25 | 0
| CG49 | Kabel 22-AXEKVCEY 1x240 mm2,pro speciální aplikace volně uložený | 0 | 397913.0229 | 0 | 113915.25 | 0 | 0 | 113915.25 | 113915.25 | 397913.0229
| CG78-D1 | Kabel 22-NA2XS2Y 1x240 mm2 pevně uložený demontáž materiálu do šrotu | 0 | 0 | 0 | 989.25 | 0 | 0 | 989.25 | 989.25 | 0
| CH33 | Štítek označovací pro kabelová vedení, vč. pásky vázací | 0 | 901.17 | 0 | 2968.56 | 0 | 0 | 2968.56 | 2968.56 | 901.17
| CH37 | Svazkování 1 žilových kabelů VN páskou vázací v zemi | 0 | 499.32 | 0 | 4979.52 | 0 | 0 | 4979.52 | 4979.52 | 499.32
| CH38 | Odjutování a očištění kabelu do 300mm2 | 0 | 0 | 0 | 282.24 | 0 | 166.5 | 282.24 | 448.74 | 0
| CH48 | Příplatek na zatahování kabelu hmotnost do 6kg | 0 | 0 | 0 | 4417.62 | 0 | 0 | 4417.62 | 4417.62 | 0
| CK32 | Kabel.koncovka 22kV venkovní 3x95-150-240 pro NA2XS2Y-sada | 0 | 1679.76 | 0 | 1402.83 | 0 | 0 | 1402.83 | 1402.83 | 1679.76
| CK32-D1 | Kabel.koncovka 22kV venkovní 3x95-150-240 pro NA2XS2Y-sada demontáž materiálu do šrotu | 0 | 0 | 0 | 701.415 | 0 | 0 | 701.415 | 701.415 | 0
| CK73 | Stíněný úhlový konektor do 630A 95-240mm2-sada | 0 | 5320.32 | 0 | 2016 | 0 | 0 | 2016 | 2016 | 5320.32
| CK73-D1 | Stíněný úhlový konektor do 630A 95-240mm2-sada demontáž materiálu do šrotu | 0 | 0 | 0 | 1008 | 0 | 0 | 1008 | 1008 | 0
| CL67 | Kabelová spojka 22kV 1x120-240 pro NA2XS2Y a AXEKVCEY | 0 | 4997.04 | 0 | 5060.34 | 0 | 72.576 | 5060.34 | 5132.916 | 4997.04
| CM08 | Příplatek za montáž konc.VN z plošiny (3x1žíla) | 0 | 0 | 0 | 2970.68 | 0 | 0 | 2970.68 | 2970.68 | 0
| EA08 | Vytýčení trasy kabel.ved. v zastavěném prostoru | 0 | 0 | 0 | 635.2181 | 0 | 0 | 635.2181 | 635.2181 | 0
| EA33 | Bourání živičných povrchů vrstva do 3-5cm | 0 | 0 | 0 | 401.337 | 0 | 0 | 401.337 | 401.337 | 0
| EA34 | Řezání spáry v asfaltu nebo betonu | 0 | 0 | 0 | 357.3 | 0 | 0 | 357.3 | 357.3 | 0
| EB09 | Hloubení jámy pro sloup,kotvu strojně zem.tř.3-4 | 0 | 0 | 0 | 12522.12 | 0 | 0 | 12522.12 | 12522.12 | 0
| EB15 | Záhrn jámy pro sloup,kotvu strojně ve volném terénu | 0 | 0 | 0 | 3236.376 | 0 | 0 | 3236.376 | 3236.376 | 0
| EB17 | Odkop zeminy ručně zem.tř.3-4 | 0 | 0 | 0 | 7413.12 | 0 | 0 | 7413.12 | 7413.12 | 0
| EB23 | Násyp zeminy vč.složení a rozprostření zem.tř.3-4 | 0 | 0 | 0 | 2174.04 | 0 | 0 | 2174.04 | 2174.04 | 0
| EB25 | Odvoz zeminy vč.naložení,rozvozu,úpravy povrchu | 0 | 0 | 0 | 4285.574 | 0 | 0 | 4285.574 | 4285.574 | 0
| EC52 | Výkop jámy ručně zem.tř.3-4 | 0 | 0 | 0 | 5440.864 | 0 | 0 | 5440.864 | 5440.864 | 0
| EC57 | Hloubení jámy strojně zem.tř.3-4 | 0 | 0 | 0 | 2335.8 | 0 | 0 | 2335.8 | 2335.8 | 0
| EC60 | Zához jámy ručně zem.tř.3-4 | 0 | 0 | 0 | 1888.48 | 0 | 0 | 1888.48 | 1888.48 | 0
| EC62 | Záhrn jámy strojně ve městě | 0 | 0 | 0 | 811.8 | 0 | 0 | 811.8 | 811.8 | 0
| EC70 | Rozbourání betonového základu | 0 | 0 | 0 | 251484.6298 | 0 | 0 | 251484.6298 | 251484.6298 | 0
| ED69 | Výkop kabel.rýhy 65x120cm ručně zem.tř.3 | 0 | 0 | 0 | 26969.36 | 0 | 0 | 26969.36 | 26969.36 | 0
| EE10 | Výkop kabel.rýhy 100x120cm ručně zem.tř.3 | 0 | 0 | 0 | 40211.6 | 0 | 0 | 40211.6 | 40211.6 | 0
| EE10-V1 | Výkop kabel.rýhy 100x120cm ručně zem.tř.3 výkopové práce v obsazené tras | 0 | 0 | 0 | 9129.12 | 0 | 0 | 9129.12 | 9129.12 | 0
| EG55 | Zához kabel.rýhy 65x30cm ručně zem.tř.3 | 0 | 0 | 0 | 7323.36 | 0 | 0 | 7323.36 | 7323.36 | 0
| EG66 | Zához kabel.rýhy 100x30cm ručně zem.tř.3 | 0 | 0 | 0 | 13745.16 | 0 | 0 | 13745.16 | 13745.16 | 0
| EH69 | Hloubení kabel.rýhy 65x120cm strojně zem.tř.3 | 0 | 0 | 0 | 6849.12 | 0 | 0 | 6849.12 | 6849.12 | 0
| EI10 | Hloubení kabel.rýhy 100x120cm strojně zem.tř.3 | 0 | 0 | 0 | 6669.28 | 0 | 0 | 6669.28 | 6669.28 | 0
| EI80 | Záhrn kabel.rýhy strojně ve městě | 0 | 0 | 0 | 9498.685 | 0 | 0 | 9498.685 | 9498.685 | 0
| EJ01 | Kabel.lože pískové š.35cm,bez zakrytí kab. | 0 | 0 | 0 | 4887 | 0 | 5806.08 | 4887 | 10693.08 | 0
| EJ15 | Kabel.lože pískové š.50cm,bet.desky 50x23,4x4,5cm na šířku | 0 | 25474.8 | 0 | 18406.75 | 0 | 16460.64 | 18406.75 | 34867.39 | 25474.8
| EJ19 | Kabelové lože pískové, pro chráničku do průměru 200, bez chráničky | 0 | 0 | 0 | 454.07 | 0 | 479.808 | 454.07 | 933.878 | 0
| EJ41 | Folie výstražná PE červená-šíře 32cm | 0 | 4920.48 | 0 | 2273.31 | 0 | 0 | 2273.31 | 2273.31 | 4920.48
| EK166 | Prostup z umělohmot.roury hladké rovné 160/5mm | 0 | 3170.3397 | 0 | 376.04 | 0 | 0 | 376.04 | 376.04 | 3170.3397
| EK172 | Příslušenství pro umělohmot.roury,spojka-dvojhrdlo 160mm | 0 | 64.86 | 0 | 0 | 0 | 0 | 0 | 0 | 64.86
| EK373 | Roura PE 200 mm svařitelná pro řízený protlak | 0 | 0 | 0 | 0 | 0 | 258210 | 0 | 258210 | 0
| EK41 | Žlab kabelový betonový KZ2 vč. poklopu -pro kabel NN, VN | 0 | 6857.6 | 0 | 4037.6 | 0 | 0 | 4037.6 | 4037.6 | 6857.6
| EK53 | Utěsnění kabelu NN nebo VN v otvoru chráničky-pěna těsnící | 0 | 0 | 0 | 369.6 | 0 | 468.7763 | 369.6 | 838.3764 | 0
| EK54 | Zajištění otvoru ve zdi proti vniknutí vody | 0 | 0 | 0 | 191.4 | 0 | 516.216 | 191.4 | 707.616 | 0
| EN03 | Hutnění zeminy strojně,vrstva 20cm | 0 | 0 | 0 | 28965.248 | 0 | 0 | 28965.248 | 28965.248 | 0
| EN31 | Manipulace s pevnou zábranou pro trasu výkopu -běžný metr | 0 | 0 | 0 | 8944.32 | 0 | 0 | 8944.32 | 8944.32 | 0
| EQ02 | Osetí povrchu travou, vč. zalití vodou | 0 | 0 | 0 | 1755.6 | 0 | 244.359 | 1755.6 | 1999.959 | 0
| EQ05 | Provizorní úprava terénu zeminou tř.3 | 0 | 0 | 0 | 17543.68 | 0 | 0 | 17543.68 | 17543.68 | 0
| EQ23 | Kabelový označník "Kabel VN" vč.zemních prací | 0 | 714.96 | 0 | 364.32 | 0 | 0 | 364.32 | 364.32 | 714.96
| EQ28 | Výškový označník (značkovací tyč) vč.zemních prací a tabulky | 0 | 2039.68 | 0 | 1554.08 | 0 | 1605.292 | 1554.08 | 3159.372 | 2039.68
| PPV-CZD00005 | PPV pro MT CZD00005 - Vedení 22kV kabelové | 0 | 0 | 0 | 3789.1551 | 0 | 0 | 3789.1551 | 3789.1551 | 0
| PZS | Příspěvek za sklad | 0 | 0 | 18419.6237 | 0 | 0 | 0 | 18419.6237 | 18419.6237 | 0
| XA95-D1 | Konzola podpěrných izolátorů pro příhradový stožár-stáv.stož. demontáž materiálu do šrotu | 0 | 0 | 0 | 120.015 | 0 | 0 | 120.015 | 120.015 | 0
| XB59-D1 | Sestava-1100001388 kab.svodu z PS pro kabel 150-240mm2 demontáž materiálu do šrotu | 0 | 0 | 0 | 1063.845 | 0 | 0 | 1063.845 | 1063.845 | 0
| XB69 | Sestava-1100001396 kab.svodu z PS,vč.odp.komorového pro kab.150-240mm2 | 0 | 51618.28 | 0 | 7703.625 | 0 | 0 | 7703.625 | 7703.625 | 51618.28
| XC99 | Materiál Vlastní mimo číselník EG.D dle soupisu pro montáže-ZAPOČTENO DO VÝKONU | 0 | 0 | 0 | 0 | 0 | 113550 | 0 | 113550 | 0
| XZ01 | Zámek visací pro rozvaděč NN a ÚO - jižní Čechy | 0 | 683.7 | 0 | 0 | 0 | 0 | 0 | 0 | 683.7
| ZN99 | Hodinová zúčtovací sazba - montážní práce | 0 | 0 | 0 | 1120 | 0 | 0 | 1120 | 1120 | 0
| ZS42 | Auto nákladní do nosnosti 3,5 t | 0 | 0 | 0 | 220 | 0 | 0 | 220 | 220 | 0
2 |  | CZD00005_00009: KaVN:R22PRA-JB1 (KL Nebahovy) | 0 | 565149.5202 | 19780.2332 | 449051.9996 | 396004.14 | 463161.9733 | 864836.3728 | 1327998.3461 | 565149.5202
| 1241 | Sestava pro kab.svod v trase JB10,5m pro kab.22kV-3x150-240mm2,vč.sv.odp.komor. | 0 | 46554.2853 | 0 | 8106.825 | 0 | 0 | 8106.825 | 8106.825 | 46554.2853
| 1391-D1 | Řetězec Jk izol.plast. 3x42/7-70 (120)AlFe pro odpínač komor.,růžk.a odpín.Pařát demontáž materiálu do šrotu | 0 | 0 | 0 | 632.055 | 0 | 0 | 632.055 | 632.055 | 0
| 1401-D1 | Lano AlFe 3x42/7,vč.spojek demontáž materiálu do šrotu | 0 | 0 | 0 | 536.8051 | 0 | 0 | 536.8051 | 536.8051 | 0
| 1461-D1 | Proudový spoj AlFe 35-120/Al 35-120 šroub.svorkou -3x demontáž materiálu do šrotu | 0 | 0 | 0 | 1029.075 | 0 | 0 | 1029.075 | 1029.075 | 0
| 1511 | Omezovač přepětí VN,vč.mont.pro rozvaděč VN SF6 (kompakt a modulár) -3x | 0 | 16816.71 | 0 | 1256.64 | 0 | 0 | 1256.64 | 1256.64 | 16816.71
| 1517 | Omezovač přepětí VN 10kA venkovní, včetně montáže - 3x | 0 | 2602.92 | 0 | 693.84 | 0 | 0 | 693.84 | 693.84 | 2602.92
| 1532-D1 | Zemnící svod na sloup 10,5m-zem.páska,svorky SR02 a SR03 vč.mont.a upev.Bandimex demontáž materiálu do šrotu | 0 | 0 | 0 | 596.82 | 0 | 0 | 596.82 | 596.82 | 0
| 47624 | Řízený zemní protlak - vnějšího průměru přes 180 do 225 mm, hloubky do 6m | 0 | 0 | 0 | 0 | 389580 | 0 | 389580 | 389580 | 0
| 47629 | Doprava a přistavení soupravy pro řízený protlak (1x na celou stavbu) | 0 | 0 | 0 | 0 | 1200 | 0 | 1200 | 1200 | 0
| 53001 | Def. zádlažba - komunikace asfaltová, vč. podkladních vrstev a hutnění - nový | 0 | 0 | 0 | 0 | 5015.64 | 0 | 5015.64 | 5015.64 | 0
| 53020 | Def. zádlažba - zálivka asfaltová pro dilatační nebo pracovní spáry | 0 | 0 | 0 | 0 | 208.5 | 0 | 208.5 | 208.5 | 0
| 7148 | Přepážka - ucpávka v průchodu kabelů stropem | 0 | 0 | 0 | 1782.144 | 0 | 348.0589 | 1782.144 | 2130.2029 | 0
| 9343 | GZS (SO) | 0 | 0 | 0 | 25322.0343 | 0 | 0 | 25322.0343 | 25322.0343 | 0
| BL02-D1 | Sloup bet. J 10,5/6 pro ÚO PPN nebo DOÚV (REC) demontáž materiálu do šrotu | 0 | 0 | 0 | 7139.6525 | 0 | 0 | 7139.6525 | 7139.6525 | 0
| BL09-D2 | Montáž ÚO PPN nebo DOÚV (REC) na stávající sloup JB, Up (při rekonstrukci) demontáž materiálu k opětnému | 0 | 0 | 0 | 7559.454 | 0 | 0 | 7559.454 | 7559.454 | 0
| BL31-D1 | Kab.oko 50mm2 M12 pro AlFe35/6, 42/7, JIV50, resp.ukon.na pojist.VN stož.TS demontáž materiálu do šrotu | 0 | 0 | 0 | 426.75 | 0 | 0 | 426.75 | 426.75 | 0
| CG49 | Kabel 22-AXEKVCEY 1x240 mm2,pro speciální aplikace volně uložený | 0 | 437652.7152 | 0 | 125292 | 0 | 0 | 125292 | 125292 | 437652.7152
| CH33 | Štítek označovací pro kabelová vedení, vč. pásky vázací | 0 | 996.03 | 0 | 3281.04 | 0 | 0 | 3281.04 | 3281.04 | 996.03
| CH37 | Svazkování 1 žilových kabelů VN páskou vázací v zemi | 0 | 551.88 | 0 | 5503.68 | 0 | 0 | 5503.68 | 5503.68 | 551.88
| CH38 | Odjutování a očištění kabelu do 300mm2 | 0 | 0 | 0 | 282.24 | 0 | 166.5 | 282.24 | 448.74 | 0
| CH48 | Příplatek na zatahování kabelu hmotnost do 6kg | 0 | 0 | 0 | 4251.7 | 0 | 0 | 4251.7 | 4251.7 | 0
| CK32 | Kabel.koncovka 22kV venkovní 3x95-150-240 pro NA2XS2Y-sada | 0 | 1679.76 | 0 | 1402.83 | 0 | 0 | 1402.83 | 1402.83 | 1679.76
| CK73 | Stíněný úhlový konektor do 630A 95-240mm2-sada | 0 | 5320.32 | 0 | 2016 | 0 | 0 | 2016 | 2016 | 5320.32
| CL67 | Kabelová spojka 22kV 1x120-240 pro NA2XS2Y a AXEKVCEY | 0 | 4997.04 | 0 | 5060.34 | 0 | 72.576 | 5060.34 | 5132.916 | 4997.04
| CM08 | Příplatek za montáž konc.VN z plošiny (3x1žíla) | 0 | 0 | 0 | 2970.68 | 0 | 0 | 2970.68 | 2970.68 | 0
| EA08 | Vytýčení trasy kabel.ved. v zastavěném prostoru | 0 | 0 | 0 | 746.545 | 0 | 0 | 746.545 | 746.545 | 0
| EA33 | Bourání živičných povrchů vrstva do 3-5cm | 0 | 0 | 0 | 401.337 | 0 | 0 | 401.337 | 401.337 | 0
| EA34 | Řezání spáry v asfaltu nebo betonu | 0 | 0 | 0 | 357.3 | 0 | 0 | 357.3 | 357.3 | 0
| EB25 | Odvoz zeminy vč.naložení,rozvozu,úpravy povrchu | 0 | 0 | 0 | 4874.627 | 0 | 0 | 4874.627 | 4874.627 | 0
| EC52 | Výkop jámy ručně zem.tř.3-4 | 0 | 0 | 0 | 5440.864 | 0 | 0 | 5440.864 | 5440.864 | 0
| EC57 | Hloubení jámy strojně zem.tř.3-4 | 0 | 0 | 0 | 2335.8 | 0 | 0 | 2335.8 | 2335.8 | 0
| EC60 | Zához jámy ručně zem.tř.3-4 | 0 | 0 | 0 | 1888.48 | 0 | 0 | 1888.48 | 1888.48 | 0
| EC62 | Záhrn jámy strojně ve městě | 0 | 0 | 0 | 811.8 | 0 | 0 | 811.8 | 811.8 | 0
| ED38 | Výkop kabel.rýhy 50x120cm ručně zem.tř.3 | 0 | 0 | 0 | 8223.6 | 0 | 0 | 8223.6 | 8223.6 | 0
| ED69 | Výkop kabel.rýhy 65x120cm ručně zem.tř.3 | 0 | 0 | 0 | 29808.24 | 0 | 0 | 29808.24 | 29808.24 | 0
| EE10 | Výkop kabel.rýhy 100x120cm ručně zem.tř.3 | 0 | 0 | 0 | 40211.6 | 0 | 0 | 40211.6 | 40211.6 | 0
| EE10-V1 | Výkop kabel.rýhy 100x120cm ručně zem.tř.3 výkopové práce v obsazené tras | 0 | 0 | 0 | 9129.12 | 0 | 0 | 9129.12 | 9129.12 | 0
| EG51 | Zához kabel.rýhy 50x30cm ručně zem.tř.3 | 0 | 0 | 0 | 2130.04 | 0 | 0 | 2130.04 | 2130.04 | 0
| EG55 | Zához kabel.rýhy 65x30cm ručně zem.tř.3 | 0 | 0 | 0 | 7580.32 | 0 | 0 | 7580.32 | 7580.32 | 0
| EG66 | Zához kabel.rýhy 100x30cm ručně zem.tř.3 | 0 | 0 | 0 | 13745.16 | 0 | 0 | 13745.16 | 13745.16 | 0
| EH38 | Hloubení kabel.rýhy 50x120cm strojně zem.tř.3 | 0 | 0 | 0 | 2366.72 | 0 | 0 | 2366.72 | 2366.72 | 0
| EH69 | Hloubení kabel.rýhy 65x120cm strojně zem.tř.3 | 0 | 0 | 0 | 3424.56 | 0 | 0 | 3424.56 | 3424.56 | 0
| EI10 | Hloubení kabel.rýhy 100x120cm strojně zem.tř.3 | 0 | 0 | 0 | 6669.28 | 0 | 0 | 6669.28 | 6669.28 | 0
| EI80 | Záhrn kabel.rýhy strojně ve městě | 0 | 0 | 0 | 10802.12 | 0 | 0 | 10802.12 | 10802.12 | 0
| EJ01 | Kabel.lože pískové š.35cm,bez zakrytí kab. | 0 | 0 | 0 | 5647.2 | 0 | 6709.248 | 5647.2 | 12356.448 | 0
| EJ15 | Kabel.lože pískové š.50cm,bet.desky 50x23,4x4,5cm na šířku | 0 | 29134.56 | 0 | 21051.1 | 0 | 18825.408 | 21051.1 | 39876.508 | 29134.56
| EJ19 | Kabelové lože pískové, pro chráničku do průměru 200, bez chráničky | 0 | 0 | 0 | 454.07 | 0 | 479.808 | 454.07 | 933.878 | 0
| EJ41 | Folie výstražná PE červená-šíře 32cm | 0 | 5312.16 | 0 | 2454.27 | 0 | 0 | 2454.27 | 2454.27 | 5312.16
| EK166 | Prostup z umělohmot.roury hladké rovné 160/5mm | 0 | 3170.3397 | 0 | 376.04 | 0 | 0 | 376.04 | 376.04 | 3170.3397
| EK172 | Příslušenství pro umělohmot.roury,spojka-dvojhrdlo 160mm | 0 | 64.86 | 0 | 0 | 0 | 0 | 0 | 0 | 64.86
| EK374 | Roura PE 225 mm svařitelná pro řízený protlak | 0 | 0 | 0 | 0 | 0 | 320120 | 0 | 320120 | 0
| EK41 | Žlab kabelový betonový KZ2 vč. poklopu -pro kabel NN, VN | 0 | 6857.6 | 0 | 4037.6 | 0 | 0 | 4037.6 | 4037.6 | 6857.6
| EK53 | Utěsnění kabelu NN nebo VN v otvoru chráničky-pěna těsnící | 0 | 0 | 0 | 369.6 | 0 | 468.7763 | 369.6 | 838.3764 | 0
| EK54 | Zajištění otvoru ve zdi proti vniknutí vody | 0 | 0 | 0 | 191.4 | 0 | 516.216 | 191.4 | 707.616 | 0
| EN03 | Hutnění zeminy strojně,vrstva 20cm | 0 | 0 | 0 | 24260.288 | 0 | 0 | 24260.288 | 24260.288 | 0
| EN31 | Manipulace s pevnou zábranou pro trasu výkopu -běžný metr | 0 | 0 | 0 | 10919.04 | 0 | 0 | 10919.04 | 10919.04 | 0
| EQ02 | Osetí povrchu travou, vč. zalití vodou | 0 | 0 | 0 | 2156 | 0 | 300.09 | 2156 | 2456.09 | 0
| EQ05 | Provizorní úprava terénu zeminou tř.3 | 0 | 0 | 0 | 14586.88 | 0 | 0 | 14586.88 | 14586.88 | 0
| EQ23 | Kabelový označník "Kabel VN" vč.zemních prací | 0 | 714.96 | 0 | 364.32 | 0 | 0 | 364.32 | 364.32 | 714.96
| EQ28 | Výškový označník (značkovací tyč) vč.zemních prací a tabulky | 0 | 2039.68 | 0 | 1554.08 | 0 | 1605.292 | 1554.08 | 3159.372 | 2039.68
| PPV-CZD00005 | PPV pro MT CZD00005 - Vedení 22kV kabelové | 0 | 0 | 0 | 3089.9938 | 0 | 0 | 3089.9938 | 3089.9938 | 0
| PZS | Příspěvek za sklad | 0 | 0 | 19780.2332 | 0 | 0 | 0 | 19780.2332 | 19780.2332 | 0
| XC99 | Materiál Vlastní mimo číselník EG.D dle soupisu pro montáže-ZAPOČTENO DO VÝKONU | 0 | 0 | 0 | 0 | 0 | 113550 | 0 | 113550 | 0
| XZ01 | Zámek visací pro rozvaděč NN a ÚO - jižní Čechy | 0 | 683.7 | 0 | 0 | 0 | 0 | 0 | 0 | 683.7
| ZN99 | Hodinová zúčtovací sazba - montážní práce | 0 | 0 | 0 | 1120 | 0 | 0 | 1120 | 1120 | 0
| ZS42 | Auto nákladní do nosnosti 3,5 t | 0 | 0 | 0 | 330 | 0 | 0 | 330 | 330 | 0
2 |  | CZD00005_00010: KaVN: odepsat 15 m(KL Volyně) | 0 | 0 | 0 | 3906.627 | 0 | 0 | 3906.627 | 3906.627 | 0
| 7118-D2 | Montáž odpínače 400A 25kV,s pojistkami,ruční pohon,vč.upevňov. šroubů demontáž materiálu k opětnému | 0 | 0 | 0 | 555.464 | 0 | 0 | 555.464 | 555.464 | 0
| 9343 | GZS (SO) | 0 | 0 | 0 | 255.5737 | 0 | 0 | 255.5737 | 255.5737 | 0
| CK73-D1 | Stíněný úhlový konektor do 630A 95-240mm2-sada demontáž materiálu do šrotu | 0 | 0 | 0 | 3024 | 0 | 0 | 3024 | 3024 | 0
| PPV-CZD00005 | PPV pro MT CZD00005 - Vedení 22kV kabelové | 0 | 0 | 0 | 71.5893 | 0 | 0 | 71.5893 | 71.5893 | 0
| PZS | Příspěvek za sklad | 0 | 0 | 0 | 0 | 0 | 0 | 0 | 0 | 0
2 |  | CZD00005_00011: KaVN: zpětný přívod TVS22 - 1000046498 | 0 | 7058.21 | 247.0374 | 7168.538 | 0 | 514.5589 | 7415.5753 | 7930.1343 | 7058.21
| 7148 | Přepážka - ucpávka v průchodu kabelů stropem | 0 | 0 | 0 | 1782.144 | 0 | 348.0589 | 1782.144 | 2130.2029 | 0
| 9343 | GZS (SO) | 0 | 0 | 0 | 459.0723 | 0 | 0 | 459.0723 | 459.0723 | 0
| CG38-D2 | Kabel 22-NA2XS2Y 1x240 mm2 volně uložený demontáž materiálu k opětnému | 0 | 0 | 0 | 413.7 | 0 | 0 | 413.7 | 413.7 | 0
| CG38-P1 | Kabel 22-NA2XS2Y 1x240 mm2 volně uložený opětná práce (montáž) | 0 | 0 | 0 | 591 | 0 | 0 | 591 | 591 | 0
| CH33 | Štítek označovací pro kabelová vedení, vč. pásky vázací | 0 | 10.54 | 0 | 34.72 | 0 | 0 | 34.72 | 34.72 | 10.54
| CH36 | Svazkování 1 žilových kabelů VN z polyesteru vč.spony na vzduchu | 0 | 64.36 | 0 | 58.24 | 0 | 0 | 58.24 | 58.24 | 64.36
| CH38 | Odjutování a očištění kabelu do 300mm2 | 0 | 0 | 0 | 282.24 | 0 | 166.5 | 282.24 | 448.74 | 0
| CK24 | Kabel.koncovka 22kV staniční 3x95 až 240 pro NA2XS2Y-sada | 0 | 1662.99 | 0 | 1402.83 | 0 | 0 | 1402.83 | 1402.83 | 1662.99
| CK73 | Stíněný úhlový konektor do 630A 95-240mm2-sada | 0 | 5320.32 | 0 | 2016 | 0 | 0 | 2016 | 2016 | 5320.32
| PPV-CZD00005 | PPV pro MT CZD00005 - Vedení 22kV kabelové | 0 | 0 | 0 | 128.5917 | 0 | 0 | 128.5917 | 128.5917 | 0
| PZS | Příspěvek za sklad | 0 | 0 | 247.0374 | 0 | 0 | 0 | 247.0374 | 247.0374 | 0
2 |  | CZD00005_00012: KaVN:R22PRA-kaVN(TS Těšovice Nádraží) | 0 | 324628.537 | 11361.9988 | 464134.892 | 163804.14 | 306585.7586 | 639301.0308 | 945886.7894 | 324628.537
| 1246-D2 | Sestava pro kab.svod v trase DBW12m pro kab.22kV-3x150-240mm2,vč.sv.odp.komor. demontáž materiálu k opětnému | 0 | 0 | 0 | 6348.2335 | 0 | 0 | 6348.2335 | 6348.2335 | 0
| 1352-D1 | Kotevní řetězce Jk 3x42/7-120mm2,izolátor 50/435 bez kotev.praporců demontáž materiálu do šrotu | 0 | 0 | 0 | 1896.165 | 0 | 0 | 1896.165 | 1896.165 | 0
| 1375-D1 | Kotevní řetězce Jk 3x42/7-120mm2,izolátor plastový bez kotev.praporců demontáž materiálu do šrotu | 0 | 0 | 0 | 573.255 | 0 | 0 | 573.255 | 573.255 | 0
| 1391-D1 | Řetězec Jk izol.plast. 3x42/7-70 (120)AlFe pro odpínač komor.,růžk.a odpín.Pařát demontáž materiálu do šrotu | 0 | 0 | 0 | 632.055 | 0 | 0 | 632.055 | 632.055 | 0
| 1402-D1 | Lano AlFe 3x70/11-1,vč.spojek demontáž materiálu do šrotu | 0 | 0 | 0 | 6981.7444 | 0 | 0 | 6981.7444 | 6981.7444 | 0
| 1461-D1 | Proudový spoj AlFe 35-120/Al 35-120 šroub.svorkou -3x demontáž materiálu do šrotu | 0 | 0 | 0 | 3087.225 | 0 | 0 | 3087.225 | 3087.225 | 0
| 1517-D1 | Omezovač přepětí VN 10kA venkovní, včetně montáže - 3x demontáž materiálu do šrotu | 0 | 0 | 0 | 346.92 | 0 | 0 | 346.92 | 346.92 | 0
| 1533-D1 | Zemnící svod na sloup 12m-zem.páska,svorky SR02 a SR03 vč.mont.a upev.Bandimex demontáž materiálu do šrotu | 0 | 0 | 0 | 1454.88 | 0 | 0 | 1454.88 | 1454.88 | 0
| 47624 | Řízený zemní protlak - vnějšího průměru přes 180 do 225 mm, hloubky do 6m | 0 | 0 | 0 | 0 | 157380 | 0 | 157380 | 157380 | 0
| 47629 | Doprava a přistavení soupravy pro řízený protlak (1x na celou stavbu) | 0 | 0 | 0 | 0 | 1200 | 0 | 1200 | 1200 | 0
| 53001 | Def. zádlažba - komunikace asfaltová, vč. podkladních vrstev a hutnění - nový | 0 | 0 | 0 | 0 | 5015.64 | 0 | 5015.64 | 5015.64 | 0
| 53020 | Def. zádlažba - zálivka asfaltová pro dilatační nebo pracovní spáry | 0 | 0 | 0 | 0 | 208.5 | 0 | 208.5 | 208.5 | 0
| 7148 | Přepážka - ucpávka v průchodu kabelů stropem | 0 | 0 | 0 | 1782.144 | 0 | 348.0589 | 1782.144 | 2130.2029 | 0
| 9343 | GZS (SO) | 0 | 0 | 0 | 24841.9738 | 0 | 0 | 24841.9738 | 24841.9738 | 0
| BL09-D2 | Montáž ÚO PPN nebo DOÚV (REC) na stávající sloup JB, Up (při rekonstrukci) demontáž materiálu k opětnému | 0 | 0 | 0 | 7559.454 | 0 | 0 | 7559.454 | 7559.454 | 0
| BL33-D1 | Kab.oko 95mm2 M12 pro AlFe70/6, 70/11-1, resp.ukon.na pojist.VN stož.TS demontáž materiálu do šrotu | 0 | 0 | 0 | 740.925 | 0 | 0 | 740.925 | 740.925 | 0
| BL78-D1 | Sloup betonový D 12/10 pro VN bez výstroje demontáž materiálu do šrotu | 0 | 0 | 0 | 2515.57 | 0 | 0 | 2515.57 | 2515.57 | 0
| BP10-D1 | Konzola Pařát koncová 28kN, DBW225-na zemi demontáž materiálu do šrotu | 0 | 0 | 0 | 233.39 | 0 | 0 | 233.39 | 233.39 | 0
| BS05-D1 | Izolátor VPA 135/8a,vč.šroubu M20x40-AlFe (Pařát IV, boční nosník, praporec BZ) demontáž materiálu do šrotu | 0 | 0 | 0 | 28.025 | 0 | 0 | 28.025 | 28.025 | 0
| BT14-D1 | Křížový vaz VPA pro šablony demontáž materiálu do šrotu | 0 | 0 | 0 | 44.245 | 0 | 0 | 44.245 | 44.245 | 0
| BU071-D1 | Stožár příhradový 22kV - 21/20 - Nosný demontáž materiálu do šrotu | 0 | 0 | 0 | 6635.4075 | 0 | 0 | 6635.4075 | 6635.4075 | 0
| BU072-D1 | Stožár příhradový 22kV - 21/30 - Nosný demontáž materiálu do šrotu | 0 | 0 | 0 | 7666.9625 | 0 | 0 | 7666.9625 | 7666.9625 | 0
| BU119-D1 | Konzola příhradový stožár 22kV B-U10 demontáž materiálu do šrotu | 0 | 0 | 0 | 205.54 | 0 | 0 | 205.54 | 205.54 | 0
| BU124-D1 | Konzola - příhradový stožár 22kV - A3-U10-R demontáž materiálu do šrotu | 0 | 0 | 0 | 886.05 | 0 | 0 | 886.05 | 886.05 | 0
| CG38-D2 | Kabel 22-NA2XS2Y 1x240 mm2 volně uložený demontáž materiálu k opětnému | 0 | 0 | 0 | 310.275 | 0 | 0 | 310.275 | 310.275 | 0
| CG38-P1 | Kabel 22-NA2XS2Y 1x240 mm2 volně uložený opětná práce (montáž) | 0 | 0 | 0 | 443.25 | 0 | 0 | 443.25 | 443.25 | 0
| CG49 | Kabel 22-AXEKVCEY 1x240 mm2,pro speciální aplikace volně uložený | 0 | 279210.0459 | 0 | 79932.75 | 0 | 0 | 79932.75 | 79932.75 | 279210.0459
| CG78-D1 | Kabel 22-NA2XS2Y 1x240 mm2 pevně uložený demontáž materiálu do šrotu | 0 | 0 | 0 | 989.25 | 0 | 0 | 989.25 | 989.25 | 0
| CH33 | Štítek označovací pro kabelová vedení, vč. pásky vázací | 0 | 632.4 | 0 | 2083.2 | 0 | 0 | 2083.2 | 2083.2 | 632.4
| CH37 | Svazkování 1 žilových kabelů VN páskou vázací v zemi | 0 | 350.4 | 0 | 3494.4 | 0 | 0 | 3494.4 | 3494.4 | 350.4
| CH38 | Odjutování a očištění kabelu do 300mm2 | 0 | 0 | 0 | 282.24 | 0 | 166.5 | 282.24 | 448.74 | 0
| CH48 | Příplatek na zatahování kabelu hmotnost do 6kg | 0 | 0 | 0 | 2799.9 | 0 | 0 | 2799.9 | 2799.9 | 0
| CK32-D1 | Kabel.koncovka 22kV venkovní 3x95-150-240 pro NA2XS2Y-sada demontáž materiálu do šrotu | 0 | 0 | 0 | 701.415 | 0 | 0 | 701.415 | 701.415 | 0
| CK73 | Stíněný úhlový konektor do 630A 95-240mm2-sada | 0 | 5320.32 | 0 | 2016 | 0 | 0 | 2016 | 2016 | 5320.32
| CL67 | Kabelová spojka 22kV 1x120-240 pro NA2XS2Y a AXEKVCEY | 0 | 4997.04 | 0 | 5060.34 | 0 | 72.576 | 5060.34 | 5132.916 | 4997.04
| EA08 | Vytýčení trasy kabel.ved. v zastavěném prostoru | 0 | 0 | 0 | 436.576 | 0 | 0 | 436.576 | 436.576 | 0
| EA33 | Bourání živičných povrchů vrstva do 3-5cm | 0 | 0 | 0 | 401.337 | 0 | 0 | 401.337 | 401.337 | 0
| EA34 | Řezání spáry v asfaltu nebo betonu | 0 | 0 | 0 | 357.3 | 0 | 0 | 357.3 | 357.3 | 0
| EB09 | Hloubení jámy pro sloup,kotvu strojně zem.tř.3-4 | 0 | 0 | 0 | 5381.58 | 0 | 0 | 5381.58 | 5381.58 | 0
| EB15 | Záhrn jámy pro sloup,kotvu strojně ve volném terénu | 0 | 0 | 0 | 1390.884 | 0 | 0 | 1390.884 | 1390.884 | 0
| EB17 | Odkop zeminy ručně zem.tř.3-4 | 0 | 0 | 0 | 4850.56 | 0 | 0 | 4850.56 | 4850.56 | 0
| EB23 | Násyp zeminy vč.složení a rozprostření zem.tř.3-4 | 0 | 0 | 0 | 1422.52 | 0 | 0 | 1422.52 | 1422.52 | 0
| EB25 | Odvoz zeminy vč.naložení,rozvozu,úpravy povrchu | 0 | 0 | 0 | 3781.891 | 0 | 0 | 3781.891 | 3781.891 | 0
| EC52 | Výkop jámy ručně zem.tř.3-4 | 0 | 0 | 0 | 4315.168 | 0 | 0 | 4315.168 | 4315.168 | 0
| EC57 | Hloubení jámy strojně zem.tř.3-4 | 0 | 0 | 0 | 1557.2 | 0 | 0 | 1557.2 | 1557.2 | 0
| EC60 | Zához jámy ručně zem.tř.3-4 | 0 | 0 | 0 | 1497.76 | 0 | 0 | 1497.76 | 1497.76 | 0
| EC62 | Záhrn jámy strojně ve městě | 0 | 0 | 0 | 541.2 | 0 | 0 | 541.2 | 541.2 | 0
| EC70 | Rozbourání betonového základu | 0 | 0 | 0 | 113256.7785 | 0 | 0 | 113256.7785 | 113256.7785 | 0
| ED38 | Výkop kabel.rýhy 50x120cm ručně zem.tř.3 | 0 | 0 | 0 | 8223.6 | 0 | 0 | 8223.6 | 8223.6 | 0
| ED69 | Výkop kabel.rýhy 65x120cm ručně zem.tř.3 | 0 | 0 | 0 | 2838.88 | 0 | 0 | 2838.88 | 2838.88 | 0
| EE10 | Výkop kabel.rýhy 100x120cm ručně zem.tř.3 | 0 | 0 | 0 | 40211.6 | 0 | 0 | 40211.6 | 40211.6 | 0
| EE10-V1 | Výkop kabel.rýhy 100x120cm ručně zem.tř.3 výkopové práce v obsazené tras | 0 | 0 | 0 | 9129.12 | 0 | 0 | 9129.12 | 9129.12 | 0
| EG51 | Zához kabel.rýhy 50x30cm ručně zem.tř.3 | 0 | 0 | 0 | 1994.08 | 0 | 0 | 1994.08 | 1994.08 | 0
| EG55 | Zához kabel.rýhy 65x30cm ručně zem.tř.3 | 0 | 0 | 0 | 256.96 | 0 | 0 | 256.96 | 256.96 | 0
| EI10 | Hloubení kabel.rýhy 100x120cm strojně zem.tř.3 | 0 | 0 | 0 | 6669.28 | 0 | 0 | 6669.28 | 6669.28 | 0
| EI80 | Záhrn kabel.rýhy strojně ve městě | 0 | 0 | 0 | 8905.505 | 0 | 0 | 8905.505 | 8905.505 | 0
| EJ01 | Kabel.lože pískové š.35cm,bez zakrytí kab. | 0 | 0 | 0 | 3936.75 | 0 | 4677.12 | 3936.75 | 8613.87 | 0
| EJ15 | Kabel.lože pískové š.50cm,bet.desky 50x23,4x4,5cm na šířku | 0 | 21743.28 | 0 | 15710.55 | 0 | 14049.504 | 15710.55 | 29760.054 | 21743.28
| EJ19 | Kabelové lože pískové, pro chráničku do průměru 200, bez chráničky | 0 | 0 | 0 | 988.27 | 0 | 1044.288 | 988.27 | 2032.558 | 0
| EJ41 | Folie výstražná PE červená-šíře 32cm | 0 | 3565.92 | 0 | 1647.49 | 0 | 0 | 1647.49 | 1647.49 | 3565.92
| EK166 | Prostup z umělohmot.roury hladké rovné 160/5mm | 0 | 6900.1511 | 0 | 818.44 | 0 | 0 | 818.44 | 818.44 | 6900.1511
| EK172 | Příslušenství pro umělohmot.roury,spojka-dvojhrdlo 160mm | 0 | 194.58 | 0 | 0 | 0 | 0 | 0 | 0 | 194.58
| EK374 | Roura PE 225 mm svařitelná pro řízený protlak | 0 | 0 | 0 | 0 | 0 | 171720 | 0 | 171720 | 0
| EK41 | Žlab kabelový betonový KZ2 vč. poklopu -pro kabel NN, VN | 0 | 1714.4 | 0 | 1009.4 | 0 | 0 | 1009.4 | 1009.4 | 1714.4
| EK53 | Utěsnění kabelu NN nebo VN v otvoru chráničky-pěna těsnící | 0 | 0 | 0 | 211.2 | 0 | 267.8722 | 211.2 | 479.0722 | 0
| EK54 | Zajištění otvoru ve zdi proti vniknutí vody | 0 | 0 | 0 | 191.4 | 0 | 516.216 | 191.4 | 707.616 | 0
| EL06 | Výkop jámy pro spojku nad 1kV ručně zem.tř.3 | 0 | 0 | 0 | 6112.48 | 0 | 0 | 6112.48 | 6112.48 | 0
| EL10 | Zához jámy pro kabel.spojku ručně zem.tř.3-4 | 0 | 0 | 0 | 737.088 | 0 | 0 | 737.088 | 737.088 | 0
| EN03 | Hutnění zeminy strojně,vrstva 20cm | 0 | 0 | 0 | 20074.496 | 0 | 0 | 20074.496 | 20074.496 | 0
| EN31 | Manipulace s pevnou zábranou pro trasu výkopu -běžný metr | 0 | 0 | 0 | 7163.2 | 0 | 0 | 7163.2 | 7163.2 | 0
| EQ02 | Osetí povrchu travou, vč. zalití vodou | 0 | 0 | 0 | 1247.4 | 0 | 173.6235 | 1247.4 | 1421.0235 | 0
| EQ05 | Provizorní úprava terénu zeminou tř.3 | 0 | 0 | 0 | 10348.8 | 0 | 0 | 10348.8 | 10348.8 | 0
| PPV-CZD00005 | PPV pro MT CZD00005 - Vedení 22kV kabelové | 0 | 0 | 0 | 2494.9638 | 0 | 0 | 2494.9638 | 2494.9638 | 0
| PZS | Příspěvek za sklad | 0 | 0 | 11361.9988 | 0 | 0 | 0 | 11361.9988 | 11361.9988 | 0
| XC99 | Materiál Vlastní mimo číselník EG.D dle soupisu pro montáže-ZAPOČTENO DO VÝKONU | 0 | 0 | 0 | 0 | 0 | 113550 | 0 | 113550 | 0
| ZN99 | Hodinová zúčtovací sazba - montážní práce | 0 | 0 | 0 | 1120 | 0 | 0 | 1120 | 1120 | 0
| ZS42 | Auto nákladní do nosnosti 3,5 t | 0 | 0 | 0 | 330 | 0 | 0 | 330 | 330 | 0
2 |  | CZD00005_00013: KaVN:TSNádraží-DB9(KLBavorov) | 0 | 336482.8309 | 11776.8991 | 771526.4256 | 350271 | 301634.6319 | 1133574.3247 | 1435208.9566 | 336482.8309
| 1302-D1 | Podpěrný izolátor VPA 135/8a,vč.šroubu M20x130 demontáž materiálu do šrotu | 0 | 0 | 0 | 336.3 | 0 | 0 | 336.3 | 336.3 | 0
| 1352-D1 | Kotevní řetězce Jk 3x42/7-120mm2,izolátor 50/435 bez kotev.praporců demontáž materiálu do šrotu | 0 | 0 | 0 | 3476.3025 | 0 | 0 | 3476.3025 | 3476.3025 | 0
| 1375-D1 | Kotevní řetězce Jk 3x42/7-120mm2,izolátor plastový bez kotev.praporců demontáž materiálu do šrotu | 0 | 0 | 0 | 1433.1375 | 0 | 0 | 1433.1375 | 1433.1375 | 0
| 1392-D1 | Řetězec Jk izol.plast. 3x95-120AlFe pro odpínač komorový,růžkový a odpín.Pařát demontáž materiálu do šrotu | 0 | 0 | 0 | 632.055 | 0 | 0 | 632.055 | 632.055 | 0
| 1404-D1 | Lano AlFe 3x110/22,vč.spojek demontáž materiálu do šrotu | 0 | 0 | 0 | 21897.0108 | 0 | 0 | 21897.0108 | 21897.0108 | 0
| 1461-D1 | Proudový spoj AlFe 35-120/Al 35-120 šroub.svorkou -3x demontáž materiálu do šrotu | 0 | 0 | 0 | 6174.45 | 0 | 0 | 6174.45 | 6174.45 | 0
| 1511 | Omezovač přepětí VN,vč.mont.pro rozvaděč VN SF6 (kompakt a modulár) -3x | 0 | 16816.71 | 0 | 1256.64 | 0 | 0 | 1256.64 | 1256.64 | 16816.71
| 1517 | Omezovač přepětí VN 10kA venkovní, včetně montáže - 3x | 0 | 2602.92 | 0 | 693.84 | 0 | 0 | 693.84 | 693.84 | 2602.92
| 1517-D1 | Omezovač přepětí VN 10kA venkovní, včetně montáže - 3x demontáž materiálu do šrotu | 0 | 0 | 0 | 346.92 | 0 | 0 | 346.92 | 346.92 | 0
| 1522-D1 | Jiskřiště pro izolátor VPA, hrot ES,vč.univ.svorek do 110/22 AlFe -3x demontáž materiálu do šrotu | 0 | 0 | 0 | 520.845 | 0 | 0 | 520.845 | 520.845 | 0
| 1533-D1 | Zemnící svod na sloup 12m-zem.páska,svorky SR02 a SR03 vč.mont.a upev.Bandimex demontáž materiálu do šrotu | 0 | 0 | 0 | 2182.32 | 0 | 0 | 2182.32 | 2182.32 | 0
| 47624 | Řízený zemní protlak - vnějšího průměru přes 180 do 225 mm, hloubky do 6m | 0 | 0 | 0 | 0 | 340560 | 0 | 340560 | 340560 | 0
| 47629 | Doprava a přistavení soupravy pro řízený protlak (1x na celou stavbu) | 0 | 0 | 0 | 0 | 1200 | 0 | 1200 | 1200 | 0
| 53001 | Def. zádlažba - komunikace asfaltová, vč. podkladních vrstev a hutnění - nový | 0 | 0 | 0 | 0 | 7677 | 0 | 7677 | 7677 | 0
| 53020 | Def. zádlažba - zálivka asfaltová pro dilatační nebo pracovní spáry | 0 | 0 | 0 | 0 | 834 | 0 | 834 | 834 | 0
| 9343 | GZS (SO) | 0 | 0 | 0 | 38247.0104 | 0 | 0 | 38247.0104 | 38247.0104 | 0
| 9346 | Silniční provoz | 0 | 0 | 0 | 15845.19 | 0 | 0 | 15845.19 | 15845.19 | 0
| BK49-D1 | Žebřík na JB 12m pro ÚO rovinný ve vedení,vč.zem.svodu demontáž materiálu do šrotu | 0 | 0 | 0 | 213.88 | 0 | 0 | 213.88 | 213.88 | 0
| BK50-D1 | Žebřík na JB 12m demontáž materiálu do šrotu | 0 | 0 | 0 | 101.54 | 0 | 0 | 101.54 | 101.54 | 0
| BL05-D1 | Sloup bet. J 12/10 pro ÚO PPN nebo DOÚV (REC) demontáž materiálu do šrotu | 0 | 0 | 0 | 7147.1525 | 0 | 0 | 7147.1525 | 7147.1525 | 0
| BL09-D2 | Montáž ÚO PPN nebo DOÚV (REC) na stávající sloup JB, Up (při rekonstrukci) demontáž materiálu k opětnému | 0 | 0 | 0 | 15118.908 | 0 | 0 | 15118.908 | 15118.908 | 0
| BL34-D1 | Kab.oko 120mm2 M12 pro AlFe95/6, JIV120, resp.ukon.na pojist.VN stož.TS demontáž materiálu do šrotu | 0 | 0 | 0 | 263.775 | 0 | 0 | 263.775 | 263.775 | 0
| BL35-D1 | Kab.oko 150mm2 M12 pro AlFe100/25, 110/22 demontáž materiálu do šrotu | 0 | 0 | 0 | 665.31 | 0 | 0 | 665.31 | 665.31 | 0
| BL66-D1 | Sloup betonový J 12/6 pro VN bez výstroje demontáž materiálu do šrotu | 0 | 0 | 0 | 2752.64 | 0 | 0 | 2752.64 | 2752.64 | 0
| BL70-D1 | Sloup betonový J 12/10 pro VN bez výstroje demontáž materiálu do šrotu | 0 | 0 | 0 | 4128.96 | 0 | 0 | 4128.96 | 4128.96 | 0
| BP01-D1 | Konzola Pařát III nosná (lehká), JB180-225-na zemi demontáž materiálu do šrotu | 0 | 0 | 0 | 182.99 | 0 | 0 | 182.99 | 182.99 | 0
| BP07-D1 | Konzola Pařát rohová 28kN, JB225-na zemi demontáž materiálu do šrotu | 0 | 0 | 0 | 220.23 | 0 | 0 | 220.23 | 220.23 | 0
| BP19-D1 | Nosník boční Pařát II-III pro VPA-na zemi demontáž materiálu do šrotu | 0 | 0 | 0 | 32.43 | 0 | 0 | 32.43 | 32.43 | 0
| BP491-D1 | Konzola Rovinná lehká, JB180-na zemi demontáž materiálu do šrotu | 0 | 0 | 0 | 365.98 | 0 | 0 | 365.98 | 365.98 | 0
| BP492-D1 | Konzola Rovinná lehká, JB225-na zemi demontáž materiálu do šrotu | 0 | 0 | 0 | 182.99 | 0 | 0 | 182.99 | 182.99 | 0
| BS05-D1 | Izolátor VPA 135/8a,vč.šroubu M20x40-AlFe (Pařát IV, boční nosník, praporec BZ) demontáž materiálu do šrotu | 0 | 0 | 0 | 56.05 | 0 | 0 | 56.05 | 56.05 | 0
| BS06-D1 | Izolátor VPA 135/8a,vč.šroubu M20x120-AlFe (Pařát I až III pro BO OPEX) demontáž materiálu do šrotu | 0 | 0 | 0 | 168.15 | 0 | 0 | 168.15 | 168.15 | 0
| BT14-D1 | Křížový vaz VPA pro šablony demontáž materiálu do šrotu | 0 | 0 | 0 | 88.49 | 0 | 0 | 88.49 | 88.49 | 0
| BT17-D1 | Třmenový vaz pro vodič AlFe 95-120,100/25, 110/22 demontáž materiálu do šrotu | 0 | 0 | 0 | 796.41 | 0 | 0 | 796.41 | 796.41 | 0
| BT28-D1 | Bezpečnostní závěs pro vodič AlFe 110/22 demontáž materiálu do šrotu | 0 | 0 | 0 | 909.765 | 0 | 0 | 909.765 | 909.765 | 0
| BU010-D1 | Stožár příhradový 22kV - 13,5/20 - Nosný demontáž materiálu do šrotu | 0 | 0 | 0 | 3788.9025 | 0 | 0 | 3788.9025 | 3788.9025 | 0
| BU076-D1 | Stožár příhradový 22kV - 21/80 - Nosný demontáž materiálu do šrotu | 0 | 0 | 0 | 11100.6075 | 0 | 0 | 11100.6075 | 11100.6075 | 0
| BU104-D1 | Konzola - příhradový stožár 22kV - A3-U8-R demontáž materiálu do šrotu | 0 | 0 | 0 | 743.25 | 0 | 0 | 743.25 | 743.25 | 0
| BU106-D1 | Konzola - příhradový stožár 22kV - A4-U10-R demontáž materiálu do šrotu | 0 | 0 | 0 | 478.305 | 0 | 0 | 478.305 | 478.305 | 0
| BU114-D1 | Konzola příhradový stožár 22kV B1-U8-R demontáž materiálu do šrotu | 0 | 0 | 0 | 794.835 | 0 | 0 | 794.835 | 794.835 | 0
| CG36 | Kabel 22-NA2XS2Y 1x150 mm2 volně uložený | 0 | 215597.3472 | 0 | 53010.36 | 0 | 0 | 53010.36 | 53010.36 | 215597.3472
| CG38-D1 | Kabel 22-NA2XS2Y 1x240 mm2 volně uložený demontáž materiálu do šrotu | 0 | 0 | 0 | 2216.25 | 0 | 0 | 2216.25 | 2216.25 | 0
| CG78-D1 | Kabel 22-NA2XS2Y 1x240 mm2 pevně uložený demontáž materiálu do šrotu | 0 | 0 | 0 | 989.25 | 0 | 0 | 989.25 | 989.25 | 0
| CH33 | Štítek označovací pro kabelová vedení, vč. pásky vázací | 0 | 664.02 | 0 | 2187.36 | 0 | 0 | 2187.36 | 2187.36 | 664.02
| CH37 | Svazkování 1 žilových kabelů VN páskou vázací v zemi | 0 | 367.92 | 0 | 3669.12 | 0 | 0 | 3669.12 | 3669.12 | 367.92
| CH38 | Odjutování a očištění kabelu do 300mm2 | 0 | 0 | 0 | 282.24 | 0 | 166.5 | 282.24 | 448.74 | 0
| CH48 | Příplatek na zatahování kabelu hmotnost do 6kg | 0 | 0 | 0 | 3235.44 | 0 | 0 | 3235.44 | 3235.44 | 0
| CK32 | Kabel.koncovka 22kV venkovní 3x95-150-240 pro NA2XS2Y-sada | 0 | 1679.76 | 0 | 1402.83 | 0 | 0 | 1402.83 | 1402.83 | 1679.76
| CK32-D1 | Kabel.koncovka 22kV venkovní 3x95-150-240 pro NA2XS2Y-sada demontáž materiálu do šrotu | 0 | 0 | 0 | 701.415 | 0 | 0 | 701.415 | 701.415 | 0
| CK73 | Stíněný úhlový konektor do 630A 95-240mm2-sada | 0 | 5320.32 | 0 | 2016 | 0 | 0 | 2016 | 2016 | 5320.32
| CK73-D1 | Stíněný úhlový konektor do 630A 95-240mm2-sada demontáž materiálu do šrotu | 0 | 0 | 0 | 1008 | 0 | 0 | 1008 | 1008 | 0
| CM08 | Příplatek za montáž konc.VN z plošiny (3x1žíla) | 0 | 0 | 0 | 2970.68 | 0 | 0 | 2970.68 | 2970.68 | 0
| EA08 | Vytýčení trasy kabel.ved. v zastavěném prostoru | 0 | 0 | 0 | 1204.9498 | 0 | 0 | 1204.9498 | 1204.9498 | 0
| EA33 | Bourání živičných povrchů vrstva do 3-5cm | 0 | 0 | 0 | 633.69 | 0 | 0 | 633.69 | 633.69 | 0
| EA34 | Řezání spáry v asfaltu nebo betonu | 0 | 0 | 0 | 1429.2 | 0 | 0 | 1429.2 | 1429.2 | 0
| EB09 | Hloubení jámy pro sloup,kotvu strojně zem.tř.3-4 | 0 | 0 | 0 | 8920.44 | 0 | 0 | 8920.44 | 8920.44 | 0
| EB15 | Záhrn jámy pro sloup,kotvu strojně ve volném terénu | 0 | 0 | 0 | 2305.512 | 0 | 0 | 2305.512 | 2305.512 | 0
| EB17 | Odkop zeminy ručně zem.tř.3-4 | 0 | 0 | 0 | 6406.4 | 0 | 0 | 6406.4 | 6406.4 | 0
| EB23 | Násyp zeminy vč.složení a rozprostření zem.tř.3-4 | 0 | 0 | 0 | 1878.8 | 0 | 0 | 1878.8 | 1878.8 | 0
| EB25 | Odvoz zeminy vč.naložení,rozvozu,úpravy povrchu | 0 | 0 | 0 | 3687.984 | 0 | 0 | 3687.984 | 3687.984 | 0
| EC52 | Výkop jámy ručně zem.tř.3-4 | 0 | 0 | 0 | 12195.04 | 0 | 0 | 12195.04 | 12195.04 | 0
| EC57 | Hloubení jámy strojně zem.tř.3-4 | 0 | 0 | 0 | 3114.4 | 0 | 0 | 3114.4 | 3114.4 | 0
| EC60 | Zához jámy ručně zem.tř.3-4 | 0 | 0 | 0 | 4232.8 | 0 | 0 | 4232.8 | 4232.8 | 0
| EC62 | Záhrn jámy strojně ve městě | 0 | 0 | 0 | 1082.4 | 0 | 0 | 1082.4 | 1082.4 | 0
| EC70 | Rozbourání betonového základu | 0 | 0 | 0 | 225603.864 | 0 | 0 | 225603.864 | 225603.864 | 0
| ED38 | Výkop kabel.rýhy 50x120cm ručně zem.tř.3 | 0 | 0 | 0 | 74012.4 | 0 | 0 | 74012.4 | 74012.4 | 0
| ED38-V1 | Výkop kabel.rýhy 50x120cm ručně zem.tř.3 výkopové práce v obsazené tras | 0 | 0 | 0 | 9868.32 | 0 | 0 | 9868.32 | 9868.32 | 0
| EG51 | Zához kabel.rýhy 50x30cm ručně zem.tř.3 | 0 | 0 | 0 | 19034.4 | 0 | 0 | 19034.4 | 19034.4 | 0
| EH38 | Hloubení kabel.rýhy 50x120cm strojně zem.tř.3 | 0 | 0 | 0 | 19969.2 | 0 | 0 | 19969.2 | 19969.2 | 0
| EI80 | Záhrn kabel.rýhy strojně ve městě | 0 | 0 | 0 | 11488.96 | 0 | 0 | 11488.96 | 11488.96 | 0
| EJ15 | Kabel.lože pískové š.50cm,bet.desky 50x23,4x4,5cm na šířku | 0 | 28416.96 | 0 | 20532.6 | 0 | 18361.728 | 20532.6 | 38894.328 | 28416.96
| EJ19 | Kabelové lože pískové, pro chráničku do průměru 200, bez chráničky | 0 | 0 | 0 | 641.04 | 0 | 677.376 | 641.04 | 1318.416 | 0
| EJ41 | Folie výstražná PE červená-šíře 32cm | 0 | 3427.2 | 0 | 1583.4 | 0 | 0 | 1583.4 | 1583.4 | 3427.2
| EK166 | Prostup z umělohmot.roury hladké rovné 160/5mm | 0 | 4475.7737 | 0 | 530.88 | 0 | 0 | 530.88 | 530.88 | 4475.7737
| EK374 | Roura PE 225 mm svařitelná pro řízený protlak | 0 | 0 | 0 | 0 | 0 | 279840 | 0 | 279840 | 0
| EK41 | Žlab kabelový betonový KZ2 vč. poklopu -pro kabel NN, VN | 0 | 2057.28 | 0 | 1211.28 | 0 | 0 | 1211.28 | 1211.28 | 2057.28
| EK53 | Utěsnění kabelu NN nebo VN v otvoru chráničky-pěna těsnící | 0 | 0 | 0 | 422.4 | 0 | 535.7444 | 422.4 | 958.1444 | 0
| EN03 | Hutnění zeminy strojně,vrstva 20cm | 0 | 0 | 0 | 31669.248 | 0 | 0 | 31669.248 | 31669.248 | 0
| EN31 | Manipulace s pevnou zábranou pro trasu výkopu -běžný metr | 0 | 0 | 0 | 16262.4 | 0 | 0 | 16262.4 | 16262.4 | 0
| EQ02 | Osetí povrchu travou, vč. zalití vodou | 0 | 0 | 0 | 3218.6 | 0 | 447.9915 | 3218.6 | 3666.5915 | 0
| EQ05 | Provizorní úprava terénu zeminou tř.3 | 0 | 0 | 0 | 27646.08 | 0 | 0 | 27646.08 | 27646.08 | 0
| EQ23 | Kabelový označník "Kabel VN" vč.zemních prací | 0 | 714.96 | 0 | 364.32 | 0 | 0 | 364.32 | 364.32 | 714.96
| EQ28 | Výškový označník (značkovací tyč) vč.zemních prací a tabulky | 0 | 2039.68 | 0 | 1554.08 | 0 | 1605.292 | 1554.08 | 3159.372 | 2039.68
| PPV-CZD00005 | PPV pro MT CZD00005 - Vedení 22kV kabelové | 0 | 0 | 0 | 2601.3512 | 0 | 0 | 2601.3512 | 2601.3512 | 0
| PZS | Příspěvek za sklad | 0 | 0 | 11776.8991 | 0 | 0 | 0 | 11776.8991 | 11776.8991 | 0
| XB59-D1 | Sestava-1100001388 kab.svodu z PS pro kabel 150-240mm2 demontáž materiálu do šrotu | 0 | 0 | 0 | 1063.845 | 0 | 0 | 1063.845 | 1063.845 | 0
| XB69 | Sestava-1100001396 kab.svodu z PS,vč.odp.komorového pro kab.150-240mm2 | 0 | 51618.28 | 0 | 7703.625 | 0 | 0 | 7703.625 | 7703.625 | 51618.28
| XZ01 | Zámek visací pro rozvaděč NN a ÚO - jižní Čechy | 0 | 683.7 | 0 | 0 | 0 | 0 | 0 | 0 | 683.7
| ZN995 | Hodinová zúčtovací sazba - zemní práce | 0 | 0 | 0 | 10560 | 0 | 0 | 10560 | 10560 | 0
| ZS42 | Auto nákladní do nosnosti 3,5 t | 0 | 0 | 0 | 660 | 0 | 0 | 660 | 660 | 0
| ZS54 | Rypadlo kolové 0,21 - 0,5 m3 | 0 | 0 | 0 | 19200 | 0 | 0 | 19200 | 19200 | 0
2 |  | CZD00005_00014: KaVN:R22kVPRA-TSCNG2(KL Zóna) | 0 | 88348.0959 | 3092.1834 | 286965.7137 | 156404.6 | 189162.5742 | 446462.4971 | 635625.0713 | 88348.0959
| 1352-D1 | Kotevní řetězce Jk 3x42/7-120mm2,izolátor 50/435 bez kotev.praporců demontáž materiálu do šrotu | 0 | 0 | 0 | 5056.44 | 0 | 0 | 5056.44 | 5056.44 | 0
| 1375-D1 | Kotevní řetězce Jk 3x42/7-120mm2,izolátor plastový bez kotev.praporců demontáž materiálu do šrotu | 0 | 0 | 0 | 286.6275 | 0 | 0 | 286.6275 | 286.6275 | 0
| 1392-D1 | Řetězec Jk izol.plast. 3x95-120AlFe pro odpínač komorový,růžkový a odpín.Pařát demontáž materiálu do šrotu | 0 | 0 | 0 | 632.055 | 0 | 0 | 632.055 | 632.055 | 0
| 1402-D1 | Lano AlFe 3x70/11-1,vč.spojek demontáž materiálu do šrotu | 0 | 0 | 0 | 427.4537 | 0 | 0 | 427.4537 | 427.4537 | 0
| 1404-D1 | Lano AlFe 3x110/22,vč.spojek demontáž materiálu do šrotu | 0 | 0 | 0 | 1654.8672 | 0 | 0 | 1654.8672 | 1654.8672 | 0
| 1517-D1 | Omezovač přepětí VN 10kA venkovní, včetně montáže - 3x demontáž materiálu do šrotu | 0 | 0 | 0 | 346.92 | 0 | 0 | 346.92 | 346.92 | 0
| 1533-D1 | Zemnící svod na sloup 12m-zem.páska,svorky SR02 a SR03 vč.mont.a upev.Bandimex demontáž materiálu do šrotu | 0 | 0 | 0 | 727.44 | 0 | 0 | 727.44 | 727.44 | 0
| 47624 | Řízený zemní protlak - vnějšího průměru přes 180 do 225 mm, hloubky do 6m | 0 | 0 | 0 | 0 | 87720 | 0 | 87720 | 87720 | 0
| 47629 | Doprava a přistavení soupravy pro řízený protlak (1x na celou stavbu) | 0 | 0 | 0 | 0 | 1200 | 0 | 1200 | 1200 | 0
| 53001 | Def. zádlažba - komunikace asfaltová, vč. podkladních vrstev a hutnění - nový | 0 | 0 | 0 | 0 | 61160.1 | 0 | 61160.1 | 61160.1 | 0
| 53020 | Def. zádlažba - zálivka asfaltová pro dilatační nebo pracovní spáry | 0 | 0 | 0 | 0 | 6324.5 | 0 | 6324.5 | 6324.5 | 0
| 7148 | Přepážka - ucpávka v průchodu kabelů stropem | 0 | 0 | 0 | 1782.144 | 0 | 348.0589 | 1782.144 | 2130.2029 | 0
| 9343 | GZS (SO) | 0 | 0 | 0 | 14282.5147 | 0 | 0 | 14282.5147 | 14282.5147 | 0
| BK49-D1 | Žebřík na JB 12m pro ÚO rovinný ve vedení,vč.zem.svodu demontáž materiálu do šrotu | 0 | 0 | 0 | 213.88 | 0 | 0 | 213.88 | 213.88 | 0
| BL05-D1 | Sloup bet. J 12/10 pro ÚO PPN nebo DOÚV (REC) demontáž materiálu do šrotu | 0 | 0 | 0 | 7147.1525 | 0 | 0 | 7147.1525 | 7147.1525 | 0
| BL09-D2 | Montáž ÚO PPN nebo DOÚV (REC) na stávající sloup JB, Up (při rekonstrukci) demontáž materiálu k opětnému | 0 | 0 | 0 | 7559.454 | 0 | 0 | 7559.454 | 7559.454 | 0
| BL34-D1 | Kab.oko 120mm2 M12 pro AlFe95/6, JIV120, resp.ukon.na pojist.VN stož.TS demontáž materiálu do šrotu | 0 | 0 | 0 | 263.775 | 0 | 0 | 263.775 | 263.775 | 0
| BL35-D1 | Kab.oko 150mm2 M12 pro AlFe100/25, 110/22 demontáž materiálu do šrotu | 0 | 0 | 0 | 665.31 | 0 | 0 | 665.31 | 665.31 | 0
| BU002-D1 | Stožár příhradový 22kV - 12/60 - Nosný demontáž materiálu do šrotu | 0 | 0 | 0 | 9763.825 | 0 | 0 | 9763.825 | 9763.825 | 0
| BU106-D1 | Konzola - příhradový stožár 22kV - A4-U10-R demontáž materiálu do šrotu | 0 | 0 | 0 | 956.61 | 0 | 0 | 956.61 | 956.61 | 0
| BU124-D1 | Konzola - příhradový stožár 22kV - A3-U10-R demontáž materiálu do šrotu | 0 | 0 | 0 | 1772.1 | 0 | 0 | 1772.1 | 1772.1 | 0
| CG38-D1 | Kabel 22-NA2XS2Y 1x240 mm2 volně uložený demontáž materiálu do šrotu | 0 | 0 | 0 | 2216.25 | 0 | 0 | 2216.25 | 2216.25 | 0
| CG49 | Kabel 22-AXEKVCEY 1x240 mm2,pro speciální aplikace volně uložený | 0 | 69673.4865 | 0 | 19946.25 | 0 | 0 | 19946.25 | 19946.25 | 69673.4865
| CG78-D1 | Kabel 22-NA2XS2Y 1x240 mm2 pevně uložený demontáž materiálu do šrotu | 0 | 0 | 0 | 989.25 | 0 | 0 | 989.25 | 989.25 | 0
| CH33 | Štítek označovací pro kabelová vedení, vč. pásky vázací | 0 | 158.1 | 0 | 520.8 | 0 | 0 | 520.8 | 520.8 | 158.1
| CH37 | Svazkování 1 žilových kabelů VN páskou vázací v zemi | 0 | 87.6 | 0 | 873.6 | 0 | 0 | 873.6 | 873.6 | 87.6
| CH38 | Odjutování a očištění kabelu do 300mm2 | 0 | 0 | 0 | 282.24 | 0 | 166.5 | 282.24 | 448.74 | 0
| CH48 | Příplatek na zatahování kabelu hmotnost do 6kg | 0 | 0 | 0 | 2177.7 | 0 | 0 | 2177.7 | 2177.7 | 0
| CK32-D1 | Kabel.koncovka 22kV venkovní 3x95-150-240 pro NA2XS2Y-sada demontáž materiálu do šrotu | 0 | 0 | 0 | 701.415 | 0 | 0 | 701.415 | 701.415 | 0
| CK73 | Stíněný úhlový konektor do 630A 95-240mm2-sada | 0 | 10640.64 | 0 | 4032 | 0 | 0 | 4032 | 4032 | 10640.64
| CK73-D1 | Stíněný úhlový konektor do 630A 95-240mm2-sada demontáž materiálu do šrotu | 0 | 0 | 0 | 1008 | 0 | 0 | 1008 | 1008 | 0
| EA08 | Vytýčení trasy kabel.ved. v zastavěném prostoru | 0 | 0 | 0 | 115.6926 | 0 | 0 | 115.6926 | 115.6926 | 0
| EA33 | Bourání živičných povrchů vrstva do 3-5cm | 0 | 0 | 0 | 5048.397 | 0 | 0 | 5048.397 | 5048.397 | 0
| EA34 | Řezání spáry v asfaltu nebo betonu | 0 | 0 | 0 | 10838.1 | 0 | 0 | 10838.1 | 10838.1 | 0
| EB09 | Hloubení jámy pro sloup,kotvu strojně zem.tř.3-4 | 0 | 0 | 0 | 6177.3 | 0 | 0 | 6177.3 | 6177.3 | 0
| EB15 | Záhrn jámy pro sloup,kotvu strojně ve volném terénu | 0 | 0 | 0 | 1596.54 | 0 | 0 | 1596.54 | 1596.54 | 0
| EB17 | Odkop zeminy ručně zem.tř.3-4 | 0 | 0 | 0 | 4576 | 0 | 0 | 4576 | 4576 | 0
| EB23 | Násyp zeminy vč.složení a rozprostření zem.tř.3-4 | 0 | 0 | 0 | 1342 | 0 | 0 | 1342 | 1342 | 0
| EB25 | Odvoz zeminy vč.naložení,rozvozu,úpravy povrchu | 0 | 0 | 0 | 358.554 | 0 | 0 | 358.554 | 358.554 | 0
| EC52 | Výkop jámy ručně zem.tř.3-4 | 0 | 0 | 0 | 3189.472 | 0 | 0 | 3189.472 | 3189.472 | 0
| EC57 | Hloubení jámy strojně zem.tř.3-4 | 0 | 0 | 0 | 778.6 | 0 | 0 | 778.6 | 778.6 | 0
| EC60 | Zához jámy ručně zem.tř.3-4 | 0 | 0 | 0 | 1107.04 | 0 | 0 | 1107.04 | 1107.04 | 0
| EC62 | Záhrn jámy strojně ve městě | 0 | 0 | 0 | 270.6 | 0 | 0 | 270.6 | 270.6 | 0
| EC70 | Rozbourání betonového základu | 0 | 0 | 0 | 124855.3642 | 0 | 0 | 124855.3642 | 124855.3642 | 0
| ED38 | Výkop kabel.rýhy 50x120cm ručně zem.tř.3 | 0 | 0 | 0 | 3289.44 | 0 | 0 | 3289.44 | 3289.44 | 0
| ED38-V1 | Výkop kabel.rýhy 50x120cm ručně zem.tř.3 výkopové práce v obsazené tras | 0 | 0 | 0 | 8552.544 | 0 | 0 | 8552.544 | 8552.544 | 0
| ED91-V1 | Výkop kabel.rýhy 80x120cm ručně zem.tř.3 výkopové práce v obsazené tras | 0 | 0 | 0 | 7318.08 | 0 | 0 | 7318.08 | 7318.08 | 0
| EG51 | Zához kabel.rýhy 50x30cm ručně zem.tř.3 | 0 | 0 | 0 | 1133 | 0 | 0 | 1133 | 1133 | 0
| EG62 | Zához kabel.rýhy 80x30cm ručně zem.tř.3 | 0 | 0 | 0 | 535.92 | 0 | 0 | 535.92 | 535.92 | 0
| EH38 | Hloubení kabel.rýhy 50x120cm strojně zem.tř.3 | 0 | 0 | 0 | 887.52 | 0 | 0 | 887.52 | 887.52 | 0
| EI80 | Záhrn kabel.rýhy strojně ve městě | 0 | 0 | 0 | 913.185 | 0 | 0 | 913.185 | 913.185 | 0
| EJ15 | Kabel.lože pískové š.50cm,bet.desky 50x23,4x4,5cm na šířku | 0 | 861.12 | 0 | 622.2 | 0 | 556.416 | 622.2 | 1178.616 | 861.12
| EJ19 | Kabelové lože pískové, pro chráničku do průměru 200, bez chráničky | 0 | 0 | 0 | 908.14 | 0 | 959.616 | 908.14 | 1867.756 | 0
| EJ41 | Folie výstražná PE červená-šíře 32cm | 0 | 424.32 | 0 | 196.04 | 0 | 0 | 196.04 | 196.04 | 424.32
| EK166 | Prostup z umělohmot.roury hladké rovné 160/5mm | 0 | 6340.6794 | 0 | 752.08 | 0 | 0 | 752.08 | 752.08 | 6340.6794
| EK172 | Příslušenství pro umělohmot.roury,spojka-dvojhrdlo 160mm | 0 | 162.15 | 0 | 0 | 0 | 0 | 0 | 0 | 162.15
| EK374 | Roura PE 225 mm svařitelná pro řízený protlak | 0 | 0 | 0 | 0 | 0 | 72080 | 0 | 72080 | 0
| EK53 | Utěsnění kabelu NN nebo VN v otvoru chráničky-pěna těsnící | 0 | 0 | 0 | 158.4 | 0 | 200.9041 | 158.4 | 359.3041 | 0
| EK54 | Zajištění otvoru ve zdi proti vniknutí vody | 0 | 0 | 0 | 191.4 | 0 | 516.216 | 191.4 | 707.616 | 0
| EN03 | Hutnění zeminy strojně,vrstva 20cm | 0 | 0 | 0 | 6911.424 | 0 | 0 | 6911.424 | 6911.424 | 0
| EN21 | Vyvěšení stávajícího kabelu při souběhu | 0 | 0 | 0 | 304.47 | 0 | 708.017 | 304.47 | 1012.487 | 0
| EN22 | Vyvěšení stávajícího kabelu při křížení | 0 | 0 | 0 | 51.35 | 0 | 68.2721 | 51.35 | 119.6221 | 0
| EN31 | Manipulace s pevnou zábranou pro trasu výkopu -běžný metr | 0 | 0 | 0 | 1471.36 | 0 | 0 | 1471.36 | 1471.36 | 0
| EQ02 | Osetí povrchu travou, vč. zalití vodou | 0 | 0 | 0 | 61.6 | 0 | 8.574 | 61.6 | 70.174 | 0
| EQ05 | Provizorní úprava terénu zeminou tř.3 | 0 | 0 | 0 | 2562.56 | 0 | 0 | 2562.56 | 2562.56 | 0
| PPV-CZD00005 | PPV pro MT CZD00005 - Vedení 22kV kabelové | 0 | 0 | 0 | 1201.4222 | 0 | 0 | 1201.4222 | 1201.4222 | 0
| PZS | Příspěvek za sklad | 0 | 0 | 3092.1834 | 0 | 0 | 0 | 3092.1834 | 3092.1834 | 0
| XB59-D1 | Sestava-1100001388 kab.svodu z PS pro kabel 150-240mm2 demontáž materiálu do šrotu | 0 | 0 | 0 | 1063.845 | 0 | 0 | 1063.845 | 1063.845 | 0
| XC99 | Materiál Vlastní mimo číselník EG.D dle soupisu pro montáže-ZAPOČTENO DO VÝKONU | 0 | 0 | 0 | 0 | 0 | 113550 | 0 | 113550 | 0
| ZN99 | Hodinová zúčtovací sazba - montážní práce | 0 | 0 | 0 | 1120 | 0 | 0 | 1120 | 1120 | 0
| ZS42 | Auto nákladní do nosnosti 3,5 t | 0 | 0 | 0 | 220 | 0 | 0 | 220 | 220 | 0
2 |  | CZD00005_00015: KaVN:TSCNG2-DPS4(KL Zóna) | 0 | 90524.795 | 3168.3678 | 32826.3086 | 0 | 885.5029 | 35994.6764 | 36880.1793 | 90524.795
| 1242 | Sestava pro kab.svod v trase JB12m pro kab.22kV-3x150-240mm2,vč.sv.opd.komor. | 0 | 51583.4546 | 0 | 8710.505 | 0 | 0 | 8710.505 | 8710.505 | 51583.4546
| 1511 | Omezovač přepětí VN,vč.mont.pro rozvaděč VN SF6 (kompakt a modulár) -3x | 0 | 16816.71 | 0 | 1256.64 | 0 | 0 | 1256.64 | 1256.64 | 16816.71
| 1517 | Omezovač přepětí VN 10kA venkovní, včetně montáže - 3x | 0 | 2602.92 | 0 | 693.84 | 0 | 0 | 693.84 | 693.84 | 2602.92
| 7148 | Přepážka - ucpávka v průchodu kabelů stropem | 0 | 0 | 0 | 1782.144 | 0 | 348.0589 | 1782.144 | 2130.2029 | 0
| 9343 | GZS (SO) | 0 | 0 | 0 | 1963.604 | 0 | 0 | 1963.604 | 1963.604 | 0
| CG38 | Kabel 22-NA2XS2Y 1x240 mm2 volně uložený | 0 | 11149.4304 | 0 | 3546 | 0 | 0 | 3546 | 3546 | 11149.4304
| CH33 | Štítek označovací pro kabelová vedení, vč. pásky vázací | 0 | 31.62 | 0 | 104.16 | 0 | 0 | 104.16 | 104.16 | 31.62
| CH37 | Svazkování 1 žilových kabelů VN páskou vázací v zemi | 0 | 17.52 | 0 | 174.72 | 0 | 0 | 174.72 | 174.72 | 17.52
| CH38 | Odjutování a očištění kabelu do 300mm2 | 0 | 0 | 0 | 282.24 | 0 | 166.5 | 282.24 | 448.74 | 0
| CK32 | Kabel.koncovka 22kV venkovní 3x95-150-240 pro NA2XS2Y-sada | 0 | 1679.76 | 0 | 1402.83 | 0 | 0 | 1402.83 | 1402.83 | 1679.76
| CK73 | Stíněný úhlový konektor do 630A 95-240mm2-sada | 0 | 5320.32 | 0 | 2016 | 0 | 0 | 2016 | 2016 | 5320.32
| CM08 | Příplatek za montáž konc.VN z plošiny (3x1žíla) | 0 | 0 | 0 | 2970.68 | 0 | 0 | 2970.68 | 2970.68 | 0
| EA08 | Vytýčení trasy kabel.ved. v zastavěném prostoru | 0 | 0 | 0 | 17.463 | 0 | 0 | 17.463 | 17.463 | 0
| EB25 | Odvoz zeminy vč.naložení,rozvozu,úpravy povrchu | 0 | 0 | 0 | 68.296 | 0 | 0 | 68.296 | 68.296 | 0
| ED38-V1 | Výkop kabel.rýhy 50x120cm ručně zem.tř.3 výkopové práce v obsazené tras | 0 | 0 | 0 | 5263.104 | 0 | 0 | 5263.104 | 5263.104 | 0
| EG51 | Zához kabel.rýhy 50x30cm ručně zem.tř.3 | 0 | 0 | 0 | 362.56 | 0 | 0 | 362.56 | 362.56 | 0
| EI80 | Záhrn kabel.rýhy strojně ve městě | 0 | 0 | 0 | 218.54 | 0 | 0 | 218.54 | 218.54 | 0
| EJ15 | Kabel.lože pískové š.50cm,bet.desky 50x23,4x4,5cm na šířku | 0 | 574.08 | 0 | 414.8 | 0 | 370.944 | 414.8 | 785.744 | 574.08
| EJ41 | Folie výstražná PE červená-šíře 32cm | 0 | 65.28 | 0 | 30.16 | 0 | 0 | 30.16 | 30.16 | 65.28
| EN03 | Hutnění zeminy strojně,vrstva 20cm | 0 | 0 | 0 | 432.64 | 0 | 0 | 432.64 | 432.64 | 0
| EN31 | Manipulace s pevnou zábranou pro trasu výkopu -běžný metr | 0 | 0 | 0 | 309.76 | 0 | 0 | 309.76 | 309.76 | 0
| EQ05 | Provizorní úprava terénu zeminou tř.3 | 0 | 0 | 0 | 394.24 | 0 | 0 | 394.24 | 394.24 | 0
| PPV-CZD00005 | PPV pro MT CZD00005 - Vedení 22kV kabelové | 0 | 0 | 0 | 411.3825 | 0 | 0 | 411.3825 | 411.3825 | 0
| PZS | Příspěvek za sklad | 0 | 0 | 3168.3678 | 0 | 0 | 0 | 3168.3678 | 3168.3678 | 0
| XZ01 | Zámek visací pro rozvaděč NN a ÚO - jižní Čechy | 0 | 683.7 | 0 | 0 | 0 | 0 | 0 | 0 | 683.7
2 |  | CZD00005_00016: KaVN:R22kVPRA-DPS4(KL Volary) | 0 | 154498.5813 | 5407.4503 | 196597.8401 | 100565.83 | 188964.2641 | 302571.1204 | 491535.3845 | 154498.5813
| 1352-D1 | Kotevní řetězce Jk 3x42/7-120mm2,izolátor 50/435 bez kotev.praporců demontáž materiálu do šrotu | 0 | 0 | 0 | 632.055 | 0 | 0 | 632.055 | 632.055 | 0
| 1375-D1 | Kotevní řetězce Jk 3x42/7-120mm2,izolátor plastový bez kotev.praporců demontáž materiálu do šrotu | 0 | 0 | 0 | 286.6275 | 0 | 0 | 286.6275 | 286.6275 | 0
| 1392-D1 | Řetězec Jk izol.plast. 3x95-120AlFe pro odpínač komorový,růžkový a odpín.Pařát demontáž materiálu do šrotu | 0 | 0 | 0 | 632.055 | 0 | 0 | 632.055 | 632.055 | 0
| 1404-D1 | Lano AlFe 3x110/22,vč.spojek demontáž materiálu do šrotu | 0 | 0 | 0 | 1654.8672 | 0 | 0 | 1654.8672 | 1654.8672 | 0
| 1461-D1 | Proudový spoj AlFe 35-120/Al 35-120 šroub.svorkou -3x demontáž materiálu do šrotu | 0 | 0 | 0 | 1029.075 | 0 | 0 | 1029.075 | 1029.075 | 0
| 1511 | Omezovač přepětí VN,vč.mont.pro rozvaděč VN SF6 (kompakt a modulár) -3x | 0 | 16816.71 | 0 | 1256.64 | 0 | 0 | 1256.64 | 1256.64 | 16816.71
| 1517 | Omezovač přepětí VN 10kA venkovní, včetně montáže - 3x | 0 | 2602.92 | 0 | 693.84 | 0 | 0 | 693.84 | 693.84 | 2602.92
| 1517-D1 | Omezovač přepětí VN 10kA venkovní, včetně montáže - 3x demontáž materiálu do šrotu | 0 | 0 | 0 | 346.92 | 0 | 0 | 346.92 | 346.92 | 0
| 1533-D1 | Zemnící svod na sloup 12m-zem.páska,svorky SR02 a SR03 vč.mont.a upev.Bandimex demontáž materiálu do šrotu | 0 | 0 | 0 | 727.44 | 0 | 0 | 727.44 | 727.44 | 0
| 47624 | Řízený zemní protlak - vnějšího průměru přes 180 do 225 mm, hloubky do 6m | 0 | 0 | 0 | 0 | 87720 | 0 | 87720 | 87720 | 0
| 53001 | Def. zádlažba - komunikace asfaltová, vč. podkladních vrstev a hutnění - nový | 0 | 0 | 0 | 0 | 12206.43 | 0 | 12206.43 | 12206.43 | 0
| 53020 | Def. zádlažba - zálivka asfaltová pro dilatační nebo pracovní spáry | 0 | 0 | 0 | 0 | 639.4 | 0 | 639.4 | 639.4 | 0
| 7148 | Přepážka - ucpávka v průchodu kabelů stropem | 0 | 0 | 0 | 1782.144 | 0 | 348.0589 | 1782.144 | 2130.2029 | 0
| 9343 | GZS (SO) | 0 | 0 | 0 | 10251.2407 | 0 | 0 | 10251.2407 | 10251.2407 | 0
| BK49-D1 | Žebřík na JB 12m pro ÚO rovinný ve vedení,vč.zem.svodu demontáž materiálu do šrotu | 0 | 0 | 0 | 213.88 | 0 | 0 | 213.88 | 213.88 | 0
| BL05-D1 | Sloup bet. J 12/10 pro ÚO PPN nebo DOÚV (REC) demontáž materiálu do šrotu | 0 | 0 | 0 | 7147.1525 | 0 | 0 | 7147.1525 | 7147.1525 | 0
| BL09-D2 | Montáž ÚO PPN nebo DOÚV (REC) na stávající sloup JB, Up (při rekonstrukci) demontáž materiálu k opětnému | 0 | 0 | 0 | 7559.454 | 0 | 0 | 7559.454 | 7559.454 | 0
| BL34-D1 | Kab.oko 120mm2 M12 pro AlFe95/6, JIV120, resp.ukon.na pojist.VN stož.TS demontáž materiálu do šrotu | 0 | 0 | 0 | 527.55 | 0 | 0 | 527.55 | 527.55 | 0
| BL35-D1 | Kab.oko 150mm2 M12 pro AlFe100/25, 110/22 demontáž materiálu do šrotu | 0 | 0 | 0 | 665.31 | 0 | 0 | 665.31 | 665.31 | 0
| BU002-D1 | Stožár příhradový 22kV - 12/60 - Nosný demontáž materiálu do šrotu | 0 | 0 | 0 | 4881.9125 | 0 | 0 | 4881.9125 | 4881.9125 | 0
| BU106-D1 | Konzola - příhradový stožár 22kV - A4-U10-R demontáž materiálu do šrotu | 0 | 0 | 0 | 956.61 | 0 | 0 | 956.61 | 956.61 | 0
| BU124-D1 | Konzola - příhradový stožár 22kV - A3-U10-R demontáž materiálu do šrotu | 0 | 0 | 0 | 1772.1 | 0 | 0 | 1772.1 | 1772.1 | 0
| CG38-D1 | Kabel 22-NA2XS2Y 1x240 mm2 volně uložený demontáž materiálu do šrotu | 0 | 0 | 0 | 2216.25 | 0 | 0 | 2216.25 | 2216.25 | 0
| CG49 | Kabel 22-AXEKVCEY 1x240 mm2,pro speciální aplikace volně uložený | 0 | 71221.7862 | 0 | 20389.5 | 0 | 0 | 20389.5 | 20389.5 | 71221.7862
| CG78-D1 | Kabel 22-NA2XS2Y 1x240 mm2 pevně uložený demontáž materiálu do šrotu | 0 | 0 | 0 | 989.25 | 0 | 0 | 989.25 | 989.25 | 0
| CH33 | Štítek označovací pro kabelová vedení, vč. pásky vázací | 0 | 158.1 | 0 | 520.8 | 0 | 0 | 520.8 | 520.8 | 158.1
| CH37 | Svazkování 1 žilových kabelů VN páskou vázací v zemi | 0 | 87.6 | 0 | 873.6 | 0 | 0 | 873.6 | 873.6 | 87.6
| CH38 | Odjutování a očištění kabelu do 300mm2 | 0 | 0 | 0 | 282.24 | 0 | 166.5 | 282.24 | 448.74 | 0
| CH48 | Příplatek na zatahování kabelu hmotnost do 6kg | 0 | 0 | 0 | 1742.16 | 0 | 0 | 1742.16 | 1742.16 | 0
| CK32 | Kabel.koncovka 22kV venkovní 3x95-150-240 pro NA2XS2Y-sada | 0 | 1679.76 | 0 | 1402.83 | 0 | 0 | 1402.83 | 1402.83 | 1679.76
| CK32-D1 | Kabel.koncovka 22kV venkovní 3x95-150-240 pro NA2XS2Y-sada demontáž materiálu do šrotu | 0 | 0 | 0 | 701.415 | 0 | 0 | 701.415 | 701.415 | 0
| CK73 | Stíněný úhlový konektor do 630A 95-240mm2-sada | 0 | 5320.32 | 0 | 2016 | 0 | 0 | 2016 | 2016 | 5320.32
| CK73-D1 | Stíněný úhlový konektor do 630A 95-240mm2-sada demontáž materiálu do šrotu | 0 | 0 | 0 | 1008 | 0 | 0 | 1008 | 1008 | 0
| CM08 | Příplatek za montáž konc.VN z plošiny (3x1žíla) | 0 | 0 | 0 | 2970.68 | 0 | 0 | 2970.68 | 2970.68 | 0
| EA08 | Vytýčení trasy kabel.ved. v zastavěném prostoru | 0 | 0 | 0 | 74.2179 | 0 | 0 | 74.2179 | 74.2179 | 0
| EA33 | Bourání živičných povrchů vrstva do 3-5cm | 0 | 0 | 0 | 1007.5671 | 0 | 0 | 1007.5671 | 1007.5671 | 0
| EA34 | Řezání spáry v asfaltu nebo betonu | 0 | 0 | 0 | 1095.72 | 0 | 0 | 1095.72 | 1095.72 | 0
| EB09 | Hloubení jámy pro sloup,kotvu strojně zem.tř.3-4 | 0 | 0 | 0 | 3245.7 | 0 | 0 | 3245.7 | 3245.7 | 0
| EB15 | Záhrn jámy pro sloup,kotvu strojně ve volném terénu | 0 | 0 | 0 | 838.86 | 0 | 0 | 838.86 | 838.86 | 0
| EB17 | Odkop zeminy ručně zem.tř.3-4 | 0 | 0 | 0 | 2471.04 | 0 | 0 | 2471.04 | 2471.04 | 0
| EB23 | Násyp zeminy vč.složení a rozprostření zem.tř.3-4 | 0 | 0 | 0 | 724.68 | 0 | 0 | 724.68 | 724.68 | 0
| EB25 | Odvoz zeminy vč.naložení,rozvozu,úpravy povrchu | 0 | 0 | 0 | 204.888 | 0 | 0 | 204.888 | 204.888 | 0
| EC52 | Výkop jámy ručně zem.tř.3-4 | 0 | 0 | 0 | 3189.472 | 0 | 0 | 3189.472 | 3189.472 | 0
| EC57 | Hloubení jámy strojně zem.tř.3-4 | 0 | 0 | 0 | 778.6 | 0 | 0 | 778.6 | 778.6 | 0
| EC60 | Zához jámy ručně zem.tř.3-4 | 0 | 0 | 0 | 1107.04 | 0 | 0 | 1107.04 | 1107.04 | 0
| EC62 | Záhrn jámy strojně ve městě | 0 | 0 | 0 | 270.6 | 0 | 0 | 270.6 | 270.6 | 0
| EC70 | Rozbourání betonového základu | 0 | 0 | 0 | 65588.8653 | 0 | 0 | 65588.8653 | 65588.8653 | 0
| ED69 | Výkop kabel.rýhy 65x120cm ručně zem.tř.3 | 0 | 0 | 0 | 2129.16 | 0 | 0 | 2129.16 | 2129.16 | 0
| ED69-V1 | Výkop kabel.rýhy 65x120cm ručně zem.tř.3 výkopové práce v obsazené tras | 0 | 0 | 0 | 2554.992 | 0 | 0 | 2554.992 | 2554.992 | 0
| ED91-V1 | Výkop kabel.rýhy 80x120cm ručně zem.tř.3 výkopové práce v obsazené tras | 0 | 0 | 0 | 7318.08 | 0 | 0 | 7318.08 | 7318.08 | 0
| EG55 | Zához kabel.rýhy 65x30cm ručně zem.tř.3 | 0 | 0 | 0 | 770.88 | 0 | 0 | 770.88 | 770.88 | 0
| EG62 | Zához kabel.rýhy 80x30cm ručně zem.tř.3 | 0 | 0 | 0 | 535.92 | 0 | 0 | 535.92 | 535.92 | 0
| EH69 | Hloubení kabel.rýhy 65x120cm strojně zem.tř.3 | 0 | 0 | 0 | 540.72 | 0 | 0 | 540.72 | 540.72 | 0
| EI80 | Záhrn kabel.rýhy strojně ve městě | 0 | 0 | 0 | 749.28 | 0 | 0 | 749.28 | 749.28 | 0
| EJ01 | Kabel.lože pískové š.35cm,bez zakrytí kab. | 0 | 0 | 0 | 108.6 | 0 | 129.024 | 108.6 | 237.624 | 0
| EJ02 | Kabel.lože pískové š.50cm,bez zakrytí kab. | 0 | 0 | 0 | 194.2 | 0 | 231.84 | 194.2 | 426.04 | 0
| EJ15 | Kabel.lože pískové š.50cm,bet.desky 50x23,4x4,5cm na šířku | 0 | 574.08 | 0 | 414.8 | 0 | 370.944 | 414.8 | 785.744 | 574.08
| EJ19 | Kabelové lože pískové, pro chráničku do průměru 200, bez chráničky | 0 | 0 | 0 | 240.39 | 0 | 254.016 | 240.39 | 494.406 | 0
| EJ41 | Folie výstražná PE červená-šíře 32cm | 0 | 310.08 | 0 | 143.26 | 0 | 0 | 143.26 | 143.26 | 310.08
| EK166 | Prostup z umělohmot.roury hladké rovné 160/5mm | 0 | 1678.4151 | 0 | 199.08 | 0 | 0 | 199.08 | 199.08 | 1678.4151
| EK172 | Příslušenství pro umělohmot.roury,spojka-dvojhrdlo 160mm | 0 | 32.43 | 0 | 0 | 0 | 0 | 0 | 0 | 32.43
| EK374 | Roura PE 225 mm svařitelná pro řízený protlak | 0 | 0 | 0 | 0 | 0 | 72080 | 0 | 72080 | 0
| EK41 | Žlab kabelový betonový KZ2 vč. poklopu -pro kabel NN, VN | 0 | 1714.4 | 0 | 1009.4 | 0 | 0 | 1009.4 | 1009.4 | 1714.4
| EK53 | Utěsnění kabelu NN nebo VN v otvoru chráničky-pěna těsnící | 0 | 0 | 0 | 105.6 | 0 | 133.9361 | 105.6 | 239.5361 | 0
| EK54 | Zajištění otvoru ve zdi proti vniknutí vody | 0 | 0 | 0 | 191.4 | 0 | 516.216 | 191.4 | 707.616 | 0
| EN03 | Hutnění zeminy strojně,vrstva 20cm | 0 | 0 | 0 | 4358.848 | 0 | 0 | 4358.848 | 4358.848 | 0
| EN21 | Vyvěšení stávajícího kabelu při souběhu | 0 | 0 | 0 | 125.37 | 0 | 291.5364 | 125.37 | 416.9064 | 0
| EN22 | Vyvěšení stávajícího kabelu při křížení | 0 | 0 | 0 | 51.35 | 0 | 68.2721 | 51.35 | 119.6221 | 0
| EN31 | Manipulace s pevnou zábranou pro trasu výkopu -běžný metr | 0 | 0 | 0 | 735.68 | 0 | 0 | 735.68 | 735.68 | 0
| EQ02 | Osetí povrchu travou, vč. zalití vodou | 0 | 0 | 0 | 154 | 0 | 21.435 | 154 | 175.435 | 0
| EQ05 | Provizorní úprava terénu zeminou tř.3 | 0 | 0 | 0 | 2858.24 | 0 | 0 | 2858.24 | 2858.24 | 0
| EQ09 | Vyčištění štěrkového lože a úprava terénu | 0 | 0 | 0 | 566.544 | 0 | 0 | 566.544 | 566.544 | 0
| EQ14 | Podkladová vrstva 10cm ,ze štěrku | 0 | 0 | 0 | 256.2324 | 0 | 484.5816 | 256.2324 | 740.814 | 0
| EQ16 | Podkladová vrstva ze štěrkopísku | 0 | 0 | 0 | 182.7548 | 0 | 317.904 | 182.7548 | 500.6588 | 0
| PPV-CZD00005 | PPV pro MT CZD00005 - Vedení 22kV kabelové | 0 | 0 | 0 | 1268.7401 | 0 | 0 | 1268.7401 | 1268.7401 | 0
| PZS | Příspěvek za sklad | 0 | 0 | 5407.4503 | 0 | 0 | 0 | 5407.4503 | 5407.4503 | 0
| XB59-D1 | Sestava-1100001388 kab.svodu z PS pro kabel 150-240mm2 demontáž materiálu do šrotu | 0 | 0 | 0 | 1063.845 | 0 | 0 | 1063.845 | 1063.845 | 0
| XB69 | Sestava-1100001396 kab.svodu z PS,vč.odp.komorového pro kab.150-240mm2 | 0 | 51618.28 | 0 | 7703.625 | 0 | 0 | 7703.625 | 7703.625 | 51618.28
| XC99 | Materiál Vlastní mimo číselník EG.D dle soupisu pro montáže-ZAPOČTENO DO VÝKONU | 0 | 0 | 0 | 0 | 0 | 113550 | 0 | 113550 | 0
| XZ01 | Zámek visací pro rozvaděč NN a ÚO - jižní Čechy | 0 | 683.7 | 0 | 0 | 0 | 0 | 0 | 0 | 683.7
| ZN99 | Hodinová zúčtovací sazba - montážní práce | 0 | 0 | 0 | 1120 | 0 | 0 | 1120 | 1120 | 0
| ZS42 | Auto nákladní do nosnosti 3,5 t | 0 | 0 | 0 | 220 | 0 | 0 | 220 | 220 | 0
2 |  | CZD00005_00017: KaVN:R22kVPRA-DPS4(KL Smědeč) | 0 | 154466.1513 | 5406.3153 | 172474.9488 | 100565.83 | 188964.2641 | 278447.0941 | 467411.3582 | 154466.1513
| 1352-D1 | Kotevní řetězce Jk 3x42/7-120mm2,izolátor 50/435 bez kotev.praporců demontáž materiálu do šrotu | 0 | 0 | 0 | 2212.1925 | 0 | 0 | 2212.1925 | 2212.1925 | 0
| 1375-D1 | Kotevní řetězce Jk 3x42/7-120mm2,izolátor plastový bez kotev.praporců demontáž materiálu do šrotu | 0 | 0 | 0 | 286.6275 | 0 | 0 | 286.6275 | 286.6275 | 0
| 1392-D1 | Řetězec Jk izol.plast. 3x95-120AlFe pro odpínač komorový,růžkový a odpín.Pařát demontáž materiálu do šrotu | 0 | 0 | 0 | 1264.11 | 0 | 0 | 1264.11 | 1264.11 | 0
| 1404-D1 | Lano AlFe 3x110/22,vč.spojek demontáž materiálu do šrotu | 0 | 0 | 0 | 5732.0762 | 0 | 0 | 5732.0762 | 5732.0762 | 0
| 1461-D1 | Proudový spoj AlFe 35-120/Al 35-120 šroub.svorkou -3x demontáž materiálu do šrotu | 0 | 0 | 0 | 4116.3 | 0 | 0 | 4116.3 | 4116.3 | 0
| 1511 | Omezovač přepětí VN,vč.mont.pro rozvaděč VN SF6 (kompakt a modulár) -3x | 0 | 16816.71 | 0 | 1256.64 | 0 | 0 | 1256.64 | 1256.64 | 16816.71
| 1517 | Omezovač přepětí VN 10kA venkovní, včetně montáže - 3x | 0 | 2602.92 | 0 | 693.84 | 0 | 0 | 693.84 | 693.84 | 2602.92
| 1517-D1 | Omezovač přepětí VN 10kA venkovní, včetně montáže - 3x demontáž materiálu do šrotu | 0 | 0 | 0 | 346.92 | 0 | 0 | 346.92 | 346.92 | 0
| 1533-D1 | Zemnící svod na sloup 12m-zem.páska,svorky SR02 a SR03 vč.mont.a upev.Bandimex demontáž materiálu do šrotu | 0 | 0 | 0 | 2182.32 | 0 | 0 | 2182.32 | 2182.32 | 0
| 47624 | Řízený zemní protlak - vnějšího průměru přes 180 do 225 mm, hloubky do 6m | 0 | 0 | 0 | 0 | 87720 | 0 | 87720 | 87720 | 0
| 53001 | Def. zádlažba - komunikace asfaltová, vč. podkladních vrstev a hutnění - nový | 0 | 0 | 0 | 0 | 12206.43 | 0 | 12206.43 | 12206.43 | 0
| 53020 | Def. zádlažba - zálivka asfaltová pro dilatační nebo pracovní spáry | 0 | 0 | 0 | 0 | 639.4 | 0 | 639.4 | 639.4 | 0
| 7148 | Přepážka - ucpávka v průchodu kabelů stropem | 0 | 0 | 0 | 1782.144 | 0 | 348.0589 | 1782.144 | 2130.2029 | 0
| 9343 | GZS (SO) | 0 | 0 | 0 | 9012.9342 | 0 | 0 | 9012.9342 | 9012.9342 | 0
| BK49-D1 | Žebřík na JB 12m pro ÚO rovinný ve vedení,vč.zem.svodu demontáž materiálu do šrotu | 0 | 0 | 0 | 427.76 | 0 | 0 | 427.76 | 427.76 | 0
| BL03-D1 | Sloup bet. J 12/6 pro ÚO PPN nebo DOÚV (REC) demontáž materiálu do šrotu | 0 | 0 | 0 | 7144.1525 | 0 | 0 | 7144.1525 | 7144.1525 | 0
| BL05-D1 | Sloup bet. J 12/10 pro ÚO PPN nebo DOÚV (REC) demontáž materiálu do šrotu | 0 | 0 | 0 | 7147.1525 | 0 | 0 | 7147.1525 | 7147.1525 | 0
| BL09-D2 | Montáž ÚO PPN nebo DOÚV (REC) na stávající sloup JB, Up (při rekonstrukci) demontáž materiálu k opětnému | 0 | 0 | 0 | 15118.908 | 0 | 0 | 15118.908 | 15118.908 | 0
| BL34-D1 | Kab.oko 120mm2 M12 pro AlFe95/6, JIV120, resp.ukon.na pojist.VN stož.TS demontáž materiálu do šrotu | 0 | 0 | 0 | 1055.1 | 0 | 0 | 1055.1 | 1055.1 | 0
| BL35-D1 | Kab.oko 150mm2 M12 pro AlFe100/25, 110/22 demontáž materiálu do šrotu | 0 | 0 | 0 | 665.31 | 0 | 0 | 665.31 | 665.31 | 0
| BL78-D1 | Sloup betonový D 12/10 pro VN bez výstroje demontáž materiálu do šrotu | 0 | 0 | 0 | 2515.57 | 0 | 0 | 2515.57 | 2515.57 | 0
| BP493-D1 | Konzola Rovinná lehká, DBW225-na zemi demontáž materiálu do šrotu | 0 | 0 | 0 | 195.87 | 0 | 0 | 195.87 | 195.87 | 0
| CG38-D1 | Kabel 22-NA2XS2Y 1x240 mm2 volně uložený demontáž materiálu do šrotu | 0 | 0 | 0 | 2216.25 | 0 | 0 | 2216.25 | 2216.25 | 0
| CG49 | Kabel 22-AXEKVCEY 1x240 mm2,pro speciální aplikace volně uložený | 0 | 71221.7862 | 0 | 20389.5 | 0 | 0 | 20389.5 | 20389.5 | 71221.7862
| CG78-D1 | Kabel 22-NA2XS2Y 1x240 mm2 pevně uložený demontáž materiálu do šrotu | 0 | 0 | 0 | 989.25 | 0 | 0 | 989.25 | 989.25 | 0
| CH33 | Štítek označovací pro kabelová vedení, vč. pásky vázací | 0 | 158.1 | 0 | 520.8 | 0 | 0 | 520.8 | 520.8 | 158.1
| CH37 | Svazkování 1 žilových kabelů VN páskou vázací v zemi | 0 | 87.6 | 0 | 873.6 | 0 | 0 | 873.6 | 873.6 | 87.6
| CH38 | Odjutování a očištění kabelu do 300mm2 | 0 | 0 | 0 | 282.24 | 0 | 166.5 | 282.24 | 448.74 | 0
| CH48 | Příplatek na zatahování kabelu hmotnost do 6kg | 0 | 0 | 0 | 1742.16 | 0 | 0 | 1742.16 | 1742.16 | 0
| CK32 | Kabel.koncovka 22kV venkovní 3x95-150-240 pro NA2XS2Y-sada | 0 | 1679.76 | 0 | 1402.83 | 0 | 0 | 1402.83 | 1402.83 | 1679.76
| CK32-D1 | Kabel.koncovka 22kV venkovní 3x95-150-240 pro NA2XS2Y-sada demontáž materiálu do šrotu | 0 | 0 | 0 | 701.415 | 0 | 0 | 701.415 | 701.415 | 0
| CK73 | Stíněný úhlový konektor do 630A 95-240mm2-sada | 0 | 5320.32 | 0 | 2016 | 0 | 0 | 2016 | 2016 | 5320.32
| CK73-D1 | Stíněný úhlový konektor do 630A 95-240mm2-sada demontáž materiálu do šrotu | 0 | 0 | 0 | 1008 | 0 | 0 | 1008 | 1008 | 0
| CM08 | Příplatek za montáž konc.VN z plošiny (3x1žíla) | 0 | 0 | 0 | 2970.68 | 0 | 0 | 2970.68 | 2970.68 | 0
| EA08 | Vytýčení trasy kabel.ved. v zastavěném prostoru | 0 | 0 | 0 | 74.2179 | 0 | 0 | 74.2179 | 74.2179 | 0
| EA33 | Bourání živičných povrchů vrstva do 3-5cm | 0 | 0 | 0 | 1007.5671 | 0 | 0 | 1007.5671 | 1007.5671 | 0
| EA34 | Řezání spáry v asfaltu nebo betonu | 0 | 0 | 0 | 1095.72 | 0 | 0 | 1095.72 | 1095.72 | 0
| EB09 | Hloubení jámy pro sloup,kotvu strojně zem.tř.3-4 | 0 | 0 | 0 | 1298.28 | 0 | 0 | 1298.28 | 1298.28 | 0
| EB15 | Záhrn jámy pro sloup,kotvu strojně ve volném terénu | 0 | 0 | 0 | 335.544 | 0 | 0 | 335.544 | 335.544 | 0
| EB17 | Odkop zeminy ručně zem.tř.3-4 | 0 | 0 | 0 | 1098.24 | 0 | 0 | 1098.24 | 1098.24 | 0
| EB23 | Násyp zeminy vč.složení a rozprostření zem.tř.3-4 | 0 | 0 | 0 | 322.08 | 0 | 0 | 322.08 | 322.08 | 0
| EB25 | Odvoz zeminy vč.naložení,rozvozu,úpravy povrchu | 0 | 0 | 0 | 204.888 | 0 | 0 | 204.888 | 204.888 | 0
| EC52 | Výkop jámy ručně zem.tř.3-4 | 0 | 0 | 0 | 1063.7827 | 0 | 0 | 1063.7827 | 1063.7827 | 0
| EC57 | Hloubení jámy strojně zem.tř.3-4 | 0 | 0 | 0 | 778.6 | 0 | 0 | 778.6 | 778.6 | 0
| EC60 | Zához jámy ručně zem.tř.3-4 | 0 | 0 | 0 | 1107.04 | 0 | 0 | 1107.04 | 1107.04 | 0
| EC62 | Záhrn jámy strojně ve městě | 0 | 0 | 0 | 270.6 | 0 | 0 | 270.6 | 270.6 | 0
| EC70 | Rozbourání betonového základu | 0 | 0 | 0 | 26563.0356 | 0 | 0 | 26563.0356 | 26563.0356 | 0
| ED69 | Výkop kabel.rýhy 65x120cm ručně zem.tř.3 | 0 | 0 | 0 | 2129.16 | 0 | 0 | 2129.16 | 2129.16 | 0
| ED69-V1 | Výkop kabel.rýhy 65x120cm ručně zem.tř.3 výkopové práce v obsazené tras | 0 | 0 | 0 | 2554.992 | 0 | 0 | 2554.992 | 2554.992 | 0
| ED91-V1 | Výkop kabel.rýhy 80x120cm ručně zem.tř.3 výkopové práce v obsazené tras | 0 | 0 | 0 | 7318.08 | 0 | 0 | 7318.08 | 7318.08 | 0
| EG55 | Zához kabel.rýhy 65x30cm ručně zem.tř.3 | 0 | 0 | 0 | 770.88 | 0 | 0 | 770.88 | 770.88 | 0
| EG62 | Zához kabel.rýhy 80x30cm ručně zem.tř.3 | 0 | 0 | 0 | 535.92 | 0 | 0 | 535.92 | 535.92 | 0
| EH69 | Hloubení kabel.rýhy 65x120cm strojně zem.tř.3 | 0 | 0 | 0 | 540.72 | 0 | 0 | 540.72 | 540.72 | 0
| EI80 | Záhrn kabel.rýhy strojně ve městě | 0 | 0 | 0 | 749.28 | 0 | 0 | 749.28 | 749.28 | 0
| EJ01 | Kabel.lože pískové š.35cm,bez zakrytí kab. | 0 | 0 | 0 | 108.6 | 0 | 129.024 | 108.6 | 237.624 | 0
| EJ02 | Kabel.lože pískové š.50cm,bez zakrytí kab. | 0 | 0 | 0 | 194.2 | 0 | 231.84 | 194.2 | 426.04 | 0
| EJ15 | Kabel.lože pískové š.50cm,bet.desky 50x23,4x4,5cm na šířku | 0 | 574.08 | 0 | 414.8 | 0 | 370.944 | 414.8 | 785.744 | 574.08
| EJ19 | Kabelové lože pískové, pro chráničku do průměru 200, bez chráničky | 0 | 0 | 0 | 240.39 | 0 | 254.016 | 240.39 | 494.406 | 0
| EJ41 | Folie výstražná PE červená-šíře 32cm | 0 | 310.08 | 0 | 143.26 | 0 | 0 | 143.26 | 143.26 | 310.08
| EK166 | Prostup z umělohmot.roury hladké rovné 160/5mm | 0 | 1678.4151 | 0 | 199.08 | 0 | 0 | 199.08 | 199.08 | 1678.4151
| EK374 | Roura PE 225 mm svařitelná pro řízený protlak | 0 | 0 | 0 | 0 | 0 | 72080 | 0 | 72080 | 0
| EK41 | Žlab kabelový betonový KZ2 vč. poklopu -pro kabel NN, VN | 0 | 1714.4 | 0 | 1009.4 | 0 | 0 | 1009.4 | 1009.4 | 1714.4
| EK53 | Utěsnění kabelu NN nebo VN v otvoru chráničky-pěna těsnící | 0 | 0 | 0 | 105.6 | 0 | 133.9361 | 105.6 | 239.5361 | 0
| EK54 | Zajištění otvoru ve zdi proti vniknutí vody | 0 | 0 | 0 | 191.4 | 0 | 516.216 | 191.4 | 707.616 | 0
| EN03 | Hutnění zeminy strojně,vrstva 20cm | 0 | 0 | 0 | 3190.72 | 0 | 0 | 3190.72 | 3190.72 | 0
| EN21 | Vyvěšení stávajícího kabelu při souběhu | 0 | 0 | 0 | 125.37 | 0 | 291.5364 | 125.37 | 416.9064 | 0
| EN22 | Vyvěšení stávajícího kabelu při křížení | 0 | 0 | 0 | 51.35 | 0 | 68.2721 | 51.35 | 119.6221 | 0
| EN31 | Manipulace s pevnou zábranou pro trasu výkopu -běžný metr | 0 | 0 | 0 | 735.68 | 0 | 0 | 735.68 | 735.68 | 0
| EQ02 | Osetí povrchu travou, vč. zalití vodou | 0 | 0 | 0 | 154 | 0 | 21.435 | 154 | 175.435 | 0
| EQ05 | Provizorní úprava terénu zeminou tř.3 | 0 | 0 | 0 | 4632.32 | 0 | 0 | 4632.32 | 4632.32 | 0
| EQ09 | Vyčištění štěrkového lože a úprava terénu | 0 | 0 | 0 | 566.544 | 0 | 0 | 566.544 | 566.544 | 0
| EQ14 | Podkladová vrstva 10cm ,ze štěrku | 0 | 0 | 0 | 256.2324 | 0 | 484.5816 | 256.2324 | 740.814 | 0
| EQ16 | Podkladová vrstva ze štěrkopísku | 0 | 0 | 0 | 182.7548 | 0 | 317.904 | 182.7548 | 500.6588 | 0
| PPV-CZD00005 | PPV pro MT CZD00005 - Vedení 22kV kabelové | 0 | 0 | 0 | 1558.4978 | 0 | 0 | 1558.4978 | 1558.4978 | 0
| PZS | Příspěvek za sklad | 0 | 0 | 5406.3153 | 0 | 0 | 0 | 5406.3153 | 5406.3153 | 0
| XB59-D1 | Sestava-1100001388 kab.svodu z PS pro kabel 150-240mm2 demontáž materiálu do šrotu | 0 | 0 | 0 | 1063.845 | 0 | 0 | 1063.845 | 1063.845 | 0
| XB69 | Sestava-1100001396 kab.svodu z PS,vč.odp.komorového pro kab.150-240mm2 | 0 | 51618.28 | 0 | 7703.625 | 0 | 0 | 7703.625 | 7703.625 | 51618.28
| XC99 | Materiál Vlastní mimo číselník EG.D dle soupisu pro montáže-ZAPOČTENO DO VÝKONU | 0 | 0 | 0 | 0 | 0 | 113550 | 0 | 113550 | 0
| XZ01 | Zámek visací pro rozvaděč NN a ÚO - jižní Čechy | 0 | 683.7 | 0 | 0 | 0 | 0 | 0 | 0 | 683.7
| ZN99 | Hodinová zúčtovací sazba - montážní práce | 0 | 0 | 0 | 1120 | 0 | 0 | 1120 | 1120 | 0
| ZS42 | Auto nákladní do nosnosti 3,5 t | 0 | 0 | 0 | 440 | 0 | 0 | 440 | 440 | 0
2 |  | CZD00005_00018: KaVN:nový do A1-22(KL Volyně) | 0 | 35514.5979 | 1243.0109 | 12995.8204 | 0 | 550.8469 | 14238.8313 | 14789.6783 | 35514.5979
| 1511 | Omezovač přepětí VN,vč.mont.pro rozvaděč VN SF6 (kompakt a modulár) -3x | 0 | 16816.71 | 0 | 1256.64 | 0 | 0 | 1256.64 | 1256.64 | 16816.71
| 7148 | Přepážka - ucpávka v průchodu kabelů stropem | 0 | 0 | 0 | 1782.144 | 0 | 348.0589 | 1782.144 | 2130.2029 | 0
| 9343 | GZS (SO) | 0 | 0 | 0 | 812.3909 | 0 | 0 | 812.3909 | 812.3909 | 0
| CG38-D2 | Kabel 22-NA2XS2Y 1x240 mm2 volně uložený demontáž materiálu k opětnému | 0 | 0 | 0 | 310.275 | 0 | 0 | 310.275 | 310.275 | 0
| CG38-P1 | Kabel 22-NA2XS2Y 1x240 mm2 volně uložený opětná práce (montáž) | 0 | 0 | 0 | 443.25 | 0 | 0 | 443.25 | 443.25 | 0
| CG49 | Kabel 22-AXEKVCEY 1x240 mm2,pro speciální aplikace volně uložený | 0 | 10838.0979 | 0 | 3102.75 | 0 | 0 | 3102.75 | 3102.75 | 10838.0979
| CH33 | Štítek označovací pro kabelová vedení, vč. pásky vázací | 0 | 26.35 | 0 | 86.8 | 0 | 0 | 86.8 | 86.8 | 26.35
| CH37 | Svazkování 1 žilových kabelů VN páskou vázací v zemi | 0 | 14.6 | 0 | 145.6 | 0 | 0 | 145.6 | 145.6 | 14.6
| CH38 | Odjutování a očištění kabelu do 300mm2 | 0 | 0 | 0 | 282.24 | 0 | 166.5 | 282.24 | 448.74 | 0
| CK73 | Stíněný úhlový konektor do 630A 95-240mm2-sada | 0 | 5320.32 | 0 | 2016 | 0 | 0 | 2016 | 2016 | 5320.32
| CL67 | Kabelová spojka 22kV 1x120-240 pro NA2XS2Y a AXEKVCEY | 0 | 2498.52 | 0 | 2530.17 | 0 | 36.288 | 2530.17 | 2566.458 | 2498.52
| PPV-CZD00005 | PPV pro MT CZD00005 - Vedení 22kV kabelové | 0 | 0 | 0 | 227.5605 | 0 | 0 | 227.5605 | 227.5605 | 0
| PZS | Příspěvek za sklad | 0 | 0 | 1243.0109 | 0 | 0 | 0 | 1243.0109 | 1243.0109 | 0
2 |  | CZD00007_00019: TS 22/0,4kV – kiosková TS CNG | 366000 | 4891.4961 | 171.2024 | 61176.5723 | 6630 | 2352.468 | 67977.7746 | 70330.2426 | 370891.4961
| 1401-D1 | Lano AlFe 3x42/7,vč.spojek demontáž materiálu do šrotu | 0 | 0 | 0 | 142.0955 | 0 | 0 | 142.0955 | 142.0955 | 0
| 1461-D1 | Proudový spoj AlFe 35-120/Al 35-120 šroub.svorkou -3x demontáž materiálu do šrotu | 0 | 0 | 0 | 1029.075 | 0 | 0 | 1029.075 | 1029.075 | 0
| 1551 | Uzemnění zem.páskou 20m v zemi,vč.upevnění na bet.sloup a označení | 0 | 630.9641 | 0 | 1048.075 | 0 | 13 | 1048.075 | 1061.075 | 630.9641
| 1555 | Rozšíření uzemnění 20m pásky a 4šrouby | 0 | 2637.282 | 0 | 2801.5 | 0 | 168 | 2801.5 | 2969.5 | 2637.282
| 4169 | Bloková TS Betonbau-typ UKL3024,vč.ploché střechy,staveb.tech.č.,doprava | 366000 | 0 | 0 | 0 | 0 | 0 | 0 | 0 | 366000
| 47501 | Desky betonové před rozváděč pro stož.TS do 100kVA, 400kVA TS a PSTS-plocha 1,5m2; 6 dlaždic | 0 | 1364.85 | 0 | 1892.7916 | 0 | 370.53 | 1892.7916 | 2263.3216 | 1364.85
| 53025 | Obrubník nový k trávníku + položení | 0 | 0 | 0 | 0 | 6630 | 0 | 6630 | 6630 | 0
| 5632 | Spojení zemnícího pásku svorkou SR02,vč.zalití | 0 | 258.4 | 0 | 0 | 0 | 390 | 0 | 390 | 258.4
| 9343 | GZS (SO) | 0 | 0 | 0 | 3337.6902 | 0 | 0 | 3337.6902 | 3337.6902 | 0
| BL249-D2 | Svislý odpínač s růžky pro odbočení na PS demontáž materiálu k opětnému | 0 | 0 | 0 | 4027.38 | 0 | 0 | 4027.38 | 4027.38 | 0
| BL31-D1 | Kab.oko 50mm2 M12 pro AlFe35/6, 42/7, JIV50, resp.ukon.na pojist.VN stož.TS demontáž materiálu do šrotu | 0 | 0 | 0 | 640.125 | 0 | 0 | 640.125 | 640.125 | 0
| BS05-D1 | Izolátor VPA 135/8a,vč.šroubu M20x40-AlFe (Pařát IV, boční nosník, praporec BZ) demontáž materiálu do šrotu | 0 | 0 | 0 | 140.125 | 0 | 0 | 140.125 | 140.125 | 0
| BT14-D1 | Křížový vaz VPA pro šablony demontáž materiálu do šrotu | 0 | 0 | 0 | 221.225 | 0 | 0 | 221.225 | 221.225 | 0
| CI474-D1 | Ukončení kab.NAYY 4x95mm2 bez ok demontáž materiálu do šrotu | 0 | 0 | 0 | 646.8 | 0 | 0 | 646.8 | 646.8 | 0
| DE53-D2 | Montáž skříně rozvaděče na konstrukci demontáž materiálu k opětnému | 0 | 0 | 0 | 475.258 | 0 | 0 | 475.258 | 475.258 | 0
| DE55-D2 | Montáž rozvaděče do skříně demontáž materiálu k opětnému | 0 | 0 | 0 | 277.06 | 0 | 0 | 277.06 | 277.06 | 0
| DE56-D2 | Montáž transformátoru na stožárovou TS-do 160kVA demontáž materiálu k opětnému | 0 | 0 | 0 | 1050.238 | 0 | 0 | 1050.238 | 1050.238 | 0
| DG03-D2 | Skříň SVS-U-D s ochranným krytem kab.pro rozvaděč RST,vč.montáže, zapís.kab.krytu demontáž materiálu k opětnému | 0 | 0 | 0 | 545.9545 | 0 | 0 | 545.9545 | 545.9545 | 0
| EB17 | Odkop zeminy ručně zem.tř.3-4 | 0 | 0 | 0 | 1372.8 | 0 | 0 | 1372.8 | 1372.8 | 0
| EB23 | Násyp zeminy vč.složení a rozprostření zem.tř.3-4 | 0 | 0 | 0 | 402.6 | 0 | 0 | 402.6 | 402.6 | 0
| EB25 | Odvoz zeminy vč.naložení,rozvozu,úpravy povrchu | 0 | 0 | 0 | 657.349 | 0 | 0 | 657.349 | 657.349 | 0
| EC52 | Výkop jámy ručně zem.tř.3-4 | 0 | 0 | 0 | 2345.2 | 0 | 0 | 2345.2 | 2345.2 | 0
| EC57 | Hloubení jámy strojně zem.tř.3-4 | 0 | 0 | 0 | 1245.76 | 0 | 0 | 1245.76 | 1245.76 | 0
| EC62 | Záhrn jámy strojně ve městě | 0 | 0 | 0 | 292.248 | 0 | 0 | 292.248 | 292.248 | 0
| EN03 | Hutnění zeminy strojně,vrstva 20cm | 0 | 0 | 0 | 4380.48 | 0 | 0 | 4380.48 | 4380.48 | 0
| EP08 | Výkop rýhy 35x80cm ručně pro zemnící pásek zem.tř.3 | 0 | 0 | 0 | 10419.2 | 0 | 0 | 10419.2 | 10419.2 | 0
| EP17 | Zához rýhy 35x80cm ručně pro zemnící pásek zem.tř.3 | 0 | 0 | 0 | 2956.8 | 0 | 0 | 2956.8 | 2956.8 | 0
| EP26 | Hloubení rýhy 35x80cm strojně pro zemnící pásek zem.tř.3 | 0 | 0 | 0 | 4726.4 | 0 | 0 | 4726.4 | 4726.4 | 0
| EP28 | Záhrn rýhy strojně pro zemnící pásek ve městě | 0 | 0 | 0 | 1374.548 | 0 | 0 | 1374.548 | 1374.548 | 0
| EQ02 | Osetí povrchu travou, vč. zalití vodou | 0 | 0 | 0 | 1047.2 | 0 | 145.758 | 1047.2 | 1192.958 | 0
| EQ05 | Provizorní úprava terénu zeminou tř.3 | 0 | 0 | 0 | 6702.08 | 0 | 0 | 6702.08 | 6702.08 | 0
| EQ09 | Vyčištění štěrkového lože a úprava terénu | 0 | 0 | 0 | 893.2 | 0 | 0 | 893.2 | 893.2 | 0
| EQ14 | Podkladová vrstva 10cm ,ze štěrku | 0 | 0 | 0 | 403.97 | 0 | 763.98 | 403.97 | 1167.95 | 0
| EQ16 | Podkladová vrstva ze štěrkopísku | 0 | 0 | 0 | 288.127 | 0 | 501.2 | 288.127 | 789.327 | 0
| PZS | Příspěvek za sklad | 0 | 0 | 171.2024 | 0 | 0 | 0 | 171.2024 | 171.2024 | 0
| XA91-D1 | Boční nosník pro příhradový stožár pro pod.izol.-stáv.stož. demontáž materiálu do šrotu | 0 | 0 | 0 | 382.94 | 0 | 0 | 382.94 | 382.94 | 0
| XG22-D2 | Konzola pro skříň SVS-U-D demontáž materiálu k opětnému | 0 | 0 | 0 | 358.05 | 0 | 0 | 358.05 | 358.05 | 0
| XG33-D1 | Propoj.kabel stož.TS trafo-rozvaděč CYKY 4x150,vč.ok demontáž materiálu do šrotu | 0 | 0 | 0 | 1046.34 | 0 | 0 | 1046.34 | 1046.34 | 0
| XG61-D1 | Propoj.vedení VN mezi pojistkami VN a trans.vč.proud.spoje,ukon.a zap.prop.ved. demontáž materiálu do šrotu | 0 | 0 | 0 | 1385.8875 | 0 | 0 | 1385.8875 | 1385.8875 | 0
| ZS42 | Auto nákladní do nosnosti 3,5 t | 0 | 0 | 0 | 220 | 0 | 0 | 220 | 220 | 0
2 |  | CZD00010_00020: Vedení NN kabelové u TS CNG - 1000051864 | 0 | 117642.2568 | 4117.479 | 290326.8624 | 111945.75 | 112272.879 | 406390.0914 | 518662.9704 | 117642.2568
| 1801-D1 | Kotevní řetězec pro JIV-plastový izol. Jk,vč.kotev.svorky do 3x 35-120mm2 demontáž materiálu do šrotu | 0 | 0 | 0 | 433.815 | 0 | 0 | 433.815 | 433.815 | 0
| 1812-D1 | JIV vodič 70mm2 s izolací (bez spojek) -3x1km demontáž materiálu do šrotu | 0 | 0 | 0 | 1055.1067 | 0 | 0 | 1055.1067 | 1055.1067 | 0
| 1832-D1 | Proudový spoj JIV35-120/AlFe35-120 šroubovanou spojkou polopropich. vč.krytu -3x demontáž materiálu do šrotu | 0 | 0 | 0 | 1029.075 | 0 | 0 | 1029.075 | 1029.075 | 0
| 4311-D1 | Stožár.transform.ST do 400kVA Koncová na 1bet.sloupu 9/20kN,základní provedení demontáž materiálu do šrotu | 0 | 0 | 0 | 336.1796 | 0 | 0 | 336.1796 | 336.1796 | 0
| 47622 | Řízený zemní protlak - vnějšího průměru 110 do 140 mm, hloubky do 6m | 0 | 0 | 0 | 0 | 99680 | 0 | 99680 | 99680 | 0
| 53001 | Def. zádlažba - komunikace asfaltová, vč. podkladních vrstev a hutnění - nový | 0 | 0 | 0 | 0 | 10875.75 | 0 | 10875.75 | 10875.75 | 0
| 53020 | Def. zádlažba - zálivka asfaltová pro dilatační nebo pracovní spáry | 0 | 0 | 0 | 0 | 1390 | 0 | 1390 | 1390 | 0
| 9343 | GZS (SO) | 0 | 0 | 0 | 13609.8757 | 0 | 0 | 13609.8757 | 13609.8757 | 0
| 9347 | Železniční provoz do 10 m od koleje | 0 | 0 | 0 | 52495.2349 | 0 | 0 | 52495.2349 | 52495.2349 | 0
| BL09-D2 | Montáž ÚO PPN nebo DOÚV (REC) na stávající sloup JB, Up (při rekonstrukci) demontáž materiálu k opětnému | 0 | 0 | 0 | 7559.454 | 0 | 0 | 7559.454 | 7559.454 | 0
| BL32-D1 | Kab.oko 70mm2 M12 pro AlFe50/6, JIV70, resp.ukon.na pojist.VN stož.TS demontáž materiálu do šrotu | 0 | 0 | 0 | 690.525 | 0 | 0 | 690.525 | 690.525 | 0
| BS05-D1 | Izolátor VPA 135/8a,vč.šroubu M20x40-AlFe (Pařát IV, boční nosník, praporec BZ) demontáž materiálu do šrotu | 0 | 0 | 0 | 84.075 | 0 | 0 | 84.075 | 84.075 | 0
| BT14-D1 | Křížový vaz VPA pro šablony demontáž materiálu do šrotu | 0 | 0 | 0 | 132.735 | 0 | 0 | 132.735 | 132.735 | 0
| CE08 | Kabel 1-NAYY 4x150 mm2 volně uložený | 0 | 105874.0176 | 0 | 37418.97 | 0 | 0 | 37418.97 | 37418.97 | 105874.0176
| CE08-D2 | Kabel 1-NAYY 4x150 mm2 volně uložený demontáž materiálu k opětnému | 0 | 0 | 0 | 122.3985 | 0 | 0 | 122.3985 | 122.3985 | 0
| CE08-P1 | Kabel 1-NAYY 4x150 mm2 volně uložený opětná práce (montáž) | 0 | 0 | 0 | 174.855 | 0 | 0 | 174.855 | 174.855 | 0
| CH26 | Příchytka kabel.typ 637554-kabel D41-54 (NAYY 4x 95 a 4x150 mm2) | 0 | 129.29 | 0 | 0 | 0 | 0 | 0 | 0 | 129.29
| CH47 | Příplatek na zatahování kabelu hmotnost do 4kg | 0 | 0 | 0 | 4269.44 | 0 | 0 | 4269.44 | 4269.44 | 0
| CI472-D1 | Ukončení kab.NAYY 4x50mm2 bez ok demontáž materiálu do šrotu | 0 | 0 | 0 | 487.76 | 0 | 0 | 487.76 | 487.76 | 0
| CI476 | Ukončení kab.NAYY 4x150mm2 bez ok | 0 | 0 | 0 | 5836.88 | 0 | 0 | 5836.88 | 5836.88 | 0
| CL14 | Šroubová spojka 1kV pro 4x95 - 4x150mm2 (pro opravy 70-150) | 0 | 551.49 | 0 | 1403.39 | 0 | 0 | 1403.39 | 1403.39 | 551.49
| DE53-D1 | Montáž skříně rozvaděče na konstrukci demontáž materiálu do šrotu | 0 | 0 | 0 | 339.47 | 0 | 0 | 339.47 | 339.47 | 0
| DE55-D1 | Montáž rozvaděče do skříně demontáž materiálu do šrotu | 0 | 0 | 0 | 197.9 | 0 | 0 | 197.9 | 197.9 | 0
| DK79 | Označení vývodu z rozvaděče, skříně štítkem | 0 | 12.04 | 0 | 90.16 | 0 | 0 | 90.16 | 90.16 | 12.04
| EA08 | Vytýčení trasy kabel.ved. v zastavěném prostoru | 0 | 0 | 0 | 809.8485 | 0 | 0 | 809.8485 | 809.8485 | 0
| EA33 | Bourání živičných povrchů vrstva do 3-5cm | 0 | 0 | 0 | 897.7275 | 0 | 0 | 897.7275 | 897.7275 | 0
| EA34 | Řezání spáry v asfaltu nebo betonu | 0 | 0 | 0 | 2382 | 0 | 0 | 2382 | 2382 | 0
| EB04 | Výkop jámy pro sloup,kotvu ručně zem.tř.3-4 | 0 | 0 | 0 | 1407.12 | 0 | 0 | 1407.12 | 1407.12 | 0
| EB09 | Hloubení jámy pro sloup,kotvu strojně zem.tř.3-4 | 0 | 0 | 0 | 209.4 | 0 | 0 | 209.4 | 209.4 | 0
| EB14 | Záhrn jámy pro sloup,kotvu strojně ve městě | 0 | 0 | 0 | 135.3 | 0 | 0 | 135.3 | 135.3 | 0
| EB17 | Odkop zeminy ručně zem.tř.3-4 | 0 | 0 | 0 | 366.08 | 0 | 0 | 366.08 | 366.08 | 0
| EB23 | Násyp zeminy vč.složení a rozprostření zem.tř.3-4 | 0 | 0 | 0 | 107.36 | 0 | 0 | 107.36 | 107.36 | 0
| EB25 | Odvoz zeminy vč.naložení,rozvozu,úpravy povrchu | 0 | 0 | 0 | 2373.286 | 0 | 0 | 2373.286 | 2373.286 | 0
| EC52 | Výkop jámy ručně zem.tř.3-4 | 0 | 0 | 0 | 1125.696 | 0 | 0 | 1125.696 | 1125.696 | 0
| EC57 | Hloubení jámy strojně zem.tř.3-4 | 0 | 0 | 0 | 778.6 | 0 | 0 | 778.6 | 778.6 | 0
| EC60 | Zához jámy ručně zem.tř.3-4 | 0 | 0 | 0 | 390.72 | 0 | 0 | 390.72 | 390.72 | 0
| EC62 | Záhrn jámy strojně ve městě | 0 | 0 | 0 | 270.6 | 0 | 0 | 270.6 | 270.6 | 0
| EC70 | Rozbourání betonového základu | 0 | 0 | 0 | 10461.4695 | 0 | 0 | 10461.4695 | 10461.4695 | 0
| ED22 | Výkop kabel.rýhy 35x80cm ručně zem.tř.3 | 0 | 0 | 0 | 20056.96 | 0 | 0 | 20056.96 | 20056.96 | 0
| ED22-V1 | Výkop kabel.rýhy 35x80cm ručně zem.tř.3 výkopové práce v obsazené tras | 0 | 0 | 0 | 35008.512 | 0 | 0 | 35008.512 | 35008.512 | 0
| EF02 | Zához kabel.rýhy 35x30cm ručně zem.tř.3 | 0 | 0 | 0 | 11319 | 0 | 0 | 11319 | 11319 | 0
| EH22 | Hloubení kabel.rýhy 35x80cm strojně zem.tř.3 | 0 | 0 | 0 | 9098.32 | 0 | 0 | 9098.32 | 9098.32 | 0
| EI80 | Záhrn kabel.rýhy strojně ve městě | 0 | 0 | 0 | 2513.21 | 0 | 0 | 2513.21 | 2513.21 | 0
| EJ01 | Kabel.lože pískové š.35cm,bez zakrytí kab. | 0 | 0 | 0 | 7031.85 | 0 | 8354.304 | 7031.85 | 15386.154 | 0
| EJ19 | Kabelové lože pískové, pro chráničku do průměru 200, bez chráničky | 0 | 0 | 0 | 2243.64 | 0 | 2370.816 | 2243.64 | 4614.456 | 0
| EJ41 | Folie výstražná PE červená-šíře 32cm | 0 | 2798.88 | 0 | 1293.11 | 0 | 0 | 1293.11 | 1293.11 | 2798.88
| EK1613 | Prostup z umělohmot.roury vrapované rovné, vč. jedné spojky 110/94mm | 0 | 5490.5592 | 0 | 3124.8 | 0 | 0 | 3124.8 | 3124.8 | 5490.5592
| EK1713 | Příslušenství pro umělohmot.roury,spojka-dvojhrdlo 110mm | 0 | 529.76 | 0 | 0 | 0 | 0 | 0 | 0 | 529.76
| EK373 | Roura PE 200 mm svařitelná pro řízený protlak | 0 | 0 | 0 | 0 | 0 | 95760 | 0 | 95760 | 0
| EK40 | Žlab kabelový betonový TK1 vč. poklopu -pro kabel VN | 0 | 1159.2 | 0 | 397.2 | 0 | 0 | 397.2 | 397.2 | 1159.2
| EK53 | Utěsnění kabelu NN nebo VN v otvoru chráničky-pěna těsnící | 0 | 0 | 0 | 316.8 | 0 | 401.8083 | 316.8 | 718.6083 | 0
| EL02 | Výkop jámy pro spojku do 1kV ručně zem.tř.3 | 0 | 0 | 0 | 993.96 | 0 | 0 | 993.96 | 993.96 | 0
| EL10 | Zához jámy pro kabel.spojku ručně zem.tř.3-4 | 0 | 0 | 0 | 368.544 | 0 | 0 | 368.544 | 368.544 | 0
| EN03 | Hutnění zeminy strojně,vrstva 20cm | 0 | 0 | 0 | 8501.376 | 0 | 0 | 8501.376 | 8501.376 | 0
| EN21 | Vyvěšení stávajícího kabelu při souběhu | 0 | 0 | 0 | 2005.92 | 0 | 4664.5827 | 2005.92 | 6670.5027 | 0
| EN22 | Vyvěšení stávajícího kabelu při křížení | 0 | 0 | 0 | 51.35 | 0 | 68.2721 | 51.35 | 119.6221 | 0
| EN23 | Vyvěšení stávajícího potrubí při křížení | 0 | 0 | 0 | 205.4 | 0 | 290.8444 | 205.4 | 496.2444 | 0
| EN31 | Manipulace s pevnou zábranou pro trasu výkopu -běžný metr | 0 | 0 | 0 | 13280.96 | 0 | 0 | 13280.96 | 13280.96 | 0
| EQ02 | Osetí povrchu travou, vč. zalití vodou | 0 | 0 | 0 | 2602.6 | 0 | 362.2515 | 2602.6 | 2964.8515 | 0
| EQ05 | Provizorní úprava terénu zeminou tř.3 | 0 | 0 | 0 | 17445.12 | 0 | 0 | 17445.12 | 17445.12 | 0
| EQ22 | Kabelový označník "Kabel NN" vč.zemních prací | 0 | 351.22 | 0 | 182.16 | 0 | 0 | 182.16 | 182.16 | 351.22
| HI87 | Pojistková vložka PN 2 200A,vč.montáže | 0 | 184.92 | 0 | 23.52 | 0 | 0 | 23.52 | 23.52 | 184.92
| HI88 | Pojistková vložka PN 2 224A,vč.montáže | 0 | 560.88 | 0 | 70.56 | 0 | 0 | 70.56 | 70.56 | 560.88
| PPV-CZD00010 | PPV pro MT CZD00010 - Vedení NN kabelové | 0 | 0 | 0 | 1103.1286 | 0 | 0 | 1103.1286 | 1103.1286 | 0
| PZS | Příspěvek za sklad | 0 | 0 | 4117.479 | 0 | 0 | 0 | 4117.479 | 4117.479 | 0
| XA95-D1 | Konzola podpěrných izolátorů pro příhradový stožár-stáv.stož. demontáž materiálu do šrotu | 0 | 0 | 0 | 120.015 | 0 | 0 | 120.015 | 120.015 | 0
| XG33-D1 | Propoj.kabel stož.TS trafo-rozvaděč CYKY 4x150,vč.ok demontáž materiálu do šrotu | 0 | 0 | 0 | 1046.34 | 0 | 0 | 1046.34 | 1046.34 | 0
| ZS42 | Auto nákladní do nosnosti 3,5 t | 0 | 0 | 0 | 440 | 0 | 0 | 440 | 440 | 0
2 |  | CZD00012_00021: Optický kab.(KL Netolice-PRA) | 0 | 86742.2538 | 3035.9789 | 54197.7249 | 92232 | 58550 | 149465.7038 | 208015.7038 | 86742.2538
| 9343 | GZS (SO) | 0 | 0 | 0 | 1338.6243 | 0 | 0 | 1338.6243 | 1338.6243 | 0
| PA20 | Těsnící průchodka JM 13 - 18 pro HDPE 40 | 0 | 464.64 | 0 | 164.66 | 0 | 0 | 164.66 | 164.66 | 464.64
| PPV-CZD00012 | PPV pro MT CZD00012 - Telekomunikační kabely | 0 | 0 | 0 | 374.9648 | 0 | 0 | 374.9648 | 374.9648 | 0
| PZS | Příspěvek za sklad | 0 | 0 | 3035.9789 | 0 | 0 | 0 | 3035.9789 | 3035.9789 | 0
| QB01 | Kabel optický samonosný 48 vláken | 0 | 86277.6138 | 0 | 52319.4757 | 0 | 0 | 52319.4757 | 52319.4757 | 86277.6138
| QB05 | Montáž spojky SDOK, zadat počet spojů (ks): 12, 24, 48, 72, 96, 120 nebo 144 (podle potřeby), -bez materiálu | 0 | 0 | 0 | 0 | 25920 | 0 | 25920 | 25920 | 0
| QC01 | Měření met. zpětného rozptylu OTDR vl.d.1310nm při převzetí bubnu+protokol - 48 vláken | 0 | 0 | 0 | 0 | 19440 | 0 | 19440 | 19440 | 0
| QC05 | Měření optické vzdálenosti před montáží spojky na vybraném vlákně -zadat 1 vlákno na celou spojku | 0 | 0 | 0 | 0 | 1512 | 0 | 1512 | 1512 | 0
| QC09 | Kompletní závěrečné měření celého profilu optického kabelu+2 protokly - 48 vláken | 0 | 0 | 0 | 0 | 45360 | 0 | 45360 | 45360 | 0
| XC99 | Materiál Vlastní mimo číselník EG.D dle soupisu pro montáže-ZAPOČTENO DO VÝKONU | 0 | 0 | 0 | 0 | 0 | 58550 | 0 | 58550 | 0
2 |  | CZD00012_00022: Optický kab.+spojka (KLSmědeč) | 0 | 27906.1908 | 976.7167 | 13890.3563 | 92232 | 25100 | 107099.073 | 132199.073 | 27906.1908
| 9343 | GZS (SO) | 0 | 0 | 0 | 348.4206 | 0 | 0 | 348.4206 | 348.4206 | 0
| PA20 | Těsnící průchodka JM 13 - 18 pro HDPE 40 | 0 | 464.64 | 0 | 164.66 | 0 | 0 | 164.66 | 164.66 | 464.64
| PPV-CZD00012 | PPV pro MT CZD00012 - Telekomunikační kabely | 0 | 0 | 0 | 97.5968 | 0 | 0 | 97.5968 | 97.5968 | 0
| PZS | Příspěvek za sklad | 0 | 0 | 976.7167 | 0 | 0 | 0 | 976.7167 | 976.7167 | 0
| QB01 | Kabel optický samonosný 48 vláken | 0 | 21898.9008 | 0 | 13279.6789 | 0 | 0 | 13279.6789 | 13279.6789 | 21898.9008
| QB05 | Montáž spojky SDOK, zadat počet spojů (ks): 12, 24, 48, 72, 96, 120 nebo 144 (podle potřeby), -bez materiálu | 0 | 0 | 0 | 0 | 25920 | 0 | 25920 | 25920 | 0
| QB06 | Spojka SDOK do 72 spojů - pouze materiál (práce Subdodávka QB05) | 0 | 5542.65 | 0 | 0 | 0 | 0 | 0 | 0 | 5542.65
| QC01 | Měření met. zpětného rozptylu OTDR vl.d.1310nm při převzetí bubnu+protokol - 48 vláken | 0 | 0 | 0 | 0 | 19440 | 0 | 19440 | 19440 | 0
| QC05 | Měření optické vzdálenosti před montáží spojky na vybraném vlákně -zadat 1 vlákno na celou spojku | 0 | 0 | 0 | 0 | 1512 | 0 | 1512 | 1512 | 0
| QC09 | Kompletní závěrečné měření celého profilu optického kabelu+2 protokly - 48 vláken | 0 | 0 | 0 | 0 | 45360 | 0 | 45360 | 45360 | 0
| XC99 | Materiál Vlastní mimo číselník EG.D dle soupisu pro montáže-ZAPOČTENO DO VÝKONU | 0 | 0 | 0 | 0 | 0 | 25100 | 0 | 25100 | 0
2 |  | CZD00013_00023: Optotrubka Těšovice | 0 | 70318.57 | 2461.1499 | 160396.65 | 50216 | 0 | 213073.7999 | 213073.7999 | 70318.57
| 9343 | GZS (SO) | 0 | 0 | 0 | 9719.64 | 0 | 0 | 9719.64 | 9719.64 | 0
| PA01 | Trubka ochranná HDPE SI 40/33 pro optokabel - ve výkopu | 0 | 58185.06 | 0 | 117607.16 | 0 | 0 | 117607.16 | 117607.16 | 58185.06
| PA11 | Spojka D 40 přesuvná pro trubku HDPE | 0 | 1321.02 | 0 | 2227.77 | 0 | 0 | 2227.77 | 2227.77 | 1321.02
| PA15 | Koncovka/záslepka D 40 pro trubku HDPE | 0 | 1479.12 | 0 | 1290.36 | 0 | 0 | 1290.36 | 1290.36 | 1479.12
| PA21 | Svazkování HDPE ke kabelu VN | 0 | 1468.76 | 0 | 14647.36 | 0 | 0 | 14647.36 | 14647.36 | 1468.76
| PA23 | Štítek označovací HDPE s upevněním | 0 | 2650.81 | 0 | 8732.08 | 0 | 0 | 8732.08 | 8732.08 | 2650.81
| PA26 | Příplatek zatažení svazkované tr. HDPE do chráničky, tvárnic.tras, kolektorů | 0 | 0 | 0 | 5477.68 | 0 | 0 | 5477.68 | 5477.68 | 0
| PA31 | Marker - pasivní (v místě spojky a koncovky) | 0 | 5213.8 | 0 | 694.6 | 0 | 0 | 694.6 | 694.6 | 5213.8
| PA90 | Zkouška tlakutěsnosti HDPE trubky, vč. protokolu/stavba (Subdodávka) | 0 | 0 | 0 | 0 | 32200 | 0 | 32200 | 32200 | 0
| PA91 | Kontrola průchodnosti HDPE trubky, vč. protokolu (Subdodávka) | 0 | 0 | 0 | 0 | 18016 | 0 | 18016 | 18016 | 0
| PZS | Příspěvek za sklad | 0 | 0 | 2461.1499 | 0 | 0 | 0 | 2461.1499 | 2461.1499 | 0
2 |  | CZD00013_00024: Optotrubka Běleč | 0 | 24022.59 | 840.7907 | 55328.4364 | 11088 | 0 | 67257.2271 | 67257.2271 | 24022.59
| 9343 | GZS (SO) | 0 | 0 | 0 | 3353.2464 | 0 | 0 | 3353.2464 | 3353.2464 | 0
| PA01 | Trubka ochranná HDPE SI 40/33 pro optokabel - ve výkopu | 0 | 20071.08 | 0 | 40568.88 | 0 | 0 | 40568.88 | 40568.88 | 20071.08
| PA11 | Spojka D 40 přesuvná pro trubku HDPE | 0 | 440.34 | 0 | 742.59 | 0 | 0 | 742.59 | 742.59 | 440.34
| PA19 | Těsnící průchodka JM 9 - 14,5 pro HDPE 40 | 0 | 464.64 | 0 | 164.66 | 0 | 0 | 164.66 | 164.66 | 464.64
| PA21 | Svazkování HDPE ke kabelu VN | 0 | 528.52 | 0 | 5270.72 | 0 | 0 | 5270.72 | 5270.72 | 528.52
| PA23 | Štítek označovací HDPE s upevněním | 0 | 953.87 | 0 | 3142.16 | 0 | 0 | 3142.16 | 3142.16 | 953.87
| PA26 | Příplatek zatažení svazkované tr. HDPE do chráničky, tvárnic.tras, kolektorů | 0 | 0 | 0 | 1877.8 | 0 | 0 | 1877.8 | 1877.8 | 0
| PA31 | Marker - pasivní (v místě spojky a koncovky) | 0 | 1564.14 | 0 | 208.38 | 0 | 0 | 208.38 | 208.38 | 1564.14
| PA90 | Zkouška tlakutěsnosti HDPE trubky, vč. protokolu/stavba (Subdodávka) | 0 | 0 | 0 | 0 | 4600 | 0 | 4600 | 4600 | 0
| PA91 | Kontrola průchodnosti HDPE trubky, vč. protokolu (Subdodávka) | 0 | 0 | 0 | 0 | 6488 | 0 | 6488 | 6488 | 0
| PZS | Příspěvek za sklad | 0 | 0 | 840.7907 | 0 | 0 | 0 | 840.7907 | 840.7907 | 0
1 |  | 4: Ostatní náklady | 0 | 0 | 0 | 1174915 | 0 | 0 | 71840 | 71840 | 0
2 |  | 4.1: Ostatní náklady stavby - Nesoutěžené výkony | 0 | 0 | 0 | 71840 | 0 | 0 | 71840 | 71840 | 0
| 1101922 | Vytyčení stávajících podzemních sítí | 0 | 0 | 0 | 14100 | 0 | 0 | 14100 | 14100 | 0
| 1101924 | Náhrady majetkové újmy vlastníkovi nebo nájemci nemovitosti | 0 | 0 | 0 | 12600 | 0 | 0 | 12600 | 12600 | 0
| 1101925 | Archeologický dozor | 0 | 0 | 0 | 10240 | 0 | 0 | 10240 | 10240 | 0
| 1101927 | Poplatky za omezení silniční dopravy | 0 | 0 | 0 | 12500 | 0 | 0 | 12500 | 12500 | 0
| 1101928 | Poplatky za omezení železniční dopravy | 0 | 0 | 0 | 10400 | 0 | 0 | 10400 | 10400 | 0
| 1101929 | Dopravní značení projekt a umístění dopravních značek | 0 | 0 | 0 | 12000 | 0 | 0 | 12000 | 12000 | 0
2 |  | 4.2: Projektová dokumentace - Inženýring EG.D - Náklady EG.D | 0 | 0 | 0 | 1103075 | 0 | 0 | 0 | 0 | 0
| 9100 | Projektové a geodetické práce k PD – dle pravidel EG.D | 0 | 0 | 0 | 232630 | 0 | 0 | 0 | 0 | 0
| 9150 | Inženýrská činnost EG.D | 0 | 0 | 0 | 755123 | 0 | 0 | 0 | 0 | 0
| 9417 | Manipulace vedení | 0 | 0 | 0 | 90000 | 0 | 0 | 0 | 0 | 0
| 9418 | Zkoušky VN kabelu zvýšeným napětím | 0 | 0 | 0 | 25322 | 0 | 0 | 0 | 0 | 0
|  | Celkem | 1158284.65 | 3008609.6489 | 105301.3377 | 6075862.442 | 2027963.43 | 2693243.3192 | 7106052.2097 | 9799295.5289 | 4166894.2989

## Globální náklady
| Název stavby: | VN Netolice: Rek.1-TR PRA–odb. Nebahovy + optika_version 5 |  | Číslo stavby: | 001040015546
| Název verze: | Schválený rozpočet |  | Verze CÚ: | 2023/02a
| Kód | Popis | MJ | Výměra | Jedn. Cena | Cena
1 |  | 1: Ostatní náklady zhotovitele stavby - Soutěžené výkony |  |  |  | 660561
2 |  | CZD00001: Projekt.dokumentace a ost.nák |  |  |  | 660561
| 1101594 | Výchozí revize zařízení VN/NN | JV | 14433 | 1 | 14433
| 1101638 | Ekologická likvidace odpadů, vč. dopravy | JV | 423932 | 1 | 423932
| 1101999 | Inženýring zhotovitele stavby CAPEX - Met.rozp. EMP2022+ | JV | 18900 | 1 | 18900
| 1102000 | Geodetické práce zhotovitele stavby | JV | 124600 | 1 | 124600
| 1102001 | Doprava materiálu výnosového | JV | 8800 | 1 | 8800
| 1102004 | Kolaudace stavby realizovaná zhotovitelem stavby | KS | 1 | 7600 | 7600
| 1102007 | Doprava materiálu na stavbu z CS 41-80 km CAPEX | KS | 1 | 5060 | 5060
| 1102010 | Dokumentace pro TE | JV | 57236 | 1 | 57236
1 |  | 4: Ostatní náklady |  |  |  | 1174915
2 |  | 4.1: Ostatní náklady stavby - Nesoutěžené výkony |  |  |  | 71840
| 1101922 | Vytyčení stávajících podzemních sítí | JV | 14100 | 1 | 14100
| 1101924 | Náhrady majetkové újmy vlastníkovi nebo nájemci nemovitosti | JV | 12600 | 1 | 12600
| 1101925 | Archeologický dozor | JV | 10240 | 1 | 10240
| 1101927 | Poplatky za omezení silniční dopravy | JV | 12500 | 1 | 12500
| 1101928 | Poplatky za omezení železniční dopravy | JV | 10400 | 1 | 10400
| 1101929 | Dopravní značení projekt a umístění dopravních značek | JV | 12000 | 1 | 12000
2 |  | 4.2: Projektová dokumentace - Inženýring EG.D - Náklady EG.D |  |  |  | 1103075
| 9100 | Projektové a geodetické práce k PD – dle pravidel EG.D | Kč | 232630 | 1 | 232630
| 9150 | Inženýrská činnost EG.D | Kč | 755123 | 1 | 755123
| 9417 | Manipulace vedení | HOD | 100 | 900 | 90000
| 9418 | Zkoušky VN kabelu zvýšeným napětím | HOD | 22 | 1151 | 25322
|  | Celkem |  |  |  | 1835476

## Práce, mechanizace a ost. nákl.
|  | Název stavby: | VN Netolice: Rek.1-TR PRA–odb. Nebahovy + optika_version 5 |  | Číslo stavby: | 001040015546
|  | Název verze: | Schválený rozpočet |  | Verze CÚ: | 2023/02a
| Ident | Kód | Popis | MJ | Výměra | Jedn. hodiny | Celkem hodiny | Jedn. Cena | Cena | Cena | Jedn. hodiny | Celkem hodiny | Hodiny pro PPV | Jedn.h.PPV | Celkem h. PPV | Jedn.hod. PP | Celkem hod. PP | Jedn.hod.PC | Celkem hod. PC | Objekt | Část základny
1 |  |  | 2: Provozní soubory |  |  |  | 82.9416 |  | 56428.8575 | 56428.8575 |  | 68.854 | 68.469 | 0.16969 | 2.0363 | 0.7089 | 12.0513 | 0 | 0
2 |  |  | CZD00039_00025: R22kV-technol.-rozv.VNGA2K1TS |  |  |  | 7.9201 |  | 8590.7323 | 56428.8575 |  | 6.044 | 6.044 | 0.06044 | 0.72528 | 0.067693 | 1.1508 | 0 | 0
3 |  |  | 51: Práce montážní |  |  |  | 6.044 |  | 3384.64 | 56428.8575 |  | 6.044 | 6.044 | 0 | 0 | 0 | 0 | 0 | 0
| PM | 4343 | Pojistkové patrony VN podle IEC 6A,vč.montáže 3ks | sada | 1 | 0.279 | 0.279 | 156.24 | 156.24 | 156.24 | 0.279 | 0.279 | 0.279 | 0 | 0 | 0 | 0 | 0 | 0 | CZD00039_00025: R22kV-technol.-rozv.VNGA2K1TS
| PM | HJ21 | Montáž kompakt.rozvaděčů VN do 400kg | ks | 1 | 5.765 | 5.765 | 3228.4 | 3228.4 | 3228.4 | 5.765 | 5.765 | 5.765 | 0 | 0 | 0 | 0 | 0 | 0 | CZD00039_00025: R22kV-technol.-rozv.VNGA2K1TS
3 |  |  | 53: PPV automatické přirážky |  |  |  | 0.72528 |  | 406.1568 | 54636.8575 |  | 0 | 0 | 0.06044 | 0.72528 | 0 | 0 | 0 | 0
| PPV | PPV-CZD00039 | PPV pro MT CZD00039 - Rozvodna 22kV - technologie | % | 12 | 0.06044 | 0.72528 | 33.8464 | 406.1568 | 406.1568 | 0 | 0 | 0 | 0.06044 | 0.72528 | 0 | 0 | 0 | 0 | CZD00039_00025: R22kV-technol.-rozv.VNGA2K1TS
3 |  |  | 54: Přirážky k práci |  |  |  | 1.1508 |  | 644.4355 | 4236595.6452 |  | 0 | 0 | 0 | 0 | 0.067693 | 1.1508 | 0 | 0
| PP | 9223 | GZS (PS) | % | 17 | 0.067693 | 1.1508 | 37.908 | 644.4355 | 644.4355 | 0 | 0 | 0 | 0 | 0 | 0.067693 | 1.1508 | 0 | 0 | CZD00039_00025: R22kV-technol.-rozv.VNGA2K1TS | 0.01
3 |  |  | S: Stroje |  |  |  | 0 |  | 4155.5 | 4235951.2098 |  | 0 | 0 | 0 | 0 | 0 | 0 | 0 | 0
| S | 120 | AUTOJERAB DO 8 TUN - H | HODINA | 2.578 | 0 | 0 | 750 | 1933.5 | 1933.5 |  |  | 0 | 0 | 0 | 0 | 0 | 0 | 0 | CZD00039_00025: R22kV-technol.-rozv.VNGA2K1TS
| S | 420 | AUT.NAKL. - DO 3,5 T | KM | 101 | 0 | 0 | 22 | 2222 | 2222 |  |  | 0 | 0 | 0 | 0 | 0 | 0 | 0 | CZD00039_00025: R22kV-technol.-rozv.VNGA2K1TS
2 |  |  | CZD00040_00026: TS 22/0,4kV-technologie TSCNG |  |  |  | 14.7666 |  | 14095.3252 | 90640.3196 |  | 11.31 | 10.925 | 0.10925 | 1.311 | 0.12621 | 2.1456 | 0 | 0
3 |  |  | 51: Práce montážní |  |  |  | 10.925 |  | 6118 | 90640.3196 |  | 10.925 | 10.925 | 0 | 0 | 0 | 0 | 0 | 0
| PM | 4343 | Pojistkové patrony VN podle IEC 6A,vč.montáže 3ks | sada | 1 | 0.279 | 0.279 | 156.24 | 156.24 | 156.24 | 0.279 | 0.279 | 0.279 | 0 | 0 | 0 | 0 | 0 | 0 | CZD00040_00026: TS 22/0,4kV-technologie TSCNG
| PM | CK79 | Stíněný úhlový konektor pro kab.70mm2 -sada | sada | 1 | 3.4 | 3.4 | 1904 | 1904 | 1904 | 3.4 | 3.4 | 3.4 | 0 | 0 | 0 | 0 | 0 | 0 | CZD00040_00026: TS 22/0,4kV-technologie TSCNG
| PM | DE20 | Montáž olejového transformátoru VN/0,4kV,160kVA | ks | 1 | 5.811 | 5.811 | 3254.16 | 3254.16 | 3254.16 | 5.811 | 5.811 | 5.811 | 0 | 0 | 0 | 0 | 0 | 0 | CZD00040_00026: TS 22/0,4kV-technologie TSCNG
| PM | DX01 | Doprava do 2 ks transformátoru, manipulace a přeprava transfor. po staveništi | km | 90 | 0.006 | 0.54 | 3.36 | 302.4 | 302.4 | 0.006 | 0.54 | 0.54 | 0 | 0 | 0 | 0 | 0 | 0 | CZD00040_00026: TS 22/0,4kV-technologie TSCNG
| PM | DX62 | Rozvaděč RST 0663/4525 + Stojan ST-MN5-D - Dodávka pro TS Kiosek | sada | 1 | 0.167 | 0.167 | 93.52 | 93.52 | 93.52 | 0.167 | 0.167 | 0.167 | 0 | 0 | 0 | 0 | 0 | 0 | CZD00040_00026: TS 22/0,4kV-technologie TSCNG
| PM | DX96 | Zkratování pro vnitřní TS, trafo do 25-160 kVA,svorník M12 | sada | 1 | 0.312 | 0.312 | 174.72 | 174.72 | 174.72 | 0.312 | 0.312 | 0.312 | 0 | 0 | 0 | 0 | 0 | 0 | CZD00040_00026: TS 22/0,4kV-technologie TSCNG
| PM | HG01 | Montáž tabulky smaltované i provozní tab. na DTS A3-A4, bez tabulky | ks | 1 | 0.416 | 0.416 | 232.96 | 232.96 | 232.96 | 0.416 | 0.416 | 0.416 | 0 | 0 | 0 | 0 | 0 | 0 | CZD00040_00026: TS 22/0,4kV-technologie TSCNG
3 |  |  | 52: Práce zemní |  |  |  | 0.385 |  | 169.4 | 4225677.7098 |  | 0.385 | 0 | 0 | 0 | 0 | 0 | 0 | 0
| PZ | EK561 | Tlaková ucpávka VN pro neobsazený kabel vstup (TS kioskové) | ks | 1 | 0.055 | 0.055 | 24.2 | 24.2 | 24.2 | 0.055 | 0.055 | 0 | 0 | 0 | 0 | 0 | 0 | 0 | CZD00040_00026: TS 22/0,4kV-technologie TSCNG
| PZ | EK571 | Tlaková ucpávka NN pro neobsazený kabel vstup (TS kioskové) | ks | 6 | 0.055 | 0.33 | 24.2 | 145.2 | 145.2 | 0.055 | 0.33 | 0 | 0 | 0 | 0 | 0 | 0 | 0 | CZD00040_00026: TS 22/0,4kV-technologie TSCNG
3 |  |  | 53: PPV automatické přirážky |  |  |  | 1.311 |  | 734.16 | 4225508.3098 |  | 0 | 0 | 0.10925 | 1.311 | 0 | 0 | 0 | 0
| PPV | PPV-CZD00040 | PPV pro MT CZD00040 - Trafostanice 22/0,4kV - technologie | % | 12 | 0.10925 | 1.311 | 61.18 | 734.16 | 734.16 | 0 | 0 | 0 | 0.10925 | 1.311 | 0 | 0 | 0 | 0 | CZD00040_00026: TS 22/0,4kV-technologie TSCNG
3 |  |  | 54: Přirážky k práci |  |  |  | 2.1456 |  | 1193.6652 | 4224774.1498 |  | 0 | 0 | 0 | 0 | 0.12621 | 2.1456 | 0 | 0
| PP | 9223 | GZS (PS) | % | 17 | 0.12621 | 2.1456 | 70.2156 | 1193.6652 | 1193.6652 | 0 | 0 | 0 | 0 | 0 | 0.12621 | 2.1456 | 0 | 0 | CZD00040_00026: TS 22/0,4kV-technologie TSCNG | 0.01
3 |  |  | S: Stroje |  |  |  | 0 |  | 5880.1 | 4223580.4846 |  | 0 | 0 | 0 | 0 | 0 | 0 | 0 | 0
| S | 120 | AUTOJERAB DO 8 TUN - H | HODINA | 0.578 | 0 | 0 | 750 | 433.5 | 433.5 |  |  | 0 | 0 | 0 | 0 | 0 | 0 | 0 | CZD00040_00026: TS 22/0,4kV-technologie TSCNG
| S | 210 | HYDR.RUKA HR2501 | HODINA | 3.6 | 0 | 0 | 630 | 2268 | 2268 |  |  | 0 | 0 | 0 | 0 | 0 | 0 | 0 | CZD00040_00026: TS 22/0,4kV-technologie TSCNG
| S | 420 | AUT.NAKL. - DO 3,5 T | KM | 1.3 | 0 | 0 | 22 | 28.6 | 28.6 |  |  | 0 | 0 | 0 | 0 | 0 | 0 | 0 | CZD00040_00026: TS 22/0,4kV-technologie TSCNG
| S | 440 | AUT.NAKL. - DO 6 TUN | KM | 90 | 0 | 0 | 35 | 3150 | 3150 |  |  | 0 | 0 | 0 | 0 | 0 | 0 | 0 | CZD00040_00026: TS 22/0,4kV-technologie TSCNG
2 |  |  | CZD00044_00027: Skříň a optický rozv. 48 vl. |  |  |  | 60.255 |  | 33742.8 | 4217700.3846 |  | 51.5 | 51.5 | 0 | 0 | 0.515 | 8.755 | 0 | 0
3 |  |  | 51: Práce montážní |  |  |  | 51.5 |  | 28840 | 4217700.3846 |  | 51.5 | 51.5 | 0 | 0 | 0 | 0 | 0 | 0
| PM | BA05-P1 | Trubka ohebná PVC 48mm pod omítku opětná práce (montáž) | m | 100 | 0.095 | 9.5 | 53.2 | 5320 | 5320 | 0.095 | 9.5 | 9.5 | 0 | 0 | 0 | 0 | 0 | 0 | CZD00044_00027: Skříň a optický rozv. 48 vl.
| PM | ZN99 | Hodinová zúčtovací sazba - montážní práce | hod | 42 | 1 | 42 | 560 | 23520 | 23520 | 1 | 42 | 42 | 0 | 0 | 0 | 0 | 0 | 0 | CZD00044_00027: Skříň a optický rozv. 48 vl.
3 |  |  | 54: Přirážky k práci |  |  |  | 8.755 |  | 4902.8 | 4188860.3846 |  | 0 | 0 | 0 | 0 | 0.515 | 8.755 | 0 | 0
| PP | 9223 | GZS (PS) | % | 17 | 0.515 | 8.755 | 288.4 | 4902.8 | 4902.8 | 0 | 0 | 0 | 0 | 0 | 0.515 | 8.755 | 0 | 0 | CZD00044_00027: Skříň a optický rozv. 48 vl. | 0.01
1 |  |  | 3: Stavební objekty |  |  |  | 7040.6552 |  | 4183957.5846 | 4183957.5846 |  | 6376.3566 | 2255.5373 | 16.8732 | 33.7465 | 64.101 | 448.7072 | 181.8448 | 181.8448
2 |  |  | CZD00004_00002: VeVN Smědeč - 1000046497 - rek.DPS3+2xÚO |  |  |  | 208.0726 |  | 130373.196 | 4183957.5846 |  | 194.4604 | 76.4325 | 0 | 0 | 1.9446 | 13.6122 | 0 | 0
3 |  |  | 51: Práce montážní |  |  |  | 76.4325 |  | 42802.1944 | 4183957.5846 |  | 76.4325 | 76.4325 | 0 | 0 | 0 | 0 | 0 | 0
| PM | 1375 | Kotevní řetězce Jk 3x42/7-120mm2,izolátor plastový bez kotev.praporců | sada | 3 | 0.948 | 2.844 | 530.88 | 1592.64 | 1592.64 | 0.948 | 2.844 | 2.844 | 0 | 0 | 0 | 0 | 0 | 0 | CZD00004_00002: VeVN Smědeč - 1000046497 - rek.DPS3+2xÚO
| PM | 1404 | Lano AlFe 3x110/22,vč.spojek | km | 0.02 | 59.085 | 1.1817 | 33087.6 | 661.752 | 661.752 | 59.085 | 1.1817 | 1.1817 | 0 | 0 | 0 | 0 | 0 | 0 | CZD00004_00002: VeVN Smědeč - 1000046497 - rek.DPS3+2xÚO
| PM | 1404-D2 | Lano AlFe 3x110/22,vč.spojek demontáž materiálu k opětnému | km | 0.22 | 41.3595 | 9.0991 | 23161.32 | 5095.4904 | 5095.4904 | 41.3595 | 9.0991 | 9.0991 | 0 | 0 | 0 | 0 | 0 | 0 | CZD00004_00002: VeVN Smědeč - 1000046497 - rek.DPS3+2xÚO
| PM | 1404-P1 | Lano AlFe 3x110/22,vč.spojek opětná práce (montáž) | km | 0.22 | 59.085 | 12.9987 | 33087.6 | 7279.272 | 7279.272 | 59.085 | 12.9987 | 12.9987 | 0 | 0 | 0 | 0 | 0 | 0 | CZD00004_00002: VeVN Smědeč - 1000046497 - rek.DPS3+2xÚO
| PM | 1461 | Proudový spoj AlFe 35-120/Al 35-120 šroub.svorkou -3x | sada | 3 | 1.821 | 5.463 | 1019.76 | 3059.28 | 3059.28 | 1.821 | 5.463 | 5.463 | 0 | 0 | 0 | 0 | 0 | 0 | CZD00004_00002: VeVN Smědeč - 1000046497 - rek.DPS3+2xÚO
| PM | 1551 | Uzemnění zem.páskou 20m v zemi,vč.upevnění na bet.sloup a označení | sada | 1 | 1.808 | 1.808 | 1012.48 | 1012.48 | 1012.48 | 1.808 | 1.808 | 1.808 | 0 | 0 | 0 | 0 | 0 | 0 | CZD00004_00002: VeVN Smědeč - 1000046497 - rek.DPS3+2xÚO
| PM | 1555 | Rozšíření uzemnění 20m pásky a 4šrouby | sada | 1 | 0.94 | 0.94 | 526.4 | 526.4 | 526.4 | 0.94 | 0.94 | 0.94 | 0 | 0 | 0 | 0 | 0 | 0 | CZD00004_00002: VeVN Smědeč - 1000046497 - rek.DPS3+2xÚO
| PM | BL35 | Kab.oko 150mm2 M12 pro AlFe100/25, 110/22 | ks | 6 | 0.394 | 2.364 | 220.64 | 1323.84 | 1323.84 | 0.394 | 2.364 | 2.364 | 0 | 0 | 0 | 0 | 0 | 0 | CZD00004_00002: VeVN Smědeč - 1000046497 - rek.DPS3+2xÚO
| PM | BS05 | Izolátor VPA 135/8a,vč.šroubu M20x40-AlFe (Pařát IV, boční nosník, praporec BZ) | ks | 40 | 0.09 | 3.6 | 50.4 | 2016 | 2016 | 0.09 | 3.6 | 3.6 | 0 | 0 | 0 | 0 | 0 | 0 | CZD00004_00002: VeVN Smědeč - 1000046497 - rek.DPS3+2xÚO
| PM | BT14 | Křížový vaz VPA pro šablony | ks | 40 | 0.156 | 6.24 | 87.36 | 3494.4 | 3494.4 | 0.156 | 6.24 | 6.24 | 0 | 0 | 0 | 0 | 0 | 0 | CZD00004_00002: VeVN Smědeč - 1000046497 - rek.DPS3+2xÚO
| PM | BU082-P1 | Stožár příhradový 22kV - 21/80 - Zesílený opětná práce (montáž) | ks | 1 | 20.922 | 20.922 | 11716.32 | 11716.32 | 11716.32 | 20.922 | 20.922 | 20.922 | 0 | 0 | 0 | 0 | 0 | 0 | CZD00004_00002: VeVN Smědeč - 1000046497 - rek.DPS3+2xÚO
| PM | BU120 | Konzola příhradový stožár 22kV B-U10-R | ks | 1 | 0.38 | 0.38 | 212.8 | 212.8 | 212.8 | 0.38 | 0.38 | 0.38 | 0 | 0 | 0 | 0 | 0 | 0 | CZD00004_00002: VeVN Smědeč - 1000046497 - rek.DPS3+2xÚO
| PM | BU123 | Konzola - příhradový stožár 22kV - A3-U10 | ks | 1 | 0.95 | 0.95 | 532 | 532 | 532 | 0.95 | 0.95 | 0.95 | 0 | 0 | 0 | 0 | 0 | 0 | CZD00004_00002: VeVN Smědeč - 1000046497 - rek.DPS3+2xÚO
| PM | BU124 | Konzola - příhradový stožár 22kV - A3-U10-R | ks | 1 | 1.271 | 1.271 | 711.76 | 711.76 | 711.76 | 1.271 | 1.271 | 1.271 | 0 | 0 | 0 | 0 | 0 | 0 | CZD00004_00002: VeVN Smědeč - 1000046497 - rek.DPS3+2xÚO
| PM | BU125 | Konzola - příhradový stožár 22kV - A4T-U10-R | ks | 1 | 1.271 | 1.271 | 711.76 | 711.76 | 711.76 | 1.271 | 1.271 | 1.271 | 0 | 0 | 0 | 0 | 0 | 0 | CZD00004_00002: VeVN Smědeč - 1000046497 - rek.DPS3+2xÚO
| PM | DQ18 | Uzemňovací příložka přímá typ ES900-29 pro VN nebo NN | ks | 1 | 0.11 | 0.11 | 61.6 | 61.6 | 61.6 | 0.11 | 0.11 | 0.11 | 0 | 0 | 0 | 0 | 0 | 0 | CZD00004_00002: VeVN Smědeč - 1000046497 - rek.DPS3+2xÚO
| PM | XA91 | Boční nosník pro příhradový stožár pro pod.izol.-stáv.stož. | ks | 10 | 0.216 | 2.16 | 120.96 | 1209.6 | 1209.6 | 0.216 | 2.16 | 2.16 | 0 | 0 | 0 | 0 | 0 | 0 | CZD00004_00002: VeVN Smědeč - 1000046497 - rek.DPS3+2xÚO
| PM | XA95 | Konzola podpěrných izolátorů pro příhradový stožár-stáv.stož. | ks | 10 | 0.283 | 2.83 | 158.48 | 1584.8 | 1584.8 | 0.283 | 2.83 | 2.83 | 0 | 0 | 0 | 0 | 0 | 0 | CZD00004_00002: VeVN Smědeč - 1000046497 - rek.DPS3+2xÚO
3 |  |  | 52: Práce zemní |  |  |  | 118.0279 |  | 51932.2848 | 4141155.3902 |  | 118.0279 | 0 | 0 | 0 | 0 | 0 | 0 | 0
| PZ | EB09 | Hloubení jámy pro sloup,kotvu strojně zem.tř.3-4 | m3 | 33.7 | 0.265 | 8.9305 | 116.6 | 3929.42 | 3929.42 | 0.265 | 8.9305 | 0 | 0 | 0 | 0 | 0 | 0 | 0 | CZD00004_00002: VeVN Smědeč - 1000046497 - rek.DPS3+2xÚO
| PZ | EB14 | Záhrn jámy pro sloup,kotvu strojně ve městě | m3 | 4.86 | 0.054 | 0.26244 | 23.76 | 115.4736 | 115.4736 | 0.054 | 0.26244 | 0 | 0 | 0 | 0 | 0 | 0 | 0 | CZD00004_00002: VeVN Smědeč - 1000046497 - rek.DPS3+2xÚO
| PZ | EB17 | Odkop zeminy ručně zem.tř.3-4 | m3 | 2.3 | 2.08 | 4.784 | 915.2 | 2104.96 | 2104.96 | 2.08 | 4.784 | 0 | 0 | 0 | 0 | 0 | 0 | 0 | CZD00004_00002: VeVN Smědeč - 1000046497 - rek.DPS3+2xÚO
| PZ | EB23 | Násyp zeminy vč.složení a rozprostření zem.tř.3-4 | m3 | 2.3 | 0.61 | 1.403 | 268.4 | 617.32 | 617.32 | 0.61 | 1.403 | 0 | 0 | 0 | 0 | 0 | 0 | 0 | CZD00004_00002: VeVN Smědeč - 1000046497 - rek.DPS3+2xÚO
| PZ | EB25 | Odvoz zeminy vč.naložení,rozvozu,úpravy povrchu | m3 | 28.84 | 0.068 | 1.9611 | 29.92 | 862.8928 | 862.8928 | 0.068 | 1.9611 | 0 | 0 | 0 | 0 | 0 | 0 | 0 | CZD00004_00002: VeVN Smědeč - 1000046497 - rek.DPS3+2xÚO
| PZ | EC95 | Beton.základ C12/15 (B15) nad 5m3 do bedněn. dolní blok PS -mix nakup.směs | m3 | 20.08 | 1.349 | 27.0879 | 593.56 | 11918.6848 | 11918.6848 | 1.349 | 27.0879 | 0 | 0 | 0 | 0 | 0 | 0 | 0 | CZD00004_00002: VeVN Smědeč - 1000046497 - rek.DPS3+2xÚO
| PZ | EC96 | Beton.základ C12/15 (B15) do bed. horní blok PS -mix nakup.sm. | m3 | 9.9 | 4.837 | 47.8863 | 2128.28 | 21069.972 | 21069.972 | 4.837 | 47.8863 | 0 | 0 | 0 | 0 | 0 | 0 | 0 | CZD00004_00002: VeVN Smědeč - 1000046497 - rek.DPS3+2xÚO
| PZ | EN03 | Hutnění zeminy strojně,vrstva 20cm | m3 | 18.36 | 0.124 | 2.2766 | 54.56 | 1001.7216 | 1001.7216 | 0.124 | 2.2766 | 0 | 0 | 0 | 0 | 0 | 0 | 0 | CZD00004_00002: VeVN Smědeč - 1000046497 - rek.DPS3+2xÚO
| PZ | EP08 | Výkop rýhy 35x80cm ručně pro zemnící pásek zem.tř.3 | m | 20 | 0.592 | 11.84 | 260.48 | 5209.6 | 5209.6 | 0.592 | 11.84 | 0 | 0 | 0 | 0 | 0 | 0 | 0 | CZD00004_00002: VeVN Smědeč - 1000046497 - rek.DPS3+2xÚO
| PZ | EP17 | Zához rýhy 35x80cm ručně pro zemnící pásek zem.tř.3 | m | 20 | 0.168 | 3.36 | 73.92 | 1478.4 | 1478.4 | 0.168 | 3.36 | 0 | 0 | 0 | 0 | 0 | 0 | 0 | CZD00004_00002: VeVN Smědeč - 1000046497 - rek.DPS3+2xÚO
| PZ | EP26 | Hloubení rýhy 35x80cm strojně pro zemnící pásek zem.tř.3 | m | 20 | 0.059 | 1.18 | 25.96 | 519.2 | 519.2 | 0.059 | 1.18 | 0 | 0 | 0 | 0 | 0 | 0 | 0 | CZD00004_00002: VeVN Smědeč - 1000046497 - rek.DPS3+2xÚO
| PZ | EP28 | Záhrn rýhy strojně pro zemnící pásek ve městě | m3 | 11.2 | 0.07 | 0.784 | 30.8 | 344.96 | 344.96 | 0.07 | 0.784 | 0 | 0 | 0 | 0 | 0 | 0 | 0 | CZD00004_00002: VeVN Smědeč - 1000046497 - rek.DPS3+2xÚO
| PZ | EQ05 | Provizorní úprava terénu zeminou tř.3 | m2 | 56 | 0.112 | 6.272 | 49.28 | 2759.68 | 2759.68 | 0.112 | 6.272 | 0 | 0 | 0 | 0 | 0 | 0 | 0 | CZD00004_00002: VeVN Smědeč - 1000046497 - rek.DPS3+2xÚO
3 |  |  | 54: Přirážky k práci |  |  |  | 13.6122 |  | 6631.4135 | 4089223.1054 |  | 0 | 0 | 0 | 0 | 1.9446 | 13.6122 | 0 | 0
| PP | 9343 | GZS (SO) | % | 7 | 1.9446 | 13.6122 | 947.3448 | 6631.4135 | 6631.4135 | 0 | 0 | 0 | 0 | 0 | 1.9446 | 13.6122 | 0 | 0 | CZD00004_00002: VeVN Smědeč - 1000046497 - rek.DPS3+2xÚO | 0.01
3 |  |  | S: Stroje |  |  |  | 0 |  | 29007.3032 | 4082591.6918 |  | 0 | 0 | 0 | 0 | 0 | 0 | 0 | 0
| S | 120 | AUTOJERAB DO 8 TUN - H | HODINA | 14.703 | 0 | 0 | 750 | 11027.244 | 11027.244 |  |  | 0 | 0 | 0 | 0 | 0 | 0 | 0 | CZD00004_00002: VeVN Smědeč - 1000046497 - rek.DPS3+2xÚO
| S | 240 | MOTOROVY PECH | HODINA | 2.9376 | 0 | 0 | 335 | 984.096 | 984.096 |  |  | 0 | 0 | 0 | 0 | 0 | 0 | 0 | CZD00004_00002: VeVN Smědeč - 1000046497 - rek.DPS3+2xÚO
| S | 340 | Mont. plošina MP do 13m terénní | sh | 7.8402 | 0 | 0 | 690 | 5409.738 | 5409.738 |  |  | 0 | 0 | 0 | 0 | 0 | 0 | 0 | CZD00004_00002: VeVN Smědeč - 1000046497 - rek.DPS3+2xÚO
| S | 440 | AUT.NAKL. - DO 6 TUN | KM | 14.42 | 0 | 0 | 35 | 504.7 | 504.7 |  |  | 0 | 0 | 0 | 0 | 0 | 0 | 0 | CZD00004_00002: VeVN Smědeč - 1000046497 - rek.DPS3+2xÚO
| S | 520 | RYP.KOLOVE-DO 0,2 M3 | HODINA | 3.3984 | 0 | 0 | 690 | 2344.9236 | 2344.9236 |  |  | 0 | 0 | 0 | 0 | 0 | 0 | 0 | CZD00004_00002: VeVN Smědeč - 1000046497 - rek.DPS3+2xÚO
| S | 540 | RYP.KOLOVE-DO 0,5 M3 | HODINA | 3.9092 | 0 | 0 | 800 | 3127.36 | 3127.36 |  |  | 0 | 0 | 0 | 0 | 0 | 0 | 0 | CZD00004_00002: VeVN Smědeč - 1000046497 - rek.DPS3+2xÚO
| S | 620 | TRAKTOR KOL.VC.MECH. | HODINA | 6.2894 | 0 | 0 | 725 | 4559.8309 | 4559.8309 |  |  | 0 | 0 | 0 | 0 | 0 | 0 | 0 | CZD00004_00002: VeVN Smědeč - 1000046497 - rek.DPS3+2xÚO
| S | 640 | TRAKTOR KOL.BEZ MECH | HODINA | 1.8574 | 0 | 0 | 565 | 1049.4107 | 1049.4107 |  |  | 0 | 0 | 0 | 0 | 0 | 0 | 0 | CZD00004_00002: VeVN Smědeč - 1000046497 - rek.DPS3+2xÚO
2 |  |  | CZD00004_00003: VeVN Nebahovy - 1000044517 - JB+ÚO + vodiče |  |  |  | 53.5753 |  | 33109.3453 | 4053584.3886 |  | 50.0704 | 21.5038 | 0 | 0 | 0.5007 | 3.5049 | 0 | 0
3 |  |  | 51: Práce montážní |  |  |  | 21.5038 |  | 12042.1364 | 4053584.3886 |  | 21.5038 | 21.5038 | 0 | 0 | 0 | 0 | 0 | 0
| PM | 1375 | Kotevní řetězce Jk 3x42/7-120mm2,izolátor plastový bez kotev.praporců | sada | 2 | 0.948 | 1.896 | 530.88 | 1061.76 | 1061.76 | 0.948 | 1.896 | 1.896 | 0 | 0 | 0 | 0 | 0 | 0 | CZD00004_00003: VeVN Nebahovy - 1000044517 - JB+ÚO + vodiče
| PM | 1404 | Lano AlFe 3x110/22,vč.spojek | km | 0.039 | 59.085 | 2.3043 | 33087.6 | 1290.4164 | 1290.4164 | 59.085 | 2.3043 | 2.3043 | 0 | 0 | 0 | 0 | 0 | 0 | CZD00004_00003: VeVN Nebahovy - 1000044517 - JB+ÚO + vodiče
| PM | 1461 | Proudový spoj AlFe 35-120/Al 35-120 šroub.svorkou -3x | sada | 2 | 1.821 | 3.642 | 1019.76 | 2039.52 | 2039.52 | 1.821 | 3.642 | 3.642 | 0 | 0 | 0 | 0 | 0 | 0 | CZD00004_00003: VeVN Nebahovy - 1000044517 - JB+ÚO + vodiče
| PM | 1522 | Jiskřiště pro izolátor VPA, hrot ES,vč.univ.svorek do 110/22 AlFe -3x | sada | 1 | 1.842 | 1.842 | 1031.52 | 1031.52 | 1031.52 | 1.842 | 1.842 | 1.842 | 0 | 0 | 0 | 0 | 0 | 0 | CZD00004_00003: VeVN Nebahovy - 1000044517 - JB+ÚO + vodiče
| PM | 1532 | Zemnící svod na sloup 10,5m-zem.páska,svorky SR02 a SR03 vč.mont.a upev.Bandimex | sada | 1 | 2.1315 | 2.1315 | 1193.64 | 1193.64 | 1193.64 | 2.1315 | 2.1315 | 2.1315 | 0 | 0 | 0 | 0 | 0 | 0 | CZD00004_00003: VeVN Nebahovy - 1000044517 - JB+ÚO + vodiče
| PM | 1551 | Uzemnění zem.páskou 20m v zemi,vč.upevnění na bet.sloup a označení | sada | 1 | 1.808 | 1.808 | 1012.48 | 1012.48 | 1012.48 | 1.808 | 1.808 | 1.808 | 0 | 0 | 0 | 0 | 0 | 0 | CZD00004_00003: VeVN Nebahovy - 1000044517 - JB+ÚO + vodiče
| PM | 1555 | Rozšíření uzemnění 20m pásky a 4šrouby | sada | 1 | 0.94 | 0.94 | 526.4 | 526.4 | 526.4 | 0.94 | 0.94 | 0.94 | 0 | 0 | 0 | 0 | 0 | 0 | CZD00004_00003: VeVN Nebahovy - 1000044517 - JB+ÚO + vodiče
| PM | BL35 | Kab.oko 150mm2 M12 pro AlFe100/25, 110/22 | ks | 3 | 0.394 | 1.182 | 220.64 | 661.92 | 661.92 | 0.394 | 1.182 | 1.182 | 0 | 0 | 0 | 0 | 0 | 0 | CZD00004_00003: VeVN Nebahovy - 1000044517 - JB+ÚO + vodiče
| PM | BL52 | Sloup betonový J 10,5/15 pro VN bez výstroje | ks | 1 | 3.494 | 3.494 | 1956.64 | 1956.64 | 1956.64 | 3.494 | 3.494 | 3.494 | 0 | 0 | 0 | 0 | 0 | 0 | CZD00004_00003: VeVN Nebahovy - 1000044517 - JB+ÚO + vodiče
| PM | BP07 | Konzola Pařát rohová 28kN, JB225-na zemi | ks | 1 | 0.556 | 0.556 | 311.36 | 311.36 | 311.36 | 0.556 | 0.556 | 0.556 | 0 | 0 | 0 | 0 | 0 | 0 | CZD00004_00003: VeVN Nebahovy - 1000044517 - JB+ÚO + vodiče
| PM | BP19 | Nosník boční Pařát II-III pro VPA-na zemi | ks | 1 | 0.106 | 0.106 | 59.36 | 59.36 | 59.36 | 0.106 | 0.106 | 0.106 | 0 | 0 | 0 | 0 | 0 | 0 | CZD00004_00003: VeVN Nebahovy - 1000044517 - JB+ÚO + vodiče
| PM | BP20 | Nosník boční šikmý Pařát III pro VPA-na zemi | ks | 2 | 0.106 | 0.212 | 59.36 | 118.72 | 118.72 | 0.106 | 0.212 | 0.212 | 0 | 0 | 0 | 0 | 0 | 0 | CZD00004_00003: VeVN Nebahovy - 1000044517 - JB+ÚO + vodiče
| PM | BP84 | Kryt VPA proti ptactvu na šablonu | ks | 1 | 0.133 | 0.133 | 74.48 | 74.48 | 74.48 | 0.133 | 0.133 | 0.133 | 0 | 0 | 0 | 0 | 0 | 0 | CZD00004_00003: VeVN Nebahovy - 1000044517 - JB+ÚO + vodiče
| PM | BP85 | Kryt AlFe proti ptactvu na šablonu | ks | 1 | 0.133 | 0.133 | 74.48 | 74.48 | 74.48 | 0.133 | 0.133 | 0.133 | 0 | 0 | 0 | 0 | 0 | 0 | CZD00004_00003: VeVN Nebahovy - 1000044517 - JB+ÚO + vodiče
| PM | BS05 | Izolátor VPA 135/8a,vč.šroubu M20x40-AlFe (Pařát IV, boční nosník, praporec BZ) | ks | 3 | 0.09 | 0.27 | 50.4 | 151.2 | 151.2 | 0.09 | 0.27 | 0.27 | 0 | 0 | 0 | 0 | 0 | 0 | CZD00004_00003: VeVN Nebahovy - 1000044517 - JB+ÚO + vodiče
| PM | BS06 | Izolátor VPA 135/8a,vč.šroubu M20x120-AlFe (Pařát I až III pro BO OPEX) | ks | 1 | 0.09 | 0.09 | 50.4 | 50.4 | 50.4 | 0.09 | 0.09 | 0.09 | 0 | 0 | 0 | 0 | 0 | 0 | CZD00004_00003: VeVN Nebahovy - 1000044517 - JB+ÚO + vodiče
| PM | BT14 | Křížový vaz VPA pro šablony | ks | 4 | 0.156 | 0.624 | 87.36 | 349.44 | 349.44 | 0.156 | 0.624 | 0.624 | 0 | 0 | 0 | 0 | 0 | 0 | CZD00004_00003: VeVN Nebahovy - 1000044517 - JB+ÚO + vodiče
| PM | BU12 | Tabulka výstr.smalt.na bet.sloup VN,vč.upevnění | ks | 1 | 0.14 | 0.14 | 78.4 | 78.4 | 78.4 | 0.14 | 0.14 | 0.14 | 0 | 0 | 0 | 0 | 0 | 0 | CZD00004_00003: VeVN Nebahovy - 1000044517 - JB+ÚO + vodiče
3 |  |  | 52: Práce zemní |  |  |  | 28.5666 |  | 12569.304 | 4041542.2522 |  | 28.5666 | 0 | 0 | 0 | 0 | 0 | 0 | 0
| PZ | EB09 | Hloubení jámy pro sloup,kotvu strojně zem.tř.3-4 | m3 | 2.4 | 0.265 | 0.636 | 116.6 | 279.84 | 279.84 | 0.265 | 0.636 | 0 | 0 | 0 | 0 | 0 | 0 | 0 | CZD00004_00003: VeVN Nebahovy - 1000044517 - JB+ÚO + vodiče
| PZ | EB17 | Odkop zeminy ručně zem.tř.3-4 | m3 | 0.4 | 2.08 | 0.832 | 915.2 | 366.08 | 366.08 | 2.08 | 0.832 | 0 | 0 | 0 | 0 | 0 | 0 | 0 | CZD00004_00003: VeVN Nebahovy - 1000044517 - JB+ÚO + vodiče
| PZ | EB23 | Násyp zeminy vč.složení a rozprostření zem.tř.3-4 | m3 | 0.4 | 0.61 | 0.244 | 268.4 | 107.36 | 107.36 | 0.61 | 0.244 | 0 | 0 | 0 | 0 | 0 | 0 | 0 | CZD00004_00003: VeVN Nebahovy - 1000044517 - JB+ÚO + vodiče
| PZ | EB25 | Odvoz zeminy vč.naložení,rozvozu,úpravy povrchu | m3 | 2.4 | 0.068 | 0.1632 | 29.92 | 71.808 | 71.808 | 0.068 | 0.1632 | 0 | 0 | 0 | 0 | 0 | 0 | 0 | CZD00004_00003: VeVN Nebahovy - 1000044517 - JB+ÚO + vodiče
| PZ | EC76 | Beton.základ C12/15 (B15) do 5m3 bez bedněn.-nakup.směs | m3 | 2.2 | 1.465 | 3.223 | 644.6 | 1418.12 | 1418.12 | 1.465 | 3.223 | 0 | 0 | 0 | 0 | 0 | 0 | 0 | CZD00004_00003: VeVN Nebahovy - 1000044517 - JB+ÚO + vodiče
| PZ | EN03 | Hutnění zeminy strojně,vrstva 20cm | m3 | 11.6 | 0.124 | 1.4384 | 54.56 | 632.896 | 632.896 | 0.124 | 1.4384 | 0 | 0 | 0 | 0 | 0 | 0 | 0 | CZD00004_00003: VeVN Nebahovy - 1000044517 - JB+ÚO + vodiče
| PZ | EP26 | Hloubení rýhy 35x80cm strojně pro zemnící pásek zem.tř.3 | m | 40 | 0.059 | 2.36 | 25.96 | 1038.4 | 1038.4 | 0.059 | 2.36 | 0 | 0 | 0 | 0 | 0 | 0 | 0 | CZD00004_00003: VeVN Nebahovy - 1000044517 - JB+ÚO + vodiče
| PZ | EP29 | Záhrn rýhy strojně pro zemnící pásek ve volném terénu | m3 | 11.2 | 0.07 | 0.784 | 30.8 | 344.96 | 344.96 | 0.07 | 0.784 | 0 | 0 | 0 | 0 | 0 | 0 | 0 | CZD00004_00003: VeVN Nebahovy - 1000044517 - JB+ÚO + vodiče
| PZ | EQ02 | Osetí povrchu travou, vč. zalití vodou | m2 | 34 | 0.035 | 1.19 | 15.4 | 523.6 | 523.6 | 0.035 | 1.19 | 0 | 0 | 0 | 0 | 0 | 0 | 0 | CZD00004_00003: VeVN Nebahovy - 1000044517 - JB+ÚO + vodiče
| PZ | EQ05 | Provizorní úprava terénu zeminou tř.3 | m2 | 158 | 0.112 | 17.696 | 49.28 | 7786.24 | 7786.24 | 0.112 | 17.696 | 0 | 0 | 0 | 0 | 0 | 0 | 0 | CZD00004_00003: VeVN Nebahovy - 1000044517 - JB+ÚO + vodiče
3 |  |  | 54: Přirážky k práci |  |  |  | 3.5049 |  | 1722.8008 | 4028972.9482 |  | 0 | 0 | 0 | 0 | 0.5007 | 3.5049 | 0 | 0
| PP | 9343 | GZS (SO) | % | 7 | 0.5007 | 3.5049 | 246.1144 | 1722.8008 | 1722.8008 | 0 | 0 | 0 | 0 | 0 | 0.5007 | 3.5049 | 0 | 0 | CZD00004_00003: VeVN Nebahovy - 1000044517 - JB+ÚO + vodiče | 0.01
3 |  |  | S: Stroje |  |  |  | 0 |  | 6775.104 | 4027250.1474 |  | 0 | 0 | 0 | 0 | 0 | 0 | 0 | 0
| S | 120 | AUTOJERAB DO 8 TUN - H | HODINA | 0.86335 | 0 | 0 | 750 | 647.514 | 647.514 |  |  | 0 | 0 | 0 | 0 | 0 | 0 | 0 | CZD00004_00003: VeVN Nebahovy - 1000044517 - JB+ÚO + vodiče
| S | 207 | AUT.NAKL.- 8TUN (SH) | HODINA | 0.12 | 0 | 0 | 550 | 66 | 66 |  |  | 0 | 0 | 0 | 0 | 0 | 0 | 0 | CZD00004_00003: VeVN Nebahovy - 1000044517 - JB+ÚO + vodiče
| S | 210 | HYDR.RUKA HR2501 | HODINA | 0.17 | 0 | 0 | 630 | 107.1 | 107.1 |  |  | 0 | 0 | 0 | 0 | 0 | 0 | 0 | CZD00004_00003: VeVN Nebahovy - 1000044517 - JB+ÚO + vodiče
| S | 240 | MOTOROVY PECH | HODINA | 1.856 | 0 | 0 | 335 | 621.76 | 621.76 |  |  | 0 | 0 | 0 | 0 | 0 | 0 | 0 | CZD00004_00003: VeVN Nebahovy - 1000044517 - JB+ÚO + vodiče
| S | 340 | Mont. plošina MP do 13m terénní | sh | 3.4347 | 0 | 0 | 690 | 2369.943 | 2369.943 |  |  | 0 | 0 | 0 | 0 | 0 | 0 | 0 | CZD00004_00003: VeVN Nebahovy - 1000044517 - JB+ÚO + vodiče
| S | 440 | AUT.NAKL. - DO 6 TUN | KM | 1.2 | 0 | 0 | 35 | 42 | 42 |  |  | 0 | 0 | 0 | 0 | 0 | 0 | 0 | CZD00004_00003: VeVN Nebahovy - 1000044517 - JB+ÚO + vodiče
| S | 520 | RYP.KOLOVE-DO 0,2 M3 | HODINA | 2.6904 | 0 | 0 | 690 | 1856.376 | 1856.376 |  |  | 0 | 0 | 0 | 0 | 0 | 0 | 0 | CZD00004_00003: VeVN Nebahovy - 1000044517 - JB+ÚO + vodiče
| S | 540 | RYP.KOLOVE-DO 0,5 M3 | HODINA | 0.2784 | 0 | 0 | 800 | 222.72 | 222.72 |  |  | 0 | 0 | 0 | 0 | 0 | 0 | 0 | CZD00004_00003: VeVN Nebahovy - 1000044517 - JB+ÚO + vodiče
| S | 620 | TRAKTOR KOL.VC.MECH. | HODINA | 0.88256 | 0 | 0 | 725 | 639.8538 | 639.8538 |  |  | 0 | 0 | 0 | 0 | 0 | 0 | 0 | CZD00004_00003: VeVN Nebahovy - 1000044517 - JB+ÚO + vodiče
| S | 640 | TRAKTOR KOL.BEZ MECH | HODINA | 0.35723 | 0 | 0 | 565 | 201.8372 | 201.8372 |  |  | 0 | 0 | 0 | 0 | 0 | 0 | 0 | CZD00004_00003: VeVN Nebahovy - 1000044517 - JB+ÚO + vodiče
2 |  |  | CZD00004_00004: VeVN Netolice - 1000045926 - 2x ÚO na PS08 |  |  |  | 66.858 |  | 42406.7635 | 4020475.0434 |  | 62.4841 | 38.7513 | 0 | 0 | 0.62484 | 4.3739 | 0 | 0
3 |  |  | 51: Práce montážní |  |  |  | 38.7513 |  | 21700.728 | 4020475.0434 |  | 38.7513 | 38.7513 | 0 | 0 | 0 | 0 | 0 | 0
| PM | 1375-D1 | Kotevní řetězce Jk 3x42/7-120mm2,izolátor plastový bez kotev.praporců demontáž materiálu do šrotu | sada | 1 | 0.474 | 0.474 | 265.44 | 265.44 | 265.44 | 0.474 | 0.474 | 0.474 | 0 | 0 | 0 | 0 | 0 | 0 | CZD00004_00004: VeVN Netolice - 1000045926 - 2x ÚO na PS08
| PM | 1404 | Lano AlFe 3x110/22,vč.spojek | km | 0.02 | 59.085 | 1.1817 | 33087.6 | 661.752 | 661.752 | 59.085 | 1.1817 | 1.1817 | 0 | 0 | 0 | 0 | 0 | 0 | CZD00004_00004: VeVN Netolice - 1000045926 - 2x ÚO na PS08
| PM | 1461 | Proudový spoj AlFe 35-120/Al 35-120 šroub.svorkou -3x | sada | 3 | 1.821 | 5.463 | 1019.76 | 3059.28 | 3059.28 | 1.821 | 5.463 | 5.463 | 0 | 0 | 0 | 0 | 0 | 0 | CZD00004_00004: VeVN Netolice - 1000045926 - 2x ÚO na PS08
| PM | 1461-D1 | Proudový spoj AlFe 35-120/Al 35-120 šroub.svorkou -3x demontáž materiálu do šrotu | sada | 2 | 0.9105 | 1.821 | 509.88 | 1019.76 | 1019.76 | 0.9105 | 1.821 | 1.821 | 0 | 0 | 0 | 0 | 0 | 0 | CZD00004_00004: VeVN Netolice - 1000045926 - 2x ÚO na PS08
| PM | 1551 | Uzemnění zem.páskou 20m v zemi,vč.upevnění na bet.sloup a označení | sada | 1 | 1.808 | 1.808 | 1012.48 | 1012.48 | 1012.48 | 1.808 | 1.808 | 1.808 | 0 | 0 | 0 | 0 | 0 | 0 | CZD00004_00004: VeVN Netolice - 1000045926 - 2x ÚO na PS08
| PM | 1555 | Rozšíření uzemnění 20m pásky a 4šrouby | sada | 1 | 0.94 | 0.94 | 526.4 | 526.4 | 526.4 | 0.94 | 0.94 | 0.94 | 0 | 0 | 0 | 0 | 0 | 0 | CZD00004_00004: VeVN Netolice - 1000045926 - 2x ÚO na PS08
| PM | BL248 | Svislý odpínač se zhášecími komorami pro odbočení na PS | sada | 1 | 9.83 | 9.83 | 5504.8 | 5504.8 | 5504.8 | 9.83 | 9.83 | 9.83 | 0 | 0 | 0 | 0 | 0 | 0 | CZD00004_00004: VeVN Netolice - 1000045926 - 2x ÚO na PS08
| PM | BL35 | Kab.oko 150mm2 M12 pro AlFe100/25, 110/22 | ks | 9 | 0.394 | 3.546 | 220.64 | 1985.76 | 1985.76 | 0.394 | 3.546 | 3.546 | 0 | 0 | 0 | 0 | 0 | 0 | CZD00004_00004: VeVN Netolice - 1000045926 - 2x ÚO na PS08
| PM | BS05 | Izolátor VPA 135/8a,vč.šroubu M20x40-AlFe (Pařát IV, boční nosník, praporec BZ) | ks | 33 | 0.09 | 2.97 | 50.4 | 1663.2 | 1663.2 | 0.09 | 2.97 | 2.97 | 0 | 0 | 0 | 0 | 0 | 0 | CZD00004_00004: VeVN Netolice - 1000045926 - 2x ÚO na PS08
| PM | BS05-D1 | Izolátor VPA 135/8a,vč.šroubu M20x40-AlFe (Pařát IV, boční nosník, praporec BZ) demontáž materiálu do šrotu | ks | 6 | 0.045 | 0.27 | 25.2 | 151.2 | 151.2 | 0.045 | 0.27 | 0.27 | 0 | 0 | 0 | 0 | 0 | 0 | CZD00004_00004: VeVN Netolice - 1000045926 - 2x ÚO na PS08
| PM | BT14 | Křížový vaz VPA pro šablony | ks | 33 | 0.156 | 5.148 | 87.36 | 2882.88 | 2882.88 | 0.156 | 5.148 | 5.148 | 0 | 0 | 0 | 0 | 0 | 0 | CZD00004_00004: VeVN Netolice - 1000045926 - 2x ÚO na PS08
| PM | BT14-D1 | Křížový vaz VPA pro šablony demontáž materiálu do šrotu | ks | 6 | 0.078 | 0.468 | 43.68 | 262.08 | 262.08 | 0.078 | 0.468 | 0.468 | 0 | 0 | 0 | 0 | 0 | 0 | CZD00004_00004: VeVN Netolice - 1000045926 - 2x ÚO na PS08
| PM | BU119-D1 | Konzola příhradový stožár 22kV B-U10 demontáž materiálu do šrotu | ks | 1 | 0.125 | 0.125 | 70 | 70 | 70 | 0.125 | 0.125 | 0.125 | 0 | 0 | 0 | 0 | 0 | 0 | CZD00004_00004: VeVN Netolice - 1000045926 - 2x ÚO na PS08
| PM | BU124-D1 | Konzola - příhradový stožár 22kV - A3-U10-R demontáž materiálu do šrotu | ks | 1 | 0.6355 | 0.6355 | 355.88 | 355.88 | 355.88 | 0.6355 | 0.6355 | 0.6355 | 0 | 0 | 0 | 0 | 0 | 0 | CZD00004_00004: VeVN Netolice - 1000045926 - 2x ÚO na PS08
| PM | DQ18 | Uzemňovací příložka přímá typ ES900-29 pro VN nebo NN | ks | 1 | 0.11 | 0.11 | 61.6 | 61.6 | 61.6 | 0.11 | 0.11 | 0.11 | 0 | 0 | 0 | 0 | 0 | 0 | CZD00004_00004: VeVN Netolice - 1000045926 - 2x ÚO na PS08
| PM | XA91 | Boční nosník pro příhradový stožár pro pod.izol.-stáv.stož. | ks | 3 | 0.216 | 0.648 | 120.96 | 362.88 | 362.88 | 0.216 | 0.648 | 0.648 | 0 | 0 | 0 | 0 | 0 | 0 | CZD00004_00004: VeVN Netolice - 1000045926 - 2x ÚO na PS08
| PM | XA91-D1 | Boční nosník pro příhradový stožár pro pod.izol.-stáv.stož. demontáž materiálu do šrotu | ks | 5 | 0.108 | 0.54 | 60.48 | 302.4 | 302.4 | 0.108 | 0.54 | 0.54 | 0 | 0 | 0 | 0 | 0 | 0 | CZD00004_00004: VeVN Netolice - 1000045926 - 2x ÚO na PS08
| PM | XA95 | Konzola podpěrných izolátorů pro příhradový stožár-stáv.stož. | ks | 9 | 0.283 | 2.547 | 158.48 | 1426.32 | 1426.32 | 0.283 | 2.547 | 2.547 | 0 | 0 | 0 | 0 | 0 | 0 | CZD00004_00004: VeVN Netolice - 1000045926 - 2x ÚO na PS08
| PM | XA97-D2 | Zábrana ptactvu PS hlavy dříku demontáž materiálu k opětnému | ks | 1 | 0.0931 | 0.0931 | 52.136 | 52.136 | 52.136 | 0.0931 | 0.0931 | 0.0931 | 0 | 0 | 0 | 0 | 0 | 0 | CZD00004_00004: VeVN Netolice - 1000045926 - 2x ÚO na PS08
| PM | XA97-P1 | Zábrana ptactvu PS hlavy dříku opětná práce (montáž) | ks | 1 | 0.133 | 0.133 | 74.48 | 74.48 | 74.48 | 0.133 | 0.133 | 0.133 | 0 | 0 | 0 | 0 | 0 | 0 | CZD00004_00004: VeVN Netolice - 1000045926 - 2x ÚO na PS08
3 |  |  | 52: Práce zemní |  |  |  | 23.7328 |  | 10442.432 | 3998774.3154 |  | 23.7328 | 0 | 0 | 0 | 0 | 0 | 0 | 0
| PZ | EN03 | Hutnění zeminy strojně,vrstva 20cm | m3 | 11.2 | 0.124 | 1.3888 | 54.56 | 611.072 | 611.072 | 0.124 | 1.3888 | 0 | 0 | 0 | 0 | 0 | 0 | 0 | CZD00004_00004: VeVN Netolice - 1000045926 - 2x ÚO na PS08
| PZ | EP08 | Výkop rýhy 35x80cm ručně pro zemnící pásek zem.tř.3 | m | 20 | 0.592 | 11.84 | 260.48 | 5209.6 | 5209.6 | 0.592 | 11.84 | 0 | 0 | 0 | 0 | 0 | 0 | 0 | CZD00004_00004: VeVN Netolice - 1000045926 - 2x ÚO na PS08
| PZ | EP17 | Zához rýhy 35x80cm ručně pro zemnící pásek zem.tř.3 | m | 20 | 0.168 | 3.36 | 73.92 | 1478.4 | 1478.4 | 0.168 | 3.36 | 0 | 0 | 0 | 0 | 0 | 0 | 0 | CZD00004_00004: VeVN Netolice - 1000045926 - 2x ÚO na PS08
| PZ | EP26 | Hloubení rýhy 35x80cm strojně pro zemnící pásek zem.tř.3 | m | 20 | 0.059 | 1.18 | 25.96 | 519.2 | 519.2 | 0.059 | 1.18 | 0 | 0 | 0 | 0 | 0 | 0 | 0 | CZD00004_00004: VeVN Netolice - 1000045926 - 2x ÚO na PS08
| PZ | EP28 | Záhrn rýhy strojně pro zemnící pásek ve městě | m3 | 11.2 | 0.07 | 0.784 | 30.8 | 344.96 | 344.96 | 0.07 | 0.784 | 0 | 0 | 0 | 0 | 0 | 0 | 0 | CZD00004_00004: VeVN Netolice - 1000045926 - 2x ÚO na PS08
| PZ | EQ02 | Osetí povrchu travou, vč. zalití vodou | m2 | 20 | 0.035 | 0.7 | 15.4 | 308 | 308 | 0.035 | 0.7 | 0 | 0 | 0 | 0 | 0 | 0 | 0 | CZD00004_00004: VeVN Netolice - 1000045926 - 2x ÚO na PS08
| PZ | EQ05 | Provizorní úprava terénu zeminou tř.3 | m2 | 40 | 0.112 | 4.48 | 49.28 | 1971.2 | 1971.2 | 0.112 | 4.48 | 0 | 0 | 0 | 0 | 0 | 0 | 0 | CZD00004_00004: VeVN Netolice - 1000045926 - 2x ÚO na PS08
3 |  |  | 54: Přirážky k práci |  |  |  | 4.3739 |  | 2250.0212 | 3988331.8834 |  | 0 | 0 | 0 | 0 | 0.62484 | 4.3739 | 0 | 0
| PP | 9343 | GZS (SO) | % | 7 | 0.62484 | 4.3739 | 321.4316 | 2250.0212 | 2250.0212 | 0 | 0 | 0 | 0 | 0 | 0.62484 | 4.3739 | 0 | 0 | CZD00004_00004: VeVN Netolice - 1000045926 - 2x ÚO na PS08 | 0.01
3 |  |  | S: Stroje |  |  |  | 0 |  | 8013.5823 | 3986081.8622 |  | 0 | 0 | 0 | 0 | 0 | 0 | 0 | 0
| S | 120 | AUTOJERAB DO 8 TUN - H | HODINA | 0.09986 | 0 | 0 | 750 | 74.895 | 74.895 |  |  | 0 | 0 | 0 | 0 | 0 | 0 | 0 | CZD00004_00004: VeVN Netolice - 1000045926 - 2x ÚO na PS08
| S | 240 | MOTOROVY PECH | HODINA | 1.792 | 0 | 0 | 335 | 600.32 | 600.32 |  |  | 0 | 0 | 0 | 0 | 0 | 0 | 0 | CZD00004_00004: VeVN Netolice - 1000045926 - 2x ÚO na PS08
| S | 340 | Mont. plošina MP do 13m terénní | sh | 7.573 | 0 | 0 | 690 | 5225.37 | 5225.37 |  |  | 0 | 0 | 0 | 0 | 0 | 0 | 0 | CZD00004_00004: VeVN Netolice - 1000045926 - 2x ÚO na PS08
| S | 520 | RYP.KOLOVE-DO 0,2 M3 | HODINA | 1.5984 | 0 | 0 | 690 | 1102.896 | 1102.896 |  |  | 0 | 0 | 0 | 0 | 0 | 0 | 0 | CZD00004_00004: VeVN Netolice - 1000045926 - 2x ÚO na PS08
| S | 620 | TRAKTOR KOL.VC.MECH. | HODINA | 0.31926 | 0 | 0 | 725 | 231.4635 | 231.4635 |  |  | 0 | 0 | 0 | 0 | 0 | 0 | 0 | CZD00004_00004: VeVN Netolice - 1000045926 - 2x ÚO na PS08
| S | 640 | TRAKTOR KOL.BEZ MECH | HODINA | 1.3781 | 0 | 0 | 565 | 778.6378 | 778.6378 |  |  | 0 | 0 | 0 | 0 | 0 | 0 | 0 | CZD00004_00004: VeVN Netolice - 1000045926 - 2x ÚO na PS08
2 |  |  | CZD00004_00005: VeVN Bavorov - 1000047153 - 1x DB+ÚO |  |  |  | 141.422 |  | 87406.0835 | 3978068.2799 |  | 132.1701 | 53.4397 | 0 | 0 | 1.3217 | 9.2519 | 0 | 0
3 |  |  | 51: Práce montážní |  |  |  | 53.4397 |  | 29926.2295 | 3978068.2799 |  | 53.4397 | 53.4397 | 0 | 0 | 0 | 0 | 0 | 0
| PM | 1302 | Podpěrný izolátor VPA 135/8a,vč.šroubu M20x130 | ks | 2 | 0.09 | 0.18 | 50.4 | 100.8 | 100.8 | 0.09 | 0.18 | 0.18 | 0 | 0 | 0 | 0 | 0 | 0 | CZD00004_00005: VeVN Bavorov - 1000047153 - 1x DB+ÚO
| PM | 1375 | Kotevní řetězce Jk 3x42/7-120mm2,izolátor plastový bez kotev.praporců | sada | 2 | 0.948 | 1.896 | 530.88 | 1061.76 | 1061.76 | 0.948 | 1.896 | 1.896 | 0 | 0 | 0 | 0 | 0 | 0 | CZD00004_00005: VeVN Bavorov - 1000047153 - 1x DB+ÚO
| PM | 1401 | Lano AlFe 3x42/7,vč.spojek | km | 0.01 | 39.708 | 0.39708 | 22236.48 | 222.3648 | 222.3648 | 39.708 | 0.39708 | 0.39708 | 0 | 0 | 0 | 0 | 0 | 0 | CZD00004_00005: VeVN Bavorov - 1000047153 - 1x DB+ÚO
| PM | 1401-D2 | Lano AlFe 3x42/7,vč.spojek demontáž materiálu k opětnému | km | 0.011 | 27.7956 | 0.30575 | 15565.536 | 171.2209 | 171.2209 | 27.7956 | 0.30575 | 0.30575 | 0 | 0 | 0 | 0 | 0 | 0 | CZD00004_00005: VeVN Bavorov - 1000047153 - 1x DB+ÚO
| PM | 1401-P1 | Lano AlFe 3x42/7,vč.spojek opětná práce (montáž) | km | 0.011 | 39.708 | 0.43679 | 22236.48 | 244.6013 | 244.6013 | 39.708 | 0.43679 | 0.43679 | 0 | 0 | 0 | 0 | 0 | 0 | CZD00004_00005: VeVN Bavorov - 1000047153 - 1x DB+ÚO
| PM | 1404 | Lano AlFe 3x110/22,vč.spojek | km | 0.01 | 59.085 | 0.59085 | 33087.6 | 330.876 | 330.876 | 59.085 | 0.59085 | 0.59085 | 0 | 0 | 0 | 0 | 0 | 0 | CZD00004_00005: VeVN Bavorov - 1000047153 - 1x DB+ÚO
| PM | 1404-D2 | Lano AlFe 3x110/22,vč.spojek demontáž materiálu k opětnému | km | 0.068 | 41.3595 | 2.8124 | 23161.32 | 1574.9698 | 1574.9698 | 41.3595 | 2.8124 | 2.8124 | 0 | 0 | 0 | 0 | 0 | 0 | CZD00004_00005: VeVN Bavorov - 1000047153 - 1x DB+ÚO
| PM | 1404-P1 | Lano AlFe 3x110/22,vč.spojek opětná práce (montáž) | km | 0.068 | 59.085 | 4.0178 | 33087.6 | 2249.9568 | 2249.9568 | 59.085 | 4.0178 | 4.0178 | 0 | 0 | 0 | 0 | 0 | 0 | CZD00004_00005: VeVN Bavorov - 1000047153 - 1x DB+ÚO
| PM | 1461 | Proudový spoj AlFe 35-120/Al 35-120 šroub.svorkou -3x | sada | 2 | 1.821 | 3.642 | 1019.76 | 2039.52 | 2039.52 | 1.821 | 3.642 | 3.642 | 0 | 0 | 0 | 0 | 0 | 0 | CZD00004_00005: VeVN Bavorov - 1000047153 - 1x DB+ÚO
| PM | 1551 | Uzemnění zem.páskou 20m v zemi,vč.upevnění na bet.sloup a označení | sada | 1 | 1.808 | 1.808 | 1012.48 | 1012.48 | 1012.48 | 1.808 | 1.808 | 1.808 | 0 | 0 | 0 | 0 | 0 | 0 | CZD00004_00005: VeVN Bavorov - 1000047153 - 1x DB+ÚO
| PM | 1555 | Rozšíření uzemnění 20m pásky a 4šrouby | sada | 1 | 0.94 | 0.94 | 526.4 | 526.4 | 526.4 | 0.94 | 0.94 | 0.94 | 0 | 0 | 0 | 0 | 0 | 0 | CZD00004_00005: VeVN Bavorov - 1000047153 - 1x DB+ÚO
| PM | BL249 | Svislý odpínač s růžky pro odbočení na PS | sada | 1 | 9.83 | 9.83 | 5504.8 | 5504.8 | 5504.8 | 9.83 | 9.83 | 9.83 | 0 | 0 | 0 | 0 | 0 | 0 | CZD00004_00005: VeVN Bavorov - 1000047153 - 1x DB+ÚO
| PM | BL31 | Kab.oko 50mm2 M12 pro AlFe35/6, 42/7, JIV50, resp.ukon.na pojist.VN stož.TS | ks | 6 | 0.252 | 1.512 | 141.12 | 846.72 | 846.72 | 0.252 | 1.512 | 1.512 | 0 | 0 | 0 | 0 | 0 | 0 | CZD00004_00005: VeVN Bavorov - 1000047153 - 1x DB+ÚO
| PM | BL35 | Kab.oko 150mm2 M12 pro AlFe100/25, 110/22 | ks | 3 | 0.394 | 1.182 | 220.64 | 661.92 | 661.92 | 0.394 | 1.182 | 1.182 | 0 | 0 | 0 | 0 | 0 | 0 | CZD00004_00005: VeVN Bavorov - 1000047153 - 1x DB+ÚO
| PM | BS05 | Izolátor VPA 135/8a,vč.šroubu M20x40-AlFe (Pařát IV, boční nosník, praporec BZ) | ks | 19 | 0.09 | 1.71 | 50.4 | 957.6 | 957.6 | 0.09 | 1.71 | 1.71 | 0 | 0 | 0 | 0 | 0 | 0 | CZD00004_00005: VeVN Bavorov - 1000047153 - 1x DB+ÚO
| PM | BT14 | Křížový vaz VPA pro šablony | ks | 21 | 0.156 | 3.276 | 87.36 | 1834.56 | 1834.56 | 0.156 | 3.276 | 3.276 | 0 | 0 | 0 | 0 | 0 | 0 | CZD00004_00005: VeVN Bavorov - 1000047153 - 1x DB+ÚO
| PM | BU052 | Stožár příhradový 22kV - 16,5/60 - Zesílený | ks | 1 | 15.209 | 15.209 | 8517.04 | 8517.04 | 8517.04 | 15.209 | 15.209 | 15.209 | 0 | 0 | 0 | 0 | 0 | 0 | CZD00004_00005: VeVN Bavorov - 1000047153 - 1x DB+ÚO
| PM | BU119 | Konzola příhradový stožár 22kV B-U10 | ks | 1 | 0.25 | 0.25 | 140 | 140 | 140 | 0.25 | 0.25 | 0.25 | 0 | 0 | 0 | 0 | 0 | 0 | CZD00004_00005: VeVN Bavorov - 1000047153 - 1x DB+ÚO
| PM | BU124 | Konzola - příhradový stožár 22kV - A3-U10-R | ks | 1 | 1.271 | 1.271 | 711.76 | 711.76 | 711.76 | 1.271 | 1.271 | 1.271 | 0 | 0 | 0 | 0 | 0 | 0 | CZD00004_00005: VeVN Bavorov - 1000047153 - 1x DB+ÚO
| PM | DQ18 | Uzemňovací příložka přímá typ ES900-29 pro VN nebo NN | ks | 1 | 0.11 | 0.11 | 61.6 | 61.6 | 61.6 | 0.11 | 0.11 | 0.11 | 0 | 0 | 0 | 0 | 0 | 0 | CZD00004_00005: VeVN Bavorov - 1000047153 - 1x DB+ÚO
| PM | XA91 | Boční nosník pro příhradový stožár pro pod.izol.-stáv.stož. | ks | 3 | 0.216 | 0.648 | 120.96 | 362.88 | 362.88 | 0.216 | 0.648 | 0.648 | 0 | 0 | 0 | 0 | 0 | 0 | CZD00004_00005: VeVN Bavorov - 1000047153 - 1x DB+ÚO
| PM | XA95 | Konzola podpěrných izolátorů pro příhradový stožár-stáv.stož. | ks | 5 | 0.283 | 1.415 | 158.48 | 792.4 | 792.4 | 0.283 | 1.415 | 1.415 | 0 | 0 | 0 | 0 | 0 | 0 | CZD00004_00005: VeVN Bavorov - 1000047153 - 1x DB+ÚO
3 |  |  | 52: Práce zemní |  |  |  | 78.7304 |  | 34641.3804 | 3948142.0503 |  | 78.7304 | 0 | 0 | 0 | 0 | 0 | 0 | 0
| PZ | EB09 | Hloubení jámy pro sloup,kotvu strojně zem.tř.3-4 | m3 | 30.06 | 0.265 | 7.9659 | 116.6 | 3504.996 | 3504.996 | 0.265 | 7.9659 | 0 | 0 | 0 | 0 | 0 | 0 | 0 | CZD00004_00005: VeVN Bavorov - 1000047153 - 1x DB+ÚO
| PZ | EB15 | Záhrn jámy pro sloup,kotvu strojně ve volném terénu | m3 | 13.62 | 0.054 | 0.73548 | 23.76 | 323.6112 | 323.6112 | 0.054 | 0.73548 | 0 | 0 | 0 | 0 | 0 | 0 | 0 | CZD00004_00005: VeVN Bavorov - 1000047153 - 1x DB+ÚO
| PZ | EB17 | Odkop zeminy ručně zem.tř.3-4 | m3 | 2.3 | 2.08 | 4.784 | 915.2 | 2104.96 | 2104.96 | 2.08 | 4.784 | 0 | 0 | 0 | 0 | 0 | 0 | 0 | CZD00004_00005: VeVN Bavorov - 1000047153 - 1x DB+ÚO
| PZ | EB23 | Násyp zeminy vč.složení a rozprostření zem.tř.3-4 | m3 | 2.3 | 0.61 | 1.403 | 268.4 | 617.32 | 617.32 | 0.61 | 1.403 | 0 | 0 | 0 | 0 | 0 | 0 | 0 | CZD00004_00005: VeVN Bavorov - 1000047153 - 1x DB+ÚO
| PZ | EB25 | Odvoz zeminy vč.naložení,rozvozu,úpravy povrchu | m3 | 14.92 | 0.068 | 1.0146 | 29.92 | 446.4064 | 446.4064 | 0.068 | 1.0146 | 0 | 0 | 0 | 0 | 0 | 0 | 0 | CZD00004_00005: VeVN Bavorov - 1000047153 - 1x DB+ÚO
| PZ | EC95 | Beton.základ C12/15 (B15) nad 5m3 do bedněn. dolní blok PS -mix nakup.směs | m3 | 13.41 | 1.349 | 18.0901 | 593.56 | 7959.6396 | 7959.6396 | 1.349 | 18.0901 | 0 | 0 | 0 | 0 | 0 | 0 | 0 | CZD00004_00005: VeVN Bavorov - 1000047153 - 1x DB+ÚO
| PZ | EC96 | Beton.základ C12/15 (B15) do bed. horní blok PS -mix nakup.sm. | m3 | 3.94 | 4.837 | 19.0578 | 2128.28 | 8385.4232 | 8385.4232 | 4.837 | 19.0578 | 0 | 0 | 0 | 0 | 0 | 0 | 0 | CZD00004_00005: VeVN Bavorov - 1000047153 - 1x DB+ÚO
| PZ | EN03 | Hutnění zeminy strojně,vrstva 20cm | m3 | 26.9 | 0.124 | 3.3356 | 54.56 | 1467.664 | 1467.664 | 0.124 | 3.3356 | 0 | 0 | 0 | 0 | 0 | 0 | 0 | CZD00004_00005: VeVN Bavorov - 1000047153 - 1x DB+ÚO
| PZ | EP08 | Výkop rýhy 35x80cm ručně pro zemnící pásek zem.tř.3 | m | 20 | 0.592 | 11.84 | 260.48 | 5209.6 | 5209.6 | 0.592 | 11.84 | 0 | 0 | 0 | 0 | 0 | 0 | 0 | CZD00004_00005: VeVN Bavorov - 1000047153 - 1x DB+ÚO
| PZ | EP17 | Zához rýhy 35x80cm ručně pro zemnící pásek zem.tř.3 | m | 20 | 0.168 | 3.36 | 73.92 | 1478.4 | 1478.4 | 0.168 | 3.36 | 0 | 0 | 0 | 0 | 0 | 0 | 0 | CZD00004_00005: VeVN Bavorov - 1000047153 - 1x DB+ÚO
| PZ | EP26 | Hloubení rýhy 35x80cm strojně pro zemnící pásek zem.tř.3 | m | 20 | 0.059 | 1.18 | 25.96 | 519.2 | 519.2 | 0.059 | 1.18 | 0 | 0 | 0 | 0 | 0 | 0 | 0 | CZD00004_00005: VeVN Bavorov - 1000047153 - 1x DB+ÚO
| PZ | EP28 | Záhrn rýhy strojně pro zemnící pásek ve městě | m3 | 11.2 | 0.07 | 0.784 | 30.8 | 344.96 | 344.96 | 0.07 | 0.784 | 0 | 0 | 0 | 0 | 0 | 0 | 0 | CZD00004_00005: VeVN Bavorov - 1000047153 - 1x DB+ÚO
| PZ | EQ02 | Osetí povrchu travou, vč. zalití vodou | m2 | 20 | 0.035 | 0.7 | 15.4 | 308 | 308 | 0.035 | 0.7 | 0 | 0 | 0 | 0 | 0 | 0 | 0 | CZD00004_00005: VeVN Bavorov - 1000047153 - 1x DB+ÚO
| PZ | EQ05 | Provizorní úprava terénu zeminou tř.3 | m2 | 40 | 0.112 | 4.48 | 49.28 | 1971.2 | 1971.2 | 0.112 | 4.48 | 0 | 0 | 0 | 0 | 0 | 0 | 0 | CZD00004_00005: VeVN Bavorov - 1000047153 - 1x DB+ÚO
3 |  |  | 54: Přirážky k práci |  |  |  | 9.2519 |  | 4519.7327 | 3913500.6699 |  | 0 | 0 | 0 | 0 | 1.3217 | 9.2519 | 0 | 0
| PP | 9343 | GZS (SO) | % | 7 | 1.3217 | 9.2519 | 645.6761 | 4519.7327 | 4519.7327 | 0 | 0 | 0 | 0 | 0 | 1.3217 | 9.2519 | 0 | 0 | CZD00004_00005: VeVN Bavorov - 1000047153 - 1x DB+ÚO | 0.01
3 |  |  | S: Stroje |  |  |  | 0 |  | 18318.7409 | 3908980.9372 |  | 0 | 0 | 0 | 0 | 0 | 0 | 0 | 0
| S | 120 | AUTOJERAB DO 8 TUN - H | HODINA | 8.2389 | 0 | 0 | 750 | 6179.2013 | 6179.2013 |  |  | 0 | 0 | 0 | 0 | 0 | 0 | 0 | CZD00004_00005: VeVN Bavorov - 1000047153 - 1x DB+ÚO
| S | 240 | MOTOROVY PECH | HODINA | 4.304 | 0 | 0 | 335 | 1441.84 | 1441.84 |  |  | 0 | 0 | 0 | 0 | 0 | 0 | 0 | CZD00004_00005: VeVN Bavorov - 1000047153 - 1x DB+ÚO
| S | 340 | Mont. plošina MP do 13m terénní | sh | 4.2801 | 0 | 0 | 690 | 2953.2407 | 2953.2407 |  |  | 0 | 0 | 0 | 0 | 0 | 0 | 0 | CZD00004_00005: VeVN Bavorov - 1000047153 - 1x DB+ÚO
| S | 440 | AUT.NAKL. - DO 6 TUN | KM | 7.46 | 0 | 0 | 35 | 261.1 | 261.1 |  |  | 0 | 0 | 0 | 0 | 0 | 0 | 0 | CZD00004_00005: VeVN Bavorov - 1000047153 - 1x DB+ÚO
| S | 520 | RYP.KOLOVE-DO 0,2 M3 | HODINA | 3.0183 | 0 | 0 | 690 | 2082.6132 | 2082.6132 |  |  | 0 | 0 | 0 | 0 | 0 | 0 | 0 | CZD00004_00005: VeVN Bavorov - 1000047153 - 1x DB+ÚO
| S | 540 | RYP.KOLOVE-DO 0,5 M3 | HODINA | 3.487 | 0 | 0 | 800 | 2789.568 | 2789.568 |  |  | 0 | 0 | 0 | 0 | 0 | 0 | 0 | CZD00004_00005: VeVN Bavorov - 1000047153 - 1x DB+ÚO
| S | 620 | TRAKTOR KOL.VC.MECH. | HODINA | 2.3228 | 0 | 0 | 725 | 1684.0547 | 1684.0547 |  |  | 0 | 0 | 0 | 0 | 0 | 0 | 0 | CZD00004_00005: VeVN Bavorov - 1000047153 - 1x DB+ÚO
| S | 640 | TRAKTOR KOL.BEZ MECH | HODINA | 1.6409 | 0 | 0 | 565 | 927.1231 | 927.1231 |  |  | 0 | 0 | 0 | 0 | 0 | 0 | 0 | CZD00004_00005: VeVN Bavorov - 1000047153 - 1x DB+ÚO
2 |  |  | CZD00004_00006: VeVN prop.16m KLSměd-Zóna - 1000068982 +1ÚO |  |  |  | 55.0825 |  | 31152.0832 | 3890662.1963 |  | 51.479 | 19.958 | 0 | 0 | 0.51479 | 3.6035 | 0 | 0
3 |  |  | 51: Práce montážní |  |  |  | 19.958 |  | 11176.466 | 3890662.1963 |  | 19.958 | 19.958 | 0 | 0 | 0 | 0 | 0 | 0
| PM | 1375 | Kotevní řetězce Jk 3x42/7-120mm2,izolátor plastový bez kotev.praporců | sada | 2 | 0.948 | 1.896 | 530.88 | 1061.76 | 1061.76 | 0.948 | 1.896 | 1.896 | 0 | 0 | 0 | 0 | 0 | 0 | CZD00004_00006: VeVN prop.16m KLSměd-Zóna - 1000068982 +1ÚO
| PM | 1404 | Lano AlFe 3x110/22,vč.spojek | km | 0.035 | 59.085 | 2.068 | 33087.6 | 1158.066 | 1158.066 | 59.085 | 2.068 | 2.068 | 0 | 0 | 0 | 0 | 0 | 0 | CZD00004_00006: VeVN prop.16m KLSměd-Zóna - 1000068982 +1ÚO
| PM | 1461 | Proudový spoj AlFe 35-120/Al 35-120 šroub.svorkou -3x | sada | 1 | 1.821 | 1.821 | 1019.76 | 1019.76 | 1019.76 | 1.821 | 1.821 | 1.821 | 0 | 0 | 0 | 0 | 0 | 0 | CZD00004_00006: VeVN prop.16m KLSměd-Zóna - 1000068982 +1ÚO
| PM | 1533 | Zemnící svod na sloup 12m-zem.páska,svorky SR02 a SR03 vč.mont.a upev.Bandimex | sada | 1 | 2.598 | 2.598 | 1454.88 | 1454.88 | 1454.88 | 2.598 | 2.598 | 2.598 | 0 | 0 | 0 | 0 | 0 | 0 | CZD00004_00006: VeVN prop.16m KLSměd-Zóna - 1000068982 +1ÚO
| PM | 1551 | Uzemnění zem.páskou 20m v zemi,vč.upevnění na bet.sloup a označení | sada | 1 | 1.808 | 1.808 | 1012.48 | 1012.48 | 1012.48 | 1.808 | 1.808 | 1.808 | 0 | 0 | 0 | 0 | 0 | 0 | CZD00004_00006: VeVN prop.16m KLSměd-Zóna - 1000068982 +1ÚO
| PM | 1555 | Rozšíření uzemnění 20m pásky a 4šrouby | sada | 1 | 0.94 | 0.94 | 526.4 | 526.4 | 526.4 | 0.94 | 0.94 | 0.94 | 0 | 0 | 0 | 0 | 0 | 0 | CZD00004_00006: VeVN prop.16m KLSměd-Zóna - 1000068982 +1ÚO
| PM | BL33 | Kab.oko 95mm2 M12 pro AlFe70/6, 70/11-1, resp.ukon.na pojist.VN stož.TS | ks | 6 | 0.292 | 1.752 | 163.52 | 981.12 | 981.12 | 0.292 | 1.752 | 1.752 | 0 | 0 | 0 | 0 | 0 | 0 | CZD00004_00006: VeVN prop.16m KLSměd-Zóna - 1000068982 +1ÚO
| PM | BL35 | Kab.oko 150mm2 M12 pro AlFe100/25, 110/22 | ks | 3 | 0.394 | 1.182 | 220.64 | 661.92 | 661.92 | 0.394 | 1.182 | 1.182 | 0 | 0 | 0 | 0 | 0 | 0 | CZD00004_00006: VeVN prop.16m KLSměd-Zóna - 1000068982 +1ÚO
| PM | BL70 | Sloup betonový J 12/10 pro VN bez výstroje | ks | 1 | 3.494 | 3.494 | 1956.64 | 1956.64 | 1956.64 | 3.494 | 3.494 | 3.494 | 0 | 0 | 0 | 0 | 0 | 0 | CZD00004_00006: VeVN prop.16m KLSměd-Zóna - 1000068982 +1ÚO
| PM | BP09 | Konzola Pařát rohová 28kN, DBW225-na zemi | ks | 1 | 0.704 | 0.704 | 394.24 | 394.24 | 394.24 | 0.704 | 0.704 | 0.704 | 0 | 0 | 0 | 0 | 0 | 0 | CZD00004_00006: VeVN prop.16m KLSměd-Zóna - 1000068982 +1ÚO
| PM | BU12 | Tabulka výstr.smalt.na bet.sloup VN,vč.upevnění | ks | 1 | 0.14 | 0.14 | 78.4 | 78.4 | 78.4 | 0.14 | 0.14 | 0.14 | 0 | 0 | 0 | 0 | 0 | 0 | CZD00004_00006: VeVN prop.16m KLSměd-Zóna - 1000068982 +1ÚO
| PM | DQ02 | Uzemnění na povrchu-páska FeZn 30x4mm | m | 5 | 0.311 | 1.555 | 174.16 | 870.8 | 870.8 | 0.311 | 1.555 | 1.555 | 0 | 0 | 0 | 0 | 0 | 0 | CZD00004_00006: VeVN prop.16m KLSměd-Zóna - 1000068982 +1ÚO
3 |  |  | 52: Práce zemní |  |  |  | 31.521 |  | 13869.24 | 3879485.7303 |  | 31.521 | 0 | 0 | 0 | 0 | 0 | 0 | 0
| PZ | EB04 | Výkop jámy pro sloup,kotvu ručně zem.tř.3-4 | m3 | 0.4 | 2.132 | 0.8528 | 938.08 | 375.232 | 375.232 | 2.132 | 0.8528 | 0 | 0 | 0 | 0 | 0 | 0 | 0 | CZD00004_00006: VeVN prop.16m KLSměd-Zóna - 1000068982 +1ÚO
| PZ | EB09 | Hloubení jámy pro sloup,kotvu strojně zem.tř.3-4 | m3 | 1.2 | 0.265 | 0.318 | 116.6 | 139.92 | 139.92 | 0.265 | 0.318 | 0 | 0 | 0 | 0 | 0 | 0 | 0 | CZD00004_00006: VeVN prop.16m KLSměd-Zóna - 1000068982 +1ÚO
| PZ | EB17 | Odkop zeminy ručně zem.tř.3-4 | m3 | 0.4 | 2.08 | 0.832 | 915.2 | 366.08 | 366.08 | 2.08 | 0.832 | 0 | 0 | 0 | 0 | 0 | 0 | 0 | CZD00004_00006: VeVN prop.16m KLSměd-Zóna - 1000068982 +1ÚO
| PZ | EB23 | Násyp zeminy vč.složení a rozprostření zem.tř.3-4 | m3 | 0.4 | 0.61 | 0.244 | 268.4 | 107.36 | 107.36 | 0.61 | 0.244 | 0 | 0 | 0 | 0 | 0 | 0 | 0 | CZD00004_00006: VeVN prop.16m KLSměd-Zóna - 1000068982 +1ÚO
| PZ | EB25 | Odvoz zeminy vč.naložení,rozvozu,úpravy povrchu | m3 | 1.6 | 0.068 | 0.1088 | 29.92 | 47.872 | 47.872 | 0.068 | 0.1088 | 0 | 0 | 0 | 0 | 0 | 0 | 0 | CZD00004_00006: VeVN prop.16m KLSměd-Zóna - 1000068982 +1ÚO
| PZ | EC76 | Beton.základ C12/15 (B15) do 5m3 bez bedněn.-nakup.směs | m3 | 1.4 | 1.465 | 2.051 | 644.6 | 902.44 | 902.44 | 1.465 | 2.051 | 0 | 0 | 0 | 0 | 0 | 0 | 0 | CZD00004_00006: VeVN prop.16m KLSměd-Zóna - 1000068982 +1ÚO
| PZ | EN03 | Hutnění zeminy strojně,vrstva 20cm | m3 | 11.6 | 0.124 | 1.4384 | 54.56 | 632.896 | 632.896 | 0.124 | 1.4384 | 0 | 0 | 0 | 0 | 0 | 0 | 0 | CZD00004_00006: VeVN prop.16m KLSměd-Zóna - 1000068982 +1ÚO
| PZ | EP08 | Výkop rýhy 35x80cm ručně pro zemnící pásek zem.tř.3 | m | 20 | 0.592 | 11.84 | 260.48 | 5209.6 | 5209.6 | 0.592 | 11.84 | 0 | 0 | 0 | 0 | 0 | 0 | 0 | CZD00004_00006: VeVN prop.16m KLSměd-Zóna - 1000068982 +1ÚO
| PZ | EP17 | Zához rýhy 35x80cm ručně pro zemnící pásek zem.tř.3 | m | 20 | 0.168 | 3.36 | 73.92 | 1478.4 | 1478.4 | 0.168 | 3.36 | 0 | 0 | 0 | 0 | 0 | 0 | 0 | CZD00004_00006: VeVN prop.16m KLSměd-Zóna - 1000068982 +1ÚO
| PZ | EP26 | Hloubení rýhy 35x80cm strojně pro zemnící pásek zem.tř.3 | m | 20 | 0.059 | 1.18 | 25.96 | 519.2 | 519.2 | 0.059 | 1.18 | 0 | 0 | 0 | 0 | 0 | 0 | 0 | CZD00004_00006: VeVN prop.16m KLSměd-Zóna - 1000068982 +1ÚO
| PZ | EP28 | Záhrn rýhy strojně pro zemnící pásek ve městě | m3 | 5.6 | 0.07 | 0.392 | 30.8 | 172.48 | 172.48 | 0.07 | 0.392 | 0 | 0 | 0 | 0 | 0 | 0 | 0 | CZD00004_00006: VeVN prop.16m KLSměd-Zóna - 1000068982 +1ÚO
| PZ | EQ02 | Osetí povrchu travou, vč. zalití vodou | m2 | 24 | 0.035 | 0.84 | 15.4 | 369.6 | 369.6 | 0.035 | 0.84 | 0 | 0 | 0 | 0 | 0 | 0 | 0 | CZD00004_00006: VeVN prop.16m KLSměd-Zóna - 1000068982 +1ÚO
| PZ | EQ05 | Provizorní úprava terénu zeminou tř.3 | m2 | 72 | 0.112 | 8.064 | 49.28 | 3548.16 | 3548.16 | 0.112 | 8.064 | 0 | 0 | 0 | 0 | 0 | 0 | 0 | CZD00004_00006: VeVN prop.16m KLSměd-Zóna - 1000068982 +1ÚO
3 |  |  | 54: Přirážky k práci |  |  |  | 3.6035 |  | 1753.1994 | 3865616.4903 |  | 0 | 0 | 0 | 0 | 0.51479 | 3.6035 | 0 | 0
| PP | 9343 | GZS (SO) | % | 7 | 0.51479 | 3.6035 | 250.4571 | 1753.1994 | 1753.1994 | 0 | 0 | 0 | 0 | 0 | 0.51479 | 3.6035 | 0 | 0 | CZD00004_00006: VeVN prop.16m KLSměd-Zóna - 1000068982 +1ÚO | 0.01
3 |  |  | S: Stroje |  |  |  | 0 |  | 4353.1778 | 3863863.2909 |  | 0 | 0 | 0 | 0 | 0 | 0 | 0 | 0
| S | 120 | AUTOJERAB DO 8 TUN - H | HODINA | 0.85788 | 0 | 0 | 750 | 643.41 | 643.41 |  |  | 0 | 0 | 0 | 0 | 0 | 0 | 0 | CZD00004_00006: VeVN prop.16m KLSměd-Zóna - 1000068982 +1ÚO
| S | 207 | AUT.NAKL.- 8TUN (SH) | HODINA | 0.04 | 0 | 0 | 550 | 22 | 22 |  |  | 0 | 0 | 0 | 0 | 0 | 0 | 0 | CZD00004_00006: VeVN prop.16m KLSměd-Zóna - 1000068982 +1ÚO
| S | 210 | HYDR.RUKA HR2501 | HODINA | 0.17 | 0 | 0 | 630 | 107.1 | 107.1 |  |  | 0 | 0 | 0 | 0 | 0 | 0 | 0 | CZD00004_00006: VeVN prop.16m KLSměd-Zóna - 1000068982 +1ÚO
| S | 240 | MOTOROVY PECH | HODINA | 1.856 | 0 | 0 | 335 | 621.76 | 621.76 |  |  | 0 | 0 | 0 | 0 | 0 | 0 | 0 | CZD00004_00006: VeVN prop.16m KLSměd-Zóna - 1000068982 +1ÚO
| S | 340 | Mont. plošina MP do 13m terénní | sh | 1.6155 | 0 | 0 | 690 | 1114.695 | 1114.695 |  |  | 0 | 0 | 0 | 0 | 0 | 0 | 0 | CZD00004_00006: VeVN prop.16m KLSměd-Zóna - 1000068982 +1ÚO
| S | 440 | AUT.NAKL. - DO 6 TUN | KM | 0.8 | 0 | 0 | 35 | 28 | 28 |  |  | 0 | 0 | 0 | 0 | 0 | 0 | 0 | CZD00004_00006: VeVN prop.16m KLSměd-Zóna - 1000068982 +1ÚO
| S | 520 | RYP.KOLOVE-DO 0,2 M3 | HODINA | 1.3672 | 0 | 0 | 690 | 943.368 | 943.368 |  |  | 0 | 0 | 0 | 0 | 0 | 0 | 0 | CZD00004_00006: VeVN prop.16m KLSměd-Zóna - 1000068982 +1ÚO
| S | 540 | RYP.KOLOVE-DO 0,5 M3 | HODINA | 0.1392 | 0 | 0 | 800 | 111.36 | 111.36 |  |  | 0 | 0 | 0 | 0 | 0 | 0 | 0 | CZD00004_00006: VeVN prop.16m KLSměd-Zóna - 1000068982 +1ÚO
| S | 620 | TRAKTOR KOL.VC.MECH. | HODINA | 0.81871 | 0 | 0 | 725 | 593.5611 | 593.5611 |  |  | 0 | 0 | 0 | 0 | 0 | 0 | 0 | CZD00004_00006: VeVN prop.16m KLSměd-Zóna - 1000068982 +1ÚO
| S | 640 | TRAKTOR KOL.BEZ MECH | HODINA | 0.29721 | 0 | 0 | 565 | 167.9237 | 167.9237 |  |  | 0 | 0 | 0 | 0 | 0 | 0 | 0 | CZD00004_00006: VeVN prop.16m KLSměd-Zóna - 1000068982 +1ÚO
2 |  |  | CZD00005_00007: kaVN:R22kVPRA-RVNTVS22(KLNet) |  |  |  | 46.6857 |  | 28123.6468 | 3859510.1131 |  | 42.776 | 42.776 | 0.42776 | 0.85552 | 0.43632 | 3.0542 | 0 | 0
3 |  |  | 51: Práce montážní |  |  |  | 42.776 |  | 23954.56 | 3859510.1131 |  | 42.776 | 42.776 | 0 | 0 | 0 | 0 | 0 | 0
| PM | 7148 | Přepážka - ucpávka v průchodu kabelů stropem | m2 | 0.5 | 15.912 | 7.956 | 8910.72 | 4455.36 | 4455.36 | 15.912 | 7.956 | 7.956 | 0 | 0 | 0 | 0 | 0 | 0 | CZD00005_00007: kaVN:R22kVPRA-RVNTVS22(KLNet)
| PM | CG49 | Kabel 22-AXEKVCEY 1x240 mm2,pro speciální aplikace volně uložený | m | 231 | 0.075 | 17.325 | 42 | 9702 | 9702 | 0.075 | 17.325 | 17.325 | 0 | 0 | 0 | 0 | 0 | 0 | CZD00005_00007: kaVN:R22kVPRA-RVNTVS22(KLNet)
| PM | CH33 | Štítek označovací pro kabelová vedení, vč. pásky vázací | ks | 15 | 0.031 | 0.465 | 17.36 | 260.4 | 260.4 | 0.031 | 0.465 | 0.465 | 0 | 0 | 0 | 0 | 0 | 0 | CZD00005_00007: kaVN:R22kVPRA-RVNTVS22(KLNet)
| PM | CH36 | Svazkování 1 žilových kabelů VN z polyesteru vč.spony na vzduchu | ks | 30 | 0.026 | 0.78 | 14.56 | 436.8 | 436.8 | 0.026 | 0.78 | 0.78 | 0 | 0 | 0 | 0 | 0 | 0 | CZD00005_00007: kaVN:R22kVPRA-RVNTVS22(KLNet)
| PM | CH38 | Odjutování a očištění kabelu do 300mm2 | m | 12 | 0.084 | 1.008 | 47.04 | 564.48 | 564.48 | 0.084 | 1.008 | 1.008 | 0 | 0 | 0 | 0 | 0 | 0 | CZD00005_00007: kaVN:R22kVPRA-RVNTVS22(KLNet)
| PM | CH48 | Příplatek na zatahování kabelu hmotnost do 6kg | m | 67 | 0.029 | 1.943 | 16.24 | 1088.08 | 1088.08 | 0.029 | 1.943 | 1.943 | 0 | 0 | 0 | 0 | 0 | 0 | CZD00005_00007: kaVN:R22kVPRA-RVNTVS22(KLNet)
| PM | CK24 | Kabel.koncovka 22kV staniční 3x95 až 240 pro NA2XS2Y-sada | sada | 1 | 2.499 | 2.499 | 1399.44 | 1399.44 | 1399.44 | 2.499 | 2.499 | 2.499 | 0 | 0 | 0 | 0 | 0 | 0 | CZD00005_00007: kaVN:R22kVPRA-RVNTVS22(KLNet)
| PM | CK73 | Stíněný úhlový konektor do 630A 95-240mm2-sada | sada | 3 | 3.6 | 10.8 | 2016 | 6048 | 6048 | 3.6 | 10.8 | 10.8 | 0 | 0 | 0 | 0 | 0 | 0 | CZD00005_00007: kaVN:R22kVPRA-RVNTVS22(KLNet)
3 |  |  | 53: PPV automatické přirážky |  |  |  | 0.85552 |  | 479.0912 | 3835555.5531 |  | 0 | 0 | 0.42776 | 0.85552 | 0 | 0 | 0 | 0
| PPV | PPV-CZD00005 | PPV pro MT CZD00005 - Vedení 22kV kabelové | % | 2 | 0.42776 | 0.85552 | 239.5456 | 479.0912 | 479.0912 | 0 | 0 | 0 | 0.42776 | 0.85552 | 0 | 0 | 0 | 0 | CZD00005_00007: kaVN:R22kVPRA-RVNTVS22(KLNet)
3 |  |  | 54: Přirážky k práci |  |  |  | 3.0542 |  | 1710.3556 | 3835076.4619 |  | 0 | 0 | 0 | 0 | 0.43632 | 3.0542 | 0 | 0
| PP | 9343 | GZS (SO) | % | 7 | 0.43632 | 3.0542 | 244.3365 | 1710.3556 | 1710.3556 | 0 | 0 | 0 | 0 | 0 | 0.43632 | 3.0542 | 0 | 0 | CZD00005_00007: kaVN:R22kVPRA-RVNTVS22(KLNet) | 0.01
3 |  |  | S: Stroje |  |  |  | 0 |  | 1979.64 | 3833366.1064 |  | 0 | 0 | 0 | 0 | 0 | 0 | 0 | 0
| S | 120 | AUTOJERAB DO 8 TUN - H | HODINA | 0.402 | 0 | 0 | 750 | 301.5 | 301.5 |  |  | 0 | 0 | 0 | 0 | 0 | 0 | 0 | CZD00005_00007: kaVN:R22kVPRA-RVNTVS22(KLNet)
| S | 620 | TRAKTOR KOL.VC.MECH. | HODINA | 2.31 | 0 | 0 | 725 | 1674.75 | 1674.75 |  |  | 0 | 0 | 0 | 0 | 0 | 0 | 0 | CZD00005_00007: kaVN:R22kVPRA-RVNTVS22(KLNet)
| S | 640 | TRAKTOR KOL.BEZ MECH | HODINA | 0.006 | 0 | 0 | 565 | 3.39 | 3.39 |  |  | 0 | 0 | 0 | 0 | 0 | 0 | 0 | CZD00005_00007: kaVN:R22kVPRA-RVNTVS22(KLNet)
2 |  |  | CZD00005_00008: KaVN:RTVS22-PS8 (KL Netolice) |  |  |  | 1356.5901 |  | 798420.7503 | 3831386.4664 |  | 1227.6196 | 338.3174 | 3.3832 | 6.7663 | 12.3439 | 86.407 | 35.7972 | 35.7972
3 |  |  | 51: Práce montážní |  |  |  | 338.3174 |  | 189457.7555 | 3831386.4664 |  | 338.3174 | 338.3174 | 0 | 0 | 0 | 0 | 0 | 0
| PM | 1302-D1 | Podpěrný izolátor VPA 135/8a,vč.šroubu M20x130 demontáž materiálu do šrotu | ks | 3 | 0.045 | 0.135 | 25.2 | 75.6 | 75.6 | 0.045 | 0.135 | 0.135 | 0 | 0 | 0 | 0 | 0 | 0 | CZD00005_00008: KaVN:RTVS22-PS8 (KL Netolice)
| PM | 1352-D1 | Kotevní řetězce Jk 3x42/7-120mm2,izolátor 50/435 bez kotev.praporců demontáž materiálu do šrotu | sada | 10 | 0.5265 | 5.265 | 294.84 | 2948.4 | 2948.4 | 0.5265 | 5.265 | 5.265 | 0 | 0 | 0 | 0 | 0 | 0 | CZD00005_00008: KaVN:RTVS22-PS8 (KL Netolice)
| PM | 1375-D1 | Kotevní řetězce Jk 3x42/7-120mm2,izolátor plastový bez kotev.praporců demontáž materiálu do šrotu | sada | 4 | 0.474 | 1.896 | 265.44 | 1061.76 | 1061.76 | 0.474 | 1.896 | 1.896 | 0 | 0 | 0 | 0 | 0 | 0 | CZD00005_00008: KaVN:RTVS22-PS8 (KL Netolice)
| PM | 1392-D1 | Řetězec Jk izol.plast. 3x95-120AlFe pro odpínač komorový,růžkový a odpín.Pařát demontáž materiálu do šrotu | sada | 2 | 0.5265 | 1.053 | 294.84 | 589.68 | 589.68 | 0.5265 | 1.053 | 1.053 | 0 | 0 | 0 | 0 | 0 | 0 | CZD00005_00008: KaVN:RTVS22-PS8 (KL Netolice)
| PM | 1404-D1 | Lano AlFe 3x110/22,vč.spojek demontáž materiálu do šrotu | km | 0.593 | 29.5425 | 17.5187 | 16543.8 | 9810.4734 | 9810.4734 | 29.5425 | 17.5187 | 17.5187 | 0 | 0 | 0 | 0 | 0 | 0 | CZD00005_00008: KaVN:RTVS22-PS8 (KL Netolice)
| PM | 1461-D1 | Proudový spoj AlFe 35-120/Al 35-120 šroub.svorkou -3x demontáž materiálu do šrotu | sada | 6 | 0.9105 | 5.463 | 509.88 | 3059.28 | 3059.28 | 0.9105 | 5.463 | 5.463 | 0 | 0 | 0 | 0 | 0 | 0 | CZD00005_00008: KaVN:RTVS22-PS8 (KL Netolice)
| PM | 1511 | Omezovač přepětí VN,vč.mont.pro rozvaděč VN SF6 (kompakt a modulár) -3x | sada | 1 | 2.244 | 2.244 | 1256.64 | 1256.64 | 1256.64 | 2.244 | 2.244 | 2.244 | 0 | 0 | 0 | 0 | 0 | 0 | CZD00005_00008: KaVN:RTVS22-PS8 (KL Netolice)
| PM | 1517 | Omezovač přepětí VN 10kA venkovní, včetně montáže - 3x | sada | 1 | 1.239 | 1.239 | 693.84 | 693.84 | 693.84 | 1.239 | 1.239 | 1.239 | 0 | 0 | 0 | 0 | 0 | 0 | CZD00005_00008: KaVN:RTVS22-PS8 (KL Netolice)
| PM | 1517-D1 | Omezovač přepětí VN 10kA venkovní, včetně montáže - 3x demontáž materiálu do šrotu | sada | 1 | 0.6195 | 0.6195 | 346.92 | 346.92 | 346.92 | 0.6195 | 0.6195 | 0.6195 | 0 | 0 | 0 | 0 | 0 | 0 | CZD00005_00008: KaVN:RTVS22-PS8 (KL Netolice)
| PM | 1533-D1 | Zemnící svod na sloup 12m-zem.páska,svorky SR02 a SR03 vč.mont.a upev.Bandimex demontáž materiálu do šrotu | sada | 2 | 1.299 | 2.598 | 727.44 | 1454.88 | 1454.88 | 1.299 | 2.598 | 2.598 | 0 | 0 | 0 | 0 | 0 | 0 | CZD00005_00008: KaVN:RTVS22-PS8 (KL Netolice)
| PM | 7148 | Přepážka - ucpávka v průchodu kabelů stropem | m2 | 0.2 | 15.912 | 3.1824 | 8910.72 | 1782.144 | 1782.144 | 15.912 | 3.1824 | 3.1824 | 0 | 0 | 0 | 0 | 0 | 0 | CZD00005_00008: KaVN:RTVS22-PS8 (KL Netolice)
| PM | BK49-D1 | Žebřík na JB 12m pro ÚO rovinný ve vedení,vč.zem.svodu demontáž materiálu do šrotu | ks | 1 | 0.3335 | 0.3335 | 186.76 | 186.76 | 186.76 | 0.3335 | 0.3335 | 0.3335 | 0 | 0 | 0 | 0 | 0 | 0 | CZD00005_00008: KaVN:RTVS22-PS8 (KL Netolice)
| PM | BK50-D1 | Žebřík na JB 12m demontáž materiálu do šrotu | ks | 1 | 0.145 | 0.145 | 81.2 | 81.2 | 81.2 | 0.145 | 0.145 | 0.145 | 0 | 0 | 0 | 0 | 0 | 0 | CZD00005_00008: KaVN:RTVS22-PS8 (KL Netolice)
| PM | BL05-D1 | Sloup bet. J 12/10 pro ÚO PPN nebo DOÚV (REC) demontáž materiálu do šrotu | ks | 1 | 8.7815 | 8.7815 | 4917.64 | 4917.64 | 4917.64 | 8.7815 | 8.7815 | 8.7815 | 0 | 0 | 0 | 0 | 0 | 0 | CZD00005_00008: KaVN:RTVS22-PS8 (KL Netolice)
| PM | BL09-D2 | Montáž ÚO PPN nebo DOÚV (REC) na stávající sloup JB, Up (při rekonstrukci) demontáž materiálu k opětnému | ks | 1 | 8.162 | 8.162 | 4570.72 | 4570.72 | 4570.72 | 8.162 | 8.162 | 8.162 | 0 | 0 | 0 | 0 | 0 | 0 | CZD00005_00008: KaVN:RTVS22-PS8 (KL Netolice)
| PM | BL249-D2 | Svislý odpínač s růžky pro odbočení na PS demontáž materiálu k opětnému | sada | 1 | 6.881 | 6.881 | 3853.36 | 3853.36 | 3853.36 | 6.881 | 6.881 | 6.881 | 0 | 0 | 0 | 0 | 0 | 0 | CZD00005_00008: KaVN:RTVS22-PS8 (KL Netolice)
| PM | BL34-D1 | Kab.oko 120mm2 M12 pro AlFe95/6, JIV120, resp.ukon.na pojist.VN stož.TS demontáž materiálu do šrotu | ks | 6 | 0.156 | 0.936 | 87.36 | 524.16 | 524.16 | 0.156 | 0.936 | 0.936 | 0 | 0 | 0 | 0 | 0 | 0 | CZD00005_00008: KaVN:RTVS22-PS8 (KL Netolice)
| PM | BL35-D1 | Kab.oko 150mm2 M12 pro AlFe100/25, 110/22 demontáž materiálu do šrotu | ks | 6 | 0.197 | 1.182 | 110.32 | 661.92 | 661.92 | 0.197 | 1.182 | 1.182 | 0 | 0 | 0 | 0 | 0 | 0 | CZD00005_00008: KaVN:RTVS22-PS8 (KL Netolice)
| PM | BL66-D1 | Sloup betonový J 12/6 pro VN bez výstroje demontáž materiálu do šrotu | ks | 1 | 1.747 | 1.747 | 978.32 | 978.32 | 978.32 | 1.747 | 1.747 | 1.747 | 0 | 0 | 0 | 0 | 0 | 0 | CZD00005_00008: KaVN:RTVS22-PS8 (KL Netolice)
| PM | BL70-D1 | Sloup betonový J 12/10 pro VN bez výstroje demontáž materiálu do šrotu | ks | 1 | 1.747 | 1.747 | 978.32 | 978.32 | 978.32 | 1.747 | 1.747 | 1.747 | 0 | 0 | 0 | 0 | 0 | 0 | CZD00005_00008: KaVN:RTVS22-PS8 (KL Netolice)
| PM | BP07-D1 | Konzola Pařát rohová 28kN, JB225-na zemi demontáž materiálu do šrotu | ks | 1 | 0.278 | 0.278 | 155.68 | 155.68 | 155.68 | 0.278 | 0.278 | 0.278 | 0 | 0 | 0 | 0 | 0 | 0 | CZD00005_00008: KaVN:RTVS22-PS8 (KL Netolice)
| PM | BP491-D1 | Konzola Rovinná lehká, JB180-na zemi demontáž materiálu do šrotu | ks | 1 | 0.2115 | 0.2115 | 118.44 | 118.44 | 118.44 | 0.2115 | 0.2115 | 0.2115 | 0 | 0 | 0 | 0 | 0 | 0 | CZD00005_00008: KaVN:RTVS22-PS8 (KL Netolice)
| PM | BS05-D1 | Izolátor VPA 135/8a,vč.šroubu M20x40-AlFe (Pařát IV, boční nosník, praporec BZ) demontáž materiálu do šrotu | ks | 3 | 0.045 | 0.135 | 25.2 | 75.6 | 75.6 | 0.045 | 0.135 | 0.135 | 0 | 0 | 0 | 0 | 0 | 0 | CZD00005_00008: KaVN:RTVS22-PS8 (KL Netolice)
| PM | BS06-D1 | Izolátor VPA 135/8a,vč.šroubu M20x120-AlFe (Pařát I až III pro BO OPEX) demontáž materiálu do šrotu | ks | 3 | 0.045 | 0.135 | 25.2 | 75.6 | 75.6 | 0.045 | 0.135 | 0.135 | 0 | 0 | 0 | 0 | 0 | 0 | CZD00005_00008: KaVN:RTVS22-PS8 (KL Netolice)
| PM | BT14-D1 | Křížový vaz VPA pro šablony demontáž materiálu do šrotu | ks | 3 | 0.078 | 0.234 | 43.68 | 131.04 | 131.04 | 0.078 | 0.234 | 0.234 | 0 | 0 | 0 | 0 | 0 | 0 | CZD00005_00008: KaVN:RTVS22-PS8 (KL Netolice)
| PM | BT17-D1 | Třmenový vaz pro vodič AlFe 95-120,100/25, 110/22 demontáž materiálu do šrotu | ks | 6 | 0.078 | 0.468 | 43.68 | 262.08 | 262.08 | 0.078 | 0.468 | 0.468 | 0 | 0 | 0 | 0 | 0 | 0 | CZD00005_00008: KaVN:RTVS22-PS8 (KL Netolice)
| PM | BU002-D1 | Stožár příhradový 22kV - 12/60 - Nosný demontáž materiálu do šrotu | ks | 2 | 5.5765 | 11.153 | 3122.84 | 6245.68 | 6245.68 | 5.5765 | 11.153 | 11.153 | 0 | 0 | 0 | 0 | 0 | 0 | CZD00005_00008: KaVN:RTVS22-PS8 (KL Netolice)
| PM | BU076-D1 | Stožár příhradový 22kV - 21/80 - Nosný demontáž materiálu do šrotu | ks | 1 | 10.461 | 10.461 | 5858.16 | 5858.16 | 5858.16 | 10.461 | 10.461 | 10.461 | 0 | 0 | 0 | 0 | 0 | 0 | CZD00005_00008: KaVN:RTVS22-PS8 (KL Netolice)
| PM | BU106-D1 | Konzola - příhradový stožár 22kV - A4-U10-R demontáž materiálu do šrotu | ks | 2 | 0.6985 | 1.397 | 391.16 | 782.32 | 782.32 | 0.6985 | 1.397 | 1.397 | 0 | 0 | 0 | 0 | 0 | 0 | CZD00005_00008: KaVN:RTVS22-PS8 (KL Netolice)
| PM | BU114-D1 | Konzola příhradový stožár 22kV B1-U8-R demontáž materiálu do šrotu | ks | 6 | 0.3175 | 1.905 | 177.8 | 1066.8 | 1066.8 | 0.3175 | 1.905 | 1.905 | 0 | 0 | 0 | 0 | 0 | 0 | CZD00005_00008: KaVN:RTVS22-PS8 (KL Netolice)
| PM | BU124-D1 | Konzola - příhradový stožár 22kV - A3-U10-R demontáž materiálu do šrotu | ks | 4 | 0.6355 | 2.542 | 355.88 | 1423.52 | 1423.52 | 0.6355 | 2.542 | 2.542 | 0 | 0 | 0 | 0 | 0 | 0 | CZD00005_00008: KaVN:RTVS22-PS8 (KL Netolice)
| PM | CG38-D1 | Kabel 22-NA2XS2Y 1x240 mm2 volně uložený demontáž materiálu do šrotu | m | 90 | 0.0375 | 3.375 | 21 | 1890 | 1890 | 0.0375 | 3.375 | 3.375 | 0 | 0 | 0 | 0 | 0 | 0 | CZD00005_00008: KaVN:RTVS22-PS8 (KL Netolice)
| PM | CG49 | Kabel 22-AXEKVCEY 1x240 mm2,pro speciální aplikace volně uložený | m | 2313 | 0.075 | 173.475 | 42 | 97146 | 97146 | 0.075 | 173.475 | 173.475 | 0 | 0 | 0 | 0 | 0 | 0 | CZD00005_00008: KaVN:RTVS22-PS8 (KL Netolice)
| PM | CG78-D1 | Kabel 22-NA2XS2Y 1x240 mm2 pevně uložený demontáž materiálu do šrotu | m | 30 | 0.055 | 1.65 | 30.8 | 924 | 924 | 0.055 | 1.65 | 1.65 | 0 | 0 | 0 | 0 | 0 | 0 | CZD00005_00008: KaVN:RTVS22-PS8 (KL Netolice)
| PM | CH33 | Štítek označovací pro kabelová vedení, vč. pásky vázací | ks | 171 | 0.031 | 5.301 | 17.36 | 2968.56 | 2968.56 | 0.031 | 5.301 | 5.301 | 0 | 0 | 0 | 0 | 0 | 0 | CZD00005_00008: KaVN:RTVS22-PS8 (KL Netolice)
| PM | CH37 | Svazkování 1 žilových kabelů VN páskou vázací v zemi | ks | 342 | 0.026 | 8.892 | 14.56 | 4979.52 | 4979.52 | 0.026 | 8.892 | 8.892 | 0 | 0 | 0 | 0 | 0 | 0 | CZD00005_00008: KaVN:RTVS22-PS8 (KL Netolice)
| PM | CH38 | Odjutování a očištění kabelu do 300mm2 | m | 6 | 0.084 | 0.504 | 47.04 | 282.24 | 282.24 | 0.084 | 0.504 | 0.504 | 0 | 0 | 0 | 0 | 0 | 0 | CZD00005_00008: KaVN:RTVS22-PS8 (KL Netolice)
| PM | CH48 | Příplatek na zatahování kabelu hmotnost do 6kg | m | 213 | 0.029 | 6.177 | 16.24 | 3459.12 | 3459.12 | 0.029 | 6.177 | 6.177 | 0 | 0 | 0 | 0 | 0 | 0 | CZD00005_00008: KaVN:RTVS22-PS8 (KL Netolice)
| PM | CK32 | Kabel.koncovka 22kV venkovní 3x95-150-240 pro NA2XS2Y-sada | sada | 1 | 2.499 | 2.499 | 1399.44 | 1399.44 | 1399.44 | 2.499 | 2.499 | 2.499 | 0 | 0 | 0 | 0 | 0 | 0 | CZD00005_00008: KaVN:RTVS22-PS8 (KL Netolice)
| PM | CK32-D1 | Kabel.koncovka 22kV venkovní 3x95-150-240 pro NA2XS2Y-sada demontáž materiálu do šrotu | sada | 1 | 1.2495 | 1.2495 | 699.72 | 699.72 | 699.72 | 1.2495 | 1.2495 | 1.2495 | 0 | 0 | 0 | 0 | 0 | 0 | CZD00005_00008: KaVN:RTVS22-PS8 (KL Netolice)
| PM | CK73 | Stíněný úhlový konektor do 630A 95-240mm2-sada | sada | 1 | 3.6 | 3.6 | 2016 | 2016 | 2016 | 3.6 | 3.6 | 3.6 | 0 | 0 | 0 | 0 | 0 | 0 | CZD00005_00008: KaVN:RTVS22-PS8 (KL Netolice)
| PM | CK73-D1 | Stíněný úhlový konektor do 630A 95-240mm2-sada demontáž materiálu do šrotu | sada | 1 | 1.8 | 1.8 | 1008 | 1008 | 1008 | 1.8 | 1.8 | 1.8 | 0 | 0 | 0 | 0 | 0 | 0 | CZD00005_00008: KaVN:RTVS22-PS8 (KL Netolice)
| PM | CL67 | Kabelová spojka 22kV 1x120-240 pro NA2XS2Y a AXEKVCEY | ks | 6 | 1.5 | 9 | 840 | 5040 | 5040 | 1.5 | 9 | 9 | 0 | 0 | 0 | 0 | 0 | 0 | CZD00005_00008: KaVN:RTVS22-PS8 (KL Netolice)
| PM | CM08 | Příplatek za montáž konc.VN z plošiny (3x1žíla) | ks | 1 | 3.013 | 3.013 | 1687.28 | 1687.28 | 1687.28 | 3.013 | 3.013 | 3.013 | 0 | 0 | 0 | 0 | 0 | 0 | CZD00005_00008: KaVN:RTVS22-PS8 (KL Netolice)
| PM | EA08 | Vytýčení trasy kabel.ved. v zastavěném prostoru | km | 0.291 | 3.898 | 1.1343 | 2182.88 | 635.2181 | 635.2181 | 3.898 | 1.1343 | 1.1343 | 0 | 0 | 0 | 0 | 0 | 0 | CZD00005_00008: KaVN:RTVS22-PS8 (KL Netolice)
| PM | XA95-D1 | Konzola podpěrných izolátorů pro příhradový stožár-stáv.stož. demontáž materiálu do šrotu | ks | 1 | 0.1415 | 0.1415 | 79.24 | 79.24 | 79.24 | 0.1415 | 0.1415 | 0.1415 | 0 | 0 | 0 | 0 | 0 | 0 | CZD00005_00008: KaVN:RTVS22-PS8 (KL Netolice)
| PM | XB59-D1 | Sestava-1100001388 kab.svodu z PS pro kabel 150-240mm2 demontáž materiálu do šrotu | sada | 1 | 1.736 | 1.736 | 972.16 | 972.16 | 972.16 | 1.736 | 1.736 | 1.736 | 0 | 0 | 0 | 0 | 0 | 0 | CZD00005_00008: KaVN:RTVS22-PS8 (KL Netolice)
| PM | XB69 | Sestava-1100001396 kab.svodu z PS,vč.odp.komorového pro kab.150-240mm2 | sada | 1 | 12.722 | 12.722 | 7124.32 | 7124.32 | 7124.32 | 12.722 | 12.722 | 12.722 | 0 | 0 | 0 | 0 | 0 | 0 | CZD00005_00008: KaVN:RTVS22-PS8 (KL Netolice)
| PM | ZN99 | Hodinová zúčtovací sazba - montážní práce | hod | 2 | 1 | 2 | 560 | 1120 | 1120 | 1 | 2 | 2 | 0 | 0 | 0 | 0 | 0 | 0 | CZD00005_00008: KaVN:RTVS22-PS8 (KL Netolice)
3 |  |  | 52: Práce zemní |  |  |  | 889.3021 |  | 391292.946 | 3641928.7109 |  | 889.3021 | 0 | 0 | 0 | 0 | 0 | 0 | 0
| PZ | EA33 | Bourání živičných povrchů vrstva do 3-5cm | m2 | 1.9 | 0.167 | 0.3173 | 73.48 | 139.612 | 139.612 | 0.167 | 0.3173 | 0 | 0 | 0 | 0 | 0 | 0 | 0 | CZD00005_00008: KaVN:RTVS22-PS8 (KL Netolice)
| PZ | EA34 | Řezání spáry v asfaltu nebo betonu | m | 1.5 | 0.155 | 0.2325 | 68.2 | 102.3 | 102.3 | 0.155 | 0.2325 | 0 | 0 | 0 | 0 | 0 | 0 | 0 | CZD00005_00008: KaVN:RTVS22-PS8 (KL Netolice)
| PZ | EB09 | Hloubení jámy pro sloup,kotvu strojně zem.tř.3-4 | m3 | 59.8 | 0.265 | 15.847 | 116.6 | 6972.68 | 6972.68 | 0.265 | 15.847 | 0 | 0 | 0 | 0 | 0 | 0 | 0 | CZD00005_00008: KaVN:RTVS22-PS8 (KL Netolice)
| PZ | EB15 | Záhrn jámy pro sloup,kotvu strojně ve volném terénu | m3 | 59.8 | 0.054 | 3.2292 | 23.76 | 1420.848 | 1420.848 | 0.054 | 3.2292 | 0 | 0 | 0 | 0 | 0 | 0 | 0 | CZD00005_00008: KaVN:RTVS22-PS8 (KL Netolice)
| PZ | EB17 | Odkop zeminy ručně zem.tř.3-4 | m3 | 8.1 | 2.08 | 16.848 | 915.2 | 7413.12 | 7413.12 | 2.08 | 16.848 | 0 | 0 | 0 | 0 | 0 | 0 | 0 | CZD00005_00008: KaVN:RTVS22-PS8 (KL Netolice)
| PZ | EB23 | Násyp zeminy vč.složení a rozprostření zem.tř.3-4 | m3 | 8.1 | 0.61 | 4.941 | 268.4 | 2174.04 | 2174.04 | 0.61 | 4.941 | 0 | 0 | 0 | 0 | 0 | 0 | 0 | CZD00005_00008: KaVN:RTVS22-PS8 (KL Netolice)
| PZ | EB25 | Odvoz zeminy vč.naložení,rozvozu,úpravy povrchu | m3 | 50.2 | 0.068 | 3.4136 | 29.92 | 1501.984 | 1501.984 | 0.068 | 3.4136 | 0 | 0 | 0 | 0 | 0 | 0 | 0 | CZD00005_00008: KaVN:RTVS22-PS8 (KL Netolice)
| PZ | EC52 | Výkop jámy ručně zem.tř.3-4 | m3 | 5.8 | 2.132 | 12.3656 | 938.08 | 5440.864 | 5440.864 | 2.132 | 12.3656 | 0 | 0 | 0 | 0 | 0 | 0 | 0 | CZD00005_00008: KaVN:RTVS22-PS8 (KL Netolice)
| PZ | EC57 | Hloubení jámy strojně zem.tř.3-4 | m3 | 15 | 0.143 | 2.145 | 62.92 | 943.8 | 943.8 | 0.143 | 2.145 | 0 | 0 | 0 | 0 | 0 | 0 | 0 | CZD00005_00008: KaVN:RTVS22-PS8 (KL Netolice)
| PZ | EC60 | Zához jámy ručně zem.tř.3-4 | m3 | 5.8 | 0.74 | 4.292 | 325.6 | 1888.48 | 1888.48 | 0.74 | 4.292 | 0 | 0 | 0 | 0 | 0 | 0 | 0 | CZD00005_00008: KaVN:RTVS22-PS8 (KL Netolice)
| PZ | EC62 | Záhrn jámy strojně ve městě | m3 | 15 | 0.054 | 0.81 | 23.76 | 356.4 | 356.4 | 0.054 | 0.81 | 0 | 0 | 0 | 0 | 0 | 0 | 0 | CZD00005_00008: KaVN:RTVS22-PS8 (KL Netolice)
| PZ | EC70 | Rozbourání betonového základu | m3 | 55.29 | 7.535 | 416.6101 | 3315.4 | 183308.466 | 183308.466 | 7.535 | 416.6101 | 0 | 0 | 0 | 0 | 0 | 0 | 0 | CZD00005_00008: KaVN:RTVS22-PS8 (KL Netolice)
| PZ | ED69 | Výkop kabel.rýhy 65x120cm ručně zem.tř.3 | m | 38 | 1.613 | 61.294 | 709.72 | 26969.36 | 26969.36 | 1.613 | 61.294 | 0 | 0 | 0 | 0 | 0 | 0 | 0 | CZD00005_00008: KaVN:RTVS22-PS8 (KL Netolice)
| PZ | EE10 | Výkop kabel.rýhy 100x120cm ručně zem.tř.3 | m | 37 | 2.47 | 91.39 | 1086.8 | 40211.6 | 40211.6 | 2.47 | 91.39 | 0 | 0 | 0 | 0 | 0 | 0 | 0 | CZD00005_00008: KaVN:RTVS22-PS8 (KL Netolice)
| PZ | EE10-V1 | Výkop kabel.rýhy 100x120cm ručně zem.tř.3 výkopové práce v obsazené tras | m | 7 | 2.964 | 20.748 | 1304.16 | 9129.12 | 9129.12 | 2.964 | 20.748 | 0 | 0 | 0 | 0 | 0 | 0 | 0 | CZD00005_00008: KaVN:RTVS22-PS8 (KL Netolice)
| PZ | EG55 | Zához kabel.rýhy 65x30cm ručně zem.tř.3 | m | 114 | 0.146 | 16.644 | 64.24 | 7323.36 | 7323.36 | 0.146 | 16.644 | 0 | 0 | 0 | 0 | 0 | 0 | 0 | CZD00005_00008: KaVN:RTVS22-PS8 (KL Netolice)
| PZ | EG66 | Zához kabel.rýhy 100x30cm ručně zem.tř.3 | m | 117 | 0.267 | 31.239 | 117.48 | 13745.16 | 13745.16 | 0.267 | 31.239 | 0 | 0 | 0 | 0 | 0 | 0 | 0 | CZD00005_00008: KaVN:RTVS22-PS8 (KL Netolice)
| PZ | EH69 | Hloubení kabel.rýhy 65x120cm strojně zem.tř.3 | m | 76 | 0.083 | 6.308 | 36.52 | 2775.52 | 2775.52 | 0.083 | 6.308 | 0 | 0 | 0 | 0 | 0 | 0 | 0 | CZD00005_00008: KaVN:RTVS22-PS8 (KL Netolice)
| PZ | EI10 | Hloubení kabel.rýhy 100x120cm strojně zem.tř.3 | m | 73 | 0.084 | 6.132 | 36.96 | 2698.08 | 2698.08 | 0.084 | 6.132 | 0 | 0 | 0 | 0 | 0 | 0 | 0 | CZD00005_00008: KaVN:RTVS22-PS8 (KL Netolice)
| PZ | EI80 | Záhrn kabel.rýhy strojně ve městě | m3 | 121.7 | 0.088 | 10.7096 | 38.72 | 4712.224 | 4712.224 | 0.088 | 10.7096 | 0 | 0 | 0 | 0 | 0 | 0 | 0 | CZD00005_00008: KaVN:RTVS22-PS8 (KL Netolice)
| PZ | EJ01 | Kabel.lože pískové š.35cm,bez zakrytí kab. | m | 180 | 0.054 | 9.72 | 23.76 | 4276.8 | 4276.8 | 0.054 | 9.72 | 0 | 0 | 0 | 0 | 0 | 0 | 0 | CZD00005_00008: KaVN:RTVS22-PS8 (KL Netolice)
| PZ | EJ15 | Kabel.lože pískové š.50cm,bet.desky 50x23,4x4,5cm na šířku | m | 355 | 0.105 | 37.275 | 46.2 | 16401 | 16401 | 0.105 | 37.275 | 0 | 0 | 0 | 0 | 0 | 0 | 0 | CZD00005_00008: KaVN:RTVS22-PS8 (KL Netolice)
| PZ | EJ19 | Kabelové lože pískové, pro chráničku do průměru 200, bez chráničky | m | 17 | 0.053 | 0.901 | 23.32 | 396.44 | 396.44 | 0.053 | 0.901 | 0 | 0 | 0 | 0 | 0 | 0 | 0 | CZD00005_00008: KaVN:RTVS22-PS8 (KL Netolice)
| PZ | EJ41 | Folie výstražná PE červená-šíře 32cm | m | 603 | 0.006 | 3.618 | 2.64 | 1591.92 | 1591.92 | 0.006 | 3.618 | 0 | 0 | 0 | 0 | 0 | 0 | 0 | CZD00005_00008: KaVN:RTVS22-PS8 (KL Netolice)
| PZ | EK166 | Prostup z umělohmot.roury hladké rovné 160/5mm | m | 17 | 0.04 | 0.68 | 17.6 | 299.2 | 299.2 | 0.04 | 0.68 | 0 | 0 | 0 | 0 | 0 | 0 | 0 | CZD00005_00008: KaVN:RTVS22-PS8 (KL Netolice)
| PZ | EK41 | Žlab kabelový betonový KZ2 vč. poklopu -pro kabel NN, VN | m | 40 | 0.214 | 8.56 | 94.16 | 3766.4 | 3766.4 | 0.214 | 8.56 | 0 | 0 | 0 | 0 | 0 | 0 | 0 | CZD00005_00008: KaVN:RTVS22-PS8 (KL Netolice)
| PZ | EK53 | Utěsnění kabelu NN nebo VN v otvoru chráničky-pěna těsnící | ks | 14 | 0.06 | 0.84 | 26.4 | 369.6 | 369.6 | 0.06 | 0.84 | 0 | 0 | 0 | 0 | 0 | 0 | 0 | CZD00005_00008: KaVN:RTVS22-PS8 (KL Netolice)
| PZ | EK54 | Zajištění otvoru ve zdi proti vniknutí vody | ks | 1 | 0.435 | 0.435 | 191.4 | 191.4 | 191.4 | 0.435 | 0.435 | 0 | 0 | 0 | 0 | 0 | 0 | 0 | CZD00005_00008: KaVN:RTVS22-PS8 (KL Netolice)
| PZ | EN03 | Hutnění zeminy strojně,vrstva 20cm | m3 | 267.8 | 0.124 | 33.2072 | 54.56 | 14611.168 | 14611.168 | 0.124 | 33.2072 | 0 | 0 | 0 | 0 | 0 | 0 | 0 | CZD00005_00008: KaVN:RTVS22-PS8 (KL Netolice)
| PZ | EN31 | Manipulace s pevnou zábranou pro trasu výkopu -běžný metr | m | 231 | 0.088 | 20.328 | 38.72 | 8944.32 | 8944.32 | 0.088 | 20.328 | 0 | 0 | 0 | 0 | 0 | 0 | 0 | CZD00005_00008: KaVN:RTVS22-PS8 (KL Netolice)
| PZ | EQ02 | Osetí povrchu travou, vč. zalití vodou | m2 | 114 | 0.035 | 3.99 | 15.4 | 1755.6 | 1755.6 | 0.035 | 3.99 | 0 | 0 | 0 | 0 | 0 | 0 | 0 | CZD00005_00008: KaVN:RTVS22-PS8 (KL Netolice)
| PZ | EQ05 | Provizorní úprava terénu zeminou tř.3 | m2 | 356 | 0.112 | 39.872 | 49.28 | 17543.68 | 17543.68 | 0.112 | 39.872 | 0 | 0 | 0 | 0 | 0 | 0 | 0 | CZD00005_00008: KaVN:RTVS22-PS8 (KL Netolice)
| PZ | EQ23 | Kabelový označník "Kabel VN" vč.zemních prací | ks | 4 | 0.207 | 0.828 | 91.08 | 364.32 | 364.32 | 0.207 | 0.828 | 0 | 0 | 0 | 0 | 0 | 0 | 0 | CZD00005_00008: KaVN:RTVS22-PS8 (KL Netolice)
| PZ | EQ28 | Výškový označník (značkovací tyč) vč.zemních prací a tabulky | ks | 4 | 0.883 | 3.532 | 388.52 | 1554.08 | 1554.08 | 0.883 | 3.532 | 0 | 0 | 0 | 0 | 0 | 0 | 0 | CZD00005_00008: KaVN:RTVS22-PS8 (KL Netolice)
3 |  |  | 53: PPV automatické přirážky |  |  |  | 6.7663 |  | 3789.1551 | 3250635.7649 |  | 0 | 0 | 3.3832 | 6.7663 | 0 | 0 | 0 | 0
| PPV | PPV-CZD00005 | PPV pro MT CZD00005 - Vedení 22kV kabelové | % | 2 | 3.3832 | 6.7663 | 1894.5776 | 3789.1551 | 3789.1551 | 0 | 0 | 0 | 3.3832 | 6.7663 | 0 | 0 | 0 | 0 | CZD00005_00008: KaVN:RTVS22-PS8 (KL Netolice)
3 |  |  | 54: Přirážky k práci |  |  |  | 122.2042 |  | 57869.4458 | 3246846.6098 |  | 0 | 0 | 0 | 0 | 12.3439 | 86.407 | 35.7972 | 35.7972
| PP | 9343 | GZS (SO) | % | 7 | 12.3439 | 86.407 | 5845.3986 | 40917.79 | 40917.79 | 0 | 0 | 0 | 0 | 0 | 12.3439 | 86.407 | 0 | 0 | CZD00005_00008: KaVN:RTVS22-PS8 (KL Netolice) | 0.01
| PP | 9346 | Silniční provoz | p.č. | 1 | 35.7972 | 35.7972 | 16951.6558 | 16951.6558 | 16951.6558 | 0 | 0 | 0 | 0 | 0 | 0 | 0 | 35.7972 | 35.7972 | CZD00005_00008: KaVN:RTVS22-PS8 (KL Netolice) | 0.029
3 |  |  | S: Stroje |  |  |  | 0 |  | 156011.4479 | 3188977.164 |  | 0 | 0 | 0 | 0 | 0 | 0 | 0 | 0
| S | 120 | AUTOJERAB DO 8 TUN - H | HODINA | 16.0908 | 0 | 0 | 750 | 12068.109 | 12068.109 |  |  | 0 | 0 | 0 | 0 | 0 | 0 | 0 | CZD00005_00008: KaVN:RTVS22-PS8 (KL Netolice)
| S | 207 | AUT.NAKL.- 8TUN (SH) | HODINA | 0.04 | 0 | 0 | 550 | 22 | 22 |  |  | 0 | 0 | 0 | 0 | 0 | 0 | 0 | CZD00005_00008: KaVN:RTVS22-PS8 (KL Netolice)
| S | 210 | HYDR.RUKA HR2501 | HODINA | 0.17 | 0 | 0 | 630 | 107.1 | 107.1 |  |  | 0 | 0 | 0 | 0 | 0 | 0 | 0 | CZD00005_00008: KaVN:RTVS22-PS8 (KL Netolice)
| S | 240 | MOTOROVY PECH | HODINA | 42.848 | 0 | 0 | 335 | 14354.08 | 14354.08 |  |  | 0 | 0 | 0 | 0 | 0 | 0 | 0 | CZD00005_00008: KaVN:RTVS22-PS8 (KL Netolice)
| S | 260 | REZAC ASFALTU A BET. | metr | 1.5 | 0 | 0 | 170 | 255 | 255 |  |  | 0 | 0 | 0 | 0 | 0 | 0 | 0 | CZD00005_00008: KaVN:RTVS22-PS8 (KL Netolice)
| S | 340 | Mont. plošina MP do 13m terénní | sh | 13.605 | 0 | 0 | 690 | 9387.4155 | 9387.4155 |  |  | 0 | 0 | 0 | 0 | 0 | 0 | 0 | CZD00005_00008: KaVN:RTVS22-PS8 (KL Netolice)
| S | 420 | AUT.NAKL. - DO 3,5 T | KM | 10 | 0 | 0 | 22 | 220 | 220 |  |  | 0 | 0 | 0 | 0 | 0 | 0 | 0 | CZD00005_00008: KaVN:RTVS22-PS8 (KL Netolice)
| S | 440 | AUT.NAKL. - DO 6 TUN | KM | 25.1 | 0 | 0 | 35 | 878.5 | 878.5 |  |  | 0 | 0 | 0 | 0 | 0 | 0 | 0 | CZD00005_00008: KaVN:RTVS22-PS8 (KL Netolice)
| S | 520 | RYP.KOLOVE-DO 0,2 M3 | HODINA | 18.4075 | 0 | 0 | 690 | 12701.1888 | 12701.1888 |  |  | 0 | 0 | 0 | 0 | 0 | 0 | 0 | CZD00005_00008: KaVN:RTVS22-PS8 (KL Netolice)
| S | 540 | RYP.KOLOVE-DO 0,5 M3 | HODINA | 18.7328 | 0 | 0 | 800 | 14986.24 | 14986.24 |  |  | 0 | 0 | 0 | 0 | 0 | 0 | 0 | CZD00005_00008: KaVN:RTVS22-PS8 (KL Netolice)
| S | 620 | TRAKTOR KOL.VC.MECH. | HODINA | 29.2255 | 0 | 0 | 725 | 21188.5089 | 21188.5089 |  |  | 0 | 0 | 0 | 0 | 0 | 0 | 0 | CZD00005_00008: KaVN:RTVS22-PS8 (KL Netolice)
| S | 640 | TRAKTOR KOL.BEZ MECH | HODINA | 9.5679 | 0 | 0 | 565 | 5405.8516 | 5405.8516 |  |  | 0 | 0 | 0 | 0 | 0 | 0 | 0 | CZD00005_00008: KaVN:RTVS22-PS8 (KL Netolice)
| S | 740 | Kompresor do 5,4 m3/min | sh | 176.541 | 0 | 0 | 365 | 64437.4541 | 64437.4541 |  |  | 0 | 0 | 0 | 0 | 0 | 0 | 0 | CZD00005_00008: KaVN:RTVS22-PS8 (KL Netolice)
2 |  |  | CZD00005_00009: KaVN:R22PRA-JB1 (KL Nebahovy) |  |  |  | 797.5735 |  | 449051.9996 | 3032965.7161 |  | 739.8779 | 275.8923 | 2.7589 | 5.5178 | 7.454 | 52.1777 | 0 | 0
3 |  |  | 51: Práce montážní |  |  |  | 275.8923 |  | 154499.6891 | 3032965.7161 |  | 275.8923 | 275.8923 | 0 | 0 | 0 | 0 | 0 | 0
| PM | 1241 | Sestava pro kab.svod v trase JB10,5m pro kab.22kV-3x150-240mm2,vč.sv.odp.komor. | sada | 1 | 13.442 | 13.442 | 7527.52 | 7527.52 | 7527.52 | 13.442 | 13.442 | 13.442 | 0 | 0 | 0 | 0 | 0 | 0 | CZD00005_00009: KaVN:R22PRA-JB1 (KL Nebahovy)
| PM | 1391-D1 | Řetězec Jk izol.plast. 3x42/7-70 (120)AlFe pro odpínač komor.,růžk.a odpín.Pařát demontáž materiálu do šrotu | sada | 2 | 0.5265 | 1.053 | 294.84 | 589.68 | 589.68 | 0.5265 | 1.053 | 1.053 | 0 | 0 | 0 | 0 | 0 | 0 | CZD00005_00009: KaVN:R22PRA-JB1 (KL Nebahovy)
| PM | 1401-D1 | Lano AlFe 3x42/7,vč.spojek demontáž materiálu do šrotu | km | 0.034 | 19.854 | 0.67504 | 11118.24 | 378.0202 | 378.0202 | 19.854 | 0.67504 | 0.67504 | 0 | 0 | 0 | 0 | 0 | 0 | CZD00005_00009: KaVN:R22PRA-JB1 (KL Nebahovy)
| PM | 1461-D1 | Proudový spoj AlFe 35-120/Al 35-120 šroub.svorkou -3x demontáž materiálu do šrotu | sada | 1 | 0.9105 | 0.9105 | 509.88 | 509.88 | 509.88 | 0.9105 | 0.9105 | 0.9105 | 0 | 0 | 0 | 0 | 0 | 0 | CZD00005_00009: KaVN:R22PRA-JB1 (KL Nebahovy)
| PM | 1511 | Omezovač přepětí VN,vč.mont.pro rozvaděč VN SF6 (kompakt a modulár) -3x | sada | 1 | 2.244 | 2.244 | 1256.64 | 1256.64 | 1256.64 | 2.244 | 2.244 | 2.244 | 0 | 0 | 0 | 0 | 0 | 0 | CZD00005_00009: KaVN:R22PRA-JB1 (KL Nebahovy)
| PM | 1517 | Omezovač přepětí VN 10kA venkovní, včetně montáže - 3x | sada | 1 | 1.239 | 1.239 | 693.84 | 693.84 | 693.84 | 1.239 | 1.239 | 1.239 | 0 | 0 | 0 | 0 | 0 | 0 | CZD00005_00009: KaVN:R22PRA-JB1 (KL Nebahovy)
| PM | 1532-D1 | Zemnící svod na sloup 10,5m-zem.páska,svorky SR02 a SR03 vč.mont.a upev.Bandimex demontáž materiálu do šrotu | sada | 1 | 1.0657 | 1.0657 | 596.82 | 596.82 | 596.82 | 1.0657 | 1.0657 | 1.0657 | 0 | 0 | 0 | 0 | 0 | 0 | CZD00005_00009: KaVN:R22PRA-JB1 (KL Nebahovy)
| PM | 7148 | Přepážka - ucpávka v průchodu kabelů stropem | m2 | 0.2 | 15.912 | 3.1824 | 8910.72 | 1782.144 | 1782.144 | 15.912 | 3.1824 | 3.1824 | 0 | 0 | 0 | 0 | 0 | 0 | CZD00005_00009: KaVN:R22PRA-JB1 (KL Nebahovy)
| PM | BL02-D1 | Sloup bet. J 10,5/6 pro ÚO PPN nebo DOÚV (REC) demontáž materiálu do šrotu | ks | 1 | 8.7815 | 8.7815 | 4917.64 | 4917.64 | 4917.64 | 8.7815 | 8.7815 | 8.7815 | 0 | 0 | 0 | 0 | 0 | 0 | CZD00005_00009: KaVN:R22PRA-JB1 (KL Nebahovy)
| PM | BL09-D2 | Montáž ÚO PPN nebo DOÚV (REC) na stávající sloup JB, Up (při rekonstrukci) demontáž materiálu k opětnému | ks | 1 | 8.162 | 8.162 | 4570.72 | 4570.72 | 4570.72 | 8.162 | 8.162 | 8.162 | 0 | 0 | 0 | 0 | 0 | 0 | CZD00005_00009: KaVN:R22PRA-JB1 (KL Nebahovy)
| PM | BL31-D1 | Kab.oko 50mm2 M12 pro AlFe35/6, 42/7, JIV50, resp.ukon.na pojist.VN stož.TS demontáž materiálu do šrotu | ks | 6 | 0.126 | 0.756 | 70.56 | 423.36 | 423.36 | 0.126 | 0.756 | 0.756 | 0 | 0 | 0 | 0 | 0 | 0 | CZD00005_00009: KaVN:R22PRA-JB1 (KL Nebahovy)
| PM | CG49 | Kabel 22-AXEKVCEY 1x240 mm2,pro speciální aplikace volně uložený | m | 2544 | 0.075 | 190.8 | 42 | 106848 | 106848 | 0.075 | 190.8 | 190.8 | 0 | 0 | 0 | 0 | 0 | 0 | CZD00005_00009: KaVN:R22PRA-JB1 (KL Nebahovy)
| PM | CH33 | Štítek označovací pro kabelová vedení, vč. pásky vázací | ks | 189 | 0.031 | 5.859 | 17.36 | 3281.04 | 3281.04 | 0.031 | 5.859 | 5.859 | 0 | 0 | 0 | 0 | 0 | 0 | CZD00005_00009: KaVN:R22PRA-JB1 (KL Nebahovy)
| PM | CH37 | Svazkování 1 žilových kabelů VN páskou vázací v zemi | ks | 378 | 0.026 | 9.828 | 14.56 | 5503.68 | 5503.68 | 0.026 | 9.828 | 9.828 | 0 | 0 | 0 | 0 | 0 | 0 | CZD00005_00009: KaVN:R22PRA-JB1 (KL Nebahovy)
| PM | CH38 | Odjutování a očištění kabelu do 300mm2 | m | 6 | 0.084 | 0.504 | 47.04 | 282.24 | 282.24 | 0.084 | 0.504 | 0.504 | 0 | 0 | 0 | 0 | 0 | 0 | CZD00005_00009: KaVN:R22PRA-JB1 (KL Nebahovy)
| PM | CH48 | Příplatek na zatahování kabelu hmotnost do 6kg | m | 205 | 0.029 | 5.945 | 16.24 | 3329.2 | 3329.2 | 0.029 | 5.945 | 5.945 | 0 | 0 | 0 | 0 | 0 | 0 | CZD00005_00009: KaVN:R22PRA-JB1 (KL Nebahovy)
| PM | CK32 | Kabel.koncovka 22kV venkovní 3x95-150-240 pro NA2XS2Y-sada | sada | 1 | 2.499 | 2.499 | 1399.44 | 1399.44 | 1399.44 | 2.499 | 2.499 | 2.499 | 0 | 0 | 0 | 0 | 0 | 0 | CZD00005_00009: KaVN:R22PRA-JB1 (KL Nebahovy)
| PM | CK73 | Stíněný úhlový konektor do 630A 95-240mm2-sada | sada | 1 | 3.6 | 3.6 | 2016 | 2016 | 2016 | 3.6 | 3.6 | 3.6 | 0 | 0 | 0 | 0 | 0 | 0 | CZD00005_00009: KaVN:R22PRA-JB1 (KL Nebahovy)
| PM | CL67 | Kabelová spojka 22kV 1x120-240 pro NA2XS2Y a AXEKVCEY | ks | 6 | 1.5 | 9 | 840 | 5040 | 5040 | 1.5 | 9 | 9 | 0 | 0 | 0 | 0 | 0 | 0 | CZD00005_00009: KaVN:R22PRA-JB1 (KL Nebahovy)
| PM | CM08 | Příplatek za montáž konc.VN z plošiny (3x1žíla) | ks | 1 | 3.013 | 3.013 | 1687.28 | 1687.28 | 1687.28 | 3.013 | 3.013 | 3.013 | 0 | 0 | 0 | 0 | 0 | 0 | CZD00005_00009: KaVN:R22PRA-JB1 (KL Nebahovy)
| PM | EA08 | Vytýčení trasy kabel.ved. v zastavěném prostoru | km | 0.342 | 3.898 | 1.3331 | 2182.88 | 746.545 | 746.545 | 3.898 | 1.3331 | 1.3331 | 0 | 0 | 0 | 0 | 0 | 0 | CZD00005_00009: KaVN:R22PRA-JB1 (KL Nebahovy)
| PM | ZN99 | Hodinová zúčtovací sazba - montážní práce | hod | 2 | 1 | 2 | 560 | 1120 | 1120 | 1 | 2 | 2 | 0 | 0 | 0 | 0 | 0 | 0 | CZD00005_00009: KaVN:R22PRA-JB1 (KL Nebahovy)
3 |  |  | 52: Práce zemní |  |  |  | 463.9856 |  | 204153.664 | 2878466.027 |  | 463.9856 | 0 | 0 | 0 | 0 | 0 | 0 | 0
| PZ | EA33 | Bourání živičných povrchů vrstva do 3-5cm | m2 | 1.9 | 0.167 | 0.3173 | 73.48 | 139.612 | 139.612 | 0.167 | 0.3173 | 0 | 0 | 0 | 0 | 0 | 0 | 0 | CZD00005_00009: KaVN:R22PRA-JB1 (KL Nebahovy)
| PZ | EA34 | Řezání spáry v asfaltu nebo betonu | m | 1.5 | 0.155 | 0.2325 | 68.2 | 102.3 | 102.3 | 0.155 | 0.2325 | 0 | 0 | 0 | 0 | 0 | 0 | 0 | CZD00005_00009: KaVN:R22PRA-JB1 (KL Nebahovy)
| PZ | EB25 | Odvoz zeminy vč.naložení,rozvozu,úpravy povrchu | m3 | 57.1 | 0.068 | 3.8828 | 29.92 | 1708.432 | 1708.432 | 0.068 | 3.8828 | 0 | 0 | 0 | 0 | 0 | 0 | 0 | CZD00005_00009: KaVN:R22PRA-JB1 (KL Nebahovy)
| PZ | EC52 | Výkop jámy ručně zem.tř.3-4 | m3 | 5.8 | 2.132 | 12.3656 | 938.08 | 5440.864 | 5440.864 | 2.132 | 12.3656 | 0 | 0 | 0 | 0 | 0 | 0 | 0 | CZD00005_00009: KaVN:R22PRA-JB1 (KL Nebahovy)
| PZ | EC57 | Hloubení jámy strojně zem.tř.3-4 | m3 | 15 | 0.143 | 2.145 | 62.92 | 943.8 | 943.8 | 0.143 | 2.145 | 0 | 0 | 0 | 0 | 0 | 0 | 0 | CZD00005_00009: KaVN:R22PRA-JB1 (KL Nebahovy)
| PZ | EC60 | Zához jámy ručně zem.tř.3-4 | m3 | 5.8 | 0.74 | 4.292 | 325.6 | 1888.48 | 1888.48 | 0.74 | 4.292 | 0 | 0 | 0 | 0 | 0 | 0 | 0 | CZD00005_00009: KaVN:R22PRA-JB1 (KL Nebahovy)
| PZ | EC62 | Záhrn jámy strojně ve městě | m3 | 15 | 0.054 | 0.81 | 23.76 | 356.4 | 356.4 | 0.054 | 0.81 | 0 | 0 | 0 | 0 | 0 | 0 | 0 | CZD00005_00009: KaVN:R22PRA-JB1 (KL Nebahovy)
| PZ | ED38 | Výkop kabel.rýhy 50x120cm ručně zem.tř.3 | m | 15 | 1.246 | 18.69 | 548.24 | 8223.6 | 8223.6 | 1.246 | 18.69 | 0 | 0 | 0 | 0 | 0 | 0 | 0 | CZD00005_00009: KaVN:R22PRA-JB1 (KL Nebahovy)
| PZ | ED69 | Výkop kabel.rýhy 65x120cm ručně zem.tř.3 | m | 42 | 1.613 | 67.746 | 709.72 | 29808.24 | 29808.24 | 1.613 | 67.746 | 0 | 0 | 0 | 0 | 0 | 0 | 0 | CZD00005_00009: KaVN:R22PRA-JB1 (KL Nebahovy)
| PZ | EE10 | Výkop kabel.rýhy 100x120cm ručně zem.tř.3 | m | 37 | 2.47 | 91.39 | 1086.8 | 40211.6 | 40211.6 | 2.47 | 91.39 | 0 | 0 | 0 | 0 | 0 | 0 | 0 | CZD00005_00009: KaVN:R22PRA-JB1 (KL Nebahovy)
| PZ | EE10-V1 | Výkop kabel.rýhy 100x120cm ručně zem.tř.3 výkopové práce v obsazené tras | m | 7 | 2.964 | 20.748 | 1304.16 | 9129.12 | 9129.12 | 2.964 | 20.748 | 0 | 0 | 0 | 0 | 0 | 0 | 0 | CZD00005_00009: KaVN:R22PRA-JB1 (KL Nebahovy)
| PZ | EG51 | Zához kabel.rýhy 50x30cm ručně zem.tř.3 | m | 47 | 0.103 | 4.841 | 45.32 | 2130.04 | 2130.04 | 0.103 | 4.841 | 0 | 0 | 0 | 0 | 0 | 0 | 0 | CZD00005_00009: KaVN:R22PRA-JB1 (KL Nebahovy)
| PZ | EG55 | Zához kabel.rýhy 65x30cm ručně zem.tř.3 | m | 118 | 0.146 | 17.228 | 64.24 | 7580.32 | 7580.32 | 0.146 | 17.228 | 0 | 0 | 0 | 0 | 0 | 0 | 0 | CZD00005_00009: KaVN:R22PRA-JB1 (KL Nebahovy)
| PZ | EG66 | Zához kabel.rýhy 100x30cm ručně zem.tř.3 | m | 117 | 0.267 | 31.239 | 117.48 | 13745.16 | 13745.16 | 0.267 | 31.239 | 0 | 0 | 0 | 0 | 0 | 0 | 0 | CZD00005_00009: KaVN:R22PRA-JB1 (KL Nebahovy)
| PZ | EH38 | Hloubení kabel.rýhy 50x120cm strojně zem.tř.3 | m | 32 | 0.074 | 2.368 | 32.56 | 1041.92 | 1041.92 | 0.074 | 2.368 | 0 | 0 | 0 | 0 | 0 | 0 | 0 | CZD00005_00009: KaVN:R22PRA-JB1 (KL Nebahovy)
| PZ | EH69 | Hloubení kabel.rýhy 65x120cm strojně zem.tř.3 | m | 38 | 0.083 | 3.154 | 36.52 | 1387.76 | 1387.76 | 0.083 | 3.154 | 0 | 0 | 0 | 0 | 0 | 0 | 0 | CZD00005_00009: KaVN:R22PRA-JB1 (KL Nebahovy)
| PZ | EI10 | Hloubení kabel.rýhy 100x120cm strojně zem.tř.3 | m | 73 | 0.084 | 6.132 | 36.96 | 2698.08 | 2698.08 | 0.084 | 6.132 | 0 | 0 | 0 | 0 | 0 | 0 | 0 | CZD00005_00009: KaVN:R22PRA-JB1 (KL Nebahovy)
| PZ | EI80 | Záhrn kabel.rýhy strojně ve městě | m3 | 138.4 | 0.088 | 12.1792 | 38.72 | 5358.848 | 5358.848 | 0.088 | 12.1792 | 0 | 0 | 0 | 0 | 0 | 0 | 0 | CZD00005_00009: KaVN:R22PRA-JB1 (KL Nebahovy)
| PZ | EJ01 | Kabel.lože pískové š.35cm,bez zakrytí kab. | m | 208 | 0.054 | 11.232 | 23.76 | 4942.08 | 4942.08 | 0.054 | 11.232 | 0 | 0 | 0 | 0 | 0 | 0 | 0 | CZD00005_00009: KaVN:R22PRA-JB1 (KL Nebahovy)
| PZ | EJ15 | Kabel.lože pískové š.50cm,bet.desky 50x23,4x4,5cm na šířku | m | 406 | 0.105 | 42.63 | 46.2 | 18757.2 | 18757.2 | 0.105 | 42.63 | 0 | 0 | 0 | 0 | 0 | 0 | 0 | CZD00005_00009: KaVN:R22PRA-JB1 (KL Nebahovy)
| PZ | EJ19 | Kabelové lože pískové, pro chráničku do průměru 200, bez chráničky | m | 17 | 0.053 | 0.901 | 23.32 | 396.44 | 396.44 | 0.053 | 0.901 | 0 | 0 | 0 | 0 | 0 | 0 | 0 | CZD00005_00009: KaVN:R22PRA-JB1 (KL Nebahovy)
| PZ | EJ41 | Folie výstražná PE červená-šíře 32cm | m | 651 | 0.006 | 3.906 | 2.64 | 1718.64 | 1718.64 | 0.006 | 3.906 | 0 | 0 | 0 | 0 | 0 | 0 | 0 | CZD00005_00009: KaVN:R22PRA-JB1 (KL Nebahovy)
| PZ | EK166 | Prostup z umělohmot.roury hladké rovné 160/5mm | m | 17 | 0.04 | 0.68 | 17.6 | 299.2 | 299.2 | 0.04 | 0.68 | 0 | 0 | 0 | 0 | 0 | 0 | 0 | CZD00005_00009: KaVN:R22PRA-JB1 (KL Nebahovy)
| PZ | EK41 | Žlab kabelový betonový KZ2 vč. poklopu -pro kabel NN, VN | m | 40 | 0.214 | 8.56 | 94.16 | 3766.4 | 3766.4 | 0.214 | 8.56 | 0 | 0 | 0 | 0 | 0 | 0 | 0 | CZD00005_00009: KaVN:R22PRA-JB1 (KL Nebahovy)
| PZ | EK53 | Utěsnění kabelu NN nebo VN v otvoru chráničky-pěna těsnící | ks | 14 | 0.06 | 0.84 | 26.4 | 369.6 | 369.6 | 0.06 | 0.84 | 0 | 0 | 0 | 0 | 0 | 0 | 0 | CZD00005_00009: KaVN:R22PRA-JB1 (KL Nebahovy)
| PZ | EK54 | Zajištění otvoru ve zdi proti vniknutí vody | ks | 1 | 0.435 | 0.435 | 191.4 | 191.4 | 191.4 | 0.435 | 0.435 | 0 | 0 | 0 | 0 | 0 | 0 | 0 | CZD00005_00009: KaVN:R22PRA-JB1 (KL Nebahovy)
| PZ | EN03 | Hutnění zeminy strojně,vrstva 20cm | m3 | 224.3 | 0.124 | 27.8132 | 54.56 | 12237.808 | 12237.808 | 0.124 | 27.8132 | 0 | 0 | 0 | 0 | 0 | 0 | 0 | CZD00005_00009: KaVN:R22PRA-JB1 (KL Nebahovy)
| PZ | EN31 | Manipulace s pevnou zábranou pro trasu výkopu -běžný metr | m | 282 | 0.088 | 24.816 | 38.72 | 10919.04 | 10919.04 | 0.088 | 24.816 | 0 | 0 | 0 | 0 | 0 | 0 | 0 | CZD00005_00009: KaVN:R22PRA-JB1 (KL Nebahovy)
| PZ | EQ02 | Osetí povrchu travou, vč. zalití vodou | m2 | 140 | 0.035 | 4.9 | 15.4 | 2156 | 2156 | 0.035 | 4.9 | 0 | 0 | 0 | 0 | 0 | 0 | 0 | CZD00005_00009: KaVN:R22PRA-JB1 (KL Nebahovy)
| PZ | EQ05 | Provizorní úprava terénu zeminou tř.3 | m2 | 296 | 0.112 | 33.152 | 49.28 | 14586.88 | 14586.88 | 0.112 | 33.152 | 0 | 0 | 0 | 0 | 0 | 0 | 0 | CZD00005_00009: KaVN:R22PRA-JB1 (KL Nebahovy)
| PZ | EQ23 | Kabelový označník "Kabel VN" vč.zemních prací | ks | 4 | 0.207 | 0.828 | 91.08 | 364.32 | 364.32 | 0.207 | 0.828 | 0 | 0 | 0 | 0 | 0 | 0 | 0 | CZD00005_00009: KaVN:R22PRA-JB1 (KL Nebahovy)
| PZ | EQ28 | Výškový označník (značkovací tyč) vč.zemních prací a tabulky | ks | 4 | 0.883 | 3.532 | 388.52 | 1554.08 | 1554.08 | 0.883 | 3.532 | 0 | 0 | 0 | 0 | 0 | 0 | 0 | CZD00005_00009: KaVN:R22PRA-JB1 (KL Nebahovy)
3 |  |  | 53: PPV automatické přirážky |  |  |  | 5.5178 |  | 3089.9938 | 2674312.363 |  | 0 | 0 | 2.7589 | 5.5178 | 0 | 0 | 0 | 0
| PPV | PPV-CZD00005 | PPV pro MT CZD00005 - Vedení 22kV kabelové | % | 2 | 2.7589 | 5.5178 | 1544.9969 | 3089.9938 | 3089.9938 | 0 | 0 | 0 | 2.7589 | 5.5178 | 0 | 0 | 0 | 0 | CZD00005_00009: KaVN:R22PRA-JB1 (KL Nebahovy)
3 |  |  | 54: Přirážky k práci |  |  |  | 52.1777 |  | 25322.0343 | 2671222.3692 |  | 0 | 0 | 0 | 0 | 7.454 | 52.1777 | 0 | 0
| PP | 9343 | GZS (SO) | % | 7 | 7.454 | 52.1777 | 3617.4335 | 25322.0343 | 25322.0343 | 0 | 0 | 0 | 0 | 0 | 7.454 | 52.1777 | 0 | 0 | CZD00005_00009: KaVN:R22PRA-JB1 (KL Nebahovy) | 0.01
3 |  |  | S: Stroje |  |  |  | 0 |  | 61986.6184 | 2645900.3349 |  | 0 | 0 | 0 | 0 | 0 | 0 | 0 | 0
| S | 120 | AUTOJERAB DO 8 TUN - H | HODINA | 2.654 | 0 | 0 | 750 | 1990.5165 | 1990.5165 |  |  | 0 | 0 | 0 | 0 | 0 | 0 | 0 | CZD00005_00009: KaVN:R22PRA-JB1 (KL Nebahovy)
| S | 240 | MOTOROVY PECH | HODINA | 35.888 | 0 | 0 | 335 | 12022.48 | 12022.48 |  |  | 0 | 0 | 0 | 0 | 0 | 0 | 0 | CZD00005_00009: KaVN:R22PRA-JB1 (KL Nebahovy)
| S | 260 | REZAC ASFALTU A BET. | metr | 1.5 | 0 | 0 | 170 | 255 | 255 |  |  | 0 | 0 | 0 | 0 | 0 | 0 | 0 | CZD00005_00009: KaVN:R22PRA-JB1 (KL Nebahovy)
| S | 340 | Mont. plošina MP do 13m terénní | sh | 8.7249 | 0 | 0 | 690 | 6020.1741 | 6020.1741 |  |  | 0 | 0 | 0 | 0 | 0 | 0 | 0 | CZD00005_00009: KaVN:R22PRA-JB1 (KL Nebahovy)
| S | 420 | AUT.NAKL. - DO 3,5 T | KM | 15 | 0 | 0 | 22 | 330 | 330 |  |  | 0 | 0 | 0 | 0 | 0 | 0 | 0 | CZD00005_00009: KaVN:R22PRA-JB1 (KL Nebahovy)
| S | 440 | AUT.NAKL. - DO 6 TUN | KM | 28.55 | 0 | 0 | 35 | 999.25 | 999.25 |  |  | 0 | 0 | 0 | 0 | 0 | 0 | 0 | CZD00005_00009: KaVN:R22PRA-JB1 (KL Nebahovy)
| S | 520 | RYP.KOLOVE-DO 0,2 M3 | HODINA | 13.6093 | 0 | 0 | 690 | 9390.417 | 9390.417 |  |  | 0 | 0 | 0 | 0 | 0 | 0 | 0 | CZD00005_00009: KaVN:R22PRA-JB1 (KL Nebahovy)
| S | 540 | RYP.KOLOVE-DO 0,5 M3 | HODINA | 9.25 | 0 | 0 | 800 | 7400 | 7400 |  |  | 0 | 0 | 0 | 0 | 0 | 0 | 0 | CZD00005_00009: KaVN:R22PRA-JB1 (KL Nebahovy)
| S | 620 | TRAKTOR KOL.VC.MECH. | HODINA | 26.1908 | 0 | 0 | 725 | 18988.3242 | 18988.3242 |  |  | 0 | 0 | 0 | 0 | 0 | 0 | 0 | CZD00005_00009: KaVN:R22PRA-JB1 (KL Nebahovy)
| S | 640 | TRAKTOR KOL.BEZ MECH | HODINA | 8.1247 | 0 | 0 | 565 | 4590.4566 | 4590.4566 |  |  | 0 | 0 | 0 | 0 | 0 | 0 | 0 | CZD00005_00009: KaVN:R22PRA-JB1 (KL Nebahovy)
2 |  |  | CZD00005_00010: KaVN: odepsat 15 m(KL Volyně) |  |  |  | 6.9761 |  | 3906.627 | 2583913.7165 |  | 6.3919 | 6.3919 | 0.063919 | 0.12784 | 0.065197 | 0.45638 | 0 | 0
3 |  |  | 51: Práce montážní |  |  |  | 6.3919 |  | 3579.464 | 2583913.7165 |  | 6.3919 | 6.3919 | 0 | 0 | 0 | 0 | 0 | 0
| PM | 7118-D2 | Montáž odpínače 400A 25kV,s pojistkami,ruční pohon,vč.upevňov. šroubů demontáž materiálu k opětnému | ks | 1 | 0.9919 | 0.9919 | 555.464 | 555.464 | 555.464 | 0.9919 | 0.9919 | 0.9919 | 0 | 0 | 0 | 0 | 0 | 0 | CZD00005_00010: KaVN: odepsat 15 m(KL Volyně)
| PM | CK73-D1 | Stíněný úhlový konektor do 630A 95-240mm2-sada demontáž materiálu do šrotu | sada | 3 | 1.8 | 5.4 | 1008 | 3024 | 3024 | 1.8 | 5.4 | 5.4 | 0 | 0 | 0 | 0 | 0 | 0 | CZD00005_00010: KaVN: odepsat 15 m(KL Volyně)
3 |  |  | 53: PPV automatické přirážky |  |  |  | 0.12784 |  | 71.5893 | 2580334.2525 |  | 0 | 0 | 0.063919 | 0.12784 | 0 | 0 | 0 | 0
| PPV | PPV-CZD00005 | PPV pro MT CZD00005 - Vedení 22kV kabelové | % | 2 | 0.063919 | 0.12784 | 35.7946 | 71.5893 | 71.5893 | 0 | 0 | 0 | 0.063919 | 0.12784 | 0 | 0 | 0 | 0 | CZD00005_00010: KaVN: odepsat 15 m(KL Volyně)
3 |  |  | 54: Přirážky k práci |  |  |  | 0.45638 |  | 255.5737 | 2580262.6632 |  | 0 | 0 | 0 | 0 | 0.065197 | 0.45638 | 0 | 0
| PP | 9343 | GZS (SO) | % | 7 | 0.065197 | 0.45638 | 36.5105 | 255.5737 | 255.5737 | 0 | 0 | 0 | 0 | 0 | 0.065197 | 0.45638 | 0 | 0 | CZD00005_00010: KaVN: odepsat 15 m(KL Volyně) | 0.01
2 |  |  | CZD00005_00011: KaVN: zpětný přívod TVS22 - 1000046498 |  |  |  | 12.5308 |  | 7168.538 | 2580007.0895 |  | 11.4814 | 11.4814 | 0.11481 | 0.22963 | 0.11711 | 0.81977 | 0 | 0
3 |  |  | 51: Práce montážní |  |  |  | 11.4814 |  | 6429.584 | 2580007.0895 |  | 11.4814 | 11.4814 | 0 | 0 | 0 | 0 | 0 | 0
| PM | 7148 | Přepážka - ucpávka v průchodu kabelů stropem | m2 | 0.2 | 15.912 | 3.1824 | 8910.72 | 1782.144 | 1782.144 | 15.912 | 3.1824 | 3.1824 | 0 | 0 | 0 | 0 | 0 | 0 | CZD00005_00011: KaVN: zpětný přívod TVS22 - 1000046498
| PM | CG38-D2 | Kabel 22-NA2XS2Y 1x240 mm2 volně uložený demontáž materiálu k opětnému | m | 12 | 0.0525 | 0.63 | 29.4 | 352.8 | 352.8 | 0.0525 | 0.63 | 0.63 | 0 | 0 | 0 | 0 | 0 | 0 | CZD00005_00011: KaVN: zpětný přívod TVS22 - 1000046498
| PM | CG38-P1 | Kabel 22-NA2XS2Y 1x240 mm2 volně uložený opětná práce (montáž) | m | 12 | 0.075 | 0.9 | 42 | 504 | 504 | 0.075 | 0.9 | 0.9 | 0 | 0 | 0 | 0 | 0 | 0 | CZD00005_00011: KaVN: zpětný přívod TVS22 - 1000046498
| PM | CH33 | Štítek označovací pro kabelová vedení, vč. pásky vázací | ks | 2 | 0.031 | 0.062 | 17.36 | 34.72 | 34.72 | 0.031 | 0.062 | 0.062 | 0 | 0 | 0 | 0 | 0 | 0 | CZD00005_00011: KaVN: zpětný přívod TVS22 - 1000046498
| PM | CH36 | Svazkování 1 žilových kabelů VN z polyesteru vč.spony na vzduchu | ks | 4 | 0.026 | 0.104 | 14.56 | 58.24 | 58.24 | 0.026 | 0.104 | 0.104 | 0 | 0 | 0 | 0 | 0 | 0 | CZD00005_00011: KaVN: zpětný přívod TVS22 - 1000046498
| PM | CH38 | Odjutování a očištění kabelu do 300mm2 | m | 6 | 0.084 | 0.504 | 47.04 | 282.24 | 282.24 | 0.084 | 0.504 | 0.504 | 0 | 0 | 0 | 0 | 0 | 0 | CZD00005_00011: KaVN: zpětný přívod TVS22 - 1000046498
| PM | CK24 | Kabel.koncovka 22kV staniční 3x95 až 240 pro NA2XS2Y-sada | sada | 1 | 2.499 | 2.499 | 1399.44 | 1399.44 | 1399.44 | 2.499 | 2.499 | 2.499 | 0 | 0 | 0 | 0 | 0 | 0 | CZD00005_00011: KaVN: zpětný přívod TVS22 - 1000046498
| PM | CK73 | Stíněný úhlový konektor do 630A 95-240mm2-sada | sada | 1 | 3.6 | 3.6 | 2016 | 2016 | 2016 | 3.6 | 3.6 | 3.6 | 0 | 0 | 0 | 0 | 0 | 0 | CZD00005_00011: KaVN: zpětný přívod TVS22 - 1000046498
3 |  |  | 53: PPV automatické přirážky |  |  |  | 0.22963 |  | 128.5917 | 2573577.5055 |  | 0 | 0 | 0.11481 | 0.22963 | 0 | 0 | 0 | 0
| PPV | PPV-CZD00005 | PPV pro MT CZD00005 - Vedení 22kV kabelové | % | 2 | 0.11481 | 0.22963 | 64.2958 | 128.5917 | 128.5917 | 0 | 0 | 0 | 0.11481 | 0.22963 | 0 | 0 | 0 | 0 | CZD00005_00011: KaVN: zpětný přívod TVS22 - 1000046498
3 |  |  | 54: Přirážky k práci |  |  |  | 0.81977 |  | 459.0723 | 2573448.9138 |  | 0 | 0 | 0 | 0 | 0.11711 | 0.81977 | 0 | 0
| PP | 9343 | GZS (SO) | % | 7 | 0.11711 | 0.81977 | 65.5818 | 459.0723 | 459.0723 | 0 | 0 | 0 | 0 | 0 | 0.11711 | 0.81977 | 0 | 0 | CZD00005_00011: KaVN: zpětný přívod TVS22 - 1000046498 | 0.01
3 |  |  | S: Stroje |  |  |  | 0 |  | 151.29 | 2572989.8415 |  | 0 | 0 | 0 | 0 | 0 | 0 | 0 | 0
| S | 620 | TRAKTOR KOL.VC.MECH. | HODINA | 0.204 | 0 | 0 | 725 | 147.9 | 147.9 |  |  | 0 | 0 | 0 | 0 | 0 | 0 | 0 | CZD00005_00011: KaVN: zpětný přívod TVS22 - 1000046498
| S | 640 | TRAKTOR KOL.BEZ MECH | HODINA | 0.006 | 0 | 0 | 565 | 3.39 | 3.39 |  |  | 0 | 0 | 0 | 0 | 0 | 0 | 0 | CZD00005_00011: KaVN: zpětný přívod TVS22 - 1000046498
2 |  |  | CZD00005_00012: KaVN:R22PRA-kaVN(TS Těšovice Nádraží) |  |  |  | 796.7097 |  | 464134.892 | 2572838.5515 |  | 740.1332 | 222.7646 | 2.2276 | 4.4553 | 7.4459 | 52.1212 | 0 | 0
3 |  |  | 51: Práce montážní |  |  |  | 222.7646 |  | 124748.1917 | 2572838.5515 |  | 222.7646 | 222.7646 | 0 | 0 | 0 | 0 | 0 | 0
| PM | 1246-D2 | Sestava pro kab.svod v trase DBW12m pro kab.22kV-3x150-240mm2,vč.sv.odp.komor. demontáž materiálu k opětnému | sada | 1 | 10.612 | 10.612 | 5942.72 | 5942.72 | 5942.72 | 10.612 | 10.612 | 10.612 | 0 | 0 | 0 | 0 | 0 | 0 | CZD00005_00012: KaVN:R22PRA-kaVN(TS Těšovice Nádraží)
| PM | 1352-D1 | Kotevní řetězce Jk 3x42/7-120mm2,izolátor 50/435 bez kotev.praporců demontáž materiálu do šrotu | sada | 6 | 0.5265 | 3.159 | 294.84 | 1769.04 | 1769.04 | 0.5265 | 3.159 | 3.159 | 0 | 0 | 0 | 0 | 0 | 0 | CZD00005_00012: KaVN:R22PRA-kaVN(TS Těšovice Nádraží)
| PM | 1375-D1 | Kotevní řetězce Jk 3x42/7-120mm2,izolátor plastový bez kotev.praporců demontáž materiálu do šrotu | sada | 2 | 0.474 | 0.948 | 265.44 | 530.88 | 530.88 | 0.474 | 0.948 | 0.948 | 0 | 0 | 0 | 0 | 0 | 0 | CZD00005_00012: KaVN:R22PRA-kaVN(TS Těšovice Nádraží)
| PM | 1391-D1 | Řetězec Jk izol.plast. 3x42/7-70 (120)AlFe pro odpínač komor.,růžk.a odpín.Pařát demontáž materiálu do šrotu | sada | 2 | 0.5265 | 1.053 | 294.84 | 589.68 | 589.68 | 0.5265 | 1.053 | 1.053 | 0 | 0 | 0 | 0 | 0 | 0 | CZD00005_00012: KaVN:R22PRA-kaVN(TS Těšovice Nádraží)
| PM | 1402-D1 | Lano AlFe 3x70/11-1,vč.spojek demontáž materiálu do šrotu | km | 0.392 | 22.059 | 8.6471 | 12353.04 | 4842.3917 | 4842.3917 | 22.059 | 8.6471 | 8.6471 | 0 | 0 | 0 | 0 | 0 | 0 | CZD00005_00012: KaVN:R22PRA-kaVN(TS Těšovice Nádraží)
| PM | 1461-D1 | Proudový spoj AlFe 35-120/Al 35-120 šroub.svorkou -3x demontáž materiálu do šrotu | sada | 3 | 0.9105 | 2.7315 | 509.88 | 1529.64 | 1529.64 | 0.9105 | 2.7315 | 2.7315 | 0 | 0 | 0 | 0 | 0 | 0 | CZD00005_00012: KaVN:R22PRA-kaVN(TS Těšovice Nádraží)
| PM | 1517-D1 | Omezovač přepětí VN 10kA venkovní, včetně montáže - 3x demontáž materiálu do šrotu | sada | 1 | 0.6195 | 0.6195 | 346.92 | 346.92 | 346.92 | 0.6195 | 0.6195 | 0.6195 | 0 | 0 | 0 | 0 | 0 | 0 | CZD00005_00012: KaVN:R22PRA-kaVN(TS Těšovice Nádraží)
| PM | 1533-D1 | Zemnící svod na sloup 12m-zem.páska,svorky SR02 a SR03 vč.mont.a upev.Bandimex demontáž materiálu do šrotu | sada | 2 | 1.299 | 2.598 | 727.44 | 1454.88 | 1454.88 | 1.299 | 2.598 | 2.598 | 0 | 0 | 0 | 0 | 0 | 0 | CZD00005_00012: KaVN:R22PRA-kaVN(TS Těšovice Nádraží)
| PM | 7148 | Přepážka - ucpávka v průchodu kabelů stropem | m2 | 0.2 | 15.912 | 3.1824 | 8910.72 | 1782.144 | 1782.144 | 15.912 | 3.1824 | 3.1824 | 0 | 0 | 0 | 0 | 0 | 0 | CZD00005_00012: KaVN:R22PRA-kaVN(TS Těšovice Nádraží)
| PM | BL09-D2 | Montáž ÚO PPN nebo DOÚV (REC) na stávající sloup JB, Up (při rekonstrukci) demontáž materiálu k opětnému | ks | 1 | 8.162 | 8.162 | 4570.72 | 4570.72 | 4570.72 | 8.162 | 8.162 | 8.162 | 0 | 0 | 0 | 0 | 0 | 0 | CZD00005_00012: KaVN:R22PRA-kaVN(TS Těšovice Nádraží)
| PM | BL33-D1 | Kab.oko 95mm2 M12 pro AlFe70/6, 70/11-1, resp.ukon.na pojist.VN stož.TS demontáž materiálu do šrotu | ks | 9 | 0.146 | 1.314 | 81.76 | 735.84 | 735.84 | 0.146 | 1.314 | 1.314 | 0 | 0 | 0 | 0 | 0 | 0 | CZD00005_00012: KaVN:R22PRA-kaVN(TS Těšovice Nádraží)
| PM | BL78-D1 | Sloup betonový D 12/10 pro VN bez výstroje demontáž materiálu do šrotu | ks | 1 | 2.902 | 2.902 | 1625.12 | 1625.12 | 1625.12 | 2.902 | 2.902 | 2.902 | 0 | 0 | 0 | 0 | 0 | 0 | CZD00005_00012: KaVN:R22PRA-kaVN(TS Těšovice Nádraží)
| PM | BP10-D1 | Konzola Pařát koncová 28kN, DBW225-na zemi demontáž materiálu do šrotu | ks | 1 | 0.3015 | 0.3015 | 168.84 | 168.84 | 168.84 | 0.3015 | 0.3015 | 0.3015 | 0 | 0 | 0 | 0 | 0 | 0 | CZD00005_00012: KaVN:R22PRA-kaVN(TS Těšovice Nádraží)
| PM | BS05-D1 | Izolátor VPA 135/8a,vč.šroubu M20x40-AlFe (Pařát IV, boční nosník, praporec BZ) demontáž materiálu do šrotu | ks | 1 | 0.045 | 0.045 | 25.2 | 25.2 | 25.2 | 0.045 | 0.045 | 0.045 | 0 | 0 | 0 | 0 | 0 | 0 | CZD00005_00012: KaVN:R22PRA-kaVN(TS Těšovice Nádraží)
| PM | BT14-D1 | Křížový vaz VPA pro šablony demontáž materiálu do šrotu | ks | 1 | 0.078 | 0.078 | 43.68 | 43.68 | 43.68 | 0.078 | 0.078 | 0.078 | 0 | 0 | 0 | 0 | 0 | 0 | CZD00005_00012: KaVN:R22PRA-kaVN(TS Těšovice Nádraží)
| PM | BU071-D1 | Stožár příhradový 22kV - 21/20 - Nosný demontáž materiálu do šrotu | ks | 1 | 9.591 | 9.591 | 5370.96 | 5370.96 | 5370.96 | 9.591 | 9.591 | 9.591 | 0 | 0 | 0 | 0 | 0 | 0 | CZD00005_00012: KaVN:R22PRA-kaVN(TS Těšovice Nádraží)
| PM | BU072-D1 | Stožár příhradový 22kV - 21/30 - Nosný demontáž materiálu do šrotu | ks | 1 | 9.769 | 9.769 | 5470.64 | 5470.64 | 5470.64 | 9.769 | 9.769 | 9.769 | 0 | 0 | 0 | 0 | 0 | 0 | CZD00005_00012: KaVN:R22PRA-kaVN(TS Těšovice Nádraží)
| PM | BU119-D1 | Konzola příhradový stožár 22kV B-U10 demontáž materiálu do šrotu | ks | 2 | 0.125 | 0.25 | 70 | 140 | 140 | 0.125 | 0.25 | 0.25 | 0 | 0 | 0 | 0 | 0 | 0 | CZD00005_00012: KaVN:R22PRA-kaVN(TS Těšovice Nádraží)
| PM | BU124-D1 | Konzola - příhradový stožár 22kV - A3-U10-R demontáž materiálu do šrotu | ks | 2 | 0.6355 | 1.271 | 355.88 | 711.76 | 711.76 | 0.6355 | 1.271 | 1.271 | 0 | 0 | 0 | 0 | 0 | 0 | CZD00005_00012: KaVN:R22PRA-kaVN(TS Těšovice Nádraží)
| PM | CG38-D2 | Kabel 22-NA2XS2Y 1x240 mm2 volně uložený demontáž materiálu k opětnému | m | 9 | 0.0525 | 0.4725 | 29.4 | 264.6 | 264.6 | 0.0525 | 0.4725 | 0.4725 | 0 | 0 | 0 | 0 | 0 | 0 | CZD00005_00012: KaVN:R22PRA-kaVN(TS Těšovice Nádraží)
| PM | CG38-P1 | Kabel 22-NA2XS2Y 1x240 mm2 volně uložený opětná práce (montáž) | m | 9 | 0.075 | 0.675 | 42 | 378 | 378 | 0.075 | 0.675 | 0.675 | 0 | 0 | 0 | 0 | 0 | 0 | CZD00005_00012: KaVN:R22PRA-kaVN(TS Těšovice Nádraží)
| PM | CG49 | Kabel 22-AXEKVCEY 1x240 mm2,pro speciální aplikace volně uložený | m | 1623 | 0.075 | 121.725 | 42 | 68166 | 68166 | 0.075 | 121.725 | 121.725 | 0 | 0 | 0 | 0 | 0 | 0 | CZD00005_00012: KaVN:R22PRA-kaVN(TS Těšovice Nádraží)
| PM | CG78-D1 | Kabel 22-NA2XS2Y 1x240 mm2 pevně uložený demontáž materiálu do šrotu | m | 30 | 0.055 | 1.65 | 30.8 | 924 | 924 | 0.055 | 1.65 | 1.65 | 0 | 0 | 0 | 0 | 0 | 0 | CZD00005_00012: KaVN:R22PRA-kaVN(TS Těšovice Nádraží)
| PM | CH33 | Štítek označovací pro kabelová vedení, vč. pásky vázací | ks | 120 | 0.031 | 3.72 | 17.36 | 2083.2 | 2083.2 | 0.031 | 3.72 | 3.72 | 0 | 0 | 0 | 0 | 0 | 0 | CZD00005_00012: KaVN:R22PRA-kaVN(TS Těšovice Nádraží)
| PM | CH37 | Svazkování 1 žilových kabelů VN páskou vázací v zemi | ks | 240 | 0.026 | 6.24 | 14.56 | 3494.4 | 3494.4 | 0.026 | 6.24 | 6.24 | 0 | 0 | 0 | 0 | 0 | 0 | CZD00005_00012: KaVN:R22PRA-kaVN(TS Těšovice Nádraží)
| PM | CH38 | Odjutování a očištění kabelu do 300mm2 | m | 6 | 0.084 | 0.504 | 47.04 | 282.24 | 282.24 | 0.084 | 0.504 | 0.504 | 0 | 0 | 0 | 0 | 0 | 0 | CZD00005_00012: KaVN:R22PRA-kaVN(TS Těšovice Nádraží)
| PM | CH48 | Příplatek na zatahování kabelu hmotnost do 6kg | m | 135 | 0.029 | 3.915 | 16.24 | 2192.4 | 2192.4 | 0.029 | 3.915 | 3.915 | 0 | 0 | 0 | 0 | 0 | 0 | CZD00005_00012: KaVN:R22PRA-kaVN(TS Těšovice Nádraží)
| PM | CK32-D1 | Kabel.koncovka 22kV venkovní 3x95-150-240 pro NA2XS2Y-sada demontáž materiálu do šrotu | sada | 1 | 1.2495 | 1.2495 | 699.72 | 699.72 | 699.72 | 1.2495 | 1.2495 | 1.2495 | 0 | 0 | 0 | 0 | 0 | 0 | CZD00005_00012: KaVN:R22PRA-kaVN(TS Těšovice Nádraží)
| PM | CK73 | Stíněný úhlový konektor do 630A 95-240mm2-sada | sada | 1 | 3.6 | 3.6 | 2016 | 2016 | 2016 | 3.6 | 3.6 | 3.6 | 0 | 0 | 0 | 0 | 0 | 0 | CZD00005_00012: KaVN:R22PRA-kaVN(TS Těšovice Nádraží)
| PM | CL67 | Kabelová spojka 22kV 1x120-240 pro NA2XS2Y a AXEKVCEY | ks | 6 | 1.5 | 9 | 840 | 5040 | 5040 | 1.5 | 9 | 9 | 0 | 0 | 0 | 0 | 0 | 0 | CZD00005_00012: KaVN:R22PRA-kaVN(TS Těšovice Nádraží)
| PM | EA08 | Vytýčení trasy kabel.ved. v zastavěném prostoru | km | 0.2 | 3.898 | 0.7796 | 2182.88 | 436.576 | 436.576 | 3.898 | 0.7796 | 0.7796 | 0 | 0 | 0 | 0 | 0 | 0 | CZD00005_00012: KaVN:R22PRA-kaVN(TS Těšovice Nádraží)
| PM | ZN99 | Hodinová zúčtovací sazba - montážní práce | hod | 2 | 1 | 2 | 560 | 1120 | 1120 | 1 | 2 | 2 | 0 | 0 | 0 | 0 | 0 | 0 | CZD00005_00012: KaVN:R22PRA-kaVN(TS Těšovice Nádraží)
3 |  |  | 52: Práce zemní |  |  |  | 517.3686 |  | 227642.184 | 2448090.3598 |  | 517.3686 | 0 | 0 | 0 | 0 | 0 | 0 | 0
| PZ | EA33 | Bourání živičných povrchů vrstva do 3-5cm | m2 | 1.9 | 0.167 | 0.3173 | 73.48 | 139.612 | 139.612 | 0.167 | 0.3173 | 0 | 0 | 0 | 0 | 0 | 0 | 0 | CZD00005_00012: KaVN:R22PRA-kaVN(TS Těšovice Nádraží)
| PZ | EA34 | Řezání spáry v asfaltu nebo betonu | m | 1.5 | 0.155 | 0.2325 | 68.2 | 102.3 | 102.3 | 0.155 | 0.2325 | 0 | 0 | 0 | 0 | 0 | 0 | 0 | CZD00005_00012: KaVN:R22PRA-kaVN(TS Těšovice Nádraží)
| PZ | EB09 | Hloubení jámy pro sloup,kotvu strojně zem.tř.3-4 | m3 | 25.7 | 0.265 | 6.8105 | 116.6 | 2996.62 | 2996.62 | 0.265 | 6.8105 | 0 | 0 | 0 | 0 | 0 | 0 | 0 | CZD00005_00012: KaVN:R22PRA-kaVN(TS Těšovice Nádraží)
| PZ | EB15 | Záhrn jámy pro sloup,kotvu strojně ve volném terénu | m3 | 25.7 | 0.054 | 1.3878 | 23.76 | 610.632 | 610.632 | 0.054 | 1.3878 | 0 | 0 | 0 | 0 | 0 | 0 | 0 | CZD00005_00012: KaVN:R22PRA-kaVN(TS Těšovice Nádraží)
| PZ | EB17 | Odkop zeminy ručně zem.tř.3-4 | m3 | 5.3 | 2.08 | 11.024 | 915.2 | 4850.56 | 4850.56 | 2.08 | 11.024 | 0 | 0 | 0 | 0 | 0 | 0 | 0 | CZD00005_00012: KaVN:R22PRA-kaVN(TS Těšovice Nádraží)
| PZ | EB23 | Násyp zeminy vč.složení a rozprostření zem.tř.3-4 | m3 | 5.3 | 0.61 | 3.233 | 268.4 | 1422.52 | 1422.52 | 0.61 | 3.233 | 0 | 0 | 0 | 0 | 0 | 0 | 0 | CZD00005_00012: KaVN:R22PRA-kaVN(TS Těšovice Nádraží)
| PZ | EB25 | Odvoz zeminy vč.naložení,rozvozu,úpravy povrchu | m3 | 44.3 | 0.068 | 3.0124 | 29.92 | 1325.456 | 1325.456 | 0.068 | 3.0124 | 0 | 0 | 0 | 0 | 0 | 0 | 0 | CZD00005_00012: KaVN:R22PRA-kaVN(TS Těšovice Nádraží)
| PZ | EC52 | Výkop jámy ručně zem.tř.3-4 | m3 | 4.6 | 2.132 | 9.8072 | 938.08 | 4315.168 | 4315.168 | 2.132 | 9.8072 | 0 | 0 | 0 | 0 | 0 | 0 | 0 | CZD00005_00012: KaVN:R22PRA-kaVN(TS Těšovice Nádraží)
| PZ | EC57 | Hloubení jámy strojně zem.tř.3-4 | m3 | 10 | 0.143 | 1.43 | 62.92 | 629.2 | 629.2 | 0.143 | 1.43 | 0 | 0 | 0 | 0 | 0 | 0 | 0 | CZD00005_00012: KaVN:R22PRA-kaVN(TS Těšovice Nádraží)
| PZ | EC60 | Zához jámy ručně zem.tř.3-4 | m3 | 4.6 | 0.74 | 3.404 | 325.6 | 1497.76 | 1497.76 | 0.74 | 3.404 | 0 | 0 | 0 | 0 | 0 | 0 | 0 | CZD00005_00012: KaVN:R22PRA-kaVN(TS Těšovice Nádraží)
| PZ | EC62 | Záhrn jámy strojně ve městě | m3 | 10 | 0.054 | 0.54 | 23.76 | 237.6 | 237.6 | 0.054 | 0.54 | 0 | 0 | 0 | 0 | 0 | 0 | 0 | CZD00005_00012: KaVN:R22PRA-kaVN(TS Těšovice Nádraží)
| PZ | EC70 | Rozbourání betonového základu | m3 | 24.9 | 7.535 | 187.6215 | 3315.4 | 82553.46 | 82553.46 | 7.535 | 187.6215 | 0 | 0 | 0 | 0 | 0 | 0 | 0 | CZD00005_00012: KaVN:R22PRA-kaVN(TS Těšovice Nádraží)
| PZ | ED38 | Výkop kabel.rýhy 50x120cm ručně zem.tř.3 | m | 15 | 1.246 | 18.69 | 548.24 | 8223.6 | 8223.6 | 1.246 | 18.69 | 0 | 0 | 0 | 0 | 0 | 0 | 0 | CZD00005_00012: KaVN:R22PRA-kaVN(TS Těšovice Nádraží)
| PZ | ED69 | Výkop kabel.rýhy 65x120cm ručně zem.tř.3 | m | 4 | 1.613 | 6.452 | 709.72 | 2838.88 | 2838.88 | 1.613 | 6.452 | 0 | 0 | 0 | 0 | 0 | 0 | 0 | CZD00005_00012: KaVN:R22PRA-kaVN(TS Těšovice Nádraží)
| PZ | EE10 | Výkop kabel.rýhy 100x120cm ručně zem.tř.3 | m | 37 | 2.47 | 91.39 | 1086.8 | 40211.6 | 40211.6 | 2.47 | 91.39 | 0 | 0 | 0 | 0 | 0 | 0 | 0 | CZD00005_00012: KaVN:R22PRA-kaVN(TS Těšovice Nádraží)
| PZ | EE10-V1 | Výkop kabel.rýhy 100x120cm ručně zem.tř.3 výkopové práce v obsazené tras | m | 7 | 2.964 | 20.748 | 1304.16 | 9129.12 | 9129.12 | 2.964 | 20.748 | 0 | 0 | 0 | 0 | 0 | 0 | 0 | CZD00005_00012: KaVN:R22PRA-kaVN(TS Těšovice Nádraží)
| PZ | EG51 | Zához kabel.rýhy 50x30cm ručně zem.tř.3 | m | 44 | 0.103 | 4.532 | 45.32 | 1994.08 | 1994.08 | 0.103 | 4.532 | 0 | 0 | 0 | 0 | 0 | 0 | 0 | CZD00005_00012: KaVN:R22PRA-kaVN(TS Těšovice Nádraží)
| PZ | EG55 | Zához kabel.rýhy 65x30cm ručně zem.tř.3 | m | 4 | 0.146 | 0.584 | 64.24 | 256.96 | 256.96 | 0.146 | 0.584 | 0 | 0 | 0 | 0 | 0 | 0 | 0 | CZD00005_00012: KaVN:R22PRA-kaVN(TS Těšovice Nádraží)
| PZ | EI10 | Hloubení kabel.rýhy 100x120cm strojně zem.tř.3 | m | 73 | 0.084 | 6.132 | 36.96 | 2698.08 | 2698.08 | 0.084 | 6.132 | 0 | 0 | 0 | 0 | 0 | 0 | 0 | CZD00005_00012: KaVN:R22PRA-kaVN(TS Těšovice Nádraží)
| PZ | EI80 | Záhrn kabel.rýhy strojně ve městě | m3 | 114.1 | 0.088 | 10.0408 | 38.72 | 4417.952 | 4417.952 | 0.088 | 10.0408 | 0 | 0 | 0 | 0 | 0 | 0 | 0 | CZD00005_00012: KaVN:R22PRA-kaVN(TS Těšovice Nádraží)
| PZ | EJ01 | Kabel.lože pískové š.35cm,bez zakrytí kab. | m | 145 | 0.054 | 7.83 | 23.76 | 3445.2 | 3445.2 | 0.054 | 7.83 | 0 | 0 | 0 | 0 | 0 | 0 | 0 | CZD00005_00012: KaVN:R22PRA-kaVN(TS Těšovice Nádraží)
| PZ | EJ15 | Kabel.lože pískové š.50cm,bet.desky 50x23,4x4,5cm na šířku | m | 303 | 0.105 | 31.815 | 46.2 | 13998.6 | 13998.6 | 0.105 | 31.815 | 0 | 0 | 0 | 0 | 0 | 0 | 0 | CZD00005_00012: KaVN:R22PRA-kaVN(TS Těšovice Nádraží)
| PZ | EJ19 | Kabelové lože pískové, pro chráničku do průměru 200, bez chráničky | m | 37 | 0.053 | 1.961 | 23.32 | 862.84 | 862.84 | 0.053 | 1.961 | 0 | 0 | 0 | 0 | 0 | 0 | 0 | CZD00005_00012: KaVN:R22PRA-kaVN(TS Těšovice Nádraží)
| PZ | EJ41 | Folie výstražná PE červená-šíře 32cm | m | 437 | 0.006 | 2.622 | 2.64 | 1153.68 | 1153.68 | 0.006 | 2.622 | 0 | 0 | 0 | 0 | 0 | 0 | 0 | CZD00005_00012: KaVN:R22PRA-kaVN(TS Těšovice Nádraží)
| PZ | EK166 | Prostup z umělohmot.roury hladké rovné 160/5mm | m | 37 | 0.04 | 1.48 | 17.6 | 651.2 | 651.2 | 0.04 | 1.48 | 0 | 0 | 0 | 0 | 0 | 0 | 0 | CZD00005_00012: KaVN:R22PRA-kaVN(TS Těšovice Nádraží)
| PZ | EK41 | Žlab kabelový betonový KZ2 vč. poklopu -pro kabel NN, VN | m | 10 | 0.214 | 2.14 | 94.16 | 941.6 | 941.6 | 0.214 | 2.14 | 0 | 0 | 0 | 0 | 0 | 0 | 0 | CZD00005_00012: KaVN:R22PRA-kaVN(TS Těšovice Nádraží)
| PZ | EK53 | Utěsnění kabelu NN nebo VN v otvoru chráničky-pěna těsnící | ks | 8 | 0.06 | 0.48 | 26.4 | 211.2 | 211.2 | 0.06 | 0.48 | 0 | 0 | 0 | 0 | 0 | 0 | 0 | CZD00005_00012: KaVN:R22PRA-kaVN(TS Těšovice Nádraží)
| PZ | EK54 | Zajištění otvoru ve zdi proti vniknutí vody | ks | 1 | 0.435 | 0.435 | 191.4 | 191.4 | 191.4 | 0.435 | 0.435 | 0 | 0 | 0 | 0 | 0 | 0 | 0 | CZD00005_00012: KaVN:R22PRA-kaVN(TS Těšovice Nádraží)
| PZ | EL06 | Výkop jámy pro spojku nad 1kV ručně zem.tř.3 | ks | 1 | 13.892 | 13.892 | 6112.48 | 6112.48 | 6112.48 | 13.892 | 13.892 | 0 | 0 | 0 | 0 | 0 | 0 | 0 | CZD00005_00012: KaVN:R22PRA-kaVN(TS Těšovice Nádraží)
| PZ | EL10 | Zához jámy pro kabel.spojku ručně zem.tř.3-4 | m3 | 2.4 | 0.698 | 1.6752 | 307.12 | 737.088 | 737.088 | 0.698 | 1.6752 | 0 | 0 | 0 | 0 | 0 | 0 | 0 | CZD00005_00012: KaVN:R22PRA-kaVN(TS Těšovice Nádraží)
| PZ | EN03 | Hutnění zeminy strojně,vrstva 20cm | m3 | 185.6 | 0.124 | 23.0144 | 54.56 | 10126.336 | 10126.336 | 0.124 | 23.0144 | 0 | 0 | 0 | 0 | 0 | 0 | 0 | CZD00005_00012: KaVN:R22PRA-kaVN(TS Těšovice Nádraží)
| PZ | EN31 | Manipulace s pevnou zábranou pro trasu výkopu -běžný metr | m | 185 | 0.088 | 16.28 | 38.72 | 7163.2 | 7163.2 | 0.088 | 16.28 | 0 | 0 | 0 | 0 | 0 | 0 | 0 | CZD00005_00012: KaVN:R22PRA-kaVN(TS Těšovice Nádraží)
| PZ | EQ02 | Osetí povrchu travou, vč. zalití vodou | m2 | 81 | 0.035 | 2.835 | 15.4 | 1247.4 | 1247.4 | 0.035 | 2.835 | 0 | 0 | 0 | 0 | 0 | 0 | 0 | CZD00005_00012: KaVN:R22PRA-kaVN(TS Těšovice Nádraží)
| PZ | EQ05 | Provizorní úprava terénu zeminou tř.3 | m2 | 210 | 0.112 | 23.52 | 49.28 | 10348.8 | 10348.8 | 0.112 | 23.52 | 0 | 0 | 0 | 0 | 0 | 0 | 0 | CZD00005_00012: KaVN:R22PRA-kaVN(TS Těšovice Nádraží)
3 |  |  | 53: PPV automatické přirážky |  |  |  | 4.4553 |  | 2494.9638 | 2220448.1758 |  | 0 | 0 | 2.2276 | 4.4553 | 0 | 0 | 0 | 0
| PPV | PPV-CZD00005 | PPV pro MT CZD00005 - Vedení 22kV kabelové | % | 2 | 2.2276 | 4.4553 | 1247.4819 | 2494.9638 | 2494.9638 | 0 | 0 | 0 | 2.2276 | 4.4553 | 0 | 0 | 0 | 0 | CZD00005_00012: KaVN:R22PRA-kaVN(TS Těšovice Nádraží)
3 |  |  | 54: Přirážky k práci |  |  |  | 52.1212 |  | 24841.9738 | 2217953.212 |  | 0 | 0 | 0 | 0 | 7.4459 | 52.1212 | 0 | 0
| PP | 9343 | GZS (SO) | % | 7 | 7.4459 | 52.1212 | 3548.8534 | 24841.9738 | 24841.9738 | 0 | 0 | 0 | 0 | 0 | 7.4459 | 52.1212 | 0 | 0 | CZD00005_00012: KaVN:R22PRA-kaVN(TS Těšovice Nádraží) | 0.01
3 |  |  | S: Stroje |  |  |  | 0 |  | 84407.5787 | 2193111.2382 |  | 0 | 0 | 0 | 0 | 0 | 0 | 0 | 0
| S | 120 | AUTOJERAB DO 8 TUN - H | HODINA | 6.2795 | 0 | 0 | 750 | 4709.595 | 4709.595 |  |  | 0 | 0 | 0 | 0 | 0 | 0 | 0 | CZD00005_00012: KaVN:R22PRA-kaVN(TS Těšovice Nádraží)
| S | 160 | AUTOJERAB - 16 TUN | HODINA | 0.695 | 0 | 0 | 1010 | 701.95 | 701.95 |  |  | 0 | 0 | 0 | 0 | 0 | 0 | 0 | CZD00005_00012: KaVN:R22PRA-kaVN(TS Těšovice Nádraží)
| S | 207 | AUT.NAKL.- 8TUN (SH) | HODINA | 0.02 | 0 | 0 | 550 | 11 | 11 |  |  | 0 | 0 | 0 | 0 | 0 | 0 | 0 | CZD00005_00012: KaVN:R22PRA-kaVN(TS Těšovice Nádraží)
| S | 210 | HYDR.RUKA HR2501 | HODINA | 0.085 | 0 | 0 | 630 | 53.55 | 53.55 |  |  | 0 | 0 | 0 | 0 | 0 | 0 | 0 | CZD00005_00012: KaVN:R22PRA-kaVN(TS Těšovice Nádraží)
| S | 240 | MOTOROVY PECH | HODINA | 29.696 | 0 | 0 | 335 | 9948.16 | 9948.16 |  |  | 0 | 0 | 0 | 0 | 0 | 0 | 0 | CZD00005_00012: KaVN:R22PRA-kaVN(TS Těšovice Nádraží)
| S | 260 | REZAC ASFALTU A BET. | metr | 1.5 | 0 | 0 | 170 | 255 | 255 |  |  | 0 | 0 | 0 | 0 | 0 | 0 | 0 | CZD00005_00012: KaVN:R22PRA-kaVN(TS Těšovice Nádraží)
| S | 340 | Mont. plošina MP do 13m terénní | sh | 6.3891 | 0 | 0 | 690 | 4408.479 | 4408.479 |  |  | 0 | 0 | 0 | 0 | 0 | 0 | 0 | CZD00005_00012: KaVN:R22PRA-kaVN(TS Těšovice Nádraží)
| S | 420 | AUT.NAKL. - DO 3,5 T | KM | 15 | 0 | 0 | 22 | 330 | 330 |  |  | 0 | 0 | 0 | 0 | 0 | 0 | 0 | CZD00005_00012: KaVN:R22PRA-kaVN(TS Těšovice Nádraží)
| S | 440 | AUT.NAKL. - DO 6 TUN | KM | 22.15 | 0 | 0 | 35 | 775.25 | 775.25 |  |  | 0 | 0 | 0 | 0 | 0 | 0 | 0 | CZD00005_00012: KaVN:R22PRA-kaVN(TS Těšovice Nádraží)
| S | 520 | RYP.KOLOVE-DO 0,2 M3 | HODINA | 12.9512 | 0 | 0 | 690 | 8936.328 | 8936.328 |  |  | 0 | 0 | 0 | 0 | 0 | 0 | 0 | CZD00005_00012: KaVN:R22PRA-kaVN(TS Těšovice Nádraží)
| S | 540 | RYP.KOLOVE-DO 0,5 M3 | HODINA | 9.1052 | 0 | 0 | 800 | 7284.16 | 7284.16 |  |  | 0 | 0 | 0 | 0 | 0 | 0 | 0 | CZD00005_00012: KaVN:R22PRA-kaVN(TS Těšovice Nádraží)
| S | 620 | TRAKTOR KOL.VC.MECH. | HODINA | 19.376 | 0 | 0 | 725 | 14047.6203 | 14047.6203 |  |  | 0 | 0 | 0 | 0 | 0 | 0 | 0 | CZD00005_00012: KaVN:R22PRA-kaVN(TS Těšovice Nádraží)
| S | 640 | TRAKTOR KOL.BEZ MECH | HODINA | 6.9503 | 0 | 0 | 565 | 3926.9059 | 3926.9059 |  |  | 0 | 0 | 0 | 0 | 0 | 0 | 0 | CZD00005_00012: KaVN:R22PRA-kaVN(TS Těšovice Nádraží)
| S | 740 | Kompresor do 5,4 m3/min | sh | 79.5057 | 0 | 0 | 365 | 29019.5805 | 29019.5805 |  |  | 0 | 0 | 0 | 0 | 0 | 0 | 0 | CZD00005_00012: KaVN:R22PRA-kaVN(TS Těšovice Nádraží)
2 |  |  | CZD00005_00013: KaVN:TSNádraží-DB9(KLBavorov) |  |  |  | 1293.7149 |  | 771526.4256 | 2108703.6595 |  | 1172.5293 | 232.2635 | 2.3226 | 4.6453 | 11.7717 | 82.4022 | 34.1381 | 34.1381
3 |  |  | 51: Práce montážní |  |  |  | 232.2635 |  | 130067.5592 | 2108703.6595 |  | 232.2635 | 232.2635 | 0 | 0 | 0 | 0 | 0 | 0
| PM | 1302-D1 | Podpěrný izolátor VPA 135/8a,vč.šroubu M20x130 demontáž materiálu do šrotu | ks | 12 | 0.045 | 0.54 | 25.2 | 302.4 | 302.4 | 0.045 | 0.54 | 0.54 | 0 | 0 | 0 | 0 | 0 | 0 | CZD00005_00013: KaVN:TSNádraží-DB9(KLBavorov)
| PM | 1352-D1 | Kotevní řetězce Jk 3x42/7-120mm2,izolátor 50/435 bez kotev.praporců demontáž materiálu do šrotu | sada | 11 | 0.5265 | 5.7915 | 294.84 | 3243.24 | 3243.24 | 0.5265 | 5.7915 | 5.7915 | 0 | 0 | 0 | 0 | 0 | 0 | CZD00005_00013: KaVN:TSNádraží-DB9(KLBavorov)
| PM | 1375-D1 | Kotevní řetězce Jk 3x42/7-120mm2,izolátor plastový bez kotev.praporců demontáž materiálu do šrotu | sada | 5 | 0.474 | 2.37 | 265.44 | 1327.2 | 1327.2 | 0.474 | 2.37 | 2.37 | 0 | 0 | 0 | 0 | 0 | 0 | CZD00005_00013: KaVN:TSNádraží-DB9(KLBavorov)
| PM | 1392-D1 | Řetězec Jk izol.plast. 3x95-120AlFe pro odpínač komorový,růžkový a odpín.Pařát demontáž materiálu do šrotu | sada | 2 | 0.5265 | 1.053 | 294.84 | 589.68 | 589.68 | 0.5265 | 1.053 | 1.053 | 0 | 0 | 0 | 0 | 0 | 0 | CZD00005_00013: KaVN:TSNádraží-DB9(KLBavorov)
| PM | 1404-D1 | Lano AlFe 3x110/22,vč.spojek demontáž materiálu do šrotu | km | 0.913 | 29.5425 | 26.9723 | 16543.8 | 15104.4894 | 15104.4894 | 29.5425 | 26.9723 | 26.9723 | 0 | 0 | 0 | 0 | 0 | 0 | CZD00005_00013: KaVN:TSNádraží-DB9(KLBavorov)
| PM | 1461-D1 | Proudový spoj AlFe 35-120/Al 35-120 šroub.svorkou -3x demontáž materiálu do šrotu | sada | 6 | 0.9105 | 5.463 | 509.88 | 3059.28 | 3059.28 | 0.9105 | 5.463 | 5.463 | 0 | 0 | 0 | 0 | 0 | 0 | CZD00005_00013: KaVN:TSNádraží-DB9(KLBavorov)
| PM | 1511 | Omezovač přepětí VN,vč.mont.pro rozvaděč VN SF6 (kompakt a modulár) -3x | sada | 1 | 2.244 | 2.244 | 1256.64 | 1256.64 | 1256.64 | 2.244 | 2.244 | 2.244 | 0 | 0 | 0 | 0 | 0 | 0 | CZD00005_00013: KaVN:TSNádraží-DB9(KLBavorov)
| PM | 1517 | Omezovač přepětí VN 10kA venkovní, včetně montáže - 3x | sada | 1 | 1.239 | 1.239 | 693.84 | 693.84 | 693.84 | 1.239 | 1.239 | 1.239 | 0 | 0 | 0 | 0 | 0 | 0 | CZD00005_00013: KaVN:TSNádraží-DB9(KLBavorov)
| PM | 1517-D1 | Omezovač přepětí VN 10kA venkovní, včetně montáže - 3x demontáž materiálu do šrotu | sada | 1 | 0.6195 | 0.6195 | 346.92 | 346.92 | 346.92 | 0.6195 | 0.6195 | 0.6195 | 0 | 0 | 0 | 0 | 0 | 0 | CZD00005_00013: KaVN:TSNádraží-DB9(KLBavorov)
| PM | 1522-D1 | Jiskřiště pro izolátor VPA, hrot ES,vč.univ.svorek do 110/22 AlFe -3x demontáž materiálu do šrotu | sada | 1 | 0.921 | 0.921 | 515.76 | 515.76 | 515.76 | 0.921 | 0.921 | 0.921 | 0 | 0 | 0 | 0 | 0 | 0 | CZD00005_00013: KaVN:TSNádraží-DB9(KLBavorov)
| PM | 1533-D1 | Zemnící svod na sloup 12m-zem.páska,svorky SR02 a SR03 vč.mont.a upev.Bandimex demontáž materiálu do šrotu | sada | 3 | 1.299 | 3.897 | 727.44 | 2182.32 | 2182.32 | 1.299 | 3.897 | 3.897 | 0 | 0 | 0 | 0 | 0 | 0 | CZD00005_00013: KaVN:TSNádraží-DB9(KLBavorov)
| PM | BK49-D1 | Žebřík na JB 12m pro ÚO rovinný ve vedení,vč.zem.svodu demontáž materiálu do šrotu | ks | 1 | 0.3335 | 0.3335 | 186.76 | 186.76 | 186.76 | 0.3335 | 0.3335 | 0.3335 | 0 | 0 | 0 | 0 | 0 | 0 | CZD00005_00013: KaVN:TSNádraží-DB9(KLBavorov)
| PM | BK50-D1 | Žebřík na JB 12m demontáž materiálu do šrotu | ks | 1 | 0.145 | 0.145 | 81.2 | 81.2 | 81.2 | 0.145 | 0.145 | 0.145 | 0 | 0 | 0 | 0 | 0 | 0 | CZD00005_00013: KaVN:TSNádraží-DB9(KLBavorov)
| PM | BL05-D1 | Sloup bet. J 12/10 pro ÚO PPN nebo DOÚV (REC) demontáž materiálu do šrotu | ks | 1 | 8.7815 | 8.7815 | 4917.64 | 4917.64 | 4917.64 | 8.7815 | 8.7815 | 8.7815 | 0 | 0 | 0 | 0 | 0 | 0 | CZD00005_00013: KaVN:TSNádraží-DB9(KLBavorov)
| PM | BL09-D2 | Montáž ÚO PPN nebo DOÚV (REC) na stávající sloup JB, Up (při rekonstrukci) demontáž materiálu k opětnému | ks | 2 | 8.162 | 16.324 | 4570.72 | 9141.44 | 9141.44 | 8.162 | 16.324 | 16.324 | 0 | 0 | 0 | 0 | 0 | 0 | CZD00005_00013: KaVN:TSNádraží-DB9(KLBavorov)
| PM | BL34-D1 | Kab.oko 120mm2 M12 pro AlFe95/6, JIV120, resp.ukon.na pojist.VN stož.TS demontáž materiálu do šrotu | ks | 3 | 0.156 | 0.468 | 87.36 | 262.08 | 262.08 | 0.156 | 0.468 | 0.468 | 0 | 0 | 0 | 0 | 0 | 0 | CZD00005_00013: KaVN:TSNádraží-DB9(KLBavorov)
| PM | BL35-D1 | Kab.oko 150mm2 M12 pro AlFe100/25, 110/22 demontáž materiálu do šrotu | ks | 6 | 0.197 | 1.182 | 110.32 | 661.92 | 661.92 | 0.197 | 1.182 | 1.182 | 0 | 0 | 0 | 0 | 0 | 0 | CZD00005_00013: KaVN:TSNádraží-DB9(KLBavorov)
| PM | BL66-D1 | Sloup betonový J 12/6 pro VN bez výstroje demontáž materiálu do šrotu | ks | 2 | 1.747 | 3.494 | 978.32 | 1956.64 | 1956.64 | 1.747 | 3.494 | 3.494 | 0 | 0 | 0 | 0 | 0 | 0 | CZD00005_00013: KaVN:TSNádraží-DB9(KLBavorov)
| PM | BL70-D1 | Sloup betonový J 12/10 pro VN bez výstroje demontáž materiálu do šrotu | ks | 3 | 1.747 | 5.241 | 978.32 | 2934.96 | 2934.96 | 1.747 | 5.241 | 5.241 | 0 | 0 | 0 | 0 | 0 | 0 | CZD00005_00013: KaVN:TSNádraží-DB9(KLBavorov)
| PM | BP01-D1 | Konzola Pařát III nosná (lehká), JB180-225-na zemi demontáž materiálu do šrotu | ks | 1 | 0.2115 | 0.2115 | 118.44 | 118.44 | 118.44 | 0.2115 | 0.2115 | 0.2115 | 0 | 0 | 0 | 0 | 0 | 0 | CZD00005_00013: KaVN:TSNádraží-DB9(KLBavorov)
| PM | BP07-D1 | Konzola Pařát rohová 28kN, JB225-na zemi demontáž materiálu do šrotu | ks | 1 | 0.278 | 0.278 | 155.68 | 155.68 | 155.68 | 0.278 | 0.278 | 0.278 | 0 | 0 | 0 | 0 | 0 | 0 | CZD00005_00013: KaVN:TSNádraží-DB9(KLBavorov)
| PM | BP19-D1 | Nosník boční Pařát II-III pro VPA-na zemi demontáž materiálu do šrotu | ks | 1 | 0.053 | 0.053 | 29.68 | 29.68 | 29.68 | 0.053 | 0.053 | 0.053 | 0 | 0 | 0 | 0 | 0 | 0 | CZD00005_00013: KaVN:TSNádraží-DB9(KLBavorov)
| PM | BP491-D1 | Konzola Rovinná lehká, JB180-na zemi demontáž materiálu do šrotu | ks | 2 | 0.2115 | 0.423 | 118.44 | 236.88 | 236.88 | 0.2115 | 0.423 | 0.423 | 0 | 0 | 0 | 0 | 0 | 0 | CZD00005_00013: KaVN:TSNádraží-DB9(KLBavorov)
| PM | BP492-D1 | Konzola Rovinná lehká, JB225-na zemi demontáž materiálu do šrotu | ks | 1 | 0.2115 | 0.2115 | 118.44 | 118.44 | 118.44 | 0.2115 | 0.2115 | 0.2115 | 0 | 0 | 0 | 0 | 0 | 0 | CZD00005_00013: KaVN:TSNádraží-DB9(KLBavorov)
| PM | BS05-D1 | Izolátor VPA 135/8a,vč.šroubu M20x40-AlFe (Pařát IV, boční nosník, praporec BZ) demontáž materiálu do šrotu | ks | 2 | 0.045 | 0.09 | 25.2 | 50.4 | 50.4 | 0.045 | 0.09 | 0.09 | 0 | 0 | 0 | 0 | 0 | 0 | CZD00005_00013: KaVN:TSNádraží-DB9(KLBavorov)
| PM | BS06-D1 | Izolátor VPA 135/8a,vč.šroubu M20x120-AlFe (Pařát I až III pro BO OPEX) demontáž materiálu do šrotu | ks | 6 | 0.045 | 0.27 | 25.2 | 151.2 | 151.2 | 0.045 | 0.27 | 0.27 | 0 | 0 | 0 | 0 | 0 | 0 | CZD00005_00013: KaVN:TSNádraží-DB9(KLBavorov)
| PM | BT14-D1 | Křížový vaz VPA pro šablony demontáž materiálu do šrotu | ks | 2 | 0.078 | 0.156 | 43.68 | 87.36 | 87.36 | 0.078 | 0.156 | 0.156 | 0 | 0 | 0 | 0 | 0 | 0 | CZD00005_00013: KaVN:TSNádraží-DB9(KLBavorov)
| PM | BT17-D1 | Třmenový vaz pro vodič AlFe 95-120,100/25, 110/22 demontáž materiálu do šrotu | ks | 18 | 0.078 | 1.404 | 43.68 | 786.24 | 786.24 | 0.078 | 1.404 | 1.404 | 0 | 0 | 0 | 0 | 0 | 0 | CZD00005_00013: KaVN:TSNádraží-DB9(KLBavorov)
| PM | BT28-D1 | Bezpečnostní závěs pro vodič AlFe 110/22 demontáž materiálu do šrotu | ks | 3 | 0.5385 | 1.6155 | 301.56 | 904.68 | 904.68 | 0.5385 | 1.6155 | 1.6155 | 0 | 0 | 0 | 0 | 0 | 0 | CZD00005_00013: KaVN:TSNádraží-DB9(KLBavorov)
| PM | BU010-D1 | Stožár příhradový 22kV - 13,5/20 - Nosný demontáž materiálu do šrotu | ks | 1 | 5.3055 | 5.3055 | 2971.08 | 2971.08 | 2971.08 | 5.3055 | 5.3055 | 5.3055 | 0 | 0 | 0 | 0 | 0 | 0 | CZD00005_00013: KaVN:TSNádraží-DB9(KLBavorov)
| PM | BU076-D1 | Stožár příhradový 22kV - 21/80 - Nosný demontáž materiálu do šrotu | ks | 1 | 10.461 | 10.461 | 5858.16 | 5858.16 | 5858.16 | 10.461 | 10.461 | 10.461 | 0 | 0 | 0 | 0 | 0 | 0 | CZD00005_00013: KaVN:TSNádraží-DB9(KLBavorov)
| PM | BU104-D1 | Konzola - příhradový stožár 22kV - A3-U8-R demontáž materiálu do šrotu | ks | 2 | 0.508 | 1.016 | 284.48 | 568.96 | 568.96 | 0.508 | 1.016 | 1.016 | 0 | 0 | 0 | 0 | 0 | 0 | CZD00005_00013: KaVN:TSNádraží-DB9(KLBavorov)
| PM | BU106-D1 | Konzola - příhradový stožár 22kV - A4-U10-R demontáž materiálu do šrotu | ks | 1 | 0.6985 | 0.6985 | 391.16 | 391.16 | 391.16 | 0.6985 | 0.6985 | 0.6985 | 0 | 0 | 0 | 0 | 0 | 0 | CZD00005_00013: KaVN:TSNádraží-DB9(KLBavorov)
| PM | BU114-D1 | Konzola příhradový stožár 22kV B1-U8-R demontáž materiálu do šrotu | ks | 3 | 0.3175 | 0.9525 | 177.8 | 533.4 | 533.4 | 0.3175 | 0.9525 | 0.9525 | 0 | 0 | 0 | 0 | 0 | 0 | CZD00005_00013: KaVN:TSNádraží-DB9(KLBavorov)
| PM | CG36 | Kabel 22-NA2XS2Y 1x150 mm2 volně uložený | m | 1692 | 0.043 | 72.756 | 24.08 | 40743.36 | 40743.36 | 0.043 | 72.756 | 72.756 | 0 | 0 | 0 | 0 | 0 | 0 | CZD00005_00013: KaVN:TSNádraží-DB9(KLBavorov)
| PM | CG38-D1 | Kabel 22-NA2XS2Y 1x240 mm2 volně uložený demontáž materiálu do šrotu | m | 90 | 0.0375 | 3.375 | 21 | 1890 | 1890 | 0.0375 | 3.375 | 3.375 | 0 | 0 | 0 | 0 | 0 | 0 | CZD00005_00013: KaVN:TSNádraží-DB9(KLBavorov)
| PM | CG78-D1 | Kabel 22-NA2XS2Y 1x240 mm2 pevně uložený demontáž materiálu do šrotu | m | 30 | 0.055 | 1.65 | 30.8 | 924 | 924 | 0.055 | 1.65 | 1.65 | 0 | 0 | 0 | 0 | 0 | 0 | CZD00005_00013: KaVN:TSNádraží-DB9(KLBavorov)
| PM | CH33 | Štítek označovací pro kabelová vedení, vč. pásky vázací | ks | 126 | 0.031 | 3.906 | 17.36 | 2187.36 | 2187.36 | 0.031 | 3.906 | 3.906 | 0 | 0 | 0 | 0 | 0 | 0 | CZD00005_00013: KaVN:TSNádraží-DB9(KLBavorov)
| PM | CH37 | Svazkování 1 žilových kabelů VN páskou vázací v zemi | ks | 252 | 0.026 | 6.552 | 14.56 | 3669.12 | 3669.12 | 0.026 | 6.552 | 6.552 | 0 | 0 | 0 | 0 | 0 | 0 | CZD00005_00013: KaVN:TSNádraží-DB9(KLBavorov)
| PM | CH38 | Odjutování a očištění kabelu do 300mm2 | m | 6 | 0.084 | 0.504 | 47.04 | 282.24 | 282.24 | 0.084 | 0.504 | 0.504 | 0 | 0 | 0 | 0 | 0 | 0 | CZD00005_00013: KaVN:TSNádraží-DB9(KLBavorov)
| PM | CH48 | Příplatek na zatahování kabelu hmotnost do 6kg | m | 156 | 0.029 | 4.524 | 16.24 | 2533.44 | 2533.44 | 0.029 | 4.524 | 4.524 | 0 | 0 | 0 | 0 | 0 | 0 | CZD00005_00013: KaVN:TSNádraží-DB9(KLBavorov)
| PM | CK32 | Kabel.koncovka 22kV venkovní 3x95-150-240 pro NA2XS2Y-sada | sada | 1 | 2.499 | 2.499 | 1399.44 | 1399.44 | 1399.44 | 2.499 | 2.499 | 2.499 | 0 | 0 | 0 | 0 | 0 | 0 | CZD00005_00013: KaVN:TSNádraží-DB9(KLBavorov)
| PM | CK32-D1 | Kabel.koncovka 22kV venkovní 3x95-150-240 pro NA2XS2Y-sada demontáž materiálu do šrotu | sada | 1 | 1.2495 | 1.2495 | 699.72 | 699.72 | 699.72 | 1.2495 | 1.2495 | 1.2495 | 0 | 0 | 0 | 0 | 0 | 0 | CZD00005_00013: KaVN:TSNádraží-DB9(KLBavorov)
| PM | CK73 | Stíněný úhlový konektor do 630A 95-240mm2-sada | sada | 1 | 3.6 | 3.6 | 2016 | 2016 | 2016 | 3.6 | 3.6 | 3.6 | 0 | 0 | 0 | 0 | 0 | 0 | CZD00005_00013: KaVN:TSNádraží-DB9(KLBavorov)
| PM | CK73-D1 | Stíněný úhlový konektor do 630A 95-240mm2-sada demontáž materiálu do šrotu | sada | 1 | 1.8 | 1.8 | 1008 | 1008 | 1008 | 1.8 | 1.8 | 1.8 | 0 | 0 | 0 | 0 | 0 | 0 | CZD00005_00013: KaVN:TSNádraží-DB9(KLBavorov)
| PM | CM08 | Příplatek za montáž konc.VN z plošiny (3x1žíla) | ks | 1 | 3.013 | 3.013 | 1687.28 | 1687.28 | 1687.28 | 3.013 | 3.013 | 3.013 | 0 | 0 | 0 | 0 | 0 | 0 | CZD00005_00013: KaVN:TSNádraží-DB9(KLBavorov)
| PM | EA08 | Vytýčení trasy kabel.ved. v zastavěném prostoru | km | 0.552 | 3.898 | 2.1517 | 2182.88 | 1204.9498 | 1204.9498 | 3.898 | 2.1517 | 2.1517 | 0 | 0 | 0 | 0 | 0 | 0 | CZD00005_00013: KaVN:TSNádraží-DB9(KLBavorov)
| PM | XB59-D1 | Sestava-1100001388 kab.svodu z PS pro kabel 150-240mm2 demontáž materiálu do šrotu | sada | 1 | 1.736 | 1.736 | 972.16 | 972.16 | 972.16 | 1.736 | 1.736 | 1.736 | 0 | 0 | 0 | 0 | 0 | 0 | CZD00005_00013: KaVN:TSNádraží-DB9(KLBavorov)
| PM | XB69 | Sestava-1100001396 kab.svodu z PS,vč.odp.komorového pro kab.150-240mm2 | sada | 1 | 12.722 | 12.722 | 7124.32 | 7124.32 | 7124.32 | 12.722 | 12.722 | 12.722 | 0 | 0 | 0 | 0 | 0 | 0 | CZD00005_00013: KaVN:TSNádraží-DB9(KLBavorov)
3 |  |  | 52: Práce zemní |  |  |  | 940.2658 |  | 413716.952 | 1978636.1003 |  | 940.2658 | 0 | 0 | 0 | 0 | 0 | 0 | 0
| PZ | EA33 | Bourání živičných povrchů vrstva do 3-5cm | m2 | 3 | 0.167 | 0.501 | 73.48 | 220.44 | 220.44 | 0.167 | 0.501 | 0 | 0 | 0 | 0 | 0 | 0 | 0 | CZD00005_00013: KaVN:TSNádraží-DB9(KLBavorov)
| PZ | EA34 | Řezání spáry v asfaltu nebo betonu | m | 6 | 0.155 | 0.93 | 68.2 | 409.2 | 409.2 | 0.155 | 0.93 | 0 | 0 | 0 | 0 | 0 | 0 | 0 | CZD00005_00013: KaVN:TSNádraží-DB9(KLBavorov)
| PZ | EB09 | Hloubení jámy pro sloup,kotvu strojně zem.tř.3-4 | m3 | 42.6 | 0.265 | 11.289 | 116.6 | 4967.16 | 4967.16 | 0.265 | 11.289 | 0 | 0 | 0 | 0 | 0 | 0 | 0 | CZD00005_00013: KaVN:TSNádraží-DB9(KLBavorov)
| PZ | EB15 | Záhrn jámy pro sloup,kotvu strojně ve volném terénu | m3 | 42.6 | 0.054 | 2.3004 | 23.76 | 1012.176 | 1012.176 | 0.054 | 2.3004 | 0 | 0 | 0 | 0 | 0 | 0 | 0 | CZD00005_00013: KaVN:TSNádraží-DB9(KLBavorov)
| PZ | EB17 | Odkop zeminy ručně zem.tř.3-4 | m3 | 7 | 2.08 | 14.56 | 915.2 | 6406.4 | 6406.4 | 2.08 | 14.56 | 0 | 0 | 0 | 0 | 0 | 0 | 0 | CZD00005_00013: KaVN:TSNádraží-DB9(KLBavorov)
| PZ | EB23 | Násyp zeminy vč.složení a rozprostření zem.tř.3-4 | m3 | 7 | 0.61 | 4.27 | 268.4 | 1878.8 | 1878.8 | 0.61 | 4.27 | 0 | 0 | 0 | 0 | 0 | 0 | 0 | CZD00005_00013: KaVN:TSNádraží-DB9(KLBavorov)
| PZ | EB25 | Odvoz zeminy vč.naložení,rozvozu,úpravy povrchu | m3 | 43.2 | 0.068 | 2.9376 | 29.92 | 1292.544 | 1292.544 | 0.068 | 2.9376 | 0 | 0 | 0 | 0 | 0 | 0 | 0 | CZD00005_00013: KaVN:TSNádraží-DB9(KLBavorov)
| PZ | EC52 | Výkop jámy ručně zem.tř.3-4 | m3 | 13 | 2.132 | 27.716 | 938.08 | 12195.04 | 12195.04 | 2.132 | 27.716 | 0 | 0 | 0 | 0 | 0 | 0 | 0 | CZD00005_00013: KaVN:TSNádraží-DB9(KLBavorov)
| PZ | EC57 | Hloubení jámy strojně zem.tř.3-4 | m3 | 20 | 0.143 | 2.86 | 62.92 | 1258.4 | 1258.4 | 0.143 | 2.86 | 0 | 0 | 0 | 0 | 0 | 0 | 0 | CZD00005_00013: KaVN:TSNádraží-DB9(KLBavorov)
| PZ | EC60 | Zához jámy ručně zem.tř.3-4 | m3 | 13 | 0.74 | 9.62 | 325.6 | 4232.8 | 4232.8 | 0.74 | 9.62 | 0 | 0 | 0 | 0 | 0 | 0 | 0 | CZD00005_00013: KaVN:TSNádraží-DB9(KLBavorov)
| PZ | EC62 | Záhrn jámy strojně ve městě | m3 | 20 | 0.054 | 1.08 | 23.76 | 475.2 | 475.2 | 0.054 | 1.08 | 0 | 0 | 0 | 0 | 0 | 0 | 0 | CZD00005_00013: KaVN:TSNádraží-DB9(KLBavorov)
| PZ | EC70 | Rozbourání betonového základu | m3 | 49.6 | 7.535 | 373.736 | 3315.4 | 164443.84 | 164443.84 | 7.535 | 373.736 | 0 | 0 | 0 | 0 | 0 | 0 | 0 | CZD00005_00013: KaVN:TSNádraží-DB9(KLBavorov)
| PZ | ED38 | Výkop kabel.rýhy 50x120cm ručně zem.tř.3 | m | 135 | 1.246 | 168.21 | 548.24 | 74012.4 | 74012.4 | 1.246 | 168.21 | 0 | 0 | 0 | 0 | 0 | 0 | 0 | CZD00005_00013: KaVN:TSNádraží-DB9(KLBavorov)
| PZ | ED38-V1 | Výkop kabel.rýhy 50x120cm ručně zem.tř.3 výkopové práce v obsazené tras | m | 15 | 1.4952 | 22.428 | 657.888 | 9868.32 | 9868.32 | 1.4952 | 22.428 | 0 | 0 | 0 | 0 | 0 | 0 | 0 | CZD00005_00013: KaVN:TSNádraží-DB9(KLBavorov)
| PZ | EG51 | Zához kabel.rýhy 50x30cm ručně zem.tř.3 | m | 420 | 0.103 | 43.26 | 45.32 | 19034.4 | 19034.4 | 0.103 | 43.26 | 0 | 0 | 0 | 0 | 0 | 0 | 0 | CZD00005_00013: KaVN:TSNádraží-DB9(KLBavorov)
| PZ | EH38 | Hloubení kabel.rýhy 50x120cm strojně zem.tř.3 | m | 270 | 0.074 | 19.98 | 32.56 | 8791.2 | 8791.2 | 0.074 | 19.98 | 0 | 0 | 0 | 0 | 0 | 0 | 0 | CZD00005_00013: KaVN:TSNádraží-DB9(KLBavorov)
| PZ | EI80 | Záhrn kabel.rýhy strojně ve městě | m3 | 147.2 | 0.088 | 12.9536 | 38.72 | 5699.584 | 5699.584 | 0.088 | 12.9536 | 0 | 0 | 0 | 0 | 0 | 0 | 0 | CZD00005_00013: KaVN:TSNádraží-DB9(KLBavorov)
| PZ | EJ15 | Kabel.lože pískové š.50cm,bet.desky 50x23,4x4,5cm na šířku | m | 396 | 0.105 | 41.58 | 46.2 | 18295.2 | 18295.2 | 0.105 | 41.58 | 0 | 0 | 0 | 0 | 0 | 0 | 0 | CZD00005_00013: KaVN:TSNádraží-DB9(KLBavorov)
| PZ | EJ19 | Kabelové lože pískové, pro chráničku do průměru 200, bez chráničky | m | 24 | 0.053 | 1.272 | 23.32 | 559.68 | 559.68 | 0.053 | 1.272 | 0 | 0 | 0 | 0 | 0 | 0 | 0 | CZD00005_00013: KaVN:TSNádraží-DB9(KLBavorov)
| PZ | EJ41 | Folie výstražná PE červená-šíře 32cm | m | 420 | 0.006 | 2.52 | 2.64 | 1108.8 | 1108.8 | 0.006 | 2.52 | 0 | 0 | 0 | 0 | 0 | 0 | 0 | CZD00005_00013: KaVN:TSNádraží-DB9(KLBavorov)
| PZ | EK166 | Prostup z umělohmot.roury hladké rovné 160/5mm | m | 24 | 0.04 | 0.96 | 17.6 | 422.4 | 422.4 | 0.04 | 0.96 | 0 | 0 | 0 | 0 | 0 | 0 | 0 | CZD00005_00013: KaVN:TSNádraží-DB9(KLBavorov)
| PZ | EK41 | Žlab kabelový betonový KZ2 vč. poklopu -pro kabel NN, VN | m | 12 | 0.214 | 2.568 | 94.16 | 1129.92 | 1129.92 | 0.214 | 2.568 | 0 | 0 | 0 | 0 | 0 | 0 | 0 | CZD00005_00013: KaVN:TSNádraží-DB9(KLBavorov)
| PZ | EK53 | Utěsnění kabelu NN nebo VN v otvoru chráničky-pěna těsnící | ks | 16 | 0.06 | 0.96 | 26.4 | 422.4 | 422.4 | 0.06 | 0.96 | 0 | 0 | 0 | 0 | 0 | 0 | 0 | CZD00005_00013: KaVN:TSNádraží-DB9(KLBavorov)
| PZ | EN03 | Hutnění zeminy strojně,vrstva 20cm | m3 | 292.8 | 0.124 | 36.3072 | 54.56 | 15975.168 | 15975.168 | 0.124 | 36.3072 | 0 | 0 | 0 | 0 | 0 | 0 | 0 | CZD00005_00013: KaVN:TSNádraží-DB9(KLBavorov)
| PZ | EN31 | Manipulace s pevnou zábranou pro trasu výkopu -běžný metr | m | 420 | 0.088 | 36.96 | 38.72 | 16262.4 | 16262.4 | 0.088 | 36.96 | 0 | 0 | 0 | 0 | 0 | 0 | 0 | CZD00005_00013: KaVN:TSNádraží-DB9(KLBavorov)
| PZ | EQ02 | Osetí povrchu travou, vč. zalití vodou | m2 | 209 | 0.035 | 7.315 | 15.4 | 3218.6 | 3218.6 | 0.035 | 7.315 | 0 | 0 | 0 | 0 | 0 | 0 | 0 | CZD00005_00013: KaVN:TSNádraží-DB9(KLBavorov)
| PZ | EQ05 | Provizorní úprava terénu zeminou tř.3 | m2 | 561 | 0.112 | 62.832 | 49.28 | 27646.08 | 27646.08 | 0.112 | 62.832 | 0 | 0 | 0 | 0 | 0 | 0 | 0 | CZD00005_00013: KaVN:TSNádraží-DB9(KLBavorov)
| PZ | EQ23 | Kabelový označník "Kabel VN" vč.zemních prací | ks | 4 | 0.207 | 0.828 | 91.08 | 364.32 | 364.32 | 0.207 | 0.828 | 0 | 0 | 0 | 0 | 0 | 0 | 0 | CZD00005_00013: KaVN:TSNádraží-DB9(KLBavorov)
| PZ | EQ28 | Výškový označník (značkovací tyč) vč.zemních prací a tabulky | ks | 4 | 0.883 | 3.532 | 388.52 | 1554.08 | 1554.08 | 0.883 | 3.532 | 0 | 0 | 0 | 0 | 0 | 0 | 0 | CZD00005_00013: KaVN:TSNádraží-DB9(KLBavorov)
| PZ | ZN995 | Hodinová zúčtovací sazba - zemní práce | hod | 24 | 1 | 24 | 440 | 10560 | 10560 | 1 | 24 | 0 | 0 | 0 | 0 | 0 | 0 | 0 | CZD00005_00013: KaVN:TSNádraží-DB9(KLBavorov)
3 |  |  | 53: PPV automatické přirážky |  |  |  | 4.6453 |  | 2601.3512 | 1564919.1483 |  | 0 | 0 | 2.3226 | 4.6453 | 0 | 0 | 0 | 0
| PPV | PPV-CZD00005 | PPV pro MT CZD00005 - Vedení 22kV kabelové | % | 2 | 2.3226 | 4.6453 | 1300.6756 | 2601.3512 | 2601.3512 | 0 | 0 | 0 | 2.3226 | 4.6453 | 0 | 0 | 0 | 0 | CZD00005_00013: KaVN:TSNádraží-DB9(KLBavorov)
3 |  |  | 54: Přirážky k práci |  |  |  | 116.5403 |  | 54092.2004 | 1562317.7971 |  | 0 | 0 | 0 | 0 | 11.7717 | 82.4022 | 34.1381 | 34.1381
| PP | 9343 | GZS (SO) | % | 7 | 11.7717 | 82.4022 | 5463.8586 | 38247.0104 | 38247.0104 | 0 | 0 | 0 | 0 | 0 | 11.7717 | 82.4022 | 0 | 0 | CZD00005_00013: KaVN:TSNádraží-DB9(KLBavorov) | 0.01
| PP | 9346 | Silniční provoz | p.č. | 1 | 34.1381 | 34.1381 | 15845.19 | 15845.19 | 15845.19 | 0 | 0 | 0 | 0 | 0 | 0 | 0 | 34.1381 | 34.1381 | CZD00005_00013: KaVN:TSNádraží-DB9(KLBavorov) | 0.029
3 |  |  | S: Stroje |  |  |  | 0 |  | 171048.3629 | 1508225.5968 |  | 0 | 0 | 0 | 0 | 0 | 0 | 0 | 0
| S | 120 | AUTOJERAB DO 8 TUN - H | HODINA | 14.0749 | 0 | 0 | 750 | 10556.169 | 10556.169 |  |  | 0 | 0 | 0 | 0 | 0 | 0 | 0 | CZD00005_00013: KaVN:TSNádraží-DB9(KLBavorov)
| S | 207 | AUT.NAKL.- 8TUN (SH) | HODINA | 0.105 | 0 | 0 | 550 | 57.75 | 57.75 |  |  | 0 | 0 | 0 | 0 | 0 | 0 | 0 | CZD00005_00013: KaVN:TSNádraží-DB9(KLBavorov)
| S | 210 | HYDR.RUKA HR2501 | HODINA | 0.425 | 0 | 0 | 630 | 267.75 | 267.75 |  |  | 0 | 0 | 0 | 0 | 0 | 0 | 0 | CZD00005_00013: KaVN:TSNádraží-DB9(KLBavorov)
| S | 240 | MOTOROVY PECH | HODINA | 46.848 | 0 | 0 | 335 | 15694.08 | 15694.08 |  |  | 0 | 0 | 0 | 0 | 0 | 0 | 0 | CZD00005_00013: KaVN:TSNádraží-DB9(KLBavorov)
| S | 260 | REZAC ASFALTU A BET. | metr | 6 | 0 | 0 | 170 | 1020 | 1020 |  |  | 0 | 0 | 0 | 0 | 0 | 0 | 0 | CZD00005_00013: KaVN:TSNádraží-DB9(KLBavorov)
| S | 340 | Mont. plošina MP do 13m terénní | sh | 17.3609 | 0 | 0 | 690 | 11979.0555 | 11979.0555 |  |  | 0 | 0 | 0 | 0 | 0 | 0 | 0 | CZD00005_00013: KaVN:TSNádraží-DB9(KLBavorov)
| S | 420 | AUT.NAKL. - DO 3,5 T | KM | 30 | 0 | 0 | 22 | 660 | 660 |  |  | 0 | 0 | 0 | 0 | 0 | 0 | 0 | CZD00005_00013: KaVN:TSNádraží-DB9(KLBavorov)
| S | 440 | AUT.NAKL. - DO 6 TUN | KM | 21.6 | 0 | 0 | 35 | 756 | 756 |  |  | 0 | 0 | 0 | 0 | 0 | 0 | 0 | CZD00005_00013: KaVN:TSNádraží-DB9(KLBavorov)
| S | 520 | RYP.KOLOVE-DO 0,2 M3 | HODINA | 34.5816 | 0 | 0 | 690 | 23861.304 | 23861.304 |  |  | 0 | 0 | 0 | 0 | 0 | 0 | 0 | CZD00005_00013: KaVN:TSNádraží-DB9(KLBavorov)
| S | 540 | RYP.KOLOVE-DO 0,5 M3 | HODINA | 31.2616 | 0 | 0 | 800 | 25009.28 | 25009.28 |  |  | 0 | 0 | 0 | 0 | 0 | 0 | 0 | CZD00005_00013: KaVN:TSNádraží-DB9(KLBavorov)
| S | 620 | TRAKTOR KOL.VC.MECH. | HODINA | 26.1686 | 0 | 0 | 725 | 18972.2419 | 18972.2419 |  |  | 0 | 0 | 0 | 0 | 0 | 0 | 0 | CZD00005_00013: KaVN:TSNádraží-DB9(KLBavorov)
| S | 640 | TRAKTOR KOL.BEZ MECH | HODINA | 7.8029 | 0 | 0 | 565 | 4408.6605 | 4408.6605 |  |  | 0 | 0 | 0 | 0 | 0 | 0 | 0 | CZD00005_00013: KaVN:TSNádraží-DB9(KLBavorov)
| S | 740 | Kompresor do 5,4 m3/min | sh | 158.3728 | 0 | 0 | 365 | 57806.072 | 57806.072 |  |  | 0 | 0 | 0 | 0 | 0 | 0 | 0 | CZD00005_00013: KaVN:TSNádraží-DB9(KLBavorov)
2 |  |  | CZD00005_00014: KaVN:R22kVPRA-TSCNG2(KL Zóna) |  |  |  | 464.2489 |  | 286965.7137 | 1337177.2338 |  | 431.7321 | 107.2698 | 1.0727 | 2.1454 | 4.3388 | 30.3714 | 0 | 0
3 |  |  | 51: Práce montážní |  |  |  | 107.2698 |  | 60071.1118 | 1337177.2338 |  | 107.2698 | 107.2698 | 0 | 0 | 0 | 0 | 0 | 0
| PM | 1352-D1 | Kotevní řetězce Jk 3x42/7-120mm2,izolátor 50/435 bez kotev.praporců demontáž materiálu do šrotu | sada | 16 | 0.5265 | 8.424 | 294.84 | 4717.44 | 4717.44 | 0.5265 | 8.424 | 8.424 | 0 | 0 | 0 | 0 | 0 | 0 | CZD00005_00014: KaVN:R22kVPRA-TSCNG2(KL Zóna)
| PM | 1375-D1 | Kotevní řetězce Jk 3x42/7-120mm2,izolátor plastový bez kotev.praporců demontáž materiálu do šrotu | sada | 1 | 0.474 | 0.474 | 265.44 | 265.44 | 265.44 | 0.474 | 0.474 | 0.474 | 0 | 0 | 0 | 0 | 0 | 0 | CZD00005_00014: KaVN:R22kVPRA-TSCNG2(KL Zóna)
| PM | 1392-D1 | Řetězec Jk izol.plast. 3x95-120AlFe pro odpínač komorový,růžkový a odpín.Pařát demontáž materiálu do šrotu | sada | 2 | 0.5265 | 1.053 | 294.84 | 589.68 | 589.68 | 0.5265 | 1.053 | 1.053 | 0 | 0 | 0 | 0 | 0 | 0 | CZD00005_00014: KaVN:R22kVPRA-TSCNG2(KL Zóna)
| PM | 1402-D1 | Lano AlFe 3x70/11-1,vč.spojek demontáž materiálu do šrotu | km | 0.024 | 22.059 | 0.52942 | 12353.04 | 296.473 | 296.473 | 22.059 | 0.52942 | 0.52942 | 0 | 0 | 0 | 0 | 0 | 0 | CZD00005_00014: KaVN:R22kVPRA-TSCNG2(KL Zóna)
| PM | 1404-D1 | Lano AlFe 3x110/22,vč.spojek demontáž materiálu do šrotu | km | 0.069 | 29.5425 | 2.0384 | 16543.8 | 1141.5222 | 1141.5222 | 29.5425 | 2.0384 | 2.0384 | 0 | 0 | 0 | 0 | 0 | 0 | CZD00005_00014: KaVN:R22kVPRA-TSCNG2(KL Zóna)
| PM | 1517-D1 | Omezovač přepětí VN 10kA venkovní, včetně montáže - 3x demontáž materiálu do šrotu | sada | 1 | 0.6195 | 0.6195 | 346.92 | 346.92 | 346.92 | 0.6195 | 0.6195 | 0.6195 | 0 | 0 | 0 | 0 | 0 | 0 | CZD00005_00014: KaVN:R22kVPRA-TSCNG2(KL Zóna)
| PM | 1533-D1 | Zemnící svod na sloup 12m-zem.páska,svorky SR02 a SR03 vč.mont.a upev.Bandimex demontáž materiálu do šrotu | sada | 1 | 1.299 | 1.299 | 727.44 | 727.44 | 727.44 | 1.299 | 1.299 | 1.299 | 0 | 0 | 0 | 0 | 0 | 0 | CZD00005_00014: KaVN:R22kVPRA-TSCNG2(KL Zóna)
| PM | 7148 | Přepážka - ucpávka v průchodu kabelů stropem | m2 | 0.2 | 15.912 | 3.1824 | 8910.72 | 1782.144 | 1782.144 | 15.912 | 3.1824 | 3.1824 | 0 | 0 | 0 | 0 | 0 | 0 | CZD00005_00014: KaVN:R22kVPRA-TSCNG2(KL Zóna)
| PM | BK49-D1 | Žebřík na JB 12m pro ÚO rovinný ve vedení,vč.zem.svodu demontáž materiálu do šrotu | ks | 1 | 0.3335 | 0.3335 | 186.76 | 186.76 | 186.76 | 0.3335 | 0.3335 | 0.3335 | 0 | 0 | 0 | 0 | 0 | 0 | CZD00005_00014: KaVN:R22kVPRA-TSCNG2(KL Zóna)
| PM | BL05-D1 | Sloup bet. J 12/10 pro ÚO PPN nebo DOÚV (REC) demontáž materiálu do šrotu | ks | 1 | 8.7815 | 8.7815 | 4917.64 | 4917.64 | 4917.64 | 8.7815 | 8.7815 | 8.7815 | 0 | 0 | 0 | 0 | 0 | 0 | CZD00005_00014: KaVN:R22kVPRA-TSCNG2(KL Zóna)
| PM | BL09-D2 | Montáž ÚO PPN nebo DOÚV (REC) na stávající sloup JB, Up (při rekonstrukci) demontáž materiálu k opětnému | ks | 1 | 8.162 | 8.162 | 4570.72 | 4570.72 | 4570.72 | 8.162 | 8.162 | 8.162 | 0 | 0 | 0 | 0 | 0 | 0 | CZD00005_00014: KaVN:R22kVPRA-TSCNG2(KL Zóna)
| PM | BL34-D1 | Kab.oko 120mm2 M12 pro AlFe95/6, JIV120, resp.ukon.na pojist.VN stož.TS demontáž materiálu do šrotu | ks | 3 | 0.156 | 0.468 | 87.36 | 262.08 | 262.08 | 0.156 | 0.468 | 0.468 | 0 | 0 | 0 | 0 | 0 | 0 | CZD00005_00014: KaVN:R22kVPRA-TSCNG2(KL Zóna)
| PM | BL35-D1 | Kab.oko 150mm2 M12 pro AlFe100/25, 110/22 demontáž materiálu do šrotu | ks | 6 | 0.197 | 1.182 | 110.32 | 661.92 | 661.92 | 0.197 | 1.182 | 1.182 | 0 | 0 | 0 | 0 | 0 | 0 | CZD00005_00014: KaVN:R22kVPRA-TSCNG2(KL Zóna)
| PM | BU002-D1 | Stožár příhradový 22kV - 12/60 - Nosný demontáž materiálu do šrotu | ks | 2 | 5.5765 | 11.153 | 3122.84 | 6245.68 | 6245.68 | 5.5765 | 11.153 | 11.153 | 0 | 0 | 0 | 0 | 0 | 0 | CZD00005_00014: KaVN:R22kVPRA-TSCNG2(KL Zóna)
| PM | BU106-D1 | Konzola - příhradový stožár 22kV - A4-U10-R demontáž materiálu do šrotu | ks | 2 | 0.6985 | 1.397 | 391.16 | 782.32 | 782.32 | 0.6985 | 1.397 | 1.397 | 0 | 0 | 0 | 0 | 0 | 0 | CZD00005_00014: KaVN:R22kVPRA-TSCNG2(KL Zóna)
| PM | BU124-D1 | Konzola - příhradový stožár 22kV - A3-U10-R demontáž materiálu do šrotu | ks | 4 | 0.6355 | 2.542 | 355.88 | 1423.52 | 1423.52 | 0.6355 | 2.542 | 2.542 | 0 | 0 | 0 | 0 | 0 | 0 | CZD00005_00014: KaVN:R22kVPRA-TSCNG2(KL Zóna)
| PM | CG38-D1 | Kabel 22-NA2XS2Y 1x240 mm2 volně uložený demontáž materiálu do šrotu | m | 90 | 0.0375 | 3.375 | 21 | 1890 | 1890 | 0.0375 | 3.375 | 3.375 | 0 | 0 | 0 | 0 | 0 | 0 | CZD00005_00014: KaVN:R22kVPRA-TSCNG2(KL Zóna)
| PM | CG49 | Kabel 22-AXEKVCEY 1x240 mm2,pro speciální aplikace volně uložený | m | 405 | 0.075 | 30.375 | 42 | 17010 | 17010 | 0.075 | 30.375 | 30.375 | 0 | 0 | 0 | 0 | 0 | 0 | CZD00005_00014: KaVN:R22kVPRA-TSCNG2(KL Zóna)
| PM | CG78-D1 | Kabel 22-NA2XS2Y 1x240 mm2 pevně uložený demontáž materiálu do šrotu | m | 30 | 0.055 | 1.65 | 30.8 | 924 | 924 | 0.055 | 1.65 | 1.65 | 0 | 0 | 0 | 0 | 0 | 0 | CZD00005_00014: KaVN:R22kVPRA-TSCNG2(KL Zóna)
| PM | CH33 | Štítek označovací pro kabelová vedení, vč. pásky vázací | ks | 30 | 0.031 | 0.93 | 17.36 | 520.8 | 520.8 | 0.031 | 0.93 | 0.93 | 0 | 0 | 0 | 0 | 0 | 0 | CZD00005_00014: KaVN:R22kVPRA-TSCNG2(KL Zóna)
| PM | CH37 | Svazkování 1 žilových kabelů VN páskou vázací v zemi | ks | 60 | 0.026 | 1.56 | 14.56 | 873.6 | 873.6 | 0.026 | 1.56 | 1.56 | 0 | 0 | 0 | 0 | 0 | 0 | CZD00005_00014: KaVN:R22kVPRA-TSCNG2(KL Zóna)
| PM | CH38 | Odjutování a očištění kabelu do 300mm2 | m | 6 | 0.084 | 0.504 | 47.04 | 282.24 | 282.24 | 0.084 | 0.504 | 0.504 | 0 | 0 | 0 | 0 | 0 | 0 | CZD00005_00014: KaVN:R22kVPRA-TSCNG2(KL Zóna)
| PM | CH48 | Příplatek na zatahování kabelu hmotnost do 6kg | m | 105 | 0.029 | 3.045 | 16.24 | 1705.2 | 1705.2 | 0.029 | 3.045 | 3.045 | 0 | 0 | 0 | 0 | 0 | 0 | CZD00005_00014: KaVN:R22kVPRA-TSCNG2(KL Zóna)
| PM | CK32-D1 | Kabel.koncovka 22kV venkovní 3x95-150-240 pro NA2XS2Y-sada demontáž materiálu do šrotu | sada | 1 | 1.2495 | 1.2495 | 699.72 | 699.72 | 699.72 | 1.2495 | 1.2495 | 1.2495 | 0 | 0 | 0 | 0 | 0 | 0 | CZD00005_00014: KaVN:R22kVPRA-TSCNG2(KL Zóna)
| PM | CK73 | Stíněný úhlový konektor do 630A 95-240mm2-sada | sada | 2 | 3.6 | 7.2 | 2016 | 4032 | 4032 | 3.6 | 7.2 | 7.2 | 0 | 0 | 0 | 0 | 0 | 0 | CZD00005_00014: KaVN:R22kVPRA-TSCNG2(KL Zóna)
| PM | CK73-D1 | Stíněný úhlový konektor do 630A 95-240mm2-sada demontáž materiálu do šrotu | sada | 1 | 1.8 | 1.8 | 1008 | 1008 | 1008 | 1.8 | 1.8 | 1.8 | 0 | 0 | 0 | 0 | 0 | 0 | CZD00005_00014: KaVN:R22kVPRA-TSCNG2(KL Zóna)
| PM | EA08 | Vytýčení trasy kabel.ved. v zastavěném prostoru | km | 0.053 | 3.898 | 0.20659 | 2182.88 | 115.6926 | 115.6926 | 3.898 | 0.20659 | 0.20659 | 0 | 0 | 0 | 0 | 0 | 0 | CZD00005_00014: KaVN:R22kVPRA-TSCNG2(KL Zóna)
| PM | XB59-D1 | Sestava-1100001388 kab.svodu z PS pro kabel 150-240mm2 demontáž materiálu do šrotu | sada | 1 | 1.736 | 1.736 | 972.16 | 972.16 | 972.16 | 1.736 | 1.736 | 1.736 | 0 | 0 | 0 | 0 | 0 | 0 | CZD00005_00014: KaVN:R22kVPRA-TSCNG2(KL Zóna)
| PM | ZN99 | Hodinová zúčtovací sazba - montážní práce | hod | 2 | 1 | 2 | 560 | 1120 | 1120 | 1 | 2 | 2 | 0 | 0 | 0 | 0 | 0 | 0 | CZD00005_00014: KaVN:R22kVPRA-TSCNG2(KL Zóna)
3 |  |  | 52: Práce zemní |  |  |  | 324.4622 |  | 142763.39 | 1277106.122 |  | 324.4622 | 0 | 0 | 0 | 0 | 0 | 0 | 0
| PZ | EA33 | Bourání živičných povrchů vrstva do 3-5cm | m2 | 23.9 | 0.167 | 3.9913 | 73.48 | 1756.172 | 1756.172 | 0.167 | 3.9913 | 0 | 0 | 0 | 0 | 0 | 0 | 0 | CZD00005_00014: KaVN:R22kVPRA-TSCNG2(KL Zóna)
| PZ | EA34 | Řezání spáry v asfaltu nebo betonu | m | 45.5 | 0.155 | 7.0525 | 68.2 | 3103.1 | 3103.1 | 0.155 | 7.0525 | 0 | 0 | 0 | 0 | 0 | 0 | 0 | CZD00005_00014: KaVN:R22kVPRA-TSCNG2(KL Zóna)
| PZ | EB09 | Hloubení jámy pro sloup,kotvu strojně zem.tř.3-4 | m3 | 29.5 | 0.265 | 7.8175 | 116.6 | 3439.7 | 3439.7 | 0.265 | 7.8175 | 0 | 0 | 0 | 0 | 0 | 0 | 0 | CZD00005_00014: KaVN:R22kVPRA-TSCNG2(KL Zóna)
| PZ | EB15 | Záhrn jámy pro sloup,kotvu strojně ve volném terénu | m3 | 29.5 | 0.054 | 1.593 | 23.76 | 700.92 | 700.92 | 0.054 | 1.593 | 0 | 0 | 0 | 0 | 0 | 0 | 0 | CZD00005_00014: KaVN:R22kVPRA-TSCNG2(KL Zóna)
| PZ | EB17 | Odkop zeminy ručně zem.tř.3-4 | m3 | 5 | 2.08 | 10.4 | 915.2 | 4576 | 4576 | 2.08 | 10.4 | 0 | 0 | 0 | 0 | 0 | 0 | 0 | CZD00005_00014: KaVN:R22kVPRA-TSCNG2(KL Zóna)
| PZ | EB23 | Násyp zeminy vč.složení a rozprostření zem.tř.3-4 | m3 | 5 | 0.61 | 3.05 | 268.4 | 1342 | 1342 | 0.61 | 3.05 | 0 | 0 | 0 | 0 | 0 | 0 | 0 | CZD00005_00014: KaVN:R22kVPRA-TSCNG2(KL Zóna)
| PZ | EB25 | Odvoz zeminy vč.naložení,rozvozu,úpravy povrchu | m3 | 4.2 | 0.068 | 0.2856 | 29.92 | 125.664 | 125.664 | 0.068 | 0.2856 | 0 | 0 | 0 | 0 | 0 | 0 | 0 | CZD00005_00014: KaVN:R22kVPRA-TSCNG2(KL Zóna)
| PZ | EC52 | Výkop jámy ručně zem.tř.3-4 | m3 | 3.4 | 2.132 | 7.2488 | 938.08 | 3189.472 | 3189.472 | 2.132 | 7.2488 | 0 | 0 | 0 | 0 | 0 | 0 | 0 | CZD00005_00014: KaVN:R22kVPRA-TSCNG2(KL Zóna)
| PZ | EC57 | Hloubení jámy strojně zem.tř.3-4 | m3 | 5 | 0.143 | 0.715 | 62.92 | 314.6 | 314.6 | 0.143 | 0.715 | 0 | 0 | 0 | 0 | 0 | 0 | 0 | CZD00005_00014: KaVN:R22kVPRA-TSCNG2(KL Zóna)
| PZ | EC60 | Zához jámy ručně zem.tř.3-4 | m3 | 3.4 | 0.74 | 2.516 | 325.6 | 1107.04 | 1107.04 | 0.74 | 2.516 | 0 | 0 | 0 | 0 | 0 | 0 | 0 | CZD00005_00014: KaVN:R22kVPRA-TSCNG2(KL Zóna)
| PZ | EC62 | Záhrn jámy strojně ve městě | m3 | 5 | 0.054 | 0.27 | 23.76 | 118.8 | 118.8 | 0.054 | 0.27 | 0 | 0 | 0 | 0 | 0 | 0 | 0 | CZD00005_00014: KaVN:R22kVPRA-TSCNG2(KL Zóna)
| PZ | EC70 | Rozbourání betonového základu | m3 | 27.45 | 7.535 | 206.8357 | 3315.4 | 91007.73 | 91007.73 | 7.535 | 206.8357 | 0 | 0 | 0 | 0 | 0 | 0 | 0 | CZD00005_00014: KaVN:R22kVPRA-TSCNG2(KL Zóna)
| PZ | ED38 | Výkop kabel.rýhy 50x120cm ručně zem.tř.3 | m | 6 | 1.246 | 7.476 | 548.24 | 3289.44 | 3289.44 | 1.246 | 7.476 | 0 | 0 | 0 | 0 | 0 | 0 | 0 | CZD00005_00014: KaVN:R22kVPRA-TSCNG2(KL Zóna)
| PZ | ED38-V1 | Výkop kabel.rýhy 50x120cm ručně zem.tř.3 výkopové práce v obsazené tras | m | 13 | 1.4952 | 19.4376 | 657.888 | 8552.544 | 8552.544 | 1.4952 | 19.4376 | 0 | 0 | 0 | 0 | 0 | 0 | 0 | CZD00005_00014: KaVN:R22kVPRA-TSCNG2(KL Zóna)
| PZ | ED91-V1 | Výkop kabel.rýhy 80x120cm ručně zem.tř.3 výkopové práce v obsazené tras | m | 7 | 2.376 | 16.632 | 1045.44 | 7318.08 | 7318.08 | 2.376 | 16.632 | 0 | 0 | 0 | 0 | 0 | 0 | 0 | CZD00005_00014: KaVN:R22kVPRA-TSCNG2(KL Zóna)
| PZ | EG51 | Zához kabel.rýhy 50x30cm ručně zem.tř.3 | m | 25 | 0.103 | 2.575 | 45.32 | 1133 | 1133 | 0.103 | 2.575 | 0 | 0 | 0 | 0 | 0 | 0 | 0 | CZD00005_00014: KaVN:R22kVPRA-TSCNG2(KL Zóna)
| PZ | EG62 | Zához kabel.rýhy 80x30cm ručně zem.tř.3 | m | 7 | 0.174 | 1.218 | 76.56 | 535.92 | 535.92 | 0.174 | 1.218 | 0 | 0 | 0 | 0 | 0 | 0 | 0 | CZD00005_00014: KaVN:R22kVPRA-TSCNG2(KL Zóna)
| PZ | EH38 | Hloubení kabel.rýhy 50x120cm strojně zem.tř.3 | m | 12 | 0.074 | 0.888 | 32.56 | 390.72 | 390.72 | 0.074 | 0.888 | 0 | 0 | 0 | 0 | 0 | 0 | 0 | CZD00005_00014: KaVN:R22kVPRA-TSCNG2(KL Zóna)
| PZ | EI80 | Záhrn kabel.rýhy strojně ve městě | m3 | 11.7 | 0.088 | 1.0296 | 38.72 | 453.024 | 453.024 | 0.088 | 1.0296 | 0 | 0 | 0 | 0 | 0 | 0 | 0 | CZD00005_00014: KaVN:R22kVPRA-TSCNG2(KL Zóna)
| PZ | EJ15 | Kabel.lože pískové š.50cm,bet.desky 50x23,4x4,5cm na šířku | m | 12 | 0.105 | 1.26 | 46.2 | 554.4 | 554.4 | 0.105 | 1.26 | 0 | 0 | 0 | 0 | 0 | 0 | 0 | CZD00005_00014: KaVN:R22kVPRA-TSCNG2(KL Zóna)
| PZ | EJ19 | Kabelové lože pískové, pro chráničku do průměru 200, bez chráničky | m | 34 | 0.053 | 1.802 | 23.32 | 792.88 | 792.88 | 0.053 | 1.802 | 0 | 0 | 0 | 0 | 0 | 0 | 0 | CZD00005_00014: KaVN:R22kVPRA-TSCNG2(KL Zóna)
| PZ | EJ41 | Folie výstražná PE červená-šíře 32cm | m | 52 | 0.006 | 0.312 | 2.64 | 137.28 | 137.28 | 0.006 | 0.312 | 0 | 0 | 0 | 0 | 0 | 0 | 0 | CZD00005_00014: KaVN:R22kVPRA-TSCNG2(KL Zóna)
| PZ | EK166 | Prostup z umělohmot.roury hladké rovné 160/5mm | m | 34 | 0.04 | 1.36 | 17.6 | 598.4 | 598.4 | 0.04 | 1.36 | 0 | 0 | 0 | 0 | 0 | 0 | 0 | CZD00005_00014: KaVN:R22kVPRA-TSCNG2(KL Zóna)
| PZ | EK53 | Utěsnění kabelu NN nebo VN v otvoru chráničky-pěna těsnící | ks | 6 | 0.06 | 0.36 | 26.4 | 158.4 | 158.4 | 0.06 | 0.36 | 0 | 0 | 0 | 0 | 0 | 0 | 0 | CZD00005_00014: KaVN:R22kVPRA-TSCNG2(KL Zóna)
| PZ | EK54 | Zajištění otvoru ve zdi proti vniknutí vody | ks | 1 | 0.435 | 0.435 | 191.4 | 191.4 | 191.4 | 0.435 | 0.435 | 0 | 0 | 0 | 0 | 0 | 0 | 0 | CZD00005_00014: KaVN:R22kVPRA-TSCNG2(KL Zóna)
| PZ | EN03 | Hutnění zeminy strojně,vrstva 20cm | m3 | 63.9 | 0.124 | 7.9236 | 54.56 | 3486.384 | 3486.384 | 0.124 | 7.9236 | 0 | 0 | 0 | 0 | 0 | 0 | 0 | CZD00005_00014: KaVN:R22kVPRA-TSCNG2(KL Zóna)
| PZ | EN21 | Vyvěšení stávajícího kabelu při souběhu | m | 17 | 0.033 | 0.561 | 14.52 | 246.84 | 246.84 | 0.033 | 0.561 | 0 | 0 | 0 | 0 | 0 | 0 | 0 | CZD00005_00014: KaVN:R22kVPRA-TSCNG2(KL Zóna)
| PZ | EN22 | Vyvěšení stávajícího kabelu při křížení | ks | 1 | 0.109 | 0.109 | 47.96 | 47.96 | 47.96 | 0.109 | 0.109 | 0 | 0 | 0 | 0 | 0 | 0 | 0 | CZD00005_00014: KaVN:R22kVPRA-TSCNG2(KL Zóna)
| PZ | EN31 | Manipulace s pevnou zábranou pro trasu výkopu -běžný metr | m | 38 | 0.088 | 3.344 | 38.72 | 1471.36 | 1471.36 | 0.088 | 3.344 | 0 | 0 | 0 | 0 | 0 | 0 | 0 | CZD00005_00014: KaVN:R22kVPRA-TSCNG2(KL Zóna)
| PZ | EQ02 | Osetí povrchu travou, vč. zalití vodou | m2 | 4 | 0.035 | 0.14 | 15.4 | 61.6 | 61.6 | 0.035 | 0.14 | 0 | 0 | 0 | 0 | 0 | 0 | 0 | CZD00005_00014: KaVN:R22kVPRA-TSCNG2(KL Zóna)
| PZ | EQ05 | Provizorní úprava terénu zeminou tř.3 | m2 | 52 | 0.112 | 5.824 | 49.28 | 2562.56 | 2562.56 | 0.112 | 5.824 | 0 | 0 | 0 | 0 | 0 | 0 | 0 | CZD00005_00014: KaVN:R22kVPRA-TSCNG2(KL Zóna)
3 |  |  | 53: PPV automatické přirážky |  |  |  | 2.1454 |  | 1201.4222 | 1134342.732 |  | 0 | 0 | 1.0727 | 2.1454 | 0 | 0 | 0 | 0
| PPV | PPV-CZD00005 | PPV pro MT CZD00005 - Vedení 22kV kabelové | % | 2 | 1.0727 | 2.1454 | 600.7111 | 1201.4222 | 1201.4222 | 0 | 0 | 0 | 1.0727 | 2.1454 | 0 | 0 | 0 | 0 | CZD00005_00014: KaVN:R22kVPRA-TSCNG2(KL Zóna)
3 |  |  | 54: Přirážky k práci |  |  |  | 30.3714 |  | 14282.5147 | 1133141.3098 |  | 0 | 0 | 0 | 0 | 4.3388 | 30.3714 | 0 | 0
| PP | 9343 | GZS (SO) | % | 7 | 4.3388 | 30.3714 | 2040.3592 | 14282.5147 | 14282.5147 | 0 | 0 | 0 | 0 | 0 | 4.3388 | 30.3714 | 0 | 0 | CZD00005_00014: KaVN:R22kVPRA-TSCNG2(KL Zóna) | 0.01
3 |  |  | S: Stroje |  |  |  | 0 |  | 68647.275 | 1118858.7951 |  | 0 | 0 | 0 | 0 | 0 | 0 | 0 | 0
| S | 120 | AUTOJERAB DO 8 TUN - H | HODINA | 6.9846 | 0 | 0 | 750 | 5238.462 | 5238.462 |  |  | 0 | 0 | 0 | 0 | 0 | 0 | 0 | CZD00005_00014: KaVN:R22kVPRA-TSCNG2(KL Zóna)
| S | 240 | MOTOROVY PECH | HODINA | 10.224 | 0 | 0 | 335 | 3425.04 | 3425.04 |  |  | 0 | 0 | 0 | 0 | 0 | 0 | 0 | CZD00005_00014: KaVN:R22kVPRA-TSCNG2(KL Zóna)
| S | 260 | REZAC ASFALTU A BET. | metr | 45.5 | 0 | 0 | 170 | 7735 | 7735 |  |  | 0 | 0 | 0 | 0 | 0 | 0 | 0 | CZD00005_00014: KaVN:R22kVPRA-TSCNG2(KL Zóna)
| S | 340 | Mont. plošina MP do 13m terénní | sh | 5.8907 | 0 | 0 | 690 | 4064.6175 | 4064.6175 |  |  | 0 | 0 | 0 | 0 | 0 | 0 | 0 | CZD00005_00014: KaVN:R22kVPRA-TSCNG2(KL Zóna)
| S | 420 | AUT.NAKL. - DO 3,5 T | KM | 10 | 0 | 0 | 22 | 220 | 220 |  |  | 0 | 0 | 0 | 0 | 0 | 0 | 0 | CZD00005_00014: KaVN:R22kVPRA-TSCNG2(KL Zóna)
| S | 440 | AUT.NAKL. - DO 6 TUN | KM | 2.1 | 0 | 0 | 35 | 73.5 | 73.5 |  |  | 0 | 0 | 0 | 0 | 0 | 0 | 0 | CZD00005_00014: KaVN:R22kVPRA-TSCNG2(KL Zóna)
| S | 520 | RYP.KOLOVE-DO 0,2 M3 | HODINA | 5.826 | 0 | 0 | 690 | 4019.94 | 4019.94 |  |  | 0 | 0 | 0 | 0 | 0 | 0 | 0 | CZD00005_00014: KaVN:R22kVPRA-TSCNG2(KL Zóna)
| S | 540 | RYP.KOLOVE-DO 0,5 M3 | HODINA | 4.002 | 0 | 0 | 800 | 3201.6 | 3201.6 |  |  | 0 | 0 | 0 | 0 | 0 | 0 | 0 | CZD00005_00014: KaVN:R22kVPRA-TSCNG2(KL Zóna)
| S | 620 | TRAKTOR KOL.VC.MECH. | HODINA | 10.0229 | 0 | 0 | 725 | 7266.6311 | 7266.6311 |  |  | 0 | 0 | 0 | 0 | 0 | 0 | 0 | CZD00005_00014: KaVN:R22kVPRA-TSCNG2(KL Zóna)
| S | 640 | TRAKTOR KOL.BEZ MECH | HODINA | 2.4974 | 0 | 0 | 565 | 1411.0191 | 1411.0191 |  |  | 0 | 0 | 0 | 0 | 0 | 0 | 0 | CZD00005_00014: KaVN:R22kVPRA-TSCNG2(KL Zóna)
| S | 740 | Kompresor do 5,4 m3/min | sh | 87.6479 | 0 | 0 | 365 | 31991.4653 | 31991.4653 |  |  | 0 | 0 | 0 | 0 | 0 | 0 | 0 | CZD00005_00014: KaVN:R22kVPRA-TSCNG2(KL Zóna)
2 |  |  | CZD00005_00015: KaVN:TSCNG2-DPS4(KL Zóna) |  |  |  | 57.2831 |  | 32826.3086 | 1050211.5201 |  | 52.801 | 36.7306 | 0.36731 | 0.73461 | 0.53536 | 3.7475 | 0 | 0
3 |  |  | 51: Práce montážní |  |  |  | 36.7306 |  | 20569.127 | 1050211.5201 |  | 36.7306 | 36.7306 | 0 | 0 | 0 | 0 | 0 | 0
| PM | 1242 | Sestava pro kab.svod v trase JB12m pro kab.22kV-3x150-240mm2,vč.sv.opd.komor. | sada | 1 | 14.52 | 14.52 | 8131.2 | 8131.2 | 8131.2 | 14.52 | 14.52 | 14.52 | 0 | 0 | 0 | 0 | 0 | 0 | CZD00005_00015: KaVN:TSCNG2-DPS4(KL Zóna)
| PM | 1511 | Omezovač přepětí VN,vč.mont.pro rozvaděč VN SF6 (kompakt a modulár) -3x | sada | 1 | 2.244 | 2.244 | 1256.64 | 1256.64 | 1256.64 | 2.244 | 2.244 | 2.244 | 0 | 0 | 0 | 0 | 0 | 0 | CZD00005_00015: KaVN:TSCNG2-DPS4(KL Zóna)
| PM | 1517 | Omezovač přepětí VN 10kA venkovní, včetně montáže - 3x | sada | 1 | 1.239 | 1.239 | 693.84 | 693.84 | 693.84 | 1.239 | 1.239 | 1.239 | 0 | 0 | 0 | 0 | 0 | 0 | CZD00005_00015: KaVN:TSCNG2-DPS4(KL Zóna)
| PM | 7148 | Přepážka - ucpávka v průchodu kabelů stropem | m2 | 0.2 | 15.912 | 3.1824 | 8910.72 | 1782.144 | 1782.144 | 15.912 | 3.1824 | 3.1824 | 0 | 0 | 0 | 0 | 0 | 0 | CZD00005_00015: KaVN:TSCNG2-DPS4(KL Zóna)
| PM | CG38 | Kabel 22-NA2XS2Y 1x240 mm2 volně uložený | m | 72 | 0.075 | 5.4 | 42 | 3024 | 3024 | 0.075 | 5.4 | 5.4 | 0 | 0 | 0 | 0 | 0 | 0 | CZD00005_00015: KaVN:TSCNG2-DPS4(KL Zóna)
| PM | CH33 | Štítek označovací pro kabelová vedení, vč. pásky vázací | ks | 6 | 0.031 | 0.186 | 17.36 | 104.16 | 104.16 | 0.031 | 0.186 | 0.186 | 0 | 0 | 0 | 0 | 0 | 0 | CZD00005_00015: KaVN:TSCNG2-DPS4(KL Zóna)
| PM | CH37 | Svazkování 1 žilových kabelů VN páskou vázací v zemi | ks | 12 | 0.026 | 0.312 | 14.56 | 174.72 | 174.72 | 0.026 | 0.312 | 0.312 | 0 | 0 | 0 | 0 | 0 | 0 | CZD00005_00015: KaVN:TSCNG2-DPS4(KL Zóna)
| PM | CH38 | Odjutování a očištění kabelu do 300mm2 | m | 6 | 0.084 | 0.504 | 47.04 | 282.24 | 282.24 | 0.084 | 0.504 | 0.504 | 0 | 0 | 0 | 0 | 0 | 0 | CZD00005_00015: KaVN:TSCNG2-DPS4(KL Zóna)
| PM | CK32 | Kabel.koncovka 22kV venkovní 3x95-150-240 pro NA2XS2Y-sada | sada | 1 | 2.499 | 2.499 | 1399.44 | 1399.44 | 1399.44 | 2.499 | 2.499 | 2.499 | 0 | 0 | 0 | 0 | 0 | 0 | CZD00005_00015: KaVN:TSCNG2-DPS4(KL Zóna)
| PM | CK73 | Stíněný úhlový konektor do 630A 95-240mm2-sada | sada | 1 | 3.6 | 3.6 | 2016 | 2016 | 2016 | 3.6 | 3.6 | 3.6 | 0 | 0 | 0 | 0 | 0 | 0 | CZD00005_00015: KaVN:TSCNG2-DPS4(KL Zóna)
| PM | CM08 | Příplatek za montáž konc.VN z plošiny (3x1žíla) | ks | 1 | 3.013 | 3.013 | 1687.28 | 1687.28 | 1687.28 | 3.013 | 3.013 | 3.013 | 0 | 0 | 0 | 0 | 0 | 0 | CZD00005_00015: KaVN:TSCNG2-DPS4(KL Zóna)
| PM | EA08 | Vytýčení trasy kabel.ved. v zastavěném prostoru | km | 0.008 | 3.898 | 0.031184 | 2182.88 | 17.463 | 17.463 | 3.898 | 0.031184 | 0.031184 | 0 | 0 | 0 | 0 | 0 | 0 | CZD00005_00015: KaVN:TSCNG2-DPS4(KL Zóna)
3 |  |  | 52: Práce zemní |  |  |  | 16.0704 |  | 7070.976 | 1029642.3931 |  | 16.0704 | 0 | 0 | 0 | 0 | 0 | 0 | 0
| PZ | EB25 | Odvoz zeminy vč.naložení,rozvozu,úpravy povrchu | m3 | 0.8 | 0.068 | 0.0544 | 29.92 | 23.936 | 23.936 | 0.068 | 0.0544 | 0 | 0 | 0 | 0 | 0 | 0 | 0 | CZD00005_00015: KaVN:TSCNG2-DPS4(KL Zóna)
| PZ | ED38-V1 | Výkop kabel.rýhy 50x120cm ručně zem.tř.3 výkopové práce v obsazené tras | m | 8 | 1.4952 | 11.9616 | 657.888 | 5263.104 | 5263.104 | 1.4952 | 11.9616 | 0 | 0 | 0 | 0 | 0 | 0 | 0 | CZD00005_00015: KaVN:TSCNG2-DPS4(KL Zóna)
| PZ | EG51 | Zához kabel.rýhy 50x30cm ručně zem.tř.3 | m | 8 | 0.103 | 0.824 | 45.32 | 362.56 | 362.56 | 0.103 | 0.824 | 0 | 0 | 0 | 0 | 0 | 0 | 0 | CZD00005_00015: KaVN:TSCNG2-DPS4(KL Zóna)
| PZ | EI80 | Záhrn kabel.rýhy strojně ve městě | m3 | 2.8 | 0.088 | 0.2464 | 38.72 | 108.416 | 108.416 | 0.088 | 0.2464 | 0 | 0 | 0 | 0 | 0 | 0 | 0 | CZD00005_00015: KaVN:TSCNG2-DPS4(KL Zóna)
| PZ | EJ15 | Kabel.lože pískové š.50cm,bet.desky 50x23,4x4,5cm na šířku | m | 8 | 0.105 | 0.84 | 46.2 | 369.6 | 369.6 | 0.105 | 0.84 | 0 | 0 | 0 | 0 | 0 | 0 | 0 | CZD00005_00015: KaVN:TSCNG2-DPS4(KL Zóna)
| PZ | EJ41 | Folie výstražná PE červená-šíře 32cm | m | 8 | 0.006 | 0.048 | 2.64 | 21.12 | 21.12 | 0.006 | 0.048 | 0 | 0 | 0 | 0 | 0 | 0 | 0 | CZD00005_00015: KaVN:TSCNG2-DPS4(KL Zóna)
| PZ | EN03 | Hutnění zeminy strojně,vrstva 20cm | m3 | 4 | 0.124 | 0.496 | 54.56 | 218.24 | 218.24 | 0.124 | 0.496 | 0 | 0 | 0 | 0 | 0 | 0 | 0 | CZD00005_00015: KaVN:TSCNG2-DPS4(KL Zóna)
| PZ | EN31 | Manipulace s pevnou zábranou pro trasu výkopu -běžný metr | m | 8 | 0.088 | 0.704 | 38.72 | 309.76 | 309.76 | 0.088 | 0.704 | 0 | 0 | 0 | 0 | 0 | 0 | 0 | CZD00005_00015: KaVN:TSCNG2-DPS4(KL Zóna)
| PZ | EQ05 | Provizorní úprava terénu zeminou tř.3 | m2 | 8 | 0.112 | 0.896 | 49.28 | 394.24 | 394.24 | 0.112 | 0.896 | 0 | 0 | 0 | 0 | 0 | 0 | 0 | CZD00005_00015: KaVN:TSCNG2-DPS4(KL Zóna)
3 |  |  | 53: PPV automatické přirážky |  |  |  | 0.73461 |  | 411.3825 | 1022571.4171 |  | 0 | 0 | 0.36731 | 0.73461 | 0 | 0 | 0 | 0
| PPV | PPV-CZD00005 | PPV pro MT CZD00005 - Vedení 22kV kabelové | % | 2 | 0.36731 | 0.73461 | 205.6913 | 411.3825 | 411.3825 | 0 | 0 | 0 | 0.36731 | 0.73461 | 0 | 0 | 0 | 0 | CZD00005_00015: KaVN:TSCNG2-DPS4(KL Zóna)
3 |  |  | 54: Přirážky k práci |  |  |  | 3.7475 |  | 1963.604 | 1022160.0345 |  | 0 | 0 | 0 | 0 | 0.53536 | 3.7475 | 0 | 0
| PP | 9343 | GZS (SO) | % | 7 | 0.53536 | 3.7475 | 280.5149 | 1963.604 | 1963.604 | 0 | 0 | 0 | 0 | 0 | 0.53536 | 3.7475 | 0 | 0 | CZD00005_00015: KaVN:TSCNG2-DPS4(KL Zóna) | 0.01
3 |  |  | S: Stroje |  |  |  | 0 |  | 2811.219 | 1020196.4305 |  | 0 | 0 | 0 | 0 | 0 | 0 | 0 | 0
| S | 240 | MOTOROVY PECH | HODINA | 0.64 | 0 | 0 | 335 | 214.4 | 214.4 |  |  | 0 | 0 | 0 | 0 | 0 | 0 | 0 | CZD00005_00015: KaVN:TSCNG2-DPS4(KL Zóna)
| S | 340 | Mont. plošina MP do 13m terénní | sh | 2.327 | 0 | 0 | 690 | 1605.63 | 1605.63 |  |  | 0 | 0 | 0 | 0 | 0 | 0 | 0 | CZD00005_00015: KaVN:TSCNG2-DPS4(KL Zóna)
| S | 440 | AUT.NAKL. - DO 6 TUN | KM | 0.4 | 0 | 0 | 35 | 14 | 14 |  |  | 0 | 0 | 0 | 0 | 0 | 0 | 0 | CZD00005_00015: KaVN:TSCNG2-DPS4(KL Zóna)
| S | 520 | RYP.KOLOVE-DO 0,2 M3 | HODINA | 0.2036 | 0 | 0 | 690 | 140.484 | 140.484 |  |  | 0 | 0 | 0 | 0 | 0 | 0 | 0 | CZD00005_00015: KaVN:TSCNG2-DPS4(KL Zóna)
| S | 620 | TRAKTOR KOL.VC.MECH. | HODINA | 0.72 | 0 | 0 | 725 | 522 | 522 |  |  | 0 | 0 | 0 | 0 | 0 | 0 | 0 | CZD00005_00015: KaVN:TSCNG2-DPS4(KL Zóna)
| S | 640 | TRAKTOR KOL.BEZ MECH | HODINA | 0.557 | 0 | 0 | 565 | 314.705 | 314.705 |  |  | 0 | 0 | 0 | 0 | 0 | 0 | 0 | CZD00005_00015: KaVN:TSCNG2-DPS4(KL Zóna)
2 |  |  | CZD00005_00016: KaVN:R22kVPRA-DPS4(KL Volary) |  |  |  | 322.4124 |  | 196597.8401 | 1017385.2115 |  | 299.0543 | 113.2804 | 1.1328 | 2.2656 | 3.0132 | 21.0924 | 0 | 0
3 |  |  | 51: Práce montážní |  |  |  | 113.2804 |  | 63437.0041 | 1017385.2115 |  | 113.2804 | 113.2804 | 0 | 0 | 0 | 0 | 0 | 0
| PM | 1352-D1 | Kotevní řetězce Jk 3x42/7-120mm2,izolátor 50/435 bez kotev.praporců demontáž materiálu do šrotu | sada | 2 | 0.5265 | 1.053 | 294.84 | 589.68 | 589.68 | 0.5265 | 1.053 | 1.053 | 0 | 0 | 0 | 0 | 0 | 0 | CZD00005_00016: KaVN:R22kVPRA-DPS4(KL Volary)
| PM | 1375-D1 | Kotevní řetězce Jk 3x42/7-120mm2,izolátor plastový bez kotev.praporců demontáž materiálu do šrotu | sada | 1 | 0.474 | 0.474 | 265.44 | 265.44 | 265.44 | 0.474 | 0.474 | 0.474 | 0 | 0 | 0 | 0 | 0 | 0 | CZD00005_00016: KaVN:R22kVPRA-DPS4(KL Volary)
| PM | 1392-D1 | Řetězec Jk izol.plast. 3x95-120AlFe pro odpínač komorový,růžkový a odpín.Pařát demontáž materiálu do šrotu | sada | 2 | 0.5265 | 1.053 | 294.84 | 589.68 | 589.68 | 0.5265 | 1.053 | 1.053 | 0 | 0 | 0 | 0 | 0 | 0 | CZD00005_00016: KaVN:R22kVPRA-DPS4(KL Volary)
| PM | 1404-D1 | Lano AlFe 3x110/22,vč.spojek demontáž materiálu do šrotu | km | 0.069 | 29.5425 | 2.0384 | 16543.8 | 1141.5222 | 1141.5222 | 29.5425 | 2.0384 | 2.0384 | 0 | 0 | 0 | 0 | 0 | 0 | CZD00005_00016: KaVN:R22kVPRA-DPS4(KL Volary)
| PM | 1461-D1 | Proudový spoj AlFe 35-120/Al 35-120 šroub.svorkou -3x demontáž materiálu do šrotu | sada | 1 | 0.9105 | 0.9105 | 509.88 | 509.88 | 509.88 | 0.9105 | 0.9105 | 0.9105 | 0 | 0 | 0 | 0 | 0 | 0 | CZD00005_00016: KaVN:R22kVPRA-DPS4(KL Volary)
| PM | 1511 | Omezovač přepětí VN,vč.mont.pro rozvaděč VN SF6 (kompakt a modulár) -3x | sada | 1 | 2.244 | 2.244 | 1256.64 | 1256.64 | 1256.64 | 2.244 | 2.244 | 2.244 | 0 | 0 | 0 | 0 | 0 | 0 | CZD00005_00016: KaVN:R22kVPRA-DPS4(KL Volary)
| PM | 1517 | Omezovač přepětí VN 10kA venkovní, včetně montáže - 3x | sada | 1 | 1.239 | 1.239 | 693.84 | 693.84 | 693.84 | 1.239 | 1.239 | 1.239 | 0 | 0 | 0 | 0 | 0 | 0 | CZD00005_00016: KaVN:R22kVPRA-DPS4(KL Volary)
| PM | 1517-D1 | Omezovač přepětí VN 10kA venkovní, včetně montáže - 3x demontáž materiálu do šrotu | sada | 1 | 0.6195 | 0.6195 | 346.92 | 346.92 | 346.92 | 0.6195 | 0.6195 | 0.6195 | 0 | 0 | 0 | 0 | 0 | 0 | CZD00005_00016: KaVN:R22kVPRA-DPS4(KL Volary)
| PM | 1533-D1 | Zemnící svod na sloup 12m-zem.páska,svorky SR02 a SR03 vč.mont.a upev.Bandimex demontáž materiálu do šrotu | sada | 1 | 1.299 | 1.299 | 727.44 | 727.44 | 727.44 | 1.299 | 1.299 | 1.299 | 0 | 0 | 0 | 0 | 0 | 0 | CZD00005_00016: KaVN:R22kVPRA-DPS4(KL Volary)
| PM | 7148 | Přepážka - ucpávka v průchodu kabelů stropem | m2 | 0.2 | 15.912 | 3.1824 | 8910.72 | 1782.144 | 1782.144 | 15.912 | 3.1824 | 3.1824 | 0 | 0 | 0 | 0 | 0 | 0 | CZD00005_00016: KaVN:R22kVPRA-DPS4(KL Volary)
| PM | BK49-D1 | Žebřík na JB 12m pro ÚO rovinný ve vedení,vč.zem.svodu demontáž materiálu do šrotu | ks | 1 | 0.3335 | 0.3335 | 186.76 | 186.76 | 186.76 | 0.3335 | 0.3335 | 0.3335 | 0 | 0 | 0 | 0 | 0 | 0 | CZD00005_00016: KaVN:R22kVPRA-DPS4(KL Volary)
| PM | BL05-D1 | Sloup bet. J 12/10 pro ÚO PPN nebo DOÚV (REC) demontáž materiálu do šrotu | ks | 1 | 8.7815 | 8.7815 | 4917.64 | 4917.64 | 4917.64 | 8.7815 | 8.7815 | 8.7815 | 0 | 0 | 0 | 0 | 0 | 0 | CZD00005_00016: KaVN:R22kVPRA-DPS4(KL Volary)
| PM | BL09-D2 | Montáž ÚO PPN nebo DOÚV (REC) na stávající sloup JB, Up (při rekonstrukci) demontáž materiálu k opětnému | ks | 1 | 8.162 | 8.162 | 4570.72 | 4570.72 | 4570.72 | 8.162 | 8.162 | 8.162 | 0 | 0 | 0 | 0 | 0 | 0 | CZD00005_00016: KaVN:R22kVPRA-DPS4(KL Volary)
| PM | BL34-D1 | Kab.oko 120mm2 M12 pro AlFe95/6, JIV120, resp.ukon.na pojist.VN stož.TS demontáž materiálu do šrotu | ks | 6 | 0.156 | 0.936 | 87.36 | 524.16 | 524.16 | 0.156 | 0.936 | 0.936 | 0 | 0 | 0 | 0 | 0 | 0 | CZD00005_00016: KaVN:R22kVPRA-DPS4(KL Volary)
| PM | BL35-D1 | Kab.oko 150mm2 M12 pro AlFe100/25, 110/22 demontáž materiálu do šrotu | ks | 6 | 0.197 | 1.182 | 110.32 | 661.92 | 661.92 | 0.197 | 1.182 | 1.182 | 0 | 0 | 0 | 0 | 0 | 0 | CZD00005_00016: KaVN:R22kVPRA-DPS4(KL Volary)
| PM | BU002-D1 | Stožár příhradový 22kV - 12/60 - Nosný demontáž materiálu do šrotu | ks | 1 | 5.5765 | 5.5765 | 3122.84 | 3122.84 | 3122.84 | 5.5765 | 5.5765 | 5.5765 | 0 | 0 | 0 | 0 | 0 | 0 | CZD00005_00016: KaVN:R22kVPRA-DPS4(KL Volary)
| PM | BU106-D1 | Konzola - příhradový stožár 22kV - A4-U10-R demontáž materiálu do šrotu | ks | 2 | 0.6985 | 1.397 | 391.16 | 782.32 | 782.32 | 0.6985 | 1.397 | 1.397 | 0 | 0 | 0 | 0 | 0 | 0 | CZD00005_00016: KaVN:R22kVPRA-DPS4(KL Volary)
| PM | BU124-D1 | Konzola - příhradový stožár 22kV - A3-U10-R demontáž materiálu do šrotu | ks | 4 | 0.6355 | 2.542 | 355.88 | 1423.52 | 1423.52 | 0.6355 | 2.542 | 2.542 | 0 | 0 | 0 | 0 | 0 | 0 | CZD00005_00016: KaVN:R22kVPRA-DPS4(KL Volary)
| PM | CG38-D1 | Kabel 22-NA2XS2Y 1x240 mm2 volně uložený demontáž materiálu do šrotu | m | 90 | 0.0375 | 3.375 | 21 | 1890 | 1890 | 0.0375 | 3.375 | 3.375 | 0 | 0 | 0 | 0 | 0 | 0 | CZD00005_00016: KaVN:R22kVPRA-DPS4(KL Volary)
| PM | CG49 | Kabel 22-AXEKVCEY 1x240 mm2,pro speciální aplikace volně uložený | m | 414 | 0.075 | 31.05 | 42 | 17388 | 17388 | 0.075 | 31.05 | 31.05 | 0 | 0 | 0 | 0 | 0 | 0 | CZD00005_00016: KaVN:R22kVPRA-DPS4(KL Volary)
| PM | CG78-D1 | Kabel 22-NA2XS2Y 1x240 mm2 pevně uložený demontáž materiálu do šrotu | m | 30 | 0.055 | 1.65 | 30.8 | 924 | 924 | 0.055 | 1.65 | 1.65 | 0 | 0 | 0 | 0 | 0 | 0 | CZD00005_00016: KaVN:R22kVPRA-DPS4(KL Volary)
| PM | CH33 | Štítek označovací pro kabelová vedení, vč. pásky vázací | ks | 30 | 0.031 | 0.93 | 17.36 | 520.8 | 520.8 | 0.031 | 0.93 | 0.93 | 0 | 0 | 0 | 0 | 0 | 0 | CZD00005_00016: KaVN:R22kVPRA-DPS4(KL Volary)
| PM | CH37 | Svazkování 1 žilových kabelů VN páskou vázací v zemi | ks | 60 | 0.026 | 1.56 | 14.56 | 873.6 | 873.6 | 0.026 | 1.56 | 1.56 | 0 | 0 | 0 | 0 | 0 | 0 | CZD00005_00016: KaVN:R22kVPRA-DPS4(KL Volary)
| PM | CH38 | Odjutování a očištění kabelu do 300mm2 | m | 6 | 0.084 | 0.504 | 47.04 | 282.24 | 282.24 | 0.084 | 0.504 | 0.504 | 0 | 0 | 0 | 0 | 0 | 0 | CZD00005_00016: KaVN:R22kVPRA-DPS4(KL Volary)
| PM | CH48 | Příplatek na zatahování kabelu hmotnost do 6kg | m | 84 | 0.029 | 2.436 | 16.24 | 1364.16 | 1364.16 | 0.029 | 2.436 | 2.436 | 0 | 0 | 0 | 0 | 0 | 0 | CZD00005_00016: KaVN:R22kVPRA-DPS4(KL Volary)
| PM | CK32 | Kabel.koncovka 22kV venkovní 3x95-150-240 pro NA2XS2Y-sada | sada | 1 | 2.499 | 2.499 | 1399.44 | 1399.44 | 1399.44 | 2.499 | 2.499 | 2.499 | 0 | 0 | 0 | 0 | 0 | 0 | CZD00005_00016: KaVN:R22kVPRA-DPS4(KL Volary)
| PM | CK32-D1 | Kabel.koncovka 22kV venkovní 3x95-150-240 pro NA2XS2Y-sada demontáž materiálu do šrotu | sada | 1 | 1.2495 | 1.2495 | 699.72 | 699.72 | 699.72 | 1.2495 | 1.2495 | 1.2495 | 0 | 0 | 0 | 0 | 0 | 0 | CZD00005_00016: KaVN:R22kVPRA-DPS4(KL Volary)
| PM | CK73 | Stíněný úhlový konektor do 630A 95-240mm2-sada | sada | 1 | 3.6 | 3.6 | 2016 | 2016 | 2016 | 3.6 | 3.6 | 3.6 | 0 | 0 | 0 | 0 | 0 | 0 | CZD00005_00016: KaVN:R22kVPRA-DPS4(KL Volary)
| PM | CK73-D1 | Stíněný úhlový konektor do 630A 95-240mm2-sada demontáž materiálu do šrotu | sada | 1 | 1.8 | 1.8 | 1008 | 1008 | 1008 | 1.8 | 1.8 | 1.8 | 0 | 0 | 0 | 0 | 0 | 0 | CZD00005_00016: KaVN:R22kVPRA-DPS4(KL Volary)
| PM | CM08 | Příplatek za montáž konc.VN z plošiny (3x1žíla) | ks | 1 | 3.013 | 3.013 | 1687.28 | 1687.28 | 1687.28 | 3.013 | 3.013 | 3.013 | 0 | 0 | 0 | 0 | 0 | 0 | CZD00005_00016: KaVN:R22kVPRA-DPS4(KL Volary)
| PM | EA08 | Vytýčení trasy kabel.ved. v zastavěném prostoru | km | 0.034 | 3.898 | 0.13253 | 2182.88 | 74.2179 | 74.2179 | 3.898 | 0.13253 | 0.13253 | 0 | 0 | 0 | 0 | 0 | 0 | CZD00005_00016: KaVN:R22kVPRA-DPS4(KL Volary)
| PM | XB59-D1 | Sestava-1100001388 kab.svodu z PS pro kabel 150-240mm2 demontáž materiálu do šrotu | sada | 1 | 1.736 | 1.736 | 972.16 | 972.16 | 972.16 | 1.736 | 1.736 | 1.736 | 0 | 0 | 0 | 0 | 0 | 0 | CZD00005_00016: KaVN:R22kVPRA-DPS4(KL Volary)
| PM | XB69 | Sestava-1100001396 kab.svodu z PS,vč.odp.komorového pro kab.150-240mm2 | sada | 1 | 12.722 | 12.722 | 7124.32 | 7124.32 | 7124.32 | 12.722 | 12.722 | 12.722 | 0 | 0 | 0 | 0 | 0 | 0 | CZD00005_00016: KaVN:R22kVPRA-DPS4(KL Volary)
| PM | ZN99 | Hodinová zúčtovací sazba - montážní práce | hod | 2 | 1 | 2 | 560 | 1120 | 1120 | 1 | 2 | 2 | 0 | 0 | 0 | 0 | 0 | 0 | CZD00005_00016: KaVN:R22kVPRA-DPS4(KL Volary)
3 |  |  | 52: Práce zemní |  |  |  | 185.774 |  | 81740.5521 | 953948.2074 |  | 185.774 | 0 | 0 | 0 | 0 | 0 | 0 | 0
| PZ | EA33 | Bourání živičných povrchů vrstva do 3-5cm | m2 | 4.77 | 0.167 | 0.79659 | 73.48 | 350.4996 | 350.4996 | 0.167 | 0.79659 | 0 | 0 | 0 | 0 | 0 | 0 | 0 | CZD00005_00016: KaVN:R22kVPRA-DPS4(KL Volary)
| PZ | EA34 | Řezání spáry v asfaltu nebo betonu | m | 4.6 | 0.155 | 0.713 | 68.2 | 313.72 | 313.72 | 0.155 | 0.713 | 0 | 0 | 0 | 0 | 0 | 0 | 0 | CZD00005_00016: KaVN:R22kVPRA-DPS4(KL Volary)
| PZ | EB09 | Hloubení jámy pro sloup,kotvu strojně zem.tř.3-4 | m3 | 15.5 | 0.265 | 4.1075 | 116.6 | 1807.3 | 1807.3 | 0.265 | 4.1075 | 0 | 0 | 0 | 0 | 0 | 0 | 0 | CZD00005_00016: KaVN:R22kVPRA-DPS4(KL Volary)
| PZ | EB15 | Záhrn jámy pro sloup,kotvu strojně ve volném terénu | m3 | 15.5 | 0.054 | 0.837 | 23.76 | 368.28 | 368.28 | 0.054 | 0.837 | 0 | 0 | 0 | 0 | 0 | 0 | 0 | CZD00005_00016: KaVN:R22kVPRA-DPS4(KL Volary)
| PZ | EB17 | Odkop zeminy ručně zem.tř.3-4 | m3 | 2.7 | 2.08 | 5.616 | 915.2 | 2471.04 | 2471.04 | 2.08 | 5.616 | 0 | 0 | 0 | 0 | 0 | 0 | 0 | CZD00005_00016: KaVN:R22kVPRA-DPS4(KL Volary)
| PZ | EB23 | Násyp zeminy vč.složení a rozprostření zem.tř.3-4 | m3 | 2.7 | 0.61 | 1.647 | 268.4 | 724.68 | 724.68 | 0.61 | 1.647 | 0 | 0 | 0 | 0 | 0 | 0 | 0 | CZD00005_00016: KaVN:R22kVPRA-DPS4(KL Volary)
| PZ | EB25 | Odvoz zeminy vč.naložení,rozvozu,úpravy povrchu | m3 | 2.4 | 0.068 | 0.1632 | 29.92 | 71.808 | 71.808 | 0.068 | 0.1632 | 0 | 0 | 0 | 0 | 0 | 0 | 0 | CZD00005_00016: KaVN:R22kVPRA-DPS4(KL Volary)
| PZ | EC52 | Výkop jámy ručně zem.tř.3-4 | m3 | 3.4 | 2.132 | 7.2488 | 938.08 | 3189.472 | 3189.472 | 2.132 | 7.2488 | 0 | 0 | 0 | 0 | 0 | 0 | 0 | CZD00005_00016: KaVN:R22kVPRA-DPS4(KL Volary)
| PZ | EC57 | Hloubení jámy strojně zem.tř.3-4 | m3 | 5 | 0.143 | 0.715 | 62.92 | 314.6 | 314.6 | 0.143 | 0.715 | 0 | 0 | 0 | 0 | 0 | 0 | 0 | CZD00005_00016: KaVN:R22kVPRA-DPS4(KL Volary)
| PZ | EC60 | Zához jámy ručně zem.tř.3-4 | m3 | 3.4 | 0.74 | 2.516 | 325.6 | 1107.04 | 1107.04 | 0.74 | 2.516 | 0 | 0 | 0 | 0 | 0 | 0 | 0 | CZD00005_00016: KaVN:R22kVPRA-DPS4(KL Volary)
| PZ | EC62 | Záhrn jámy strojně ve městě | m3 | 5 | 0.054 | 0.27 | 23.76 | 118.8 | 118.8 | 0.054 | 0.27 | 0 | 0 | 0 | 0 | 0 | 0 | 0 | CZD00005_00016: KaVN:R22kVPRA-DPS4(KL Volary)
| PZ | EC70 | Rozbourání betonového základu | m3 | 14.42 | 7.535 | 108.6547 | 3315.4 | 47808.068 | 47808.068 | 7.535 | 108.6547 | 0 | 0 | 0 | 0 | 0 | 0 | 0 | CZD00005_00016: KaVN:R22kVPRA-DPS4(KL Volary)
| PZ | ED69 | Výkop kabel.rýhy 65x120cm ručně zem.tř.3 | m | 3 | 1.613 | 4.839 | 709.72 | 2129.16 | 2129.16 | 1.613 | 4.839 | 0 | 0 | 0 | 0 | 0 | 0 | 0 | CZD00005_00016: KaVN:R22kVPRA-DPS4(KL Volary)
| PZ | ED69-V1 | Výkop kabel.rýhy 65x120cm ručně zem.tř.3 výkopové práce v obsazené tras | m | 3 | 1.9356 | 5.8068 | 851.664 | 2554.992 | 2554.992 | 1.9356 | 5.8068 | 0 | 0 | 0 | 0 | 0 | 0 | 0 | CZD00005_00016: KaVN:R22kVPRA-DPS4(KL Volary)
| PZ | ED91-V1 | Výkop kabel.rýhy 80x120cm ručně zem.tř.3 výkopové práce v obsazené tras | m | 7 | 2.376 | 16.632 | 1045.44 | 7318.08 | 7318.08 | 2.376 | 16.632 | 0 | 0 | 0 | 0 | 0 | 0 | 0 | CZD00005_00016: KaVN:R22kVPRA-DPS4(KL Volary)
| PZ | EG55 | Zához kabel.rýhy 65x30cm ručně zem.tř.3 | m | 12 | 0.146 | 1.752 | 64.24 | 770.88 | 770.88 | 0.146 | 1.752 | 0 | 0 | 0 | 0 | 0 | 0 | 0 | CZD00005_00016: KaVN:R22kVPRA-DPS4(KL Volary)
| PZ | EG62 | Zához kabel.rýhy 80x30cm ručně zem.tř.3 | m | 7 | 0.174 | 1.218 | 76.56 | 535.92 | 535.92 | 0.174 | 1.218 | 0 | 0 | 0 | 0 | 0 | 0 | 0 | CZD00005_00016: KaVN:R22kVPRA-DPS4(KL Volary)
| PZ | EH69 | Hloubení kabel.rýhy 65x120cm strojně zem.tř.3 | m | 6 | 0.083 | 0.498 | 36.52 | 219.12 | 219.12 | 0.083 | 0.498 | 0 | 0 | 0 | 0 | 0 | 0 | 0 | CZD00005_00016: KaVN:R22kVPRA-DPS4(KL Volary)
| PZ | EI80 | Záhrn kabel.rýhy strojně ve městě | m3 | 9.6 | 0.088 | 0.8448 | 38.72 | 371.712 | 371.712 | 0.088 | 0.8448 | 0 | 0 | 0 | 0 | 0 | 0 | 0 | CZD00005_00016: KaVN:R22kVPRA-DPS4(KL Volary)
| PZ | EJ01 | Kabel.lože pískové š.35cm,bez zakrytí kab. | m | 4 | 0.054 | 0.216 | 23.76 | 95.04 | 95.04 | 0.054 | 0.216 | 0 | 0 | 0 | 0 | 0 | 0 | 0 | CZD00005_00016: KaVN:R22kVPRA-DPS4(KL Volary)
| PZ | EJ02 | Kabel.lože pískové š.50cm,bez zakrytí kab. | m | 5 | 0.078 | 0.39 | 34.32 | 171.6 | 171.6 | 0.078 | 0.39 | 0 | 0 | 0 | 0 | 0 | 0 | 0 | CZD00005_00016: KaVN:R22kVPRA-DPS4(KL Volary)
| PZ | EJ15 | Kabel.lože pískové š.50cm,bet.desky 50x23,4x4,5cm na šířku | m | 8 | 0.105 | 0.84 | 46.2 | 369.6 | 369.6 | 0.105 | 0.84 | 0 | 0 | 0 | 0 | 0 | 0 | 0 | CZD00005_00016: KaVN:R22kVPRA-DPS4(KL Volary)
| PZ | EJ19 | Kabelové lože pískové, pro chráničku do průměru 200, bez chráničky | m | 9 | 0.053 | 0.477 | 23.32 | 209.88 | 209.88 | 0.053 | 0.477 | 0 | 0 | 0 | 0 | 0 | 0 | 0 | CZD00005_00016: KaVN:R22kVPRA-DPS4(KL Volary)
| PZ | EJ41 | Folie výstražná PE červená-šíře 32cm | m | 38 | 0.006 | 0.228 | 2.64 | 100.32 | 100.32 | 0.006 | 0.228 | 0 | 0 | 0 | 0 | 0 | 0 | 0 | CZD00005_00016: KaVN:R22kVPRA-DPS4(KL Volary)
| PZ | EK166 | Prostup z umělohmot.roury hladké rovné 160/5mm | m | 9 | 0.04 | 0.36 | 17.6 | 158.4 | 158.4 | 0.04 | 0.36 | 0 | 0 | 0 | 0 | 0 | 0 | 0 | CZD00005_00016: KaVN:R22kVPRA-DPS4(KL Volary)
| PZ | EK41 | Žlab kabelový betonový KZ2 vč. poklopu -pro kabel NN, VN | m | 10 | 0.214 | 2.14 | 94.16 | 941.6 | 941.6 | 0.214 | 2.14 | 0 | 0 | 0 | 0 | 0 | 0 | 0 | CZD00005_00016: KaVN:R22kVPRA-DPS4(KL Volary)
| PZ | EK53 | Utěsnění kabelu NN nebo VN v otvoru chráničky-pěna těsnící | ks | 4 | 0.06 | 0.24 | 26.4 | 105.6 | 105.6 | 0.06 | 0.24 | 0 | 0 | 0 | 0 | 0 | 0 | 0 | CZD00005_00016: KaVN:R22kVPRA-DPS4(KL Volary)
| PZ | EK54 | Zajištění otvoru ve zdi proti vniknutí vody | ks | 1 | 0.435 | 0.435 | 191.4 | 191.4 | 191.4 | 0.435 | 0.435 | 0 | 0 | 0 | 0 | 0 | 0 | 0 | CZD00005_00016: KaVN:R22kVPRA-DPS4(KL Volary)
| PZ | EN03 | Hutnění zeminy strojně,vrstva 20cm | m3 | 40.3 | 0.124 | 4.9972 | 54.56 | 2198.768 | 2198.768 | 0.124 | 4.9972 | 0 | 0 | 0 | 0 | 0 | 0 | 0 | CZD00005_00016: KaVN:R22kVPRA-DPS4(KL Volary)
| PZ | EN21 | Vyvěšení stávajícího kabelu při souběhu | m | 7 | 0.033 | 0.231 | 14.52 | 101.64 | 101.64 | 0.033 | 0.231 | 0 | 0 | 0 | 0 | 0 | 0 | 0 | CZD00005_00016: KaVN:R22kVPRA-DPS4(KL Volary)
| PZ | EN22 | Vyvěšení stávajícího kabelu při křížení | ks | 1 | 0.109 | 0.109 | 47.96 | 47.96 | 47.96 | 0.109 | 0.109 | 0 | 0 | 0 | 0 | 0 | 0 | 0 | CZD00005_00016: KaVN:R22kVPRA-DPS4(KL Volary)
| PZ | EN31 | Manipulace s pevnou zábranou pro trasu výkopu -běžný metr | m | 19 | 0.088 | 1.672 | 38.72 | 735.68 | 735.68 | 0.088 | 1.672 | 0 | 0 | 0 | 0 | 0 | 0 | 0 | CZD00005_00016: KaVN:R22kVPRA-DPS4(KL Volary)
| PZ | EQ02 | Osetí povrchu travou, vč. zalití vodou | m2 | 10 | 0.035 | 0.35 | 15.4 | 154 | 154 | 0.035 | 0.35 | 0 | 0 | 0 | 0 | 0 | 0 | 0 | CZD00005_00016: KaVN:R22kVPRA-DPS4(KL Volary)
| PZ | EQ05 | Provizorní úprava terénu zeminou tř.3 | m2 | 58 | 0.112 | 6.496 | 49.28 | 2858.24 | 2858.24 | 0.112 | 6.496 | 0 | 0 | 0 | 0 | 0 | 0 | 0 | CZD00005_00016: KaVN:R22kVPRA-DPS4(KL Volary)
| PZ | EQ09 | Vyčištění štěrkového lože a úprava terénu | m2 | 8.88 | 0.145 | 1.2876 | 63.8 | 566.544 | 566.544 | 0.145 | 1.2876 | 0 | 0 | 0 | 0 | 0 | 0 | 0 | CZD00005_00016: KaVN:R22kVPRA-DPS4(KL Volary)
| PZ | EQ14 | Podkladová vrstva 10cm ,ze štěrku | m2 | 8.88 | 0.029 | 0.25752 | 12.76 | 113.3088 | 113.3088 | 0.029 | 0.25752 | 0 | 0 | 0 | 0 | 0 | 0 | 0 | CZD00005_00016: KaVN:R22kVPRA-DPS4(KL Volary)
| PZ | EQ16 | Podkladová vrstva ze štěrkopísku | m3 | 0.888 | 0.194 | 0.17227 | 85.36 | 75.7997 | 75.7997 | 0.194 | 0.17227 | 0 | 0 | 0 | 0 | 0 | 0 | 0 | CZD00005_00016: KaVN:R22kVPRA-DPS4(KL Volary)
3 |  |  | 53: PPV automatické přirážky |  |  |  | 2.2656 |  | 1268.7401 | 872207.6553 |  | 0 | 0 | 1.1328 | 2.2656 | 0 | 0 | 0 | 0
| PPV | PPV-CZD00005 | PPV pro MT CZD00005 - Vedení 22kV kabelové | % | 2 | 1.1328 | 2.2656 | 634.37 | 1268.7401 | 1268.7401 | 0 | 0 | 0 | 1.1328 | 2.2656 | 0 | 0 | 0 | 0 | CZD00005_00016: KaVN:R22kVPRA-DPS4(KL Volary)
3 |  |  | 54: Přirážky k práci |  |  |  | 21.0924 |  | 10251.2407 | 870938.9152 |  | 0 | 0 | 0 | 0 | 3.0132 | 21.0924 | 0 | 0
| PP | 9343 | GZS (SO) | % | 7 | 3.0132 | 21.0924 | 1464.463 | 10251.2407 | 10251.2407 | 0 | 0 | 0 | 0 | 0 | 3.0132 | 21.0924 | 0 | 0 | CZD00005_00016: KaVN:R22kVPRA-DPS4(KL Volary) | 0.01
3 |  |  | S: Stroje |  |  |  | 0 |  | 39900.3031 | 860687.6745 |  | 0 | 0 | 0 | 0 | 0 | 0 | 0 | 0
| S | 120 | AUTOJERAB DO 8 TUN - H | HODINA | 4.6289 | 0 | 0 | 750 | 3471.672 | 3471.672 |  |  | 0 | 0 | 0 | 0 | 0 | 0 | 0 | CZD00005_00016: KaVN:R22kVPRA-DPS4(KL Volary)
| S | 240 | MOTOROVY PECH | HODINA | 6.559 | 0 | 0 | 335 | 2197.265 | 2197.265 |  |  | 0 | 0 | 0 | 0 | 0 | 0 | 0 | CZD00005_00016: KaVN:R22kVPRA-DPS4(KL Volary)
| S | 260 | REZAC ASFALTU A BET. | metr | 4.6 | 0 | 0 | 170 | 782 | 782 |  |  | 0 | 0 | 0 | 0 | 0 | 0 | 0 | CZD00005_00016: KaVN:R22kVPRA-DPS4(KL Volary)
| S | 340 | Mont. plošina MP do 13m terénní | sh | 8.9353 | 0 | 0 | 690 | 6165.3915 | 6165.3915 |  |  | 0 | 0 | 0 | 0 | 0 | 0 | 0 | CZD00005_00016: KaVN:R22kVPRA-DPS4(KL Volary)
| S | 420 | AUT.NAKL. - DO 3,5 T | KM | 16.66 | 0 | 0 | 22 | 366.52 | 366.52 |  |  | 0 | 0 | 0 | 0 | 0 | 0 | 0 | CZD00005_00016: KaVN:R22kVPRA-DPS4(KL Volary)
| S | 440 | AUT.NAKL. - DO 6 TUN | KM | 1.2 | 0 | 0 | 35 | 42 | 42 |  |  | 0 | 0 | 0 | 0 | 0 | 0 | 0 | CZD00005_00016: KaVN:R22kVPRA-DPS4(KL Volary)
| S | 520 | RYP.KOLOVE-DO 0,2 M3 | HODINA | 3.0903 | 0 | 0 | 690 | 2132.2822 | 2132.2822 |  |  | 0 | 0 | 0 | 0 | 0 | 0 | 0 | CZD00005_00016: KaVN:R22kVPRA-DPS4(KL Volary)
| S | 540 | RYP.KOLOVE-DO 0,5 M3 | HODINA | 2.78 | 0 | 0 | 800 | 2224 | 2224 |  |  | 0 | 0 | 0 | 0 | 0 | 0 | 0 | CZD00005_00016: KaVN:R22kVPRA-DPS4(KL Volary)
| S | 620 | TRAKTOR KOL.VC.MECH. | HODINA | 6.3385 | 0 | 0 | 725 | 4595.4295 | 4595.4295 |  |  | 0 | 0 | 0 | 0 | 0 | 0 | 0 | CZD00005_00016: KaVN:R22kVPRA-DPS4(KL Volary)
| S | 640 | TRAKTOR KOL.BEZ MECH | HODINA | 1.9788 | 0 | 0 | 565 | 1118.026 | 1118.026 |  |  | 0 | 0 | 0 | 0 | 0 | 0 | 0 | CZD00005_00016: KaVN:R22kVPRA-DPS4(KL Volary)
| S | 740 | Kompresor do 5,4 m3/min | sh | 46.0431 | 0 | 0 | 365 | 16805.7169 | 16805.7169 |  |  | 0 | 0 | 0 | 0 | 0 | 0 | 0 | CZD00005_00016: KaVN:R22kVPRA-DPS4(KL Volary)
2 |  |  | CZD00005_00017: KaVN:R22kVPRA-DPS4(KL Smědeč) |  |  |  | 271.6926 |  | 172474.9488 | 820787.3714 |  | 251.1353 | 139.1516 | 1.3915 | 2.783 | 2.5392 | 17.7743 | 0 | 0
3 |  |  | 51: Práce montážní |  |  |  | 139.1516 |  | 77924.8901 | 820787.3714 |  | 139.1516 | 139.1516 | 0 | 0 | 0 | 0 | 0 | 0
| PM | 1352-D1 | Kotevní řetězce Jk 3x42/7-120mm2,izolátor 50/435 bez kotev.praporců demontáž materiálu do šrotu | sada | 7 | 0.5265 | 3.6855 | 294.84 | 2063.88 | 2063.88 | 0.5265 | 3.6855 | 3.6855 | 0 | 0 | 0 | 0 | 0 | 0 | CZD00005_00017: KaVN:R22kVPRA-DPS4(KL Smědeč)
| PM | 1375-D1 | Kotevní řetězce Jk 3x42/7-120mm2,izolátor plastový bez kotev.praporců demontáž materiálu do šrotu | sada | 1 | 0.474 | 0.474 | 265.44 | 265.44 | 265.44 | 0.474 | 0.474 | 0.474 | 0 | 0 | 0 | 0 | 0 | 0 | CZD00005_00017: KaVN:R22kVPRA-DPS4(KL Smědeč)
| PM | 1392-D1 | Řetězec Jk izol.plast. 3x95-120AlFe pro odpínač komorový,růžkový a odpín.Pařát demontáž materiálu do šrotu | sada | 4 | 0.5265 | 2.106 | 294.84 | 1179.36 | 1179.36 | 0.5265 | 2.106 | 2.106 | 0 | 0 | 0 | 0 | 0 | 0 | CZD00005_00017: KaVN:R22kVPRA-DPS4(KL Smědeč)
| PM | 1404-D1 | Lano AlFe 3x110/22,vč.spojek demontáž materiálu do šrotu | km | 0.239 | 29.5425 | 7.0607 | 16543.8 | 3953.9682 | 3953.9682 | 29.5425 | 7.0607 | 7.0607 | 0 | 0 | 0 | 0 | 0 | 0 | CZD00005_00017: KaVN:R22kVPRA-DPS4(KL Smědeč)
| PM | 1461-D1 | Proudový spoj AlFe 35-120/Al 35-120 šroub.svorkou -3x demontáž materiálu do šrotu | sada | 4 | 0.9105 | 3.642 | 509.88 | 2039.52 | 2039.52 | 0.9105 | 3.642 | 3.642 | 0 | 0 | 0 | 0 | 0 | 0 | CZD00005_00017: KaVN:R22kVPRA-DPS4(KL Smědeč)
| PM | 1511 | Omezovač přepětí VN,vč.mont.pro rozvaděč VN SF6 (kompakt a modulár) -3x | sada | 1 | 2.244 | 2.244 | 1256.64 | 1256.64 | 1256.64 | 2.244 | 2.244 | 2.244 | 0 | 0 | 0 | 0 | 0 | 0 | CZD00005_00017: KaVN:R22kVPRA-DPS4(KL Smědeč)
| PM | 1517 | Omezovač přepětí VN 10kA venkovní, včetně montáže - 3x | sada | 1 | 1.239 | 1.239 | 693.84 | 693.84 | 693.84 | 1.239 | 1.239 | 1.239 | 0 | 0 | 0 | 0 | 0 | 0 | CZD00005_00017: KaVN:R22kVPRA-DPS4(KL Smědeč)
| PM | 1517-D1 | Omezovač přepětí VN 10kA venkovní, včetně montáže - 3x demontáž materiálu do šrotu | sada | 1 | 0.6195 | 0.6195 | 346.92 | 346.92 | 346.92 | 0.6195 | 0.6195 | 0.6195 | 0 | 0 | 0 | 0 | 0 | 0 | CZD00005_00017: KaVN:R22kVPRA-DPS4(KL Smědeč)
| PM | 1533-D1 | Zemnící svod na sloup 12m-zem.páska,svorky SR02 a SR03 vč.mont.a upev.Bandimex demontáž materiálu do šrotu | sada | 3 | 1.299 | 3.897 | 727.44 | 2182.32 | 2182.32 | 1.299 | 3.897 | 3.897 | 0 | 0 | 0 | 0 | 0 | 0 | CZD00005_00017: KaVN:R22kVPRA-DPS4(KL Smědeč)
| PM | 7148 | Přepážka - ucpávka v průchodu kabelů stropem | m2 | 0.2 | 15.912 | 3.1824 | 8910.72 | 1782.144 | 1782.144 | 15.912 | 3.1824 | 3.1824 | 0 | 0 | 0 | 0 | 0 | 0 | CZD00005_00017: KaVN:R22kVPRA-DPS4(KL Smědeč)
| PM | BK49-D1 | Žebřík na JB 12m pro ÚO rovinný ve vedení,vč.zem.svodu demontáž materiálu do šrotu | ks | 2 | 0.3335 | 0.667 | 186.76 | 373.52 | 373.52 | 0.3335 | 0.667 | 0.667 | 0 | 0 | 0 | 0 | 0 | 0 | CZD00005_00017: KaVN:R22kVPRA-DPS4(KL Smědeč)
| PM | BL03-D1 | Sloup bet. J 12/6 pro ÚO PPN nebo DOÚV (REC) demontáž materiálu do šrotu | ks | 1 | 8.7815 | 8.7815 | 4917.64 | 4917.64 | 4917.64 | 8.7815 | 8.7815 | 8.7815 | 0 | 0 | 0 | 0 | 0 | 0 | CZD00005_00017: KaVN:R22kVPRA-DPS4(KL Smědeč)
| PM | BL05-D1 | Sloup bet. J 12/10 pro ÚO PPN nebo DOÚV (REC) demontáž materiálu do šrotu | ks | 1 | 8.7815 | 8.7815 | 4917.64 | 4917.64 | 4917.64 | 8.7815 | 8.7815 | 8.7815 | 0 | 0 | 0 | 0 | 0 | 0 | CZD00005_00017: KaVN:R22kVPRA-DPS4(KL Smědeč)
| PM | BL09-D2 | Montáž ÚO PPN nebo DOÚV (REC) na stávající sloup JB, Up (při rekonstrukci) demontáž materiálu k opětnému | ks | 2 | 8.162 | 16.324 | 4570.72 | 9141.44 | 9141.44 | 8.162 | 16.324 | 16.324 | 0 | 0 | 0 | 0 | 0 | 0 | CZD00005_00017: KaVN:R22kVPRA-DPS4(KL Smědeč)
| PM | BL34-D1 | Kab.oko 120mm2 M12 pro AlFe95/6, JIV120, resp.ukon.na pojist.VN stož.TS demontáž materiálu do šrotu | ks | 12 | 0.156 | 1.872 | 87.36 | 1048.32 | 1048.32 | 0.156 | 1.872 | 1.872 | 0 | 0 | 0 | 0 | 0 | 0 | CZD00005_00017: KaVN:R22kVPRA-DPS4(KL Smědeč)
| PM | BL35-D1 | Kab.oko 150mm2 M12 pro AlFe100/25, 110/22 demontáž materiálu do šrotu | ks | 6 | 0.197 | 1.182 | 110.32 | 661.92 | 661.92 | 0.197 | 1.182 | 1.182 | 0 | 0 | 0 | 0 | 0 | 0 | CZD00005_00017: KaVN:R22kVPRA-DPS4(KL Smědeč)
| PM | BL78-D1 | Sloup betonový D 12/10 pro VN bez výstroje demontáž materiálu do šrotu | ks | 1 | 2.902 | 2.902 | 1625.12 | 1625.12 | 1625.12 | 2.902 | 2.902 | 2.902 | 0 | 0 | 0 | 0 | 0 | 0 | CZD00005_00017: KaVN:R22kVPRA-DPS4(KL Smědeč)
| PM | BP493-D1 | Konzola Rovinná lehká, DBW225-na zemi demontáž materiálu do šrotu | ks | 1 | 0.2345 | 0.2345 | 131.32 | 131.32 | 131.32 | 0.2345 | 0.2345 | 0.2345 | 0 | 0 | 0 | 0 | 0 | 0 | CZD00005_00017: KaVN:R22kVPRA-DPS4(KL Smědeč)
| PM | CG38-D1 | Kabel 22-NA2XS2Y 1x240 mm2 volně uložený demontáž materiálu do šrotu | m | 90 | 0.0375 | 3.375 | 21 | 1890 | 1890 | 0.0375 | 3.375 | 3.375 | 0 | 0 | 0 | 0 | 0 | 0 | CZD00005_00017: KaVN:R22kVPRA-DPS4(KL Smědeč)
| PM | CG49 | Kabel 22-AXEKVCEY 1x240 mm2,pro speciální aplikace volně uložený | m | 414 | 0.075 | 31.05 | 42 | 17388 | 17388 | 0.075 | 31.05 | 31.05 | 0 | 0 | 0 | 0 | 0 | 0 | CZD00005_00017: KaVN:R22kVPRA-DPS4(KL Smědeč)
| PM | CG78-D1 | Kabel 22-NA2XS2Y 1x240 mm2 pevně uložený demontáž materiálu do šrotu | m | 30 | 0.055 | 1.65 | 30.8 | 924 | 924 | 0.055 | 1.65 | 1.65 | 0 | 0 | 0 | 0 | 0 | 0 | CZD00005_00017: KaVN:R22kVPRA-DPS4(KL Smědeč)
| PM | CH33 | Štítek označovací pro kabelová vedení, vč. pásky vázací | ks | 30 | 0.031 | 0.93 | 17.36 | 520.8 | 520.8 | 0.031 | 0.93 | 0.93 | 0 | 0 | 0 | 0 | 0 | 0 | CZD00005_00017: KaVN:R22kVPRA-DPS4(KL Smědeč)
| PM | CH37 | Svazkování 1 žilových kabelů VN páskou vázací v zemi | ks | 60 | 0.026 | 1.56 | 14.56 | 873.6 | 873.6 | 0.026 | 1.56 | 1.56 | 0 | 0 | 0 | 0 | 0 | 0 | CZD00005_00017: KaVN:R22kVPRA-DPS4(KL Smědeč)
| PM | CH38 | Odjutování a očištění kabelu do 300mm2 | m | 6 | 0.084 | 0.504 | 47.04 | 282.24 | 282.24 | 0.084 | 0.504 | 0.504 | 0 | 0 | 0 | 0 | 0 | 0 | CZD00005_00017: KaVN:R22kVPRA-DPS4(KL Smědeč)
| PM | CH48 | Příplatek na zatahování kabelu hmotnost do 6kg | m | 84 | 0.029 | 2.436 | 16.24 | 1364.16 | 1364.16 | 0.029 | 2.436 | 2.436 | 0 | 0 | 0 | 0 | 0 | 0 | CZD00005_00017: KaVN:R22kVPRA-DPS4(KL Smědeč)
| PM | CK32 | Kabel.koncovka 22kV venkovní 3x95-150-240 pro NA2XS2Y-sada | sada | 1 | 2.499 | 2.499 | 1399.44 | 1399.44 | 1399.44 | 2.499 | 2.499 | 2.499 | 0 | 0 | 0 | 0 | 0 | 0 | CZD00005_00017: KaVN:R22kVPRA-DPS4(KL Smědeč)
| PM | CK32-D1 | Kabel.koncovka 22kV venkovní 3x95-150-240 pro NA2XS2Y-sada demontáž materiálu do šrotu | sada | 1 | 1.2495 | 1.2495 | 699.72 | 699.72 | 699.72 | 1.2495 | 1.2495 | 1.2495 | 0 | 0 | 0 | 0 | 0 | 0 | CZD00005_00017: KaVN:R22kVPRA-DPS4(KL Smědeč)
| PM | CK73 | Stíněný úhlový konektor do 630A 95-240mm2-sada | sada | 1 | 3.6 | 3.6 | 2016 | 2016 | 2016 | 3.6 | 3.6 | 3.6 | 0 | 0 | 0 | 0 | 0 | 0 | CZD00005_00017: KaVN:R22kVPRA-DPS4(KL Smědeč)
| PM | CK73-D1 | Stíněný úhlový konektor do 630A 95-240mm2-sada demontáž materiálu do šrotu | sada | 1 | 1.8 | 1.8 | 1008 | 1008 | 1008 | 1.8 | 1.8 | 1.8 | 0 | 0 | 0 | 0 | 0 | 0 | CZD00005_00017: KaVN:R22kVPRA-DPS4(KL Smědeč)
| PM | CM08 | Příplatek za montáž konc.VN z plošiny (3x1žíla) | ks | 1 | 3.013 | 3.013 | 1687.28 | 1687.28 | 1687.28 | 3.013 | 3.013 | 3.013 | 0 | 0 | 0 | 0 | 0 | 0 | CZD00005_00017: KaVN:R22kVPRA-DPS4(KL Smědeč)
| PM | EA08 | Vytýčení trasy kabel.ved. v zastavěném prostoru | km | 0.034 | 3.898 | 0.13253 | 2182.88 | 74.2179 | 74.2179 | 3.898 | 0.13253 | 0.13253 | 0 | 0 | 0 | 0 | 0 | 0 | CZD00005_00017: KaVN:R22kVPRA-DPS4(KL Smědeč)
| PM | XB59-D1 | Sestava-1100001388 kab.svodu z PS pro kabel 150-240mm2 demontáž materiálu do šrotu | sada | 1 | 1.736 | 1.736 | 972.16 | 972.16 | 972.16 | 1.736 | 1.736 | 1.736 | 0 | 0 | 0 | 0 | 0 | 0 | CZD00005_00017: KaVN:R22kVPRA-DPS4(KL Smědeč)
| PM | XB69 | Sestava-1100001396 kab.svodu z PS,vč.odp.komorového pro kab.150-240mm2 | sada | 1 | 12.722 | 12.722 | 7124.32 | 7124.32 | 7124.32 | 12.722 | 12.722 | 12.722 | 0 | 0 | 0 | 0 | 0 | 0 | CZD00005_00017: KaVN:R22kVPRA-DPS4(KL Smědeč)
| PM | ZN99 | Hodinová zúčtovací sazba - montážní práce | hod | 2 | 1 | 2 | 560 | 1120 | 1120 | 1 | 2 | 2 | 0 | 0 | 0 | 0 | 0 | 0 | CZD00005_00017: KaVN:R22kVPRA-DPS4(KL Smědeč)
3 |  |  | 52: Práce zemní |  |  |  | 111.9837 |  | 49272.8148 | 742862.4813 |  | 111.9837 | 0 | 0 | 0 | 0 | 0 | 0 | 0
| PZ | EA33 | Bourání živičných povrchů vrstva do 3-5cm | m2 | 4.77 | 0.167 | 0.79659 | 73.48 | 350.4996 | 350.4996 | 0.167 | 0.79659 | 0 | 0 | 0 | 0 | 0 | 0 | 0 | CZD00005_00017: KaVN:R22kVPRA-DPS4(KL Smědeč)
| PZ | EA34 | Řezání spáry v asfaltu nebo betonu | m | 4.6 | 0.155 | 0.713 | 68.2 | 313.72 | 313.72 | 0.155 | 0.713 | 0 | 0 | 0 | 0 | 0 | 0 | 0 | CZD00005_00017: KaVN:R22kVPRA-DPS4(KL Smědeč)
| PZ | EB09 | Hloubení jámy pro sloup,kotvu strojně zem.tř.3-4 | m3 | 6.2 | 0.265 | 1.643 | 116.6 | 722.92 | 722.92 | 0.265 | 1.643 | 0 | 0 | 0 | 0 | 0 | 0 | 0 | CZD00005_00017: KaVN:R22kVPRA-DPS4(KL Smědeč)
| PZ | EB15 | Záhrn jámy pro sloup,kotvu strojně ve volném terénu | m3 | 6.2 | 0.054 | 0.3348 | 23.76 | 147.312 | 147.312 | 0.054 | 0.3348 | 0 | 0 | 0 | 0 | 0 | 0 | 0 | CZD00005_00017: KaVN:R22kVPRA-DPS4(KL Smědeč)
| PZ | EB17 | Odkop zeminy ručně zem.tř.3-4 | m3 | 1.2 | 2.08 | 2.496 | 915.2 | 1098.24 | 1098.24 | 2.08 | 2.496 | 0 | 0 | 0 | 0 | 0 | 0 | 0 | CZD00005_00017: KaVN:R22kVPRA-DPS4(KL Smědeč)
| PZ | EB23 | Násyp zeminy vč.složení a rozprostření zem.tř.3-4 | m3 | 1.2 | 0.61 | 0.732 | 268.4 | 322.08 | 322.08 | 0.61 | 0.732 | 0 | 0 | 0 | 0 | 0 | 0 | 0 | CZD00005_00017: KaVN:R22kVPRA-DPS4(KL Smědeč)
| PZ | EB25 | Odvoz zeminy vč.naložení,rozvozu,úpravy povrchu | m3 | 2.4 | 0.068 | 0.1632 | 29.92 | 71.808 | 71.808 | 0.068 | 0.1632 | 0 | 0 | 0 | 0 | 0 | 0 | 0 | CZD00005_00017: KaVN:R22kVPRA-DPS4(KL Smědeč)
| PZ | EC52 | Výkop jámy ručně zem.tř.3-4 | m3 | 1.134 | 2.132 | 2.4177 | 938.08 | 1063.7827 | 1063.7827 | 2.132 | 2.4177 | 0 | 0 | 0 | 0 | 0 | 0 | 0 | CZD00005_00017: KaVN:R22kVPRA-DPS4(KL Smědeč)
| PZ | EC57 | Hloubení jámy strojně zem.tř.3-4 | m3 | 5 | 0.143 | 0.715 | 62.92 | 314.6 | 314.6 | 0.143 | 0.715 | 0 | 0 | 0 | 0 | 0 | 0 | 0 | CZD00005_00017: KaVN:R22kVPRA-DPS4(KL Smědeč)
| PZ | EC60 | Zához jámy ručně zem.tř.3-4 | m3 | 3.4 | 0.74 | 2.516 | 325.6 | 1107.04 | 1107.04 | 0.74 | 2.516 | 0 | 0 | 0 | 0 | 0 | 0 | 0 | CZD00005_00017: KaVN:R22kVPRA-DPS4(KL Smědeč)
| PZ | EC62 | Záhrn jámy strojně ve městě | m3 | 5 | 0.054 | 0.27 | 23.76 | 118.8 | 118.8 | 0.054 | 0.27 | 0 | 0 | 0 | 0 | 0 | 0 | 0 | CZD00005_00017: KaVN:R22kVPRA-DPS4(KL Smědeč)
| PZ | EC70 | Rozbourání betonového základu | m3 | 5.84 | 7.535 | 44.0044 | 3315.4 | 19361.936 | 19361.936 | 7.535 | 44.0044 | 0 | 0 | 0 | 0 | 0 | 0 | 0 | CZD00005_00017: KaVN:R22kVPRA-DPS4(KL Smědeč)
| PZ | ED69 | Výkop kabel.rýhy 65x120cm ručně zem.tř.3 | m | 3 | 1.613 | 4.839 | 709.72 | 2129.16 | 2129.16 | 1.613 | 4.839 | 0 | 0 | 0 | 0 | 0 | 0 | 0 | CZD00005_00017: KaVN:R22kVPRA-DPS4(KL Smědeč)
| PZ | ED69-V1 | Výkop kabel.rýhy 65x120cm ručně zem.tř.3 výkopové práce v obsazené tras | m | 3 | 1.9356 | 5.8068 | 851.664 | 2554.992 | 2554.992 | 1.9356 | 5.8068 | 0 | 0 | 0 | 0 | 0 | 0 | 0 | CZD00005_00017: KaVN:R22kVPRA-DPS4(KL Smědeč)
| PZ | ED91-V1 | Výkop kabel.rýhy 80x120cm ručně zem.tř.3 výkopové práce v obsazené tras | m | 7 | 2.376 | 16.632 | 1045.44 | 7318.08 | 7318.08 | 2.376 | 16.632 | 0 | 0 | 0 | 0 | 0 | 0 | 0 | CZD00005_00017: KaVN:R22kVPRA-DPS4(KL Smědeč)
| PZ | EG55 | Zához kabel.rýhy 65x30cm ručně zem.tř.3 | m | 12 | 0.146 | 1.752 | 64.24 | 770.88 | 770.88 | 0.146 | 1.752 | 0 | 0 | 0 | 0 | 0 | 0 | 0 | CZD00005_00017: KaVN:R22kVPRA-DPS4(KL Smědeč)
| PZ | EG62 | Zához kabel.rýhy 80x30cm ručně zem.tř.3 | m | 7 | 0.174 | 1.218 | 76.56 | 535.92 | 535.92 | 0.174 | 1.218 | 0 | 0 | 0 | 0 | 0 | 0 | 0 | CZD00005_00017: KaVN:R22kVPRA-DPS4(KL Smědeč)
| PZ | EH69 | Hloubení kabel.rýhy 65x120cm strojně zem.tř.3 | m | 6 | 0.083 | 0.498 | 36.52 | 219.12 | 219.12 | 0.083 | 0.498 | 0 | 0 | 0 | 0 | 0 | 0 | 0 | CZD00005_00017: KaVN:R22kVPRA-DPS4(KL Smědeč)
| PZ | EI80 | Záhrn kabel.rýhy strojně ve městě | m3 | 9.6 | 0.088 | 0.8448 | 38.72 | 371.712 | 371.712 | 0.088 | 0.8448 | 0 | 0 | 0 | 0 | 0 | 0 | 0 | CZD00005_00017: KaVN:R22kVPRA-DPS4(KL Smědeč)
| PZ | EJ01 | Kabel.lože pískové š.35cm,bez zakrytí kab. | m | 4 | 0.054 | 0.216 | 23.76 | 95.04 | 95.04 | 0.054 | 0.216 | 0 | 0 | 0 | 0 | 0 | 0 | 0 | CZD00005_00017: KaVN:R22kVPRA-DPS4(KL Smědeč)
| PZ | EJ02 | Kabel.lože pískové š.50cm,bez zakrytí kab. | m | 5 | 0.078 | 0.39 | 34.32 | 171.6 | 171.6 | 0.078 | 0.39 | 0 | 0 | 0 | 0 | 0 | 0 | 0 | CZD00005_00017: KaVN:R22kVPRA-DPS4(KL Smědeč)
| PZ | EJ15 | Kabel.lože pískové š.50cm,bet.desky 50x23,4x4,5cm na šířku | m | 8 | 0.105 | 0.84 | 46.2 | 369.6 | 369.6 | 0.105 | 0.84 | 0 | 0 | 0 | 0 | 0 | 0 | 0 | CZD00005_00017: KaVN:R22kVPRA-DPS4(KL Smědeč)
| PZ | EJ19 | Kabelové lože pískové, pro chráničku do průměru 200, bez chráničky | m | 9 | 0.053 | 0.477 | 23.32 | 209.88 | 209.88 | 0.053 | 0.477 | 0 | 0 | 0 | 0 | 0 | 0 | 0 | CZD00005_00017: KaVN:R22kVPRA-DPS4(KL Smědeč)
| PZ | EJ41 | Folie výstražná PE červená-šíře 32cm | m | 38 | 0.006 | 0.228 | 2.64 | 100.32 | 100.32 | 0.006 | 0.228 | 0 | 0 | 0 | 0 | 0 | 0 | 0 | CZD00005_00017: KaVN:R22kVPRA-DPS4(KL Smědeč)
| PZ | EK166 | Prostup z umělohmot.roury hladké rovné 160/5mm | m | 9 | 0.04 | 0.36 | 17.6 | 158.4 | 158.4 | 0.04 | 0.36 | 0 | 0 | 0 | 0 | 0 | 0 | 0 | CZD00005_00017: KaVN:R22kVPRA-DPS4(KL Smědeč)
| PZ | EK41 | Žlab kabelový betonový KZ2 vč. poklopu -pro kabel NN, VN | m | 10 | 0.214 | 2.14 | 94.16 | 941.6 | 941.6 | 0.214 | 2.14 | 0 | 0 | 0 | 0 | 0 | 0 | 0 | CZD00005_00017: KaVN:R22kVPRA-DPS4(KL Smědeč)
| PZ | EK53 | Utěsnění kabelu NN nebo VN v otvoru chráničky-pěna těsnící | ks | 4 | 0.06 | 0.24 | 26.4 | 105.6 | 105.6 | 0.06 | 0.24 | 0 | 0 | 0 | 0 | 0 | 0 | 0 | CZD00005_00017: KaVN:R22kVPRA-DPS4(KL Smědeč)
| PZ | EK54 | Zajištění otvoru ve zdi proti vniknutí vody | ks | 1 | 0.435 | 0.435 | 191.4 | 191.4 | 191.4 | 0.435 | 0.435 | 0 | 0 | 0 | 0 | 0 | 0 | 0 | CZD00005_00017: KaVN:R22kVPRA-DPS4(KL Smědeč)
| PZ | EN03 | Hutnění zeminy strojně,vrstva 20cm | m3 | 29.5 | 0.124 | 3.658 | 54.56 | 1609.52 | 1609.52 | 0.124 | 3.658 | 0 | 0 | 0 | 0 | 0 | 0 | 0 | CZD00005_00017: KaVN:R22kVPRA-DPS4(KL Smědeč)
| PZ | EN21 | Vyvěšení stávajícího kabelu při souběhu | m | 7 | 0.033 | 0.231 | 14.52 | 101.64 | 101.64 | 0.033 | 0.231 | 0 | 0 | 0 | 0 | 0 | 0 | 0 | CZD00005_00017: KaVN:R22kVPRA-DPS4(KL Smědeč)
| PZ | EN22 | Vyvěšení stávajícího kabelu při křížení | ks | 1 | 0.109 | 0.109 | 47.96 | 47.96 | 47.96 | 0.109 | 0.109 | 0 | 0 | 0 | 0 | 0 | 0 | 0 | CZD00005_00017: KaVN:R22kVPRA-DPS4(KL Smědeč)
| PZ | EN31 | Manipulace s pevnou zábranou pro trasu výkopu -běžný metr | m | 19 | 0.088 | 1.672 | 38.72 | 735.68 | 735.68 | 0.088 | 1.672 | 0 | 0 | 0 | 0 | 0 | 0 | 0 | CZD00005_00017: KaVN:R22kVPRA-DPS4(KL Smědeč)
| PZ | EQ02 | Osetí povrchu travou, vč. zalití vodou | m2 | 10 | 0.035 | 0.35 | 15.4 | 154 | 154 | 0.035 | 0.35 | 0 | 0 | 0 | 0 | 0 | 0 | 0 | CZD00005_00017: KaVN:R22kVPRA-DPS4(KL Smědeč)
| PZ | EQ05 | Provizorní úprava terénu zeminou tř.3 | m2 | 94 | 0.112 | 10.528 | 49.28 | 4632.32 | 4632.32 | 0.112 | 10.528 | 0 | 0 | 0 | 0 | 0 | 0 | 0 | CZD00005_00017: KaVN:R22kVPRA-DPS4(KL Smědeč)
| PZ | EQ09 | Vyčištění štěrkového lože a úprava terénu | m2 | 8.88 | 0.145 | 1.2876 | 63.8 | 566.544 | 566.544 | 0.145 | 1.2876 | 0 | 0 | 0 | 0 | 0 | 0 | 0 | CZD00005_00017: KaVN:R22kVPRA-DPS4(KL Smědeč)
| PZ | EQ14 | Podkladová vrstva 10cm ,ze štěrku | m2 | 8.88 | 0.029 | 0.25752 | 12.76 | 113.3088 | 113.3088 | 0.029 | 0.25752 | 0 | 0 | 0 | 0 | 0 | 0 | 0 | CZD00005_00017: KaVN:R22kVPRA-DPS4(KL Smědeč)
| PZ | EQ16 | Podkladová vrstva ze štěrkopísku | m3 | 0.888 | 0.194 | 0.17227 | 85.36 | 75.7997 | 75.7997 | 0.194 | 0.17227 | 0 | 0 | 0 | 0 | 0 | 0 | 0 | CZD00005_00017: KaVN:R22kVPRA-DPS4(KL Smědeč)
3 |  |  | 53: PPV automatické přirážky |  |  |  | 2.783 |  | 1558.4978 | 693589.6665 |  | 0 | 0 | 1.3915 | 2.783 | 0 | 0 | 0 | 0
| PPV | PPV-CZD00005 | PPV pro MT CZD00005 - Vedení 22kV kabelové | % | 2 | 1.3915 | 2.783 | 779.2489 | 1558.4978 | 1558.4978 | 0 | 0 | 0 | 1.3915 | 2.783 | 0 | 0 | 0 | 0 | CZD00005_00017: KaVN:R22kVPRA-DPS4(KL Smědeč)
3 |  |  | 54: Přirážky k práci |  |  |  | 17.7743 |  | 9012.9342 | 692031.1687 |  | 0 | 0 | 0 | 0 | 2.5392 | 17.7743 | 0 | 0
| PP | 9343 | GZS (SO) | % | 7 | 2.5392 | 17.7743 | 1287.562 | 9012.9342 | 9012.9342 | 0 | 0 | 0 | 0 | 0 | 2.5392 | 17.7743 | 0 | 0 | CZD00005_00017: KaVN:R22kVPRA-DPS4(KL Smědeč) | 0.01
3 |  |  | S: Stroje |  |  |  | 0 |  | 34705.8119 | 683018.2345 |  | 0 | 0 | 0 | 0 | 0 | 0 | 0 | 0
| S | 120 | AUTOJERAB DO 8 TUN - H | HODINA | 3.5089 | 0 | 0 | 750 | 2631.657 | 2631.657 |  |  | 0 | 0 | 0 | 0 | 0 | 0 | 0 | CZD00005_00017: KaVN:R22kVPRA-DPS4(KL Smědeč)
| S | 160 | AUTOJERAB - 16 TUN | HODINA | 0.695 | 0 | 0 | 1010 | 701.95 | 701.95 |  |  | 0 | 0 | 0 | 0 | 0 | 0 | 0 | CZD00005_00017: KaVN:R22kVPRA-DPS4(KL Smědeč)
| S | 207 | AUT.NAKL.- 8TUN (SH) | HODINA | 0.02 | 0 | 0 | 550 | 11 | 11 |  |  | 0 | 0 | 0 | 0 | 0 | 0 | 0 | CZD00005_00017: KaVN:R22kVPRA-DPS4(KL Smědeč)
| S | 210 | HYDR.RUKA HR2501 | HODINA | 0.085 | 0 | 0 | 630 | 53.55 | 53.55 |  |  | 0 | 0 | 0 | 0 | 0 | 0 | 0 | CZD00005_00017: KaVN:R22kVPRA-DPS4(KL Smědeč)
| S | 240 | MOTOROVY PECH | HODINA | 4.831 | 0 | 0 | 335 | 1618.385 | 1618.385 |  |  | 0 | 0 | 0 | 0 | 0 | 0 | 0 | CZD00005_00017: KaVN:R22kVPRA-DPS4(KL Smědeč)
| S | 260 | REZAC ASFALTU A BET. | metr | 4.6 | 0 | 0 | 170 | 782 | 782 |  |  | 0 | 0 | 0 | 0 | 0 | 0 | 0 | CZD00005_00017: KaVN:R22kVPRA-DPS4(KL Smědeč)
| S | 340 | Mont. plošina MP do 13m terénní | sh | 17.0938 | 0 | 0 | 690 | 11794.7565 | 11794.7565 |  |  | 0 | 0 | 0 | 0 | 0 | 0 | 0 | CZD00005_00017: KaVN:R22kVPRA-DPS4(KL Smědeč)
| S | 420 | AUT.NAKL. - DO 3,5 T | KM | 26.66 | 0 | 0 | 22 | 586.52 | 586.52 |  |  | 0 | 0 | 0 | 0 | 0 | 0 | 0 | CZD00005_00017: KaVN:R22kVPRA-DPS4(KL Smědeč)
| S | 440 | AUT.NAKL. - DO 6 TUN | KM | 1.2 | 0 | 0 | 35 | 42 | 42 |  |  | 0 | 0 | 0 | 0 | 0 | 0 | 0 | CZD00005_00017: KaVN:R22kVPRA-DPS4(KL Smědeč)
| S | 520 | RYP.KOLOVE-DO 0,2 M3 | HODINA | 1.8402 | 0 | 0 | 690 | 1269.7546 | 1269.7546 |  |  | 0 | 0 | 0 | 0 | 0 | 0 | 0 | CZD00005_00017: KaVN:R22kVPRA-DPS4(KL Smědeč)
| S | 540 | RYP.KOLOVE-DO 0,5 M3 | HODINA | 1.7012 | 0 | 0 | 800 | 1360.96 | 1360.96 |  |  | 0 | 0 | 0 | 0 | 0 | 0 | 0 | CZD00005_00017: KaVN:R22kVPRA-DPS4(KL Smědeč)
| S | 620 | TRAKTOR KOL.VC.MECH. | HODINA | 8.1569 | 0 | 0 | 725 | 5913.7369 | 5913.7369 |  |  | 0 | 0 | 0 | 0 | 0 | 0 | 0 | CZD00005_00017: KaVN:R22kVPRA-DPS4(KL Smědeč)
| S | 640 | TRAKTOR KOL.BEZ MECH | HODINA | 2.0059 | 0 | 0 | 565 | 1133.3431 | 1133.3431 |  |  | 0 | 0 | 0 | 0 | 0 | 0 | 0 | CZD00005_00017: KaVN:R22kVPRA-DPS4(KL Smědeč)
| S | 740 | Kompresor do 5,4 m3/min | sh | 18.6471 | 0 | 0 | 365 | 6806.1988 | 6806.1988 |  |  | 0 | 0 | 0 | 0 | 0 | 0 | 0 | CZD00005_00017: KaVN:R22kVPRA-DPS4(KL Smědeč)
2 |  |  | CZD00005_00018: KaVN:nový do A1-22(KL Volyně) |  |  |  | 22.175 |  | 12995.8204 | 648312.4227 |  | 20.3179 | 20.3179 | 0.20318 | 0.40636 | 0.20724 | 1.4507 | 0 | 0
3 |  |  | 51: Práce montážní |  |  |  | 20.3179 |  | 11378.024 | 648312.4227 |  | 20.3179 | 20.3179 | 0 | 0 | 0 | 0 | 0 | 0
| PM | 1511 | Omezovač přepětí VN,vč.mont.pro rozvaděč VN SF6 (kompakt a modulár) -3x | sada | 1 | 2.244 | 2.244 | 1256.64 | 1256.64 | 1256.64 | 2.244 | 2.244 | 2.244 | 0 | 0 | 0 | 0 | 0 | 0 | CZD00005_00018: KaVN:nový do A1-22(KL Volyně)
| PM | 7148 | Přepážka - ucpávka v průchodu kabelů stropem | m2 | 0.2 | 15.912 | 3.1824 | 8910.72 | 1782.144 | 1782.144 | 15.912 | 3.1824 | 3.1824 | 0 | 0 | 0 | 0 | 0 | 0 | CZD00005_00018: KaVN:nový do A1-22(KL Volyně)
| PM | CG38-D2 | Kabel 22-NA2XS2Y 1x240 mm2 volně uložený demontáž materiálu k opětnému | m | 9 | 0.0525 | 0.4725 | 29.4 | 264.6 | 264.6 | 0.0525 | 0.4725 | 0.4725 | 0 | 0 | 0 | 0 | 0 | 0 | CZD00005_00018: KaVN:nový do A1-22(KL Volyně)
| PM | CG38-P1 | Kabel 22-NA2XS2Y 1x240 mm2 volně uložený opětná práce (montáž) | m | 9 | 0.075 | 0.675 | 42 | 378 | 378 | 0.075 | 0.675 | 0.675 | 0 | 0 | 0 | 0 | 0 | 0 | CZD00005_00018: KaVN:nový do A1-22(KL Volyně)
| PM | CG49 | Kabel 22-AXEKVCEY 1x240 mm2,pro speciální aplikace volně uložený | m | 63 | 0.075 | 4.725 | 42 | 2646 | 2646 | 0.075 | 4.725 | 4.725 | 0 | 0 | 0 | 0 | 0 | 0 | CZD00005_00018: KaVN:nový do A1-22(KL Volyně)
| PM | CH33 | Štítek označovací pro kabelová vedení, vč. pásky vázací | ks | 5 | 0.031 | 0.155 | 17.36 | 86.8 | 86.8 | 0.031 | 0.155 | 0.155 | 0 | 0 | 0 | 0 | 0 | 0 | CZD00005_00018: KaVN:nový do A1-22(KL Volyně)
| PM | CH37 | Svazkování 1 žilových kabelů VN páskou vázací v zemi | ks | 10 | 0.026 | 0.26 | 14.56 | 145.6 | 145.6 | 0.026 | 0.26 | 0.26 | 0 | 0 | 0 | 0 | 0 | 0 | CZD00005_00018: KaVN:nový do A1-22(KL Volyně)
| PM | CH38 | Odjutování a očištění kabelu do 300mm2 | m | 6 | 0.084 | 0.504 | 47.04 | 282.24 | 282.24 | 0.084 | 0.504 | 0.504 | 0 | 0 | 0 | 0 | 0 | 0 | CZD00005_00018: KaVN:nový do A1-22(KL Volyně)
| PM | CK73 | Stíněný úhlový konektor do 630A 95-240mm2-sada | sada | 1 | 3.6 | 3.6 | 2016 | 2016 | 2016 | 3.6 | 3.6 | 3.6 | 0 | 0 | 0 | 0 | 0 | 0 | CZD00005_00018: KaVN:nový do A1-22(KL Volyně)
| PM | CL67 | Kabelová spojka 22kV 1x120-240 pro NA2XS2Y a AXEKVCEY | ks | 3 | 1.5 | 4.5 | 840 | 2520 | 2520 | 1.5 | 4.5 | 4.5 | 0 | 0 | 0 | 0 | 0 | 0 | CZD00005_00018: KaVN:nový do A1-22(KL Volyně)
3 |  |  | 53: PPV automatické přirážky |  |  |  | 0.40636 |  | 227.5605 | 636934.3987 |  | 0 | 0 | 0.20318 | 0.40636 | 0 | 0 | 0 | 0
| PPV | PPV-CZD00005 | PPV pro MT CZD00005 - Vedení 22kV kabelové | % | 2 | 0.20318 | 0.40636 | 113.7802 | 227.5605 | 227.5605 | 0 | 0 | 0 | 0.20318 | 0.40636 | 0 | 0 | 0 | 0 | CZD00005_00018: KaVN:nový do A1-22(KL Volyně)
3 |  |  | 54: Přirážky k práci |  |  |  | 1.4507 |  | 812.3909 | 636706.8382 |  | 0 | 0 | 0 | 0 | 0.20724 | 1.4507 | 0 | 0
| PP | 9343 | GZS (SO) | % | 7 | 0.20724 | 1.4507 | 116.0558 | 812.3909 | 812.3909 | 0 | 0 | 0 | 0 | 0 | 0.20724 | 1.4507 | 0 | 0 | CZD00005_00018: KaVN:nový do A1-22(KL Volyně) | 0.01
3 |  |  | S: Stroje |  |  |  | 0 |  | 577.845 | 635894.4473 |  | 0 | 0 | 0 | 0 | 0 | 0 | 0 | 0
| S | 620 | TRAKTOR KOL.VC.MECH. | HODINA | 0.783 | 0 | 0 | 725 | 567.675 | 567.675 |  |  | 0 | 0 | 0 | 0 | 0 | 0 | 0 | CZD00005_00018: KaVN:nový do A1-22(KL Volyně)
| S | 640 | TRAKTOR KOL.BEZ MECH | HODINA | 0.018 | 0 | 0 | 565 | 10.17 | 10.17 |  |  | 0 | 0 | 0 | 0 | 0 | 0 | 0 | CZD00005_00018: KaVN:nový do A1-22(KL Volyně)
2 |  |  | CZD00007_00019: TS 22/0,4kV – kiosková TS CNG |  |  |  | 108.763 |  | 61176.5723 | 635316.6023 |  | 101.6477 | 24.636 | 0 | 0 | 1.0165 | 7.1153 | 0 | 0
3 |  |  | 51: Práce montážní |  |  |  | 24.636 |  | 13796.1522 | 635316.6023 |  | 24.636 | 24.636 | 0 | 0 | 0 | 0 | 0 | 0
| PM | 1401-D1 | Lano AlFe 3x42/7,vč.spojek demontáž materiálu do šrotu | km | 0.009 | 19.854 | 0.17869 | 11118.24 | 100.0642 | 100.0642 | 19.854 | 0.17869 | 0.17869 | 0 | 0 | 0 | 0 | 0 | 0 | CZD00007_00019: TS 22/0,4kV – kiosková TS CNG
| PM | 1461-D1 | Proudový spoj AlFe 35-120/Al 35-120 šroub.svorkou -3x demontáž materiálu do šrotu | sada | 1 | 0.9105 | 0.9105 | 509.88 | 509.88 | 509.88 | 0.9105 | 0.9105 | 0.9105 | 0 | 0 | 0 | 0 | 0 | 0 | CZD00007_00019: TS 22/0,4kV – kiosková TS CNG
| PM | 1551 | Uzemnění zem.páskou 20m v zemi,vč.upevnění na bet.sloup a označení | sada | 1 | 1.808 | 1.808 | 1012.48 | 1012.48 | 1012.48 | 1.808 | 1.808 | 1.808 | 0 | 0 | 0 | 0 | 0 | 0 | CZD00007_00019: TS 22/0,4kV – kiosková TS CNG
| PM | 1555 | Rozšíření uzemnění 20m pásky a 4šrouby | sada | 5 | 0.94 | 4.7 | 526.4 | 2632 | 2632 | 0.94 | 4.7 | 4.7 | 0 | 0 | 0 | 0 | 0 | 0 | CZD00007_00019: TS 22/0,4kV – kiosková TS CNG
| PM | BL249-D2 | Svislý odpínač s růžky pro odbočení na PS demontáž materiálu k opětnému | sada | 1 | 6.881 | 6.881 | 3853.36 | 3853.36 | 3853.36 | 6.881 | 6.881 | 6.881 | 0 | 0 | 0 | 0 | 0 | 0 | CZD00007_00019: TS 22/0,4kV – kiosková TS CNG
| PM | BL31-D1 | Kab.oko 50mm2 M12 pro AlFe35/6, 42/7, JIV50, resp.ukon.na pojist.VN stož.TS demontáž materiálu do šrotu | ks | 9 | 0.126 | 1.134 | 70.56 | 635.04 | 635.04 | 0.126 | 1.134 | 1.134 | 0 | 0 | 0 | 0 | 0 | 0 | CZD00007_00019: TS 22/0,4kV – kiosková TS CNG
| PM | BS05-D1 | Izolátor VPA 135/8a,vč.šroubu M20x40-AlFe (Pařát IV, boční nosník, praporec BZ) demontáž materiálu do šrotu | ks | 5 | 0.045 | 0.225 | 25.2 | 126 | 126 | 0.045 | 0.225 | 0.225 | 0 | 0 | 0 | 0 | 0 | 0 | CZD00007_00019: TS 22/0,4kV – kiosková TS CNG
| PM | BT14-D1 | Křížový vaz VPA pro šablony demontáž materiálu do šrotu | ks | 5 | 0.078 | 0.39 | 43.68 | 218.4 | 218.4 | 0.078 | 0.39 | 0.39 | 0 | 0 | 0 | 0 | 0 | 0 | CZD00007_00019: TS 22/0,4kV – kiosková TS CNG
| PM | CI474-D1 | Ukončení kab.NAYY 4x95mm2 bez ok demontáž materiálu do šrotu | sada | 2 | 0.5775 | 1.155 | 323.4 | 646.8 | 646.8 | 0.5775 | 1.155 | 1.155 | 0 | 0 | 0 | 0 | 0 | 0 | CZD00007_00019: TS 22/0,4kV – kiosková TS CNG
| PM | DE53-D2 | Montáž skříně rozvaděče na konstrukci demontáž materiálu k opětnému | ks | 1 | 0.2793 | 0.2793 | 156.408 | 156.408 | 156.408 | 0.2793 | 0.2793 | 0.2793 | 0 | 0 | 0 | 0 | 0 | 0 | CZD00007_00019: TS 22/0,4kV – kiosková TS CNG
| PM | DE55-D2 | Montáž rozvaděče do skříně demontáž materiálu k opětnému | ks | 1 | 0.4865 | 0.4865 | 272.44 | 272.44 | 272.44 | 0.4865 | 0.4865 | 0.4865 | 0 | 0 | 0 | 0 | 0 | 0 | CZD00007_00019: TS 22/0,4kV – kiosková TS CNG
| PM | DE56-D2 | Montáž transformátoru na stožárovou TS-do 160kVA demontáž materiálu k opětnému | ks | 1 | 1.2978 | 1.2978 | 726.768 | 726.768 | 726.768 | 1.2978 | 1.2978 | 1.2978 | 0 | 0 | 0 | 0 | 0 | 0 | CZD00007_00019: TS 22/0,4kV – kiosková TS CNG
| PM | DG03-D2 | Skříň SVS-U-D s ochranným krytem kab.pro rozvaděč RST,vč.montáže, zapís.kab.krytu demontáž materiálu k opětnému | ks | 1 | 0.3507 | 0.3507 | 196.392 | 196.392 | 196.392 | 0.3507 | 0.3507 | 0.3507 | 0 | 0 | 0 | 0 | 0 | 0 | CZD00007_00019: TS 22/0,4kV – kiosková TS CNG
| PM | XA91-D1 | Boční nosník pro příhradový stožár pro pod.izol.-stáv.stož. demontáž materiálu do šrotu | ks | 4 | 0.108 | 0.432 | 60.48 | 241.92 | 241.92 | 0.108 | 0.432 | 0.432 | 0 | 0 | 0 | 0 | 0 | 0 | CZD00007_00019: TS 22/0,4kV – kiosková TS CNG
| PM | XG22-D2 | Konzola pro skříň SVS-U-D demontáž materiálu k opětnému | ks | 1 | 0.3675 | 0.3675 | 205.8 | 205.8 | 205.8 | 0.3675 | 0.3675 | 0.3675 | 0 | 0 | 0 | 0 | 0 | 0 | CZD00007_00019: TS 22/0,4kV – kiosková TS CNG
| PM | XG33-D1 | Propoj.kabel stož.TS trafo-rozvaděč CYKY 4x150,vč.ok demontáž materiálu do šrotu | sada | 1 | 1.739 | 1.739 | 973.84 | 973.84 | 973.84 | 1.739 | 1.739 | 1.739 | 0 | 0 | 0 | 0 | 0 | 0 | CZD00007_00019: TS 22/0,4kV – kiosková TS CNG
| PM | XG61-D1 | Propoj.vedení VN mezi pojistkami VN a trans.vč.proud.spoje,ukon.a zap.prop.ved. demontáž materiálu do šrotu | sada | 1 | 2.301 | 2.301 | 1288.56 | 1288.56 | 1288.56 | 2.301 | 2.301 | 2.301 | 0 | 0 | 0 | 0 | 0 | 0 | CZD00007_00019: TS 22/0,4kV – kiosková TS CNG
3 |  |  | 52: Práce zemní |  |  |  | 77.0117 |  | 33885.137 | 621520.4501 |  | 77.0117 | 0 | 0 | 0 | 0 | 0 | 0 | 0
| PZ | 47501 | Desky betonové před rozváděč pro stož.TS do 100kVA, 400kVA TS a PSTS-plocha 1,5m2; 6 dlaždic | sada | 5 | 0.77077 | 3.8539 | 339.141 | 1695.705 | 1695.705 | 0.77077 | 3.8539 | 0 | 0 | 0 | 0 | 0 | 0 | 0 | CZD00007_00019: TS 22/0,4kV – kiosková TS CNG
| PZ | EB17 | Odkop zeminy ručně zem.tř.3-4 | m3 | 1.5 | 2.08 | 3.12 | 915.2 | 1372.8 | 1372.8 | 2.08 | 3.12 | 0 | 0 | 0 | 0 | 0 | 0 | 0 | CZD00007_00019: TS 22/0,4kV – kiosková TS CNG
| PZ | EB23 | Násyp zeminy vč.složení a rozprostření zem.tř.3-4 | m3 | 1.5 | 0.61 | 0.915 | 268.4 | 402.6 | 402.6 | 0.61 | 0.915 | 0 | 0 | 0 | 0 | 0 | 0 | 0 | CZD00007_00019: TS 22/0,4kV – kiosková TS CNG
| PZ | EB25 | Odvoz zeminy vč.naložení,rozvozu,úpravy povrchu | m3 | 7.7 | 0.068 | 0.5236 | 29.92 | 230.384 | 230.384 | 0.068 | 0.5236 | 0 | 0 | 0 | 0 | 0 | 0 | 0 | CZD00007_00019: TS 22/0,4kV – kiosková TS CNG
| PZ | EC52 | Výkop jámy ručně zem.tř.3-4 | m3 | 2.5 | 2.132 | 5.33 | 938.08 | 2345.2 | 2345.2 | 2.132 | 5.33 | 0 | 0 | 0 | 0 | 0 | 0 | 0 | CZD00007_00019: TS 22/0,4kV – kiosková TS CNG
| PZ | EC57 | Hloubení jámy strojně zem.tř.3-4 | m3 | 8 | 0.143 | 1.144 | 62.92 | 503.36 | 503.36 | 0.143 | 1.144 | 0 | 0 | 0 | 0 | 0 | 0 | 0 | CZD00007_00019: TS 22/0,4kV – kiosková TS CNG
| PZ | EC62 | Záhrn jámy strojně ve městě | m3 | 5.4 | 0.054 | 0.2916 | 23.76 | 128.304 | 128.304 | 0.054 | 0.2916 | 0 | 0 | 0 | 0 | 0 | 0 | 0 | CZD00007_00019: TS 22/0,4kV – kiosková TS CNG
| PZ | EN03 | Hutnění zeminy strojně,vrstva 20cm | m3 | 40.5 | 0.124 | 5.022 | 54.56 | 2209.68 | 2209.68 | 0.124 | 5.022 | 0 | 0 | 0 | 0 | 0 | 0 | 0 | CZD00007_00019: TS 22/0,4kV – kiosková TS CNG
| PZ | EP08 | Výkop rýhy 35x80cm ručně pro zemnící pásek zem.tř.3 | m | 40 | 0.592 | 23.68 | 260.48 | 10419.2 | 10419.2 | 0.592 | 23.68 | 0 | 0 | 0 | 0 | 0 | 0 | 0 | CZD00007_00019: TS 22/0,4kV – kiosková TS CNG
| PZ | EP17 | Zához rýhy 35x80cm ručně pro zemnící pásek zem.tř.3 | m | 40 | 0.168 | 6.72 | 73.92 | 2956.8 | 2956.8 | 0.168 | 6.72 | 0 | 0 | 0 | 0 | 0 | 0 | 0 | CZD00007_00019: TS 22/0,4kV – kiosková TS CNG
| PZ | EP26 | Hloubení rýhy 35x80cm strojně pro zemnící pásek zem.tř.3 | m | 80 | 0.059 | 4.72 | 25.96 | 2076.8 | 2076.8 | 0.059 | 4.72 | 0 | 0 | 0 | 0 | 0 | 0 | 0 | CZD00007_00019: TS 22/0,4kV – kiosková TS CNG
| PZ | EP28 | Záhrn rýhy strojně pro zemnící pásek ve městě | m3 | 19.6 | 0.07 | 1.372 | 30.8 | 603.68 | 603.68 | 0.07 | 1.372 | 0 | 0 | 0 | 0 | 0 | 0 | 0 | CZD00007_00019: TS 22/0,4kV – kiosková TS CNG
| PZ | EQ02 | Osetí povrchu travou, vč. zalití vodou | m2 | 68 | 0.035 | 2.38 | 15.4 | 1047.2 | 1047.2 | 0.035 | 2.38 | 0 | 0 | 0 | 0 | 0 | 0 | 0 | CZD00007_00019: TS 22/0,4kV – kiosková TS CNG
| PZ | EQ05 | Provizorní úprava terénu zeminou tř.3 | m2 | 136 | 0.112 | 15.232 | 49.28 | 6702.08 | 6702.08 | 0.112 | 15.232 | 0 | 0 | 0 | 0 | 0 | 0 | 0 | CZD00007_00019: TS 22/0,4kV – kiosková TS CNG
| PZ | EQ09 | Vyčištění štěrkového lože a úprava terénu | m2 | 14 | 0.145 | 2.03 | 63.8 | 893.2 | 893.2 | 0.145 | 2.03 | 0 | 0 | 0 | 0 | 0 | 0 | 0 | CZD00007_00019: TS 22/0,4kV – kiosková TS CNG
| PZ | EQ14 | Podkladová vrstva 10cm ,ze štěrku | m2 | 14 | 0.029 | 0.406 | 12.76 | 178.64 | 178.64 | 0.029 | 0.406 | 0 | 0 | 0 | 0 | 0 | 0 | 0 | CZD00007_00019: TS 22/0,4kV – kiosková TS CNG
| PZ | EQ16 | Podkladová vrstva ze štěrkopísku | m3 | 1.4 | 0.194 | 0.2716 | 85.36 | 119.504 | 119.504 | 0.194 | 0.2716 | 0 | 0 | 0 | 0 | 0 | 0 | 0 | CZD00007_00019: TS 22/0,4kV – kiosková TS CNG
3 |  |  | 54: Přirážky k práci |  |  |  | 7.1153 |  | 3337.6902 | 587635.3131 |  | 0 | 0 | 0 | 0 | 1.0165 | 7.1153 | 0 | 0
| PP | 9343 | GZS (SO) | % | 7 | 1.0165 | 7.1153 | 476.8129 | 3337.6902 | 3337.6902 | 0 | 0 | 0 | 0 | 0 | 1.0165 | 7.1153 | 0 | 0 | CZD00007_00019: TS 22/0,4kV – kiosková TS CNG | 0.01
3 |  |  | S: Stroje |  |  |  | 0 |  | 10157.5929 | 584297.6229 |  | 0 | 0 | 0 | 0 | 0 | 0 | 0 | 0
| S | 120 | AUTOJERAB DO 8 TUN - H | HODINA | 0.9907 | 0 | 0 | 750 | 743.0227 | 743.0227 |  |  | 0 | 0 | 0 | 0 | 0 | 0 | 0 | CZD00007_00019: TS 22/0,4kV – kiosková TS CNG
| S | 240 | MOTOROVY PECH | HODINA | 6.8568 | 0 | 0 | 335 | 2297.0364 | 2297.0364 |  |  | 0 | 0 | 0 | 0 | 0 | 0 | 0 | CZD00007_00019: TS 22/0,4kV – kiosková TS CNG
| S | 340 | Mont. plošina MP do 13m terénní | sh | 1.0733 | 0 | 0 | 690 | 740.5529 | 740.5529 |  |  | 0 | 0 | 0 | 0 | 0 | 0 | 0 | CZD00007_00019: TS 22/0,4kV – kiosková TS CNG
| S | 420 | AUT.NAKL. - DO 3,5 T | KM | 26.2013 | 0 | 0 | 22 | 576.4275 | 576.4275 |  |  | 0 | 0 | 0 | 0 | 0 | 0 | 0 | CZD00007_00019: TS 22/0,4kV – kiosková TS CNG
| S | 440 | AUT.NAKL. - DO 6 TUN | KM | 3.85 | 0 | 0 | 35 | 134.75 | 134.75 |  |  | 0 | 0 | 0 | 0 | 0 | 0 | 0 | CZD00007_00019: TS 22/0,4kV – kiosková TS CNG
| S | 520 | RYP.KOLOVE-DO 0,2 M3 | HODINA | 5.8088 | 0 | 0 | 690 | 4008.0927 | 4008.0927 |  |  | 0 | 0 | 0 | 0 | 0 | 0 | 0 | CZD00007_00019: TS 22/0,4kV – kiosková TS CNG
| S | 540 | RYP.KOLOVE-DO 0,5 M3 | HODINA | 0.928 | 0 | 0 | 800 | 742.4 | 742.4 |  |  | 0 | 0 | 0 | 0 | 0 | 0 | 0 | CZD00007_00019: TS 22/0,4kV – kiosková TS CNG
| S | 620 | TRAKTOR KOL.VC.MECH. | HODINA | 0.65734 | 0 | 0 | 725 | 476.5729 | 476.5729 |  |  | 0 | 0 | 0 | 0 | 0 | 0 | 0 | CZD00007_00019: TS 22/0,4kV – kiosková TS CNG
| S | 640 | TRAKTOR KOL.BEZ MECH | HODINA | 0.77653 | 0 | 0 | 565 | 438.7378 | 438.7378 |  |  | 0 | 0 | 0 | 0 | 0 | 0 | 0 | CZD00007_00019: TS 22/0,4kV – kiosková TS CNG
2 |  |  | CZD00010_00020: Vedení NN kabelové u TS CNG - 1000051864 |  |  |  | 555.4031 |  | 290326.8624 | 574140.03 |  | 412.5101 | 98.4936 | 0.98494 | 1.9699 | 4.1448 | 29.0136 | 111.9096 | 111.9096
3 |  |  | 51: Práce montážní |  |  |  | 98.4936 |  | 55156.4292 | 574140.03 |  | 98.4936 | 98.4936 | 0 | 0 | 0 | 0 | 0 | 0
| PM | 1801-D1 | Kotevní řetězec pro JIV-plastový izol. Jk,vč.kotev.svorky do 3x 35-120mm2 demontáž materiálu do šrotu | sada | 2 | 0.3495 | 0.699 | 195.72 | 391.44 | 391.44 | 0.3495 | 0.699 | 0.699 | 0 | 0 | 0 | 0 | 0 | 0 | CZD00010_00020: Vedení NN kabelové u TS CNG - 1000051864
| PM | 1812-D1 | JIV vodič 70mm2 s izolací (bez spojek) -3x1km demontáž materiálu do šrotu | km | 0.071 | 20.121 | 1.4286 | 11267.76 | 800.011 | 800.011 | 20.121 | 1.4286 | 1.4286 | 0 | 0 | 0 | 0 | 0 | 0 | CZD00010_00020: Vedení NN kabelové u TS CNG - 1000051864
| PM | 1832-D1 | Proudový spoj JIV35-120/AlFe35-120 šroubovanou spojkou polopropich. vč.krytu -3x demontáž materiálu do šrotu | sada | 1 | 0.9105 | 0.9105 | 509.88 | 509.88 | 509.88 | 0.9105 | 0.9105 | 0.9105 | 0 | 0 | 0 | 0 | 0 | 0 | CZD00010_00020: Vedení NN kabelové u TS CNG - 1000051864
| PM | 4311-D1 | Stožár.transform.ST do 400kVA Koncová na 1bet.sloupu 9/20kN,základní provedení demontáž materiálu do šrotu | sada | 0.071 | 5.7095 | 0.40537 | 3197.32 | 227.0097 | 227.0097 | 5.7095 | 0.40537 | 0.40537 | 0 | 0 | 0 | 0 | 0 | 0 | CZD00010_00020: Vedení NN kabelové u TS CNG - 1000051864
| PM | BL09-D2 | Montáž ÚO PPN nebo DOÚV (REC) na stávající sloup JB, Up (při rekonstrukci) demontáž materiálu k opětnému | ks | 1 | 8.162 | 8.162 | 4570.72 | 4570.72 | 4570.72 | 8.162 | 8.162 | 8.162 | 0 | 0 | 0 | 0 | 0 | 0 | CZD00010_00020: Vedení NN kabelové u TS CNG - 1000051864
| PM | BL32-D1 | Kab.oko 70mm2 M12 pro AlFe50/6, JIV70, resp.ukon.na pojist.VN stož.TS demontáž materiálu do šrotu | ks | 9 | 0.136 | 1.224 | 76.16 | 685.44 | 685.44 | 0.136 | 1.224 | 1.224 | 0 | 0 | 0 | 0 | 0 | 0 | CZD00010_00020: Vedení NN kabelové u TS CNG - 1000051864
| PM | BS05-D1 | Izolátor VPA 135/8a,vč.šroubu M20x40-AlFe (Pařát IV, boční nosník, praporec BZ) demontáž materiálu do šrotu | ks | 3 | 0.045 | 0.135 | 25.2 | 75.6 | 75.6 | 0.045 | 0.135 | 0.135 | 0 | 0 | 0 | 0 | 0 | 0 | CZD00010_00020: Vedení NN kabelové u TS CNG - 1000051864
| PM | BT14-D1 | Křížový vaz VPA pro šablony demontáž materiálu do šrotu | ks | 3 | 0.078 | 0.234 | 43.68 | 131.04 | 131.04 | 0.078 | 0.234 | 0.234 | 0 | 0 | 0 | 0 | 0 | 0 | CZD00010_00020: Vedení NN kabelové u TS CNG - 1000051864
| PM | CE08 | Kabel 1-NAYY 4x150 mm2 volně uložený | m | 642 | 0.095 | 60.99 | 53.2 | 34154.4 | 34154.4 | 0.095 | 60.99 | 60.99 | 0 | 0 | 0 | 0 | 0 | 0 | CZD00010_00020: Vedení NN kabelové u TS CNG - 1000051864
| PM | CE08-D2 | Kabel 1-NAYY 4x150 mm2 volně uložený demontáž materiálu k opětnému | m | 3 | 0.0665 | 0.1995 | 37.24 | 111.72 | 111.72 | 0.0665 | 0.1995 | 0.1995 | 0 | 0 | 0 | 0 | 0 | 0 | CZD00010_00020: Vedení NN kabelové u TS CNG - 1000051864
| PM | CE08-P1 | Kabel 1-NAYY 4x150 mm2 volně uložený opětná práce (montáž) | m | 3 | 0.095 | 0.285 | 53.2 | 159.6 | 159.6 | 0.095 | 0.285 | 0.285 | 0 | 0 | 0 | 0 | 0 | 0 | CZD00010_00020: Vedení NN kabelové u TS CNG - 1000051864
| PM | CH47 | Příplatek na zatahování kabelu hmotnost do 4kg | m | 224 | 0.026 | 5.824 | 14.56 | 3261.44 | 3261.44 | 0.026 | 5.824 | 5.824 | 0 | 0 | 0 | 0 | 0 | 0 | CZD00010_00020: Vedení NN kabelové u TS CNG - 1000051864
| PM | CI472-D1 | Ukončení kab.NAYY 4x50mm2 bez ok demontáž materiálu do šrotu | sada | 2 | 0.4355 | 0.871 | 243.88 | 487.76 | 487.76 | 0.4355 | 0.871 | 0.871 | 0 | 0 | 0 | 0 | 0 | 0 | CZD00010_00020: Vedení NN kabelové u TS CNG - 1000051864
| PM | CI476 | Ukončení kab.NAYY 4x150mm2 bez ok | sada | 7 | 1.489 | 10.423 | 833.84 | 5836.88 | 5836.88 | 1.489 | 10.423 | 10.423 | 0 | 0 | 0 | 0 | 0 | 0 | CZD00010_00020: Vedení NN kabelové u TS CNG - 1000051864
| PM | CL14 | Šroubová spojka 1kV pro 4x95 - 4x150mm2 (pro opravy 70-150) | ks | 1 | 2.5 | 2.5 | 1400 | 1400 | 1400 | 2.5 | 2.5 | 2.5 | 0 | 0 | 0 | 0 | 0 | 0 | CZD00010_00020: Vedení NN kabelové u TS CNG - 1000051864
| PM | DE53-D1 | Montáž skříně rozvaděče na konstrukci demontáž materiálu do šrotu | ks | 1 | 0.1995 | 0.1995 | 111.72 | 111.72 | 111.72 | 0.1995 | 0.1995 | 0.1995 | 0 | 0 | 0 | 0 | 0 | 0 | CZD00010_00020: Vedení NN kabelové u TS CNG - 1000051864
| PM | DE55-D1 | Montáž rozvaděče do skříně demontáž materiálu do šrotu | ks | 1 | 0.3475 | 0.3475 | 194.6 | 194.6 | 194.6 | 0.3475 | 0.3475 | 0.3475 | 0 | 0 | 0 | 0 | 0 | 0 | CZD00010_00020: Vedení NN kabelové u TS CNG - 1000051864
| PM | DK79 | Označení vývodu z rozvaděče, skříně štítkem | ks | 7 | 0.023 | 0.161 | 12.88 | 90.16 | 90.16 | 0.023 | 0.161 | 0.161 | 0 | 0 | 0 | 0 | 0 | 0 | CZD00010_00020: Vedení NN kabelové u TS CNG - 1000051864
| PM | EA08 | Vytýčení trasy kabel.ved. v zastavěném prostoru | km | 0.371 | 3.898 | 1.4462 | 2182.88 | 809.8485 | 809.8485 | 3.898 | 1.4462 | 1.4462 | 0 | 0 | 0 | 0 | 0 | 0 | CZD00010_00020: Vedení NN kabelové u TS CNG - 1000051864
| PM | HI87 | Pojistková vložka PN 2 200A,vč.montáže | ks | 3 | 0.014 | 0.042 | 7.84 | 23.52 | 23.52 | 0.014 | 0.042 | 0.042 | 0 | 0 | 0 | 0 | 0 | 0 | CZD00010_00020: Vedení NN kabelové u TS CNG - 1000051864
| PM | HI88 | Pojistková vložka PN 2 224A,vč.montáže | ks | 9 | 0.014 | 0.126 | 7.84 | 70.56 | 70.56 | 0.014 | 0.126 | 0.126 | 0 | 0 | 0 | 0 | 0 | 0 | CZD00010_00020: Vedení NN kabelové u TS CNG - 1000051864
| PM | XA95-D1 | Konzola podpěrných izolátorů pro příhradový stožár-stáv.stož. demontáž materiálu do šrotu | ks | 1 | 0.1415 | 0.1415 | 79.24 | 79.24 | 79.24 | 0.1415 | 0.1415 | 0.1415 | 0 | 0 | 0 | 0 | 0 | 0 | CZD00010_00020: Vedení NN kabelové u TS CNG - 1000051864
| PM | XG33-D1 | Propoj.kabel stož.TS trafo-rozvaděč CYKY 4x150,vč.ok demontáž materiálu do šrotu | sada | 1 | 1.739 | 1.739 | 973.84 | 973.84 | 973.84 | 1.739 | 1.739 | 1.739 | 0 | 0 | 0 | 0 | 0 | 0 | CZD00010_00020: Vedení NN kabelové u TS CNG - 1000051864
3 |  |  | 52: Práce zemní |  |  |  | 314.0165 |  | 138167.238 | 518983.6008 |  | 314.0165 | 0 | 0 | 0 | 0 | 0 | 0 | 0
| PZ | EA33 | Bourání živičných povrchů vrstva do 3-5cm | m2 | 4.25 | 0.167 | 0.70975 | 73.48 | 312.29 | 312.29 | 0.167 | 0.70975 | 0 | 0 | 0 | 0 | 0 | 0 | 0 | CZD00010_00020: Vedení NN kabelové u TS CNG - 1000051864
| PZ | EA34 | Řezání spáry v asfaltu nebo betonu | m | 10 | 0.155 | 1.55 | 68.2 | 682 | 682 | 0.155 | 1.55 | 0 | 0 | 0 | 0 | 0 | 0 | 0 | CZD00010_00020: Vedení NN kabelové u TS CNG - 1000051864
| PZ | EB04 | Výkop jámy pro sloup,kotvu ručně zem.tř.3-4 | m3 | 1.5 | 2.132 | 3.198 | 938.08 | 1407.12 | 1407.12 | 2.132 | 3.198 | 0 | 0 | 0 | 0 | 0 | 0 | 0 | CZD00010_00020: Vedení NN kabelové u TS CNG - 1000051864
| PZ | EB09 | Hloubení jámy pro sloup,kotvu strojně zem.tř.3-4 | m3 | 1 | 0.265 | 0.265 | 116.6 | 116.6 | 116.6 | 0.265 | 0.265 | 0 | 0 | 0 | 0 | 0 | 0 | 0 | CZD00010_00020: Vedení NN kabelové u TS CNG - 1000051864
| PZ | EB14 | Záhrn jámy pro sloup,kotvu strojně ve městě | m3 | 2.5 | 0.054 | 0.135 | 23.76 | 59.4 | 59.4 | 0.054 | 0.135 | 0 | 0 | 0 | 0 | 0 | 0 | 0 | CZD00010_00020: Vedení NN kabelové u TS CNG - 1000051864
| PZ | EB17 | Odkop zeminy ručně zem.tř.3-4 | m3 | 0.4 | 2.08 | 0.832 | 915.2 | 366.08 | 366.08 | 2.08 | 0.832 | 0 | 0 | 0 | 0 | 0 | 0 | 0 | CZD00010_00020: Vedení NN kabelové u TS CNG - 1000051864
| PZ | EB23 | Násyp zeminy vč.složení a rozprostření zem.tř.3-4 | m3 | 0.4 | 0.61 | 0.244 | 268.4 | 107.36 | 107.36 | 0.61 | 0.244 | 0 | 0 | 0 | 0 | 0 | 0 | 0 | CZD00010_00020: Vedení NN kabelové u TS CNG - 1000051864
| PZ | EB25 | Odvoz zeminy vč.naložení,rozvozu,úpravy povrchu | m3 | 27.8 | 0.068 | 1.8904 | 29.92 | 831.776 | 831.776 | 0.068 | 1.8904 | 0 | 0 | 0 | 0 | 0 | 0 | 0 | CZD00010_00020: Vedení NN kabelové u TS CNG - 1000051864
| PZ | EC52 | Výkop jámy ručně zem.tř.3-4 | m3 | 1.2 | 2.132 | 2.5584 | 938.08 | 1125.696 | 1125.696 | 2.132 | 2.5584 | 0 | 0 | 0 | 0 | 0 | 0 | 0 | CZD00010_00020: Vedení NN kabelové u TS CNG - 1000051864
| PZ | EC57 | Hloubení jámy strojně zem.tř.3-4 | m3 | 5 | 0.143 | 0.715 | 62.92 | 314.6 | 314.6 | 0.143 | 0.715 | 0 | 0 | 0 | 0 | 0 | 0 | 0 | CZD00010_00020: Vedení NN kabelové u TS CNG - 1000051864
| PZ | EC60 | Zához jámy ručně zem.tř.3-4 | m3 | 1.2 | 0.74 | 0.888 | 325.6 | 390.72 | 390.72 | 0.74 | 0.888 | 0 | 0 | 0 | 0 | 0 | 0 | 0 | CZD00010_00020: Vedení NN kabelové u TS CNG - 1000051864
| PZ | EC62 | Záhrn jámy strojně ve městě | m3 | 5 | 0.054 | 0.27 | 23.76 | 118.8 | 118.8 | 0.054 | 0.27 | 0 | 0 | 0 | 0 | 0 | 0 | 0 | CZD00010_00020: Vedení NN kabelové u TS CNG - 1000051864
| PZ | EC70 | Rozbourání betonového základu | m3 | 2.3 | 7.535 | 17.3305 | 3315.4 | 7625.42 | 7625.42 | 7.535 | 17.3305 | 0 | 0 | 0 | 0 | 0 | 0 | 0 | CZD00010_00020: Vedení NN kabelové u TS CNG - 1000051864
| PZ | ED22 | Výkop kabel.rýhy 35x80cm ručně zem.tř.3 | m | 77 | 0.592 | 45.584 | 260.48 | 20056.96 | 20056.96 | 0.592 | 45.584 | 0 | 0 | 0 | 0 | 0 | 0 | 0 | CZD00010_00020: Vedení NN kabelové u TS CNG - 1000051864
| PZ | ED22-V1 | Výkop kabel.rýhy 35x80cm ručně zem.tř.3 výkopové práce v obsazené tras | m | 112 | 0.7104 | 79.5648 | 312.576 | 35008.512 | 35008.512 | 0.7104 | 79.5648 | 0 | 0 | 0 | 0 | 0 | 0 | 0 | CZD00010_00020: Vedení NN kabelové u TS CNG - 1000051864
| PZ | EF02 | Zához kabel.rýhy 35x30cm ručně zem.tř.3 | m | 343 | 0.075 | 25.725 | 33 | 11319 | 11319 | 0.075 | 25.725 | 0 | 0 | 0 | 0 | 0 | 0 | 0 | CZD00010_00020: Vedení NN kabelové u TS CNG - 1000051864
| PZ | EH22 | Hloubení kabel.rýhy 35x80cm strojně zem.tř.3 | m | 154 | 0.059 | 9.086 | 25.96 | 3997.84 | 3997.84 | 0.059 | 9.086 | 0 | 0 | 0 | 0 | 0 | 0 | 0 | CZD00010_00020: Vedení NN kabelové u TS CNG - 1000051864
| PZ | EI80 | Záhrn kabel.rýhy strojně ve městě | m3 | 32.2 | 0.088 | 2.8336 | 38.72 | 1246.784 | 1246.784 | 0.088 | 2.8336 | 0 | 0 | 0 | 0 | 0 | 0 | 0 | CZD00010_00020: Vedení NN kabelové u TS CNG - 1000051864
| PZ | EJ01 | Kabel.lože pískové š.35cm,bez zakrytí kab. | m | 259 | 0.054 | 13.986 | 23.76 | 6153.84 | 6153.84 | 0.054 | 13.986 | 0 | 0 | 0 | 0 | 0 | 0 | 0 | CZD00010_00020: Vedení NN kabelové u TS CNG - 1000051864
| PZ | EJ19 | Kabelové lože pískové, pro chráničku do průměru 200, bez chráničky | m | 84 | 0.053 | 4.452 | 23.32 | 1958.88 | 1958.88 | 0.053 | 4.452 | 0 | 0 | 0 | 0 | 0 | 0 | 0 | CZD00010_00020: Vedení NN kabelové u TS CNG - 1000051864
| PZ | EJ41 | Folie výstražná PE červená-šíře 32cm | m | 343 | 0.006 | 2.058 | 2.64 | 905.52 | 905.52 | 0.006 | 2.058 | 0 | 0 | 0 | 0 | 0 | 0 | 0 | CZD00010_00020: Vedení NN kabelové u TS CNG - 1000051864
| PZ | EK1613 | Prostup z umělohmot.roury vrapované rovné, vč. jedné spojky 110/94mm | m | 168 | 0.032 | 5.376 | 14.08 | 2365.44 | 2365.44 | 0.032 | 5.376 | 0 | 0 | 0 | 0 | 0 | 0 | 0 | CZD00010_00020: Vedení NN kabelové u TS CNG - 1000051864
| PZ | EK40 | Žlab kabelový betonový TK1 vč. poklopu -pro kabel VN | m | 10 | 0.08 | 0.8 | 35.2 | 352 | 352 | 0.08 | 0.8 | 0 | 0 | 0 | 0 | 0 | 0 | 0 | CZD00010_00020: Vedení NN kabelové u TS CNG - 1000051864
| PZ | EK53 | Utěsnění kabelu NN nebo VN v otvoru chráničky-pěna těsnící | ks | 12 | 0.06 | 0.72 | 26.4 | 316.8 | 316.8 | 0.06 | 0.72 | 0 | 0 | 0 | 0 | 0 | 0 | 0 | CZD00010_00020: Vedení NN kabelové u TS CNG - 1000051864
| PZ | EL02 | Výkop jámy pro spojku do 1kV ručně zem.tř.3 | ks | 1 | 2.259 | 2.259 | 993.96 | 993.96 | 993.96 | 2.259 | 2.259 | 0 | 0 | 0 | 0 | 0 | 0 | 0 | CZD00010_00020: Vedení NN kabelové u TS CNG - 1000051864
| PZ | EL10 | Zához jámy pro kabel.spojku ručně zem.tř.3-4 | m3 | 1.2 | 0.698 | 0.8376 | 307.12 | 368.544 | 368.544 | 0.698 | 0.8376 | 0 | 0 | 0 | 0 | 0 | 0 | 0 | CZD00010_00020: Vedení NN kabelové u TS CNG - 1000051864
| PZ | EN03 | Hutnění zeminy strojně,vrstva 20cm | m3 | 78.6 | 0.124 | 9.7464 | 54.56 | 4288.416 | 4288.416 | 0.124 | 9.7464 | 0 | 0 | 0 | 0 | 0 | 0 | 0 | CZD00010_00020: Vedení NN kabelové u TS CNG - 1000051864
| PZ | EN21 | Vyvěšení stávajícího kabelu při souběhu | m | 112 | 0.033 | 3.696 | 14.52 | 1626.24 | 1626.24 | 0.033 | 3.696 | 0 | 0 | 0 | 0 | 0 | 0 | 0 | CZD00010_00020: Vedení NN kabelové u TS CNG - 1000051864
| PZ | EN22 | Vyvěšení stávajícího kabelu při křížení | ks | 1 | 0.109 | 0.109 | 47.96 | 47.96 | 47.96 | 0.109 | 0.109 | 0 | 0 | 0 | 0 | 0 | 0 | 0 | CZD00010_00020: Vedení NN kabelové u TS CNG - 1000051864
| PZ | EN23 | Vyvěšení stávajícího potrubí při křížení | ks | 4 | 0.109 | 0.436 | 47.96 | 191.84 | 191.84 | 0.109 | 0.436 | 0 | 0 | 0 | 0 | 0 | 0 | 0 | CZD00010_00020: Vedení NN kabelové u TS CNG - 1000051864
| PZ | EN31 | Manipulace s pevnou zábranou pro trasu výkopu -běžný metr | m | 343 | 0.088 | 30.184 | 38.72 | 13280.96 | 13280.96 | 0.088 | 30.184 | 0 | 0 | 0 | 0 | 0 | 0 | 0 | CZD00010_00020: Vedení NN kabelové u TS CNG - 1000051864
| PZ | EQ02 | Osetí povrchu travou, vč. zalití vodou | m2 | 169 | 0.035 | 5.915 | 15.4 | 2602.6 | 2602.6 | 0.035 | 5.915 | 0 | 0 | 0 | 0 | 0 | 0 | 0 | CZD00010_00020: Vedení NN kabelové u TS CNG - 1000051864
| PZ | EQ05 | Provizorní úprava terénu zeminou tř.3 | m2 | 354 | 0.112 | 39.648 | 49.28 | 17445.12 | 17445.12 | 0.112 | 39.648 | 0 | 0 | 0 | 0 | 0 | 0 | 0 | CZD00010_00020: Vedení NN kabelové u TS CNG - 1000051864
| PZ | EQ22 | Kabelový označník "Kabel NN" vč.zemních prací | ks | 2 | 0.207 | 0.414 | 91.08 | 182.16 | 182.16 | 0.207 | 0.414 | 0 | 0 | 0 | 0 | 0 | 0 | 0 | CZD00010_00020: Vedení NN kabelové u TS CNG - 1000051864
3 |  |  | 53: PPV automatické přirážky |  |  |  | 1.9699 |  | 1103.1286 | 380816.3628 |  | 0 | 0 | 0.98494 | 1.9699 | 0 | 0 | 0 | 0
| PPV | PPV-CZD00010 | PPV pro MT CZD00010 - Vedení NN kabelové | % | 2 | 0.98494 | 1.9699 | 551.5643 | 1103.1286 | 1103.1286 | 0 | 0 | 0 | 0.98494 | 1.9699 | 0 | 0 | 0 | 0 | CZD00010_00020: Vedení NN kabelové u TS CNG - 1000051864
3 |  |  | 54: Přirážky k práci |  |  |  | 140.9232 |  | 66105.1106 | 379713.2342 |  | 0 | 0 | 0 | 0 | 4.1448 | 29.0136 | 111.9096 | 111.9096
| PP | 9343 | GZS (SO) | % | 7 | 4.1448 | 29.0136 | 1944.268 | 13609.8757 | 13609.8757 | 0 | 0 | 0 | 0 | 0 | 4.1448 | 29.0136 | 0 | 0 | CZD00010_00020: Vedení NN kabelové u TS CNG - 1000051864 | 0.01
| PP | 9347 | Železniční provoz do 10 m od koleje | p.č. | 1 | 111.9096 | 111.9096 | 52495.2349 | 52495.2349 | 52495.2349 | 0 | 0 | 0 | 0 | 0 | 0 | 0 | 111.9096 | 111.9096 | CZD00010_00020: Vedení NN kabelové u TS CNG - 1000051864 | 0.27
3 |  |  | S: Stroje |  |  |  | 0 |  | 29794.9561 | 313608.1237 |  | 0 | 0 | 0 | 0 | 0 | 0 | 0 | 0
| S | 120 | AUTOJERAB DO 8 TUN - H | HODINA | 2.5389 | 0 | 0 | 750 | 1904.1716 | 1904.1716 |  |  | 0 | 0 | 0 | 0 | 0 | 0 | 0 | CZD00010_00020: Vedení NN kabelové u TS CNG - 1000051864
| S | 240 | MOTOROVY PECH | HODINA | 12.576 | 0 | 0 | 335 | 4212.96 | 4212.96 |  |  | 0 | 0 | 0 | 0 | 0 | 0 | 0 | CZD00010_00020: Vedení NN kabelové u TS CNG - 1000051864
| S | 260 | REZAC ASFALTU A BET. | metr | 10 | 0 | 0 | 170 | 1700 | 1700 |  |  | 0 | 0 | 0 | 0 | 0 | 0 | 0 | CZD00010_00020: Vedení NN kabelové u TS CNG - 1000051864
| S | 340 | Mont. plošina MP do 13m terénní | sh | 4.088 | 0 | 0 | 690 | 2820.72 | 2820.72 |  |  | 0 | 0 | 0 | 0 | 0 | 0 | 0 | CZD00010_00020: Vedení NN kabelové u TS CNG - 1000051864
| S | 420 | AUT.NAKL. - DO 3,5 T | KM | 20.6672 | 0 | 0 | 22 | 454.678 | 454.678 |  |  | 0 | 0 | 0 | 0 | 0 | 0 | 0 | CZD00010_00020: Vedení NN kabelové u TS CNG - 1000051864
| S | 440 | AUT.NAKL. - DO 6 TUN | KM | 13.9 | 0 | 0 | 35 | 486.5 | 486.5 |  |  | 0 | 0 | 0 | 0 | 0 | 0 | 0 | CZD00010_00020: Vedení NN kabelové u TS CNG - 1000051864
| S | 520 | RYP.KOLOVE-DO 0,2 M3 | HODINA | 11.3118 | 0 | 0 | 690 | 7805.142 | 7805.142 |  |  | 0 | 0 | 0 | 0 | 0 | 0 | 0 | CZD00010_00020: Vedení NN kabelové u TS CNG - 1000051864
| S | 540 | RYP.KOLOVE-DO 0,5 M3 | HODINA | 0.696 | 0 | 0 | 800 | 556.8 | 556.8 |  |  | 0 | 0 | 0 | 0 | 0 | 0 | 0 | CZD00010_00020: Vedení NN kabelové u TS CNG - 1000051864
| S | 620 | TRAKTOR KOL.VC.MECH. | HODINA | 0.97868 | 0 | 0 | 725 | 709.5412 | 709.5412 |  |  | 0 | 0 | 0 | 0 | 0 | 0 | 0 | CZD00010_00020: Vedení NN kabelové u TS CNG - 1000051864
| S | 640 | TRAKTOR KOL.BEZ MECH | HODINA | 11.4406 | 0 | 0 | 565 | 6463.9198 | 6463.9198 |  |  | 0 | 0 | 0 | 0 | 0 | 0 | 0 | CZD00010_00020: Vedení NN kabelové u TS CNG - 1000051864
| S | 740 | Kompresor do 5,4 m3/min | sh | 7.3439 | 0 | 0 | 365 | 2680.5235 | 2680.5235 |  |  | 0 | 0 | 0 | 0 | 0 | 0 | 0 | CZD00010_00020: Vedení NN kabelové u TS CNG - 1000051864
2 |  |  | CZD00012_00021: Optický kab.(KL Netolice-PRA) |  |  |  | 36.539 |  | 54197.7249 | 283813.1676 |  | 33.479 | 33.479 | 0.33479 | 0.66958 | 0.34149 | 2.3904 | 0 | 0
3 |  |  | 51: Práce montážní |  |  |  | 33.479 |  | 18748.24 | 283813.1676 |  | 33.479 | 33.479 | 0 | 0 | 0 | 0 | 0 | 0
| PM | PA20 | Těsnící průchodka JM 13 - 18 pro HDPE 40 | ks | 2 | 0.145 | 0.29 | 81.2 | 162.4 | 162.4 | 0.145 | 0.29 | 0.29 | 0 | 0 | 0 | 0 | 0 | 0 | CZD00012_00021: Optický kab.(KL Netolice-PRA)
| PM | QB01 | Kabel optický samonosný 48 vláken | km | 0.851 | 39 | 33.189 | 21840 | 18585.84 | 18585.84 | 39 | 33.189 | 33.189 | 0 | 0 | 0 | 0 | 0 | 0 | CZD00012_00021: Optický kab.(KL Netolice-PRA)
3 |  |  | 53: PPV automatické přirážky |  |  |  | 0.66958 |  | 374.9648 | 265064.9276 |  | 0 | 0 | 0.33479 | 0.66958 | 0 | 0 | 0 | 0
| PPV | PPV-CZD00012 | PPV pro MT CZD00012 - Telekomunikační kabely | % | 2 | 0.33479 | 0.66958 | 187.4824 | 374.9648 | 374.9648 | 0 | 0 | 0 | 0.33479 | 0.66958 | 0 | 0 | 0 | 0 | CZD00012_00021: Optický kab.(KL Netolice-PRA)
3 |  |  | 54: Přirážky k práci |  |  |  | 2.3904 |  | 1338.6243 | 264689.9628 |  | 0 | 0 | 0 | 0 | 0.34149 | 2.3904 | 0 | 0
| PP | 9343 | GZS (SO) | % | 7 | 0.34149 | 2.3904 | 191.232 | 1338.6243 | 1338.6243 | 0 | 0 | 0 | 0 | 0 | 0.34149 | 2.3904 | 0 | 0 | CZD00012_00021: Optický kab.(KL Netolice-PRA) | 0.01
3 |  |  | S: Stroje |  |  |  | 0 |  | 33735.8957 | 263351.3384 |  | 0 | 0 | 0 | 0 | 0 | 0 | 0 | 0
| S | 120 | AUTOJERAB DO 8 TUN - H | HODINA | 0.11403 | 0 | 0 | 750 | 85.5255 | 85.5255 |  |  | 0 | 0 | 0 | 0 | 0 | 0 | 0 | CZD00012_00021: Optický kab.(KL Netolice-PRA)
| S | 340 | Mont. plošina MP do 13m terénní | sh | 4.7656 | 0 | 0 | 690 | 3288.264 | 3288.264 |  |  | 0 | 0 | 0 | 0 | 0 | 0 | 0 | CZD00012_00021: Optický kab.(KL Netolice-PRA)
| S | 640 | TRAKTOR KOL.BEZ MECH | HODINA | 0.074633 | 0 | 0 | 565 | 42.1676 | 42.1676 |  |  | 0 | 0 | 0 | 0 | 0 | 0 | 0 | CZD00012_00021: Optický kab.(KL Netolice-PRA)
| S | 995 | Navíjecí zařízení s dinanometrem 0 až 25 kN SDOK | Sh | 7.3186 | 0 | 0 | 4135 | 30262.411 | 30262.411 |  |  | 0 | 0 | 0 | 0 | 0 | 0 | 0 | CZD00012_00021: Optický kab.(KL Netolice-PRA)
| S | 996 | Odvíjecí zařízení brzděný kab.buben SDOK | Sh | 1.1063 | 0 | 0 | 52 | 57.5276 | 57.5276 |  |  | 0 | 0 | 0 | 0 | 0 | 0 | 0 | CZD00012_00021: Optický kab.(KL Netolice-PRA)
2 |  |  | CZD00012_00022: Optický kab.+spojka (KLSmědeč) |  |  |  | 9.5105 |  | 13890.3563 | 229615.4427 |  | 8.714 | 8.714 | 0.08714 | 0.17428 | 0.088883 | 0.62218 | 0 | 0
3 |  |  | 51: Práce montážní |  |  |  | 8.714 |  | 4879.84 | 229615.4427 |  | 8.714 | 8.714 | 0 | 0 | 0 | 0 | 0 | 0
| PM | PA20 | Těsnící průchodka JM 13 - 18 pro HDPE 40 | ks | 2 | 0.145 | 0.29 | 81.2 | 162.4 | 162.4 | 0.145 | 0.29 | 0.29 | 0 | 0 | 0 | 0 | 0 | 0 | CZD00012_00022: Optický kab.+spojka (KLSmědeč)
| PM | QB01 | Kabel optický samonosný 48 vláken | km | 0.216 | 39 | 8.424 | 21840 | 4717.44 | 4717.44 | 39 | 8.424 | 8.424 | 0 | 0 | 0 | 0 | 0 | 0 | CZD00012_00022: Optický kab.+spojka (KLSmědeč)
3 |  |  | 53: PPV automatické přirážky |  |  |  | 0.17428 |  | 97.5968 | 224735.6027 |  | 0 | 0 | 0.08714 | 0.17428 | 0 | 0 | 0 | 0
| PPV | PPV-CZD00012 | PPV pro MT CZD00012 - Telekomunikační kabely | % | 2 | 0.08714 | 0.17428 | 48.7984 | 97.5968 | 97.5968 | 0 | 0 | 0 | 0.08714 | 0.17428 | 0 | 0 | 0 | 0 | CZD00012_00022: Optický kab.+spojka (KLSmědeč)
3 |  |  | 54: Přirážky k práci |  |  |  | 0.62218 |  | 348.4206 | 224638.0059 |  | 0 | 0 | 0 | 0 | 0.088883 | 0.62218 | 0 | 0
| PP | 9343 | GZS (SO) | % | 7 | 0.088883 | 0.62218 | 49.7744 | 348.4206 | 348.4206 | 0 | 0 | 0 | 0 | 0 | 0.088883 | 0.62218 | 0 | 0 | CZD00012_00022: Optický kab.+spojka (KLSmědeč) | 0.01
3 |  |  | S: Stroje |  |  |  | 0 |  | 8564.4989 | 224289.5853 |  | 0 | 0 | 0 | 0 | 0 | 0 | 0 | 0
| S | 120 | AUTOJERAB DO 8 TUN - H | HODINA | 0.028944 | 0 | 0 | 750 | 21.708 | 21.708 |  |  | 0 | 0 | 0 | 0 | 0 | 0 | 0 | CZD00012_00022: Optický kab.+spojka (KLSmědeč)
| S | 340 | Mont. plošina MP do 13m terénní | sh | 1.2096 | 0 | 0 | 690 | 834.624 | 834.624 |  |  | 0 | 0 | 0 | 0 | 0 | 0 | 0 | CZD00012_00022: Optický kab.+spojka (KLSmědeč)
| S | 640 | TRAKTOR KOL.BEZ MECH | HODINA | 0.021928 | 0 | 0 | 565 | 12.3893 | 12.3893 |  |  | 0 | 0 | 0 | 0 | 0 | 0 | 0 | CZD00012_00022: Optický kab.+spojka (KLSmědeč)
| S | 995 | Navíjecí zařízení s dinanometrem 0 až 25 kN SDOK | Sh | 1.8576 | 0 | 0 | 4135 | 7681.176 | 7681.176 |  |  | 0 | 0 | 0 | 0 | 0 | 0 | 0 | CZD00012_00022: Optický kab.+spojka (KLSmědeč)
| S | 996 | Odvíjecí zařízení brzděný kab.buben SDOK | Sh | 0.2808 | 0 | 0 | 52 | 14.6016 | 14.6016 |  |  | 0 | 0 | 0 | 0 | 0 | 0 | 0 | CZD00012_00022: Optický kab.+spojka (KLSmědeč)
2 |  |  | CZD00013_00023: Optotrubka Těšovice |  |  |  | 265.3065 |  | 160396.65 | 215725.0864 |  | 247.95 | 247.95 | 0 | 0 | 2.4795 | 17.3565 | 0 | 0
3 |  |  | 51: Práce montážní |  |  |  | 247.95 |  | 138852 | 215725.0864 |  | 247.95 | 247.95 | 0 | 0 | 0 | 0 | 0 | 0
| PM | PA01 | Trubka ochranná HDPE SI 40/33 pro optokabel - ve výkopu | m | 2209 | 0.087 | 192.183 | 48.72 | 107622.48 | 107622.48 | 0.087 | 192.183 | 192.183 | 0 | 0 | 0 | 0 | 0 | 0 | CZD00013_00023: Optotrubka Těšovice
| PM | PA11 | Spojka D 40 přesuvná pro trubku HDPE | ks | 9 | 0.44 | 3.96 | 246.4 | 2217.6 | 2217.6 | 0.44 | 3.96 | 3.96 | 0 | 0 | 0 | 0 | 0 | 0 | CZD00013_00023: Optotrubka Těšovice
| PM | PA15 | Koncovka/záslepka D 40 pro trubku HDPE | ks | 12 | 0.19 | 2.28 | 106.4 | 1276.8 | 1276.8 | 0.19 | 2.28 | 2.28 | 0 | 0 | 0 | 0 | 0 | 0 | CZD00013_00023: Optotrubka Těšovice
| PM | PA21 | Svazkování HDPE ke kabelu VN | ks | 1006 | 0.026 | 26.156 | 14.56 | 14647.36 | 14647.36 | 0.026 | 26.156 | 26.156 | 0 | 0 | 0 | 0 | 0 | 0 | CZD00013_00023: Optotrubka Těšovice
| PM | PA23 | Štítek označovací HDPE s upevněním | ks | 503 | 0.031 | 15.593 | 17.36 | 8732.08 | 8732.08 | 0.031 | 15.593 | 15.593 | 0 | 0 | 0 | 0 | 0 | 0 | CZD00013_00023: Optotrubka Těšovice
| PM | PA26 | Příplatek zatažení svazkované tr. HDPE do chráničky, tvárnic.tras, kolektorů | m | 598 | 0.011 | 6.578 | 6.16 | 3683.68 | 3683.68 | 0.011 | 6.578 | 6.578 | 0 | 0 | 0 | 0 | 0 | 0 | CZD00013_00023: Optotrubka Těšovice
| PM | PA31 | Marker - pasivní (v místě spojky a koncovky) | ks | 10 | 0.12 | 1.2 | 67.2 | 672 | 672 | 0.12 | 1.2 | 1.2 | 0 | 0 | 0 | 0 | 0 | 0 | CZD00013_00023: Optotrubka Těšovice
3 |  |  | 54: Přirážky k práci |  |  |  | 17.3565 |  | 9719.64 | 76873.0864 |  | 0 | 0 | 0 | 0 | 2.4795 | 17.3565 | 0 | 0
| PP | 9343 | GZS (SO) | % | 7 | 2.4795 | 17.3565 | 1388.52 | 9719.64 | 9719.64 | 0 | 0 | 0 | 0 | 0 | 2.4795 | 17.3565 | 0 | 0 | CZD00013_00023: Optotrubka Těšovice | 0.01
3 |  |  | S: Stroje |  |  |  | 0 |  | 11825.01 | 67153.4464 |  | 0 | 0 | 0 | 0 | 0 | 0 | 0 | 0
| S | 120 | AUTOJERAB DO 8 TUN - H | HODINA | 2.392 | 0 | 0 | 750 | 1794 | 1794 |  |  | 0 | 0 | 0 | 0 | 0 | 0 | 0 | CZD00013_00023: Optotrubka Těšovice
| S | 640 | TRAKTOR KOL.BEZ MECH | HODINA | 17.754 | 0 | 0 | 565 | 10031.01 | 10031.01 |  |  | 0 | 0 | 0 | 0 | 0 | 0 | 0 | CZD00013_00023: Optotrubka Těšovice
2 |  |  | CZD00013_00024: Optotrubka Běleč |  |  |  | 91.5299 |  | 55328.4364 | 55328.4364 |  | 85.542 | 85.542 | 0 | 0 | 0.85542 | 5.9879 | 0 | 0
3 |  |  | 51: Práce montážní |  |  |  | 85.542 |  | 47903.52 | 55328.4364 |  | 85.542 | 85.542 | 0 | 0 | 0 | 0 | 0 | 0
| PM | PA01 | Trubka ochranná HDPE SI 40/33 pro optokabel - ve výkopu | m | 762 | 0.087 | 66.294 | 48.72 | 37124.64 | 37124.64 | 0.087 | 66.294 | 66.294 | 0 | 0 | 0 | 0 | 0 | 0 | CZD00013_00024: Optotrubka Běleč
| PM | PA11 | Spojka D 40 přesuvná pro trubku HDPE | ks | 3 | 0.44 | 1.32 | 246.4 | 739.2 | 739.2 | 0.44 | 1.32 | 1.32 | 0 | 0 | 0 | 0 | 0 | 0 | CZD00013_00024: Optotrubka Běleč
| PM | PA19 | Těsnící průchodka JM 9 - 14,5 pro HDPE 40 | ks | 2 | 0.145 | 0.29 | 81.2 | 162.4 | 162.4 | 0.145 | 0.29 | 0.29 | 0 | 0 | 0 | 0 | 0 | 0 | CZD00013_00024: Optotrubka Běleč
| PM | PA21 | Svazkování HDPE ke kabelu VN | ks | 362 | 0.026 | 9.412 | 14.56 | 5270.72 | 5270.72 | 0.026 | 9.412 | 9.412 | 0 | 0 | 0 | 0 | 0 | 0 | CZD00013_00024: Optotrubka Běleč
| PM | PA23 | Štítek označovací HDPE s upevněním | ks | 181 | 0.031 | 5.611 | 17.36 | 3142.16 | 3142.16 | 0.031 | 5.611 | 5.611 | 0 | 0 | 0 | 0 | 0 | 0 | CZD00013_00024: Optotrubka Běleč
| PM | PA26 | Příplatek zatažení svazkované tr. HDPE do chráničky, tvárnic.tras, kolektorů | m | 205 | 0.011 | 2.255 | 6.16 | 1262.8 | 1262.8 | 0.011 | 2.255 | 2.255 | 0 | 0 | 0 | 0 | 0 | 0 | CZD00013_00024: Optotrubka Běleč
| PM | PA31 | Marker - pasivní (v místě spojky a koncovky) | ks | 3 | 0.12 | 0.36 | 67.2 | 201.6 | 201.6 | 0.12 | 0.36 | 0.36 | 0 | 0 | 0 | 0 | 0 | 0 | CZD00013_00024: Optotrubka Běleč
3 |  |  | 54: Přirážky k práci |  |  |  | 5.9879 |  | 3353.2464 | 7424.9164 |  | 0 | 0 | 0 | 0 | 0.85542 | 5.9879 | 0 | 0
| PP | 9343 | GZS (SO) | % | 7 | 0.85542 | 5.9879 | 479.0352 | 3353.2464 | 3353.2464 | 0 | 0 | 0 | 0 | 0 | 0.85542 | 5.9879 | 0 | 0 | CZD00013_00024: Optotrubka Běleč | 0.01
3 |  |  | S: Stroje |  |  |  | 0 |  | 4071.67 | 4071.67 |  | 0 | 0 | 0 | 0 | 0 | 0 | 0 | 0
| S | 120 | AUTOJERAB DO 8 TUN - H | HODINA | 0.82 | 0 | 0 | 750 | 615 | 615 |  |  | 0 | 0 | 0 | 0 | 0 | 0 | 0 | CZD00013_00024: Optotrubka Běleč
| S | 640 | TRAKTOR KOL.BEZ MECH | HODINA | 6.118 | 0 | 0 | 565 | 3456.67 | 3456.67 |  |  | 0 | 0 | 0 | 0 | 0 | 0 | 0 | CZD00013_00024: Optotrubka Běleč
|  |  | Celkem |  |  |  | 7123.5968 |  | 4240386.442 |  |  | 7123.5968

## Materiál EG.D
| Název stavby: | VN Netolice: Rek.1-TR PRA–odb. Nebahovy + optika_version 5 |  | Číslo stavby: | 001040015546
| Název verze: | Schválený rozpočet |  | Verze CÚ: | 2023/02a
| Kód | Popis | MJ | Výměra | Jedn. Cena | Cena | Cena
1 |  | 2: Provozní soubory |  |  |  | 29918.569
2 |  | CZD00039_00025: R22kV-technol.-rozv.VNGA2K1TS |  |  |  | 2278.8837
3 |  | M02: Materiály EG.D SAP Centrální sklad |  |  |  | 2201.82
| 1100101579 | Pojistka VN výkonová IEC 24kV 6A | KS | 3 | 438.06 | 1314.18 | 1314.18
| 1100102404 | Koberec dielektrický tl. 5mm | M2 | 2.6 | 341.4 | 887.64 | 887.64
3 |  | PZS: Příspěvek za sklad |  |  |  | 77.0637
| PZS | Příspěvek za sklad | % | 3.5 | 22.0182 | 77.0637 | 77.0637
2 |  | CZD00040_00026: TS 22/0,4kV-technologie TSCNG |  |  |  | 27639.6853
3 |  | M02: Materiály EG.D SAP Centrální sklad |  |  |  | 26705.01
| 1100001243 | Konektor stíněný úhl.VN 250 A 25-70 mm2 | KS | 3 | 1219.4 | 3658.2 | 3658.2
| 1100001645 | Vložka cylindr. typ CY307 N 30 sk. 1U AB | KS | 2 | 525.86 | 1051.72 | 1051.72
| 1100001705 | Monitor univerz.MEg44PAN včetně MEg101.7 | SET | 1 | 16705.13 | 16705.13 | 16705.13
| 1100101579 | Pojistka VN výkonová IEC 24kV 6A | KS | 3 | 438.06 | 1314.18 | 1314.18
| 1100101726 | Ucpávka tlaková HSI 90-D | KS | 6 | 428.52 | 2571.12 | 2571.12
| 1100101892 | Svorník ES zkratovací M12 přímý 900-21 | KS | 3 | 89.25 | 267.75 | 267.75
| 1100102153 | Tab: č.9002 - rovná (trojtabulka) | KS | 1 | 140.62 | 140.62 | 140.62
| 1100102163 | Rámeček se sklem 25x35 cm | KS | 1 | 119.59 | 119.59 | 119.59
| 1100102164 | Rámeček se sklem 35x46 cm | KS | 1 | 178.05 | 178.05 | 178.05
| 1100102192 | Tabulka Pozor! Uzemněno 0137 | KS | 3 | 15.64 | 46.92 | 46.92
| 1100102194 | Tab: Pozor! Zpětný proud-Vypínej obě | KS | 2 | 14.45 | 28.9 | 28.9
| 1100102198 | Tabulka výstražná 0103 PVC | KS | 1 | 15.57 | 15.57 | 15.57
| 1100102201 | Tabulka výstražná 0121 PVC | KS | 2 | 15.28 | 30.56 | 30.56
| 1100102209 | Tabulka výstražná 1931 PVC | KS | 3 | 14.64 | 43.92 | 43.92
| 1100102214 | Tabulka zákazová 4103 PVC | KS | 2 | 17.63 | 35.26 | 35.26
| 1100102221 | Tabulka 7781 PVC | KS | 1 | 30.92 | 30.92 | 30.92
| 1100102478 | Ucpávka tlaková HSI 150-D | KS | 1 | 466.6 | 466.6 | 466.6
3 |  | PZS: Příspěvek za sklad |  |  |  | 934.6753
| PZS | Příspěvek za sklad | % | 3.5 | 267.0501 | 934.6753 | 934.6753
1 |  | 3: Stavební objekty |  |  |  | 3083992.4176
2 |  | CZD00004_00002: VeVN Smědeč - 1000046497 - rek.DPS3+2xÚO |  |  |  | 44989.2135
3 |  | M02: Materiály EG.D SAP Centrální sklad |  |  |  | 43467.8391
| 1100000166 | Svorka proudová AlFe 35-120 SL 39.2 | KS | 18 | 69.14 | 1244.52 | 1244.52
| 1100000690 | Tabulka Výstražná + zákazová smalt na PS | KS | 1 | 155.17 | 155.17 | 155.17
| 1100100042 | Šroub šestihr.hl.M 20 x 40 poz. | KS | 40 | 8.94 | 357.6 | 357.6
| 1100100127 | Podložka přesná poz. 21 021702 | KS | 40 | 1.15 | 46 | 46
| 1100100129 | Podložka pružná poz. 8,2 021740 | KS | 4 | 0.14 | 0.56 | 0.56
| 1100100133 | Podložka pružná poz. 20,5 021740 | KS | 40 | 1.22 | 48.8 | 48.8
| 1100100251 | Příložka ES přímá uzemňovací 900-29 | KS | 1 | 34.62 | 34.62 | 34.62
| 1100100552 | Izolátor VN podpěrný VPA 135/8a | KS | 40 | 422.56 | 16902.4 | 16902.4
| 1100100684 | Kloub závěsný 100 - oko č.235191.2 | KS | 9 | 369.82 | 3328.38 | 3328.38
| 1100100858 | Svorka kot.třmen.AlFe 42-120ELBA144110.1 | KS | 9 | 204.24 | 1838.16 | 1838.16
| 1100101100 | Oko kabel. lisovací GPH 150x12 ALU-F | KS | 6 | 33.81 | 202.86 | 202.86
| 1100101240 | Trubice smršť.RPKz 35/12 1m dl.zel.žlutá | KS | 0.04 | 132.35 | 5.294 | 5.294
| 1100101341 | Páska zemnící FeZn 30/4 | KG | 40.9111 | 27.69 | 1132.8273 | 1132.8273
| 1100101354 | Svorka zemnící pás/pás SR 02 | KS | 10 | 12.92 | 129.2 | 129.2
| 1100102150 | Štítek číslovací Al 40x60mm | KS | 1 | 4.31 | 4.31 | 4.31
| 1100102279 | Drát EAl D 3,55mm | KG | 1.3332 | 94.06 | 125.4008 | 125.4008
| 1100104264 | Izolátor VN záv.plast oko-vidlice přímá | KS | 9 | 184.27 | 1658.43 | 1658.43
| 1100104381 | Nosník boční 1xVPA PS ES 683-00 | KS | 10 | 376.25 | 3762.5 | 3762.5
| 1100104382 | Konzola podp.iz. ES PS 684-00 | KS | 10 | 1075.5 | 10755 | 10755
| 1100104548 | Spojka lis. dvoudílná 14,96 mm 168511.1 | KS | 0.06 | 244.86 | 14.6916 | 14.6916
| 1100106031 | Lano ALFe 110-AL1/22-ST1A ČSN EN 50182 | KG | 28.9001 | 59.02 | 1705.6863 | 1705.6863
| 16806101 | PÁSKA BANDIMEX:B133 9,5MM balení 30m | ROL | 0.076 | 168.29 | 12.79 | 12.79
| 16806251 | CLIP BANDIMEX:S153 9,5MM bal.100ks | BAL | 0.02 | 131.96 | 2.6392 | 2.6392
3 |  | PZS: Příspěvek za sklad |  |  |  | 1521.3744
| PZS | Příspěvek za sklad | % | 3.5 | 434.6784 | 1521.3744 | 1521.3744
2 |  | CZD00004_00003: VeVN Nebahovy - 1000044517 - JB+ÚO + vodiče |  |  |  | 40862.5714
3 |  | M02: Materiály EG.D SAP Centrální sklad |  |  |  | 14523.2853
| 1100000166 | Svorka proudová AlFe 35-120 SL 39.2 | KS | 12 | 69.14 | 829.68 | 829.68
| 1100000238 | Kryt VPA proti ptactvu SP45.1 | KS | 1 | 271.4 | 271.4 | 271.4
| 1100000239 | Kryt AlFe proti ptactvu SP31.1 | KS | 1 | 317.13 | 317.13 | 317.13
| 1100100042 | Šroub šestihr.hl.M 20 x 40 poz. | KS | 3 | 8.94 | 26.82 | 26.82
| 1100100049 | Šroub šestihr.hl.M 20 x 120 poz. | KS | 1 | 24.71 | 24.71 | 24.71
| 1100100127 | Podložka přesná poz. 21 021702 | KS | 4 | 1.15 | 4.6 | 4.6
| 1100100129 | Podložka pružná poz. 8,2 021740 | KS | 4 | 0.14 | 0.56 | 0.56
| 1100100133 | Podložka pružná poz. 20,5 021740 | KS | 4 | 1.22 | 4.88 | 4.88
| 1100100291 | Držák VPA opal. hrotu M16x400 ES 150-04 | KS | 3 | 124.06 | 372.18 | 372.18
| 1100100300 | Třmen VPA opal. hrotu M16x400 ES 150-02 | KS | 3 | 118.26 | 354.78 | 354.78
| 1100100428 | Hlavice krycí plast na sloup beton. 220 | KS | 1 | 26.1 | 26.1 | 26.1
| 1100100552 | Izolátor VN podpěrný VPA 135/8a | KS | 4 | 422.56 | 1690.24 | 1690.24
| 1100100682 | Kloub závěsný 80 - oko č.235191.1 | KS | 6 | 344 | 2064 | 2064
| 1100100787 | Hrot opalovací M16x400 ES 900-35 | KS | 3 | 105.18 | 315.54 | 315.54
| 1100100858 | Svorka kot.třmen.AlFe 42-120ELBA144110.1 | KS | 6 | 204.24 | 1225.44 | 1225.44
| 1100100917 | Svorka univerzální 35-120 669112 | KS | 6 | 116.31 | 697.86 | 697.86
| 1100101100 | Oko kabel. lisovací GPH 150x12 ALU-F | KS | 3 | 33.81 | 101.43 | 101.43
| 1100101240 | Trubice smršť.RPKz 35/12 1m dl.zel.žlutá | KS | 0.08 | 132.35 | 10.588 | 10.588
| 1100101341 | Páska zemnící FeZn 30/4 | KG | 47.0953 | 27.69 | 1304.0686 | 1304.0686
| 1100101353 | Svorka zemnící pás/lano SR 03 | KS | 1 | 13.14 | 13.14 | 13.14
| 1100101354 | Svorka zemnící pás/pás SR 02 | KS | 11 | 12.92 | 142.12 | 142.12
| 1100102150 | Štítek číslovací Al 40x60mm | KS | 2 | 4.31 | 8.62 | 8.62
| 1100102154 | Tab: Vysoké napětí 0116 smalt oblá | KS | 1 | 92.52 | 92.52 | 92.52
| 1100102279 | Drát EAl D 3,55mm | KG | 0.40602 | 94.06 | 38.1902 | 38.1902
| 1100104264 | Izolátor VN záv.plast oko-vidlice přímá | KS | 6 | 184.27 | 1105.62 | 1105.62
| 1100104484 | Pásek ovinovací Al 10x1mm | KS | 0.42 | 98.74 | 41.4708 | 41.4708
| 1100104548 | Spojka lis. dvoudílná 14,96 mm 168511.1 | KS | 0.117 | 244.86 | 28.6486 | 28.6486
| 1100106031 | Lano ALFe 110-AL1/22-ST1A ČSN EN 50182 | KG | 56.3553 | 59.02 | 3326.0882 | 3326.0882
| 16806101 | PÁSKA BANDIMEX:B133 9,5MM balení 30m | ROL | 0.418 | 168.29 | 70.3452 | 70.3452
| 16806251 | CLIP BANDIMEX:S153 9,5MM bal.100ks | BAL | 0.11 | 131.96 | 14.5156 | 14.5156
3 |  | M25: Materiály EG.D SAP Přímá dodávka |  |  |  | 24957.46
| 1100000158 | Konzola Pařát R28 JB ES 785-10 | KS | 1 | 7140.56 | 7140.56 | 7140.56
| 1100000161 | Nosník boční1xVPA Pařát 3 šikmý ES793-04 | KS | 2 | 365.5 | 731 | 731
| 1100102093 | Sloup beton. čep 220- 225 EPV 10,5/15 | KS | 1 | 16595.7 | 16595.7 | 16595.7
| 1100102493 | Nosník boční 1xVPA Pařát 2-3 ES 807-00 | KS | 1 | 490.2 | 490.2 | 490.2
3 |  | PZS: Příspěvek za sklad |  |  |  | 1381.8261
| PZS | Příspěvek za sklad | % | 3.5 | 394.8075 | 1381.8261 | 1381.8261
2 |  | CZD00004_00004: VeVN Netolice - 1000045926 - 2x ÚO na PS08 |  |  |  | 79231.1896
3 |  | M02: Materiály EG.D SAP Centrální sklad |  |  |  | 71606.874
| 1100000166 | Svorka proudová AlFe 35-120 SL 39.2 | KS | 18 | 69.14 | 1244.52 | 1244.52
| 1100001537 | Držák táhla PS podpěrný ÚO | KS | 1 | 1109.4 | 1109.4 | 1109.4
| 1100001554 | Odpínač komory PS | KS | 1 | 39855.63 | 39855.63 | 39855.63
| 1100001557 | Trubka 3,0m prodlouž.táhel UO komory | KS | 1 | 821 | 821 | 821
| 1100100042 | Šroub šestihr.hl.M 20 x 40 poz. | KS | 33 | 8.94 | 295.02 | 295.02
| 1100100127 | Podložka přesná poz. 21 021702 | KS | 33 | 1.15 | 37.95 | 37.95
| 1100100129 | Podložka pružná poz. 8,2 021740 | KS | 4 | 0.14 | 0.56 | 0.56
| 1100100133 | Podložka pružná poz. 20,5 021740 | KS | 33 | 1.22 | 40.26 | 40.26
| 1100100251 | Příložka ES přímá uzemňovací 900-29 | KS | 1 | 34.62 | 34.62 | 34.62
| 1100100552 | Izolátor VN podpěrný VPA 135/8a | KS | 33 | 422.56 | 13944.48 | 13944.48
| 1100101100 | Oko kabel. lisovací GPH 150x12 ALU-F | KS | 9 | 33.81 | 304.29 | 304.29
| 1100101240 | Trubice smršť.RPKz 35/12 1m dl.zel.žlutá | KS | 0.04 | 132.35 | 5.294 | 5.294
| 1100101341 | Páska zemnící FeZn 30/4 | KG | 40.9111 | 27.69 | 1132.8273 | 1132.8273
| 1100101354 | Svorka zemnící pás/pás SR 02 | KS | 10 | 12.92 | 129.2 | 129.2
| 1100102150 | Štítek číslovací Al 40x60mm | KS | 1 | 4.31 | 4.31 | 4.31
| 1100102279 | Drát EAl D 3,55mm | KG | 1.0999 | 94.06 | 103.4557 | 103.4557
| 1100104381 | Nosník boční 1xVPA PS ES 683-00 | KS | 3 | 376.25 | 1128.75 | 1128.75
| 1100104382 | Konzola podp.iz. ES PS 684-00 | KS | 9 | 1075.5 | 9679.5 | 9679.5
| 1100104548 | Spojka lis. dvoudílná 14,96 mm 168511.1 | KS | 0.06 | 244.86 | 14.6916 | 14.6916
| 1100106031 | Lano ALFe 110-AL1/22-ST1A ČSN EN 50182 | KG | 28.9001 | 59.02 | 1705.6863 | 1705.6863
| 16806101 | PÁSKA BANDIMEX:B133 9,5MM balení 30m | ROL | 0.076 | 168.29 | 12.79 | 12.79
| 16806251 | CLIP BANDIMEX:S153 9,5MM bal.100ks | BAL | 0.02 | 131.96 | 2.6392 | 2.6392
3 |  | M25: Materiály EG.D SAP Přímá dodávka |  |  |  | 4945
| 1100105300 | Konzola svislého odpínače PS 681-00 | KS | 1 | 4945 | 4945 | 4945
3 |  | PZS: Příspěvek za sklad |  |  |  | 2679.3156
| PZS | Příspěvek za sklad | % | 3.5 | 765.5187 | 2679.3156 | 2679.3156
2 |  | CZD00004_00005: VeVN Bavorov - 1000047153 - 1x DB+ÚO |  |  |  | 56937.2394
3 |  | M02: Materiály EG.D SAP Centrální sklad |  |  |  | 50066.8255
| 1100000166 | Svorka proudová AlFe 35-120 SL 39.2 | KS | 12 | 69.14 | 829.68 | 829.68
| 1100000690 | Tabulka Výstražná + zákazová smalt na PS | KS | 1 | 155.17 | 155.17 | 155.17
| 1100001537 | Držák táhla PS podpěrný ÚO | KS | 1 | 1109.4 | 1109.4 | 1109.4
| 1100001564 | Odpínač růžky PS | KS | 1 | 24656.2 | 24656.2 | 24656.2
| 1100100042 | Šroub šestihr.hl.M 20 x 40 poz. | KS | 19 | 8.94 | 169.86 | 169.86
| 1100100050 | Šroub šestihr.hl.M 20 x 130 poz. | KS | 2 | 26.32 | 52.64 | 52.64
| 1100100127 | Podložka přesná poz. 21 021702 | KS | 21 | 1.15 | 24.15 | 24.15
| 1100100129 | Podložka pružná poz. 8,2 021740 | KS | 4 | 0.14 | 0.56 | 0.56
| 1100100133 | Podložka pružná poz. 20,5 021740 | KS | 21 | 1.22 | 25.62 | 25.62
| 1100100251 | Příložka ES přímá uzemňovací 900-29 | KS | 1 | 34.62 | 34.62 | 34.62
| 1100100552 | Izolátor VN podpěrný VPA 135/8a | KS | 21 | 422.56 | 8873.76 | 8873.76
| 1100100682 | Kloub závěsný 80 - oko č.235191.1 | KS | 3 | 344 | 1032 | 1032
| 1100100684 | Kloub závěsný 100 - oko č.235191.2 | KS | 3 | 369.82 | 1109.46 | 1109.46
| 1100100845 | Spojka vrubová pro 50AlFe6 ELBA 671650 | KS | 0.03 | 66.18 | 1.9854 | 1.9854
| 1100100858 | Svorka kot.třmen.AlFe 42-120ELBA144110.1 | KS | 6 | 204.24 | 1225.44 | 1225.44
| 1100101094 | Oko kabel. lisovací GPH 50x12 ALU-F | KS | 6 | 17.67 | 106.02 | 106.02
| 1100101100 | Oko kabel. lisovací GPH 150x12 ALU-F | KS | 3 | 33.81 | 101.43 | 101.43
| 1100101240 | Trubice smršť.RPKz 35/12 1m dl.zel.žlutá | KS | 0.04 | 132.35 | 5.294 | 5.294
| 1100101341 | Páska zemnící FeZn 30/4 | KG | 40.9111 | 27.69 | 1132.8273 | 1132.8273
| 1100101354 | Svorka zemnící pás/pás SR 02 | KS | 10 | 12.92 | 129.2 | 129.2
| 1100102150 | Štítek číslovací Al 40x60mm | KS | 2 | 4.31 | 8.62 | 8.62
| 1100102279 | Drát EAl D 3,55mm | KG | 0.69993 | 94.06 | 65.8354 | 65.8354
| 1100104264 | Izolátor VN záv.plast oko-vidlice přímá | KS | 6 | 184.27 | 1105.62 | 1105.62
| 1100104301 | Trubka 3,0m prodlouž.táhel JB UO růžky | KS | 1 | 414.92 | 414.92 | 414.92
| 1100104381 | Nosník boční 1xVPA PS ES 683-00 | KS | 3 | 376.25 | 1128.75 | 1128.75
| 1100104382 | Konzola podp.iz. ES PS 684-00 | KS | 5 | 1075.5 | 5377.5 | 5377.5
| 1100104548 | Spojka lis. dvoudílná 14,96 mm 168511.1 | KS | 0.03 | 244.86 | 7.3458 | 7.3458
| 1100106029 | Lano ALFe 42-AL1/7-ST1A ČSN EN 50182 | KG | 5.1874 | 59.98 | 311.1379 | 311.1379
| 1100106031 | Lano ALFe 110-AL1/22-ST1A ČSN EN 50182 | KG | 14.4501 | 59.02 | 852.8431 | 852.8431
| 16806101 | PÁSKA BANDIMEX:B133 9,5MM balení 30m | ROL | 0.089 | 168.29 | 14.9778 | 14.9778
| 16806251 | CLIP BANDIMEX:S153 9,5MM bal.100ks | BAL | 0.03 | 131.96 | 3.9588 | 3.9588
3 |  | M25: Materiály EG.D SAP Přímá dodávka |  |  |  | 4945
| 1100105300 | Konzola svislého odpínače PS 681-00 | KS | 1 | 4945 | 4945 | 4945
3 |  | PZS: Příspěvek za sklad |  |  |  | 1925.4139
| PZS | Příspěvek za sklad | % | 3.5 | 550.1183 | 1925.4139 | 1925.4139
2 |  | CZD00004_00006: VeVN prop.16m KLSměd-Zóna - 1000068982 +1ÚO |  |  |  | 96043.3458
3 |  | M02: Materiály EG.D SAP Centrální sklad |  |  |  | 53539.0032
| 1100000166 | Svorka proudová AlFe 35-120 SL 39.2 | KS | 6 | 69.14 | 414.84 | 414.84
| 1100001555 | Držák táhla JB podpěrný UO komory | KS | 1 | 3783 | 3783 | 3783
| 1100001556 | Trubka 1,5m prodlouž.táhel JB UO komory | KS | 1 | 624.57 | 624.57 | 624.57
| 1100100129 | Podložka pružná poz. 8,2 021740 | KS | 4 | 0.14 | 0.56 | 0.56
| 1100100428 | Hlavice krycí plast na sloup beton. 220 | KS | 1 | 26.1 | 26.1 | 26.1
| 1100100682 | Kloub závěsný 80 - oko č.235191.1 | KS | 6 | 344 | 2064 | 2064
| 1100100858 | Svorka kot.třmen.AlFe 42-120ELBA144110.1 | KS | 6 | 204.24 | 1225.44 | 1225.44
| 1100101097 | Oko kabel. lisovací GPH 95x12 ALU-F | KS | 6 | 26.23 | 157.38 | 157.38
| 1100101100 | Oko kabel. lisovací GPH 150x12 ALU-F | KS | 3 | 33.81 | 101.43 | 101.43
| 1100101240 | Trubice smršť.RPKz 35/12 1m dl.zel.žlutá | KS | 0.08 | 132.35 | 10.588 | 10.588
| 1100101341 | Páska zemnící FeZn 30/4 | KG | 53.2795 | 27.69 | 1475.3099 | 1475.3099
| 1100101353 | Svorka zemnící pás/lano SR 03 | KS | 1 | 13.14 | 13.14 | 13.14
| 1100101354 | Svorka zemnící pás/pás SR 02 | KS | 13 | 12.92 | 167.96 | 167.96
| 1100101634 | Odpínač komorový pod ved.rovinný JB PPN | KS | 1 | 39133.23 | 39133.23 | 39133.23
| 1100102150 | Štítek číslovací Al 40x60mm | KS | 2 | 4.31 | 8.62 | 8.62
| 1100102154 | Tab: Vysoké napětí 0116 smalt oblá | KS | 1 | 92.52 | 92.52 | 92.52
| 1100104264 | Izolátor VN záv.plast oko-vidlice přímá | KS | 6 | 184.27 | 1105.62 | 1105.62
| 1100104548 | Spojka lis. dvoudílná 14,96 mm 168511.1 | KS | 0.105 | 244.86 | 25.7103 | 25.7103
| 1100106031 | Lano ALFe 110-AL1/22-ST1A ČSN EN 50182 | KG | 50.5752 | 59.02 | 2984.951 | 2984.951
| 16806101 | PÁSKA BANDIMEX:B133 9,5MM balení 30m | ROL | 0.532 | 168.29 | 89.5303 | 89.5303
| 16806201 | PÁSKA BANDIMEX:B205 16,0MM balení 30m | ROL | 0.038 | 357.18 | 13.5728 | 13.5728
| 16806251 | CLIP BANDIMEX:S153 9,5MM bal.100ks | BAL | 0.14 | 131.96 | 18.4744 | 18.4744
| 16806252 | CLIP BANDIMEX:S255 16,0MM bal.100ks | BAL | 0.01 | 245.65 | 2.4565 | 2.4565
3 |  | M25: Materiály EG.D SAP Přímá dodávka |  |  |  | 39256.5
| 1100000182 | Nosník boční 2xiz.tah. UO PPN ES 793-01 | KS | 1 | 10100.46 | 10100.46 | 10100.46
| 1100001401 | Přípojnice AlFe pro UO PPN (sada) | KS | 2 | 4049.46 | 8098.92 | 8098.92
| 1100102086 | Sloup beton. čep 220- 225 EPV 12/10 | KS | 1 | 13683.1 | 13683.1 | 13683.1
| 1100102489 | Konzola Pařát R28 DBW ES 788-10 | KS | 1 | 7374.02 | 7374.02 | 7374.02
3 |  | PZS: Příspěvek za sklad |  |  |  | 3247.8426
| PZS | Příspěvek za sklad | % | 3.5 | 927.955 | 3247.8426 | 3247.8426
2 |  | CZD00005_00007: kaVN:R22kVPRA-RVNTVS22(KLNet) |  |  |  | 59952.781
3 |  | M02: Materiály EG.D SAP Centrální sklad |  |  |  | 57925.3923
| 1100000268 | Koncovka vnitřní TI24 BS5 s okem | KS | 3 | 554.33 | 1662.99 | 1662.99
| 1100100522 | Kabel 22kV AXEKVCEY 1x240 | M | 233.31 | 170.33 | 39739.6923 | 39739.6923
| 1100102023 | Pásek vázací na vodiče 7,6x380 mm černý. | KS | 15 | 1.46 | 21.9 | 21.9
| 1100102028 | Štítek PVC označovací 359050 čern | KS | 15 | 3.81 | 57.15 | 57.15
| 1100102033 | Pásek vázací kabelový LK 5 | KS | 30 | 16.09 | 482.7 | 482.7
| 20037855 | Konektor stíněný úhl.VN 630 A 95-240 ELT | KS | 9 | 1773.44 | 15960.96 | 15960.96
3 |  | PZS: Příspěvek za sklad |  |  |  | 2027.3887
| PZS | Příspěvek za sklad | % | 3.5 | 579.2539 | 2027.3887 | 2027.3887
2 |  | CZD00005_00008: KaVN:RTVS22-PS8 (KL Netolice) |  |  |  | 544694.5863
3 |  | M02: Materiály EG.D SAP Centrální sklad |  |  |  | 511277.1129
| 1100000269 | Koncovka vnější TO24 BS5 s okem | KS | 3 | 559.92 | 1679.76 | 1679.76
| 1100001554 | Odpínač komory PS | KS | 1 | 39855.63 | 39855.63 | 39855.63
| 1100001642 | Zámek visací sk.1U třmen 25mm ABLOY | KS | 1 | 683.7 | 683.7 | 683.7
| 1100001757 | Tyč označovací | KS | 4 | 509.92 | 2039.68 | 2039.68
| 1100100522 | Kabel 22kV AXEKVCEY 1x240 | M | 2336.13 | 170.33 | 397913.0229 | 397913.0229
| 1100101657 | Omezovač přepětí DA1-30D-L0H0N0-S-207 | KS | 3 | 867.64 | 2602.92 | 2602.92
| 1100102023 | Pásek vázací na vodiče 7,6x380 mm černý. | KS | 513 | 1.46 | 748.98 | 748.98
| 1100102028 | Štítek PVC označovací 359050 čern | KS | 171 | 3.81 | 651.51 | 651.51
| 1100102055 | Označník elektrického vedení KABEL VN | KS | 4 | 178.74 | 714.96 | 714.96
| 1100102058 | Žlab kabel.beton KZ2 (500x234x210) | KS | 80 | 67.78 | 5422.4 | 5422.4
| 1100102059 | Víko KD2 pro KZ2 (500x234x45) | KS | 1500 | 17.94 | 26910 | 26910
| 1100102181 | Fólie výstražná červená PE 320 mm | M | 603 | 8.16 | 4920.48 | 4920.48
| 1100104438 | Spojka kab.přímá VN 93-AS220-1,50-300 | KS | 6 | 832.84 | 4997.04 | 4997.04
| 20037854 | Omezovač přep. pro konektor-Uc 24kV ELT | KS | 3 | 5605.57 | 16816.71 | 16816.71
| 20037855 | Konektor stíněný úhl.VN 630 A 95-240 ELT | KS | 3 | 1773.44 | 5320.32 | 5320.32
3 |  | M25: Materiály EG.D SAP Přímá dodávka |  |  |  | 14997.8497
| 1100001396 | Svod kabelový odpínaný PS 150,240 | SET | 1 | 11762.65 | 11762.65 | 11762.65
| 1100102384 | Trubka PE hladká 160/5 6m | KS | 2.839 | 1116.71 | 3170.3397 | 3170.3397
| 1100102399 | Spojka (dvojhrdlo) $ 160 - přísl.vr.rour | KS | 2 | 32.43 | 64.86 | 64.86
3 |  | PZS: Příspěvek za sklad |  |  |  | 18419.6237
| PZS | Příspěvek za sklad | % | 3.5 | 5262.7496 | 18419.6237 | 18419.6237
2 |  | CZD00005_00009: KaVN:R22PRA-JB1 (KL Nebahovy) |  |  |  | 584929.7534
3 |  | M02: Materiály EG.D SAP Centrální sklad |  |  |  | 550625.5705
| 1100000269 | Koncovka vnější TO24 BS5 s okem | KS | 3 | 559.92 | 1679.76 | 1679.76
| 1100001642 | Zámek visací sk.1U třmen 25mm ABLOY | KS | 1 | 683.7 | 683.7 | 683.7
| 1100001757 | Tyč označovací | KS | 4 | 509.92 | 2039.68 | 2039.68
| 1100100522 | Kabel 22kV AXEKVCEY 1x240 | M | 2569.44 | 170.33 | 437652.7152 | 437652.7152
| 1100101632 | Odpínač komorový pod vedení svislý JB | KS | 1 | 35153.93 | 35153.93 | 35153.93
| 1100101657 | Omezovač přepětí DA1-30D-L0H0N0-S-207 | KS | 3 | 867.64 | 2602.92 | 2602.92
| 1100102023 | Pásek vázací na vodiče 7,6x380 mm černý. | KS | 567 | 1.46 | 827.82 | 827.82
| 1100102028 | Štítek PVC označovací 359050 čern | KS | 189 | 3.81 | 720.09 | 720.09
| 1100102055 | Označník elektrického vedení KABEL VN | KS | 4 | 178.74 | 714.96 | 714.96
| 1100102058 | Žlab kabel.beton KZ2 (500x234x210) | KS | 80 | 67.78 | 5422.4 | 5422.4
| 1100102059 | Víko KD2 pro KZ2 (500x234x45) | KS | 1704 | 17.94 | 30569.76 | 30569.76
| 1100102181 | Fólie výstražná červená PE 320 mm | M | 651 | 8.16 | 5312.16 | 5312.16
| 1100104438 | Spojka kab.přímá VN 93-AS220-1,50-300 | KS | 6 | 832.84 | 4997.04 | 4997.04
| 16806101 | PÁSKA BANDIMEX:B133 9,5MM balení 30m | ROL | 0.076 | 168.29 | 12.79 | 12.79
| 16806201 | PÁSKA BANDIMEX:B205 16,0MM balení 30m | ROL | 0.228 | 357.18 | 81.437 | 81.437
| 16806251 | CLIP BANDIMEX:S153 9,5MM bal.100ks | BAL | 0.02 | 131.96 | 2.6392 | 2.6392
| 16806252 | CLIP BANDIMEX:S255 16,0MM bal.100ks | BAL | 0.06 | 245.65 | 14.739 | 14.739
| 20037854 | Omezovač přep. pro konektor-Uc 24kV ELT | KS | 3 | 5605.57 | 16816.71 | 16816.71
| 20037855 | Konektor stíněný úhl.VN 630 A 95-240 ELT | KS | 3 | 1773.44 | 5320.32 | 5320.32
3 |  | M25: Materiály EG.D SAP Přímá dodávka |  |  |  | 14523.9497
| 1100102384 | Trubka PE hladká 160/5 6m | KS | 2.839 | 1116.71 | 3170.3397 | 3170.3397
| 1100102399 | Spojka (dvojhrdlo) $ 160 - přísl.vr.rour | KS | 2 | 32.43 | 64.86 | 64.86
| 1100104283 | Svod kabel. odp. JB 10,5 ES 11111120 | SET | 1 | 11288.75 | 11288.75 | 11288.75
3 |  | PZS: Příspěvek za sklad |  |  |  | 19780.2332
| PZS | Příspěvek za sklad | % | 3.5 | 5651.4952 | 19780.2332 | 19780.2332
2 |  | CZD00005_00011: KaVN: zpětný přívod TVS22 - 1000046498 |  |  |  | 7305.2473
3 |  | M02: Materiály EG.D SAP Centrální sklad |  |  |  | 7058.21
| 1100000268 | Koncovka vnitřní TI24 BS5 s okem | KS | 3 | 554.33 | 1662.99 | 1662.99
| 1100102023 | Pásek vázací na vodiče 7,6x380 mm černý. | KS | 2 | 1.46 | 2.92 | 2.92
| 1100102028 | Štítek PVC označovací 359050 čern | KS | 2 | 3.81 | 7.62 | 7.62
| 1100102033 | Pásek vázací kabelový LK 5 | KS | 4 | 16.09 | 64.36 | 64.36
| 20037855 | Konektor stíněný úhl.VN 630 A 95-240 ELT | KS | 3 | 1773.44 | 5320.32 | 5320.32
3 |  | PZS: Příspěvek za sklad |  |  |  | 247.0374
| PZS | Příspěvek za sklad | % | 3.5 | 70.5821 | 247.0374 | 247.0374
2 |  | CZD00005_00012: KaVN:R22PRA-kaVN(TS Těšovice Nádraží) |  |  |  | 335990.5358
3 |  | M02: Materiály EG.D SAP Centrální sklad |  |  |  | 317533.8059
| 1100100522 | Kabel 22kV AXEKVCEY 1x240 | M | 1639.23 | 170.33 | 279210.0459 | 279210.0459
| 1100102023 | Pásek vázací na vodiče 7,6x380 mm černý. | KS | 360 | 1.46 | 525.6 | 525.6
| 1100102028 | Štítek PVC označovací 359050 čern | KS | 120 | 3.81 | 457.2 | 457.2
| 1100102058 | Žlab kabel.beton KZ2 (500x234x210) | KS | 20 | 67.78 | 1355.6 | 1355.6
| 1100102059 | Víko KD2 pro KZ2 (500x234x45) | KS | 1232 | 17.94 | 22102.08 | 22102.08
| 1100102181 | Fólie výstražná červená PE 320 mm | M | 437 | 8.16 | 3565.92 | 3565.92
| 1100104438 | Spojka kab.přímá VN 93-AS220-1,50-300 | KS | 6 | 832.84 | 4997.04 | 4997.04
| 20037855 | Konektor stíněný úhl.VN 630 A 95-240 ELT | KS | 3 | 1773.44 | 5320.32 | 5320.32
3 |  | M25: Materiály EG.D SAP Přímá dodávka |  |  |  | 7094.7311
| 1100102384 | Trubka PE hladká 160/5 6m | KS | 6.179 | 1116.71 | 6900.1511 | 6900.1511
| 1100102399 | Spojka (dvojhrdlo) $ 160 - přísl.vr.rour | KS | 6 | 32.43 | 194.58 | 194.58
3 |  | PZS: Příspěvek za sklad |  |  |  | 11361.9988
| PZS | Příspěvek za sklad | % | 3.5 | 3246.2854 | 11361.9988 | 11361.9988
2 |  | CZD00005_00013: KaVN:TSNádraží-DB9(KLBavorov) |  |  |  | 348259.73
3 |  | M02: Materiály EG.D SAP Centrální sklad |  |  |  | 320244.4072
| 1100000269 | Koncovka vnější TO24 BS5 s okem | KS | 3 | 559.92 | 1679.76 | 1679.76
| 1100001554 | Odpínač komory PS | KS | 1 | 39855.63 | 39855.63 | 39855.63
| 1100001642 | Zámek visací sk.1U třmen 25mm ABLOY | KS | 1 | 683.7 | 683.7 | 683.7
| 1100001757 | Tyč označovací | KS | 4 | 509.92 | 2039.68 | 2039.68
| 1100101657 | Omezovač přepětí DA1-30D-L0H0N0-S-207 | KS | 3 | 867.64 | 2602.92 | 2602.92
| 1100102023 | Pásek vázací na vodiče 7,6x380 mm černý. | KS | 378 | 1.46 | 551.88 | 551.88
| 1100102028 | Štítek PVC označovací 359050 čern | KS | 126 | 3.81 | 480.06 | 480.06
| 1100102055 | Označník elektrického vedení KABEL VN | KS | 4 | 178.74 | 714.96 | 714.96
| 1100102058 | Žlab kabel.beton KZ2 (500x234x210) | KS | 24 | 67.78 | 1626.72 | 1626.72
| 1100102059 | Víko KD2 pro KZ2 (500x234x45) | KS | 1608 | 17.94 | 28847.52 | 28847.52
| 1100102181 | Fólie výstražná červená PE 320 mm | M | 420 | 8.16 | 3427.2 | 3427.2
| 1100102527 | Kabel 22 kV NA2XS2Y 1 x 150RM/25 | M | 1708.92 | 126.16 | 215597.3472 | 215597.3472
| 20037854 | Omezovač přep. pro konektor-Uc 24kV ELT | KS | 3 | 5605.57 | 16816.71 | 16816.71
| 20037855 | Konektor stíněný úhl.VN 630 A 95-240 ELT | KS | 3 | 1773.44 | 5320.32 | 5320.32
3 |  | M25: Materiály EG.D SAP Přímá dodávka |  |  |  | 16238.4237
| 1100001396 | Svod kabelový odpínaný PS 150,240 | SET | 1 | 11762.65 | 11762.65 | 11762.65
| 1100102384 | Trubka PE hladká 160/5 6m | KS | 4.008 | 1116.71 | 4475.7737 | 4475.7737
3 |  | PZS: Příspěvek za sklad |  |  |  | 11776.8991
| PZS | Příspěvek za sklad | % | 3.5 | 3364.8283 | 11776.8991 | 11776.8991
2 |  | CZD00005_00014: KaVN:R22kVPRA-TSCNG2(KL Zóna) |  |  |  | 91440.2792
3 |  | M02: Materiály EG.D SAP Centrální sklad |  |  |  | 81845.2665
| 1100100522 | Kabel 22kV AXEKVCEY 1x240 | M | 409.05 | 170.33 | 69673.4865 | 69673.4865
| 1100102023 | Pásek vázací na vodiče 7,6x380 mm černý. | KS | 90 | 1.46 | 131.4 | 131.4
| 1100102028 | Štítek PVC označovací 359050 čern | KS | 30 | 3.81 | 114.3 | 114.3
| 1100102059 | Víko KD2 pro KZ2 (500x234x45) | KS | 48 | 17.94 | 861.12 | 861.12
| 1100102181 | Fólie výstražná červená PE 320 mm | M | 52 | 8.16 | 424.32 | 424.32
| 20037855 | Konektor stíněný úhl.VN 630 A 95-240 ELT | KS | 6 | 1773.44 | 10640.64 | 10640.64
3 |  | M25: Materiály EG.D SAP Přímá dodávka |  |  |  | 6502.8294
| 1100102384 | Trubka PE hladká 160/5 6m | KS | 5.678 | 1116.71 | 6340.6794 | 6340.6794
| 1100102399 | Spojka (dvojhrdlo) $ 160 - přísl.vr.rour | KS | 5 | 32.43 | 162.15 | 162.15
3 |  | PZS: Příspěvek za sklad |  |  |  | 3092.1834
| PZS | Příspěvek za sklad | % | 3.5 | 883.481 | 3092.1834 | 3092.1834
2 |  | CZD00005_00015: KaVN:TSCNG2-DPS4(KL Zóna) |  |  |  | 93693.1628
3 |  | M02: Materiály EG.D SAP Centrální sklad |  |  |  | 78630.475
| 1100000269 | Koncovka vnější TO24 BS5 s okem | KS | 3 | 559.92 | 1679.76 | 1679.76
| 1100001555 | Držák táhla JB podpěrný UO komory | KS | 1 | 3783 | 3783 | 3783
| 1100001556 | Trubka 1,5m prodlouž.táhel JB UO komory | KS | 1 | 624.57 | 624.57 | 624.57
| 1100001642 | Zámek visací sk.1U třmen 25mm ABLOY | KS | 1 | 683.7 | 683.7 | 683.7
| 1100101632 | Odpínač komorový pod vedení svislý JB | KS | 1 | 35153.93 | 35153.93 | 35153.93
| 1100101657 | Omezovač přepětí DA1-30D-L0H0N0-S-207 | KS | 3 | 867.64 | 2602.92 | 2602.92
| 1100102023 | Pásek vázací na vodiče 7,6x380 mm černý. | KS | 18 | 1.46 | 26.28 | 26.28
| 1100102028 | Štítek PVC označovací 359050 čern | KS | 6 | 3.81 | 22.86 | 22.86
| 1100102059 | Víko KD2 pro KZ2 (500x234x45) | KS | 32 | 17.94 | 574.08 | 574.08
| 1100102181 | Fólie výstražná červená PE 320 mm | M | 8 | 8.16 | 65.28 | 65.28
| 1100102528 | Kabel 22 kV NA2XS2Y 1 x 240RM/25 | M | 72.72 | 153.32 | 11149.4304 | 11149.4304
| 16806101 | PÁSKA BANDIMEX:B133 9,5MM balení 30m | ROL | 0.076 | 168.29 | 12.79 | 12.79
| 16806201 | PÁSKA BANDIMEX:B205 16,0MM balení 30m | ROL | 0.266 | 357.18 | 95.0099 | 95.0099
| 16806251 | CLIP BANDIMEX:S153 9,5MM bal.100ks | BAL | 0.02 | 131.96 | 2.6392 | 2.6392
| 16806252 | CLIP BANDIMEX:S255 16,0MM bal.100ks | BAL | 0.07 | 245.65 | 17.1955 | 17.1955
| 20037854 | Omezovač přep. pro konektor-Uc 24kV ELT | KS | 3 | 5605.57 | 16816.71 | 16816.71
| 20037855 | Konektor stíněný úhl.VN 630 A 95-240 ELT | KS | 3 | 1773.44 | 5320.32 | 5320.32
3 |  | M25: Materiály EG.D SAP Přímá dodávka |  |  |  | 11894.32
| 1100104282 | Svod kabel. odp. JB 12 ES 11111122 | SET | 1 | 11894.32 | 11894.32 | 11894.32
3 |  | PZS: Příspěvek za sklad |  |  |  | 3168.3678
| PZS | Příspěvek za sklad | % | 3.5 | 905.248 | 3168.3678 | 3168.3678
2 |  | CZD00005_00016: KaVN:R22kVPRA-DPS4(KL Volary) |  |  |  | 159906.0317
3 |  | M02: Materiály EG.D SAP Centrální sklad |  |  |  | 141025.0862
| 1100000269 | Koncovka vnější TO24 BS5 s okem | KS | 3 | 559.92 | 1679.76 | 1679.76
| 1100001554 | Odpínač komory PS | KS | 1 | 39855.63 | 39855.63 | 39855.63
| 1100001642 | Zámek visací sk.1U třmen 25mm ABLOY | KS | 1 | 683.7 | 683.7 | 683.7
| 1100100522 | Kabel 22kV AXEKVCEY 1x240 | M | 418.14 | 170.33 | 71221.7862 | 71221.7862
| 1100101657 | Omezovač přepětí DA1-30D-L0H0N0-S-207 | KS | 3 | 867.64 | 2602.92 | 2602.92
| 1100102023 | Pásek vázací na vodiče 7,6x380 mm černý. | KS | 90 | 1.46 | 131.4 | 131.4
| 1100102028 | Štítek PVC označovací 359050 čern | KS | 30 | 3.81 | 114.3 | 114.3
| 1100102058 | Žlab kabel.beton KZ2 (500x234x210) | KS | 20 | 67.78 | 1355.6 | 1355.6
| 1100102059 | Víko KD2 pro KZ2 (500x234x45) | KS | 52 | 17.94 | 932.88 | 932.88
| 1100102181 | Fólie výstražná červená PE 320 mm | M | 38 | 8.16 | 310.08 | 310.08
| 20037854 | Omezovač přep. pro konektor-Uc 24kV ELT | KS | 3 | 5605.57 | 16816.71 | 16816.71
| 20037855 | Konektor stíněný úhl.VN 630 A 95-240 ELT | KS | 3 | 1773.44 | 5320.32 | 5320.32
3 |  | M25: Materiály EG.D SAP Přímá dodávka |  |  |  | 13473.4951
| 1100001396 | Svod kabelový odpínaný PS 150,240 | SET | 1 | 11762.65 | 11762.65 | 11762.65
| 1100102384 | Trubka PE hladká 160/5 6m | KS | 1.503 | 1116.71 | 1678.4151 | 1678.4151
| 1100102399 | Spojka (dvojhrdlo) $ 160 - přísl.vr.rour | KS | 1 | 32.43 | 32.43 | 32.43
3 |  | PZS: Příspěvek za sklad |  |  |  | 5407.4503
| PZS | Příspěvek za sklad | % | 3.5 | 1544.9858 | 5407.4503 | 5407.4503
2 |  | CZD00005_00017: KaVN:R22kVPRA-DPS4(KL Smědeč) |  |  |  | 159872.4666
3 |  | M02: Materiály EG.D SAP Centrální sklad |  |  |  | 141025.0862
| 1100000269 | Koncovka vnější TO24 BS5 s okem | KS | 3 | 559.92 | 1679.76 | 1679.76
| 1100001554 | Odpínač komory PS | KS | 1 | 39855.63 | 39855.63 | 39855.63
| 1100001642 | Zámek visací sk.1U třmen 25mm ABLOY | KS | 1 | 683.7 | 683.7 | 683.7
| 1100100522 | Kabel 22kV AXEKVCEY 1x240 | M | 418.14 | 170.33 | 71221.7862 | 71221.7862
| 1100101657 | Omezovač přepětí DA1-30D-L0H0N0-S-207 | KS | 3 | 867.64 | 2602.92 | 2602.92
| 1100102023 | Pásek vázací na vodiče 7,6x380 mm černý. | KS | 90 | 1.46 | 131.4 | 131.4
| 1100102028 | Štítek PVC označovací 359050 čern | KS | 30 | 3.81 | 114.3 | 114.3
| 1100102058 | Žlab kabel.beton KZ2 (500x234x210) | KS | 20 | 67.78 | 1355.6 | 1355.6
| 1100102059 | Víko KD2 pro KZ2 (500x234x45) | KS | 52 | 17.94 | 932.88 | 932.88
| 1100102181 | Fólie výstražná červená PE 320 mm | M | 38 | 8.16 | 310.08 | 310.08
| 20037854 | Omezovač přep. pro konektor-Uc 24kV ELT | KS | 3 | 5605.57 | 16816.71 | 16816.71
| 20037855 | Konektor stíněný úhl.VN 630 A 95-240 ELT | KS | 3 | 1773.44 | 5320.32 | 5320.32
3 |  | M25: Materiály EG.D SAP Přímá dodávka |  |  |  | 13441.0651
| 1100001396 | Svod kabelový odpínaný PS 150,240 | SET | 1 | 11762.65 | 11762.65 | 11762.65
| 1100102384 | Trubka PE hladká 160/5 6m | KS | 1.503 | 1116.71 | 1678.4151 | 1678.4151
3 |  | PZS: Příspěvek za sklad |  |  |  | 5406.3153
| PZS | Příspěvek za sklad | % | 3.5 | 1544.6615 | 5406.3153 | 5406.3153
2 |  | CZD00005_00018: KaVN:nový do A1-22(KL Volyně) |  |  |  | 36757.6088
3 |  | M02: Materiály EG.D SAP Centrální sklad |  |  |  | 35514.5979
| 1100100522 | Kabel 22kV AXEKVCEY 1x240 | M | 63.63 | 170.33 | 10838.0979 | 10838.0979
| 1100102023 | Pásek vázací na vodiče 7,6x380 mm černý. | KS | 15 | 1.46 | 21.9 | 21.9
| 1100102028 | Štítek PVC označovací 359050 čern | KS | 5 | 3.81 | 19.05 | 19.05
| 1100104438 | Spojka kab.přímá VN 93-AS220-1,50-300 | KS | 3 | 832.84 | 2498.52 | 2498.52
| 20037854 | Omezovač přep. pro konektor-Uc 24kV ELT | KS | 3 | 5605.57 | 16816.71 | 16816.71
| 20037855 | Konektor stíněný úhl.VN 630 A 95-240 ELT | KS | 3 | 1773.44 | 5320.32 | 5320.32
3 |  | PZS: Příspěvek za sklad |  |  |  | 1243.0109
| PZS | Příspěvek za sklad | % | 3.5 | 355.146 | 1243.0109 | 1243.0109
2 |  | CZD00007_00019: TS 22/0,4kV – kiosková TS CNG |  |  |  | 5062.6984
3 |  | M02: Materiály EG.D SAP Centrální sklad |  |  |  | 4891.4961
| 1100100129 | Podložka pružná poz. 8,2 021740 | KS | 20 | 0.14 | 2.8 | 2.8
| 1100101240 | Trubice smršť.RPKz 35/12 1m dl.zel.žlutá | KS | 0.04 | 132.35 | 5.294 | 5.294
| 1100101341 | Páska zemnící FeZn 30/4 | KG | 117.0247 | 27.69 | 3240.4128 | 3240.4128
| 1100101354 | Svorka zemnící pás/pás SR 02 | KS | 20 | 12.92 | 258.4 | 258.4
| 1100102066 | Dlaždice betonová 50x50x5cm | M2 | 7.5 | 181.98 | 1364.85 | 1364.85
| 1100102150 | Štítek číslovací Al 40x60mm | KS | 1 | 4.31 | 4.31 | 4.31
| 16806101 | PÁSKA BANDIMEX:B133 9,5MM balení 30m | ROL | 0.076 | 168.29 | 12.79 | 12.79
| 16806251 | CLIP BANDIMEX:S153 9,5MM bal.100ks | BAL | 0.02 | 131.96 | 2.6392 | 2.6392
3 |  | PZS: Příspěvek za sklad |  |  |  | 171.2024
| PZS | Příspěvek za sklad | % | 3.5 | 48.915 | 171.2024 | 171.2024
2 |  | CZD00010_00020: Vedení NN kabelové u TS CNG - 1000051864 |  |  |  | 121759.7358
3 |  | M02: Materiály EG.D SAP Centrální sklad |  |  |  | 111621.9376
| 1100000171 | Spojka kabel.šroub. SJL-5a 35-150 mm2 | KS | 1 | 551.49 | 551.49 | 551.49
| 1100101308 | Příchytka kabelová SONAP 41-54 ELBA 6375 | KS | 7 | 18.47 | 129.29 | 129.29
| 1100102024 | Pásek vázací na vodiče 3,6x292mm bíl | KS | 7 | 0.45 | 3.15 | 3.15
| 1100102026 | Štítek z PVC 70x30 bíl | KS | 7 | 1.27 | 8.89 | 8.89
| 1100102050 | Víko kabelové KD1 pro TK1 (500x170x45) | KS | 20 | 13.97 | 279.4 | 279.4
| 1100102053 | Žlab kabelový TK1 (1000x170x140) | KS | 10 | 87.98 | 879.8 | 879.8
| 1100102054 | Označník elektrického vedení KABEL NN | KS | 2 | 175.61 | 351.22 | 351.22
| 1100102181 | Fólie výstražná červená PE 320 mm | M | 343 | 8.16 | 2798.88 | 2798.88
| 1100104277 | Vložka pojistková nožová vel.2 200A gG | KS | 3 | 61.64 | 184.92 | 184.92
| 1100104278 | Vložka pojistková nožová vel.2 224A gG | KS | 9 | 62.32 | 560.88 | 560.88
| 51170321 | KABEL NAYY-J 4X150SM mm? BK | M | 648.42 | 163.28 | 105874.0176 | 105874.0176
3 |  | M25: Materiály EG.D SAP Přímá dodávka |  |  |  | 6020.3192
| 1100102387 | Trubka plast.vrub.chránící 110/94 6m | KS | 28.056 | 195.7 | 5490.5592 | 5490.5592
| 1100102398 | Spojka (dvojhrdlo) $ 110 - přísl.vr.rour | KS | 28 | 18.92 | 529.76 | 529.76
3 |  | PZS: Příspěvek za sklad |  |  |  | 4117.479
| PZS | Příspěvek za sklad | % | 3.5 | 1176.4226 | 4117.479 | 4117.479
2 |  | CZD00012_00021: Optický kab.(KL Netolice-PRA) |  |  |  | 89778.2327
3 |  | M02: Materiály EG.D SAP Centrální sklad |  |  |  | 86742.2538
| 1100001311 | Kabel optický samonosný ADSS 48vl. | M | 859.51 | 100.38 | 86277.6138 | 86277.6138
| 1100001780 | Průchodka Jackmoon HDPE 40 pr.kab. 13-18 | KS | 2 | 232.32 | 464.64 | 464.64
3 |  | PZS: Příspěvek za sklad |  |  |  | 3035.9789
| PZS | Příspěvek za sklad | % | 3.5 | 867.4225 | 3035.9789 | 3035.9789
2 |  | CZD00012_00022: Optický kab.+spojka (KLSmědeč) |  |  |  | 28882.9075
3 |  | M02: Materiály EG.D SAP Centrální sklad |  |  |  | 27906.1908
| 1100001311 | Kabel optický samonosný ADSS 48vl. | M | 218.16 | 100.38 | 21898.9008 | 21898.9008
| 1100001780 | Průchodka Jackmoon HDPE 40 pr.kab. 13-18 | KS | 2 | 232.32 | 464.64 | 464.64
| 20037254 | Spojka SDOK 72 vl. | KS | 1 | 5542.65 | 5542.65 | 5542.65
3 |  | PZS: Příspěvek za sklad |  |  |  | 976.7167
| PZS | Příspěvek za sklad | % | 3.5 | 279.0619 | 976.7167 | 976.7167
2 |  | CZD00013_00023: Optotrubka Těšovice |  |  |  | 72779.7199
3 |  | M02: Materiály EG.D SAP Centrální sklad |  |  |  | 9333.37
| 1100001409 | Marker elektronický optika | KS | 10 | 521.38 | 5213.8 | 5213.8
| 1100102023 | Pásek vázací na vodiče 7,6x380 mm černý. | KS | 1509 | 1.46 | 2203.14 | 2203.14
| 1100102028 | Štítek PVC označovací 359050 čern | KS | 503 | 3.81 | 1916.43 | 1916.43
3 |  | M25: Materiály EG.D SAP Přímá dodávka |  |  |  | 60985.2
| 1100102376 | Spojka PLASSON D 40 přesuvná | KS | 9 | 146.78 | 1321.02 | 1321.02
| 1100102377 | Trubka ochranná SI 40/33 pro optokabel | M | 2209 | 26.34 | 58185.06 | 58185.06
| 1100102378 | Víko trubky PLASSON D 40 | KS | 12 | 123.26 | 1479.12 | 1479.12
3 |  | PZS: Příspěvek za sklad |  |  |  | 2461.1499
| PZS | Příspěvek za sklad | % | 3.5 | 703.1857 | 2461.1499 | 2461.1499
2 |  | CZD00013_00024: Optotrubka Běleč |  |  |  | 24863.3806
3 |  | M02: Materiály EG.D SAP Centrální sklad |  |  |  | 3511.17
| 1100001409 | Marker elektronický optika | KS | 3 | 521.38 | 1564.14 | 1564.14
| 1100001779 | Průchodka Jackmoon HDPE 40 pr.kab. 9-14 | KS | 2 | 232.32 | 464.64 | 464.64
| 1100102023 | Pásek vázací na vodiče 7,6x380 mm černý. | KS | 543 | 1.46 | 792.78 | 792.78
| 1100102028 | Štítek PVC označovací 359050 čern | KS | 181 | 3.81 | 689.61 | 689.61
3 |  | M25: Materiály EG.D SAP Přímá dodávka |  |  |  | 20511.42
| 1100102376 | Spojka PLASSON D 40 přesuvná | KS | 3 | 146.78 | 440.34 | 440.34
| 1100102377 | Trubka ochranná SI 40/33 pro optokabel | M | 762 | 26.34 | 20071.08 | 20071.08
3 |  | PZS: Příspěvek za sklad |  |  |  | 840.7907
| PZS | Příspěvek za sklad | % | 3.5 | 240.2259 | 840.7907 | 840.7907
|  | Celkem |  |  |  | 3113910.9867

## Materiál vlastní
| Název stavby: | VN Netolice: Rek.1-TR PRA–odb. Nebahovy + optika_version 5 |  | Číslo stavby: | 001040015546
| Název verze: | Schválený rozpočet |  | Verze CÚ: | 2023/02a
| Kód | Popis | MJ | Výměra | Jedn. Cena | Cena
1 |  | 2: Provozní soubory |  |  |  | 286654.372
2 |  | CZD00040_00026: TS 22/0,4kV-technologie TSCNG |  |  |  | 126.372
3 |  | M06: Materiály Vlastní-zhotovitele stavby |  |  |  | 126.372
| 111113080101 | Benzin 90/150 technický | L | 0.784 | 108 | 84.672
| 800000000192 | Spojovací mat.uchycení Provozní číslovací tab. na DTS nýty/hmoždinky (kiosek, stožárová, zděná)-bez tabulky | SET | 1 | 41.7 | 41.7
2 |  | CZD00044_00027: Skříň a optický rozv. 48 vl. |  |  |  | 286528
3 |  | M06: Materiály Vlastní-zhotovitele stavby |  |  |  | 286528
| 800000000072 | Materiál zhotovitele mimo číselník ECD podle soupisu - výkon zhotovitele | Kč | 286528 | 1 | 286528
1 |  | 3: Stavební objekty |  |  |  | 2406588.9472
2 |  | CZD00004_00002: VeVN Smědeč - 1000046497 - rek.DPS3+2xÚO |  |  |  | 92373.9409
3 |  | M06: Materiály Vlastní-zhotovitele stavby |  |  |  | 92373.9409
| 111082113210 | Voda pitná pro ostatní odběratele | M3 | 3.8625 | 52.3 | 202.0072
| 111449018000 | Vazelina na kontakty - minerální mazací tuk | KG | 0.018 | 1710.6 | 30.7908
| 111633030300 | Gumoasfalt suspenze SA IV | KG | 3.4 | 65 | 221
| 309003180820 | Šroub šestihr.hl.M 8 x 30 poz. | KS | 4 | 4.21 | 16.84
| 311120118061 | Matice ocel. M 8 poz. | KS | 4 | 0.94 | 3.76
| 605112110030 | Prkno smrkové omítané 24-32mm síla | M3 | 0.22088 | 9893 | 2185.1658
| 605122612160 | Hranol smrkový 10X10cm 4-6m dlouhý | M3 | 0.08032 | 8365.5 | 671.917
| 800000000323 | Směs betonová C12/15 (B15) měkká | M3 | 20.08 | 2970 | 59637.6
| 800000000325 | Směs betonová C12/15 (B15) měkká pro zhlaví PS; mix s dopravou | M3 | 9.9 | 2970 | 29403
| 800000000329 | Geotextilie netkaná separační, ochranná, filtrační, drenážní PES(70%)+PP(30%) 400g/m2 | M2 | 0.054549 | 34.1 | 1.8601
2 |  | CZD00004_00003: VeVN Nebahovy - 1000044517 - JB+ÚO + vodiče |  |  |  | 6894.1125
3 |  | M06: Materiály Vlastní-zhotovitele stavby |  |  |  | 6894.1125
| 111082113210 | Voda pitná pro ostatní odběratele | M3 | 0.7938 | 52.3 | 41.5157
| 111449018000 | Vazelina na kontakty - minerální mazací tuk | KG | 0.018 | 1710.6 | 30.7908
| 111633030300 | Gumoasfalt suspenze SA IV | KG | 3.4 | 65 | 221
| 309003180820 | Šroub šestihr.hl.M 8 x 30 poz. | KS | 4 | 4.21 | 16.84
| 311120118061 | Matice ocel. M 8 poz. | KS | 4 | 0.94 | 3.76
| 791999807583 | Osivo travní | KG | 0.306 | 151 | 46.206
| 800000000323 | Směs betonová C12/15 (B15) měkká | M3 | 2.2 | 2970 | 6534
2 |  | CZD00004_00004: VeVN Netolice - 1000045926 - 2x ÚO na PS08 |  |  |  | 284.47
3 |  | M06: Materiály Vlastní-zhotovitele stavby |  |  |  | 284.47
| 111082113210 | Voda pitná pro ostatní odběratele | M3 | 0.3 | 52.3 | 15.69
| 111633030300 | Gumoasfalt suspenze SA IV | KG | 3.4 | 65 | 221
| 309003180820 | Šroub šestihr.hl.M 8 x 30 poz. | KS | 4 | 4.21 | 16.84
| 311120118061 | Matice ocel. M 8 poz. | KS | 4 | 0.94 | 3.76
| 791999807583 | Osivo travní | KG | 0.18 | 151 | 27.18
2 |  | CZD00004_00005: VeVN Bavorov - 1000047153 - 1x DB+ÚO |  |  |  | 53860.2316
3 |  | M06: Materiály Vlastní-zhotovitele stavby |  |  |  | 53860.2316
| 111082113210 | Voda pitná pro ostatní odběratele | M3 | 2.5362 | 52.3 | 132.6422
| 111449018000 | Vazelina na kontakty - minerální mazací tuk | KG | 0.012 | 1710.6 | 20.5272
| 111633030300 | Gumoasfalt suspenze SA IV | KG | 3.4 | 65 | 221
| 309003180820 | Šroub šestihr.hl.M 8 x 30 poz. | KS | 4 | 4.21 | 16.84
| 311120118061 | Matice ocel. M 8 poz. | KS | 4 | 0.94 | 3.76
| 605112110030 | Prkno smrkové omítané 24-32mm síla | M3 | 0.14751 | 9893 | 1459.3164
| 605122612160 | Hranol smrkový 10X10cm 4-6m dlouhý | M3 | 0.05364 | 8365.5 | 448.7254
| 791999807583 | Osivo travní | KG | 0.18 | 151 | 27.18
| 800000000323 | Směs betonová C12/15 (B15) měkká | M3 | 13.41 | 2970 | 39827.7
| 800000000325 | Směs betonová C12/15 (B15) měkká pro zhlaví PS; mix s dopravou | M3 | 3.94 | 2970 | 11701.8
| 800000000329 | Geotextilie netkaná separační, ochranná, filtrační, drenážní PES(70%)+PP(30%) 400g/m2 | M2 | 0.021709 | 34.1 | 0.74029
2 |  | CZD00004_00006: VeVN prop.16m KLSměd-Zóna - 1000068982 +1ÚO |  |  |  | 4481.0166
3 |  | M06: Materiály Vlastní-zhotovitele stavby |  |  |  | 4481.0166
| 111082113210 | Voda pitná pro ostatní odběratele | M3 | 0.5406 | 52.3 | 28.2734
| 111449018000 | Vazelina na kontakty - minerální mazací tuk | KG | 0.012 | 1710.6 | 20.5272
| 111633030300 | Gumoasfalt suspenze SA IV | KG | 3.4 | 65 | 221
| 309003180820 | Šroub šestihr.hl.M 8 x 30 poz. | KS | 4 | 4.21 | 16.84
| 311120118061 | Matice ocel. M 8 poz. | KS | 4 | 0.94 | 3.76
| 791999807583 | Osivo travní | KG | 0.216 | 151 | 32.616
| 800000000323 | Směs betonová C12/15 (B15) měkká | M3 | 1.4 | 2970 | 4158
2 |  | CZD00005_00007: kaVN:R22kVPRA-RVNTVS22(KLNet) |  |  |  | 12067.1473
3 |  | M06: Materiály Vlastní-zhotovitele stavby |  |  |  | 12067.1473
| 111113080101 | Benzin 90/150 technický | L | 2.7 | 108 | 291.6
| 132311373031 | Ocel tvaru L 30x30x4 J. 11373.0 | KG | 5.4035 | 38.38 | 207.3863
| 214982026000 | Vodní sklo sodné 38 - 40 | KG | 1 | 40 | 40
| 312111172538 | Elektroda ER 117 2,5mm | KS | 5 | 4.18 | 20.9
| 585221132502 | Cement SPC 42 | KG | 5 | 5.21 | 26.05
| 587430003015 | Perlit expandovaný EP 150 | M3 | 0.01 | 4661 | 46.61
| 591865000010 | Cetris 10mm deska 3,35x1,25m | KS | 0.1515 | 1509 | 228.6135
| 631512620001 | Vlákno minerální volné typ A 150kg/mm3 | KG | 7.575 | 38.5 | 291.6375
| 691921120000 | Bavlna čistící bílá | KG | 1.2 | 34.5 | 41.4
| 800000000072 | Materiál zhotovitele mimo číselník ECD podle soupisu - výkon zhotovitele | Kč | 10864 | 1 | 10864
| 800000000303 | Štěrkopísek projekty B 0-4 betonářský písek | M3 | 0.025 | 358 | 8.95
2 |  | CZD00005_00008: KaVN:RTVS22-PS8 (KL Netolice) |  |  |  | 397928.3063
3 |  | M06: Materiály Vlastní-zhotovitele stavby |  |  |  | 397928.3063
| 111082113210 | Voda pitná pro ostatní odběratele | M3 | 1.75 | 52.3 | 91.525
| 111113080101 | Benzin 90/150 technický | L | 2.247 | 108 | 242.676
| 111611100300 | Asfalt primární 25/35 | KG | 1 | 186 | 186
| 132311373031 | Ocel tvaru L 30x30x4 J. 11373.0 | KG | 2.1614 | 38.38 | 82.9545
| 214982026000 | Vodní sklo sodné 38 - 40 | KG | 0.4 | 40 | 16
| 246311080501 | Tmel pružný Butylplast | KG | 2 | 150 | 300
| 312111172538 | Elektroda ER 117 2,5mm | KS | 2 | 4.18 | 8.36
| 548230481111 | Tabulka smalt pro výškový označník dle TNS 54 1710, vč. spoj. mat. | KS | 4 | 295 | 1180
| 585221132502 | Cement SPC 42 | KG | 42 | 5.21 | 218.82
| 587430003015 | Perlit expandovaný EP 150 | M3 | 0.004 | 4661 | 18.644
| 591865000010 | Cetris 10mm deska 3,35x1,25m | KS | 0.0606 | 1509 | 91.4454
| 628312546112 | Lepenka BITUBITAGIT PE 35 asf. | M2 | 0.06 | 98.6 | 5.916
| 631512620001 | Vlákno minerální volné typ A 150kg/mm3 | KG | 3.03 | 38.5 | 116.655
| 691921120000 | Bavlna čistící bílá | KG | 0.6 | 34.5 | 20.7
| 791999807583 | Osivo travní | KG | 1.026 | 151 | 154.926
| 800000000072 | Materiál zhotovitele mimo číselník ECD podle soupisu - výkon zhotovitele | Kč | 113550 | 1 | 113550
| 800000000190 | Pěna těsnící sprej 750 ml | KS | 3.535 | 132.61 | 468.7763
| 800000000301 | Písek-projekty D0 - 2 | M3 | 56.415 | 403.2 | 22746.528
| 800000000303 | Štěrkopísek projekty B 0-4 betonářský písek | M3 | 0.61 | 358 | 218.38
| 900000000087 | Roura PE 200 mm svařitelná pro řízené protlaky | M | 151 | 1710 | 258210
2 |  | CZD00005_00009: KaVN:R22PRA-JB1 (KL Nebahovy) |  |  |  | 463161.9733
3 |  | M06: Materiály Vlastní-zhotovitele stavby |  |  |  | 463161.9733
| 111082113210 | Voda pitná pro ostatní odběratele | M3 | 2.14 | 52.3 | 111.922
| 111113080101 | Benzin 90/150 technický | L | 2.247 | 108 | 242.676
| 111611100300 | Asfalt primární 25/35 | KG | 1 | 186 | 186
| 132311373031 | Ocel tvaru L 30x30x4 J. 11373.0 | KG | 2.1614 | 38.38 | 82.9545
| 214982026000 | Vodní sklo sodné 38 - 40 | KG | 0.4 | 40 | 16
| 246311080501 | Tmel pružný Butylplast | KG | 2 | 150 | 300
| 312111172538 | Elektroda ER 117 2,5mm | KS | 2 | 4.18 | 8.36
| 548230481111 | Tabulka smalt pro výškový označník dle TNS 54 1710, vč. spoj. mat. | KS | 4 | 295 | 1180
| 585221132502 | Cement SPC 42 | KG | 42 | 5.21 | 218.82
| 587430003015 | Perlit expandovaný EP 150 | M3 | 0.004 | 4661 | 18.644
| 591865000010 | Cetris 10mm deska 3,35x1,25m | KS | 0.0606 | 1509 | 91.4454
| 628312546112 | Lepenka BITUBITAGIT PE 35 asf. | M2 | 0.06 | 98.6 | 5.916
| 631512620001 | Vlákno minerální volné typ A 150kg/mm3 | KG | 3.03 | 38.5 | 116.655
| 691921120000 | Bavlna čistící bílá | KG | 0.6 | 34.5 | 20.7
| 791999807583 | Osivo travní | KG | 1.26 | 151 | 190.26
| 800000000072 | Materiál zhotovitele mimo číselník ECD podle soupisu - výkon zhotovitele | Kč | 113550 | 1 | 113550
| 800000000190 | Pěna těsnící sprej 750 ml | KS | 3.535 | 132.61 | 468.7763
| 800000000301 | Písek-projekty D0 - 2 | M3 | 64.52 | 403.2 | 26014.464
| 800000000303 | Štěrkopísek projekty B 0-4 betonářský písek | M3 | 0.61 | 358 | 218.38
| 900000000088 | Roura PE 225 mm svařitelná pro řízené protlaky | M | 151 | 2120 | 320120
2 |  | CZD00005_00011: KaVN: zpětný přívod TVS22 - 1000046498 |  |  |  | 514.5589
3 |  | M06: Materiály Vlastní-zhotovitele stavby |  |  |  | 514.5589
| 111113080101 | Benzin 90/150 technický | L | 1.35 | 108 | 145.8
| 132311373031 | Ocel tvaru L 30x30x4 J. 11373.0 | KG | 2.1614 | 38.38 | 82.9545
| 214982026000 | Vodní sklo sodné 38 - 40 | KG | 0.4 | 40 | 16
| 312111172538 | Elektroda ER 117 2,5mm | KS | 2 | 4.18 | 8.36
| 585221132502 | Cement SPC 42 | KG | 2 | 5.21 | 10.42
| 587430003015 | Perlit expandovaný EP 150 | M3 | 0.004 | 4661 | 18.644
| 591865000010 | Cetris 10mm deska 3,35x1,25m | KS | 0.0606 | 1509 | 91.4454
| 631512620001 | Vlákno minerální volné typ A 150kg/mm3 | KG | 3.03 | 38.5 | 116.655
| 691921120000 | Bavlna čistící bílá | KG | 0.6 | 34.5 | 20.7
| 800000000303 | Štěrkopísek projekty B 0-4 betonářský písek | M3 | 0.01 | 358 | 3.58
2 |  | CZD00005_00012: KaVN:R22PRA-kaVN(TS Těšovice Nádraží) |  |  |  | 306585.7586
3 |  | M06: Materiály Vlastní-zhotovitele stavby |  |  |  | 306585.7586
| 111082113210 | Voda pitná pro ostatní odběratele | M3 | 1.215 | 52.3 | 63.5445
| 111113080101 | Benzin 90/150 technický | L | 2.247 | 108 | 242.676
| 111611100300 | Asfalt primární 25/35 | KG | 1 | 186 | 186
| 132311373031 | Ocel tvaru L 30x30x4 J. 11373.0 | KG | 2.1614 | 38.38 | 82.9545
| 214982026000 | Vodní sklo sodné 38 - 40 | KG | 0.4 | 40 | 16
| 246311080501 | Tmel pružný Butylplast | KG | 2 | 150 | 300
| 312111172538 | Elektroda ER 117 2,5mm | KS | 2 | 4.18 | 8.36
| 585221132502 | Cement SPC 42 | KG | 2 | 5.21 | 10.42
| 587430003015 | Perlit expandovaný EP 150 | M3 | 0.004 | 4661 | 18.644
| 591865000010 | Cetris 10mm deska 3,35x1,25m | KS | 0.0606 | 1509 | 91.4454
| 628312546112 | Lepenka BITUBITAGIT PE 35 asf. | M2 | 0.06 | 98.6 | 5.916
| 631512620001 | Vlákno minerální volné typ A 150kg/mm3 | KG | 3.03 | 38.5 | 116.655
| 691921120000 | Bavlna čistící bílá | KG | 0.6 | 34.5 | 20.7
| 791999807583 | Osivo travní | KG | 0.729 | 151 | 110.079
| 800000000072 | Materiál zhotovitele mimo číselník ECD podle soupisu - výkon zhotovitele | Kč | 113550 | 1 | 113550
| 800000000190 | Pěna těsnící sprej 750 ml | KS | 2.02 | 132.61 | 267.8722
| 800000000301 | Písek-projekty D0 - 2 | M3 | 49.035 | 403.2 | 19770.912
| 800000000303 | Štěrkopísek projekty B 0-4 betonářský písek | M3 | 0.01 | 358 | 3.58
| 900000000088 | Roura PE 225 mm svařitelná pro řízené protlaky | M | 81 | 2120 | 171720
2 |  | CZD00005_00013: KaVN:TSNádraží-DB9(KLBavorov) |  |  |  | 301634.6319
3 |  | M06: Materiály Vlastní-zhotovitele stavby |  |  |  | 301634.6319
| 111082113210 | Voda pitná pro ostatní odběratele | M3 | 3.175 | 52.3 | 166.0525
| 111113080101 | Benzin 90/150 technický | L | 1.35 | 108 | 145.8
| 548230481111 | Tabulka smalt pro výškový označník dle TNS 54 1710, vč. spoj. mat. | KS | 4 | 295 | 1180
| 585221132502 | Cement SPC 42 | KG | 40 | 5.21 | 208.4
| 691921120000 | Bavlna čistící bílá | KG | 0.6 | 34.5 | 20.7
| 791999807583 | Osivo travní | KG | 1.881 | 151 | 284.031
| 800000000190 | Pěna těsnící sprej 750 ml | KS | 4.04 | 132.61 | 535.7444
| 800000000301 | Písek-projekty D0 - 2 | M3 | 47.22 | 403.2 | 19039.104
| 800000000303 | Štěrkopísek projekty B 0-4 betonářský písek | M3 | 0.6 | 358 | 214.8
| 900000000088 | Roura PE 225 mm svařitelná pro řízené protlaky | M | 132 | 2120 | 279840
2 |  | CZD00005_00014: KaVN:R22kVPRA-TSCNG2(KL Zóna) |  |  |  | 189162.5742
3 |  | M06: Materiály Vlastní-zhotovitele stavby |  |  |  | 189162.5742
| 111082113210 | Voda pitná pro ostatní odběratele | M3 | 0.06 | 52.3 | 3.138
| 111113080101 | Benzin 90/150 technický | L | 1.575 | 108 | 170.1
| 111611100300 | Asfalt primární 25/35 | KG | 1 | 186 | 186
| 132311373031 | Ocel tvaru L 30x30x4 J. 11373.0 | KG | 2.1614 | 38.38 | 82.9545
| 156111402005 | Drát Fe černý měkký 2mm J.11343 | KG | 2.592 | 46.24 | 119.8541
| 214982026000 | Vodní sklo sodné 38 - 40 | KG | 0.4 | 40 | 16
| 246311080501 | Tmel pružný Butylplast | KG | 2 | 150 | 300
| 312111172538 | Elektroda ER 117 2,5mm | KS | 2 | 4.18 | 8.36
| 585221132502 | Cement SPC 42 | KG | 2 | 5.21 | 10.42
| 587430003015 | Perlit expandovaný EP 150 | M3 | 0.004 | 4661 | 18.644
| 591865000010 | Cetris 10mm deska 3,35x1,25m | KS | 0.0606 | 1509 | 91.4454
| 605112110030 | Prkno smrkové omítané 24-32mm síla | M3 | 0.019 | 9893 | 187.967
| 605122612160 | Hranol smrkový 10X10cm 4-6m dlouhý | M3 | 0.056 | 8365.5 | 468.468
| 628312546112 | Lepenka BITUBITAGIT PE 35 asf. | M2 | 0.06 | 98.6 | 5.916
| 631512620001 | Vlákno minerální volné typ A 150kg/mm3 | KG | 3.03 | 38.5 | 116.655
| 691921120000 | Bavlna čistící bílá | KG | 0.6 | 34.5 | 20.7
| 791999807583 | Osivo travní | KG | 0.036 | 151 | 5.436
| 800000000072 | Materiál zhotovitele mimo číselník ECD podle soupisu - výkon zhotovitele | Kč | 113550 | 1 | 113550
| 800000000190 | Pěna těsnící sprej 750 ml | KS | 1.515 | 132.61 | 200.9041
| 800000000301 | Písek-projekty D0 - 2 | M3 | 3.76 | 403.2 | 1516.032
| 800000000303 | Štěrkopísek projekty B 0-4 betonářský písek | M3 | 0.01 | 358 | 3.58
| 900000000088 | Roura PE 225 mm svařitelná pro řízené protlaky | M | 34 | 2120 | 72080
2 |  | CZD00005_00015: KaVN:TSCNG2-DPS4(KL Zóna) |  |  |  | 885.5029
3 |  | M06: Materiály Vlastní-zhotovitele stavby |  |  |  | 885.5029
| 111113080101 | Benzin 90/150 technický | L | 1.35 | 108 | 145.8
| 132311373031 | Ocel tvaru L 30x30x4 J. 11373.0 | KG | 2.1614 | 38.38 | 82.9545
| 214982026000 | Vodní sklo sodné 38 - 40 | KG | 0.4 | 40 | 16
| 312111172538 | Elektroda ER 117 2,5mm | KS | 2 | 4.18 | 8.36
| 585221132502 | Cement SPC 42 | KG | 2 | 5.21 | 10.42
| 587430003015 | Perlit expandovaný EP 150 | M3 | 0.004 | 4661 | 18.644
| 591865000010 | Cetris 10mm deska 3,35x1,25m | KS | 0.0606 | 1509 | 91.4454
| 631512620001 | Vlákno minerální volné typ A 150kg/mm3 | KG | 3.03 | 38.5 | 116.655
| 691921120000 | Bavlna čistící bílá | KG | 0.6 | 34.5 | 20.7
| 800000000301 | Písek-projekty D0 - 2 | M3 | 0.92 | 403.2 | 370.944
| 800000000303 | Štěrkopísek projekty B 0-4 betonářský písek | M3 | 0.01 | 358 | 3.58
2 |  | CZD00005_00016: KaVN:R22kVPRA-DPS4(KL Volary) |  |  |  | 188964.2641
3 |  | M06: Materiály Vlastní-zhotovitele stavby |  |  |  | 188964.2641
| 111082113210 | Voda pitná pro ostatní odběratele | M3 | 0.15 | 52.3 | 7.845
| 111113080101 | Benzin 90/150 technický | L | 1.575 | 108 | 170.1
| 111611100300 | Asfalt primární 25/35 | KG | 1 | 186 | 186
| 132311373031 | Ocel tvaru L 30x30x4 J. 11373.0 | KG | 2.1614 | 38.38 | 82.9545
| 156111402005 | Drát Fe černý měkký 2mm J.11343 | KG | 1.152 | 46.24 | 53.2685
| 214982026000 | Vodní sklo sodné 38 - 40 | KG | 0.4 | 40 | 16
| 246311080501 | Tmel pružný Butylplast | KG | 2 | 150 | 300
| 312111172538 | Elektroda ER 117 2,5mm | KS | 2 | 4.18 | 8.36
| 585221132502 | Cement SPC 42 | KG | 2 | 5.21 | 10.42
| 587430003015 | Perlit expandovaný EP 150 | M3 | 0.004 | 4661 | 18.644
| 591865000010 | Cetris 10mm deska 3,35x1,25m | KS | 0.0606 | 1509 | 91.4454
| 605112110030 | Prkno smrkové omítané 24-32mm síla | M3 | 0.009 | 9893 | 89.037
| 605122612160 | Hranol smrkový 10X10cm 4-6m dlouhý | M3 | 0.026 | 8365.5 | 217.503
| 628312546112 | Lepenka BITUBITAGIT PE 35 asf. | M2 | 0.06 | 98.6 | 5.916
| 631512620001 | Vlákno minerální volné typ A 150kg/mm3 | KG | 3.03 | 38.5 | 116.655
| 691921120000 | Bavlna čistící bílá | KG | 0.6 | 34.5 | 20.7
| 791999807583 | Osivo travní | KG | 0.09 | 151 | 13.59
| 800000000072 | Materiál zhotovitele mimo číselník ECD podle soupisu - výkon zhotovitele | Kč | 113550 | 1 | 113550
| 800000000190 | Pěna těsnící sprej 750 ml | KS | 1.01 | 132.61 | 133.9361
| 800000000301 | Písek-projekty D0 - 2 | M3 | 2.445 | 403.2 | 985.824
| 800000000303 | Štěrkopísek projekty B 0-4 betonářský písek | M3 | 0.898 | 358 | 321.484
| 800000000307 | Štěrkokamen projekty 32-64 | T | 1.5096 | 321 | 484.5816
| 900000000088 | Roura PE 225 mm svařitelná pro řízené protlaky | M | 34 | 2120 | 72080
2 |  | CZD00005_00017: KaVN:R22kVPRA-DPS4(KL Smědeč) |  |  |  | 188964.2641
3 |  | M06: Materiály Vlastní-zhotovitele stavby |  |  |  | 188964.2641
| 111082113210 | Voda pitná pro ostatní odběratele | M3 | 0.15 | 52.3 | 7.845
| 111113080101 | Benzin 90/150 technický | L | 1.575 | 108 | 170.1
| 111611100300 | Asfalt primární 25/35 | KG | 1 | 186 | 186
| 132311373031 | Ocel tvaru L 30x30x4 J. 11373.0 | KG | 2.1614 | 38.38 | 82.9545
| 156111402005 | Drát Fe černý měkký 2mm J.11343 | KG | 1.152 | 46.24 | 53.2685
| 214982026000 | Vodní sklo sodné 38 - 40 | KG | 0.4 | 40 | 16
| 246311080501 | Tmel pružný Butylplast | KG | 2 | 150 | 300
| 312111172538 | Elektroda ER 117 2,5mm | KS | 2 | 4.18 | 8.36
| 585221132502 | Cement SPC 42 | KG | 2 | 5.21 | 10.42
| 587430003015 | Perlit expandovaný EP 150 | M3 | 0.004 | 4661 | 18.644
| 591865000010 | Cetris 10mm deska 3,35x1,25m | KS | 0.0606 | 1509 | 91.4454
| 605112110030 | Prkno smrkové omítané 24-32mm síla | M3 | 0.009 | 9893 | 89.037
| 605122612160 | Hranol smrkový 10X10cm 4-6m dlouhý | M3 | 0.026 | 8365.5 | 217.503
| 628312546112 | Lepenka BITUBITAGIT PE 35 asf. | M2 | 0.06 | 98.6 | 5.916
| 631512620001 | Vlákno minerální volné typ A 150kg/mm3 | KG | 3.03 | 38.5 | 116.655
| 691921120000 | Bavlna čistící bílá | KG | 0.6 | 34.5 | 20.7
| 791999807583 | Osivo travní | KG | 0.09 | 151 | 13.59
| 800000000072 | Materiál zhotovitele mimo číselník ECD podle soupisu - výkon zhotovitele | Kč | 113550 | 1 | 113550
| 800000000190 | Pěna těsnící sprej 750 ml | KS | 1.01 | 132.61 | 133.9361
| 800000000301 | Písek-projekty D0 - 2 | M3 | 2.445 | 403.2 | 985.824
| 800000000303 | Štěrkopísek projekty B 0-4 betonářský písek | M3 | 0.898 | 358 | 321.484
| 800000000307 | Štěrkokamen projekty 32-64 | T | 1.5096 | 321 | 484.5816
| 900000000088 | Roura PE 225 mm svařitelná pro řízené protlaky | M | 34 | 2120 | 72080
2 |  | CZD00005_00018: KaVN:nový do A1-22(KL Volyně) |  |  |  | 550.8469
3 |  | M06: Materiály Vlastní-zhotovitele stavby |  |  |  | 550.8469
| 111113080101 | Benzin 90/150 technický | L | 1.686 | 108 | 182.088
| 132311373031 | Ocel tvaru L 30x30x4 J. 11373.0 | KG | 2.1614 | 38.38 | 82.9545
| 214982026000 | Vodní sklo sodné 38 - 40 | KG | 0.4 | 40 | 16
| 312111172538 | Elektroda ER 117 2,5mm | KS | 2 | 4.18 | 8.36
| 585221132502 | Cement SPC 42 | KG | 2 | 5.21 | 10.42
| 587430003015 | Perlit expandovaný EP 150 | M3 | 0.004 | 4661 | 18.644
| 591865000010 | Cetris 10mm deska 3,35x1,25m | KS | 0.0606 | 1509 | 91.4454
| 631512620001 | Vlákno minerální volné typ A 150kg/mm3 | KG | 3.03 | 38.5 | 116.655
| 691921120000 | Bavlna čistící bílá | KG | 0.6 | 34.5 | 20.7
| 800000000303 | Štěrkopísek projekty B 0-4 betonářský písek | M3 | 0.01 | 358 | 3.58
2 |  | CZD00007_00019: TS 22/0,4kV – kiosková TS CNG |  |  |  | 2352.468
3 |  | M06: Materiály Vlastní-zhotovitele stavby |  |  |  | 2352.468
| 111082113210 | Voda pitná pro ostatní odběratele | M3 | 1.02 | 52.3 | 53.346
| 111633030300 | Gumoasfalt suspenze SA IV | KG | 7.2 | 65 | 468
| 309003180820 | Šroub šestihr.hl.M 8 x 30 poz. | KS | 20 | 4.21 | 84.2
| 311120118061 | Matice ocel. M 8 poz. | KS | 20 | 0.94 | 18.8
| 791999807583 | Osivo travní | KG | 0.612 | 151 | 92.412
| 800000000303 | Štěrkopísek projekty B 0-4 betonářský písek | M3 | 2.435 | 358 | 871.73
| 800000000307 | Štěrkokamen projekty 32-64 | T | 2.38 | 321 | 763.98
2 |  | CZD00010_00020: Vedení NN kabelové u TS CNG - 1000051864 |  |  |  | 112272.879
3 |  | M06: Materiály Vlastní-zhotovitele stavby |  |  |  | 112272.879
| 111082113210 | Voda pitná pro ostatní odběratele | M3 | 2.535 | 52.3 | 132.5805
| 156111402005 | Drát Fe černý měkký 2mm J.11343 | KG | 17.232 | 46.24 | 796.8077
| 605112110030 | Prkno smrkové omítané 24-32mm síla | M3 | 0.122 | 9893 | 1206.946
| 605122612160 | Hranol smrkový 10X10cm 4-6m dlouhý | M3 | 0.361 | 8365.5 | 3019.9455
| 791999807583 | Osivo travní | KG | 1.521 | 151 | 229.671
| 800000000190 | Pěna těsnící sprej 750 ml | KS | 3.03 | 132.61 | 401.8083
| 800000000301 | Písek-projekty D0 - 2 | M3 | 26.6 | 403.2 | 10725.12
| 900000000087 | Roura PE 200 mm svařitelná pro řízené protlaky | M | 56 | 1710 | 95760
2 |  | CZD00012_00021: Optický kab.(KL Netolice-PRA) |  |  |  | 58550
3 |  | M06: Materiály Vlastní-zhotovitele stavby |  |  |  | 58550
| 800000000072 | Materiál zhotovitele mimo číselník ECD podle soupisu - výkon zhotovitele | Kč | 58550 | 1 | 58550
2 |  | CZD00012_00022: Optický kab.+spojka (KLSmědeč) |  |  |  | 25100
3 |  | M06: Materiály Vlastní-zhotovitele stavby |  |  |  | 25100
| 800000000072 | Materiál zhotovitele mimo číselník ECD podle soupisu - výkon zhotovitele | Kč | 25100 | 1 | 25100
|  | Celkem |  |  |  | 2693243.3192

## Dodávky
| Název stavby: | VN Netolice: Rek.1-TR PRA–odb. Nebahovy + optika_version 5 |  | Číslo stavby: | 001040015546
| Název verze: | Schválený rozpočet |  | Verze CÚ: | 2023/02a
| Kód | Popis | MJ | Výměra | Jedn. Cena | Cena
1 |  | 2: Provozní soubory |  |  |  | 377232
2 |  | CZD00039_00025: R22kV-technol.-rozv.VNGA2K1TS |  |  |  | 88831
3 |  | M01e: Materiály EG.D eC Dodávky |  |  |  | 88831
| 800000000422 | Kompaktní rozváděč VN Zapojení KKT | KS | 1 | 88831 | 88831
2 |  | CZD00040_00026: TS 22/0,4kV-technologie TSCNG |  |  |  | 288401
3 |  | M01e: Materiály EG.D eC Dodávky |  |  |  | 202901
| 800000000422 | Kompaktní rozváděč VN Zapojení KKT | KS | 1 | 88831 | 88831
| D1100002180 | Rozvaděč RDD 0663/4525 + Stojan ST-MN5-D -Dodávka pro nový TS kiosek | SET | 1 | 114070 | 114070
3 |  | M11: Materiály EG.D Transformátory |  |  |  | 85500
| 800000010009 | Transformátor s Cu vinutím 22/0,4kV 160kVA | KS | 1 | 85500 | 85500
1 |  | 3: Stavební objekty |  |  |  | 781052.65
2 |  | CZD00004_00002: VeVN Smědeč - 1000046497 - rek.DPS3+2xÚO |  |  |  | 344182.79
3 |  | M01s: Materiály EG.D SAP Dodávky |  |  |  | 344182.79
| 1100000137 | Konzola příhradový stožár 22kV B-U10-R | KS | 1 | 1057.8 | 1057.8
| 1100000281 | Konzola příhradový stožár 22kV A3-U10 | KS | 1 | 3402.38 | 3402.38
| 1100000282 | Konzola příhradový stožár 22kV A3-U10-R | KS | 1 | 4106.98 | 4106.98
| 1100000283 | Konzola příhradový stožár 22kV A4T-U10-R | KS | 1 | 5885.63 | 5885.63
| 800000000002 | SPECIFIKACE DODAVEK objednávka materiálu přes Logistiku | Kč | 329730 | 1 | 329730
2 |  | CZD00004_00005: VeVN Bavorov - 1000047153 - 1x DB+ÚO |  |  |  | 70869.86
3 |  | M01s: Materiály EG.D SAP Dodávky |  |  |  | 70869.86
| 1100000136 | Konzola příhradový stožár 22kV B-U10 | KS | 1 | 763.25 | 763.25
| 1100000282 | Konzola příhradový stožár 22kV A3-U10-R | KS | 1 | 4106.98 | 4106.98
| 1100105989 | Stožár příhradový 22kV - 16,5/60 - Z | KS | 1 | 65999.63 | 65999.63
2 |  | CZD00007_00019: TS 22/0,4kV – kiosková TS CNG |  |  |  | 366000
3 |  | M01e: Materiály EG.D eC Dodávky |  |  |  | 366000
| 800000004169 | Bloková TS Betonbau-typ UKL3024,vč.ploché střechy,staveb.tech.č.,doprava | KS | 1 | 366000 | 366000
|  | Celkem |  |  |  | 1158284.65

## Subdodávky
| Název stavby: | VN Netolice: Rek.1-TR PRA–odb. Nebahovy + optika_version 5 |  | Číslo stavby: | 001040015546
| Název verze: | Schválený rozpočet |  | Verze CÚ: | 2023/02a
| Kód | Popis | MJ | Výměra | Jedn. Cena | Cena
1 |  | 3: Stavební objekty |  |  |  | 2027963.43
2 |  | CZD00005_00008: KaVN:RTVS22-PS8 (KL Netolice) |  |  |  | 396004.14
3 |  | SUB: Subdodávky |  |  |  | 396004.14
| 47624 | Řízený zemní protlak - vnějšího průměru přes 180 do 225 mm, hloubky do 6m | m | 151 | 2580 | 389580
| 47629 | Doprava a přistavení soupravy pro řízený protlak (1x na celou stavbu) | ks | 0.2 | 6000 | 1200
| 53001 | Def. zádlažba - komunikace asfaltová, vč. podkladních vrstev a hutnění - nový | m2 | 1.96 | 2559 | 5015.64
| 53020 | Def. zádlažba - zálivka asfaltová pro dilatační nebo pracovní spáry | m | 1.5 | 139 | 208.5
2 |  | CZD00005_00009: KaVN:R22PRA-JB1 (KL Nebahovy) |  |  |  | 396004.14
3 |  | SUB: Subdodávky |  |  |  | 396004.14
| 47624 | Řízený zemní protlak - vnějšího průměru přes 180 do 225 mm, hloubky do 6m | m | 151 | 2580 | 389580
| 47629 | Doprava a přistavení soupravy pro řízený protlak (1x na celou stavbu) | ks | 0.2 | 6000 | 1200
| 53001 | Def. zádlažba - komunikace asfaltová, vč. podkladních vrstev a hutnění - nový | m2 | 1.96 | 2559 | 5015.64
| 53020 | Def. zádlažba - zálivka asfaltová pro dilatační nebo pracovní spáry | m | 1.5 | 139 | 208.5
2 |  | CZD00005_00012: KaVN:R22PRA-kaVN(TS Těšovice Nádraží) |  |  |  | 163804.14
3 |  | SUB: Subdodávky |  |  |  | 163804.14
| 47624 | Řízený zemní protlak - vnějšího průměru přes 180 do 225 mm, hloubky do 6m | m | 61 | 2580 | 157380
| 47629 | Doprava a přistavení soupravy pro řízený protlak (1x na celou stavbu) | ks | 0.2 | 6000 | 1200
| 53001 | Def. zádlažba - komunikace asfaltová, vč. podkladních vrstev a hutnění - nový | m2 | 1.96 | 2559 | 5015.64
| 53020 | Def. zádlažba - zálivka asfaltová pro dilatační nebo pracovní spáry | m | 1.5 | 139 | 208.5
2 |  | CZD00005_00013: KaVN:TSNádraží-DB9(KLBavorov) |  |  |  | 350271
3 |  | SUB: Subdodávky |  |  |  | 350271
| 47624 | Řízený zemní protlak - vnějšího průměru přes 180 do 225 mm, hloubky do 6m | m | 132 | 2580 | 340560
| 47629 | Doprava a přistavení soupravy pro řízený protlak (1x na celou stavbu) | ks | 0.2 | 6000 | 1200
| 53001 | Def. zádlažba - komunikace asfaltová, vč. podkladních vrstev a hutnění - nový | m2 | 3 | 2559 | 7677
| 53020 | Def. zádlažba - zálivka asfaltová pro dilatační nebo pracovní spáry | m | 6 | 139 | 834
2 |  | CZD00005_00014: KaVN:R22kVPRA-TSCNG2(KL Zóna) |  |  |  | 156404.6
3 |  | SUB: Subdodávky |  |  |  | 156404.6
| 47624 | Řízený zemní protlak - vnějšího průměru přes 180 do 225 mm, hloubky do 6m | m | 34 | 2580 | 87720
| 47629 | Doprava a přistavení soupravy pro řízený protlak (1x na celou stavbu) | ks | 0.2 | 6000 | 1200
| 53001 | Def. zádlažba - komunikace asfaltová, vč. podkladních vrstev a hutnění - nový | m2 | 23.9 | 2559 | 61160.1
| 53020 | Def. zádlažba - zálivka asfaltová pro dilatační nebo pracovní spáry | m | 45.5 | 139 | 6324.5
2 |  | CZD00005_00016: KaVN:R22kVPRA-DPS4(KL Volary) |  |  |  | 100565.83
3 |  | SUB: Subdodávky |  |  |  | 100565.83
| 47624 | Řízený zemní protlak - vnějšího průměru přes 180 do 225 mm, hloubky do 6m | m | 34 | 2580 | 87720
| 53001 | Def. zádlažba - komunikace asfaltová, vč. podkladních vrstev a hutnění - nový | m2 | 4.77 | 2559 | 12206.43
| 53020 | Def. zádlažba - zálivka asfaltová pro dilatační nebo pracovní spáry | m | 4.6 | 139 | 639.4
2 |  | CZD00005_00017: KaVN:R22kVPRA-DPS4(KL Smědeč) |  |  |  | 100565.83
3 |  | SUB: Subdodávky |  |  |  | 100565.83
| 47624 | Řízený zemní protlak - vnějšího průměru přes 180 do 225 mm, hloubky do 6m | m | 34 | 2580 | 87720
| 53001 | Def. zádlažba - komunikace asfaltová, vč. podkladních vrstev a hutnění - nový | m2 | 4.77 | 2559 | 12206.43
| 53020 | Def. zádlažba - zálivka asfaltová pro dilatační nebo pracovní spáry | m | 4.6 | 139 | 639.4
2 |  | CZD00007_00019: TS 22/0,4kV – kiosková TS CNG |  |  |  | 6630
3 |  | SUB: Subdodávky |  |  |  | 6630
| 53025 | Obrubník nový k trávníku + položení | m | 15 | 442 | 6630
2 |  | CZD00010_00020: Vedení NN kabelové u TS CNG - 1000051864 |  |  |  | 111945.75
3 |  | SUB: Subdodávky |  |  |  | 111945.75
| 47622 | Řízený zemní protlak - vnějšího průměru 110 do 140 mm, hloubky do 6m | m | 56 | 1780 | 99680
| 53001 | Def. zádlažba - komunikace asfaltová, vč. podkladních vrstev a hutnění - nový | m2 | 4.25 | 2559 | 10875.75
| 53020 | Def. zádlažba - zálivka asfaltová pro dilatační nebo pracovní spáry | m | 10 | 139 | 1390
2 |  | CZD00012_00021: Optický kab.(KL Netolice-PRA) |  |  |  | 92232
3 |  | SUB: Subdodávky |  |  |  | 92232
| QB05 | Montáž spojky SDOK, zadat počet spojů (ks): 12, 24, 48, 72, 96, 120 nebo 144 (podle potřeby), -bez materiálu | ks | 48 | 540 | 25920
| QC01 | Měření met. zpětného rozptylu OTDR vl.d.1310nm při převzetí bubnu+protokol - 48 vláken | ks | 1 | 19440 | 19440
| QC05 | Měření optické vzdálenosti před montáží spojky na vybraném vlákně -zadat 1 vlákno na celou spojku | ks | 1 | 1512 | 1512
| QC09 | Kompletní závěrečné měření celého profilu optického kabelu+2 protokly - 48 vláken | ks | 1 | 45360 | 45360
2 |  | CZD00012_00022: Optický kab.+spojka (KLSmědeč) |  |  |  | 92232
3 |  | SUB: Subdodávky |  |  |  | 92232
| QB05 | Montáž spojky SDOK, zadat počet spojů (ks): 12, 24, 48, 72, 96, 120 nebo 144 (podle potřeby), -bez materiálu | ks | 48 | 540 | 25920
| QC01 | Měření met. zpětného rozptylu OTDR vl.d.1310nm při převzetí bubnu+protokol - 48 vláken | ks | 1 | 19440 | 19440
| QC05 | Měření optické vzdálenosti před montáží spojky na vybraném vlákně -zadat 1 vlákno na celou spojku | ks | 1 | 1512 | 1512
| QC09 | Kompletní závěrečné měření celého profilu optického kabelu+2 protokly - 48 vláken | ks | 1 | 45360 | 45360
2 |  | CZD00013_00023: Optotrubka Těšovice |  |  |  | 50216
3 |  | SUB: Subdodávky |  |  |  | 50216
| PA90 | Zkouška tlakutěsnosti HDPE trubky, vč. protokolu/stavba (Subdodávka) | ks | 1 | 4600 | 4600
| PA90 | Zkouška tlakutěsnosti HDPE trubky, vč. protokolu/stavba (Subdodávka) | ks | 1 | 4600 | 4600
| PA90 | Zkouška tlakutěsnosti HDPE trubky, vč. protokolu/stavba (Subdodávka) | ks | 1 | 4600 | 4600
| PA90 | Zkouška tlakutěsnosti HDPE trubky, vč. protokolu/stavba (Subdodávka) | ks | 1 | 4600 | 4600
| PA90 | Zkouška tlakutěsnosti HDPE trubky, vč. protokolu/stavba (Subdodávka) | ks | 1 | 4600 | 4600
| PA90 | Zkouška tlakutěsnosti HDPE trubky, vč. protokolu/stavba (Subdodávka) | ks | 1 | 4600 | 4600
| PA90 | Zkouška tlakutěsnosti HDPE trubky, vč. protokolu/stavba (Subdodávka) | ks | 1 | 4600 | 4600
| PA91 | Kontrola průchodnosti HDPE trubky, vč. protokolu (Subdodávka) | m | 142 | 8 | 1136
| PA91 | Kontrola průchodnosti HDPE trubky, vč. protokolu (Subdodávka) | m | 103 | 8 | 824
| PA91 | Kontrola průchodnosti HDPE trubky, vč. protokolu (Subdodávka) | m | 564 | 8 | 4512
| PA91 | Kontrola průchodnosti HDPE trubky, vč. protokolu (Subdodávka) | m | 816 | 8 | 6528
| PA91 | Kontrola průchodnosti HDPE trubky, vč. protokolu (Subdodávka) | m | 504 | 8 | 4032
| PA91 | Kontrola průchodnosti HDPE trubky, vč. protokolu (Subdodávka) | m | 24 | 8 | 192
| PA91 | Kontrola průchodnosti HDPE trubky, vč. protokolu (Subdodávka) | m | 99 | 8 | 792
2 |  | CZD00013_00024: Optotrubka Běleč |  |  |  | 11088
3 |  | SUB: Subdodávky |  |  |  | 11088
| PA90 | Zkouška tlakutěsnosti HDPE trubky, vč. protokolu/stavba (Subdodávka) | ks | 1 | 4600 | 4600
| PA91 | Kontrola průchodnosti HDPE trubky, vč. protokolu (Subdodávka) | m | 811 | 8 | 6488
|  | Celkem |  |  |  | 2027963.43

## Figury
Figura | Výraz | Hodnota | Popis