## Náklady R
d | Změna délky lana 222-AL1/76-ST6C. Změna dodavatele lana 222-AL1/76-ST6C. |  | 07.2021 | Steinbauer
c | Změna hmotností stožárů |  | 06.2021 | Steinbauer
b | Změna rozdělení materiálu dodaného zadavatelem a zhotovitelem a další úpravy |  | 05.2021 | Steinbauer
a | Změna KZL |  | 12.2019 | Steinbauer
| Popis změny |  | Datum | Vykonal
Elektrovod a.s. –
Slovenská republika, odštěpný závod
Vypracoval |  | Ing. Steinbauer | Zakázkové číslo | 231 17 183
Prověřil |  | Ing. Steinbauer | Druh dokumentace | DPS
Schválil |  | Ing. Brůžek | Datum | 11.2018
Stavba |  | V5534/5539 - výměna vedení | Měřítko | .
|  | 0 |  | .
SO - PS |  | 0 | Počet A4 | .
0
Název |  | Soupis prací a dodávek | Seznam dokumentace | ELV 52-18-695
|  |  | Archivní číslo |  |  | Příloha
|  |  | ELV 52-18-694 |  | d |  | K

## Rekapitulace stavby
Export Komplet | [25 empty] | VZ | 2.0 |  |  |  |  | False | False | {ecdc9591-20f9-4a01-ab0f-0407f551df41}
[18 empty] | >> skryté sloupce << | [12 empty] | 0,01 | 21
[31 empty] | 0,01 | 15
|  | REKAPITULACE STAVBY | [16 empty] | v --- níže se nacházejí doplnkové a pomocné údaje k sestavám --- v | [11 empty] | 0,001
|  | Kód: |  |  |  |  | 23117183-zmenaKZL | [23 empty] | 0,01
|  | Stavba: |  |  |  |  | V5534/5539 - výměna vedení | [23 empty] | 0,01
|  | KSO: | [11 empty] | CC-CZ: | [16 empty] | 0,01
|  | Místo: |  |  |  |  | kraj Vysočina | [6 empty] | Datum: |  | 10. 1. 2020 | [14 empty] | 0,01
0,01
|  | Zadavatel: | [11 empty] | IČ: |  | 25733591 | [14 empty] | 0,01
|  |  | E.ON Česká republika, s.r.o., | [10 empty] | DIČ: |  | CZ25733591 | [14 empty] | 0,01
0,01
|  | Uchazeč: | [11 empty] | IČ: | [16 empty] | 0,01
[14 empty] | DIČ: | [16 empty] | 0,01
False
|  | Projektant: | [11 empty] | IČ: |  | 08211043 | [14 empty] | False
|  |  | Elektrovod a.s. - Slovenská republika, odštěpný z. | [10 empty] | DIČ: |  | CZ684910388 | [14 empty] | True
0,01
|  | Zpracovatel: | [11 empty] | IČ: |  | 08211043 | [14 empty] | 0,01
|  |  | Elektrovod a.s. - Slovenská republika, odštěpný z. | [10 empty] | DIČ: |  | CZ684910388 | [14 empty] | False
Poznámka:
Soupis prací je sestaven s využitím Cenové soustavy ÚRS. Položky, které pochází z této cenové soustavy, jsou ve sloupci 'Cenová soustava' označeny popisem 'CS ÚRS' a úrovní příslušného kalendářního pololetí. Veškeré další informace vymezující popis a podmínky použití těchto položek z Cenové soustavy, které nejsou uvedeny přímo v soupisu prací, jsou neomezeně dálkově k dispozici na www.cs-urs.cz, sekce Cenové a technické podmínky.
|  | Cena bez DPH | [11 empty] | 0
[8 empty] | Sazba daně |  | Základ daně |  |  |  | Výše daně
|  | DPH |  | základní |  |  |  | 21% |  | 0 |  |  |  | 0
|  |  |  | snížená |  |  |  | 15% |  | 0 |  |  |  | 0
|  |  |  | zákl. přenesená |  |  |  | 21% |  | 0 |  |  |  | 0
|  |  |  | sníž. přenesená |  |  |  | 15% |  | 0 |  |  |  | 0
|  |  |  | nulová |  |  |  | 0% |  | 0 |  |  |  | 0
|  | Cena s DPH | [6 empty] | v |  | CZK |  |  | 0
REKAPITULACE OBJEKTŮ STAVBY A SOUPISŮ PRACÍ
| Kód: | [6 empty] | 23117183-zmenaKZL
| Stavba: | [6 empty] | V5534/5539 - výměna vedení
| Místo: | [6 empty] | kraj Vysočina |  |  |  |  | Datum: |  | 10. 1. 2020
| Zadavatel: | [6 empty] | E.ON Česká republika, s.r.o., |  |  |  |  | Projektant: |  | Elektrovod a.s. - Slovenská republika, odštěpný z. |  |  |  | Informatívní údaje z listů zakázek
| Uchazeč: | [11 empty] | Zpracovatel: |  | Elektrovod a.s. - Slovenská republika, odštěpný z.
| Kód |  |  |  | Popis | [6 empty] | Cena bez DPH [CZK] |  |  |  | Cena s DPH [CZK] | Typ |  | z toho Ostat. náklady [CZK] | DPH [CZK] | Normohodiny [h] | DPH základní [CZK] | DPH snížená [CZK] | DPH základní přenesená [CZK] | DPH snížená přenesená [CZK] | Základna DPH základní | Základna DPH snížená | Základna DPH zákl. přenesená | Základna DPH sníž. přenesená | Základna DPH nulová
| Náklady stavby celkem | [10 empty] | 0 |  |  |  | 0 |  |  | 0 | 0 | 86241.6784 | 0 | 0 | 0 | 0 | 0 | 0 | 0 | 0 | 0 | D | 0 |  | IMPORT | {ecdc9591-20f9-4a01-ab0f-0407f551df41} | {00000000-0000-0000-0000-000000000000}
/ |  | 23117183-zmenaKZL |  |  |  | V5534/5539 - výměna vedení | [5 empty] | 0 |  |  |  | 0 | STA |  | 0 | 0 | 86241.6784 | 0 | 0 | 0 | 0 | 0 | 0 | 0 | 0 | 0 |  | 1 | ###NOINSERT### | IMPORT | {ecdc9591-20f9-4a01-ab0f-0407f551df41} | {00000000-0000-0000-0000-000000000000}

## 23117183-zmenaKZL - V5534...
[9 empty] | >> skryté sloupce << | [9 empty] | {ecdc9591-20f9-4a01-ab0f-0407f551df41}
2
| KRYCÍ LIST SOUPISU PRACÍ | [8 empty] | v --- níže se nacházejí doplnkové a pomocné údaje k sestavám --- v | [8 empty] | False
Stavba:
V5534/5539 - výměna vedení
| KSO: |  |  |  |  | CC-CZ:
| Místo: |  | kraj Vysočina |  |  | Datum: | 10. 1. 2020
| Zadavatel: |  |  |  |  | IČ: | 25733591
|  | E.ON Česká republika, s.r.o., |  |  |  | DIČ: | CZ25733591
| Uchazeč: |  |  |  |  | IČ:
DIČ:
| Projektant: |  |  |  |  | IČ: | 08211043
|  | Elektrovod a.s. - Slovenská republika, odštěpný z. |  |  |  | DIČ: | CZ684910388
| Zpracovatel: |  |  |  |  | IČ: | 08211043
|  | Elektrovod a.s. - Slovenská republika, odštěpný z. |  |  |  | DIČ: | CZ684910388
Poznámka:
Soupis prací je sestaven s využitím Cenové soustavy ÚRS. Položky, které pochází z této cenové soustavy, jsou ve sloupci 'Cenová soustava' označeny popisem 'CS ÚRS' a úrovní příslušného kalendářního pololetí. Veškeré další informace vymezující popis a podmínky použití těchto položek z Cenové soustavy, které nejsou uvedeny přímo v soupisu prací, jsou neomezeně dálkově k dispozici na www.cs-urs.cz, sekce Cenové a technické podmínky.
| Cena bez DPH | [5 empty] | 0
|  |  | Základ daně |  |  | Sazba daně | Výše daně
| DPH | základní | 0 |  |  | 21% | 0
|  | snížená | 0 |  |  | 15% | 0
|  | zákl. přenesená | 0 |  |  | 21% | 0
|  | sníž. přenesená | 0 |  |  | 15% | 0
|  | nulová | 0 |  |  | 0% | 0
| Cena s DPH |  |  | v | CZK |  | 0
REKAPITULACE ČLENĚNÍ SOUPISU PRACÍ
Stavba:
V5534/5539 - výměna vedení
Místo: |  |  | kraj Vysočina |  |  | Datum: | 10. 1. 2020
Zadavatel: |  |  | E.ON Česká republika, s.r.o., |  |  | Projektant: | Elektrovod a.s. - Slovenská republika, odštěpný z.
Uchazeč: | [5 empty] | Zpracovatel: | Elektrovod a.s. - Slovenská republika, odštěpný z.
Kód dílu - Popis | [6 empty] | Cena celkem [CZK]
Náklady stavby celkem | [6 empty] | 0 | [12 empty] | -1
| 000 - Ostatní náklady | [5 empty] | 0
| 001 - Základy - montáž | [5 empty] | 0
| 002 - Základy - materiál dodávaný zadavatelem (EG.D) - neoceňovat | [5 empty] | 0
| 003 - Základy - materiál dodávaný zhotovitelem | [5 empty] | 0
| 004 - Stožáry - montáž | [5 empty] | 0
| 005 - Stožáry - materiál dodávaný zadavatelem (EG.D) - neoceňovat | [5 empty] | 0
| 006 - FV - montáž | [5 empty] | 0
| 007 - FV - materiál dodávaný zadavatelem (EG.D) - neoceňovat | [5 empty] | 0
| 008 - FV - materiál dodávaný zhotovitelem | [5 empty] | 0
| 009 - KZL - montáž | [5 empty] | 0
| 010 - KZL - materiál dodávaný zadavatelem (EG.D) - neoceňovat | [5 empty] | 0
| 011 - KZL - materiál dodávaný zhotovitelem | [5 empty] | 0
| 012 - SOK TR V.Bíteš - montáž | [5 empty] | 0
| 013 - SOK TR V.Bíteš - materiál dodávaný zhotovitelem | [5 empty] | 0
| 014 - SOK TR V.Meziříčí - montáž | [5 empty] | 0
| 015 - SOK TR V.Meziříčí - materiál dodávaný zhotovitelem | [5 empty] | 0
| 016 - Zařízení pro komunikaci telefonů z Čebína do V.M. - montáž | [5 empty] | 0
| 017 - Zařízení pro komunikaci telefonů z Čebína do V.M. - materiál dodávaný zhotovitelem | [5 empty] | 0
| 018 - Tabulky, uzem., jiné - montáž | [5 empty] | 0
| 019 - Tabulky, uzem., jiné - materiál dodávaný zhotovitelem | [5 empty] | 0
| 020 - Tabulky, uzem., jiné - materiál dodávaný zadavatelem (EG.D) - neoceňovat | [5 empty] | 0
| 021 - Demontáže | [5 empty] | 0
| 022 - Demontáže - odpad | [5 empty] | 0
SOUPIS PRACÍ
Stavba:
V5534/5539 - výměna vedení
Místo: |  |  | kraj Vysočina |  |  | Datum: | 10. 1. 2020
Zadavatel: |  |  | E.ON Česká republika, s.r.o., |  |  | Projektant: | Elektrovod a.s. - Slovenská republika, odštěpný z.
Uchazeč: | [5 empty] | Zpracovatel: | Elektrovod a.s. - Slovenská republika, odštěpný z.
PČ | Typ | Kód | Popis | MJ | Množství | J.cena [CZK] | Cena celkem [CZK] | Cenová soustava |  |  | DPH | J. Nh [h] | Nh celkem [h] | J. hmotnost [t] | Hmotnost celkem [t] | J. suť [t] | Suť Celkem [t]
Náklady soupisu celkem | [6 empty] | 0 | [5 empty] | 86241.6784 |  | 11873.5504 |  | 0 |  | D | -1 | [10 empty] | 0
| D | 000 | Ostatní náklady |  |  |  | 0 | [5 empty] | 0 |  | 0 |  | 0 | 1 | D | 0 |  |  |  | ROZPOCET | [6 empty] | 0
1 | K | 030001000 | Zařízení staveniště | … | 1 |  | 0 | CS ÚRS 2019 01 |  |  | základní | 0 | 0 | 0 | 0 | 0 | 0 | 1024 | K | 1 |  |  |  | ROZPOCET | 0 | 0 | 0 | 0 | 0 | 1 | 0 | 1024 | 1497625597
2 | K | 040001000 | Inženýrská činnost | … | 1 |  | 0 | CS ÚRS 2019 01 |  |  | základní | 0 | 0 | 0 | 0 | 0 | 0 | 1024 | K | 1 |  |  |  | ROZPOCET | 0 | 0 | 0 | 0 | 0 | 1 | 0 | 1024 | -1825425936
3 | K | 060001000 | Územní vlivy | … | 1 |  | 0 | CS ÚRS 2019 01 |  |  | základní | 0 | 0 | 0 | 0 | 0 | 0 | 1024 | K | 1 |  |  |  | ROZPOCET | 0 | 0 | 0 | 0 | 0 | 1 | 0 | 1024 | -2096113884
4 | K | 070001000 | Provozní vlivy | … | 1 |  | 0 | CS ÚRS 2019 01 |  |  | základní | 0 | 0 | 0 | 0 | 0 | 0 | 1024 | K | 1 |  |  |  | ROZPOCET | 0 | 0 | 0 | 0 | 0 | 1 | 0 | 1024 | -183188461
5 | K | 011314000 | Archeologický dohled | … | 1 |  | 0 | CS ÚRS 2019 01 |  |  | základní | 0 | 0 | 0 | 0 | 0 | 0 | 1024 | K | 1 |  |  |  | ROZPOCET | 0 | 0 | 0 | 0 | 0 | 1 | 0 | 1024 | -560058018
| P |  | Poznámka k položce: Hradí zadavatel (E.ON) - neoceňovat | [15 empty] | P | 1
6 | K | položka vlastní 012 | Vytýčení podzemních sítí | ... | 1 |  | 0 |  |  |  | základní | 0 | 0 | 0 | 0 | 0 | 0 | 1024 | K | 1 |  |  |  | ROZPOCET | 0 | 0 | 0 | 0 | 0 | 1 | 0 | 1024 | -1465370650
7 | K | položka vlastní 013 | Náhrady polních škod, uvedení pozemků do původního stavu | ... | 1 |  | 0 |  |  |  | základní | 0 | 0 | 0 | 0 | 0 | 0 | 1024 | K | 1 |  |  |  | ROZPOCET | 0 | 0 | 0 | 0 | 0 | 1 | 0 | 1024 | 880308813
| P |  | Poznámka k položce: Hradí zadavatel (E.ON) - neoceňovat | [15 empty] | P | 1
8 | K | 012203000 | Geodetické práce při provádění stavby - vytýčení stožárových míst | pb | 67 |  | 0 | CS ÚRS 2019 01 |  |  | základní | 0 | 0 | 0 | 0 | 0 | 0 | 1024 | K | 1 |  |  |  | ROZPOCET | 0 | 0 | 0 | 0 | 0 | 1 | 0 | 1024 | -930894173
| D | 001 | Základy - montáž |  |  |  | 0 | [5 empty] | 18439.46 |  | 4.8186 |  | 0 | 1 | D | 0 |  |  |  | ROZPOCET | [6 empty] | 0
9 | K | 460050813 | Hloubení nezapažených jam strojně pro stožáry v hornině třídy 3 | m3 | 7513 |  | 0 | CS ÚRS 2019 01 |  |  | základní | 0.381 | 2862.453 | 0 | 0 | 0 | 0 | 4 | K | 1 |  |  |  | ROZPOCET | 0 | 0 | 0 | 0 | 0 | 1 | 0 | 4 | 1502409153
| VV |  | 7513 |  | 7513 | [13 empty] | VV | 1 | 2 | True | 1 | ROZPOCET
| VV |  | Soupis základů | [15 empty] | VV | 1 | 1 | True | 0 | ROZPOCET
10 | K | 460070753 | Hloubení nezapažených jam ručně pro ostatní konstrukce s přemístěním výkopku do vzdálenosti 3 m od okraje jámy nebo naložením na dopravní prostředek, včetně zásypu, zhutnění a urovnání povrchu ostatních konstrukcí, v hornině třídy 3 | m3 | 233 |  | 0 | CS ÚRS 2019 01 |  |  | základní | 2.154 | 501.882 | 0 | 0 | 0 | 0 | 4 | K | 1 |  |  |  | ROZPOCET | 0 | 0 | 0 | 0 | 0 | 1 | 0 | 4 | 1071140486
| PSC |  | Poznámka k souboru cen: 1. Ceny hloubení jam ručně v hornině třídy 6 a 7 jsou stanoveny za použití pneumatického kladiva. | [15 empty] | PSC | 1
| VV |  | 233 |  | 233 | [13 empty] | VV | 1 | 2 | True | 1 | ROZPOCET
| VV |  | Soupis základů | [15 empty] | VV | 1 | 1 | True | 0 | ROZPOCET
11 | K | 460050815 | Hloubení nezapažených jam strojně pro stožáry v hornině třídy 5 | m3 | 2004 |  | 0 | CS ÚRS 2019 01 |  |  | základní | 0.506 | 1014.024 | 0 | 0 | 0 | 0 | 4 | K | 1 |  |  |  | ROZPOCET | 0 | 0 | 0 | 0 | 0 | 1 | 0 | 4 | -1969286336
| VV |  | 2004 |  | 2004 | [13 empty] | VV | 1 | 2 | True | 1 | ROZPOCET
| VV |  | Soupis základů | [15 empty] | VV | 1 | 1 | True | 0 | ROZPOCET
12 | K | 460070755 | Hloubení nezapažených jam ručně pro ostatní konstrukce s přemístěním výkopku do vzdálenosti 3 m od okraje jámy nebo naložením na dopravní prostředek, včetně zásypu, zhutnění a urovnání povrchu ostatních konstrukcí, v hornině třídy 5 | m3 | 62 |  | 0 | CS ÚRS 2019 01 |  |  | základní | 3.942 | 244.404 | 0 | 0 | 0 | 0 | 4 | K | 1 |  |  |  | ROZPOCET | 0 | 0 | 0 | 0 | 0 | 1 | 0 | 4 | 3734804
| PSC |  | Poznámka k souboru cen: 1. Ceny hloubení jam ručně v hornině třídy 6 a 7 jsou stanoveny za použití pneumatického kladiva. | [15 empty] | PSC | 1
| VV |  | 62 |  | 62 | [13 empty] | VV | 1 | 2 | True | 1 | ROZPOCET
| VV |  | Soupis základů | [15 empty] | VV | 1 | 1 | True | 0 | ROZPOCET
13 | K | 460050816 | Hloubení nezapažených jam strojně pro stožáry v hornině třídy 6 | m3 | 191 |  | 0 | CS ÚRS 2019 01 |  |  | základní | 0.628 | 119.948 | 0.012667 | 2.4194 | 0 | 0 | 4 | K | 1 |  |  |  | ROZPOCET | 0 | 0 | 0 | 0 | 0 | 1 | 0 | 4 | 2112008775
| VV |  | 191 |  | 191 | [13 empty] | VV | 1 | 2 | True | 1 | ROZPOCET
| VV |  | Soupis základů | [15 empty] | VV | 1 | 1 | True | 0 | ROZPOCET
14 | K | 460110001 | Čerpání vody na dopravní výšku do 10 m průměrný přítok do 400 l/min | hod | 582 |  | 0 | CS ÚRS 2019 01 |  |  | základní | 1 | 582 | 0 | 0 | 0 | 0 | 4 | K | 1 |  |  |  | ROZPOCET | 0 | 0 | 0 | 0 | 0 | 1 | 0 | 4 | 1637060421
| VV |  | 582 |  | 582 | [13 empty] | VV | 1 | 2 | True | 1 | ROZPOCET
| VV |  | Soupis základů | [15 empty] | VV | 1 | 1 | True | 0 | ROZPOCET
15 | K | 153112122 | Zřízení beraněných stěn z ocelových štětovnic z terénu zaberanění štětovnic ve standardních podmínkách, délky do 8 m | m2 | 1555.2 |  | 0 | CS ÚRS 2019 01 |  |  | základní | 1.084 | 1685.8368 | 0 | 0 | 0 | 0 | 4 | K | 1 |  |  |  | ROZPOCET | 0 | 0 | 0 | 0 | 0 | 1 | 0 | 4 | -1929642177
| PSC |  | Poznámka k souboru cen: 1. V cenách -2111 a -2112 jsou započteny i náklady na případné zdvojování štětovnic. 2. V cenách nejsou započteny náklady na: a) dodání nebo opotřebení štětovnic. - dodání štětovnic trvale zabudovaných se oceňuje ve specifikaci. - opotřebení štětovnic dočasně zabudovaných se oceňuje ve specifikaci jako 0,5 násobek pořizovací ceny materiálu. b) úpravu štětovnic pro manipulaci, řezání nebo sváření, tyto úpravy se oceňují cenami 153 11-1. . . Úprava ocelových štětovnic | [15 empty] | PSC | 1
| VV |  | 175,2*6+72*7 |  | 1555.2 | [13 empty] | VV | 1 | 2 | True | 1 | ROZPOCET
| VV |  | Soupis základů | [15 empty] | VV | 1 | 1 | True | 0 | ROZPOCET
16 | K | položka vlastní 005 | Pronájem štětovnic VL 604-6m na 30 dnů včetně dopravy | ks | 292 |  | 0 |  |  |  | základní | 0 | 0 | 0 | 0 | 0 | 0 | 4 | K | 1 |  |  |  | ROZPOCET | 0 | 0 | 0 | 0 | 0 | 1 | 0 | 4 | -527495510
| VV |  | 292 |  | 292 | [13 empty] | VV | 1 | 2 | True | 1 | ROZPOCET
| VV |  | Soupis základů | [15 empty] | VV | 1 | 1 | True | 0 | ROZPOCET
17 | K | položka vlastní 006 | Pronájem štětovnic VL-604-7m na 30 dnů včetně dopravy | ks | 120 |  | 0 |  |  |  | základní | 0 | 0 | 0 | 0 | 0 | 0 | 4 | K | 1 |  |  |  | ROZPOCET | 0 | 0 | 0 | 0 | 0 | 1 | 0 | 4 | -1867592116
| VV |  | 120 |  | 120 | [13 empty] | VV | 1 | 2 | True | 1 | ROZPOCET
| VV |  | Soupis základů | [15 empty] | VV | 1 | 1 | True | 0 | ROZPOCET
18 | K | 153113112 | Vytažení stěn z ocelových štětovnic zaberaněných z terénu délky do 12 m ve standardních podmínkách, zaberaněných na hloubku do 8 m | m2 | 1555.2 |  | 0 | CS ÚRS 2019 01 |  |  | základní | 1.2 | 1866.24 | 0 | 0 | 0 | 0 | 4 | K | 1 |  |  |  | ROZPOCET | 0 | 0 | 0 | 0 | 0 | 1 | 0 | 4 | 718215477
| PSC |  | Poznámka k souboru cen: 1. V cenách nejsou započteny náklady na úpravu štětovnic pro manipulaci, řezání nebo sváření tyto úpravy se oceňují cenami 153 11-1. . . Úprava ocelových štětovnic 2. Množství měrných jednotek se určuje v m2 plochy zaberaněné části stěny. | [15 empty] | PSC | 1
| VV |  | 175,2*6+72*7 |  | 1555.2 | [13 empty] | VV | 1 | 2 | True | 1 | ROZPOCET
| VV |  | Soupis základů | [15 empty] | VV | 1 | 1 | True | 0 | ROZPOCET
19 | K | 210060021 | Montáž venkovního vedení vvn 110 kV stožárů nebo portálů včetně kontroly trasy, kolíkování jam, montáže a vyrovnání základových dílů rozvoz, montáž a stavba příhradových stožárů nebo portálů | t | 152.023 |  | 0 | CS ÚRS 2019 01 |  |  | základní | 43.833 | 6663.6242 | 0 | 0 | 0 | 0 | 4 | K | 1 |  |  |  | ROZPOCET | 0 | 0 | 0 | 0 | 0 | 1 | 0 | 4 | -120287840
| PSC |  | Poznámka k souboru cen: 1. Podpěrný body vedení vvn je stožár vedení a portál pro zaústěn do rozvodny. Každý vývodový portál rozvodny je polovina kotevního podpěrného bodu se 3 vodiči. 2. Položky -0052, -0112, -0152 jsou určeny pro montáž na průběžný podpěrný bod (celkem 6 kotevních řetězců). V případě koncového podpěrného bodu (celkem 3 kotevní řetězce) bude použito poloviční množství položky (0,5 pb na jeden koncový stožár). 3. Položky -0072, -0132, -0172 jsou určeny pro montáž na průběžný podpěrný bod (celkem 12 kotevních řetězců). V případě koncového podpěrného bodu (celkem 6 kotevních řetězců) bude použito poloviční množství položky (0,5 pb na jeden koncový stožár). | [15 empty] | PSC | 1
| VV |  | 147,023+5 |  | 152.023 | [13 empty] | VV | 1 | 2 | True | 1 | ROZPOCET
| VV |  | Soupis stožárů | [15 empty] | VV | 1 | 1 | True | 0 | ROZPOCET
20 | K | 460080201 | Základové konstrukce zřízení bednění základových konstrukcí s případnými vzpěrami nezabudovaného | m2 | 2074 |  | 0 | CS ÚRS 2019 01 |  |  | základní | 0.358 | 742.492 | 0.0011568 | 2.3992 | 0 | 0 | 4 | K | 1 |  |  |  | ROZPOCET | 0 | 0 | 0 | 0 | 0 | 1 | 0 | 4 | 1464838238
| VV |  | 2074 |  | 2074 | [13 empty] | VV | 1 | 2 | True | 1 | ROZPOCET
| VV |  | Soupis základů | [15 empty] | VV | 1 | 1 | True | 0 | ROZPOCET
21 | K | 460080301 | Základové konstrukce odstranění bednění základových konstrukcí s případnými vzpěrami nezabudovaného | m2 | 2074 |  | 0 | CS ÚRS 2019 01 |  |  | základní | 0.201 | 416.874 | 0 | 0 | 0 | 0 | 4 | K | 1 |  |  |  | ROZPOCET | 0 | 0 | 0 | 0 | 0 | 1 | 0 | 4 | -1041968625
| VV |  | 2074 |  | 2074 | [13 empty] | VV | 1 | 2 | True | 1 | ROZPOCET
| VV |  | Sopis základů | [15 empty] | VV | 1 | 1 | True | 0 | ROZPOCET
22 | K | 460300002 | Zásyp jam strojně s uložením výkopku ve vrstvách včetně zhutnění a urovnání povrchu ve volném terénu | m3 | 5353 |  | 0 | CS ÚRS 2019 01 |  |  | základní | 0.14 | 749.42 | 0 | 0 | 0 | 0 | 4 | K | 1 |  |  |  | ROZPOCET | 0 | 0 | 0 | 0 | 0 | 1 | 0 | 4 | 2119825825
| PSC |  | Poznámka k souboru cen: 1. Ceny 460 30- . . jsou určeny pro zhutněné zásypy s mírou zhutnění: a) z hornin soudržných do 100 % PS, b) z hornin nesoudržných do I(d) 0,9, c) z hornin kamenitých pro jakoukoliv míru zhutnění. 2. Je-li projektem předepsáno vyšší zhutnění, podle bodu a) a b) poznámky č 1., ocení se zásyp individuálně. 3. V cenách je započteno přemístění sypaniny ze vzdálenosti 10 m od kraje výkopu nebo zasypávaného prostoru, měřeno k těžišti skládky. 4. Míru zhutnění předepisuje projekt. | [15 empty] | PSC | 1
| VV |  | 5353 |  | 5353 | [13 empty] | VV | 1 | 2 | True | 1 | ROZPOCET
| VV |  | Soupis základů | [15 empty] | VV | 1 | 1 | True | 0 | ROZPOCET
23 | K | 460600023-P | Přemístění (odvoz) horniny, suti a vybouraných hmot vodorovné přemístění horniny včetně složení, bez naložení a rozprostření jakékoliv třídy, na vzdálenost přes 500 do 1000 m | m3 | 66 |  | 0 | CS ÚRS 2019 01 |  |  | základní | 0.094 | 6.204 | 0 | 0 | 0 | 0 | 4 | K | 1 |  |  |  | ROZPOCET | 0 | 0 | 0 | 0 | 0 | 1 | 0 | 4 | -465711735
| PSC |  | Poznámka k souboru cen: 1. V cenách -0021 až -0031 nejsou započteny místní poplatky za uložení výkopku na řízenou skládku. 2. V cenách -0041 až -0071 nejsou započteny poplatky za uložení suti na řízenou skládku a recyklaci. | [15 empty] | PSC | 1
| VV |  | 66 |  | 66 | [13 empty] | VV | 1 | 2 | True | 1 | ROZPOCET
| VV |  | Soupis základů | [15 empty] | VV | 1 | 1 | True | 0 | ROZPOCET
24 | K | 460620013 | Úprava terénu provizorní úprava terénu včetně odkopání drobných nerovností a zásypu prohlubní se zhutněním, v hornině třídy 3 | m2 | 9648 |  | 0 | CS ÚRS 2019 01 |  |  | základní | 0.101 | 974.448 | 0 | 0 | 0 | 0 | 4 | K | 1 |  |  |  | ROZPOCET | 0 | 0 | 0 | 0 | 0 | 1 | 0 | 4 | -2139282631
| PSC |  | Poznámka k souboru cen: 1. V cenách -0002 až -0003 nejsou zahrnuty dodávku drnů. Tato se oceňuje ve specifikaci. 2. V cenách -0022 až -0028 nejsou zahrnuty náklady na dodávku obrubníků. Tato dodávka se oceňuje ve specifikaci. | [15 empty] | PSC | 1
| VV |  | 67*12*12 |  | 9648 | [13 empty] | VV | 1 | 2 | True | 1 | ROZPOCET
| VV |  | Soupis základů | [15 empty] | VV | 1 | 1 | True | 0 | ROZPOCET
25 | K | položka vlastní 007 | Příjezdová cesta z betonových panelů - zřízení, pronájem, odstranění | m2 | 120 |  | 0 |  |  |  | základní | 0 | 0 | 0 | 0 | 0 | 0 | 4 | K | 1 |  |  |  | ROZPOCET | 0 | 0 | 0 | 0 | 0 | 1 | 0 | 4 | 264407617
| VV |  | 120 |  | 120 | [13 empty] | VV | 1 | 2 | True | 1 | ROZPOCET
| VV |  | Technická zpráva POV - odst.1.4 | [15 empty] | VV | 1 | 1 | True | 0 | ROZPOCET
26 | K | položka vlastní 008 | Přejezdy přes inženýrské sítě z betonových panelů - zřízení, pronájem, odstranění | m2 | 342 |  | 0 |  |  |  | základní | 0 | 0 | 0 | 0 | 0 | 0 | 4 | K | 1 |  |  |  | ROZPOCET | 0 | 0 | 0 | 0 | 0 | 1 | 0 | 4 | 1831222723
| VV |  | 342 |  | 342 | [13 empty] | VV | 1 | 2 | True | 1 | ROZPOCET
| VV |  | Technická zpráva POV - odst. 2.2.6 | [15 empty] | VV | 1 | 1 | True | 0 | ROZPOCET
27 | K | 210062031 | Ostatní práce na venkovním vedení 110 kV, 220 nebo 440 kV rozebrání a zpětná montáž plotu při rozvinování vodičů a zemnícího lana | m | 10 |  | 0 | CS ÚRS 2019 01 |  |  | základní | 0.961 | 9.61 | 0 | 0 | 0 | 0 | 4 | K | 1 |  |  |  | ROZPOCET | 0 | 0 | 0 | 0 | 0 | 1 | 0 | 4 | -2003487309
| VV |  | 10 |  | 10 | [13 empty] | VV | 1 | 2 | True | 1 | ROZPOCET
| VV |  | Technická zpráva POV - odst.1.4 | [15 empty] | VV | 1 | 1 | True | 0 | ROZPOCET
| D | 002 | Základy - materiál dodávaný zadavatelem (E.ON) - neoceňovat |  |  |  | 0 | [5 empty] | 0 |  | 0 |  | 0 | 1 | D | 0 |  |  |  | ROZPOCET | [6 empty] | 0
28 | M | MOCK001 | Ocel S355.J2 pozinkovaná - Základové díly | t | 152.023 |  | 0 |  |  |  | základní | 0 | 0 | 0 | 0 | 0 | 0 | 8 | M | 1 |  |  |  | ROZPOCET | 0 | 0 | 0 | 0 | 0 | 1 | 0 | 4 | -984993051
| VV |  | 147,023+5 |  | 152.023 | [13 empty] | VV | 1 | 2 | True | 1 | ROZPOCET
| VV |  | Soupis stožárů | [15 empty] | VV | 1 | 1 | True | 0 | ROZPOCET
| D | 003 | Základy - materiál dodávaný zhotovitelem |  |  |  | 0 | [5 empty] | 3057.569 |  | 11868.7318 |  | 0 | 1 | D | 0 |  |  |  | ROZPOCET | [6 empty] | 0
29 | M | MOCK002 | Ocelové plechy, ocel S 235 | kg | 144.3 |  | 0 |  |  |  | základní | 0 | 0 | 0 | 0 | 0 | 0 | 8 | M | 1 |  |  |  | ROZPOCET | 0 | 0 | 0 | 0 | 0 | 1 | 0 | 4 | -976829991
| VV |  | 39,3+58,9+14,7+31,4 |  | 144.3 | [13 empty] | VV | 1 | 2 | True | 1 | ROZPOCET
| VV |  | Soupis základů | [15 empty] | VV | 1 | 1 | True | 0 | ROZPOCET
30 | M | M002002 | Separační nátěr BISOL | l | 30 |  | 0 |  |  |  | základní | 0 | 0 | 0 | 0 | 0 | 0 | 8 | M | 1 |  |  |  | ROZPOCET | 0 | 0 | 0 | 0 | 0 | 1 | 0 | 4 | -391520956
| VV |  | 30 |  | 30 | [13 empty] | VV | 1 | 2 | True | 1 | ROZPOCET
| VV |  | Soupis základů | [15 empty] | VV | 1 | 1 | True | 0 | ROZPOCET
31 | K | 460080034 | Základové konstrukce základ bez bednění do rostlé zeminy z monolitického železobetonu bez výztuže tř. C 20/25 | m3 | 4094 |  | 0 | CS ÚRS 2019 01 |  |  | základní | 0.629 | 2575.126 | 2.4533 | 10043.7783 | 0 | 0 | 4 | K | 1 |  |  |  | ROZPOCET | 0 | 0 | 0 | 0 | 0 | 1 | 0 | 4 | 263009861
| VV |  | 774+3320 |  | 4094 | [13 empty] | VV | 1 | 2 | True | 1 | ROZPOCET
| VV |  | Soupis základů | [15 empty] | VV | 1 | 1 | True | 0 | ROZPOCET
32 | K | 460080035 | Základové konstrukce základ bez bednění do rostlé zeminy z monolitického železobetonu bez výztuže tř. C 25/30 | m3 | 479 |  | 0 | CS ÚRS 2019 01 |  |  | základní | 0.629 | 301.291 | 2.4533 | 1175.127 | 0 | 0 | 4 | K | 1 |  |  |  | ROZPOCET | 0 | 0 | 0 | 0 | 0 | 1 | 0 | 4 | -1274554532
| VV |  | 479 |  | 479 | [13 empty] | VV | 1 | 2 | True | 1 | ROZPOCET
| VV |  | Soupis základů | [15 empty] | VV | 1 | 1 | True | 0 | ROZPOCET
33 | K | 460080032 | Základové konstrukce základ bez bednění do rostlé zeminy z monolitického železobetonu bez výztuže tř. C 12/15 | m3 | 288 |  | 0 | CS ÚRS 2019 01 |  |  | základní | 0.629 | 181.152 | 2.2563 | 649.8266 | 0 | 0 | 4 | K | 1 |  |  |  | ROZPOCET | 0 | 0 | 0 | 0 | 0 | 1 | 0 | 4 | 1195564614
| VV |  | 288 |  | 288 | [13 empty] | VV | 1 | 2 | True | 1 | ROZPOCET
| VV |  | Soupis základů | [15 empty] | VV | 1 | 1 | True | 0 | ROZPOCET
34 | M | MXYPEX | Vodě nepropustná přísada do betonu XYPEX Admix C 1000 (NF) | kg | 2168 |  | 0 |  |  |  | základní | 0 | 0 | 0 | 0 | 0 | 0 | 8 | M | 1 |  |  |  | ROZPOCET | 0 | 0 | 0 | 0 | 0 | 1 | 0 | 4 | 833978946
| VV |  | 2168 |  | 2168 | [13 empty] | VV | 1 | 2 | True | 1 | ROZPOCET
| VV |  | Soupis základů | [15 empty] | VV | 1 | 1 | True | 0 | ROZPOCET
| D | 004 | Stožáry - montáž |  |  |  | 0 | [5 empty] | 24719.1381 |  | 0 |  | 0 | 1 | D | 0 |  |  |  | ROZPOCET | [6 empty] | 0
35 | K | 210060021 | Montáž venkovního vedení vvn 110 kV stožárů nebo portálů včetně kontroly trasy, kolíkování jam, montáže a vyrovnání základových dílů rozvoz, montáž a stavba příhradových stožárů nebo portálů | t | 553.7 |  | 0 | CS ÚRS 2019 01 |  |  | základní | 43.833 | 24270.3321 | 0 | 0 | 0 | 0 | 4 | K | 1 |  |  |  | ROZPOCET | 0 | 0 | 0 | 0 | 0 | 1 | 0 | 4 | -1610517824
| PSC |  | Poznámka k souboru cen: 1. Podpěrný body vedení vvn je stožár vedení a portál pro zaústěn do rozvodny. Každý vývodový portál rozvodny je polovina kotevního podpěrného bodu se 3 vodiči. 2. Položky -0052, -0112, -0152 jsou určeny pro montáž na průběžný podpěrný bod (celkem 6 kotevních řetězců). V případě koncového podpěrného bodu (celkem 3 kotevní řetězce) bude použito poloviční množství položky (0,5 pb na jeden koncový stožár). 3. Položky -0072, -0132, -0172 jsou určeny pro montáž na průběžný podpěrný bod (celkem 12 kotevních řetězců). V případě koncového podpěrného bodu (celkem 6 kotevních řetězců) bude použito poloviční množství položky (0,5 pb na jeden koncový stožár). | [15 empty] | PSC | 1
| VV |  | 553,7 |  | 553.7 | [13 empty] | VV | 1 | 2 | True | 1 | ROZPOCET
| VV |  | Soupis stožárů | [15 empty] | VV | 1 | 1 | True | 0 | ROZPOCET
36 | K | 210064003 | Nátěry stožárů venkovního vedení vvn odrezivění oprášením | m2 | 1713 |  | 0 | CS ÚRS 2019 01 |  |  | základní | 0.046 | 78.798 | 0 | 0 | 0 | 0 | 4 | K | 1 |  |  |  | ROZPOCET | 0 | 0 | 0 | 0 | 0 | 1 | 0 | 4 | -708630847
| VV |  | 1027+686 |  | 1713 | [13 empty] | VV | 1 | 2 | True | 1 | ROZPOCET
| VV |  | Souhrnná technická zpráva - odst. 5.7, Denní překážkové značení stožárů | [15 empty] | VV | 1 | 1 | True | 0 | ROZPOCET
37 | K | 210064004 | Nátěry stožárů venkovního vedení vvn nátěr základní jednosložkový | m2 | 1713 |  | 0 | CS ÚRS 2019 01 |  |  | základní | 0.107 | 183.291 | 0 | 0 | 0 | 0 | 4 | K | 1 |  |  |  | ROZPOCET | 0 | 0 | 0 | 0 | 0 | 1 | 0 | 4 | 183070608
| VV |  | 1027+686 |  | 1713 | [13 empty] | VV | 1 | 2 | True | 1 | ROZPOCET
| VV |  | Souhrnná technická zpráva - odst. 5.7, Denní překážkové značení stožárů | [15 empty] | VV | 1 | 1 | True | 0 | ROZPOCET
38 | K | 210064006 | Nátěry stožárů venkovního vedení vvn nátěr vrchní jednosložkový | m2 | 1713 |  | 0 | CS ÚRS 2019 01 |  |  | základní | 0.109 | 186.717 | 0 | 0 | 0 | 0 | 4 | K | 1 |  |  |  | ROZPOCET | 0 | 0 | 0 | 0 | 0 | 1 | 0 | 4 | -90573636
| VV |  | 1027+686 |  | 1713 | [13 empty] | VV | 1 | 2 | True | 1 | ROZPOCET
| VV |  | Souhrnná technická zpráva - odst. 5.7, Denní překážkové značení stožárů | [15 empty] | VV | 1 | 1 | True | 0 | ROZPOCET
| D | 005 | Stožáry - materiál dodávaný zadavatelem (E.ON) - neoceňovat |  |  |  | 0 | [5 empty] | 0 |  | 0 |  | 0 | 1 | D | 0 |  |  |  | ROZPOCET | [6 empty] | 0
39 | M | MOCK003 | Ocel S355.J2 pozinkovana - Horní stavba | t | 553.7 |  | 0 |  |  |  | základní | 0 | 0 | 0 | 0 | 0 | 0 | 8 | M | 1 |  |  |  | ROZPOCET | 0 | 0 | 0 | 0 | 0 | 1 | 0 | 4 | -1567266900
| VV |  | 553,7 |  | 553.7 | [13 empty] | VV | 1 | 2 | True | 1 | ROZPOCET
| VV |  | Soupis stožárů | [15 empty] | VV | 1 | 1 | True | 0 | ROZPOCET
40 | M | M006005.1 | Barva šedá - základní | kg | 513.9 |  | 0 |  |  |  | základní | 0 | 0 | 0 | 0 | 0 | 0 | 8 | M | 1 |  |  |  | ROZPOCET | 0 | 0 | 0 | 0 | 0 | 1 | 0 | 4 | 1233580280
| P |  | Poznámka k položce: vydatnost 0,3 kg/m2 | [15 empty] | P | 1
| VV |  | (1027+686)*0,3 |  | 513.9 | [13 empty] | VV | 1 | 2 | True | 1 | ROZPOCET
| VV |  | Souhrnná technická zpráva - odst. 5.7, Denní překážkové značení stožárů | [15 empty] | VV | 1 | 1 | True | 0 | ROZPOCET
41 | M | M006002 | Barva červená RAL 3020 - vrchní | kg | 308.1 |  | 0 |  |  |  | základní | 0 | 0 | 0 | 0 | 0 | 0 | 8 | M | 1 |  |  |  | ROZPOCET | 0 | 0 | 0 | 0 | 0 | 1 | 0 | 4 | -1917626577
| P |  | Poznámka k položce: vydatnost 0,3 kg/m2 | [15 empty] | P | 1
| VV |  | 1027*0,3 |  | 308.1 | [13 empty] | VV | 1 | 2 | True | 1 | ROZPOCET
| VV |  | Souhrnná technická zpráva - odst. 5.7, Denní překážkové značení stožárů | [15 empty] | VV | 1 | 1 | True | 0 | ROZPOCET
42 | M | M006001 | Barva bílá RAL 9016 - vrchní | kg | 205.8 |  | 0 |  |  |  | základní | 0 | 0 | 0 | 0 | 0 | 0 | 8 | M | 1 |  |  |  | ROZPOCET | 0 | 0 | 0 | 0 | 0 | 1 | 0 | 4 | -1272328547
| P |  | Poznámka k položce: vydatnost 0,3 kg/m2 | [15 empty] | P | 1
| VV |  | 686*0,3 |  | 205.8 | [13 empty] | VV | 1 | 2 | True | 1 | ROZPOCET
| VV |  | Souhrnná technická zpráva - odst. 5.7, Denní překážkové značení stožárů | [15 empty] | VV | 1 | 1 | True | 0 | ROZPOCET
43 | M | M006003 | Ředidlo | l | 102.78 |  | 0 |  |  |  | základní | 0 | 0 | 0 | 0 | 0 | 0 | 8 | M | 1 |  |  |  | ROZPOCET | 0 | 0 | 0 | 0 | 0 | 1 | 0 | 4 | -210557017
| P |  | Poznámka k položce: spotřeba 0,1 l / kg nátěrových hmot | [15 empty] | P | 1
| VV |  | (1713+1027+686)*0,3*0,1 |  | 102.78 | [13 empty] | VV | 1 | 2 | True | 1 | ROZPOCET
| VV |  | Souhrnná technická zpráva - odst. 5.7, Denní překážkové značení stožárů | [15 empty] | VV | 1 | 1 | True | 0 | ROZPOCET
| D | 006 | FV - montáž |  |  |  | 0 | [5 empty] | 17007.4924 |  | 0 |  | 0 | 1 | D | 0 |  |  |  | ROZPOCET | [6 empty] | 0
44 | K | 210063001 | Rozvoz lan venkovního vedení vvn průřezové plochy do 300 mm2 | t | 143.1 |  | 0 | CS ÚRS 2019 01 |  |  | základní | 8.319 | 1190.4489 | 0 | 0 | 0 | 0 | 4 | K | 1 |  |  |  | ROZPOCET | 0 | 0 | 0 | 0 | 0 | 1 | 0 | 4 | -522467493
| VV |  | 143,1 |  | 143.1 | [13 empty] | VV | 1 | 2 | True | 1 | ROZPOCET
| VV |  | Rozpis lan FV na bubnové délky | [15 empty] | VV | 1 | 1 | True | 0 | ROZPOCET
45 | K | 210062037 | Ostatní práce na venkovním vedení 110 kV, 220 nebo 440 kV zajištění nebo odjištění pracoviště montážními zkraty na jedné lince 6 vodičů | pb | 2 |  | 0 | CS ÚRS 2019 01 |  |  | základní | 10.3 | 20.6 | 0 | 0 | 0 | 0 | 4 | K | 1 |  |  |  | ROZPOCET | 0 | 0 | 0 | 0 | 0 | 1 | 0 | 4 | 1184667509
| VV |  | 2 |  | 2 | [13 empty] | VV | 1 | 2 | True | 1 | ROZPOCET
| VV |  | Technická zpráva POV - odst. 2.2.3 | [15 empty] | VV | 1 | 1 | True | 0 | ROZPOCET
46 | K | 210060052 | Montáž venkovního vedení vvn 110 kV vodičů a závěsů včetně rozvozu izolátorů a armatur bez montáže zemnícího lana průřezové plochy do 300 mm2 3 vodiče I až III oblast znečištění závěsy kotevní | pb | 4.5 |  | 0 | CS ÚRS 2019 01 |  |  | základní | 118.819 | 534.6855 | 0 | 0 | 0 | 0 | 4 | K | 1 |  |  |  | ROZPOCET | 0 | 0 | 0 | 0 | 0 | 1 | 0 | 4 | 492386724
| PSC |  | Poznámka k souboru cen: 1. Podpěrný body vedení vvn je stožár vedení a portál pro zaústěn do rozvodny. Každý vývodový portál rozvodny je polovina kotevního podpěrného bodu se 3 vodiči. 2. Položky -0052, -0112, -0152 jsou určeny pro montáž na průběžný podpěrný bod (celkem 6 kotevních řetězců). V případě koncového podpěrného bodu (celkem 3 kotevní řetězce) bude použito poloviční množství položky (0,5 pb na jeden koncový stožár). 3. Položky -0072, -0132, -0172 jsou určeny pro montáž na průběžný podpěrný bod (celkem 12 kotevních řetězců). V případě koncového podpěrného bodu (celkem 6 kotevních řetězců) bude použito poloviční množství položky (0,5 pb na jeden koncový stožár). | [15 empty] | PSC | 1
| VV |  | 4,5 |  | 4.5 | [13 empty] | VV | 1 | 2 | True | 1 | ROZPOCET
| VV |  | Souhrnná technická zpráva - odst. 5.1, 5.3, 6, Přehledný soupis, Rozpis materiálu FV | [15 empty] | VV | 1 | 1 | True | 0 | ROZPOCET
47 | K | 210060072 | Montáž venkovního vedení vvn 110 kV vodičů a závěsů včetně rozvozu izolátorů a armatur bez montáže zemnícího lana průřezové plochy do 300 mm2 6 vodičů I až III oblast znečištění závěsy kotevní | pb | 18 |  | 0 | CS ÚRS 2019 01 |  |  | základní | 221.457 | 3986.226 | 0 | 0 | 0 | 0 | 4 | K | 1 |  |  |  | ROZPOCET | 0 | 0 | 0 | 0 | 0 | 1 | 0 | 4 | 1382576803
| PSC |  | Poznámka k souboru cen: 1. Podpěrný body vedení vvn je stožár vedení a portál pro zaústěn do rozvodny. Každý vývodový portál rozvodny je polovina kotevního podpěrného bodu se 3 vodiči. 2. Položky -0052, -0112, -0152 jsou určeny pro montáž na průběžný podpěrný bod (celkem 6 kotevních řetězců). V případě koncového podpěrného bodu (celkem 3 kotevní řetězce) bude použito poloviční množství položky (0,5 pb na jeden koncový stožár). 3. Položky -0072, -0132, -0172 jsou určeny pro montáž na průběžný podpěrný bod (celkem 12 kotevních řetězců). V případě koncového podpěrného bodu (celkem 6 kotevních řetězců) bude použito poloviční množství položky (0,5 pb na jeden koncový stožár). | [15 empty] | PSC | 1
| VV |  | 18 |  | 18 | [13 empty] | VV | 1 | 2 | True | 1 | ROZPOCET
| VV |  | Souhrnná technická zpráva - odst. 5.1, 5.3, Přehledný soupis, Rozpis materiálu FV | [15 empty] | VV | 1 | 1 | True | 0 | ROZPOCET
48 | K | 210060071 | Montáž venkovního vedení vvn 110 kV vodičů a závěsů včetně rozvozu izolátorů a armatur bez montáže zemnícího lana průřezové plochy do 300 mm2 6 vodičů I až III oblast znečištění závěsy nosné | pb | 54 |  | 0 | CS ÚRS 2019 01 |  |  | základní | 69.966 | 3778.164 | 0 | 0 | 0 | 0 | 4 | K | 1 |  |  |  | ROZPOCET | 0 | 0 | 0 | 0 | 0 | 1 | 0 | 4 | -1962835842
| PSC |  | Poznámka k souboru cen: 1. Podpěrný body vedení vvn je stožár vedení a portál pro zaústěn do rozvodny. Každý vývodový portál rozvodny je polovina kotevního podpěrného bodu se 3 vodiči. 2. Položky -0052, -0112, -0152 jsou určeny pro montáž na průběžný podpěrný bod (celkem 6 kotevních řetězců). V případě koncového podpěrného bodu (celkem 3 kotevní řetězce) bude použito poloviční množství položky (0,5 pb na jeden koncový stožár). 3. Položky -0072, -0132, -0172 jsou určeny pro montáž na průběžný podpěrný bod (celkem 12 kotevních řetězců). V případě koncového podpěrného bodu (celkem 6 kotevních řetězců) bude použito poloviční množství položky (0,5 pb na jeden koncový stožár). | [15 empty] | PSC | 1
| VV |  | 54 |  | 54 | [13 empty] | VV | 1 | 2 | True | 1 | ROZPOCET
| VV |  | Souhrnná technická zpráva - odst. 5.1, 5.3, Přehledný soupis, Rozpis materiálu FV | [15 empty] | VV | 1 | 1 | True | 0 | ROZPOCET
49 | K | 210060053 | Montáž venkovního vedení vvn 110 kV vodičů a závěsů včetně rozvozu izolátorů a armatur bez montáže zemnícího lana průřezové plochy do 300 mm2 3 vodiče I až III oblast znečištění závěsy pomocné | kus | 18 |  | 0 | CS ÚRS 2019 01 |  |  | základní | 3.368 | 60.624 | 0 | 0 | 0 | 0 | 4 | K | 1 |  |  |  | ROZPOCET | 0 | 0 | 0 | 0 | 0 | 1 | 0 | 4 | -956089001
| PSC |  | Poznámka k souboru cen: 1. Podpěrný body vedení vvn je stožár vedení a portál pro zaústěn do rozvodny. Každý vývodový portál rozvodny je polovina kotevního podpěrného bodu se 3 vodiči. 2. Položky -0052, -0112, -0152 jsou určeny pro montáž na průběžný podpěrný bod (celkem 6 kotevních řetězců). V případě koncového podpěrného bodu (celkem 3 kotevní řetězce) bude použito poloviční množství položky (0,5 pb na jeden koncový stožár). 3. Položky -0072, -0132, -0172 jsou určeny pro montáž na průběžný podpěrný bod (celkem 12 kotevních řetězců). V případě koncového podpěrného bodu (celkem 6 kotevních řetězců) bude použito poloviční množství položky (0,5 pb na jeden koncový stožár). | [15 empty] | PSC | 1
| VV |  | 18 |  | 18 | [13 empty] | VV | 1 | 2 | True | 1 | ROZPOCET
| VV |  | Souhrnná technická zpráva - odst. 5.1, 5.3, Přehledný soupis, Rozpis materiálu FV | [15 empty] | VV | 1 | 1 | True | 0 | ROZPOCET
50 | K | 210060202 | Montáž venkovního vedení vvn 110 nebo 220 kV Příplatek k cenám za tažení vodičů pomocí brzd vedení jednoduché, závěsy kotevní | pb | 4.5 |  | 0 | CS ÚRS 2019 01 |  |  | základní | 44.922 | 202.149 | 0 | 0 | 0 | 0 | 4 | K | 1 |  |  |  | ROZPOCET | 0 | 0 | 0 | 0 | 0 | 1 | 0 | 4 | -1916845828
| PSC |  | Poznámka k souboru cen: 1. Cena -0231 platí i pro ocenění dvojnásobného vedení 220 kV, kdy se použije 2 x. | [15 empty] | PSC | 1
| VV |  | 4,5 |  | 4.5 | [13 empty] | VV | 1 | 2 | True | 1 | ROZPOCET
| VV |  | Souhrnná technická zpráva - odst. 5.1, 5.3, 6, Přehledný soupis, Rozpis materiálu FV | [15 empty] | VV | 1 | 1 | True | 0 | ROZPOCET
51 | K | 210060212 | Montáž venkovního vedení vvn 110 nebo 220 kV Příplatek k cenám za tažení vodičů pomocí brzd vedení dvojité, závěsy kotevní | pb | 18 |  | 0 | CS ÚRS 2019 01 |  |  | základní | 82.933 | 1492.794 | 0 | 0 | 0 | 0 | 4 | K | 1 |  |  |  | ROZPOCET | 0 | 0 | 0 | 0 | 0 | 1 | 0 | 4 | 447226247
| PSC |  | Poznámka k souboru cen: 1. Cena -0231 platí i pro ocenění dvojnásobného vedení 220 kV, kdy se použije 2 x. | [15 empty] | PSC | 1
| VV |  | 18 |  | 18 | [13 empty] | VV | 1 | 2 | True | 1 | ROZPOCET
| VV |  | Souhrnná technická zpráva - odst. 5.1, 5.3, Přehledný soupis, Rozpis materiálu FV | [15 empty] | VV | 1 | 1 | True | 0 | ROZPOCET
52 | K | 210060211 | Montáž venkovního vedení vvn 110 nebo 220 kV Příplatek k cenám za tažení vodičů pomocí brzd vedení dvojité, závěsy nosné | pb | 54 |  | 0 | CS ÚRS 2019 01 |  |  | základní | 24.432 | 1319.328 | 0 | 0 | 0 | 0 | 4 | K | 1 |  |  |  | ROZPOCET | 0 | 0 | 0 | 0 | 0 | 1 | 0 | 4 | 1486505829
| PSC |  | Poznámka k souboru cen: 1. Cena -0231 platí i pro ocenění dvojnásobného vedení 220 kV, kdy se použije 2 x. | [15 empty] | PSC | 1
| VV |  | 54 |  | 54 | [13 empty] | VV | 1 | 2 | True | 1 | ROZPOCET
| VV |  | Souhrnná technická zpráva - odst. 5.1, 5.3, Přehledný soupis, Rozpis materiálu FV | [15 empty] | VV | 1 | 1 | True | 0 | ROZPOCET
53 | K | 210062098 | Montáž příslušenství venkovního vedení vvn včetně rozvozu - plošná instalace závaží | kus | 24 |  | 0 | CS ÚRS 2019 01 |  |  | základní | 1.946 | 46.704 | 0 | 0 | 0 | 0 | 4 | K | 1 |  |  |  | ROZPOCET | 0 | 0 | 0 | 0 | 0 | 1 | 0 | 4 | 950950060
| PSC |  | Poznámka k souboru cen: 1. Ceny platí pro instalaci příslušenství montovaného souběžně s výstavbou stožáru. | [15 empty] | PSC | 1
| VV |  | 24 |  | 24 | [13 empty] | VV | 1 | 2 | True | 1 | ROZPOCET
| VV |  | Souhrnná technická zpráva - odst. 5.1, 5.3, Přehledný soupis, Rozpis materiálu FV | [15 empty] | VV | 1 | 1 | True | 0 | ROZPOCET
54 | K | 210060231 | Montáž venkovního vedení vvn 110 nebo 220 kV zakotvení nebo odkotvení vodičů nebo stožárů vedení jednoduché 110 kV nebo 220 kV nebo dvojité 110 kV | pb | 23 |  | 0 | CS ÚRS 2019 01 |  |  | základní | 27.557 | 633.811 | 0 | 0 | 0 | 0 | 4 | K | 1 |  |  |  | ROZPOCET | 0 | 0 | 0 | 0 | 0 | 1 | 0 | 4 | 1315498612
| PSC |  | Poznámka k souboru cen: 1. Cena -0231 platí i pro ocenění dvojnásobného vedení 220 kV, kdy se použije 2 x. | [15 empty] | PSC | 1
| VV |  | 23 |  | 23 | [13 empty] | VV | 1 | 2 | True | 1 | ROZPOCET
| VV |  | Souhrnná technická zpráva - odst. 5.1, 5.3, Přehledný soupis | [15 empty] | VV | 1 | 1 | True | 0 | ROZPOCET
55 | K | 210060241 | Montáž venkovního vedení vvn 110 nebo 220 kV revize podpěrného bodu vedení vvn 110 kV | kus | 78 |  | 0 | CS ÚRS 2019 01 |  |  | základní | 2.45 | 191.1 | 0 | 0 | 0 | 0 | 4 | K | 1 |  |  |  | ROZPOCET | 0 | 0 | 0 | 0 | 0 | 1 | 0 | 4 | -201213578
| PSC |  | Poznámka k souboru cen: 1. Cena -0231 platí i pro ocenění dvojnásobného vedení 220 kV, kdy se použije 2 x. | [15 empty] | PSC | 1
| VV |  | 78 |  | 78 | [13 empty] | VV | 1 | 2 | True | 1 | ROZPOCET
| VV |  | Přehledný soupis | [15 empty] | VV | 1 | 1 | True | 0 | ROZPOCET
56 | K | 210062021 | Příplatky k venkovnímu vedení 110, 220 nebo 400 kV za tažení jednoho lana přes vodní plochy | m | 456 |  | 0 | CS ÚRS 2019 01 |  |  | základní | 0.057 | 25.992 | 0 | 0 | 0 | 0 | 4 | K | 1 |  |  |  | ROZPOCET | 0 | 0 | 0 | 0 | 0 | 1 | 0 | 4 | -511917618
| VV |  | 6*76 |  | 456 | [13 empty] | VV | 1 | 2 | True | 1 | ROZPOCET
| VV |  | Soupis křižovaných objektů, Situace vyznačení příjezdových cest | [15 empty] | VV | 1 | 1 | True | 0 | ROZPOCET
57 | K | 210062022 | Příplatky k venkovnímu vedení 110, 220 nebo 400 kV za tažení jednoho lana přes chmelnice, vinice, sady a zahrady | m | 480 |  | 0 | CS ÚRS 2019 01 |  |  | základní | 0.081 | 38.88 | 0 | 0 | 0 | 0 | 4 | K | 1 |  |  |  | ROZPOCET | 0 | 0 | 0 | 0 | 0 | 1 | 0 | 4 | -1011068706
| VV |  | 6*80 |  | 480 | [13 empty] | VV | 1 | 2 | True | 1 | ROZPOCET
| VV |  | Soupis křižovaných objektů, Situace vyznačení příjezdových cest | [15 empty] | VV | 1 | 1 | True | 0 | ROZPOCET
58 | K | 210062135 | Zajištění přechodové bariéry na venkovním vedení 110 kV, 220 kV nebo 400 kV přes pozemní komunikaci I., II. , III. třídy nebo dálniční dvojité vedení | systém | 38 |  | 0 | CS ÚRS 2019 01 |  |  | základní | 53.4 | 2029.2 | 0 | 0 | 0 | 0 | 4 | K | 1 |  |  |  | ROZPOCET | 0 | 0 | 0 | 0 | 0 | 1 | 0 | 4 | 376298708
| PSC |  | Poznámka k souboru cen: 1. V cenách -2111 až -2135 jsou započteny i náklady na: a) montáž a demontáž přechodové bariéry, b) náklady na dopravu a materiál popřípadě pronájem. 2. V cenách -2111 až -2135 nejsou započteny náklady na: a) vypracování a projednávání DIO, b) osazení a odstranění dopravního značení, c) náhrady za omezení provozu správci komunikace nebo železnice. Tyto se oceňují samostatně katalogem 800-0 Vedlejší rozpočtové náklady. 3. Pro vedení 110 kV se bariéra oceňuje vždy na měrnou jednotku systém. 4. V případě tažení ZL/KZL se použije bariéra pro jednoduché vedení (jedna fáze). 5. Ochranná opatření dálkových vedení pod povrchem se oceňují katalogem 46-M Zemní a pomocné stavební práce při elektromontážích, položkou 460 65-0141 Zřízení provizorní komunikace ze silničních panelů se štěrkovým ložem. | [15 empty] | PSC | 1
| VV |  | (1+18)*2 |  | 38 | [13 empty] | VV | 1 | 2 | True | 1 | ROZPOCET
| VV |  | Technická zpráva POV - odst. 2.2.4, Soupis křižovaných objektů | [15 empty] | VV | 1 | 1 | True | 0 | ROZPOCET
59 | K | 210062115 | Zajištění přechodové bariéry na venkovním vedení 110 kV, 220 kV nebo 400 kV přes dálková vedení po povrchu NN, VN nebo neelektrifikovanou železniční trať dvojité vedení | systém | 16 |  | 0 | CS ÚRS 2019 01 |  |  | základní | 62.5 | 1000 | 0 | 0 | 0 | 0 | 4 | K | 1 |  |  |  | ROZPOCET | 0 | 0 | 0 | 0 | 0 | 1 | 0 | 4 | 1298651405
| PSC |  | Poznámka k souboru cen: 1. V cenách -2111 až -2135 jsou započteny i náklady na: a) montáž a demontáž přechodové bariéry, b) náklady na dopravu a materiál popřípadě pronájem. 2. V cenách -2111 až -2135 nejsou započteny náklady na: a) vypracování a projednávání DIO, b) osazení a odstranění dopravního značení, c) náhrady za omezení provozu správci komunikace nebo železnice. Tyto se oceňují samostatně katalogem 800-0 Vedlejší rozpočtové náklady. 3. Pro vedení 110 kV se bariéra oceňuje vždy na měrnou jednotku systém. 4. V případě tažení ZL/KZL se použije bariéra pro jednoduché vedení (jedna fáze). 5. Ochranná opatření dálkových vedení pod povrchem se oceňují katalogem 46-M Zemní a pomocné stavební práce při elektromontážích, položkou 460 65-0141 Zřízení provizorní komunikace ze silničních panelů se štěrkovým ložem. | [15 empty] | PSC | 1
| VV |  | 15+1 |  | 16 | [13 empty] | VV | 1 | 2 | True | 1 | ROZPOCET
| VV |  | Technická zpráva POV - odst. 2.2.1, 2.2.2, Soupis křižovaných objektů | [15 empty] | VV | 1 | 1 | True | 0 | ROZPOCET
60 | K | položka vlastní 010 | Ostatní práce na venkovním vedení 110, 220 nebo 400 kV bariera včetně odstranění přes vedení sde | kus | 3 |  | 0 |  |  |  | základní | 0 | 0 | 0 | 0 | 0 | 0 | 4 | K | 1 |  |  |  | ROZPOCET | 0 | 0 | 0 | 0 | 0 | 1 | 0 | 4 | -696379167
| VV |  | 3 |  | 3 | [13 empty] | VV | 1 | 2 | True | 1 | ROZPOCET
| VV |  | Technická zpráva POV - odst. 2.2.2, Soupis křižovaných objektů | [15 empty] | VV | 1 | 1 | True | 0 | ROZPOCET
61 | K | 210062092 | Montáž příslušenství venkovního vedení vvn včetně rozvozu - plošná instalace tlumiče vibrací | kus | 594 |  | 0 | CS ÚRS 2019 01 |  |  | základní | 0.769 | 456.786 | 0 | 0 | 0 | 0 | 4 | K | 1 |  |  |  | ROZPOCET | 0 | 0 | 0 | 0 | 0 | 1 | 0 | 4 | -64272314
| PSC |  | Poznámka k souboru cen: 1. Ceny platí pro instalaci příslušenství montovaného souběžně s výstavbou stožáru. | [15 empty] | PSC | 1
| VV |  | 594 |  | 594 | [13 empty] | VV | 1 | 2 | True | 1 | ROZPOCET
| VV |  | Technická zpráva - odst. 5.3, Montáž tlumičů vibrací FV | [15 empty] | VV | 1 | 1 | True | 0 | ROZPOCET
62 | K | položka vlastní 018 | Montáž mezifázových rozpěrek | ks | 208 |  | 0 |  |  |  | základní | 0 | 0 | 0 | 0 | 0 | 0 | 4 | K | 1 |  |  |  | ROZPOCET | 0 | 0 | 0 | 0 | 0 | 1 | 0 | 4 | 1845534052
| VV |  | 200+8 |  | 208 | [13 empty] | VV | 1 | 2 | True | 1 | ROZPOCET
| VV |  | Technická zpráva - odst. 5.3, Montáž mezifázových rozpěrek | [15 empty] | VV | 1 | 1 | True | 0 | ROZPOCET
63 | K | položka vlastní 019 | Montáž přístrojové svorky | ks | 6 |  | 0 |  |  |  | základní | 0 | 0 | 0 | 0 | 0 | 0 | 4 | K | 1 |  |  |  | ROZPOCET | 0 | 0 | 0 | 0 | 0 | 1 | 0 | 4 | 2108529790
| VV |  | 3+3 |  | 6 | [13 empty] | VV | 1 | 2 | True | 1 | ROZPOCET
| VV |  | Souhrnná technická zpráva - odst. 5.3, Rozpis materiálu FV | [15 empty] | VV | 1 | 1 | True | 0 | ROZPOCET
64 | K | položka vlastní 020 | Montáž svorky pro zkratovací soupravu | ks | 6 |  | 0 |  |  |  | základní | 0 | 0 | 0 | 0 | 0 | 0 | 4 | K | 1 |  |  |  | ROZPOCET | 0 | 0 | 0 | 0 | 0 | 1 | 0 | 4 | -1484722668
| VV |  | 3+3 |  | 6 | [13 empty] | VV | 1 | 2 | True | 1 | ROZPOCET
| VV |  | Souhrnná technická zpráva - odst. 5.3, Rozpis materiálu FV | [15 empty] | VV | 1 | 1 | True | 0 | ROZPOCET
| D | 007 | FV - materiál dodávaný zadavatelem (E.ON) - neoceňovat |  |  |  | 0 | [5 empty] | 0 |  | 0 |  | 0 | 1 | D | 0 |  |  |  | ROZPOCET | [6 empty] | 0
65 | M | ILG60/22/1200-120k | Tyčový izolátor LG 60/22/1200 - 120 kN | ks | 861 |  | 0 |  |  |  | základní | 0 | 0 | 0 | 0 | 0 | 0 | 8 | M | 1 |  |  |  | ROZPOCET | 0 | 0 | 0 | 0 | 0 | 1 | 0 | 4 | 1792393715
| VV |  | 861 |  | 861 | [13 empty] | VV | 1 | 2 | True | 1 | ROZPOCET
| VV |  | Rozpis materiálu - FV | [15 empty] | VV | 1 | 1 | True | 0 | ROZPOCET
| D | 008 | FV - materiál dodávaný zhotovitelem |  |  |  | 0 | [5 empty] | 0 |  | 0 |  | 0 | 1 | D | 0 |  |  |  | ROZPOCET | [6 empty] | 0
66 | M | L222-AL1/76-ST6C | Lano 222-AL1/76-ST6C | m | 117260 |  | 0 |  |  |  | základní | 0 | 0 | 0 | 0 | 0 | 0 | 8 | M | 1 |  |  |  | ROZPOCET | 0 | 0 | 0 | 0 | 0 | 1 | 0 | 4 | -1822470977
| VV |  | 117310-50 |  | 117260 | [13 empty] | VV | 1 | 2 | True | 1 | ROZPOCET
| VV |  | Rozpis lan FV na bubnové délky | [15 empty] | VV | 1 | 1 | True | 0 | ROZPOCET
67 | M | RB118312A01 | Kotevní svorka klínová | ks | 240 |  | 0 |  |  |  | základní | 0 | 0 | 0 | 0 | 0 | 0 | 8 | M | 1 |  |  |  | ROZPOCET | 0 | 0 | 0 | 0 | 0 | 1 | 0 | 4 | 931900580
| VV |  | 240 |  | 240 | [13 empty] | VV | 1 | 2 | True | 1 | ROZPOCET
| VV |  | Rozpis materiálu - FV | [15 empty] | VV | 1 | 1 | True | 0 | ROZPOCET
68 | M | RRA225091s | Ochranná spirála | ks | 240 |  | 0 |  |  |  | základní | 0 | 0 | 0 | 0 | 0 | 0 | 8 | M | 1 |  |  |  | ROZPOCET | 0 | 0 | 0 | 0 | 0 | 1 | 0 | 4 | -1118055697
| VV |  | 240 |  | 240 | [13 empty] | VV | 1 | 2 | True | 1 | ROZPOCET
| VV |  | Rozpis materiálu - FV | [15 empty] | VV | 1 | 1 | True | 0 | ROZPOCET
69 | M | E136224 | Nosná svorka výkyvná | ks | 18 |  | 0 |  |  |  | základní | 0 | 0 | 0 | 0 | 0 | 0 | 8 | M | 1 |  |  |  | ROZPOCET | 0 | 0 | 0 | 0 | 0 | 1 | 0 | 4 | 888799051
| VV |  | 18 |  | 18 | [13 empty] | VV | 1 | 2 | True | 1 | ROZPOCET
| VV |  | Rozpis materiálu - FV | [15 empty] | VV | 1 | 1 | True | 0 | ROZPOCET
70 | M | E409150.2 | Svorka pro zkratovací soupravu | ks | 6 |  | 0 |  |  |  | základní | 0 | 0 | 0 | 0 | 0 | 0 | 8 | M | 1 |  |  |  | ROZPOCET | 0 | 0 | 0 | 0 | 0 | 1 | 0 | 4 | 7725080
| VV |  | 6 |  | 6 | [13 empty] | VV | 1 | 2 | True | 1 | ROZPOCET
| VV |  | Rozpis materiálu - FV | [15 empty] | VV | 1 | 1 | True | 0 | ROZPOCET
71 | M | E405033.51 | Přístrojová svorka | ks | 3 |  | 0 |  |  |  | základní | 0 | 0 | 0 | 0 | 0 | 0 | 8 | M | 1 |  |  |  | ROZPOCET | 0 | 0 | 0 | 0 | 0 | 1 | 0 | 4 | -158150860
| VV |  | 3 |  | 3 | [13 empty] | VV | 1 | 2 | True | 1 | ROZPOCET
| VV |  | Rozpis materiálu - FV | [15 empty] | VV | 1 | 1 | True | 0 | ROZPOCET
72 | M | E235129.9 | Závěsný kloub kotevní | ks | 8 |  | 0 |  |  |  | základní | 0 | 0 | 0 | 0 | 0 | 0 | 8 | M | 1 |  |  |  | ROZPOCET | 0 | 0 | 0 | 0 | 0 | 1 | 0 | 4 | -2115282062
| VV |  | 8 |  | 8 | [13 empty] | VV | 1 | 2 | True | 1 | ROZPOCET
| VV |  | Rozpis materiálu - FV | [15 empty] | VV | 1 | 1 | True | 0 | ROZPOCET
73 | M | E231407 | Dvojité oko křížové | ks | 381 |  | 0 |  |  |  | základní | 0 | 0 | 0 | 0 | 0 | 0 | 8 | M | 1 |  |  |  | ROZPOCET | 0 | 0 | 0 | 0 | 0 | 1 | 0 | 4 | 966282199
| VV |  | 381 |  | 381 | [13 empty] | VV | 1 | 2 | True | 1 | ROZPOCET
| VV |  | Rozpis materiálu - FV | [15 empty] | VV | 1 | 1 | True | 0 | ROZPOCET
74 | M | E233417 | Rozpěrka | ks | 708 |  | 0 |  |  |  | základní | 0 | 0 | 0 | 0 | 0 | 0 | 8 | M | 1 |  |  |  | ROZPOCET | 0 | 0 | 0 | 0 | 0 | 1 | 0 | 4 | -692267430
| VV |  | 708 |  | 708 | [13 empty] | VV | 1 | 2 | True | 1 | ROZPOCET
| VV |  | Rozpis materiálu - FV | [15 empty] | VV | 1 | 1 | True | 0 | ROZPOCET
75 | M | E231411.3 | Dvojité oko křížové | ks | 1746 |  | 0 |  |  |  | základní | 0 | 0 | 0 | 0 | 0 | 0 | 8 | M | 1 |  |  |  | ROZPOCET | 0 | 0 | 0 | 0 | 0 | 1 | 0 | 4 | -996375900
| VV |  | 1746 |  | 1746 | [13 empty] | VV | 1 | 2 | True | 1 | ROZPOCET
| VV |  | Rozpis materiálu - FV | [15 empty] | VV | 1 | 1 | True | 0 | ROZPOCET
76 | M | E102113.1 | Ochranná armatura | ks | 1758 |  | 0 |  |  |  | základní | 0 | 0 | 0 | 0 | 0 | 0 | 8 | M | 1 |  |  |  | ROZPOCET | 0 | 0 | 0 | 0 | 0 | 1 | 0 | 4 | -769214974
| VV |  | 1758 |  | 1758 | [13 empty] | VV | 1 | 2 | True | 1 | ROZPOCET
| VV |  | Rozpis materiálu - FV | [15 empty] | VV | 1 | 1 | True | 0 | ROZPOCET
77 | M | E219302 | Svorník s maticí | ks | 1758 |  | 0 |  |  |  | základní | 0 | 0 | 0 | 0 | 0 | 0 | 8 | M | 1 |  |  |  | ROZPOCET | 0 | 0 | 0 | 0 | 0 | 1 | 0 | 4 | 1754991344
| VV |  | 1758 |  | 1758 | [13 empty] | VV | 1 | 2 | True | 1 | ROZPOCET
| VV |  | Rozpis materiálu - FV | [15 empty] | VV | 1 | 1 | True | 0 | ROZPOCET
78 | M | E235239.1 | Závěsný kloub kotevní | ks | 1 |  | 0 |  |  |  | základní | 0 | 0 | 0 | 0 | 0 | 0 | 8 | M | 1 |  |  |  | ROZPOCET | 0 | 0 | 0 | 0 | 0 | 1 | 0 | 4 | -429692498
| VV |  | 1 |  | 1 | [13 empty] | VV | 1 | 2 | True | 1 | ROZPOCET
| VV |  | Rozpis materiálu - FV | [15 empty] | VV | 1 | 1 | True | 0 | ROZPOCET
79 | M | E231641.19 | Vidlice s okem přímá | ks | 3 |  | 0 |  |  |  | základní | 0 | 0 | 0 | 0 | 0 | 0 | 8 | M | 1 |  |  |  | ROZPOCET | 0 | 0 | 0 | 0 | 0 | 1 | 0 | 4 | -697947079
| VV |  | 3 |  | 3 | [13 empty] | VV | 1 | 2 | True | 1 | ROZPOCET
| VV |  | Rozpis materiálu - FV | [15 empty] | VV | 1 | 1 | True | 0 | ROZPOCET
80 | M | E167625.4 | Proudová svorka rozebíratelná | ks | 45 |  | 0 |  |  |  | základní | 0 | 0 | 0 | 0 | 0 | 0 | 8 | M | 1 |  |  |  | ROZPOCET | 0 | 0 | 0 | 0 | 0 | 1 | 0 | 4 | -698484015
| VV |  | 45 |  | 45 | [13 empty] | VV | 1 | 2 | True | 1 | ROZPOCET
| VV |  | Rozpis materiálu - FV | [15 empty] | VV | 1 | 1 | True | 0 | ROZPOCET
81 | M | E235166.4 | Závěsný kloub kotevní | ks | 180 |  | 0 |  |  |  | základní | 0 | 0 | 0 | 0 | 0 | 0 | 8 | M | 1 |  |  |  | ROZPOCET | 0 | 0 | 0 | 0 | 0 | 1 | 0 | 4 | -1950622180
| VV |  | 180 |  | 180 | [13 empty] | VV | 1 | 2 | True | 1 | ROZPOCET
| VV |  | Rozpis materiálu - FV | [15 empty] | VV | 1 | 1 | True | 0 | ROZPOCET
82 | M | E165322 | Proudová svorka lisovaná | ks | 96 |  | 0 |  |  |  | základní | 0 | 0 | 0 | 0 | 0 | 0 | 8 | M | 1 |  |  |  | ROZPOCET | 0 | 0 | 0 | 0 | 0 | 1 | 0 | 4 | 1007362171
| VV |  | 96 |  | 96 | [13 empty] | VV | 1 | 2 | True | 1 | ROZPOCET
| VV |  | Rozpis materiálu - FV | [15 empty] | VV | 1 | 1 | True | 0 | ROZPOCET
83 | M | E235149.1 | Závěsný kloub nosný | ks | 330 |  | 0 |  |  |  | základní | 0 | 0 | 0 | 0 | 0 | 0 | 8 | M | 1 |  |  |  | ROZPOCET | 0 | 0 | 0 | 0 | 0 | 1 | 0 | 4 | -609503134
| VV |  | 330 |  | 330 | [13 empty] | VV | 1 | 2 | True | 1 | ROZPOCET
| VV |  | Rozpis materiálu - FV | [15 empty] | VV | 1 | 1 | True | 0 | ROZPOCET
84 | M | E231420.2 | Dvojité oko přímé | ks | 324 |  | 0 |  |  |  | základní | 0 | 0 | 0 | 0 | 0 | 0 | 8 | M | 1 |  |  |  | ROZPOCET | 0 | 0 | 0 | 0 | 0 | 1 | 0 | 4 | -1518822768
| VV |  | 324 |  | 324 | [13 empty] | VV | 1 | 2 | True | 1 | ROZPOCET
| VV |  | Rozpis materiálu - FV | [15 empty] | VV | 1 | 1 | True | 0 | ROZPOCET
85 | M | R104206KB | Nosná svorka spirálová | ks | 306 |  | 0 |  |  |  | základní | 0 | 0 | 0 | 0 | 0 | 0 | 8 | M | 1 |  |  |  | ROZPOCET | 0 | 0 | 0 | 0 | 0 | 1 | 0 | 4 | -1122092762
| VV |  | 306 |  | 306 | [13 empty] | VV | 1 | 2 | True | 1 | ROZPOCET
| VV |  | Rozpis materiálu - FV | [15 empty] | VV | 1 | 1 | True | 0 | ROZPOCET
86 | M | E231412 | Dvojité oko křížové | ks | 6 |  | 0 |  |  |  | základní | 0 | 0 | 0 | 0 | 0 | 0 | 8 | M | 1 |  |  |  | ROZPOCET | 0 | 0 | 0 | 0 | 0 | 1 | 0 | 4 | -474051476
| VV |  | 6 |  | 6 | [13 empty] | VV | 1 | 2 | True | 1 | ROZPOCET
| VV |  | Rozpis materiálu - FV | [15 empty] | VV | 1 | 1 | True | 0 | ROZPOCET
87 | M | E137224 | Nosná svorka výkyvná | ks | 6 |  | 0 |  |  |  | základní | 0 | 0 | 0 | 0 | 0 | 0 | 8 | M | 1 |  |  |  | ROZPOCET | 0 | 0 | 0 | 0 | 0 | 1 | 0 | 4 | -1686744664
| VV |  | 6 |  | 6 | [13 empty] | VV | 1 | 2 | True | 1 | ROZPOCET
| VV |  | Rozpis materiálu - FV | [15 empty] | VV | 1 | 1 | True | 0 | ROZPOCET
88 | M | E229501 | Závaží 50 kg | ks | 6 |  | 0 |  |  |  | základní | 0 | 0 | 0 | 0 | 0 | 0 | 8 | M | 1 |  |  |  | ROZPOCET | 0 | 0 | 0 | 0 | 0 | 1 | 0 | 4 | -415506096
| VV |  | 6 |  | 6 | [13 empty] | VV | 1 | 2 | True | 1 | ROZPOCET
| VV |  | Rozpis materiálu - FV | [15 empty] | VV | 1 | 1 | True | 0 | ROZPOCET
89 | M | RF03228-42A09KB | Nosná svorka spirálová + spirála | ks | 18 |  | 0 |  |  |  | základní | 0 | 0 | 0 | 0 | 0 | 0 | 8 | M | 1 |  |  |  | ROZPOCET | 0 | 0 | 0 | 0 | 0 | 1 | 0 | 4 | 1371420440
| VV |  | 18 |  | 18 | [13 empty] | VV | 1 | 2 | True | 1 | ROZPOCET
| VV |  | Rozpis materiálu - FV | [15 empty] | VV | 1 | 1 | True | 0 | ROZPOCET
90 | M | RB107033 | Nosná tyč závaží + závaží 50 kg | ks | 18 |  | 0 |  |  |  | základní | 0 | 0 | 0 | 0 | 0 | 0 | 8 | M | 1 |  |  |  | ROZPOCET | 0 | 0 | 0 | 0 | 0 | 1 | 0 | 4 | 2049898716
| VV |  | 18 |  | 18 | [13 empty] | VV | 1 | 2 | True | 1 | ROZPOCET
| VV |  | Rozpis materiálu - FV | [15 empty] | VV | 1 | 1 | True | 0 | ROZPOCET
91 | M | E165919 | Proudová svorka lisovaná | ks | 24 |  | 0 |  |  |  | základní | 0 | 0 | 0 | 0 | 0 | 0 | 8 | M | 1 |  |  |  | ROZPOCET | 0 | 0 | 0 | 0 | 0 | 1 | 0 | 4 | 1704927350
| VV |  | 24 |  | 24 | [13 empty] | VV | 1 | 2 | True | 1 | ROZPOCET
| VV |  | Rozpis materiálu - FV | [15 empty] | VV | 1 | 1 | True | 0 | ROZPOCET
92 | M | E235543 | Závěsný třmen | ks | 6 |  | 0 |  |  |  | základní | 0 | 0 | 0 | 0 | 0 | 0 | 8 | M | 1 |  |  |  | ROZPOCET | 0 | 0 | 0 | 0 | 0 | 1 | 0 | 4 | -396878790
| VV |  | 6 |  | 6 | [13 empty] | VV | 1 | 2 | True | 1 | ROZPOCET
| VV |  | Rozpis materiálu - FV | [15 empty] | VV | 1 | 1 | True | 0 | ROZPOCET
93 | M | E231511 | Dvojité oko křížové | ks | 3 |  | 0 |  |  |  | základní | 0 | 0 | 0 | 0 | 0 | 0 | 8 | M | 1 |  |  |  | ROZPOCET | 0 | 0 | 0 | 0 | 0 | 1 | 0 | 4 | -1225737394
| VV |  | 3 |  | 3 | [13 empty] | VV | 1 | 2 | True | 1 | ROZPOCET
| VV |  | Rozpis materiálu - FV | [15 empty] | VV | 1 | 1 | True | 0 | ROZPOCET
94 | M | E231512.3 | Dvojité oko přímé | ks | 3 |  | 0 |  |  |  | základní | 0 | 0 | 0 | 0 | 0 | 0 | 8 | M | 1 |  |  |  | ROZPOCET | 0 | 0 | 0 | 0 | 0 | 1 | 0 | 4 | 2100098570
| VV |  | 3 |  | 3 | [13 empty] | VV | 1 | 2 | True | 1 | ROZPOCET
| VV |  | Rozpis materiálu - FV | [15 empty] | VV | 1 | 1 | True | 0 | ROZPOCET
95 | M | E231410.3 | Dvojité oko přímé | ks | 3 |  | 0 |  |  |  | základní | 0 | 0 | 0 | 0 | 0 | 0 | 8 | M | 1 |  |  |  | ROZPOCET | 0 | 0 | 0 | 0 | 0 | 1 | 0 | 4 | -1111920005
| VV |  | 3 |  | 3 | [13 empty] | VV | 1 | 2 | True | 1 | ROZPOCET
| VV |  | Rozpis materiálu - FV | [15 empty] | VV | 1 | 1 | True | 0 | ROZPOCET
96 | M | E330614.8 | Přístrojová svorka | ks | 3 |  | 0 |  |  |  | základní | 0 | 0 | 0 | 0 | 0 | 0 | 8 | M | 1 |  |  |  | ROZPOCET | 0 | 0 | 0 | 0 | 0 | 1 | 0 | 4 | -1980214139
| VV |  | 3 |  | 3 | [13 empty] | VV | 1 | 2 | True | 1 | ROZPOCET
| VV |  | Rozpis materiálu - FV | [15 empty] | VV | 1 | 1 | True | 0 | ROZPOCET
97 | M | E235118 | Závěsný kloub | ks | 6 |  | 0 |  |  |  | základní | 0 | 0 | 0 | 0 | 0 | 0 | 8 | M | 1 |  |  |  | ROZPOCET | 0 | 0 | 0 | 0 | 0 | 1 | 0 | 4 | -1126666282
| VV |  | 6 |  | 6 | [13 empty] | VV | 1 | 2 | True | 1 | ROZPOCET
| VV |  | Rozpis materiálu - FV | [15 empty] | VV | 1 | 1 | True | 0 | ROZPOCET
98 | M | RB161002A02 | Tlumič vibrací | ks | 594 |  | 0 |  |  |  | základní | 0 | 0 | 0 | 0 | 0 | 0 | 8 | M | 1 |  |  |  | ROZPOCET | 0 | 0 | 0 | 0 | 0 | 1 | 0 | 4 | -633694074
| VV |  | 594 |  | 594 | [13 empty] | VV | 1 | 2 | True | 1 | ROZPOCET
| VV |  | Rozpis materiálu - FV | [15 empty] | VV | 1 | 1 | True | 0 | ROZPOCET
99 | M | RB171069A02 | Mezifázová rozpěrka | ks | 200 |  | 0 |  |  |  | základní | 0 | 0 | 0 | 0 | 0 | 0 | 8 | M | 1 |  |  |  | ROZPOCET | 0 | 0 | 0 | 0 | 0 | 1 | 0 | 4 | -1219510405
| VV |  | 200 |  | 200 | [13 empty] | VV | 1 | 2 | True | 1 | ROZPOCET
| VV |  | Rozpis materiálu - FV | [15 empty] | VV | 1 | 1 | True | 0 | ROZPOCET
100 | M | RB171069A03 | Mezifázová rozpěrka | ks | 8 |  | 0 |  |  |  | základní | 0 | 0 | 0 | 0 | 0 | 0 | 8 | M | 1 |  |  |  | ROZPOCET | 0 | 0 | 0 | 0 | 0 | 1 | 0 | 4 | 1340802313
| VV |  | 8 |  | 8 | [13 empty] | VV | 1 | 2 | True | 1 | ROZPOCET
| VV |  | Rozpis materiálu - FV | [15 empty] | VV | 1 | 1 | True | 0 | ROZPOCET
101 | M | LOCEL13 | Ocelové lano ø 13 mm | m | 60 |  | 0 |  |  |  | základní | 0 | 0 | 0 | 0 | 0 | 0 | 8 | M | 1 |  |  |  | ROZPOCET | 0 | 0 | 0 | 0 | 0 | 1 | 0 | 4 | -692272698
| VV |  | 60 |  | 60 | [13 empty] | VV | 1 | 2 | True | 1 | ROZPOCET
| VV |  | Rozpis materiálu - FV | [15 empty] | VV | 1 | 1 | True | 0 | ROZPOCET
102 | M | E161508 | Kotevní kladka | ks | 2 |  | 0 |  |  |  | základní | 0 | 0 | 0 | 0 | 0 | 0 | 8 | M | 1 |  |  |  | ROZPOCET | 0 | 0 | 0 | 0 | 0 | 1 | 0 | 4 | -2066837117
| VV |  | 2 |  | 2 | [13 empty] | VV | 1 | 2 | True | 1 | ROZPOCET
| VV |  | Rozpis materiálu - FV | [15 empty] | VV | 1 | 1 | True | 0 | ROZPOCET
103 | M | E194915 | Svorka pro ocelové lano | ks | 8 |  | 0 |  |  |  | základní | 0 | 0 | 0 | 0 | 0 | 0 | 8 | M | 1 |  |  |  | ROZPOCET | 0 | 0 | 0 | 0 | 0 | 1 | 0 | 4 | -108570240
| VV |  | 8 |  | 8 | [13 empty] | VV | 1 | 2 | True | 1 | ROZPOCET
| VV |  | Rozpis materiálu - FV | [15 empty] | VV | 1 | 1 | True | 0 | ROZPOCET
104 | M | E241563.1 | Napínací šroub | ks | 2 |  | 0 |  |  |  | základní | 0 | 0 | 0 | 0 | 0 | 0 | 8 | M | 1 |  |  |  | ROZPOCET | 0 | 0 | 0 | 0 | 0 | 1 | 0 | 4 | -36190264
| VV |  | 2 |  | 2 | [13 empty] | VV | 1 | 2 | True | 1 | ROZPOCET
| VV |  | Rozpis materiálu - FV | [15 empty] | VV | 1 | 1 | True | 0 | ROZPOCET
105 | M | OSROUB22 | Šroub M22 x 65 | ks | 2 |  | 0 |  |  |  | základní | 0 | 0 | 0 | 0 | 0 | 0 | 8 | M | 1 |  |  |  | ROZPOCET | 0 | 0 | 0 | 0 | 0 | 1 | 0 | 4 | 1419979852
| VV |  | 2 |  | 2 | [13 empty] | VV | 1 | 2 | True | 1 | ROZPOCET
| VV |  | Rozpis materiálu - FV | [15 empty] | VV | 1 | 1 | True | 0 | ROZPOCET
106 | M | OMATICE22 | Matice M22 | ks | 2 |  | 0 |  |  |  | základní | 0 | 0 | 0 | 0 | 0 | 0 | 8 | M | 1 |  |  |  | ROZPOCET | 0 | 0 | 0 | 0 | 0 | 1 | 0 | 4 | 1897497237
| VV |  | 2 |  | 2 | [13 empty] | VV | 1 | 2 | True | 1 | ROZPOCET
| VV |  | Rozpis materiálu - FV | [15 empty] | VV | 1 | 1 | True | 0 | ROZPOCET
107 | M | OPODL22 | Podložka M22 | ks | 2 |  | 0 |  |  |  | základní | 0 | 0 | 0 | 0 | 0 | 0 | 8 | M | 1 |  |  |  | ROZPOCET | 0 | 0 | 0 | 0 | 0 | 1 | 0 | 4 | 1989784714
| VV |  | 2 |  | 2 | [13 empty] | VV | 1 | 2 | True | 1 | ROZPOCET
| VV |  | Rozpis materiálu - FV | [15 empty] | VV | 1 | 1 | True | 0 | ROZPOCET
108 | M | OPODLPR22 | Podložka pružná M22 | ks | 2 |  | 0 |  |  |  | základní | 0 | 0 | 0 | 0 | 0 | 0 | 8 | M | 1 |  |  |  | ROZPOCET | 0 | 0 | 0 | 0 | 0 | 1 | 0 | 4 | 2085683554
| VV |  | 2 |  | 2 | [13 empty] | VV | 1 | 2 | True | 1 | ROZPOCET
| VV |  | Rozpis materiálu - FV | [15 empty] | VV | 1 | 1 | True | 0 | ROZPOCET
| D | 009 | KZL - montáž |  |  |  | 0 | [5 empty] | 5009.874 |  | 0 |  | 0 | 1 | D | 0 |  |  |  | ROZPOCET | [6 empty] | 0
109 | K | 210063001-KZL | Rozvoz lan KZL venkovního vedení vvn průřezové plochy do 300 mm2 | t | 15.993 |  | 0 |  |  |  | základní | 8.319 | 133.0458 | 0 | 0 | 0 | 0 | 4 | K | 1 |  |  |  | ROZPOCET | 0 | 0 | 0 | 0 | 0 | 1 | 0 | 4 | 2035567563
| VV |  | 9,835+6,158 |  | 15.993 | [13 empty] | VV | 1 | 2 | True | 1 | ROZPOCET
| VV |  | Rozpis lan KZL na bubnové délky | [15 empty] | VV | 1 | 1 | True | 0 | ROZPOCET
110 | K | 210062013 | Montáž jednoho zemnícího lana venkovního vedení 110, 220 nebo 400 kV kombinovaného s integrovanými optickými vlákny včetně propojení na konstrukci stožár nosný | pb | 40 |  | 0 | CS ÚRS 2019 01 |  |  | základní | 13.41 | 536.4 | 0 | 0 | 0 | 0 | 4 | K | 1 |  |  |  | ROZPOCET | 0 | 0 | 0 | 0 | 0 | 1 | 0 | 4 | -1185170619
| VV |  | 40 |  | 40 | [13 empty] | VV | 1 | 2 | True | 1 | ROZPOCET
| VV |  | Souhrnná technická zpráva - odst. 5.2, 5.3, Rozpis materiálu KZL, Přehledný soupis | [15 empty] | VV | 1 | 1 | True | 0 | ROZPOCET
111 | K | 210062014 | Montáž jednoho zemnícího lana venkovního vedení 110, 220 nebo 400 kV kombinovaného s integrovanými optickými vlákny včetně propojení na konstrukci stožár kotevní | pb | 30 |  | 0 | CS ÚRS 2019 01 |  |  | základní | 30.898 | 926.94 | 0 | 0 | 0 | 0 | 4 | K | 1 |  |  |  | ROZPOCET | 0 | 0 | 0 | 0 | 0 | 1 | 0 | 4 | -1156213252
| VV |  | 30 |  | 30 | [13 empty] | VV | 1 | 2 | True | 1 | ROZPOCET
| VV |  | Souhrnná technická zpráva - odst. 5.2, 5.3, Rozpis materiálu KZL, Přehledný soupis | [15 empty] | VV | 1 | 1 | True | 0 | ROZPOCET
112 | K | 210062015 | Montáž jednoho zemnícího lana venkovního vedení 110, 220 nebo 400 kV kombinovaného s integrovanými optickými vlákny včetně propojení na konstrukci stožár kotevní se spojkou | pb | 6 |  | 0 | CS ÚRS 2019 01 |  |  | základní | 38.563 | 231.378 | 0 | 0 | 0 | 0 | 4 | K | 1 |  |  |  | ROZPOCET | 0 | 0 | 0 | 0 | 0 | 1 | 0 | 4 | -1966137401
| VV |  | 6 |  | 6 | [13 empty] | VV | 1 | 2 | True | 1 | ROZPOCET
| VV |  | Souhrnná technická zpráva - odst. 5.2, 5.3, Rozpis materiálu KZL, Přehledný soupis | [15 empty] | VV | 1 | 1 | True | 0 | ROZPOCET
113 | K | 210062016 | Montáž jednoho zemnícího lana venkovního vedení 110, 220 nebo 400 kV kombinovaného s integrovanými optickými vlákny včetně propojení na konstrukci rozvinutí a nahození tažného lana v rozpětí | pb | 76 |  | 0 | CS ÚRS 2019 01 |  |  | základní | 6.742 | 512.392 | 0 | 0 | 0 | 0 | 4 | K | 1 |  |  |  | ROZPOCET | 0 | 0 | 0 | 0 | 0 | 1 | 0 | 4 | 1545855093
| VV |  | 76 |  | 76 | [13 empty] | VV | 1 | 2 | True | 1 | ROZPOCET
| VV |  | Souhrnná technická zpráva - odst. 5.2, 5.3, Přehledný soupis | [15 empty] | VV | 1 | 1 | True | 0 | ROZPOCET
114 | K | 210062017 | Montáž jednoho zemnícího lana venkovního vedení 110, 220 nebo 400 kV kombinovaného s integrovanými optickými vlákny včetně propojení na konstrukci tažení včetně rozvinování a regulování lana s integrovanými optickými vlákny | km | 18.8 |  | 0 | CS ÚRS 2019 01 |  |  | základní | 69.941 | 1314.8908 | 0 | 0 | 0 | 0 | 4 | K | 1 |  |  |  | ROZPOCET | 0 | 0 | 0 | 0 | 0 | 1 | 0 | 4 | 2007038924
| VV |  | 18,8 |  | 18.8 | [13 empty] | VV | 1 | 2 | True | 1 | ROZPOCET
| VV |  | Souhrnná technická zpráva - odst. 5.2, 5.3, Přehledný soupis | [15 empty] | VV | 1 | 1 | True | 0 | ROZPOCET
115 | K | 210062018 | Montáž jednoho zemnícího lana venkovního vedení 110, 220 nebo 400 kV kombinovaného s integrovanými optickými vlákny včetně propojení na konstrukci Příplatek k cenám za tažení lana s integrovanými optickými vlákny pomocí brzd | km | 18.8 |  | 0 | CS ÚRS 2019 01 |  |  | základní | 13.948 | 262.2224 | 0 | 0 | 0 | 0 | 4 | K | 1 |  |  |  | ROZPOCET | 0 | 0 | 0 | 0 | 0 | 1 | 0 | 4 | -82760104
| VV |  | 18,8 |  | 18.8 | [13 empty] | VV | 1 | 2 | True | 1 | ROZPOCET
| VV |  | Souhrnná technická zpráva - odst. 5.2, 5.3, Přehledný soupis | [15 empty] | VV | 1 | 1 | True | 0 | ROZPOCET
116 | K | 210062021-KZL | Příplatky k venkovnímu vedení 110, 220 nebo 400 kV za tažení jednoho lana přes vodní plochy | m | 76 |  | 0 | CS ÚRS 2019 01 |  |  | základní | 0.057 | 4.332 | 0 | 0 | 0 | 0 | 4 | K | 1 |  |  |  | ROZPOCET | 0 | 0 | 0 | 0 | 0 | 1 | 0 | 4 | 693160577
| VV |  | 76 |  | 76 | [13 empty] | VV | 1 | 2 | True | 1 | ROZPOCET
| VV |  | Soupis křižovaných objektů, Situace vyznačení příjezdových cest | [15 empty] | VV | 1 | 1 | True | 0 | ROZPOCET
117 | K | 210062022-KZL | Příplatky k venkovnímu vedení 110, 220 nebo 400 kV za tažení jednoho lana přes chmelnice, vinice, sady a zahrady | m | 80 |  | 0 | CS ÚRS 2019 01 |  |  | základní | 0.081 | 6.48 | 0 | 0 | 0 | 0 | 4 | K | 1 |  |  |  | ROZPOCET | 0 | 0 | 0 | 0 | 0 | 1 | 0 | 4 | 1900936067
| VV |  | 80 |  | 80 | [13 empty] | VV | 1 | 2 | True | 1 | ROZPOCET
| VV |  | Soupis křižovaných objektů, Situace vyznačení příjezdových cest | [15 empty] | VV | 1 | 1 | True | 0 | ROZPOCET
118 | K | 220182205 | Montáž spojky optického kabelu venkovní s 48 vlákny | kus | 8 |  | 0 | CS ÚRS 2019 01 |  |  | základní | 49.4 | 395.2 | 0 | 0 | 0 | 0 | 4 | K | 1 |  |  |  | ROZPOCET | 0 | 0 | 0 | 0 | 0 | 1 | 0 | 4 | 1507558738
| VV |  | 8 |  | 8 | [13 empty] | VV | 1 | 2 | True | 1 | ROZPOCET
| VV |  | KZL schéma, Umístění spojkovacích krabic | [15 empty] | VV | 1 | 1 | True | 0 | ROZPOCET
119 | K | 220182105 | Měření útlumu optického kabelu na skládce se 48 vlákny | kus | 6 |  | 0 | CS ÚRS 2019 01 |  |  | základní | 48.18 | 289.08 | 0 | 0 | 0 | 0 | 4 | K | 1 |  |  |  | ROZPOCET | 0 | 0 | 0 | 0 | 0 | 1 | 0 | 4 | -1521068983
| VV |  | 6 |  | 6 | [13 empty] | VV | 1 | 2 | True | 1 | ROZPOCET
| VV |  | Rozpis lan na bubnové délky | [15 empty] | VV | 1 | 1 | True | 0 | ROZPOCET
120 | K | 220182535 | Komplexní vyzkoušení úseku optického kabelu pro 3 vlnové délky se 48 vlákny | kus | 1 |  | 0 | CS ÚRS 2019 01 |  |  | základní | 140.5 | 140.5 | 0 | 0 | 0 | 0 | 4 | K | 1 |  |  |  | ROZPOCET | 0 | 0 | 0 | 0 | 0 | 1 | 0 | 4 | -1969810507
| VV |  | 1 |  | 1 | [13 empty] | VV | 1 | 2 | True | 1 | ROZPOCET
| VV |  | KZL schéma, Podmínky pro předávání optických tras | [15 empty] | VV | 1 | 1 | True | 0 | ROZPOCET
121 | K | položka vlastní 011 | Vypracování měřicího protokolu (rozsah do 10 krabic, nad 12 vl.) | kus | 1 |  | 0 |  |  |  | základní | 0 | 0 | 0 | 0 | 0 | 0 | 4 | K | 1 |  |  |  | ROZPOCET | 0 | 0 | 0 | 0 | 0 | 1 | 0 | 4 | 1056874725
| VV |  | 1 |  | 1 | [13 empty] | VV | 1 | 2 | True | 1 | ROZPOCET
| VV |  | KZL schéma, Podmínky pro předávání optických tras | [15 empty] | VV | 1 | 1 | True | 0 | ROZPOCET
122 | K | 210062092-KZL | Montáž příslušenství venkovního vedení vvn včetně rozvozu - plošná instalace tlumiče vibrací KZL | kus | 193 |  | 0 | CS ÚRS 2019 01 |  |  | základní | 0.769 | 148.417 | 0 | 0 | 0 | 0 | 4 | K | 1 |  |  |  | ROZPOCET | 0 | 0 | 0 | 0 | 0 | 1 | 0 | 4 | 1800913560
| PSC |  | Poznámka k souboru cen: 1. Ceny platí pro instalaci příslušenství montovaného souběžně s výstavbou stožáru. | [15 empty] | PSC | 1
| VV |  | 46+73+74 |  | 193 | [13 empty] | VV | 1 | 2 | True | 1 | ROZPOCET
| VV |  | Technická zpráva - odst. 5.3, Montáž tlumičů vibrací KZL | [15 empty] | VV | 1 | 1 | True | 0 | ROZPOCET
123 | K | 210062097 | Montáž příslušenství venkovního vedení vvn včetně rozvozu - plošná instalace výstražné kulové značky na zemnící lano při jeho tažení | kus | 68 |  | 0 | CS ÚRS 2019 01 |  |  | základní | 1.597 | 108.596 | 0 | 0 | 0 | 0 | 4 | K | 1 |  |  |  | ROZPOCET | 0 | 0 | 0 | 0 | 0 | 1 | 0 | 4 | -517354191
| PSC |  | Poznámka k souboru cen: 1. Ceny platí pro instalaci příslušenství montovaného souběžně s výstavbou stožáru. | [15 empty] | PSC | 1
| VV |  | 68 |  | 68 | [13 empty] | VV | 1 | 2 | True | 1 | ROZPOCET
| VV |  | Technická zpráva - odst. 5.7, Letecké značení - umístění výstražných koulí | [15 empty] | VV | 1 | 1 | True | 0 | ROZPOCET
| D | 010 | KZL - materiál dodávaný zadavatelem (E.ON) - neoceňovat |  |  |  | 0 | [5 empty] | 0 |  | 0 |  | 0 | 1 | D | 0 |  |  |  | ROZPOCET | [6 empty] | 0
124 | M | LM167/R91-228 | Lano 2S 2/24 (M167 / R91 - 228) | m | 14010 |  | 0 |  |  |  | základní | 0 | 0 | 0 | 0 | 0 | 0 | 8 | M | 1 |  |  |  | ROZPOCET | 0 | 0 | 0 | 0 | 0 | 1 | 0 | 4 | 1900274400
| VV |  | 14010 |  | 14010 | [13 empty] | VV | 1 | 2 | True | 1 | ROZPOCET
| VV |  | Rozpis lan KZL na bubnové délky | [15 empty] | VV | 1 | 1 | True | 0 | ROZPOCET
125 | M | LM272/R130-642 | Lano 3S 2/24 (M272 / R130 - 642) | m | 6140 |  | 0 |  |  |  | základní | 0 | 0 | 0 | 0 | 0 | 0 | 8 | M | 1 |  |  |  | ROZPOCET | 0 | 0 | 0 | 0 | 0 | 1 | 0 | 4 | 1951846349
| VV |  | 6140 |  | 6140 | [13 empty] | VV | 1 | 2 | True | 1 | ROZPOCET
| VV |  | Rozpis lan KZL na bubnové délky | [15 empty] | VV | 1 | 1 | True | 0 | ROZPOCET
126 | M | Rtyp 250-2 vstupy | Klobouková spojka typ 250 - 2 vstupy | ks | 8 |  | 0 |  |  |  | základní | 0 | 0 | 0 | 0 | 0 | 0 | 8 | M | 1 |  |  |  | ROZPOCET | 0 | 0 | 0 | 0 | 0 | 1 | 0 | 4 | 109864474
| VV |  | 8 |  | 8 | [13 empty] | VV | 1 | 2 | True | 1 | ROZPOCET
| VV |  | Umístění spojkovacích krabic | [15 empty] | VV | 1 | 1 | True | 0 | ROZPOCET
| D | 011 | KZL - materiál dodávaný zhotovitelem |  |  |  | 0 | [5 empty] | 0 |  | 0 |  | 0 | 1 | D | 0 |  |  |  | ROZPOCET | [6 empty] | 0
127 | M | L222-AL1/76-ST6C | Lano 222-AL1/76-ST6C | m | 50 |  | 0 |  |  |  | základní | 0 | 0 | 0 | 0 | 0 | 0 | 8 | M | 1 |  |  |  | ROZPOCET | 0 | 0 | 0 | 0 | 0 | 1 | 0 | 4 | 1082312555
| VV |  | 50 |  | 50 | [13 empty] | VV | 1 | 2 | True | 1 | ROZPOCET
| VV |  | Rozpis materiálu KZL | [15 empty] | VV | 1 | 1 | True | 0 | ROZPOCET
128 | M | E235573 | Závěsný třmen | ks | 1 |  | 0 |  |  |  | základní | 0 | 0 | 0 | 0 | 0 | 0 | 8 | M | 1 |  |  |  | ROZPOCET | 0 | 0 | 0 | 0 | 0 | 1 | 0 | 4 | 1920712418
| VV |  | 1 |  | 1 | [13 empty] | VV | 1 | 2 | True | 1 | ROZPOCET
| VV |  | Rozpis materiálu KZL | [15 empty] | VV | 1 | 1 | True | 0 | ROZPOCET
129 | M | E235573.2 | Závěsný třmen | ks | 1 |  | 0 |  |  |  | základní | 0 | 0 | 0 | 0 | 0 | 0 | 8 | M | 1 |  |  |  | ROZPOCET | 0 | 0 | 0 | 0 | 0 | 1 | 0 | 4 | 1136050973
| VV |  | 1 |  | 1 | [13 empty] | VV | 1 | 2 | True | 1 | ROZPOCET
| VV |  | Rozpis materiálu KZL | [15 empty] | VV | 1 | 1 | True | 0 | ROZPOCET
130 | M | E235584 | Závěsný třmen | ks | 1 |  | 0 |  |  |  | základní | 0 | 0 | 0 | 0 | 0 | 0 | 8 | M | 1 |  |  |  | ROZPOCET | 0 | 0 | 0 | 0 | 0 | 1 | 0 | 4 | -1566093718
| VV |  | 1 |  | 1 | [13 empty] | VV | 1 | 2 | True | 1 | ROZPOCET
| VV |  | Rozpis materiálu KZL | [15 empty] | VV | 1 | 1 | True | 0 | ROZPOCET
131 | M | E214161.1 | Palička s okem | ks | 1 |  | 0 |  |  |  | základní | 0 | 0 | 0 | 0 | 0 | 0 | 8 | M | 1 |  |  |  | ROZPOCET | 0 | 0 | 0 | 0 | 0 | 1 | 0 | 4 | 813754169
| VV |  | 1 |  | 1 | [13 empty] | VV | 1 | 2 | True | 1 | ROZPOCET
| VV |  | Rozpis materiálu KZL | [15 empty] | VV | 1 | 1 | True | 0 | ROZPOCET
132 | M | E237516 | Závlačka pérová | ks | 4 |  | 0 |  |  |  | základní | 0 | 0 | 0 | 0 | 0 | 0 | 8 | M | 1 |  |  |  | ROZPOCET | 0 | 0 | 0 | 0 | 0 | 1 | 0 | 4 | -1189698728
| VV |  | 4 |  | 4 | [13 empty] | VV | 1 | 2 | True | 1 | ROZPOCET
| VV |  | Rozpis materiálu KZL | [15 empty] | VV | 1 | 1 | True | 0 | ROZPOCET
133 | M | E232505 | Pánvice s okem | ks | 2 |  | 0 |  |  |  | základní | 0 | 0 | 0 | 0 | 0 | 0 | 8 | M | 1 |  |  |  | ROZPOCET | 0 | 0 | 0 | 0 | 0 | 1 | 0 | 4 | 1543765728
| VV |  | 2 |  | 2 | [13 empty] | VV | 1 | 2 | True | 1 | ROZPOCET
| VV |  | Rozpis materiálu KZL | [15 empty] | VV | 1 | 1 | True | 0 | ROZPOCET
134 | M | R213110 | Dvojitá vidlice | ks | 2 |  | 0 |  |  |  | základní | 0 | 0 | 0 | 0 | 0 | 0 | 8 | M | 1 |  |  |  | ROZPOCET | 0 | 0 | 0 | 0 | 0 | 1 | 0 | 4 | -247343171
| VV |  | 2 |  | 2 | [13 empty] | VV | 1 | 2 | True | 1 | ROZPOCET
| VV |  | Rozpis materiálu KZL | [15 empty] | VV | 1 | 1 | True | 0 | ROZPOCET
135 | M | R8461355 | Prodlužovací vidlice | ks | 68 |  | 0 |  |  |  | základní | 0 | 0 | 0 | 0 | 0 | 0 | 8 | M | 1 |  |  |  | ROZPOCET | 0 | 0 | 0 | 0 | 0 | 1 | 0 | 4 | 1366193521
| VV |  | 68 |  | 68 | [13 empty] | VV | 1 | 2 | True | 1 | ROZPOCET
| VV |  | Rozpis materiálu KZL | [15 empty] | VV | 1 | 1 | True | 0 | ROZPOCET
136 | M | R8413313 | Dvojité oko křížové | ks | 4 |  | 0 |  |  |  | základní | 0 | 0 | 0 | 0 | 0 | 0 | 8 | M | 1 |  |  |  | ROZPOCET | 0 | 0 | 0 | 0 | 0 | 1 | 0 | 4 | -2025215399
| VV |  | 4 |  | 4 | [13 empty] | VV | 1 | 2 | True | 1 | ROZPOCET
| VV |  | Rozpis materiálu KZL | [15 empty] | VV | 1 | 1 | True | 0 | ROZPOCET
137 | M | RF2686/2 | Kotevní očnice | ks | 26 |  | 0 |  |  |  | základní | 0 | 0 | 0 | 0 | 0 | 0 | 8 | M | 1 |  |  |  | ROZPOCET | 0 | 0 | 0 | 0 | 0 | 1 | 0 | 4 | -2014134491
| VV |  | 26 |  | 26 | [13 empty] | VV | 1 | 2 | True | 1 | ROZPOCET
| VV |  | Rozpis materiálu KZL | [15 empty] | VV | 1 | 1 | True | 0 | ROZPOCET
138 | M | RAW252152 | Kotevní spirála | ks | 26 |  | 0 |  |  |  | základní | 0 | 0 | 0 | 0 | 0 | 0 | 8 | M | 1 |  |  |  | ROZPOCET | 0 | 0 | 0 | 0 | 0 | 1 | 0 | 4 | 1361730368
| VV |  | 26 |  | 26 | [13 empty] | VV | 1 | 2 | True | 1 | ROZPOCET
| VV |  | Rozpis materiálu KZL | [15 empty] | VV | 1 | 1 | True | 0 | ROZPOCET
139 | M | RRW193220LIS | Ochranná spirála | ks | 26 |  | 0 |  |  |  | základní | 0 | 0 | 0 | 0 | 0 | 0 | 8 | M | 1 |  |  |  | ROZPOCET | 0 | 0 | 0 | 0 | 0 | 1 | 0 | 4 | 456083200
| VV |  | 26 |  | 26 | [13 empty] | VV | 1 | 2 | True | 1 | ROZPOCET
| VV |  | Rozpis materiálu KZL | [15 empty] | VV | 1 | 1 | True | 0 | ROZPOCET
140 | M | RB832001/A20B29Kb | Proudová svorka rozebíratelná | ks | 8 |  | 0 |  |  |  | základní | 0 | 0 | 0 | 0 | 0 | 0 | 8 | M | 1 |  |  |  | ROZPOCET | 0 | 0 | 0 | 0 | 0 | 1 | 0 | 4 | -823871636
| VV |  | 8 |  | 8 | [13 empty] | VV | 1 | 2 | True | 1 | ROZPOCET
| VV |  | Rozpis materiálu KZL | [15 empty] | VV | 1 | 1 | True | 0 | ROZPOCET
141 | M | RF11060-20/16 | Stožárová příchytka | ks | 150 |  | 0 |  |  |  | základní | 0 | 0 | 0 | 0 | 0 | 0 | 8 | M | 1 |  |  |  | ROZPOCET | 0 | 0 | 0 | 0 | 0 | 1 | 0 | 4 | -375333785
| VV |  | 150 |  | 150 | [13 empty] | VV | 1 | 2 | True | 1 | ROZPOCET
| VV |  | Rozpis materiálu KZL | [15 empty] | VV | 1 | 1 | True | 0 | ROZPOCET
142 | M | RF11060-02/16 | Vyplňovací váleček | ks | 90 |  | 0 |  |  |  | základní | 0 | 0 | 0 | 0 | 0 | 0 | 8 | M | 1 |  |  |  | ROZPOCET | 0 | 0 | 0 | 0 | 0 | 1 | 0 | 4 | 663199835
| VV |  | 90 |  | 90 | [13 empty] | VV | 1 | 2 | True | 1 | ROZPOCET
| VV |  | Rozpis materiálu KZL | [15 empty] | VV | 1 | 1 | True | 0 | ROZPOCET
143 | M | RB832009A29/B29 | Zemnící svorka pevná | ks | 9 |  | 0 |  |  |  | základní | 0 | 0 | 0 | 0 | 0 | 0 | 8 | M | 1 |  |  |  | ROZPOCET | 0 | 0 | 0 | 0 | 0 | 1 | 0 | 4 | -877656486
| VV |  | 9 |  | 9 | [13 empty] | VV | 1 | 2 | True | 1 | ROZPOCET
| VV |  | Rozpis materiálu KZL | [15 empty] | VV | 1 | 1 | True | 0 | ROZPOCET
144 | M | R2982463 | Připevňovací šroubová sada (M16x65) | ks | 256 |  | 0 |  |  |  | základní | 0 | 0 | 0 | 0 | 0 | 0 | 8 | M | 1 |  |  |  | ROZPOCET | 0 | 0 | 0 | 0 | 0 | 1 | 0 | 4 | 234437791
| VV |  | 256 |  | 256 | [13 empty] | VV | 1 | 2 | True | 1 | ROZPOCET
| VV |  | Rozpis materiálu KZL | [15 empty] | VV | 1 | 1 | True | 0 | ROZPOCET
145 | M | RB202223A01 | Závěsný kloub kotevní | ks | 2 |  | 0 |  |  |  | základní | 0 | 0 | 0 | 0 | 0 | 0 | 8 | M | 1 |  |  |  | ROZPOCET | 0 | 0 | 0 | 0 | 0 | 1 | 0 | 4 | -1451047669
| VV |  | 2 |  | 2 | [13 empty] | VV | 1 | 2 | True | 1 | ROZPOCET
| VV |  | Rozpis materiálu KZL | [15 empty] | VV | 1 | 1 | True | 0 | ROZPOCET
146 | M | R8461359 | Prodlužovací vidlice | ks | 2 |  | 0 |  |  |  | základní | 0 | 0 | 0 | 0 | 0 | 0 | 8 | M | 1 |  |  |  | ROZPOCET | 0 | 0 | 0 | 0 | 0 | 1 | 0 | 4 | 1358970281
| VV |  | 2 |  | 2 | [13 empty] | VV | 1 | 2 | True | 1 | ROZPOCET
| VV |  | Rozpis materiálu KZL | [15 empty] | VV | 1 | 1 | True | 0 | ROZPOCET
147 | M | RF13804/1 | Kotevní uzemňovací svorka | ks | 29 |  | 0 |  |  |  | základní | 0 | 0 | 0 | 0 | 0 | 0 | 8 | M | 1 |  |  |  | ROZPOCET | 0 | 0 | 0 | 0 | 0 | 1 | 0 | 4 | 40210556
| VV |  | 29 |  | 29 | [13 empty] | VV | 1 | 2 | True | 1 | ROZPOCET
| VV |  | Rozpis materiálu KZL | [15 empty] | VV | 1 | 1 | True | 0 | ROZPOCET
148 | M | R215130 | Vidlice s okem křížová | ks | 58 |  | 0 |  |  |  | základní | 0 | 0 | 0 | 0 | 0 | 0 | 8 | M | 1 |  |  |  | ROZPOCET | 0 | 0 | 0 | 0 | 0 | 1 | 0 | 4 | -1505835837
| VV |  | 58 |  | 58 | [13 empty] | VV | 1 | 2 | True | 1 | ROZPOCET
| VV |  | Rozpis materiálu KZL | [15 empty] | VV | 1 | 1 | True | 0 | ROZPOCET
149 | M | RB832001/A09B20Kb | Proudová svorka rozebíratelná | ks | 20 |  | 0 |  |  |  | základní | 0 | 0 | 0 | 0 | 0 | 0 | 8 | M | 1 |  |  |  | ROZPOCET | 0 | 0 | 0 | 0 | 0 | 1 | 0 | 4 | -1335132218
| VV |  | 20 |  | 20 | [13 empty] | VV | 1 | 2 | True | 1 | ROZPOCET
| VV |  | Rozpis materiálu KZL | [15 empty] | VV | 1 | 1 | True | 0 | ROZPOCET
150 | M | RF10828-52/1 | Zkratovací můstek | ks | 58 |  | 0 |  |  |  | základní | 0 | 0 | 0 | 0 | 0 | 0 | 8 | M | 1 |  |  |  | ROZPOCET | 0 | 0 | 0 | 0 | 0 | 1 | 0 | 4 | 1907933099
| VV |  | 58 |  | 58 | [13 empty] | VV | 1 | 2 | True | 1 | ROZPOCET
| VV |  | Rozpis materiálu KZL | [15 empty] | VV | 1 | 1 | True | 0 | ROZPOCET
151 | M | RB201223A01 | Závěsný kloub | ks | 12 |  | 0 |  |  |  | základní | 0 | 0 | 0 | 0 | 0 | 0 | 8 | M | 1 |  |  |  | ROZPOCET | 0 | 0 | 0 | 0 | 0 | 1 | 0 | 4 | -1502717563
| VV |  | 12 |  | 12 | [13 empty] | VV | 1 | 2 | True | 1 | ROZPOCET
| VV |  | Rozpis materiálu KZL | [15 empty] | VV | 1 | 1 | True | 0 | ROZPOCET
152 | M | R210106 | Dvojité oko přímé | ks | 20 |  | 0 |  |  |  | základní | 0 | 0 | 0 | 0 | 0 | 0 | 8 | M | 1 |  |  |  | ROZPOCET | 0 | 0 | 0 | 0 | 0 | 1 | 0 | 4 | -1005503519
| VV |  | 20 |  | 20 | [13 empty] | VV | 1 | 2 | True | 1 | ROZPOCET
| VV |  | Rozpis materiálu KZL | [15 empty] | VV | 1 | 1 | True | 0 | ROZPOCET
153 | M | RLTA179200/6 LIS | Nosná svorka spirálová | ks | 40 |  | 0 |  |  |  | základní | 0 | 0 | 0 | 0 | 0 | 0 | 8 | M | 1 |  |  |  | ROZPOCET | 0 | 0 | 0 | 0 | 0 | 1 | 0 | 4 | -566350486
| VV |  | 40 |  | 40 | [13 empty] | VV | 1 | 2 | True | 1 | ROZPOCET
| VV |  | Rozpis materiálu KZL | [15 empty] | VV | 1 | 1 | True | 0 | ROZPOCET
154 | M | R60502 | Zkratovací můstek | ks | 24 |  | 0 |  |  |  | základní | 0 | 0 | 0 | 0 | 0 | 0 | 8 | M | 1 |  |  |  | ROZPOCET | 0 | 0 | 0 | 0 | 0 | 1 | 0 | 4 | 923113544
| VV |  | 24 |  | 24 | [13 empty] | VV | 1 | 2 | True | 1 | ROZPOCET
| VV |  | Rozpis materiálu KZL | [15 empty] | VV | 1 | 1 | True | 0 | ROZPOCET
155 | M | R2982335 | Připevňovací šroubová sada (M12x35) | ks | 48 |  | 0 |  |  |  | základní | 0 | 0 | 0 | 0 | 0 | 0 | 8 | M | 1 |  |  |  | ROZPOCET | 0 | 0 | 0 | 0 | 0 | 1 | 0 | 4 | 613793430
| VV |  | 48 |  | 48 | [13 empty] | VV | 1 | 2 | True | 1 | ROZPOCET
| VV |  | Rozpis materiálu KZL | [15 empty] | VV | 1 | 1 | True | 0 | ROZPOCET
156 | M | RF13818/3 | C blok | ks | 26 |  | 0 |  |  |  | základní | 0 | 0 | 0 | 0 | 0 | 0 | 8 | M | 1 |  |  |  | ROZPOCET | 0 | 0 | 0 | 0 | 0 | 1 | 0 | 4 | -659708487
| VV |  | 26 |  | 26 | [13 empty] | VV | 1 | 2 | True | 1 | ROZPOCET
| VV |  | Rozpis materiálu KZL | [15 empty] | VV | 1 | 1 | True | 0 | ROZPOCET
157 | M | RF10821/3 | Zkratovací můstek | ks | 52 |  | 0 |  |  |  | základní | 0 | 0 | 0 | 0 | 0 | 0 | 8 | M | 1 |  |  |  | ROZPOCET | 0 | 0 | 0 | 0 | 0 | 1 | 0 | 4 | 51957863
| VV |  | 52 |  | 52 | [13 empty] | VV | 1 | 2 | True | 1 | ROZPOCET
| VV |  | Rozpis materiálu KZL | [15 empty] | VV | 1 | 1 | True | 0 | ROZPOCET
158 | M | R2982441 | Připevňovací šroubová sada (M16x45) | ks | 52 |  | 0 |  |  |  | základní | 0 | 0 | 0 | 0 | 0 | 0 | 8 | M | 1 |  |  |  | ROZPOCET | 0 | 0 | 0 | 0 | 0 | 1 | 0 | 4 | -918028977
| VV |  | 52 |  | 52 | [13 empty] | VV | 1 | 2 | True | 1 | ROZPOCET
| VV |  | Rozpis materiálu KZL | [15 empty] | VV | 1 | 1 | True | 0 | ROZPOCET
159 | M | RB816005-01/29 | Vyplňovací váleček | ks | 2 |  | 0 |  |  |  | základní | 0 | 0 | 0 | 0 | 0 | 0 | 8 | M | 1 |  |  |  | ROZPOCET | 0 | 0 | 0 | 0 | 0 | 1 | 0 | 4 | 1171455154
| VV |  | 2 |  | 2 | [13 empty] | VV | 1 | 2 | True | 1 | ROZPOCET
| VV |  | Rozpis materiálu KZL | [15 empty] | VV | 1 | 1 | True | 0 | ROZPOCET
160 | M | RF11060-20/10 | Stožárová příchytka | ks | 60 |  | 0 |  |  |  | základní | 0 | 0 | 0 | 0 | 0 | 0 | 8 | M | 1 |  |  |  | ROZPOCET | 0 | 0 | 0 | 0 | 0 | 1 | 0 | 4 | -1215429877
| VV |  | 60 |  | 60 | [13 empty] | VV | 1 | 2 | True | 1 | ROZPOCET
| VV |  | Rozpis materiálu KZL | [15 empty] | VV | 1 | 1 | True | 0 | ROZPOCET
161 | M | RF11060-02/10 | Vyplňovací váleček | ks | 60 |  | 0 |  |  |  | základní | 0 | 0 | 0 | 0 | 0 | 0 | 8 | M | 1 |  |  |  | ROZPOCET | 0 | 0 | 0 | 0 | 0 | 1 | 0 | 4 | -1256794649
| VV |  | 60 |  | 60 | [13 empty] | VV | 1 | 2 | True | 1 | ROZPOCET
| VV |  | Rozpis materiálu KZL | [15 empty] | VV | 1 | 1 | True | 0 | ROZPOCET
162 | M | RB832001/A14B29Kb | Proudová svorka rozebíratelná | ks | 2 |  | 0 |  |  |  | základní | 0 | 0 | 0 | 0 | 0 | 0 | 8 | M | 1 |  |  |  | ROZPOCET | 0 | 0 | 0 | 0 | 0 | 1 | 0 | 4 | 1542638378
| VV |  | 2 |  | 2 | [13 empty] | VV | 1 | 2 | True | 1 | ROZPOCET
| VV |  | Rozpis materiálu KZL | [15 empty] | VV | 1 | 1 | True | 0 | ROZPOCET
163 | M | RF3246/2 | Kotevní očnice | ks | 46 |  | 0 |  |  |  | základní | 0 | 0 | 0 | 0 | 0 | 0 | 8 | M | 1 |  |  |  | ROZPOCET | 0 | 0 | 0 | 0 | 0 | 1 | 0 | 4 | -509503497
| VV |  | 46 |  | 46 | [13 empty] | VV | 1 | 2 | True | 1 | ROZPOCET
| VV |  | Rozpis materiálu KZL | [15 empty] | VV | 1 | 1 | True | 0 | ROZPOCET
164 | M | RAW326222s | Kotevní spirála | ks | 46 |  | 0 |  |  |  | základní | 0 | 0 | 0 | 0 | 0 | 0 | 8 | M | 1 |  |  |  | ROZPOCET | 0 | 0 | 0 | 0 | 0 | 1 | 0 | 4 | -1373438753
| VV |  | 46 |  | 46 | [13 empty] | VV | 1 | 2 | True | 1 | ROZPOCET
| VV |  | Rozpis materiálu KZL | [15 empty] | VV | 1 | 1 | True | 0 | ROZPOCET
165 | M | RRW225310LIS | Ochranná spirála | ks | 46 |  | 0 |  |  |  | základní | 0 | 0 | 0 | 0 | 0 | 0 | 8 | M | 1 |  |  |  | ROZPOCET | 0 | 0 | 0 | 0 | 0 | 1 | 0 | 4 | 2051840602
| VV |  | 46 |  | 46 | [13 empty] | VV | 1 | 2 | True | 1 | ROZPOCET
| VV |  | Rozpis materiálu KZL | [15 empty] | VV | 1 | 1 | True | 0 | ROZPOCET
166 | M | RB832001/A28B29Kb | Proudová svorka rozebíratelná | ks | 8 |  | 0 |  |  |  | základní | 0 | 0 | 0 | 0 | 0 | 0 | 8 | M | 1 |  |  |  | ROZPOCET | 0 | 0 | 0 | 0 | 0 | 1 | 0 | 4 | -310172798
| VV |  | 8 |  | 8 | [13 empty] | VV | 1 | 2 | True | 1 | ROZPOCET
| VV |  | Rozpis materiálu KZL | [15 empty] | VV | 1 | 1 | True | 0 | ROZPOCET
167 | M | RF11060-20/24 | Stožárová příchytka | ks | 122 |  | 0 |  |  |  | základní | 0 | 0 | 0 | 0 | 0 | 0 | 8 | M | 1 |  |  |  | ROZPOCET | 0 | 0 | 0 | 0 | 0 | 1 | 0 | 4 | -567344942
| VV |  | 122 |  | 122 | [13 empty] | VV | 1 | 2 | True | 1 | ROZPOCET
| VV |  | Rozpis materiálu KZL | [15 empty] | VV | 1 | 1 | True | 0 | ROZPOCET
168 | M | RF11060-02/24 | Vyplňovací váleček | ks | 92 |  | 0 |  |  |  | základní | 0 | 0 | 0 | 0 | 0 | 0 | 8 | M | 1 |  |  |  | ROZPOCET | 0 | 0 | 0 | 0 | 0 | 1 | 0 | 4 | 1701082644
| VV |  | 92 |  | 92 | [13 empty] | VV | 1 | 2 | True | 1 | ROZPOCET
| VV |  | Rozpis materiálu KZL | [15 empty] | VV | 1 | 1 | True | 0 | ROZPOCET
169 | M | RB832001/A09B28Kb | Proudová svorka rozebíratelná | ks | 38 |  | 0 |  |  |  | základní | 0 | 0 | 0 | 0 | 0 | 0 | 8 | M | 1 |  |  |  | ROZPOCET | 0 | 0 | 0 | 0 | 0 | 1 | 0 | 4 | -848709324
| VV |  | 38 |  | 38 | [13 empty] | VV | 1 | 2 | True | 1 | ROZPOCET
| VV |  | Rozpis materiálu KZL | [15 empty] | VV | 1 | 1 | True | 0 | ROZPOCET
170 | M | RB202253A02 | Závěsný kloub kotevní | ks | 8 |  | 0 |  |  |  | základní | 0 | 0 | 0 | 0 | 0 | 0 | 8 | M | 1 |  |  |  | ROZPOCET | 0 | 0 | 0 | 0 | 0 | 1 | 0 | 4 | -504184237
| VV |  | 8 |  | 8 | [13 empty] | VV | 1 | 2 | True | 1 | ROZPOCET
| VV |  | Rozpis materiálu KZL | [15 empty] | VV | 1 | 1 | True | 0 | ROZPOCET
171 | M | E235543 | Závěsný třmen | ks | 1 |  | 0 |  |  |  | základní | 0 | 0 | 0 | 0 | 0 | 0 | 8 | M | 1 |  |  |  | ROZPOCET | 0 | 0 | 0 | 0 | 0 | 1 | 0 | 4 | -1775072090
| VV |  | 1 |  | 1 | [13 empty] | VV | 1 | 2 | True | 1 | ROZPOCET
| VV |  | Rozpis materiálu KZL | [15 empty] | VV | 1 | 1 | True | 0 | ROZPOCET
172 | M | E214161 | Palička s okem | ks | 1 |  | 0 |  |  |  | základní | 0 | 0 | 0 | 0 | 0 | 0 | 8 | M | 1 |  |  |  | ROZPOCET | 0 | 0 | 0 | 0 | 0 | 1 | 0 | 4 | 181429228
| VV |  | 1 |  | 1 | [13 empty] | VV | 1 | 2 | True | 1 | ROZPOCET
| VV |  | Rozpis materiálu KZL | [15 empty] | VV | 1 | 1 | True | 0 | ROZPOCET
173 | M | EVRAL172-178 | Ochranná spirála | ks | 68 |  | 0 |  |  |  | základní | 0 | 0 | 0 | 0 | 0 | 0 | 8 | M | 1 |  |  |  | ROZPOCET | 0 | 0 | 0 | 0 | 0 | 1 | 0 | 4 | 1182387453
| VV |  | 68 |  | 68 | [13 empty] | VV | 1 | 2 | True | 1 | ROZPOCET
| VV |  | Rozpis materiálu KZL | [15 empty] | VV | 1 | 1 | True | 0 | ROZPOCET
174 | M | P180539-264 | Výstražná koule červená | ks | 68 |  | 0 |  |  |  | základní | 0 | 0 | 0 | 0 | 0 | 0 | 8 | M | 1 |  |  |  | ROZPOCET | 0 | 0 | 0 | 0 | 0 | 1 | 0 | 4 | 1297930843
| VV |  | 68 |  | 68 | [13 empty] | VV | 1 | 2 | True | 1 | ROZPOCET
| VV |  | Rozpis materiálu KZL | [15 empty] | VV | 1 | 1 | True | 0 | ROZPOCET
175 | M | RB853002A03 | Tlumič vibrací | ks | 46 |  | 0 |  |  |  | základní | 0 | 0 | 0 | 0 | 0 | 0 | 8 | M | 1 |  |  |  | ROZPOCET | 0 | 0 | 0 | 0 | 0 | 1 | 0 | 4 | 1346318400
| VV |  | 46 |  | 46 | [13 empty] | VV | 1 | 2 | True | 1 | ROZPOCET
| VV |  | Rozpis materiálu KZL | [15 empty] | VV | 1 | 1 | True | 0 | ROZPOCET
176 | M | RB161003A05 | Tlumič vibrací | ks | 73 |  | 0 |  |  |  | základní | 0 | 0 | 0 | 0 | 0 | 0 | 8 | M | 1 |  |  |  | ROZPOCET | 0 | 0 | 0 | 0 | 0 | 1 | 0 | 4 | -1422096676
| VV |  | 73 |  | 73 | [13 empty] | VV | 1 | 2 | True | 1 | ROZPOCET
| VV |  | Rozpis materiálu KZL | [15 empty] | VV | 1 | 1 | True | 0 | ROZPOCET
177 | M | RB161002A02 | Tlumič vibrací | ks | 74 |  | 0 |  |  |  | základní | 0 | 0 | 0 | 0 | 0 | 0 | 8 | M | 1 |  |  |  | ROZPOCET | 0 | 0 | 0 | 0 | 0 | 1 | 0 | 4 | 999223269
| VV |  | 74 |  | 74 | [13 empty] | VV | 1 | 2 | True | 1 | ROZPOCET
| VV |  | Rozpis materiálu KZL | [15 empty] | VV | 1 | 1 | True | 0 | ROZPOCET
178 | M | IPSV120B | Izolátor skleněný | ks | 2 |  | 0 |  |  |  | základní | 0 | 0 | 0 | 0 | 0 | 0 | 8 | M | 1 |  |  |  | ROZPOCET | 0 | 0 | 0 | 0 | 0 | 1 | 0 | 4 | 1694224163
| VV |  | 2 |  | 2 | [13 empty] | VV | 1 | 2 | True | 1 | ROZPOCET
| VV |  | Rozpis materiálu KZL | [15 empty] | VV | 1 | 1 | True | 0 | ROZPOCET
| D | 012 | SOK TR V.Bíteš - montáž |  |  |  | 0 | [5 empty] | 55.5 |  | 0 |  | 0 | 1 | D | 0 |  |  |  | ROZPOCET | [6 empty] | 0
179 | K | 220182031 | Zatažení optického kabelu do ochranné HDPE trubky | m | 190 |  | 0 | CS ÚRS 2019 01 |  |  | základní | 0.045 | 8.55 | 0 | 0 | 0 | 0 | 4 | K | 1 |  |  |  | ROZPOCET | 0 | 0 | 0 | 0 | 0 | 1 | 0 | 4 | -892540458
| VV |  | 190 |  | 190 | [13 empty] | VV | 1 | 2 | True | 1 | ROZPOCET
| VV |  | Technická zpráva SOK TR V. Bíteš | [15 empty] | VV | 1 | 1 | True | 0 | ROZPOCET
180 | K | 220182041 | Položení optického kabelu do kabelového lože nebo do žlabu | m | 60 |  | 0 | CS ÚRS 2019 01 |  |  | základní | 0.068 | 4.08 | 0 | 0 | 0 | 0 | 4 | K | 1 |  |  |  | ROZPOCET | 0 | 0 | 0 | 0 | 0 | 1 | 0 | 4 | 234525821
| VV |  | 60 |  | 60 | [13 empty] | VV | 1 | 2 | True | 1 | ROZPOCET
| VV |  | Technická zpráva SOK TR V. Bíteš | [15 empty] | VV | 1 | 1 | True | 0 | ROZPOCET
181 | K | 220182032 | Zatažení optického kabelu do ochranné HDPE trubky - smyčkování kabelu 100 m dlouhého | kus | 3 |  | 0 | CS ÚRS 2019 01 |  |  | základní | 0.08 | 0.24 | 0 | 0 | 0 | 0 | 4 | K | 1 |  |  |  | ROZPOCET | 0 | 0 | 0 | 0 | 0 | 1 | 0 | 4 | -1658822763
| VV |  | 3 |  | 3 | [13 empty] | VV | 1 | 2 | True | 1 | ROZPOCET
| VV |  | Technická zpráva SOK TR V. Bíteš | [15 empty] | VV | 1 | 1 | True | 0 | ROZPOCET
182 | K | 220182420 | Montáž součástí 19´´ optického rozvaděče | kus | 1 |  | 0 | CS ÚRS 2019 01 |  |  | základní | 2.43 | 2.43 | 0 | 0 | 0 | 0 | 4 | K | 1 |  |  |  | ROZPOCET | 0 | 0 | 0 | 0 | 0 | 1 | 0 | 4 | -468120883
| VV |  | 1 |  | 1 | [13 empty] | VV | 1 | 2 | True | 1 | ROZPOCET
| VV |  | Technická zpráva SOK TR V. Bíteš | [15 empty] | VV | 1 | 1 | True | 0 | ROZPOCET
183 | K | 220182305 | Ukončení optického kabelu v optickém rozvaděči pro 48 vláken | kus | 1 |  | 0 | CS ÚRS 2019 01 |  |  | základní | 40.2 | 40.2 | 0 | 0 | 0 | 0 | 4 | K | 1 |  |  |  | ROZPOCET | 0 | 0 | 0 | 0 | 0 | 1 | 0 | 4 | 98809143
| VV |  | 1 |  | 1 | [13 empty] | VV | 1 | 2 | True | 1 | ROZPOCET
| VV |  | Technická zpráva SOK TR V. Bíteš | [15 empty] | VV | 1 | 1 | True | 0 | ROZPOCET
| D | 013 | SOK TR V.Bíteš - materiál dodávaný zhotovitelem |  |  |  | 0 | [5 empty] | 0 |  | 0 |  | 0 | 1 | D | 0 |  |  |  | ROZPOCET | [6 empty] | 0
184 | M | LAT-5BE1CTT-048 | Staniční optický kabel AT-5BE1CTT-048 | m | 250 |  | 0 |  |  |  | základní | 0 | 0 | 0 | 0 | 0 | 0 | 8 | M | 1 |  |  |  | ROZPOCET | 0 | 0 | 0 | 0 | 0 | 1 | 0 | 4 | -2136927779
| VV |  | 250 |  | 250 | [13 empty] | VV | 1 | 2 | True | 1 | ROZPOCET
| VV |  | Rozpis materiálu - staniční optický kabel (SOK) Velká Bíteš | [15 empty] | VV | 1 | 1 | True | 0 | ROZPOCET
185 | M | MOPTOROZ | Optický rozvaděč MFDC-2S-6-48-E2A-LP | kus | 1 |  | 0 |  |  |  | základní | 0 | 0 | 0 | 0 | 0 | 0 | 8 | M | 1 |  |  |  | ROZPOCET | 0 | 0 | 0 | 0 | 0 | 1 | 0 | 4 | -1763058973
| VV |  | 1 |  | 1 | [13 empty] | VV | 1 | 2 | True | 1 | ROZPOCET
| VV |  | Rozpis materiálu - staniční optický kabel (SOK) Velká Bíteš | [15 empty] | VV | 1 | 1 | True | 0 | ROZPOCET
186 | M | MPATCHD4M | Patchcord duplex s více vrstvou Diamond ferulí a typu vl.AllWave Flex dle normy G.657.A - 4m | ks | 24 |  | 0 |  |  |  | základní | 0 | 0 | 0 | 0 | 0 | 0 | 8 | M | 1 |  |  |  | ROZPOCET | 0 | 0 | 0 | 0 | 0 | 1 | 0 | 4 | -460770024
| VV |  | 24 |  | 24 | [13 empty] | VV | 1 | 2 | True | 1 | ROZPOCET
| VV |  | Rozpis materiálu - staniční optický kabel (SOK) Velká Bíteš | [15 empty] | VV | 1 | 1 | True | 0 | ROZPOCET
187 | M | OAdaptér E2 | Adaptér E2000/APC Diamond uchyceny šroubky v panelu | kus | 48 |  | 0 |  |  |  | základní | 0 | 0 | 0 | 0 | 0 | 0 | 8 | M | 1 |  |  |  | ROZPOCET | 0 | 0 | 0 | 0 | 0 | 1 | 0 | 4 | 1171565074
| VV |  | 48 |  | 48 | [13 empty] | VV | 1 | 2 | True | 1 | ROZPOCET
| VV |  | Rozpis materiálu - staniční optický kabel (SOK) Velká Bíteš | [15 empty] | VV | 1 | 1 | True | 0 | ROZPOCET
188 | M | OE2/APC-Pigtail | Pigteil s více vrstvou Diamond ferulí a typu vlákna AllWave Flex dle normy G.657.A - 2m | kus | 48 |  | 0 |  |  |  | základní | 0 | 0 | 0 | 0 | 0 | 0 | 8 | M | 1 |  |  |  | ROZPOCET | 0 | 0 | 0 | 0 | 0 | 1 | 0 | 4 | -1186155439
| VV |  | 48 |  | 48 | [13 empty] | VV | 1 | 2 | True | 1 | ROZPOCET
| VV |  | Rozpis materiálu - staniční optický kabel (SOK) Velká Bíteš | [15 empty] | VV | 1 | 1 | True | 0 | ROZPOCET
189 | M | MSTSP | Smršťovací trubky, uchycovací plastové pástky | sada | 1 |  | 0 |  |  |  | základní | 0 | 0 | 0 | 0 | 0 | 0 | 8 | M | 1 |  |  |  | ROZPOCET | 0 | 0 | 0 | 0 | 0 | 1 | 0 | 4 | -1639013337
| VV |  | 1 |  | 1 | [13 empty] | VV | 1 | 2 | True | 1 | ROZPOCET
| VV |  | Rozpis materiálu - staniční optický kabel (SOK) Velká Bíteš | [15 empty] | VV | 1 | 1 | True | 0 | ROZPOCET
190 | M | MOZN-SOK | Materiál pro označení SOK | sada | 1 |  | 0 |  |  |  | základní | 0 | 0 | 0 | 0 | 0 | 0 | 8 | M | 1 |  |  |  | ROZPOCET | 0 | 0 | 0 | 0 | 0 | 1 | 0 | 4 | 576338950
| VV |  | 1 |  | 1 | [13 empty] | VV | 1 | 2 | True | 1 | ROZPOCET
| VV |  | Rozpis materiálu - staniční optický kabel (SOK) Velká Bíteš | [15 empty] | VV | 1 | 1 | True | 0 | ROZPOCET
| D | 014 | SOK TR V.Meziříčí - montáž |  |  |  | 0 | [5 empty] | 58.03 |  | 0 |  | 0 | 1 | D | 0 |  |  |  | ROZPOCET | [6 empty] | 0
191 | K | 220182031-VM | Zatažení optického kabelu do ochranné HDPE trubky | m | 80 |  | 0 | CS ÚRS 2019 01 |  |  | základní | 0.045 | 3.6 | 0 | 0 | 0 | 0 | 4 | K | 1 |  |  |  | ROZPOCET | 0 | 0 | 0 | 0 | 0 | 1 | 0 | 4 | 2045319491
| VV |  | 80 |  | 80 | [13 empty] | VV | 1 | 2 | True | 1 | ROZPOCET
| VV |  | Technická zpráva SOK TR V. Meziříčí | [15 empty] | VV | 1 | 1 | True | 0 | ROZPOCET
192 | K | 220182041-VM | Položení optického kabelu do kabelového lože nebo do žlabu | m | 170 |  | 0 | CS ÚRS 2019 01 |  |  | základní | 0.068 | 11.56 | 0 | 0 | 0 | 0 | 4 | K | 1 |  |  |  | ROZPOCET | 0 | 0 | 0 | 0 | 0 | 1 | 0 | 4 | -64756460
| VV |  | 170 |  | 170 | [13 empty] | VV | 1 | 2 | True | 1 | ROZPOCET
| VV |  | Technická zpráva SOK TR V. Meziříčí | [15 empty] | VV | 1 | 1 | True | 0 | ROZPOCET
193 | K | 220182032-VM | Zatažení optického kabelu do ochranné HDPE trubky - smyčkování kabelu 100 m dlouhého | kus | 3 |  | 0 | CS ÚRS 2019 01 |  |  | základní | 0.08 | 0.24 | 0 | 0 | 0 | 0 | 4 | K | 1 |  |  |  | ROZPOCET | 0 | 0 | 0 | 0 | 0 | 1 | 0 | 4 | -636191213
| VV |  | 3 |  | 3 | [13 empty] | VV | 1 | 2 | True | 1 | ROZPOCET
| VV |  | Technická zpráva SOK TR V. Meziříčí | [15 empty] | VV | 1 | 1 | True | 0 | ROZPOCET
194 | K | 220182420-VM | Montáž 19´´ optického rozvaděče | kus | 1 |  | 0 | CS ÚRS 2019 01 |  |  | základní | 2.43 | 2.43 | 0 | 0 | 0 | 0 | 4 | K | 1 |  |  |  | ROZPOCET | 0 | 0 | 0 | 0 | 0 | 1 | 0 | 4 | -1355942239
| VV |  | 1 |  | 1 | [13 empty] | VV | 1 | 2 | True | 1 | ROZPOCET
| VV |  | Technická zpráva SOK TR V. Meziříčí | [15 empty] | VV | 1 | 1 | True | 0 | ROZPOCET
195 | K | 220182305-VM | Ukončení optického kabelu v optickém rozvaděči pro 48 vláken | kus | 1 |  | 0 | CS ÚRS 2019 01 |  |  | základní | 40.2 | 40.2 | 0 | 0 | 0 | 0 | 4 | K | 1 |  |  |  | ROZPOCET | 0 | 0 | 0 | 0 | 0 | 1 | 0 | 4 | 2064246296
| VV |  | 1 |  | 1 | [13 empty] | VV | 1 | 2 | True | 1 | ROZPOCET
| VV |  | Technická zpráva SOK TR V. Meziříčí | [15 empty] | VV | 1 | 1 | True | 0 | ROZPOCET
| D | 015 | SOK TR V.Meziříčí - materiál dodávaný zhotovitelem |  |  |  | 0 | [5 empty] | 0 |  | 0 |  | 0 | 1 | D | 0 |  |  |  | ROZPOCET | [6 empty] | 0
196 | M | LAT-5BE1CTT-048 | Staniční optický kabel AT-5BE1CTT-048 | m | 250 |  | 0 |  |  |  | základní | 0 | 0 | 0 | 0 | 0 | 0 | 8 | M | 1 |  |  |  | ROZPOCET | 0 | 0 | 0 | 0 | 0 | 1 | 0 | 4 | 1093953205
| VV |  | 250 |  | 250 | [13 empty] | VV | 1 | 2 | True | 1 | ROZPOCET
| VV |  | Rozpis materiálu - staniční optický kabel (SOK) Velké Meziříčí | [15 empty] | VV | 1 | 1 | True | 0 | ROZPOCET
197 | M | MOPTOROZ | Optický rozvaděč MFDC-2S-6-48-E2A-LP | kus | 1 |  | 0 |  |  |  | základní | 0 | 0 | 0 | 0 | 0 | 0 | 8 | M | 1 |  |  |  | ROZPOCET | 0 | 0 | 0 | 0 | 0 | 1 | 0 | 4 | -19741391
| VV |  | 1 |  | 1 | [13 empty] | VV | 1 | 2 | True | 1 | ROZPOCET
| VV |  | Rozpis materiálu - staniční optický kabel (SOK) Velké Meziříčí | [15 empty] | VV | 1 | 1 | True | 0 | ROZPOCET
198 | M | MPATCHD4M | Patchcord duplex s více vrstvou Diamond ferulí a typu vl.AllWave Flex dle normy G.657.A - 4m | ks | 24 |  | 0 |  |  |  | základní | 0 | 0 | 0 | 0 | 0 | 0 | 8 | M | 1 |  |  |  | ROZPOCET | 0 | 0 | 0 | 0 | 0 | 1 | 0 | 4 | 376192976
| VV |  | 24 |  | 24 | [13 empty] | VV | 1 | 2 | True | 1 | ROZPOCET
| VV |  | Rozpis materiálu - staniční optický kabel (SOK) Velké Meziříčí | [15 empty] | VV | 1 | 1 | True | 0 | ROZPOCET
199 | M | OAdaptér E2 | Adaptér E2000/APC Diamond uchyceny šroubky v panelu | kus | 48 |  | 0 |  |  |  | základní | 0 | 0 | 0 | 0 | 0 | 0 | 8 | M | 1 |  |  |  | ROZPOCET | 0 | 0 | 0 | 0 | 0 | 1 | 0 | 4 | -2103230336
| VV |  | 48 |  | 48 | [13 empty] | VV | 1 | 2 | True | 1 | ROZPOCET
| VV |  | Rozpis materiálu - staniční optický kabel (SOK) Velké Meziříčí | [15 empty] | VV | 1 | 1 | True | 0 | ROZPOCET
200 | M | OE2/APC-Pigtail | Pigteil s více vrstvou Diamond ferulí a typu vlákna AllWave Flex dle normy G.657.A - 2m | kus | 48 |  | 0 |  |  |  | základní | 0 | 0 | 0 | 0 | 0 | 0 | 8 | M | 1 |  |  |  | ROZPOCET | 0 | 0 | 0 | 0 | 0 | 1 | 0 | 4 | 517095917
| VV |  | 48 |  | 48 | [13 empty] | VV | 1 | 2 | True | 1 | ROZPOCET
| VV |  | Rozpis materiálu - staniční optický kabel (SOK) Velké Meziříčí | [15 empty] | VV | 1 | 1 | True | 0 | ROZPOCET
201 | M | MSTSP | Smršťovací trubky, uchycovací plastové pástky | sada | 1 |  | 0 |  |  |  | základní | 0 | 0 | 0 | 0 | 0 | 0 | 8 | M | 1 |  |  |  | ROZPOCET | 0 | 0 | 0 | 0 | 0 | 1 | 0 | 4 | 1390298856
| VV |  | 1 |  | 1 | [13 empty] | VV | 1 | 2 | True | 1 | ROZPOCET
| VV |  | Rozpis materiálu - staniční optický kabel (SOK) Velké Meziříčí | [15 empty] | VV | 1 | 1 | True | 0 | ROZPOCET
202 | M | MOZN-SOK | Materiál pro označení SOK | sada | 1 |  | 0 |  |  |  | základní | 0 | 0 | 0 | 0 | 0 | 0 | 8 | M | 1 |  |  |  | ROZPOCET | 0 | 0 | 0 | 0 | 0 | 1 | 0 | 4 | -546835926
| VV |  | 1 |  | 1 | [13 empty] | VV | 1 | 2 | True | 1 | ROZPOCET
| VV |  | Rozpis materiálu - staniční optický kabel (SOK) Velké Meziříčí | [15 empty] | VV | 1 | 1 | True | 0 | ROZPOCET
| D | 016 | Zařízení pro komunikaci telefonů z Čebína do V.M. - montáž |  |  |  | 0 | [5 empty] | 0 |  | 0 |  | 0 | 1 | D | 0 |  |  |  | ROZPOCET | [6 empty] | 0
203 | K | položka vlastní 050 | Instalační práce, zprovoznění komunikace telefonů | ks | 1 |  | 0 |  |  |  | základní | 0 | 0 | 0 | 0 | 0 | 0 | 4 | K | 1 |  |  |  | ROZPOCET | 0 | 0 | 0 | 0 | 0 | 1 | 0 | 4 | 279581801
| VV |  | 1 |  | 1 | [13 empty] | VV | 1 | 2 | True | 1 | ROZPOCET
| VV |  | Souhrnná technická zpráva - odst. 5.2 | [15 empty] | VV | 1 | 1 | True | 0 | ROZPOCET
| D | 017 | Zařízení pro komunikaci telefonů z Čebína do V.M. - materiál dodávaný zhotovitelem |  |  |  | 0 | [5 empty] | 0 |  | 0 |  | 0 | 1 | D | 0 |  |  |  | ROZPOCET | [6 empty] | 0
204 | M | M1AE | Desktop vydělovací muldex 1U (2 x data, 2xE1), možnost 4xsubmodul + 1x modul dohled ( inband) | ks | 1 |  | 0 |  |  |  | základní | 0 | 0 | 0 | 0 | 0 | 0 | 8 | M | 1 |  |  |  | ROZPOCET | 0 | 0 | 0 | 0 | 0 | 1 | 0 | 4 | -32921649
| VV |  | 1 |  | 1 | [13 empty] | VV | 1 | 2 | True | 1 | ROZPOCET
| VV |  | Rozpis materiálu - telefonní převodník CNT - VMZ do 80km | [15 empty] | VV | 1 | 1 | True | 0 | ROZPOCET
205 | M | MISU | 2x účastnické rozhraní UP0, s napájením terminálu | ks | 2 |  | 0 |  |  |  | základní | 0 | 0 | 0 | 0 | 0 | 0 | 8 | M | 1 |  |  |  | ROZPOCET | 0 | 0 | 0 | 0 | 0 | 1 | 0 | 4 | -1273509471
| VV |  | 2 |  | 2 | [13 empty] | VV | 1 | 2 | True | 1 | ROZPOCET
| VV |  | Rozpis materiálu - telefonní převodník CNT - VMZ do 80km | [15 empty] | VV | 1 | 1 | True | 0 | ROZPOCET
206 | M | MFXS | FXS – účastnické rozhraní telefonního přístroje pro připojení vzdáleného účastníka / horká linka. Konektor 2 x RJ11. 2 kanály | ks | 2 |  | 0 |  |  |  | základní | 0 | 0 | 0 | 0 | 0 | 0 | 8 | M | 1 |  |  |  | ROZPOCET | 0 | 0 | 0 | 0 | 0 | 1 | 0 | 4 | 431782892
| VV |  | 2 |  | 2 | [13 empty] | VV | 1 | 2 | True | 1 | ROZPOCET
| VV |  | Rozpis materiálu - telefonní převodník CNT - VMZ do 80km | [15 empty] | VV | 1 | 1 | True | 0 | ROZPOCET
207 | M | MFXO | Submodul FXO - účastnického telefonního rozhraní pro 1U rámy pro připojení vzdáleného účastníka /strana ústžředny. Konektor 2 x RJ45. 2 kanály | ks | 1 |  | 0 |  |  |  | základní | 0 | 0 | 0 | 0 | 0 | 0 | 8 | M | 1 |  |  |  | ROZPOCET | 0 | 0 | 0 | 0 | 0 | 1 | 0 | 4 | -1796070786
| VV |  | 1 |  | 1 | [13 empty] | VV | 1 | 2 | True | 1 | ROZPOCET
| VV |  | Rozpis materiálu - telefonní převodník CNT - VMZ do 80km | [15 empty] | VV | 1 | 1 | True | 0 | ROZPOCET
208 | M | MFOM | Optické rozhraní pro 1U rámy. 1x SFP prvek pro 1310 / 1550 / 820 nm, WDM. 1 kanál | ks | 1 |  | 0 |  |  |  | základní | 0 | 0 | 0 | 0 | 0 | 0 | 8 | M | 1 |  |  |  | ROZPOCET | 0 | 0 | 0 | 0 | 0 | 1 | 0 | 4 | 158021987
| VV |  | 1 |  | 1 | [13 empty] | VV | 1 | 2 | True | 1 | ROZPOCET
| VV |  | Rozpis materiálu - telefonní převodník CNT - VMZ do 80km | [15 empty] | VV | 1 | 1 | True | 0 | ROZPOCET
209 | M | MSFP-SM | SFP modul (SM) -80km | ks | 2 |  | 0 |  |  |  | základní | 0 | 0 | 0 | 0 | 0 | 0 | 8 | M | 1 |  |  |  | ROZPOCET | 0 | 0 | 0 | 0 | 0 | 1 | 0 | 4 | 576620665
| VV |  | 2 |  | 2 | [13 empty] | VV | 1 | 2 | True | 1 | ROZPOCET
| VV |  | Rozpis materiálu - telefonní převodník CNT - VMZ do 80km | [15 empty] | VV | 1 | 1 | True | 0 | ROZPOCET
210 | M | Mk1U-P.005 | Stíněný napájecí kabel k rámům 1U (3m) | ks | 4 |  | 0 |  |  |  | základní | 0 | 0 | 0 | 0 | 0 | 0 | 8 | M | 1 |  |  |  | ROZPOCET | 0 | 0 | 0 | 0 | 0 | 1 | 0 | 4 | -1391988722
| VV |  | 4 |  | 4 | [13 empty] | VV | 1 | 2 | True | 1 | ROZPOCET
| VV |  | Rozpis materiálu - telefonní převodník CNT - VMZ do 80km | [15 empty] | VV | 1 | 1 | True | 0 | ROZPOCET
211 | M | Mk_1U-FXS-K.005 | Stíněný kabel pro zaříznutí na KRONE pásek (5m) | ks | 4 |  | 0 |  |  |  | základní | 0 | 0 | 0 | 0 | 0 | 0 | 8 | M | 1 |  |  |  | ROZPOCET | 0 | 0 | 0 | 0 | 0 | 1 | 0 | 4 | -439651795
| VV |  | 4 |  | 4 | [13 empty] | VV | 1 | 2 | True | 1 | ROZPOCET
| VV |  | Rozpis materiálu - telefonní převodník CNT - VMZ do 80km | [15 empty] | VV | 1 | 1 | True | 0 | ROZPOCET
212 | M | Mk1U-RJ45.003 | Stíněný kabel pro vyvedení E1, data a zaříznutí na KRONE pro 1U rámy (3m) | ks | 4 |  | 0 |  |  |  | základní | 0 | 0 | 0 | 0 | 0 | 0 | 8 | M | 1 |  |  |  | ROZPOCET | 0 | 0 | 0 | 0 | 0 | 1 | 0 | 4 | -1528539363
| VV |  | 4 |  | 4 | [13 empty] | VV | 1 | 2 | True | 1 | ROZPOCET
| VV |  | Rozpis materiálu - telefonní převodník CNT - VMZ do 80km | [15 empty] | VV | 1 | 1 | True | 0 | ROZPOCET
213 | M | MK_E–B.005 | Ethernet kabel přímý stíněný CAT5 (3m) | ks | 1 |  | 0 |  |  |  | základní | 0 | 0 | 0 | 0 | 0 | 0 | 8 | M | 1 |  |  |  | ROZPOCET | 0 | 0 | 0 | 0 | 0 | 1 | 0 | 4 | -1836151025
| VV |  | 1 |  | 1 | [13 empty] | VV | 1 | 2 | True | 1 | ROZPOCET
| VV |  | Rozpis materiálu - telefonní převodník CNT - VMZ do 80km | [15 empty] | VV | 1 | 1 | True | 0 | ROZPOCET
214 | M | MLC-LC_D_P.005 | Nestíněný kabel pro připojení TP 3 m | ks | 1 |  | 0 |  |  |  | základní | 0 | 0 | 0 | 0 | 0 | 0 | 8 | M | 1 |  |  |  | ROZPOCET | 0 | 0 | 0 | 0 | 0 | 1 | 0 | 4 | -1918779493
| VV |  | 1 |  | 1 | [13 empty] | VV | 1 | 2 | True | 1 | ROZPOCET
| VV |  | Rozpis materiálu - telefonní převodník CNT - VMZ do 80km | [15 empty] | VV | 1 | 1 | True | 0 | ROZPOCET
215 | M | ME2000-LC_D_P.003 | Optical patchcord SM (E2000-LC duplex) (003 м) | ks | 2 |  | 0 |  |  |  | základní | 0 | 0 | 0 | 0 | 0 | 0 | 8 | M | 1 |  |  |  | ROZPOCET | 0 | 0 | 0 | 0 | 0 | 1 | 0 | 4 | 1585098699
| VV |  | 2 |  | 2 | [13 empty] | VV | 1 | 2 | True | 1 | ROZPOCET
| VV |  | Rozpis materiálu - telefonní převodník CNT - VMZ do 80km | [15 empty] | VV | 1 | 1 | True | 0 | ROZPOCET
216 | M | M1AE_END(TPR2) | Licence FW pro 1AE. Až 4 submoduly bez CC | ks | 1 |  | 0 |  |  |  | základní | 0 | 0 | 0 | 0 | 0 | 0 | 8 | M | 1 |  |  |  | ROZPOCET | 0 | 0 | 0 | 0 | 0 | 1 | 0 | 4 | 863359272
| VV |  | 1 |  | 1 | [13 empty] | VV | 1 | 2 | True | 1 | ROZPOCET
| VV |  | Rozpis materiálu - telefonní převodník CNT - VMZ do 80km | [15 empty] | VV | 1 | 1 | True | 0 | ROZPOCET
217 | M | M1AE_OMUX2 | Licence FW pro 1AE. Opto rozhraní 34Mbit/s | ks | 1 |  | 0 |  |  |  | základní | 0 | 0 | 0 | 0 | 0 | 0 | 8 | M | 1 |  |  |  | ROZPOCET | 0 | 0 | 0 | 0 | 0 | 1 | 0 | 4 | -135257682
| VV |  | 1 |  | 1 | [13 empty] | VV | 1 | 2 | True | 1 | ROZPOCET
| VV |  | Rozpis materiálu - telefonní převodník CNT - VMZ do 80km | [15 empty] | VV | 1 | 1 | True | 0 | ROZPOCET
| D | 018 | Tabulky, uzem., jiné - montáž |  |  |  | 0 | [5 empty] | 648.022 |  | 0 |  | 0 | 1 | D | 0 |  |  |  | ROZPOCET | [6 empty] | 0
218 | K | 210062095 | Montáž příslušenství venkovního vedení vvn včetně rozvozu - plošná instalace výstražných, číslovacích a jiných tabulek | kus | 146 |  | 0 | CS ÚRS 2019 01 |  |  | základní | 0.311 | 45.406 | 0 | 0 | 0 | 0 | 4 | K | 1 |  |  |  | ROZPOCET | 0 | 0 | 0 | 0 | 0 | 1 | 0 | 4 | -1884315603
| PSC |  | Poznámka k souboru cen: 1. Ceny platí pro instalaci příslušenství montovaného souběžně s výstavbou stožáru. | [15 empty] | PSC | 1
| VV |  | 67+67+12 |  | 146 | [13 empty] | VV | 1 | 2 | True | 1 | ROZPOCET
| VV |  | Souhrnná technická zpráva - odst. 5.7, Přehledný soupis | [15 empty] | VV | 1 | 1 | True | 0 | ROZPOCET
219 | K | 210064009 | Nátěry stožárů venkovního vedení vvn ostatní označení systémů dvojitého vedení | pb | 67 |  | 0 | CS ÚRS 2019 01 |  |  | základní | 2.318 | 155.306 | 0 | 0 | 0 | 0 | 4 | K | 1 |  |  |  | ROZPOCET | 0 | 0 | 0 | 0 | 0 | 1 | 0 | 4 | 1525469570
| VV |  | 67 |  | 67 | [13 empty] | VV | 1 | 2 | True | 1 | ROZPOCET
| VV |  | Souhrnná technická zpráva - odst. 5.7, Přehledný soupis | [15 empty] | VV | 1 | 1 | True | 0 | ROZPOCET
220 | K | 210062096 | Montáž příslušenství venkovního vedení vvn včetně rozvozu - plošná instalace ochranné tyče proti usedání ptáků | kus | 330 |  | 0 | CS ÚRS 2019 01 |  |  | základní | 0.351 | 115.83 | 0 | 0 | 0 | 0 | 4 | K | 1 |  |  |  | ROZPOCET | 0 | 0 | 0 | 0 | 0 | 1 | 0 | 4 | 1293849431
| PSC |  | Poznámka k souboru cen: 1. Ceny platí pro instalaci příslušenství montovaného souběžně s výstavbou stožáru. | [15 empty] | PSC | 1
| VV |  | 330 |  | 330 | [13 empty] | VV | 1 | 2 | True | 1 | ROZPOCET
| VV |  | Souhrnná technická zpráva - odst. 5.7, Přehledný soupis | [15 empty] | VV | 1 | 1 | True | 0 | ROZPOCET
221 | K | 210220001 | Montáž uzemňovacího vedení s upevněním, propojením a připojením pomocí svorek na povrchu vodičů FeZn páskou průřezu do 120 mm2 | m | 212 |  | 0 | CS ÚRS 2019 01 |  |  | základní | 0.306 | 64.872 | 0 | 0 | 0 | 0 | 4 | K | 1 |  |  |  | ROZPOCET | 0 | 0 | 0 | 0 | 0 | 1 | 0 | 4 | 878262784
| VV |  | 106*2 |  | 212 | [13 empty] | VV | 1 | 2 | True | 1 | ROZPOCET
| VV |  | Uzemnění stožárů | [15 empty] | VV | 1 | 1 | True | 0 | ROZPOCET
222 | K | 210220021 | Montáž uzemňovacího vedení s upevněním, propojením a připojením pomocí svorek v zemi s izolací spojů vodičů FeZn páskou průřezu do 120 mm2 v průmyslové výstavbě | m | 3508 |  | 0 | CS ÚRS 2019 01 |  |  | základní | 0.076 | 266.608 | 0 | 0 | 0 | 0 | 4 | K | 1 |  |  |  | ROZPOCET | 0 | 0 | 0 | 0 | 0 | 1 | 0 | 4 | 515155825
| VV |  | 3720-2*106 |  | 3508 | [13 empty] | VV | 1 | 2 | True | 1 | ROZPOCET
| VV |  | Uzemnění stožárů | [15 empty] | VV | 1 | 1 | True | 0 | ROZPOCET
223 | K | položka vlastní 021 | Nátěr uzemnění gumoasfaltem | m2 | 6 |  | 0 |  |  |  | základní | 0 | 0 | 0 | 0 | 0 | 0 | 4 | K | 1 |  |  |  | ROZPOCET | 0 | 0 | 0 | 0 | 0 | 1 | 0 | 4 | 1037421058
| VV |  | 6 |  | 6 | [13 empty] | VV | 1 | 2 | True | 1 | ROZPOCET
| VV |  | Uzemnění stožárů, Rozpis materiálu - doplňky ke stožárům | [15 empty] | VV | 1 | 1 | True | 0 | ROZPOCET
224 | K | položka vlastní 022 | Nátěr uzemnění - pruhy | m2 | 16 |  | 0 |  |  |  | základní | 0 | 0 | 0 | 0 | 0 | 0 | 4 | K | 1 |  |  |  | ROZPOCET | 0 | 0 | 0 | 0 | 0 | 1 | 0 | 4 | 1920942744
| VV |  | 8+8 |  | 16 | [13 empty] | VV | 1 | 2 | True | 1 | ROZPOCET
| VV |  | Uzemnění stožárů, Rozpis materiálu - doplňky ke stožárům | [15 empty] | VV | 1 | 1 | True | 0 | ROZPOCET
225 | K | položka vlastní 040 | Montáž označovacího štítku na zemnící pásek | ks | 53 |  | 0 |  |  |  | základní | 0 | 0 | 0 | 0 | 0 | 0 | 4 | K | 1 |  |  |  | ROZPOCET | 0 | 0 | 0 | 0 | 0 | 1 | 0 | 4 | -657002738
| VV |  | 53 |  | 53 | [13 empty] | VV | 1 | 2 | True | 1 | ROZPOCET
| VV |  | Uzemnění stožárů, Rozpis materiálu - doplňky ke stožárům | [15 empty] | VV | 1 | 1 | True | 0 | ROZPOCET
| D | 019 | Tabulky, uzem., jiné - materiál dodávaný zhotovitelem |  |  |  | 0 | [5 empty] | 0 |  | 0 |  | 0 | 1 | D | 0 |  |  |  | ROZPOCET | [6 empty] | 0
226 | M | M006005 | Tab. kombinovaná Pl. 1,5x210x-372 | ks | 67 |  | 0 |  |  |  | základní | 0 | 0 | 0 | 0 | 0 | 0 | 8 | M | 1 |  |  |  | ROZPOCET | 0 | 0 | 0 | 0 | 0 | 1 | 0 | 4 | 1723716633
| VV |  | 67 |  | 67 | [13 empty] | VV | 1 | 2 | True | 1 | ROZPOCET
| VV |  | Rozpis materiálu - doplňky ke stožárům | [15 empty] | VV | 1 | 1 | True | 0 | ROZPOCET
227 | M | M006013 | Šroub M10x40 ČSN EN ISO 4017 | ks | 134 |  | 0 |  |  |  | základní | 0 | 0 | 0 | 0 | 0 | 0 | 8 | M | 1 |  |  |  | ROZPOCET | 0 | 0 | 0 | 0 | 0 | 1 | 0 | 4 | -1245706947
| VV |  | 134 |  | 134 | [13 empty] | VV | 1 | 2 | True | 1 | ROZPOCET
| VV |  | Rozpis materiálu - doplňky ke stožárům | [15 empty] | VV | 1 | 1 | True | 0 | ROZPOCET
228 | M | M619 | Matice M10 ČSN EN ISO 4032 | ks | 346 |  | 0 |  |  |  | základní | 0 | 0 | 0 | 0 | 0 | 0 | 8 | M | 1 |  |  |  | ROZPOCET | 0 | 0 | 0 | 0 | 0 | 1 | 0 | 4 | -1723475446
| VV |  | 346 |  | 346 | [13 empty] | VV | 1 | 2 | True | 1 | ROZPOCET
| VV |  | Rozpis materiálu - doplňky ke stožárům | [15 empty] | VV | 1 | 1 | True | 0 | ROZPOCET
229 | M | M616 | Podložka pružná M10 DIN 127 | ks | 346 |  | 0 |  |  |  | základní | 0 | 0 | 0 | 0 | 0 | 0 | 8 | M | 1 |  |  |  | ROZPOCET | 0 | 0 | 0 | 0 | 0 | 1 | 0 | 4 | -816507687
| VV |  | 346 |  | 346 | [13 empty] | VV | 1 | 2 | True | 1 | ROZPOCET
| VV |  | Rozpis materiálu - doplňky ke stožárům | [15 empty] | VV | 1 | 1 | True | 0 | ROZPOCET
230 | M | M006008 | Podložka plochá M10 ČSN EN ISO 7089 | ks | 402 |  | 0 |  |  |  | základní | 0 | 0 | 0 | 0 | 0 | 0 | 8 | M | 1 |  |  |  | ROZPOCET | 0 | 0 | 0 | 0 | 0 | 1 | 0 | 4 | 1835737927
| VV |  | 402 |  | 402 | [13 empty] | VV | 1 | 2 | True | 1 | ROZPOCET
| VV |  | Rozpis materiálu - doplňky ke stožárům | [15 empty] | VV | 1 | 1 | True | 0 | ROZPOCET
231 | M | M006007 | Podložka PVC M10 - odolná vůči UV záření ČSN EN ISO 7089 | ks | 268 |  | 0 |  |  |  | základní | 0 | 0 | 0 | 0 | 0 | 0 | 8 | M | 1 |  |  |  | ROZPOCET | 0 | 0 | 0 | 0 | 0 | 1 | 0 | 4 | 384931185
| VV |  | 268 |  | 268 | [13 empty] | VV | 1 | 2 | True | 1 | ROZPOCET
| VV |  | Rozpis materiálu - doplňky ke stožárům | [15 empty] | VV | 1 | 1 | True | 0 | ROZPOCET
232 | M | M006004 | Bezp.výstražná tab. Pl. 1,5x210-370 | ks | 67 |  | 0 |  |  |  | základní | 0 | 0 | 0 | 0 | 0 | 0 | 8 | M | 1 |  |  |  | ROZPOCET | 0 | 0 | 0 | 0 | 0 | 1 | 0 | 4 | 914552916
| VV |  | 67 |  | 67 | [13 empty] | VV | 1 | 2 | True | 1 | ROZPOCET
| VV |  | Rozpis materiálu - doplňky ke stožárům | [15 empty] | VV | 1 | 1 | True | 0 | ROZPOCET
233 | M | M606 | Tab. Pl. 1,5x80-100 se značením L1 | ks | 4 |  | 0 |  |  |  | základní | 0 | 0 | 0 | 0 | 0 | 0 | 8 | M | 1 |  |  |  | ROZPOCET | 0 | 0 | 0 | 0 | 0 | 1 | 0 | 4 | -51892731
| VV |  | 4 |  | 4 | [13 empty] | VV | 1 | 2 | True | 1 | ROZPOCET
| VV |  | Rozpis materiálu - doplňky ke stožárům | [15 empty] | VV | 1 | 1 | True | 0 | ROZPOCET
234 | M | M607 | Tab. Pl. 1,5x80-100 se značením L2 | ks | 4 |  | 0 |  |  |  | základní | 0 | 0 | 0 | 0 | 0 | 0 | 8 | M | 1 |  |  |  | ROZPOCET | 0 | 0 | 0 | 0 | 0 | 1 | 0 | 4 | -1036811403
| VV |  | 4 |  | 4 | [13 empty] | VV | 1 | 2 | True | 1 | ROZPOCET
| VV |  | Rozpis materiálu - doplňky ke stožárům | [15 empty] | VV | 1 | 1 | True | 0 | ROZPOCET
235 | M | M608 | Tab. Pl. 1,5x80-100 se značením L3 | ks | 4 |  | 0 |  |  |  | základní | 0 | 0 | 0 | 0 | 0 | 0 | 8 | M | 1 |  |  |  | ROZPOCET | 0 | 0 | 0 | 0 | 0 | 1 | 0 | 4 | -1201747326
| VV |  | 4 |  | 4 | [13 empty] | VV | 1 | 2 | True | 1 | ROZPOCET
| VV |  | Rozpis materiálu - doplňky ke stožárům | [15 empty] | VV | 1 | 1 | True | 0 | ROZPOCET
236 | M | M620 | Matice M12 ČSN EN ISO 4032 | ks | 12 |  | 0 |  |  |  | základní | 0 | 0 | 0 | 0 | 0 | 0 | 8 | M | 1 |  |  |  | ROZPOCET | 0 | 0 | 0 | 0 | 0 | 1 | 0 | 4 | -1075411787
| VV |  | 12 |  | 12 | [13 empty] | VV | 1 | 2 | True | 1 | ROZPOCET
| VV |  | Rozpis materiálu - doplňky ke stožárům | [15 empty] | VV | 1 | 1 | True | 0 | ROZPOCET
237 | M | M623 | Šroub M12x35 ČSN EN ISO 4017 | ks | 12 |  | 0 |  |  |  | základní | 0 | 0 | 0 | 0 | 0 | 0 | 8 | M | 1 |  |  |  | ROZPOCET | 0 | 0 | 0 | 0 | 0 | 1 | 0 | 4 | -1316950582
| VV |  | 12 |  | 12 | [13 empty] | VV | 1 | 2 | True | 1 | ROZPOCET
| VV |  | Rozpis materiálu - doplňky ke stožárům | [15 empty] | VV | 1 | 1 | True | 0 | ROZPOCET
238 | M | M614 | Podložka tenká M12 ČSN EN ISO 7089 | ks | 12 |  | 0 |  |  |  | základní | 0 | 0 | 0 | 0 | 0 | 0 | 8 | M | 1 |  |  |  | ROZPOCET | 0 | 0 | 0 | 0 | 0 | 1 | 0 | 4 | 1847887901
| VV |  | 12 |  | 12 | [13 empty] | VV | 1 | 2 | True | 1 | ROZPOCET
| VV |  | Rozpis materiálu - doplňky ke stožárům | [15 empty] | VV | 1 | 1 | True | 0 | ROZPOCET
239 | M | M617 | Podložka pružná M12 ČSN 02 1741.05 | ks | 12 |  | 0 |  |  |  | základní | 0 | 0 | 0 | 0 | 0 | 0 | 8 | M | 1 |  |  |  | ROZPOCET | 0 | 0 | 0 | 0 | 0 | 1 | 0 | 4 | -2026469749
| VV |  | 12 |  | 12 | [13 empty] | VV | 1 | 2 | True | 1 | ROZPOCET
| VV |  | Rozpis materiálu - doplňky ke stožárům | [15 empty] | VV | 1 | 1 | True | 0 | ROZPOCET
240 | M | M612 | Podložka PVC M12 - odolná vůči UV záření ČSN EN ISO 7089 | ks | 24 |  | 0 |  |  |  | základní | 0 | 0 | 0 | 0 | 0 | 0 | 8 | M | 1 |  |  |  | ROZPOCET | 0 | 0 | 0 | 0 | 0 | 1 | 0 | 4 | 1147855759
| VV |  | 24 |  | 24 | [13 empty] | VV | 1 | 2 | True | 1 | ROZPOCET
| VV |  | Rozpis materiálu - doplňky ke stožárům | [15 empty] | VV | 1 | 1 | True | 0 | ROZPOCET
241 | M | M006014 | Šroub M16x45 DIN 7990 | ks | 330 |  | 0 |  |  |  | základní | 0 | 0 | 0 | 0 | 0 | 0 | 8 | M | 1 |  |  |  | ROZPOCET | 0 | 0 | 0 | 0 | 0 | 1 | 0 | 4 | 1590130817
| VV |  | 330 |  | 330 | [13 empty] | VV | 1 | 2 | True | 1 | ROZPOCET
| VV |  | Rozpis materiálu - doplňky ke stožárům | [15 empty] | VV | 1 | 1 | True | 0 | ROZPOCET
242 | M | M006012 | Matice M16 ČSN EN ISO 4032 | ks | 330 |  | 0 |  |  |  | základní | 0 | 0 | 0 | 0 | 0 | 0 | 8 | M | 1 |  |  |  | ROZPOCET | 0 | 0 | 0 | 0 | 0 | 1 | 0 | 4 | 258805338
| VV |  | 330 |  | 330 | [13 empty] | VV | 1 | 2 | True | 1 | ROZPOCET
| VV |  | Rozpis materiálu - doplňky ke stožárům | [15 empty] | VV | 1 | 1 | True | 0 | ROZPOCET
243 | M | M006010 | Podložka M16 ČSN EN ISO 7089 | ks | 330 |  | 0 |  |  |  | základní | 0 | 0 | 0 | 0 | 0 | 0 | 8 | M | 1 |  |  |  | ROZPOCET | 0 | 0 | 0 | 0 | 0 | 1 | 0 | 4 | -1777910331
| VV |  | 330 |  | 330 | [13 empty] | VV | 1 | 2 | True | 1 | ROZPOCET
| VV |  | Rozpis materiálu - doplňky ke stožárům | [15 empty] | VV | 1 | 1 | True | 0 | ROZPOCET
244 | M | M618 | Podložka pružná M16 ČSN 02 1741.05 | ks | 330 |  | 0 |  |  |  | základní | 0 | 0 | 0 | 0 | 0 | 0 | 8 | M | 1 |  |  |  | ROZPOCET | 0 | 0 | 0 | 0 | 0 | 1 | 0 | 4 | -2044478553
| VV |  | 330 |  | 330 | [13 empty] | VV | 1 | 2 | True | 1 | ROZPOCET
| VV |  | Rozpis materiálu - doplňky ke stožárům | [15 empty] | VV | 1 | 1 | True | 0 | ROZPOCET
245 | M | M625 | Zemnící pásek FeZn 30x4 mm | m | 3720 |  | 0 |  |  |  | základní | 0 | 0 | 0 | 0 | 0 | 0 | 8 | M | 1 |  |  |  | ROZPOCET | 0 | 0 | 0 | 0 | 0 | 1 | 0 | 4 | -734011614
| VV |  | 3720 |  | 3720 | [13 empty] | VV | 1 | 2 | True | 1 | ROZPOCET
| VV |  | Rozpis materiálu - doplňky ke stožárům | [15 empty] | VV | 1 | 1 | True | 0 | ROZPOCET
246 | M | M651 | Šroub M10x35 ČSN EN ISO 4017 | ks | 212 |  | 0 |  |  |  | základní | 0 | 0 | 0 | 0 | 0 | 0 | 8 | M | 1 |  |  |  | ROZPOCET | 0 | 0 | 0 | 0 | 0 | 1 | 0 | 4 | 1499055336
| VV |  | 212 |  | 212 | [13 empty] | VV | 1 | 2 | True | 1 | ROZPOCET
| VV |  | Rozpis materiálu - doplňky ke stožárům | [15 empty] | VV | 1 | 1 | True | 0 | ROZPOCET
247 | M | M627 | Zemnící svorka pas-pas SR 02 | ks | 636 |  | 0 |  |  |  | základní | 0 | 0 | 0 | 0 | 0 | 0 | 8 | M | 1 |  |  |  | ROZPOCET | 0 | 0 | 0 | 0 | 0 | 1 | 0 | 4 | 230461610
| VV |  | 636 |  | 636 | [13 empty] | VV | 1 | 2 | True | 1 | ROZPOCET
| VV |  | Rozpis materiálu - doplňky ke stožárům | [15 empty] | VV | 1 | 1 | True | 0 | ROZPOCET
248 | M | M628 | Gumoasfalt | kg | 6 |  | 0 |  |  |  | základní | 0 | 0 | 0 | 0 | 0 | 0 | 8 | M | 1 |  |  |  | ROZPOCET | 0 | 0 | 0 | 0 | 0 | 1 | 0 | 4 | 1184801659
| VV |  | 6 |  | 6 | [13 empty] | VV | 1 | 2 | True | 1 | ROZPOCET
| VV |  | Rozpis materiálu - doplňky ke stožárům | [15 empty] | VV | 1 | 1 | True | 0 | ROZPOCET
249 | M | M807 | Štítek hliníkový Al 60x40 mm | ks | 53 |  | 0 |  |  |  | základní | 0 | 0 | 0 | 0 | 0 | 0 | 8 | M | 1 |  |  |  | ROZPOCET | 0 | 0 | 0 | 0 | 0 | 1 | 0 | 4 | 2135436965
| VV |  | 53 |  | 53 | [13 empty] | VV | 1 | 2 | True | 1 | ROZPOCET
| VV |  | Rozpis materiálu - doplňky ke stožárům | [15 empty] | VV | 1 | 1 | True | 0 | ROZPOCET
250 | M | E162948.1 | Stožárová příchytka | ks | 12 |  | 0 |  |  |  | základní | 0 | 0 | 0 | 0 | 0 | 0 | 8 | M | 1 |  |  |  | ROZPOCET | 0 | 0 | 0 | 0 | 0 | 1 | 0 | 4 | 847406564
| VV |  | 12 |  | 12 | [13 empty] | VV | 1 | 2 | True | 1 | ROZPOCET
| VV |  | Rozpis materiálu - doplňky ke stožárům | [15 empty] | VV | 1 | 1 | True | 0 | ROZPOCET
251 | M | E521506 | Ochranná tyč | ks | 330 |  | 0 |  |  |  | základní | 0 | 0 | 0 | 0 | 0 | 0 | 8 | M | 1 |  |  |  | ROZPOCET | 0 | 0 | 0 | 0 | 0 | 1 | 0 | 4 | -1569944622
| VV |  | 330 |  | 330 | [13 empty] | VV | 1 | 2 | True | 1 | ROZPOCET
| VV |  | Rozpis materiálu - doplňky ke stožárům | [15 empty] | VV | 1 | 1 | True | 0 | ROZPOCET
| D | 020 | Tabulky, uzem., jiné - materiál dodávaný zadavatelem (E.ON) - neoceňovat |  |  |  | 0 | [5 empty] | 0 |  | 0 |  | 0 | 1 | D | 0 |  |  |  | ROZPOCET | [6 empty] | 0
252 | M | M006005.1 | Barva šedá - základní | kg | 55 |  | 0 |  |  |  | základní | 0 | 0 | 0 | 0 | 0 | 0 | 8 | M | 1 |  |  |  | ROZPOCET | 0 | 0 | 0 | 0 | 0 | 1 | 0 | 4 | 286840590
| P |  | Poznámka k položce: vydatnost 0,3 kg/m2 | [15 empty] | P | 1
| VV |  | 55 |  | 55 | [13 empty] | VV | 1 | 2 | True | 1 | ROZPOCET
| VV |  | Rozpis materiálu - doplňky ke stožárům | [15 empty] | VV | 1 | 1 | True | 0 | ROZPOCET
253 | M | M006002 | Barva červená RAL 3020 - vrchní | kg | 25 |  | 0 |  |  |  | základní | 0 | 0 | 0 | 0 | 0 | 0 | 8 | M | 1 |  |  |  | ROZPOCET | 0 | 0 | 0 | 0 | 0 | 1 | 0 | 4 | -1717739569
| P |  | Poznámka k položce: vydatnost 0,3 kg/m2 | [15 empty] | P | 1
| VV |  | 25 |  | 25 | [13 empty] | VV | 1 | 2 | True | 1 | ROZPOCET
| VV |  | Rozpis materiálu - doplňky ke stožárům | [15 empty] | VV | 1 | 1 | True | 0 | ROZPOCET
254 | M | M006001 | Barva bílá RAL 9016 - vrchní | kg | 25 |  | 0 |  |  |  | základní | 0 | 0 | 0 | 0 | 0 | 0 | 8 | M | 1 |  |  |  | ROZPOCET | 0 | 0 | 0 | 0 | 0 | 1 | 0 | 4 | 1493495715
| P |  | Poznámka k položce: vydatnost 0,3 kg/m2 | [15 empty] | P | 1
| VV |  | 25 |  | 25 | [13 empty] | VV | 1 | 2 | True | 1 | ROZPOCET
| VV |  | Rozpis materiálu - doplňky ke stožárům | [15 empty] | VV | 1 | 1 | True | 0 | ROZPOCET
255 | M | M006030 | Barva černá RAL 9005 - vrchní | kg | 1 |  | 0 |  |  |  | základní | 0 | 0 | 0 | 0 | 0 | 0 | 8 | M | 1 |  |  |  | ROZPOCET | 0 | 0 | 0 | 0 | 0 | 1 | 0 | 4 | 1165968466
| P |  | Poznámka k položce: vydatnost 0,3 kg/m2 | [15 empty] | P | 1
| VV |  | 1 |  | 1 | [13 empty] | VV | 1 | 2 | True | 1 | ROZPOCET
| VV |  | Rozpis materiálu - doplňky ke stožárům | [15 empty] | VV | 1 | 1 | True | 0 | ROZPOCET
256 | M | M006003 | Ředidlo | l | 11 |  | 0 |  |  |  | základní | 0 | 0 | 0 | 0 | 0 | 0 | 8 | M | 1 |  |  |  | ROZPOCET | 0 | 0 | 0 | 0 | 0 | 1 | 0 | 4 | -2027911325
| P |  | Poznámka k položce: spotřeba 0,1 l / kg nátěrových hmot | [15 empty] | P | 1
| VV |  | 11 |  | 11 | [13 empty] | VV | 1 | 2 | True | 1 | ROZPOCET
| VV |  | Rozpis materiálu - doplňky ke stožárům | [15 empty] | VV | 1 | 1 | True | 0 | ROZPOCET
257 | M | M805 | Barva žlutá RAL 1018 - vrchní | kg | 3 |  | 0 |  |  |  | základní | 0 | 0 | 0 | 0 | 0 | 0 | 8 | M | 1 |  |  |  | ROZPOCET | 0 | 0 | 0 | 0 | 0 | 1 | 0 | 4 | -1467130192
| P |  | Poznámka k položce: vydatnost 0,3 kg/m2 | [15 empty] | P | 1
| VV |  | 3 |  | 3 | [13 empty] | VV | 1 | 2 | True | 1 | ROZPOCET
| VV |  | Rozpis materiálu - doplňky ke stožárům | [15 empty] | VV | 1 | 1 | True | 0 | ROZPOCET
258 | M | M806 | Barva zelená RAL 6011 - vrchní | kg | 3 |  | 0 |  |  |  | základní | 0 | 0 | 0 | 0 | 0 | 0 | 8 | M | 1 |  |  |  | ROZPOCET | 0 | 0 | 0 | 0 | 0 | 1 | 0 | 4 | 856962516
| P |  | Poznámka k položce: vydatnost 0,3 kg/m2 | [15 empty] | P | 1
| VV |  | 3 |  | 3 | [13 empty] | VV | 1 | 2 | True | 1 | ROZPOCET
| VV |  | Rozpis materiálu - doplňky ke stožárům | [15 empty] | VV | 1 | 1 | True | 0 | ROZPOCET
| D | 021 | Demontáže |  |  |  | 0 | [5 empty] | 17246.5929 |  | 0 |  | 0 | 1 | D | 0 |  |  |  | ROZPOCET | [6 empty] | 0
259 | K | 210060052-D | Demontáž venkovního vedení vvn 110 kV vodičů a závěsů včetně rozvozu izolátorů a armatur bez montáže zemnícího lana průřezové plochy do 300 mm2 3 vodiče I až III oblast znečištění závěsy kotevní | pb | 3 |  | 0 | CS ÚRS 2019 01 |  |  | základní | 59.4095 | 178.2285 | 0 | 0 | 0 | 0 | 4 | K | 1 |  |  |  | ROZPOCET | 0 | 0 | 0 | 0 | 0 | 1 | 0 | 4 | -1961460934
| PSC |  | Poznámka k souboru cen: 1. Podpěrný body vedení vvn je stožár vedení a portál pro zaústěn do rozvodny. Každý vývodový portál rozvodny je polovina kotevního podpěrného bodu se 3 vodiči. 2. Položky -0052, -0112, -0152 jsou určeny pro montáž na průběžný podpěrný bod (celkem 6 kotevních řetězců). V případě koncového podpěrného bodu (celkem 3 kotevní řetězce) bude použito poloviční množství položky (0,5 pb na jeden koncový stožár). 3. Položky -0072, -0132, -0172 jsou určeny pro montáž na průběžný podpěrný bod (celkem 12 kotevních řetězců). V případě koncového podpěrného bodu (celkem 6 kotevních řetězců) bude použito poloviční množství položky (0,5 pb na jeden koncový stožár). | [15 empty] | PSC | 1
| VV |  | 3 |  | 3 | [13 empty] | VV | 1 | 2 | True | 1 | ROZPOCET
| VV |  | Technická zpráva POV - odst. 2.1.1, Tabulky demontáží | [15 empty] | VV | 1 | 1 | True | 0 | ROZPOCET
260 | K | 210060072-D | Demontáž venkovního vedení vvn 110 kV vodičů a závěsů včetně rozvozu izolátorů a armatur bez montáže zemnícího lana průřezové plochy do 300 mm2 6 vodičů I až III oblast znečištění závěsy kotevní | pb | 17 |  | 0 | CS ÚRS 2019 01 |  |  | základní | 110.7285 | 1882.3845 | 0 | 0 | 0 | 0 | 4 | K | 1 |  |  |  | ROZPOCET | 0 | 0 | 0 | 0 | 0 | 1 | 0 | 4 | 98697507
| PSC |  | Poznámka k souboru cen: 1. Podpěrný body vedení vvn je stožár vedení a portál pro zaústěn do rozvodny. Každý vývodový portál rozvodny je polovina kotevního podpěrného bodu se 3 vodiči. 2. Položky -0052, -0112, -0152 jsou určeny pro montáž na průběžný podpěrný bod (celkem 6 kotevních řetězců). V případě koncového podpěrného bodu (celkem 3 kotevní řetězce) bude použito poloviční množství položky (0,5 pb na jeden koncový stožár). 3. Položky -0072, -0132, -0172 jsou určeny pro montáž na průběžný podpěrný bod (celkem 12 kotevních řetězců). V případě koncového podpěrného bodu (celkem 6 kotevních řetězců) bude použito poloviční množství položky (0,5 pb na jeden koncový stožár). | [15 empty] | PSC | 1
| VV |  | 17 |  | 17 | [13 empty] | VV | 1 | 2 | True | 1 | ROZPOCET
| VV |  | Technická zpráva POV - odst. 2.1.1, Tabulky demontáží | [15 empty] | VV | 1 | 1 | True | 0 | ROZPOCET
261 | K | 210060071-D | Demontáž venkovního vedení vvn 110 kV vodičů a závěsů včetně rozvozu izolátorů a armatur bez montáže zemnícího lana průřezové plochy do 300 mm2 6 vodičů I až III oblast znečištění závěsy nosné | pb | 55 |  | 0 | CS ÚRS 2019 01 |  |  | základní | 34.983 | 1924.065 | 0 | 0 | 0 | 0 | 4 | K | 1 |  |  |  | ROZPOCET | 0 | 0 | 0 | 0 | 0 | 1 | 0 | 4 | 527196153
| PSC |  | Poznámka k souboru cen: 1. Podpěrný body vedení vvn je stožár vedení a portál pro zaústěn do rozvodny. Každý vývodový portál rozvodny je polovina kotevního podpěrného bodu se 3 vodiči. 2. Položky -0052, -0112, -0152 jsou určeny pro montáž na průběžný podpěrný bod (celkem 6 kotevních řetězců). V případě koncového podpěrného bodu (celkem 3 kotevní řetězce) bude použito poloviční množství položky (0,5 pb na jeden koncový stožár). 3. Položky -0072, -0132, -0172 jsou určeny pro montáž na průběžný podpěrný bod (celkem 12 kotevních řetězců). V případě koncového podpěrného bodu (celkem 6 kotevních řetězců) bude použito poloviční množství položky (0,5 pb na jeden koncový stožár). | [15 empty] | PSC | 1
| VV |  | 55 |  | 55 | [13 empty] | VV | 1 | 2 | True | 1 | ROZPOCET
| VV |  | Technická zpráva POV - odst. 2.1.1, Tabulky demontáží | [15 empty] | VV | 1 | 1 | True | 0 | ROZPOCET
262 | K | 210060053-D | Demontáž venkovního vedení vvn 110 kV vodičů a závěsů včetně rozvozu izolátorů a armatur bez montáže zemnícího lana průřezové plochy do 300 mm2 3 vodiče I až III oblast znečištění závěsy pomocné | kus | 22 |  | 0 | CS ÚRS 2019 01 |  |  | základní | 1.684 | 37.048 | 0 | 0 | 0 | 0 | 4 | K | 1 |  |  |  | ROZPOCET | 0 | 0 | 0 | 0 | 0 | 1 | 0 | 4 | -579110827
| PSC |  | Poznámka k souboru cen: 1. Podpěrný body vedení vvn je stožár vedení a portál pro zaústěn do rozvodny. Každý vývodový portál rozvodny je polovina kotevního podpěrného bodu se 3 vodiči. 2. Položky -0052, -0112, -0152 jsou určeny pro montáž na průběžný podpěrný bod (celkem 6 kotevních řetězců). V případě koncového podpěrného bodu (celkem 3 kotevní řetězce) bude použito poloviční množství položky (0,5 pb na jeden koncový stožár). 3. Položky -0072, -0132, -0172 jsou určeny pro montáž na průběžný podpěrný bod (celkem 12 kotevních řetězců). V případě koncového podpěrného bodu (celkem 6 kotevních řetězců) bude použito poloviční množství položky (0,5 pb na jeden koncový stožár). | [15 empty] | PSC | 1
| VV |  | 22 |  | 22 | [13 empty] | VV | 1 | 2 | True | 1 | ROZPOCET
| VV |  | Technická zpráva POV - odst. 2.1.1, Tabulky demontáží | [15 empty] | VV | 1 | 1 | True | 0 | ROZPOCET
263 | K | 210062092-D | Demontáž příslušenství venkovního vedení vvn včetně rozvozu - plošná instalace tlumiče vibrací | kus | 324 |  | 0 | CS ÚRS 2019 01 |  |  | základní | 0.3845 | 124.578 | 0 | 0 | 0 | 0 | 4 | K | 1 |  |  |  | ROZPOCET | 0 | 0 | 0 | 0 | 0 | 1 | 0 | 4 | -1632322748
| PSC |  | Poznámka k souboru cen: 1. Ceny platí pro instalaci příslušenství montovaného souběžně s výstavbou stožáru. | [15 empty] | PSC | 1
| VV |  | 324 |  | 324 | [13 empty] | VV | 1 | 2 | True | 1 | ROZPOCET
| VV |  | Technická zpráva POV - odst. 2.1.1, Tabulky demontáží | [15 empty] | VV | 1 | 1 | True | 0 | ROZPOCET
264 | K | 210063011 | Rozvoz lan venkovního vedení vvn prořezání a odvoz snesených lan průřezové plochy do 300 mm2 | t | 104.4 |  | 0 | CS ÚRS 2019 01 |  |  | základní | 14.419 | 1505.3436 | 0 | 0 | 0 | 0 | 4 | K | 1 |  |  |  | ROZPOCET | 0 | 0 | 0 | 0 | 0 | 1 | 0 | 4 | -124612310
| VV |  | 104,4 |  | 104.4 | [13 empty] | VV | 1 | 2 | True | 1 | ROZPOCET
| VV |  | Technická zpráva POV - odst. 1.10, 2.1.1, Tabulky demontáží | [15 empty] | VV | 1 | 1 | True | 0 | ROZPOCET
265 | K | položka vlastní 023 | Odvoz snesených lan FV do 1 km (460600061) | t | 104.4 |  | 0 |  |  |  | základní | 0 | 0 | 0 | 0 | 0 | 0 | 4 | K | 1 |  |  |  | ROZPOCET | 0 | 0 | 0 | 0 | 0 | 1 | 0 | 4 | -549874340
| VV |  | 104,4 |  | 104.4 | [13 empty] | VV | 1 | 2 | True | 1 | ROZPOCET
| VV |  | Technická zpráva POV - odst. 1.10, 2.1.1, Tabulky demontáží | [15 empty] | VV | 1 | 1 | True | 0 | ROZPOCET
266 | K | položka vlastní 024 | Odvoz snesených lan FV - příplatek za dalších 19 km (19 x 460600071) | t | 104.4 |  | 0 |  |  |  | základní | 0 | 0 | 0 | 0 | 0 | 0 | 4 | K | 1 |  |  |  | ROZPOCET | 0 | 0 | 0 | 0 | 0 | 1 | 0 | 4 | -1462545513
| VV |  | 104,4 |  | 104.4 | [13 empty] | VV | 1 | 2 | True | 1 | ROZPOCET
| VV |  | Technická zpráva POV - odst. 1.10, 2.1.1, Tabulky demontáží | [15 empty] | VV | 1 | 1 | True | 0 | ROZPOCET
267 | K | 210062013-D | Demontáž jednoho zemnícího lana venkovního vedení 110, 220 nebo 400 kV kombinovaného s integrovanými optickými vlákny včetně propojení na konstrukci stožár nosný | pb | 55 |  | 0 | CS ÚRS 2019 01 |  |  | základní | 6.705 | 368.775 | 0 | 0 | 0 | 0 | 4 | K | 1 |  |  |  | ROZPOCET | 0 | 0 | 0 | 0 | 0 | 1 | 0 | 4 | -1483237276
| VV |  | 53+2 |  | 55 | [13 empty] | VV | 1 | 2 | True | 1 | ROZPOCET
| VV |  | Technická zpráva POV - odst. 2.1.1, Tabulky demontáží | [15 empty] | VV | 1 | 1 | True | 0 | ROZPOCET
268 | K | 210062014-D | Demontáž jednoho zemnícího lana venkovního vedení 110, 220 nebo 400 kV kombinovaného s integrovanými optickými vlákny včetně propojení na konstrukci stožár kotevní | pb | 14 |  | 0 | CS ÚRS 2019 01 |  |  | základní | 15.449 | 216.286 | 0 | 0 | 0 | 0 | 4 | K | 1 |  |  |  | ROZPOCET | 0 | 0 | 0 | 0 | 0 | 1 | 0 | 4 | 2084508888
| VV |  | 14 |  | 14 | [13 empty] | VV | 1 | 2 | True | 1 | ROZPOCET
| VV |  | Technická zpráva POV - odst. 2.1.1, Tabulky demontáží | [15 empty] | VV | 1 | 1 | True | 0 | ROZPOCET
269 | K | 210062015-D | Demontáž jednoho zemnícího lana venkovního vedení 110, 220 nebo 400 kV kombinovaného s integrovanými optickými vlákny včetně propojení na konstrukci stožár kotevní se spojkou | pb | 7 |  | 0 | CS ÚRS 2019 01 |  |  | základní | 19.2815 | 134.9705 | 0 | 0 | 0 | 0 | 4 | K | 1 |  |  |  | ROZPOCET | 0 | 0 | 0 | 0 | 0 | 1 | 0 | 4 | 85823397
| VV |  | 7 |  | 7 | [13 empty] | VV | 1 | 2 | True | 1 | ROZPOCET
| VV |  | Technická zpráva POV - odst. 2.1.1, Tabulky demontáží | [15 empty] | VV | 1 | 1 | True | 0 | ROZPOCET
270 | K | 210063011-KZL | Rozvoz lan venkovního vedení vvn prořezání a odvoz snesených lan průřezové plochy do 300 mm2 | t | 15.4 |  | 0 | CS ÚRS 2019 01 |  |  | základní | 14.419 | 222.0526 | 0 | 0 | 0 | 0 | 4 | K | 1 |  |  |  | ROZPOCET | 0 | 0 | 0 | 0 | 0 | 1 | 0 | 4 | 2049438063
| VV |  | 15,4 |  | 15.4 | [13 empty] | VV | 1 | 2 | True | 1 | ROZPOCET
| VV |  | Technická zpráva POV - odst. 1.10, 2.1.1, Tabulky demontáží | [15 empty] | VV | 1 | 1 | True | 0 | ROZPOCET
271 | K | položka vlastní 025 | Odvoz snesených lan KZL do 1 km (460600061) | t | 15.4 |  | 0 |  |  |  | základní | 0 | 0 | 0 | 0 | 0 | 0 | 4 | K | 1 |  |  |  | ROZPOCET | 0 | 0 | 0 | 0 | 0 | 1 | 0 | 4 | 2125414247
| VV |  | 15,4 |  | 15.4 | [13 empty] | VV | 1 | 2 | True | 1 | ROZPOCET
| VV |  | Technická zpráva POV - odst. 1.10, 2.1.1, Tabulky demontáží | [15 empty] | VV | 1 | 1 | True | 0 | ROZPOCET
272 | K | položka vlastní 026 | Odvoz snesených lan KZL - příplatek za dalších 19 km (19 x 460600071) | t | 15.4 |  | 0 |  |  |  | základní | 0 | 0 | 0 | 0 | 0 | 0 | 4 | K | 1 |  |  |  | ROZPOCET | 0 | 0 | 0 | 0 | 0 | 1 | 0 | 4 | -948201493
| VV |  | 15,4 |  | 15.4 | [13 empty] | VV | 1 | 2 | True | 1 | ROZPOCET
| VV |  | Technická zpráva POV - odst. 1.10, 2.1.1, Tabulky demontáží | [15 empty] | VV | 1 | 1 | True | 0 | ROZPOCET
273 | K | 210062092-KZL-D | Demontáž příslušenství venkovního vedení vvn včetně rozvozu - plošná instalace tlumiče vibrací KZL | kus | 145 |  | 0 | CS ÚRS 2019 01 |  |  | základní | 0.385 | 55.825 | 0 | 0 | 0 | 0 | 4 | K | 1 |  |  |  | ROZPOCET | 0 | 0 | 0 | 0 | 0 | 1 | 0 | 4 | -543995389
| PSC |  | Poznámka k souboru cen: 1. Ceny platí pro instalaci příslušenství montovaného souběžně s výstavbou stožáru. | [15 empty] | PSC | 1
| VV |  | 145 |  | 145 | [13 empty] | VV | 1 | 2 | True | 1 | ROZPOCET
| VV |  | Technická zpráva POV - odst. 2.1.1, Tabulky demontáží | [15 empty] | VV | 1 | 1 | True | 0 | ROZPOCET
274 | K | 210060031 | Montáž venkovního vedení vvn 110 kV stožárů nebo portálů včetně kontroly trasy, kolíkování jam, montáže a vyrovnání základových dílů sklopení, rozřezání a odvoz svařovaných stožárů nebo portálů | t | 219.1 |  | 0 | CS ÚRS 2019 01 |  |  | základní | 34.146 | 7481.3886 | 0 | 0 | 0 | 0 | 4 | K | 1 |  |  |  | ROZPOCET | 0 | 0 | 0 | 0 | 0 | 1 | 0 | 4 | 1449842881
| PSC |  | Poznámka k souboru cen: 1. Podpěrný body vedení vvn je stožár vedení a portál pro zaústěn do rozvodny. Každý vývodový portál rozvodny je polovina kotevního podpěrného bodu se 3 vodiči. 2. Položky -0052, -0112, -0152 jsou určeny pro montáž na průběžný podpěrný bod (celkem 6 kotevních řetězců). V případě koncového podpěrného bodu (celkem 3 kotevní řetězce) bude použito poloviční množství položky (0,5 pb na jeden koncový stožár). 3. Položky -0072, -0132, -0172 jsou určeny pro montáž na průběžný podpěrný bod (celkem 12 kotevních řetězců). V případě koncového podpěrného bodu (celkem 6 kotevních řetězců) bude použito poloviční množství položky (0,5 pb na jeden koncový stožár). | [15 empty] | PSC | 1
| VV |  | 219,1 |  | 219.1 | [13 empty] | VV | 1 | 2 | True | 1 | ROZPOCET
| VV |  | Technická zpráva POV - odst. 1.10, 2.1.1, Tabulky demontáží | [15 empty] | VV | 1 | 1 | True | 0 | ROZPOCET
275 | K | položka vlastní 027 | Odvoz příhradových stožárů do 1 km (460600061) | t | 219.1 |  | 0 |  |  |  | základní | 0 | 0 | 0 | 0 | 0 | 0 | 4 | K | 1 |  |  |  | ROZPOCET | 0 | 0 | 0 | 0 | 0 | 1 | 0 | 4 | 1163296053
| VV |  | 219,1 |  | 219.1 | [13 empty] | VV | 1 | 2 | True | 1 | ROZPOCET
| VV |  | Technická zpráva POV - odst. 1.10, 2.1.1, Tabulky demontáží | [15 empty] | VV | 1 | 1 | True | 0 | ROZPOCET
276 | K | položka vlastní 028 | Odvoz příhradových stožárů - příplatek za dalších 19 km (19 x 460600071) | t | 219.1 |  | 0 |  |  |  | základní | 0 | 0 | 0 | 0 | 0 | 0 | 4 | K | 1 |  |  |  | ROZPOCET | 0 | 0 | 0 | 0 | 0 | 1 | 0 | 4 | 1710129802
| VV |  | 219,1 |  | 219.1 | [13 empty] | VV | 1 | 2 | True | 1 | ROZPOCET
| VV |  | Technická zpráva POV - odst. 1.10, 2.1.1, Tabulky demontáží | [15 empty] | VV | 1 | 1 | True | 0 | ROZPOCET
277 | K | položka vlastní 029 | Bourání základu železobetonového bez záhozu (70 % z 460080113) | m3 | 1046.9 |  | 0 |  |  |  | základní | 0 | 0 | 0 | 0 | 0 | 0 | 4 | K | 1 |  |  |  | ROZPOCET | 0 | 0 | 0 | 0 | 0 | 1 | 0 | 4 | 19843490
| VV |  | 1046,9 |  | 1046.9 | [13 empty] | VV | 1 | 2 | True | 1 | ROZPOCET
| VV |  | Technická zpráva POV - odst. 2.1.1, Tabulky demontáží | [15 empty] | VV | 1 | 1 | True | 0 | ROZPOCET
278 | K | položka vlastní 030 | Naložení a složení betonové drti (2x 460120020) | m3 | 1096.9 |  | 0 |  |  |  | základní | 0 | 0 | 0 | 0 | 0 | 0 | 4 | K | 1 |  |  |  | ROZPOCET | 0 | 0 | 0 | 0 | 0 | 1 | 0 | 4 | -120756140
| VV |  | 1046,9+50 |  | 1096.9 | [13 empty] | VV | 1 | 2 | True | 1 | ROZPOCET
| VV |  | Technická zpráva POV - odst. 1.10, 2.1.1, Soupis základů | [15 empty] | VV | 1 | 1 | True | 0 | ROZPOCET
279 | K | 460600061 | Přemístění (odvoz) horniny, suti a vybouraných hmot odvoz suti a vybouraných hmot do 1 km | t | 2522.87 |  | 0 | CS ÚRS 2019 01 |  |  | základní | 0.772 | 1947.6556 | 0 | 0 | 0 | 0 | 4 | K | 1 |  |  |  | ROZPOCET | 0 | 0 | 0 | 0 | 0 | 1 | 0 | 4 | 1375490688
| PSC |  | Poznámka k souboru cen: 1. V cenách -0021 až -0031 nejsou započteny místní poplatky za uložení výkopku na řízenou skládku. 2. V cenách -0041 až -0071 nejsou započteny poplatky za uložení suti na řízenou skládku a recyklaci. | [15 empty] | PSC | 1
| P |  | Poznámka k položce: m3 betonu 2,3 t | [15 empty] | P | 1
| VV |  | (1046,9+50)*2,3 |  | 2522.87 | [13 empty] | VV | 1 | 2 | True | 1 | ROZPOCET
| VV |  | Technická zpráva POV - odst. 1.10, 2.1.1, Soupis základů | [15 empty] | VV | 1 | 1 | True | 0 | ROZPOCET
280 | K | položka vlastní 031 | Příplatek k odvozu suti a vybouraných hmot za každý dalších 19 km (19 x 460600071) | t | 2522.87 |  | 0 |  |  |  | základní | 0 | 0 | 0 | 0 | 0 | 0 | 4 | K | 1 |  |  |  | ROZPOCET | 0 | 0 | 0 | 0 | 0 | 1 | 0 | 4 | 674998642
| P |  | Poznámka k položce: m3 betonu 2,3 t | [15 empty] | P | 1
| VV |  | (1046,9+50)*2,3 |  | 2522.87 | [13 empty] | VV | 1 | 2 | True | 1 | ROZPOCET
| VV |  | Technická zpráva POV - odst. 1.10, 2.1.1, Soupis základů | [15 empty] | VV | 1 | 1 | True | 0 | ROZPOCET
281 | K | 460120019 | Ostatní zemní práce při stavbě nadzemních vedení naložení výkopku strojně, z hornin třídy 1 až 4 | m3 | 3973.6 |  | 0 | CS ÚRS 2019 01 |  |  | základní | 0.097 | 385.4392 | 0 | 0 | 0 | 0 | 4 | K | 1 |  |  |  | ROZPOCET | 0 | 0 | 0 | 0 | 0 | 1 | 0 | 4 | -1683226100
| VV |  | 4967*0,8 |  | 3973.6 | [13 empty] | VV | 1 | 2 | True | 1 | ROZPOCET
| VV |  | Technická zpráva POV - odst. 1.10, 2.1.1, Soupis základů | [15 empty] | VV | 1 | 1 | True | 0 | ROZPOCET
282 | K | 460120020 | Ostatní zemní práce při stavbě nadzemních vedení naložení výkopku strojně, z hornin třídy 5 až 7 | m3 | 993.4 |  | 0 | CS ÚRS 2019 01 |  |  | základní | 0.142 | 141.0628 | 0 | 0 | 0 | 0 | 4 | K | 1 |  |  |  | ROZPOCET | 0 | 0 | 0 | 0 | 0 | 1 | 0 | 4 | -388416654
| VV |  | 4967*0,2 |  | 993.4 | [13 empty] | VV | 1 | 2 | True | 1 | ROZPOCET
| VV |  | Technická zpráva POV - odst. 1.10, 2.1.1, Soupis základů | [15 empty] | VV | 1 | 1 | True | 0 | ROZPOCET
283 | K | 460600023 | Přemístění (odvoz) horniny, suti a vybouraných hmot vodorovné přemístění horniny včetně složení, bez naložení a rozprostření jakékoliv třídy, na vzdálenost přes 500 do 1000 m | m3 | 4980 |  | 0 | CS ÚRS 2019 01 |  |  | základní | 0.094 | 468.12 | 0 | 0 | 0 | 0 | 4 | K | 1 |  |  |  | ROZPOCET | 0 | 0 | 0 | 0 | 0 | 1 | 0 | 4 | 1288749968
| PSC |  | Poznámka k souboru cen: 1. V cenách -0021 až -0031 nejsou započteny místní poplatky za uložení výkopku na řízenou skládku. 2. V cenách -0041 až -0071 nejsou započteny poplatky za uložení suti na řízenou skládku a recyklaci. | [15 empty] | PSC | 1
| VV |  | 4980 |  | 4980 | [13 empty] | VV | 1 | 2 | True | 1 | ROZPOCET
| VV |  | Technická zpráva POV - odst. 1.10, 2.1.1, Soupis základů | [15 empty] | VV | 1 | 1 | True | 0 | ROZPOCET
284 | K | položka vlastní 032 | Příplatek k vodorovnému přemístění horniny za dalších 19 km (19x 460600031) | m3 | 4980 |  | 0 |  |  |  | základní | 0 | 0 | 0 | 0 | 0 | 0 | 4 | K | 1 |  |  |  | ROZPOCET | 0 | 0 | 0 | 0 | 0 | 1 | 0 | 4 | 1613258979
| VV |  | 4980 |  | 4980 | [13 empty] | VV | 1 | 2 | True | 1 | ROZPOCET
| VV |  | Technická zpráva POV - odst. 1.10, 2.1.1, Soupis základů | [15 empty] | VV | 1 | 1 | True | 0 | ROZPOCET
285 | K | položka vlastní 033 | Naložení a složení izolátorů | t | 32.2 |  | 0 |  |  |  | základní | 0 | 0 | 0 | 0 | 0 | 0 | 4 | K | 1 |  |  |  | ROZPOCET | 0 | 0 | 0 | 0 | 0 | 1 | 0 | 4 | 468820126
| VV |  | 32,2 |  | 32.2 | [13 empty] | VV | 1 | 2 | True | 1 | ROZPOCET
| VV |  | Technická zpráva POV - odst. 1.10, 2.1.1, Tabulky demontáží | [15 empty] | VV | 1 | 1 | True | 0 | ROZPOCET
286 | K | položka vlastní 034 | Odvoz izolátorů do 1 km (460600061) | t | 32.2 |  | 0 |  |  |  | základní | 0 | 0 | 0 | 0 | 0 | 0 | 4 | K | 1 |  |  |  | ROZPOCET | 0 | 0 | 0 | 0 | 0 | 1 | 0 | 4 | 1907894280
| VV |  | 32,2 |  | 32.2 | [13 empty] | VV | 1 | 2 | True | 1 | ROZPOCET
| VV |  | Technická zpráva POV - odst. 1.10, 2.1.1, Tabulky demontáží | [15 empty] | VV | 1 | 1 | True | 0 | ROZPOCET
287 | K | položka vlastní 036 | Odvoz izolátorů - příplatek za dalších 19 km (19x 460600071) | t | 32.2 |  | 0 |  |  |  | základní | 0 | 0 | 0 | 0 | 0 | 0 | 4 | K | 1 |  |  |  | ROZPOCET | 0 | 0 | 0 | 0 | 0 | 1 | 0 | 4 | -321701861
| VV |  | 32,2 |  | 32.2 | [13 empty] | VV | 1 | 2 | True | 1 | ROZPOCET
| VV |  | Technická zpráva POV - odst. 1.10, 2.1.1, Tabulky demontáží | [15 empty] | VV | 1 | 1 | True | 0 | ROZPOCET
288 | K | položka vlastní 037 | Naložení a složení armatur FV, KZL | t | 15.8 |  | 0 |  |  |  | základní | 0 | 0 | 0 | 0 | 0 | 0 | 4 | K | 1 |  |  |  | ROZPOCET | 0 | 0 | 0 | 0 | 0 | 1 | 0 | 4 | 275336921
| VV |  | 15,8 |  | 15.8 | [13 empty] | VV | 1 | 2 | True | 1 | ROZPOCET
| VV |  | Technická zpráva POV - odst. 1.10, 2.1.1, Tabulky demontáží | [15 empty] | VV | 1 | 1 | True | 0 | ROZPOCET
289 | K | položka vlastní 038 | Odvoz armatur FV, KZL do 1 km (460600061) | t | 15.8 |  | 0 |  |  |  | základní | 0 | 0 | 0 | 0 | 0 | 0 | 4 | K | 1 |  |  |  | ROZPOCET | 0 | 0 | 0 | 0 | 0 | 1 | 0 | 4 | -2099038248
| VV |  | 15,8 |  | 15.8 | [13 empty] | VV | 1 | 2 | True | 1 | ROZPOCET
| VV |  | Technická zpráva POV - odst. 1.10, 2.1.1, Tabulky demontáží | [15 empty] | VV | 1 | 1 | True | 0 | ROZPOCET
290 | K | položka vlastní 039 | Odvoz armatur FV, KZL - příplatek za dalších 19 km (19x 460600071) | t | 15.8 |  | 0 |  |  |  | základní | 0 | 0 | 0 | 0 | 0 | 0 | 4 | K | 1 |  |  |  | ROZPOCET | 0 | 0 | 0 | 0 | 0 | 1 | 0 | 4 | 474314197
| VV |  | 15,8 |  | 15.8 | [13 empty] | VV | 1 | 2 | True | 1 | ROZPOCET
| VV |  | Technická zpráva POV - odst. 1.10, 2.1.1, Tabulky demontáží | [15 empty] | VV | 1 | 1 | True | 0 | ROZPOCET
291 | K | 460030023 | Přípravné terénní práce odstranění dřevitého porostu z keřů nebo stromků průměru kmenů do 5 cm včetně odstranění kořenů a složení do hromad nebo naložení na dopravní prostředek tvrdého středně hustého | m2 | 150 |  | 0 | CS ÚRS 2019 01 |  |  | základní | 0.45 | 67.5 | 0 | 0 | 0 | 0 | 4 | K | 1 |  |  |  | ROZPOCET | 0 | 0 | 0 | 0 | 0 | 1 | 0 | 4 | 1849245736
| PSC |  | Poznámka k souboru cen: 1. V cenách -0001 až -0007 nejsou zahrnuty náklady na odstranění kamenů, kořenů a ostatních nevhodných přimísenin, tyto práce se oceňují individuálně. 2. U cen -0021 až -0025 se u středně hustého porostu uvažuje hustota do 3 ks/m2, u hustého porostu přes 3 ks/m2. 3. U ceny -0092 se počítá první vytržený obrubník trojnásobnou délkou. | [15 empty] | PSC | 1
| VV |  | 150 |  | 150 | [13 empty] | VV | 1 | 2 | True | 1 | ROZPOCET
| VV |  | Technická zpráva POV - odst. 1.4 | [15 empty] | VV | 1 | 1 | True | 0 | ROZPOCET
292 | K | 460030028 | Přípravné terénní práce štěpkování netěžitelného porostu s odvozem | prms | 30 |  | 0 | CS ÚRS 2019 01 |  |  | základní | 3.529 | 105.87 | 0 | 0 | 0 | 0 | 4 | K | 1 |  |  |  | ROZPOCET | 0 | 0 | 0 | 0 | 0 | 1 | 0 | 4 | 371878863
| PSC |  | Poznámka k souboru cen: 1. V cenách -0001 až -0007 nejsou zahrnuty náklady na odstranění kamenů, kořenů a ostatních nevhodných přimísenin, tyto práce se oceňují individuálně. 2. U cen -0021 až -0025 se u středně hustého porostu uvažuje hustota do 3 ks/m2, u hustého porostu přes 3 ks/m2. 3. U ceny -0092 se počítá první vytržený obrubník trojnásobnou délkou. | [15 empty] | PSC | 1
| VV |  | 150*0,2 |  | 30 | [13 empty] | VV | 1 | 2 | True | 1 | ROZPOCET
| VV |  | Technická zpráva POV - odst. 1.4 | [15 empty] | VV | 1 | 1 | True | 0 | ROZPOCET
| D | 022 | Demontáže - odpad |  |  |  | 0 | [5 empty] | 0 |  | 0 |  | 0 | 1 | D | 0 |  |  |  | ROZPOCET | [6 empty] | 0
293 | K | 171201211 | Poplatek za uložení stavebního odpadu na skládce (skládkovné) zeminy a kameniva zatříděného do Katalogu odpadů pod kódem 170 504 | t | 8964 |  | 0 | CS ÚRS 2019 01 |  |  | základní | 0 | 0 | 0 | 0 | 0 | 0 | 4 | K | 1 |  |  |  | ROZPOCET | 0 | 0 | 0 | 0 | 0 | 1 | 0 | 4 | 125508589
| PSC |  | Poznámka k souboru cen: 1. Ceny uvedené v souboru cen lze po dohodě upravit podle místních podmínek. | [15 empty] | PSC | 1
| P |  | Poznámka k položce: m3 zeminy 1,8 t | [15 empty] | P | 1
| VV |  | 4980*1,8 |  | 8964 | [13 empty] | VV | 1 | 2 | True | 1 | ROZPOCET
| VV |  | Přehled demontovaného materiálu nevýnosového, Technická zpráva POV - odst. 1.10 | [15 empty] | VV | 1 | 1 | True | 0 | ROZPOCET
294 | K | 997013802 | Poplatek za uložení stavebního železobetonového odpadu na skládce (skládkovné) | t | 2522.87 |  | 0 |  |  |  | základní | 0 | 0 | 0 | 0 | 0 | 0 | 4 | K | 1 |  |  |  | ROZPOCET | 0 | 0 | 0 | 0 | 0 | 1 | 0 | 4 | 1701487634
| P |  | Poznámka k položce: m3 betonu 2,3 t | [15 empty] | P | 1
| VV |  | 1046,9*2,3+50*2,3 |  | 2522.87 | [13 empty] | VV | 1 | 2 | True | 1 | ROZPOCET
| VV |  | Přehled demontovaného materiálu nevýnosového, Technická zpráva POV - odst. 1.10, Soupis základů | [15 empty] | VV | 1 | 1 | True | 0 | ROZPOCET
295 | K | položka vlastní 035 | Poplatek za uložení izolátorů na skládce | t | 32.2 |  | 0 |  |  |  | základní | 0 | 0 | 0 | 0 | 0 | 0 | 4 | K | 1 |  |  |  | ROZPOCET | 0 | 0 | 0 | 0 | 0 | 1 | 0 | 4 | 122465287
| VV |  | 32,2 |  | 32.2 | [13 empty] | VV | 1 | 2 | True | 1 | ROZPOCET
| VV |  | Přehled demontovaného materiálu nevýnosového, Technická zpráva POV - odst. 1.10 | [15 empty] | VV | 1 | 1 | True | 0 | ROZPOCET

## Pokyny pro vyplnění
Struktura údajů, formát souboru a metodika pro zpracování
Struktura
Soubor je složen ze záložky Rekapitulace stavby a záložek s názvem soupisu prací pro jednotlivé objekty ve formátu XLSX. Každá ze záložek přitom obsahuje
ještě samostatné sestavy vymezené orámovaním a nadpisem sestavy.
Rekapitulace stavby obsahuje sestavu Rekapitulace stavby a Rekapitulace objektů stavby a soupisů prací.
V sestavě Rekapitulace stavby jsou uvedeny informace identifikující předmět veřejné zakázky na stavební práce, KSO, CC-CZ, CZ-CPV, CZ-CPA a rekapitulaci
celkové nabídkové ceny uchazeče.
Termínem "uchazeč" se myslí "účastník zadávacího řízení" ve smyslu zákona o zadávání veřejných zakázek.
V sestavě Rekapitulace objektů stavby a soupisů prací je uvedena rekapitulace stavebních objektů, inženýrských objektů, provozních souborů,
vedlejších a ostatních nákladů a ostatních nákladů s rekapitulací nabídkové ceny za jednotlivé soupisy prací. Na základě údaje Typ je možné
identifikovat, zda se jedná o objekt nebo soupis prací pro daný objekt:
|  | STA | Stavební objekt pozemní
|  | ING | Stavební objekt inženýrský
|  | PRO | Provozní soubor
|  | VON | Vedlejší a ostatní náklady
|  | OST | Ostatní
|  | Soupis | Soupis prací pro daný typ objektu
Soupis prací pro jednotlivé objekty obsahuje sestavy Krycí list soupisu, Rekapitulace členění soupisu prací, Soupis prací. Za soupis prací může být považován
i objekt stavby v případě, že neobsahuje podřízenou zakázku.
Krycí list soupisu obsahuje rekapitulaci informací o předmětu veřejné zakázky ze sestavy Rekapitulace stavby, informaci o zařazení objektu do KSO,
CC-CZ, CZ-CPV, CZ-CPA a rekapitulaci celkové nabídkové ceny uchazeče za aktuální soupis prací.
Rekapitulace členění soupisu prací obsahuje rekapitulaci soupisu prací ve všech úrovních členění soupisu tak, jak byla tato členění použita (např.
stavební díly, funkční díly, případně jiné členění) s rekapitulací nabídkové ceny.
Soupis prací obsahuje položky veškerých stavebních nebo montážních prací, dodávek materiálů a služeb nezbytných pro zhotovení stavebního objektu,
inženýrského objektu, provozního souboru, vedlejších a ostatních nákladů.
Pro položky soupisu prací se zobrazují následující informace:
|  | PČ |  | Pořadové číslo položky v aktuálním soupisu
|  | TYP |  | Typ položky: K - konstrukce, M - materiál, PP - plný popis, PSC - poznámka k souboru cen, P - poznámka k položce, VV - výkaz výměr
|  | Kód |  | Kód položky
|  | Popis |  | Zkrácený popis položky
|  | MJ |  | Měrná jednotka položky
|  | Množství |  | Množství v měrné jednotce
|  | J.cena |  | Jednotková cena položky. Zadaní může obsahovat namísto J.ceny sloupce J.materiál a J.montáž, jejichž součet definuje
J.cenu položky.
|  | Cena celkem |  | Celková cena položky daná jako součin množství a j.ceny
|  | Cenová soustava |  | Příslušnost položky do cenové soustavy
Ke každé položce soupisu prací se na samostatných řádcích může zobrazovat:
Plný popis položky
Poznámka k souboru cen a poznámka zadavatele
Výkaz výměr
Pokud je k řádku výkazu výměr evidovaný údaj ve sloupci Kód, jedná se o definovaný odkaz, na který se může odvolávat výkaz výměr z jiné položky.
Metodika pro zpracování
Jednotlivé sestavy jsou v souboru provázány. Editovatelné pole jsou zvýrazněny žlutým podbarvením, ostatní pole neslouží k editaci a nesmí být jakkoliv
modifikovány.
Uchazeč je pro podání nabídky povinen vyplnit žlutě podbarvená pole:
Pole Uchazeč v sestavě Rekapitulace stavby - zde uchazeč vyplní svůj název (název subjektu)
Pole IČ a DIČ v sestavě Rekapitulace stavby - zde uchazeč vyplní svoje IČ a DIČ
Datum v sestavě Rekapitulace stavby - zde uchazeč vyplní datum vytvoření nabídky
J.cena = jednotková cena v sestavě Soupis prací o maximálním počtu desetinných míst uvedených v poli
- pokud sestavy soupisů prací obsahují pole J.cena, měla by být všechna tato pole vyplněna nenulovými
Poznámka - nepovinný údaj pro položku soupisu
V případě, že sestavy soupisů prací neobsahují pole J.cena, potom ve všech soupisech prací obsahují pole:
- J.materiál - jednotková cena materiálu
- J.montáž - jednotková cena montáže
Uchazeč v tomto případě by měl vyplnit všechna pole J.materiál a pole J.montáž nenulovými kladnými číslicemi. V případech, kdy položka
neobsahuje žádný materiál je přípustné, aby pole J.materiál bylo vyplněno nulou. V případech, kdy položka neobsahuje žádnou montáž je přípustné,
aby pole J.montáž bylo vyplněno nulou. Obě pole - J.materiál, J.Montáž u jedné položky by však neměly být vyplněny nulou.
Rekapitulace stavby
Název |  |  | Povinný |  | Popis | Typ | Max. počet
atributu |  |  | (A/N) |  |  |  | znaků
Kód |  |  | A |  | Kód stavby | String | 20
Stavba |  |  | A |  | Název stavby | String | 120
Místo |  |  | N |  | Místo stavby | String | 50
Datum |  |  | A |  | Datum vykonaného exportu | Date
KSO |  |  | N |  | Klasifikace stavebního objektu | String | 15
CC-CZ |  |  | N |  | Klasifikace stavbeních děl | String | 15
CZ-CPV |  |  | N |  | Společný slovník pro veřejné zakázky | String | 20
CZ-CPA |  |  | N |  | Klasifikace produkce podle činností | String | 20
Zadavatel |  |  | N |  | Zadavatel zadaní | String | 50
IČ |  |  | N |  | IČ zadavatele zadaní | String | 20
DIČ |  |  | N |  | DIČ zadavatele zadaní | String | 20
Uchazeč |  |  | N |  | Uchazeč veřejné zakázky | String | 50
Projektant |  |  | N |  | Projektant | String | 50
Poznámka |  |  | N |  | Poznámka k zadání | String | 255
Sazba DPH |  |  | A |  | Rekapitulace sazeb DPH u položek soupisů | eGSazbaDph
Základna DPH |  |  | A |  | Základna DPH určena součtem celkové ceny z položek soupisů | Double
Hodnota DPH |  |  | A |  | Hodnota DPH | Double
Cena bez DPH |  |  | A |  | Celková cena bez DPH za celou stavbu. Sčítává se ze všech listů. | Double
Cena s DPH |  |  | A |  | Celková cena s DPH za celou stavbu | Double
Rekapitulace objektů stavby a soupisů prací
Název |  |  | Povinný |  | Popis | Typ | Max. počet
atributu |  |  | (A/N) |  |  |  | znaků
Kód |  |  | A |  | Přebírá se z Rekapitulace stavby | String | 20
Stavba |  |  | A |  | Přebírá se z Rekapitulace stavby | String | 120
Místo |  |  | N |  | Přebírá se z Rekapitulace stavby | String | 50
Datum |  |  | A |  | Přebírá se z Rekapitulace stavby | Date
Zadavatel |  |  | N |  | Přebírá se z Rekapitulace stavby | String | 50
Projektant |  |  | N |  | Přebírá se z Rekapitulace stavby | String | 50
Uchazeč |  |  | N |  | Přebírá se z Rekapitulace stavby | String | 50
Kód |  |  | A |  | Kód objektu | String | 20
Objektu, Soupis prací |  |  | A |  | Název objektu | String | 120
Cena bez DPH |  |  | A |  | Cena bez DPH za daný objekt | Double
Cena s DPH |  |  | A |  | Cena spolu s DPH za daný objekt | Double
Typ |  |  | A |  | Typ zakázky | eGTypZakazky
Krycí list soupisu
Název |  |  | Povinný |  | Popis | Typ | Max. počet
atributu |  |  | (A/N) |  |  |  | znaků
Stavba |  |  | A |  | Přebírá se z Rekapitulace stavby | String | 120
Objekt |  |  | A |  | Kód a název objektu | String | 20 + 120
Soupis |  |  | A |  | Kód a název soupisu | String | 20 + 120
KSO |  |  | N |  | Klasifikace stavebního objektu | String | 15
CC-CZ |  |  | N |  | Klasifikace stavbeních děl | String | 15
CZ-CPV |  |  | N |  | Společný slovník pro veřejné zakázky | String | 20
CZ-CPA |  |  | N |  | Klasifikace produkce podle činností | String | 20
Místo |  |  | N |  | Přebírá se z Rekapitulace stavby | String | 50
Zadavatel |  |  | N |  | Přebírá se z Rekapitulace stavby | String | 50
Uchazeč |  |  | N |  | Přebírá se z Rekapitulace stavby | String | 50
Projektant |  |  | N |  | Přebírá se z Rekapitulace stavby | String | 50
Poznámka |  |  | N |  | Poznámka k soupisu prací | String | 255
Sazba DPH |  |  | A |  | Rekapitulace sazeb DPH na položkách aktuálního soupisu | eGSazbaDph
Základna DPH |  |  | A |  | Základna DPH určena součtem celkové ceny z položek aktuálního soupisu | Double
Hodnota DPH |  |  | A |  | Hodnota DPH | Double
Cena bez DPH |  |  | A |  | Cena bez DPH za daný soupis | Double
Cena s DPH |  |  | A |  | Cena s DPH za daný soupis | Double
Rekapitulace členění soupisu prací
Název |  |  | Povinný |  | Popis | Typ | Max. počet
atributu |  |  | (A/N) |  |  |  | znaků
Stavba |  |  | A |  | Přebírá se z Rekapitulace stavby | String | 120
Objekt |  |  | A |  | Kód a název objektu, přebírá se z Krycího listu soupisu | String | 20 + 120
Soupis |  |  | A |  | Kód a název objektu, přebírá se z Krycího listu soupisu | String | 20 + 120
Místo |  |  | N |  | Přebírá se z Rekapitulace stavby | String | 50
Datum |  |  | A |  | Přebírá se z Rekapitulace stavby | Date
Zadavatel |  |  | N |  | Přebírá se z Rekapitulace stavby | String | 50
Projektant |  |  | N |  | Přebírá se z Rekapitulace stavby | String | 50
Uchazeč |  |  | N |  | Přebírá se z Rekapitulace stavby | String | 50
Kód dílu - Popis |  |  | A |  | Kód a název dílu ze soupisu | String | 20 + 100
Cena celkem |  |  | A |  | Cena celkem za díl ze soupisu | Double
Soupis prací
Název |  |  | Povinný |  | Popis | Typ | Max. počet
atributu |  |  | (A/N) |  |  |  | znaků
Stavba |  |  | A |  | Přebírá se z Rekapitulace stavby | String | 120
Objekt |  |  | A |  | Kód a název objektu | String | 20 + 120
Soupis |  |  | A |  | Přebírá se z Krycího listu soupisu | String | 20 + 120
Místo |  |  | N |  | Přebírá se z Krycího listu soupisu | String | 50
Datum |  |  | A |  | Přebírá se z Krycího listu soupisu | Date
Zadavatel |  |  | N |  | Přebírá se z Krycího listu soupisu | String | 50
Projektant |  |  | N |  | Přebírá se z Krycího listu soupisu | String | 50
Uchazeč |  |  | N |  | Přebírá se z Krycího listu soupisu | String | 50
PČ |  |  | A |  | Pořadové číslo položky soupisu | Long
Typ |  |  | A |  | Typ položky soupisu | eGTypPolozky | 1
Kód |  |  | A |  | Kód položky ze soupisu | String | 20
Popis |  |  | A |  | Popis položky ze soupisu | String | 255
MJ |  |  | A |  | Měrná jednotka položky | String | 10
Množství |  |  | A |  | Množství položky soupisu | Double
J.Cena |  |  | A |  | Jednotková cena položky | Double
Cena celkem |  |  | A |  | Cena celkem vyčíslena jako J.Cena * Množství | Double
Cenová soustava |  |  | N |  | Zařazení položky do cenové soustavy | String | 50
p |  |  | N |  | Poznámka položky ze soupisu | Memo
psc |  |  | N |  | Poznámka k souboru cen ze soupisu | Memo
pp |  |  | N |  | Plný popis položky ze soupisu | Memo
vv |  |  | N |  | Výkaz výměr (figura, výraz, výměra) ze soupisu | Text,Text,Double | 20, 150
DPH |  |  | A |  | Sazba DPH pro položku | eGSazbaDPH
Hmotnost |  |  | A |  | Hmotnost položky ze soupisu | Double
Suť |  |  | A |  | Suť položky ze soupisu | Double
Nh |  |  | N |  | Normohodiny položky ze soupisu | Double
Datová věta
Typ věty |  |  | Hodnota |  | Význam
eGSazbaDPH |  |  | základní |  | Základní sazba DPH
|  |  | snížená |  | Snížená sazba DPH
|  |  | nulová |  | Nulová sazba DPH
|  |  | zákl. přenesená |  | Základní sazba DPH přenesená
|  |  | sníž. přenesená |  | Snížená sazba DPH přenesená
eGTypZakazky |  |  | STA |  | Stavební objekt
|  |  | PRO |  | Provozní soubor
|  |  | ING |  | Inženýrský objekt
|  |  | VON |  | Vedlejší a ostatní náklady
|  |  | OST |  | Ostatní náklady
eGTypPolozky |  |  | 1 |  | Položka typu HSV
|  |  | 2 |  | Položka typu PSV
|  |  | 3 |  | Položka typu M
|  |  | 4 |  | Položka typu OST