## Rekapitulace pro EBC 1040017900
|  | Název stavby: | Obnova VN701 p.b. 17 - p.b. 43_version 6 |  | Číslo stavby: | 001040017900
|  | Název verze: | Schválený rozpočet |  | Verze CÚ: | 2022/03a
Výkony pro EBC / PUD
| Poř. | Kód | Popis | Dodávky EG.D | Materiál EG.D | Příspěvek za sklad | Práce a mechanizace | Subdodávky | Vl. materiál zhotovitele | Výkony zhotovitele bez vl. materiálu | ∑ Výkony zhotovitele | ∑ Dodávky EG.D + Materiál EG.D
1 |  |  | 1: Ostatní náklady zhotovitele stavby - Soutěžené výkony | 0 | 0 | 0 | 1277001 | 0 | 0 | 1277001 | 1277001 | 0
2 |  |  | CZD00001: Projekt.dokumentace a ost.nák | 0 | 0 | 0 | 1277001 | 0 | 0 | 1277001 | 1277001 | 0
| 944 | 1102008 | Doprava materiálu na stavbu z CS 81 km a více CAPEX | 0 | 0 | 0 | 8075 | 0 | 0 | 8075 | 8075 | 0
| 946 | 1101594 | Výchozí revize zařízení VN/NN | 0 | 0 | 0 | 13084 | 0 | 0 | 13084 | 13084 | 0
| 951 | 1102003 | Poplatky za používání veřejného prostranství | 0 | 0 | 0 | 626230 | 0 | 0 | 626230 | 626230 | 0
| 953 | 1102001 | Doprava materiálu výnosového | 0 | 0 | 0 | 8100 | 0 | 0 | 8100 | 8100 | 0
| 954 | 1101638 | Ekologická likvidace odpadů, vč. dopravy | 0 | 0 | 0 | 275614 | 0 | 0 | 275614 | 275614 | 0
| 955 | 1102000 | Geodetické práce zhotovitele stavby | 0 | 0 | 0 | 288800 | 0 | 0 | 288800 | 288800 | 0
| 956 | 1102010 | Dokumentace pro TE | 0 | 0 | 0 | 35798 | 0 | 0 | 35798 | 35798 | 0
| 957 | 1101999 | Inženýring zhotovitele stavby CAPEX - Met.rozp. EMP2022+ | 0 | 0 | 0 | 13700 | 0 | 0 | 13700 | 13700 | 0
| 958 | 1102004 | Kolaudace stavby realizovaná zhotovitelem stavby | 0 | 0 | 0 | 7600 | 0 | 0 | 7600 | 7600 | 0
1 |  |  | 2: Provozní soubory | 0 | 23177.19 | 811.2016 | 1795.0464 | 0 | 26.28 | 2606.2481 | 2632.528 | 23177.19
2 |  |  | CZD00039_00028: SS Kozojídky technologie - EGD | 0 | 2864.23 | 100.2481 | 0 | 0 | 8.76 | 100.2481 | 109.008 | 2864.23
| 602 | DG4611 | Modul rozvaděč VN 2K | 0 | 0 | 0 | 0 | 0 | 0 | 0 | 0 | 0
| 603 | DG465 | Modul rozvaděč VN 3K | 0 | 0 | 0 | 0 | 0 | 0 | 0 | 0 | 0
| 604 | HG18V | Tabulka výstražná 0116 VN životu nebezpečno dotýkat se drátů.... | 0 | 96.45 | 0 | 0 | 0 | 2.92 | 0 | 2.92 | 96.45
| 605 | HG21V | Tabulka výstražná 0131 Pozor-zpětný proud | 0 | 145.51 | 0 | 0 | 0 | 2.92 | 0 | 2.92 | 145.51
| 606 | HG33V | Tabulka výstražná 8213 VN životu nebezpečno, nehasit vodou.... | 0 | 111.46 | 0 | 0 | 0 | 2.92 | 0 | 2.92 | 111.46
| 607 | XM50 | Rámeček se sklem 35x46cm | 0 | 178.05 | 0 | 0 | 0 | 0 | 0 | 0 | 178.05
| 608 | XZ17 | Vložka cylindrická pro TS bloková - jižní Morava | 0 | 2332.76 | 0 | 0 | 0 | 0 | 0 | 0 | 2332.76
| 985 | PZS | Příspěvek za sklad | 0 | 0 | 100.2481 | 0 | 0 | 0 | 100.2481 | 100.2481 | 0
| 993 | PPV-CZD00039 | PPV pro MT CZD00039 - Rozvodna 22kV - technologie | 0 | 0 | 0 | 0 | 0 | 0 | 0 | 0 | 0
2 |  |  | CZD00040_00029: TS Střelnice-technologie EGD | 0 | 10156.48 | 355.4768 | 897.5232 | 0 | 8.76 | 1253 | 1261.76 | 10156.48
| 535 | HG18V | Tabulka výstražná 0116 VN životu nebezpečno dotýkat se drátů.... | 0 | 96.45 | 0 | 0 | 0 | 2.92 | 0 | 2.92 | 96.45
| 534 | DX81 | Smart úprava rozvaděče NN RST - materiál dodávka (osazuje výrobce) | 0 | 0 | 0 | 0 | 0 | 0 | 0 | 0 | 0
| 537 | HG33V | Tabulka výstražná 8213 VN životu nebezpečno, nehasit vodou.... | 0 | 111.46 | 0 | 0 | 0 | 2.92 | 0 | 2.92 | 111.46
| 541 | 4345 | Pojistkové patrony VN podle IEC 16A,vč.montáže 3ks | 0 | 1323.99 | 0 | 156.24 | 0 | 0 | 156.24 | 156.24 | 1323.99
| 539 | XZ17 | Vložka cylindrická pro TS bloková - jižní Morava | 0 | 2332.76 | 0 | 0 | 0 | 0 | 0 | 0 | 2332.76
| 538 | XM50 | Rámeček se sklem 35x46cm | 0 | 178.05 | 0 | 0 | 0 | 0 | 0 | 0 | 178.05
| 529 | DG475 | Kompaktní rozvaděč VN Zapojení KKKT | 0 | 0 | 0 | 0 | 0 | 0 | 0 | 0 | 0
| 528 | DG21 | Stojan ST-VK pro rozvaděč RST,vč.montáže | 0 | 0 | 0 | 0 | 0 | 0 | 0 | 0 | 0
| 536 | HG21V | Tabulka výstražná 0131 Pozor-zpětný proud | 0 | 145.51 | 0 | 0 | 0 | 2.92 | 0 | 2.92 | 145.51
| 527 | DE22 | Montáž olejového transformátoru VN/0,4kV,400kVA | 0 | 0 | 0 | 0 | 0 | 0 | 0 | 0 | 0
| 530 | DX01 | Doprava do 2 ks transformátoru, manipulace a přeprava transfor. po staveništi | 0 | 0 | 0 | 0 | 0 | 0 | 0 | 0 | 0
| 533 | DX76 | Spoušť pro jistič BL1000, 1000A | 0 | 0 | 0 | 0 | 0 | 0 | 0 | 0 | 0
| 532 | DX71 | Pojistkový lištový odpínač 400A | 0 | 5968.26 | 0 | 645.12 | 0 | 0 | 645.12 | 645.12 | 5968.26
| 531 | DX34 | Rozvaděč RST 1099/4835 vč.UM do skříně SVS-V, stojanu ST-VK, VN vč. montáže | 0 | 0 | 0 | 0 | 0 | 0 | 0 | 0 | 0
| 914 | PPV-CZD00040 | PPV pro MT CZD00040 - Trafostanice 22/0,4kV - technologie | 0 | 0 | 0 | 96.1632 | 0 | 0 | 96.1632 | 96.1632 | 0
| 986 | PZS | Příspěvek za sklad | 0 | 0 | 355.4768 | 0 | 0 | 0 | 355.4768 | 355.4768 | 0
2 |  |  | CZD00040_00030: TS Padělky technologie - EGD | 0 | 10156.48 | 355.4768 | 897.5232 | 0 | 8.76 | 1253 | 1261.76 | 10156.48
| 536 | HG21V | Tabulka výstražná 0131 Pozor-zpětný proud | 0 | 145.51 | 0 | 0 | 0 | 2.92 | 0 | 2.92 | 145.51
| 535 | HG18V | Tabulka výstražná 0116 VN životu nebezpečno dotýkat se drátů.... | 0 | 96.45 | 0 | 0 | 0 | 2.92 | 0 | 2.92 | 96.45
| 534 | DX81 | Smart úprava rozvaděče NN RST - materiál dodávka (osazuje výrobce) | 0 | 0 | 0 | 0 | 0 | 0 | 0 | 0 | 0
| 537 | HG33V | Tabulka výstražná 8213 VN životu nebezpečno, nehasit vodou.... | 0 | 111.46 | 0 | 0 | 0 | 2.92 | 0 | 2.92 | 111.46
| 541 | 4345 | Pojistkové patrony VN podle IEC 16A,vč.montáže 3ks | 0 | 1323.99 | 0 | 156.24 | 0 | 0 | 156.24 | 156.24 | 1323.99
| 539 | XZ17 | Vložka cylindrická pro TS bloková - jižní Morava | 0 | 2332.76 | 0 | 0 | 0 | 0 | 0 | 0 | 2332.76
| 538 | XM50 | Rámeček se sklem 35x46cm | 0 | 178.05 | 0 | 0 | 0 | 0 | 0 | 0 | 178.05
| 529 | DG475 | Kompaktní rozvaděč VN Zapojení KKKT | 0 | 0 | 0 | 0 | 0 | 0 | 0 | 0 | 0
| 528 | DG21 | Stojan ST-VK pro rozvaděč RST,vč.montáže | 0 | 0 | 0 | 0 | 0 | 0 | 0 | 0 | 0
| 527 | DE22 | Montáž olejového transformátoru VN/0,4kV,400kVA | 0 | 0 | 0 | 0 | 0 | 0 | 0 | 0 | 0
| 530 | DX01 | Doprava do 2 ks transformátoru, manipulace a přeprava transfor. po staveništi | 0 | 0 | 0 | 0 | 0 | 0 | 0 | 0 | 0
| 533 | DX76 | Spoušť pro jistič BL1000, 1000A | 0 | 0 | 0 | 0 | 0 | 0 | 0 | 0 | 0
| 532 | DX71 | Pojistkový lištový odpínač 400A | 0 | 5968.26 | 0 | 645.12 | 0 | 0 | 645.12 | 645.12 | 5968.26
| 531 | DX34 | Rozvaděč RST 1099/4835 vč.UM do skříně SVS-V, stojanu ST-VK, VN vč. montáže | 0 | 0 | 0 | 0 | 0 | 0 | 0 | 0 | 0
| 914 | PPV-CZD00040 | PPV pro MT CZD00040 - Trafostanice 22/0,4kV - technologie | 0 | 0 | 0 | 96.1632 | 0 | 0 | 96.1632 | 96.1632 | 0
| 992 | PZS | Příspěvek za sklad | 0 | 0 | 355.4768 | 0 | 0 | 0 | 355.4768 | 355.4768 | 0
1 |  |  | 3: Stavební objekty | 259354.32 | 4732296.625 | 165630.3819 | 7266425.0025 | 939207.459 | 628105.3277 | 8777514.8434 | 9405620.1712 | 4991650.945
2 |  |  | CZD00004_00003: Vedení 22kV-Kmen VN 701 HV.VLM/9-VKA/9 | 136309.32 | 177493.4331 | 6212.2702 | 239458.0996 | 0 | 95765.5383 | 245670.3697 | 341435.908 | 313802.7531
| 2 | BL35 | Kab.oko 150mm2 M12 pro AlFe100/25, 110/22 | 0 | 304.29 | 0 | 1995.93 | 0 | 0 | 1995.93 | 1995.93 | 304.29
| 3 | BS05 | Izolátor VPA 135/8a,vč.šroubu M20x40-AlFe | 0 | 5206.44 | 0 | 672.6 | 0 | 0 | 672.6 | 672.6 | 5206.44
| 4 | BS56 | Kloub závěsný pro plastový izolátor (235191.1) v=8 | 0 | 3096 | 0 | 0 | 0 | 0 | 0 | 0 | 3096
| 5 | BT14 | Křížový vaz VPA pro šablony | 0 | 18.8101 | 0 | 530.94 | 0 | 0 | 530.94 | 530.94 | 18.8101
| 16 | ZS32 | Montážní plošina MP13 | 0 | 0 | 0 | 5520 | 0 | 0 | 5520 | 5520 | 0
| 7 | BU031 | Stožár příhradový 22kV - 15/70 - Nosný | 70138.27 | 7.8174 | 0 | 15529.905 | 0 | 0 | 15529.905 | 15529.905 | 70146.0874
| 8 | BU104 | Konzola - příhradový stožár 22kV - A3-U8-R | 11869.08 | 0 | 0 | 2229.75 | 0 | 0 | 2229.75 | 2229.75 | 11869.08
| 9 | BU121 | Konzola příhradový stožár 22kV BZ-U8 | 2862.76 | 0 | 0 | 478.28 | 0 | 0 | 478.28 | 478.28 | 2862.76
| 10 | CU11 | Omezovač přepětí VN 10kA venkovní, včetně montáže | 0 | 1735.28 | 0 | 462.56 | 0 | 0 | 462.56 | 462.56 | 1735.28
| 1 | BI71 | Spojka lisovaná pro AlFe 110/22 | 0 | 734.58 | 0 | 4655.91 | 0 | 0 | 4655.91 | 4655.91 | 734.58
| 11 | QB48 | Držák O 1,2 m rezervy SDOK 90 m PS s adaptérem držáku rezervy -ve výšce | 0 | 11861.26 | 0 | 516 | 0 | 0 | 516 | 516 | 11861.26
| 12 | XA95 | Konzola podpěrných izolátorů pro příhradový stožár-stáv.stož. | 0 | 4302 | 0 | 960.12 | 0 | 0 | 960.12 | 960.12 | 4302
| 13 | XA97 | Zábrana ptactvu PS hlavy dříku | 0 | 5183.66 | 0 | 177.21 | 0 | 0 | 177.21 | 177.21 | 5183.66
| 14 | XB69 | Sestava-1100001396 kab.svodu z PS,vč.odp.komorového pro kab.150-240mm2 | 0 | 103236.56 | 0 | 15407.25 | 0 | 0 | 15407.25 | 15407.25 | 103236.56
| 15 | XM46 | Tabulka smaltov.NB.3.01.13+NB.1.43.01+NB.1.53.01-Vysoké napětí-životu nebez. ... | 0 | 281.24 | 0 | 0 | 0 | 0 | 0 | 0 | 281.24
| 18 | 1377 | Kotevní řetězce Jk 3x122/71mm2,izolátor plastový bez kotev.praporců | 0 | 29641.5 | 0 | 3439.53 | 0 | 61.56 | 3439.53 | 3501.09 | 29641.5
| 21 | 1404 | Lano AlFe 3x110/22,vč.spojek | 0 | 3440.7557 | 0 | 1918.6866 | 0 | 0 | 1918.6866 | 1918.6866 | 3440.7557
| 6 | BU028 | Stožár příhradový 22kV - 15/40 - Nosný | 51439.21 | 7.8174 | 0 | 12013.385 | 0 | 0 | 12013.385 | 12013.385 | 51447.0274
| 23 | 1422 | Opětná montáž lana AlFe do 3x120mm2 | 0 | 0 | 0 | 2516.2268 | 0 | 0 | 2516.2268 | 2516.2268 | 0
| 25 | 1461 | Proudový spoj AlFe 35-120/Al 35-120 šroub.svorkou -3x | 0 | 4978.08 | 0 | 24697.8 | 0 | 0 | 24697.8 | 24697.8 | 4978.08
| 26 | DQ08 | Nátěr uzemnění na povrchu (1x) | 0 | 0 | 0 | 114.24 | 0 | 1.88 | 114.24 | 116.12 | 0
| 27 | DQ09 | Štítek označovací na uzemňovací přívod | 0 | 8.62 | 0 | 99.68 | 0 | 0 | 99.68 | 99.68 | 8.62
| 28 | DQ13 | Uzemnění v zemi-páska FeZn 30x4mm | 0 | 2702.9785 | 0 | 2874.339 | 0 | 0 | 2874.339 | 2874.339 | 2702.9785
| 29 | DQ62 | Připojení zemnící pásky | 0 | 6.56 | 0 | 0 | 0 | 0 | 0 | 0 | 6.56
| 30 | DQ63 | Suspense SA IV k izolačnímu nátěru uzemnění a spojů | 0 | 0 | 0 | 0 | 0 | 75.2 | 0 | 75.2 | 0
| 31 | EB04 | Výkop jámy pro sloup,kotvu ručně zem.tř.3-4 | 0 | 0 | 0 | 16031.7872 | 0 | 0 | 16031.7872 | 16031.7872 | 0
| 32 | EB09 | Hloubení jámy pro sloup,kotvu strojně zem.tř.3-4 | 0 | 0 | 0 | 8350.872 | 0 | 0 | 8350.872 | 8350.872 | 0
| 33 | EB12 | Zához jámy pro sloup,kotvu ručně zem.tř.3-4 | 0 | 0 | 0 | 5880.3272 | 0 | 0 | 5880.3272 | 5880.3272 | 0
| 34 | EB15 | Záhrn jámy pro sloup,kotvu strojně ve volném terénu | 0 | 0 | 0 | 2158.3056 | 0 | 0 | 2158.3056 | 2158.3056 | 0
| 35 | EC91 | Doprava beton.směsi nad 15km od vlastní výroby | 0 | 0 | 0 | 4666.2 | 0 | 0 | 4666.2 | 4666.2 | 0
| 36 | EC95 | Beton.základ C12/15 (B15) nad 5m3 do bedněn. dolní blok PS -mix nakup.směs | 0 | 0 | 0 | 15539.4008 | 0 | 72394.0408 | 15539.4008 | 87933.4416 | 0
| 37 | EC96 | Beton.základ C12/15 (B15) do bed. horní blok PS -mix nakup.sm. | 0 | 0 | 0 | 14685.132 | 0 | 17987.9747 | 14685.132 | 32673.1067 | 0
| 38 | EN03 | Hutnění zeminy strojně,vrstva 20cm | 0 | 0 | 0 | 5476.7898 | 0 | 0 | 5476.7898 | 5476.7898 | 0
| 39 | EN09 | Pažení v jámě plocha do 16m2,hloubka 2-4m | 0 | 0 | 0 | 4467.86 | 0 | 4880.5628 | 4467.86 | 9348.4228 | 0
| 40 | EN15 | Odstran.pažení v jámě plocha do 16m2,hloubka 2-4m | 0 | 0 | 0 | 2452.66 | 0 | 0 | 2452.66 | 2452.66 | 0
| 41 | EP05 | Výkop rýhy 35x60cm ručně pro zemnící pásek zem.tř.3 | 0 | 0 | 0 | 10507.376 | 0 | 0 | 10507.376 | 10507.376 | 0
| 42 | EP08 | Výkop rýhy 35x80cm ručně pro zemnící pásek zem.tř.3 | 0 | 0 | 0 | 13024 | 0 | 0 | 13024 | 13024 | 0
| 45 | EQ05 | Provizorní úprava terénu zeminou tř.3 | 0 | 0 | 0 | 3548.16 | 0 | 0 | 3548.16 | 3548.16 | 0
| 46 | XN72 | Pomocný materiál pro uzemňovací vedení v zemi | 0 | 708.864 | 0 | 0 | 0 | 148.8 | 0 | 148.8 | 708.864
| 49 | 5631 | Spojení zemnícího pásku šrouby M8x30-2ks,vč.zalití | 0 | 4.48 | 0 | 0 | 0 | 192.96 | 0 | 192.96 | 4.48
| 52 | 5632 | Spojení zemnícího pásku svorkou SR02,vč.zalití | 0 | 25.84 | 0 | 0 | 0 | 22.56 | 0 | 22.56 | 25.84
| 43 | EP14 | Zához rýhy 35x60cm ručně pro zemnící pásek zem.tř.3 | 0 | 0 | 0 | 3078.152 | 0 | 0 | 3078.152 | 3078.152 | 0
| 44 | EP17 | Zához rýhy 35x80cm ručně pro zemnící pásek zem.tř.3 | 0 | 0 | 0 | 3696 | 0 | 0 | 3696 | 3696 | 0
| 65 | PZS | Příspěvek za sklad | 0 | 0 | 6212.2702 | 0 | 0 | 0 | 6212.2702 | 6212.2702 | 0
| 66 | 9349 | Stimulační přirážka | 0 | 0 | 0 | 17774.0045 | 0 | 0 | 17774.0045 | 17774.0045 | 0
| 67 | 9343 | GZS (SO) | 0 | 0 | 0 | 11310.7301 | 0 | 0 | 11310.7301 | 11310.7301 | 0
2 |  |  | CZD00004_00005: VN 701 OD. ZERAVINY Vedení 22kV – venkovní | 0 | 24103.0687 | 843.6074 | 5406.7328 | 0 | 41.04 | 6250.3402 | 6291.3802 | 24103.0687
| 53 | BN21 | Spojka tahová pro JIV 35-50mm2 | 0 | 5893.86 | 0 | 782.88 | 0 | 0 | 782.88 | 782.88 | 5893.86
| 54 | BP07 | Konzola Pařát rohová 28kN, JB225-na zemi | 0 | 7140.56 | 0 | 440.46 | 0 | 0 | 440.46 | 440.46 | 7140.56
| 55 | BP19 | Nosník boční Pařát II-III pro VPA-na zemi | 0 | 490.2 | 0 | 64.86 | 0 | 0 | 64.86 | 64.86 | 490.2
| 56 | BP23 | Tyč ptačí dosed 1300 Pařát III-na zemi | 0 | 513.6187 | 0 | 76.06 | 0 | 0 | 76.06 | 76.06 | 513.6187
| 57 | BS05 | Izolátor VPA 135/8a,vč.šroubu M20x40-AlFe | 0 | 433.87 | 0 | 56.05 | 0 | 0 | 56.05 | 56.05 | 433.87
| 58 | BS06 | Izolátor VPA 135/8a,vč.šroubu M20x120-AlFe | 0 | 1348.92 | 0 | 168.15 | 0 | 0 | 168.15 | 168.15 | 1348.92
| 59 | BS57 | Kloub závěsný pro plastový izolátor (235191.2) v=10 | 0 | 1109.46 | 0 | 0 | 0 | 0 | 0 | 0 | 1109.46
| 60 | ZS32 | Montážní plošina MP13 | 0 | 0 | 0 | 1380 | 0 | 0 | 1380 | 1380 | 0
| 62 | 1375 | Kotevní řetězce Jk 3x42/7-120mm2,izolátor plastový bez kotev.praporců | 0 | 1165.53 | 0 | 573.255 | 0 | 10.26 | 573.255 | 583.515 | 1165.53
| 64 | 1801 | Kotevní řetězec pro JIV-plastový izol. Jk,vč.kotev.svorky do 3x 35-120mm2 | 0 | 6007.05 | 0 | 1301.445 | 0 | 30.78 | 1301.445 | 1332.225 | 6007.05
| 68 | 9343 | GZS (SO) | 0 | 0 | 0 | 219.1672 | 0 | 0 | 219.1672 | 219.1672 | 0
| 69 | 9349 | Stimulační přirážka | 0 | 0 | 0 | 344.4056 | 0 | 0 | 344.4056 | 344.4056 | 0
| 70 | PZS | Příspěvek za sklad | 0 | 0 | 843.6074 | 0 | 0 | 0 | 843.6074 | 843.6074 | 0
2 |  |  | CZD00004_00006: o.Kozojídky Horní díly | 0 | 55840.2087 | 1954.4073 | 34299.8097 | 0 | 0.94 | 36254.217 | 36255.157 | 55840.2087
| 81 | 1810 | ****VÝBĚH JIV vodič 50mm2 s izolací (bez spojek) -3x1km | 0 | 717.0192 | 0 | 337.9163 | 0 | 0 | 337.9163 | 337.9163 | 717.0192
| 71 | BL23 | Sestava-ES11111129 svislý odpínač se zhášecími komorami pro odboč.sloup JB 10,5m | 0 | 39584.23 | 0 | 5428.6 | 0 | 0 | 5428.6 | 5428.6 | 39584.23
| 72 | BL31 | Kab.oko 50mm2 M12 pro AlFe35/6, 42/7, JIV50, resp.ukon.na pojist.VN stož.TS | 0 | 53.01 | 0 | 426.75 | 0 | 0 | 426.75 | 426.75 | 53.01
| 73 | BN21 | Spojka tahová pro JIV 35-50mm2 | 0 | 5893.86 | 0 | 782.88 | 0 | 0 | 782.88 | 782.88 | 5893.86
| 76 | XZ17 | Vložka cylindrická pro TS bloková - jižní Morava | 0 | 1166.38 | 0 | 0 | 0 | 0 | 0 | 0 | 1166.38
| 79 | 1402 | Lano AlFe 3x70/11-1,vč.spojek | 0 | 252.9804 | 0 | 178.1057 | 0 | 0 | 178.1057 | 178.1057 | 252.9804
| 83 | 1832 | Proudový spoj JIV35-120/AlFe35-120 šroubovanou spojkou polopropich. vč.krytu -3x | 0 | 1657.2 | 0 | 4116.3 | 0 | 0 | 4116.3 | 4116.3 | 1657.2
| 74 | CU11 | Omezovač přepětí VN 10kA venkovní, včetně montáže | 0 | 2602.92 | 0 | 693.84 | 0 | 0 | 693.84 | 693.84 | 2602.92
| 75 | CC04 | Kabel CYKY J3 x1,5 volně uložený | 0 | 9.191 | 0 | 9.52 | 0 | 0 | 9.52 | 9.52 | 9.191
| 84 | DQ02 | Uzemnění na povrchu-páska FeZn 30x4mm | 0 | 39.5172 | 0 | 261.24 | 0 | 0 | 261.24 | 261.24 | 39.5172
| 85 | DQ08 | Nátěr uzemnění na povrchu (1x) | 0 | 0 | 0 | 57.12 | 0 | 0.94 | 57.12 | 58.06 | 0
| 86 | DQ13 | Uzemnění v zemi-páska FeZn 30x4mm | 0 | 1001.1032 | 0 | 1064.57 | 0 | 0 | 1064.57 | 1064.57 | 1001.1032
| 87 | DQ62 | Připojení zemnící pásky | 0 | 3.28 | 0 | 0 | 0 | 0 | 0 | 0 | 3.28
| 88 | EN03 | Hutnění zeminy strojně,vrstva 20cm | 0 | 0 | 0 | 1105.1789 | 0 | 0 | 1105.1789 | 1105.1789 | 0
| 89 | EP05 | Výkop rýhy 35x60cm ručně pro zemnící pásek zem.tř.3 | 0 | 0 | 0 | 3395.92 | 0 | 0 | 3395.92 | 3395.92 | 0
| 90 | EP08 | Výkop rýhy 35x80cm ručně pro zemnící pásek zem.tř.3 | 0 | 0 | 0 | 5470.08 | 0 | 0 | 5470.08 | 5470.08 | 0
| 91 | EP14 | Zához rýhy 35x60cm ručně pro zemnící pásek zem.tř.3 | 0 | 0 | 0 | 994.84 | 0 | 0 | 994.84 | 994.84 | 0
| 92 | EP17 | Zához rýhy 35x80cm ručně pro zemnící pásek zem.tř.3 | 0 | 0 | 0 | 1552.32 | 0 | 0 | 1552.32 | 1552.32 | 0
| 93 | EQ05 | Provizorní úprava terénu zeminou tř.3 | 0 | 0 | 0 | 1774.08 | 0 | 0 | 1774.08 | 1774.08 | 0
| 101 | 1532 | Zemnící svod na sloup 10,5m-zem.páska,svorky SR02 a SR03 vč.mont.a upev.Bandimex | 0 | 256.5977 | 0 | 1193.64 | 0 | 0 | 1193.64 | 1193.64 | 256.5977
| 95 | 1517 | Omezovač přepětí VN 10kA venkovní, včetně montáže - 3x | 0 | 2602.92 | 0 | 693.84 | 0 | 0 | 693.84 | 693.84 | 2602.92
| 881 | PZS | Příspěvek za sklad | 0 | 0 | 1954.4073 | 0 | 0 | 0 | 1954.4073 | 1954.4073 | 0
| 882 | 9349 | Stimulační přirážka | 0 | 0 | 0 | 2910.7642 | 0 | 0 | 2910.7642 | 2910.7642 | 0
| 971 | 9343 | GZS (SO) | 0 | 0 | 0 | 1852.3045 | 0 | 0 | 1852.3045 | 1852.3045 | 0
2 |  |  | CZD00005_00007: Vedení 22kV–kabelové pbč.16-TS Střelnice | 0 | 754268.0596 | 26399.3821 | 2181347.6733 | 184705.078 | 111885.955 | 2397652.1334 | 2509538.0884 | 754268.0596
| 103 | BK48-D1 | Žebřík na JB 9-10,5m pro ÚO rovinný ve vedení,vč.zem.svodu demontáž materiálu do šrotu | 0 | 0 | 0 | 502.02 | 0 | 0 | 502.02 | 502.02 | 0
| 104 | BL112-D1 | Odpínač pružinový před transformovnu na bet.sloup 10,5m demontáž materiálu do šrotu | 0 | 0 | 0 | 0 | 0 | 0 | 0 | 0 | 0
| 105 | BL65-D1 | Sloup betonový J 10,5/6 pro VN bez výstroje demontáž materiálu do šrotu | 0 | 0 | 0 | 2752.64 | 0 | 0 | 2752.64 | 2752.64 | 0
| 107 | BP491-D1 | Konzola Rovinná lehká, JB180-na zemi demontáž materiálu do šrotu | 0 | 0 | 0 | 365.98 | 0 | 0 | 365.98 | 365.98 | 0
| 109 | BP493-D1 | Konzola Rovinná lehká, DBW225-na zemi demontáž materiálu do šrotu | 0 | 0 | 0 | 391.74 | 0 | 0 | 391.74 | 391.74 | 0
| 110 | BS09-D1 | Izolátor VPAv 135/12/8aL,vč.šroubu M20x120-AlFe demontáž materiálu do šrotu | 0 | 0 | 0 | 84.075 | 0 | 0 | 84.075 | 84.075 | 0
| 111 | BS48-D1 | Kloub závěsný pro VZL (235129) v=6,5 demontáž materiálu do šrotu | 0 | 0 | 0 | 0 | 0 | 0 | 0 | 0 | 0
| 124 | 1461-D1 | Proudový spoj AlFe 35-120/Al 35-120 šroub.svorkou -3x demontáž materiálu do šrotu | 0 | 0 | 0 | 6174.45 | 0 | 0 | 6174.45 | 6174.45 | 0
| 112 | BS49-D1 | Kloub závěsný pro VZL (235126) v=8 demontáž materiálu do šrotu | 0 | 0 | 0 | 0 | 0 | 0 | 0 | 0 | 0
| 113 | BS50-D1 | Kloub závěsný pro VZL (235127) v=10 demontáž materiálu do šrotu | 0 | 0 | 0 | 0 | 0 | 0 | 0 | 0 | 0
| 114 | DQ02-D1 | Uzemnění na povrchu-páska FeZn 30x4mm demontáž materiálu do šrotu | 0 | 0 | 0 | 1567.44 | 0 | 0 | 1567.44 | 1567.44 | 0
| 115 | HG18V-D1 | Tabulka výstražná 0116 VN životu nebezpečno dotýkat se drátů.... demontáž materiálu do šrotu | 0 | 0 | 0 | 0 | 0 | 0 | 0 | 0 | 0
| 106 | BL77-D1 | Sloup betonový D 10,5/10 pro VN bez výstroje demontáž materiálu do šrotu | 0 | 0 | 0 | 2515.57 | 0 | 0 | 2515.57 | 2515.57 | 0
| 119 | 1374-D1 | Kotevní řetězce Jk 3x35mm2,izolátor plastový bez kotev.praporců demontáž materiálu do šrotu | 0 | 0 | 0 | 1719.765 | 0 | 0 | 1719.765 | 1719.765 | 0
| 122 | 1401-D1 | Lano AlFe 3x42/7,vč.spojek demontáž materiálu do šrotu | 0 | 0 | 0 | 2052.49 | 0 | 0 | 2052.49 | 2052.49 | 0
| 125 | BK50-D1 | Žebřík na JB 12m demontáž materiálu do šrotu | 0 | 0 | 0 | 203.08 | 0 | 0 | 203.08 | 203.08 | 0
| 126 | BL64-D1 | Sloup betonový J 9/6 pro VN bez výstroje demontáž materiálu do šrotu | 0 | 0 | 0 | 2752.64 | 0 | 0 | 2752.64 | 2752.64 | 0
| 117 | 1351-D1 | Kotevní řetězce Jk do 3x35mm2,izolátor 50/435 bez kotev.praporců demontáž materiálu do šrotu | 0 | 0 | 0 | 342.9075 | 0 | 0 | 342.9075 | 342.9075 | 0
| 127 | BL65-D1 | Sloup betonový J 10,5/6 pro VN bez výstroje demontáž materiálu do šrotu | 0 | 0 | 0 | 11010.56 | 0 | 0 | 11010.56 | 11010.56 | 0
| 129 | BO33-D1 | Sloup dřev. Ap 9 m,čep 19-21cm,vč. patky demontáž materiálu do šrotu | 0 | 0 | 0 | 2923.39 | 0 | 0 | 2923.39 | 2923.39 | 0
| 130 | BP492-D1 | Konzola Rovinná lehká, JB225-na zemi demontáž materiálu do šrotu | 0 | 0 | 0 | 731.96 | 0 | 0 | 731.96 | 731.96 | 0
| 131 | BP495-D1 | Konzola Rovinná těžká, JB225-na zemi demontáž materiálu do šrotu | 0 | 0 | 0 | 220.23 | 0 | 0 | 220.23 | 220.23 | 0
| 132 | BP51-D1 | Konzola Pařát III nosná (lehká), JB180-225-stáv.sloup demontáž materiálu do šrotu | 0 | 0 | 0 | 2307.4 | 0 | 0 | 2307.4 | 2307.4 | 0
| 143 | BU201-D1 | Konzola odbočná Přímá na PS demontáž materiálu do šrotu | 0 | 0 | 0 | 229.175 | 0 | 0 | 229.175 | 229.175 | 0
| 134 | BQ02-D1 | Konzola Pařát DS-U lehká do 6 kN vč.rozpěry, -na zemi demontáž materiálu do šrotu | 0 | 0 | 0 | 189.38 | 0 | 0 | 189.38 | 189.38 | 0
| 135 | BS06-D1 | Izolátor VPA 135/8a,vč.šroubu M20x120-AlFe demontáž materiálu do šrotu | 0 | 0 | 0 | 168.15 | 0 | 0 | 168.15 | 168.15 | 0
| 136 | BS09-D1 | Izolátor VPAv 135/12/8aL,vč.šroubu M20x120-AlFe demontáž materiálu do šrotu | 0 | 0 | 0 | 1008.9 | 0 | 0 | 1008.9 | 1008.9 | 0
| 137 | BS56-D1 | Kloub závěsný pro plastový izolátor (235191.1) v=8 demontáž materiálu do šrotu | 0 | 0 | 0 | 0 | 0 | 0 | 0 | 0 | 0
| 128 | BL77-D1 | Sloup betonový D 10,5/10 pro VN bez výstroje demontáž materiálu do šrotu | 0 | 0 | 0 | 2515.57 | 0 | 0 | 2515.57 | 2515.57 | 0
| 138 | BS57-D1 | Kloub závěsný pro plastový izolátor (235191.2) v=10 demontáž materiálu do šrotu | 0 | 0 | 0 | 0 | 0 | 0 | 0 | 0 | 0
| 139 | BT28-D1 | Bezpečnostní závěs pro vodič AlFe 110/22 demontáž materiálu do šrotu | 0 | 0 | 0 | 2729.295 | 0 | 0 | 2729.295 | 2729.295 | 0
| 140 | BU011-D1 | Stožár příhradový 22kV - 13,5/30 - Nosný demontáž materiálu do šrotu | 0 | 0 | 0 | 4001.8125 | 0 | 0 | 4001.8125 | 4001.8125 | 0
| 141 | BU102-D1 | Konzola - příhradový stožár 22kV - A1-U8-R demontáž materiálu do šrotu | 0 | 0 | 0 | 300.505 | 0 | 0 | 300.505 | 300.505 | 0
| 142 | BU104-D1 | Konzola - příhradový stožár 22kV - A3-U8-R demontáž materiálu do šrotu | 0 | 0 | 0 | 371.625 | 0 | 0 | 371.625 | 371.625 | 0
| 144 | DQ02-D1 | Uzemnění na povrchu-páska FeZn 30x4mm demontáž materiálu do šrotu | 0 | 0 | 0 | 2351.16 | 0 | 0 | 2351.16 | 2351.16 | 0
| 145 | XM46-D1 | Tabulka smaltov.NB.3.01.13+NB.1.43.01+NB.1.53.01-Vysoké napětí-životu nebez. ... demontáž materiálu do šrotu | 0 | 0 | 0 | 0 | 0 | 0 | 0 | 0 | 0
| 148 | 1302-D1 | Podpěrný izolátor VPA 135/8a,vč.šroubu M20x130 demontáž materiálu do šrotu | 0 | 0 | 0 | 168.15 | 0 | 0 | 168.15 | 168.15 | 0
| 133 | BP95-D1 | Konzola odbočná Přímá na DBV,225-250-stáv.sloup demontáž materiálu do šrotu | 0 | 0 | 0 | 324.15 | 0 | 0 | 324.15 | 324.15 | 0
| 153 | 1461-D1 | Proudový spoj AlFe 35-120/Al 35-120 šroub.svorkou -3x demontáž materiálu do šrotu | 0 | 0 | 0 | 12348.9 | 0 | 0 | 12348.9 | 12348.9 | 0
| 156 | 1404-D1 | Lano AlFe 3x110/22,vč.spojek demontáž materiálu do šrotu | 0 | 0 | 0 | 30267.2811 | 0 | 0 | 30267.2811 | 30267.2811 | 0
| 157 | CG38 | Kabel 22-NA2XS2Y 1x240 mm2 volně uložený | 0 | 591539.224 | 0 | 188135 | 0 | 0 | 188135 | 188135 | 591539.224
| 158 | CG76 | Kabel 22-NA2XS2Y 1x150 mm2 pevně uložený | 0 | 2038.7456 | 0 | 831.2 | 0 | 0 | 831.2 | 831.2 | 2038.7456
| 159 | CK32 | Kabel.koncovka 22kV venkovní 3x95-150-240 pro NA2XS2Y-sada | 0 | 1679.76 | 0 | 1402.83 | 0 | 0 | 1402.83 | 1402.83 | 1679.76
| 150 | 1377-D1 | Kotevní řetězce Jk 3x122/71mm2,izolátor plastový bez kotev.praporců demontáž materiálu do šrotu | 0 | 0 | 0 | 6019.1775 | 0 | 0 | 6019.1775 | 6019.1775 | 0
| 160 | CK73 | Stíněný úhlový konektor do 630A 95-240mm2-sada | 0 | 5320.32 | 0 | 2016 | 0 | 0 | 2016 | 2016 | 5320.32
| 161 | CL67 | Kabelová spojka 22kV 1x120-240 pro NA2XS2Y a AXEKVCEY | 0 | 4997.04 | 0 | 5060.34 | 0 | 45.817 | 5060.34 | 5106.157 | 4997.04
| 162 | CM08 | Příplatek za montáž konc.VN z plošiny (3x1žíla) | 0 | 0 | 0 | 2970.68 | 0 | 0 | 2970.68 | 2970.68 | 0
| 163 | CH33 | Štítek označovací pro kabelová vedení, vč. pásky vázací | 0 | 1496.68 | 0 | 4930.24 | 0 | 0 | 4930.24 | 4930.24 | 1496.68
| 164 | CH37 | Svazkování 1 žilových kabelů VN páskou vázací v zemi | 0 | 1241 | 0 | 12376 | 0 | 0 | 12376 | 12376 | 1241
| 166 | 1511 | Omezovač přepětí VN,vč.mont.pro rozvaděč VN SF6 (kompakt a modulár) -3x | 0 | 16816.71 | 0 | 1256.64 | 0 | 0 | 1256.64 | 1256.64 | 16816.71
| 168 | 1517 | Omezovač přepětí VN 10kA venkovní, včetně montáže - 3x | 0 | 2602.92 | 0 | 693.84 | 0 | 0 | 693.84 | 693.84 | 2602.92
| 169 | EA06 | Vytýčení trasy kabel.ved. podél silnice | 0 | 0 | 0 | 113.8838 | 0 | 0 | 113.8838 | 113.8838 | 0
| 170 | ED38 | Výkop kabel.rýhy 50x120cm ručně zem.tř.3 | 0 | 0 | 0 | 69078.24 | 0 | 0 | 69078.24 | 69078.24 | 0
| 171 | 53041 | Naložení sutě na dopravní prostředek | 0 | 0 | 0 | 0 | 7002.45 | 0 | 7002.45 | 7002.45 | 0
| 172 | EA06 | Vytýčení trasy kabel.ved. podél silnice | 0 | 0 | 0 | 937.2821 | 0 | 0 | 937.2821 | 937.2821 | 0
| 173 | ED38-V1 | Výkop kabel.rýhy 50x120cm ručně zem.tř.3 výkopové práce v obsazené tras | 0 | 0 | 0 | 682229.856 | 0 | 0 | 682229.856 | 682229.856 | 0
| 174 | EG33 | Zához kabel.rýhy 50x100cm ručně zem.tř.3 | 0 | 0 | 0 | 104944.4 | 0 | 0 | 104944.4 | 104944.4 | 0
| 175 | EG33 | Zához kabel.rýhy 50x100cm ručně zem.tř.3 | 0 | 0 | 0 | 12751.2 | 0 | 0 | 12751.2 | 12751.2 | 0
| 176 | EJ02 | Kabel.lože pískové š.50cm,bez zakrytí kab. | 0 | 0 | 0 | 4893.84 | 0 | 4926.6 | 4893.84 | 9820.44 | 0
| 177 | EJ11 | Kabel.lože pískové š.50, plast. desky AROT 100x30cm | 0 | 12461.4 | 0 | 4006.8 | 0 | 5569.2 | 4006.8 | 9576 | 12461.4
| 178 | EJ41 | Folie výstražná PE červená-šíře 32cm | 0 | 1028.16 | 0 | 475.02 | 0 | 0 | 475.02 | 475.02 | 1028.16
| 179 | EN03 | Hutnění zeminy strojně,vrstva 20cm | 0 | 0 | 0 | 6814.08 | 0 | 0 | 6814.08 | 6814.08 | 0
| 180 | EN31 | Manipulace s pevnou zábranou pro trasu výkopu -běžný metr | 0 | 0 | 0 | 4878.72 | 0 | 0 | 4878.72 | 4878.72 | 0
| 181 | EJ11 | Kabel.lože pískové š.50, plast. desky AROT 100x30cm | 0 | 102559.3 | 0 | 32976.6 | 0 | 45835.4 | 32976.6 | 78812 | 102559.3
| 182 | EJ41 | Folie výstražná PE červená-šíře 32cm | 0 | 8461.92 | 0 | 3909.49 | 0 | 0 | 3909.49 | 3909.49 | 8461.92
| 183 | EN03 | Hutnění zeminy strojně,vrstva 20cm | 0 | 0 | 0 | 56080.96 | 0 | 0 | 56080.96 | 56080.96 | 0
| 184 | EN31 | Manipulace s pevnou zábranou pro trasu výkopu -běžný metr | 0 | 0 | 0 | 40152.64 | 0 | 0 | 40152.64 | 40152.64 | 0
| 185 | 53041 | Naložení sutě na dopravní prostředek | 0 | 0 | 0 | 0 | 57626.582 | 0 | 57626.582 | 57626.582 | 0
| 186 | EE42-V1 | Výkop kabel.rýhy 120x120cm ručně zem.tř.3 výkopové práce v obsazené tras | 0 | 0 | 0 | 36694.944 | 0 | 0 | 36694.944 | 36694.944 | 0
| 187 | EA06 | Vytýčení trasy kabel.ved. podél silnice | 0 | 0 | 0 | 19.8845 | 0 | 0 | 19.8845 | 19.8845 | 0
| 188 | EG81 | Zához kabel.rýhy 120x100cm ručně zem.tř.3 | 0 | 0 | 0 | 21199.2 | 0 | 0 | 21199.2 | 21199.2 | 0
| 189 | EJ19 | Kabelové lože pískové, pro chráničku do průměru 200, bez chráničky | 0 | 0 | 0 | 1175.24 | 0 | 1047.2 | 1175.24 | 2222.44 | 0
| 190 | EJ41 | Folie výstražná PE červená-šíře 32cm | 0 | 359.04 | 0 | 165.88 | 0 | 0 | 165.88 | 165.88 | 359.04
| 191 | EN03 | Hutnění zeminy strojně,vrstva 20cm | 0 | 0 | 0 | 2855.424 | 0 | 0 | 2855.424 | 2855.424 | 0
| 192 | EN31 | Manipulace s pevnou zábranou pro trasu výkopu -běžný metr | 0 | 0 | 0 | 851.84 | 0 | 0 | 851.84 | 851.84 | 0
| 193 | 53041 | Naložení sutě na dopravní prostředek | 0 | 0 | 0 | 0 | 2934.36 | 0 | 2934.36 | 2934.36 | 0
| 194 | EA331 | Bourání asfaltu (silnice) | 0 | 0 | 0 | 10077.0329 | 0 | 0 | 10077.0329 | 10077.0329 | 0
| 195 | EA34 | Řezání spáry v asfaltu nebo betonu | 0 | 0 | 0 | 14292 | 0 | 0 | 14292 | 14292 | 0
| 196 | EA38 | Vytrhání obruby stojaté kladené do malty | 0 | 0 | 0 | 399.52 | 0 | 0 | 399.52 | 399.52 | 0
| 197 | EC70 | Rozbourání betonového základu | 0 | 0 | 0 | 3411.3488 | 0 | 0 | 3411.3488 | 3411.3488 | 0
| 198 | EQ02 | Osetí povrchu travou, vč. zalití vodou | 0 | 0 | 0 | 18480 | 0 | 2408.4 | 18480 | 20888.4 | 0
| 199 | EQ05 | Provizorní úprava terénu zeminou tř.3 | 0 | 0 | 0 | 145967.36 | 0 | 0 | 145967.36 | 145967.36 | 0
| 200 | 53001 | Def. zádlažba - komunikace asfaltová, vč. podkladních vrstev a hutnění - nový | 0 | 0 | 0 | 0 | 47085.6 | 0 | 47085.6 | 47085.6 | 0
| 201 | 53008 | Def. zádlažba - komunikace zámková nebo zatravňovací pojízdná tl.80 mm stávající mat., nový mat. 20%, vč. podkladních vrstev a hutnění | 0 | 0 | 0 | 0 | 17539.2 | 0 | 17539.2 | 17539.2 | 0
| 202 | 53041 | Naložení sutě na dopravní prostředek | 0 | 0 | 0 | 0 | 1407.9 | 0 | 1407.9 | 1407.9 | 0
| 203 | EL06 | Výkop jámy pro spojku nad 1kV ručně zem.tř.3 | 0 | 0 | 0 | 32273.8944 | 0 | 0 | 32273.8944 | 32273.8944 | 0
| 204 | EL10 | Zához jámy pro kabel.spojku ručně zem.tř.3-4 | 0 | 0 | 0 | 1621.5936 | 0 | 0 | 1621.5936 | 1621.5936 | 0
| 205 | EL19 | Vypodložení,oddělení,krytí spojky do 35kV | 0 | 593.4 | 0 | 879.12 | 0 | 938.4 | 879.12 | 1817.52 | 593.4
| 206 | EN03 | Hutnění zeminy strojně,vrstva 20cm | 0 | 0 | 0 | 571.0848 | 0 | 0 | 571.0848 | 571.0848 | 0
| 207 | EQ23 | Kabelový označník "Kabel VN" vč.zemních prací | 0 | 1072.44 | 0 | 546.48 | 0 | 0 | 546.48 | 546.48 | 1072.44
| 208 | EA06 | Vytýčení trasy kabel.ved. podél silnice | 0 | 0 | 0 | 19.8845 | 0 | 0 | 19.8845 | 19.8845 | 0
| 209 | EA06 | Vytýčení trasy kabel.ved. podél silnice | 0 | 0 | 0 | 19.8845 | 0 | 0 | 19.8845 | 19.8845 | 0
| 210 | EB04 | Výkop jámy pro sloup,kotvu ručně zem.tř.3-4 | 0 | 0 | 0 | 16885.44 | 0 | 0 | 16885.44 | 16885.44 | 0
| 211 | EB12 | Zához jámy pro sloup,kotvu ručně zem.tř.3-4 | 0 | 0 | 0 | 6193.44 | 0 | 0 | 6193.44 | 6193.44 | 0
| 212 | EK26 | Protlačování otvoru strojně do prům.220mm-spodní voda | 0 | 0 | 0 | 24822.09 | 0 | 0 | 24822.09 | 24822.09 | 0
| 213 | EK31 | Prostup v protlačovaném otvoru ocel.rourou 219/6mm | 0 | 0 | 0 | 0 | 0 | 18788.13 | 0 | 18788.13 | 0
| 214 | EK374 | Roura PE 225 mm svařitelná pro řízený protlak | 0 | 0 | 0 | 0 | 0 | 28470 | 0 | 28470 | 0
| 215 | EK53 | Utěsnění kabelu NN nebo VN v otvoru chráničky-pěna těsnící | 0 | 0 | 0 | 105.6 | 0 | 153 | 105.6 | 258.6 | 0
| 216 | EN03 | Hutnění zeminy strojně,vrstva 20cm | 0 | 0 | 0 | 1946.88 | 0 | 0 | 1946.88 | 1946.88 | 0
| 217 | EN06 | Pažení v jámě plocha do 10m2,hloubka do 2m | 0 | 0 | 0 | 4906.44 | 0 | 3703.808 | 4906.44 | 8610.248 | 0
| 218 | EN12 | Odstran.pažení v jámě plocha do 10m2,hloubka do 2m | 0 | 0 | 0 | 2724.04 | 0 | 0 | 2724.04 | 2724.04 | 0
| 219 | EN31 | Manipulace s pevnou zábranou pro trasu výkopu -běžný metr | 0 | 0 | 0 | 309.76 | 0 | 0 | 309.76 | 309.76 | 0
| 220 | 47624 | Řízený zemní protlak - vnějšího průměru přes 180 do 225 mm, hloubky do 6m | 0 | 0 | 0 | 0 | 33540 | 0 | 33540 | 33540 | 0
| 221 | 47629 | Doprava a přistavení soupravy pro řízený protlak (1x na celou stavbu) | 0 | 0 | 0 | 0 | 6000 | 0 | 6000 | 6000 | 0
| 222 | EA16 | Odstranění dřev.porostu,tvrdý,střed.hustý | 0 | 0 | 0 | 1214.4 | 0 | 0 | 1214.4 | 1214.4 | 0
| 223 | EB17 | Odkop zeminy ručně zem.tř.3-4 | 0 | 0 | 0 | 6406.4 | 0 | 0 | 6406.4 | 6406.4 | 0
| 224 | EC60 | Zához jámy ručně zem.tř.3-4 | 0 | 0 | 0 | 2279.2 | 0 | 0 | 2279.2 | 2279.2 | 0
| 225 | EC70 | Rozbourání betonového základu | 0 | 0 | 0 | 92288.3549 | 0 | 0 | 92288.3549 | 92288.3549 | 0
| 226 | EN03 | Hutnění zeminy strojně,vrstva 20cm | 0 | 0 | 0 | 757.12 | 0 | 0 | 757.12 | 757.12 | 0
| 227 | EQ03 | Provizorní úprava terénu zeminou tř.1 | 0 | 0 | 0 | 5148 | 0 | 0 | 5148 | 5148 | 0
| 228 | EQ05 | Provizorní úprava terénu zeminou tř.3 | 0 | 0 | 0 | 7392 | 0 | 0 | 7392 | 7392 | 0
| 229 | 53041 | Naložení sutě na dopravní prostředek | 0 | 0 | 0 | 0 | 11025.586 | 0 | 11025.586 | 11025.586 | 0
| 230 | X103131 | Zkrácení stávajícího sloupu, střešníku, konzol | 0 | 0 | 0 | 0 | 0 | 0 | 5200 | 5200 | 0
| 231 | EB17 | Odkop zeminy ručně zem.tř.3-4 | 0 | 0 | 0 | 915.2 | 0 | 0 | 915.2 | 915.2 | 0
| 232 | EC60 | Zához jámy ručně zem.tř.3-4 | 0 | 0 | 0 | 325.6 | 0 | 0 | 325.6 | 325.6 | 0
| 233 | EC70 | Rozbourání betonového základu | 0 | 0 | 0 | 4548.465 | 0 | 0 | 4548.465 | 4548.465 | 0
| 234 | EN03 | Hutnění zeminy strojně,vrstva 20cm | 0 | 0 | 0 | 108.16 | 0 | 0 | 108.16 | 108.16 | 0
| 235 | EQ03 | Provizorní úprava terénu zeminou tř.1 | 0 | 0 | 0 | 8580 | 0 | 0 | 8580 | 8580 | 0
| 236 | ZS14 | Autojeřáb do nosnosti 8 t | 0 | 0 | 0 | 1500 | 0 | 0 | 1500 | 1500 | 0
| 237 | 53041 | Naložení sutě na dopravní prostředek | 0 | 0 | 0 | 0 | 543.4 | 0 | 543.4 | 543.4 | 0
| 883 | 9349 | Stimulační přirážka | 0 | 0 | 0 | 184044.0041 | 0 | 0 | 184044.0041 | 184044.0041 | 0
| 884 | 9346 | Silniční provoz | 0 | 0 | 0 | 48520.692 | 0 | 0 | 48520.692 | 48520.692 | 0
| 885 | 9343 | GZS (SO) | 0 | 0 | 0 | 117118.9117 | 0 | 0 | 117118.9117 | 117118.9117 | 0
| 886 | PZS | Příspěvek za sklad | 0 | 0 | 26399.3821 | 0 | 0 | 0 | 26399.3821 | 26399.3821 | 0
| 887 | PPV-CZD00005 | PPV pro MT CZD00005 - Vedení 22kV kabelové | 0 | 0 | 0 | 5258.5093 | 0 | 0 | 5258.5093 | 5258.5093 | 0
2 |  |  | CZD00005_00008: Kabel VN-TS Střelnice - SS Kozojídky u H | 0 | 873376.27 | 30568.1695 | 1684429.5393 | 157181.628 | 141359.3034 | 1872179.3367 | 2013538.6402 | 873376.27
| 238 | BK50-D1 | Žebřík na JB 12m demontáž materiálu do šrotu | 0 | 0 | 0 | 203.08 | 0 | 0 | 203.08 | 203.08 | 0
| 241 | BL112-D1 | Odpínač pružinový před transformovnu na bet.sloup 10,5m demontáž materiálu do šrotu | 0 | 0 | 0 | 0 | 0 | 0 | 0 | 0 | 0
| 242 | BL65-D1 | Sloup betonový J 10,5/6 pro VN bez výstroje demontáž materiálu do šrotu | 0 | 0 | 0 | 2752.64 | 0 | 0 | 2752.64 | 2752.64 | 0
| 243 | BL69-D1 | Sloup betonový J 10,5/10 pro VN bez výstroje demontáž materiálu do šrotu | 0 | 0 | 0 | 1376.32 | 0 | 0 | 1376.32 | 1376.32 | 0
| 244 | BP01-D1 | Konzola Pařát III nosná (lehká), JB180-225-na zemi demontáž materiálu do šrotu | 0 | 0 | 0 | 182.99 | 0 | 0 | 182.99 | 182.99 | 0
| 245 | BP09-D1 | Konzola Pařát rohová 28kN, DBW225-na zemi demontáž materiálu do šrotu | 0 | 0 | 0 | 261.67 | 0 | 0 | 261.67 | 261.67 | 0
| 246 | BP41-D1 | Konzola odbočná Přímá na JB,225-250-na zemi demontáž materiálu do šrotu | 0 | 0 | 0 | 114.14 | 0 | 0 | 114.14 | 114.14 | 0
| 247 | BS05-D1 | Izolátor VPA 135/8a,vč.šroubu M20x40-AlFe demontáž materiálu do šrotu | 0 | 0 | 0 | 140.125 | 0 | 0 | 140.125 | 140.125 | 0
| 248 | BS06-D1 | Izolátor VPA 135/8a,vč.šroubu M20x120-AlFe demontáž materiálu do šrotu | 0 | 0 | 0 | 252.225 | 0 | 0 | 252.225 | 252.225 | 0
| 249 | BS56-D1 | Kloub závěsný pro plastový izolátor (235191.1) v=8 demontáž materiálu do šrotu | 0 | 0 | 0 | 0 | 0 | 0 | 0 | 0 | 0
| 250 | BS57-D1 | Kloub závěsný pro plastový izolátor (235191.2) v=10 demontáž materiálu do šrotu | 0 | 0 | 0 | 0 | 0 | 0 | 0 | 0 | 0
| 251 | BT24-D1 | Bezpečnostní závěs pro vodič AlFe 42/7 demontáž materiálu do šrotu | 0 | 0 | 0 | 618.285 | 0 | 0 | 618.285 | 618.285 | 0
| 252 | BU007-D1 | Stožár příhradový 22kV - 12/30 - Nosný demontáž materiálu do šrotu | 0 | 0 | 0 | 4030.9425 | 0 | 0 | 4030.9425 | 4030.9425 | 0
| 253 | DQ02-D1 | Uzemnění na povrchu-páska FeZn 30x4mm demontáž materiálu do šrotu | 0 | 0 | 0 | 783.72 | 0 | 0 | 783.72 | 783.72 | 0
| 254 | HG18V-D1 | Tabulka výstražná 0116 VN životu nebezpečno dotýkat se drátů.... demontáž materiálu do šrotu | 0 | 0 | 0 | 0 | 0 | 0 | 0 | 0 | 0
| 256 | 1375-D1 | Kotevní řetězce Jk 3x42/7-120mm2,izolátor plastový bez kotev.praporců demontáž materiálu do šrotu | 0 | 0 | 0 | 1146.51 | 0 | 0 | 1146.51 | 1146.51 | 0
| 259 | 1401-D1 | Lano AlFe 3x42/7,vč.spojek demontáž materiálu do šrotu | 0 | 0 | 0 | 4057.6149 | 0 | 0 | 4057.6149 | 4057.6149 | 0
| 261 | 1461-D1 | Proudový spoj AlFe 35-120/Al 35-120 šroub.svorkou -3x demontáž materiálu do šrotu | 0 | 0 | 0 | 6174.45 | 0 | 0 | 6174.45 | 6174.45 | 0
| 263 | 1832-D1 | Proudový spoj JIV35-120/AlFe35-120 šroubovanou spojkou polopropich. vč.krytu -3x demontáž materiálu do šrotu | 0 | 0 | 0 | 2058.15 | 0 | 0 | 2058.15 | 2058.15 | 0
| 264 | BL64-D1 | Sloup betonový J 9/6 pro VN bez výstroje demontáž materiálu do šrotu | 0 | 0 | 0 | 2752.64 | 0 | 0 | 2752.64 | 2752.64 | 0
| 265 | BL65-D1 | Sloup betonový J 10,5/6 pro VN bez výstroje demontáž materiálu do šrotu | 0 | 0 | 0 | 1376.32 | 0 | 0 | 1376.32 | 1376.32 | 0
| 266 | BO33-D1 | Sloup dřev. Ap 9 m,čep 19-21cm,vč. patky demontáž materiálu do šrotu | 0 | 0 | 0 | 14616.95 | 0 | 0 | 14616.95 | 14616.95 | 0
| 267 | BP51-D1 | Konzola Pařát III nosná (lehká), JB180-225-stáv.sloup demontáž materiálu do šrotu | 0 | 0 | 0 | 461.48 | 0 | 0 | 461.48 | 461.48 | 0
| 268 | BQ02-D1 | Konzola Pařát DS-U lehká do 6 kN vč.rozpěry, -na zemi demontáž materiálu do šrotu | 0 | 0 | 0 | 946.9 | 0 | 0 | 946.9 | 946.9 | 0
| 269 | BS06-D1 | Izolátor VPA 135/8a,vč.šroubu M20x120-AlFe demontáž materiálu do šrotu | 0 | 0 | 0 | 420.375 | 0 | 0 | 420.375 | 420.375 | 0
| 270 | BS09-D1 | Izolátor VPAv 135/12/8aL,vč.šroubu M20x120-AlFe demontáž materiálu do šrotu | 0 | 0 | 0 | 84.075 | 0 | 0 | 84.075 | 84.075 | 0
| 271 | BS56-D1 | Kloub závěsný pro plastový izolátor (235191.1) v=8 demontáž materiálu do šrotu | 0 | 0 | 0 | 0 | 0 | 0 | 0 | 0 | 0
| 272 | BU027-D1 | Stožár příhradový 22kV - 15/30 - Nosný demontáž materiálu do šrotu | 0 | 0 | 0 | 9701.345 | 0 | 0 | 9701.345 | 9701.345 | 0
| 273 | BU102-D1 | Konzola - příhradový stožár 22kV - A1-U8-R demontáž materiálu do šrotu | 0 | 0 | 0 | 601.01 | 0 | 0 | 601.01 | 601.01 | 0
| 274 | BU104-D1 | Konzola - příhradový stožár 22kV - A3-U8-R demontáž materiálu do šrotu | 0 | 0 | 0 | 743.25 | 0 | 0 | 743.25 | 743.25 | 0
| 275 | BU201-D1 | Konzola odbočná Přímá na PS demontáž materiálu do šrotu | 0 | 0 | 0 | 229.175 | 0 | 0 | 229.175 | 229.175 | 0
| 279 | 1302-D1 | Podpěrný izolátor VPA 135/8a,vč.šroubu M20x130 demontáž materiálu do šrotu | 0 | 0 | 0 | 420.375 | 0 | 0 | 420.375 | 420.375 | 0
| 281 | 1377-D1 | Kotevní řetězce Jk 3x122/71mm2,izolátor plastový bez kotev.praporců demontáž materiálu do šrotu | 0 | 0 | 0 | 4299.4125 | 0 | 0 | 4299.4125 | 4299.4125 | 0
| 291 | CH37 | Svazkování 1 žilových kabelů VN páskou vázací v zemi | 0 | 1295.02 | 0 | 12914.72 | 0 | 0 | 12914.72 | 12914.72 | 1295.02
| 284 | 1404-D1 | Lano AlFe 3x110/22,vč.spojek demontáž materiálu do šrotu | 0 | 0 | 0 | 17124.2779 | 0 | 0 | 17124.2779 | 17124.2779 | 0
| 276 | XM46-D1 | Tabulka smaltov.NB.3.01.13+NB.1.43.01+NB.1.53.01-Vysoké napětí-životu nebez. ... demontáž materiálu do šrotu | 0 | 0 | 0 | 0 | 0 | 0 | 0 | 0 | 0
| 286 | 1461-D1 | Proudový spoj AlFe 35-120/Al 35-120 šroub.svorkou -3x demontáž materiálu do šrotu | 0 | 0 | 0 | 6174.45 | 0 | 0 | 6174.45 | 6174.45 | 0
| 287 | CG38 | Kabel 22-NA2XS2Y 1x240 mm2 volně uložený | 0 | 650847.9996 | 0 | 206997.75 | 0 | 0 | 206997.75 | 206997.75 | 650847.9996
| 288 | CK73 | Stíněný úhlový konektor do 630A 95-240mm2-sada | 0 | 10640.64 | 0 | 4032 | 0 | 0 | 4032 | 4032 | 10640.64
| 289 | CL67 | Kabelová spojka 22kV 1x120-240 pro NA2XS2Y a AXEKVCEY | 0 | 4997.04 | 0 | 5060.34 | 0 | 45.817 | 5060.34 | 5106.157 | 4997.04
| 290 | CH33 | Štítek označovací pro kabelová vedení, vč. pásky vázací | 0 | 1559.92 | 0 | 5138.56 | 0 | 0 | 5138.56 | 5138.56 | 1559.92
| 292 | CG36 | Kabel 22-NA2XS2Y 1x150 mm2 volně uložený | 0 | 18348.7104 | 0 | 4511.52 | 0 | 0 | 4511.52 | 4511.52 | 18348.7104
| 293 | CK73 | Stíněný úhlový konektor do 630A 95-240mm2-sada | 0 | 5320.32 | 0 | 2016 | 0 | 0 | 2016 | 2016 | 5320.32
| 294 | CL67 | Kabelová spojka 22kV 1x120-240 pro NA2XS2Y a AXEKVCEY | 0 | 2498.52 | 0 | 2530.17 | 0 | 22.9085 | 2530.17 | 2553.0785 | 2498.52
| 295 | CH33 | Štítek označovací pro kabelová vedení, vč. pásky vázací | 0 | 168.64 | 0 | 555.52 | 0 | 0 | 555.52 | 555.52 | 168.64
| 296 | CH37 | Svazkování 1 žilových kabelů VN páskou vázací v zemi | 0 | 140.16 | 0 | 1397.76 | 0 | 0 | 1397.76 | 1397.76 | 140.16
| 297 | EA06 | Vytýčení trasy kabel.ved. podél silnice | 0 | 0 | 0 | 204.2678 | 0 | 0 | 204.2678 | 204.2678 | 0
| 298 | ED38-V1 | Výkop kabel.rýhy 50x120cm ručně zem.tř.3 výkopové práce v obsazené tras | 0 | 0 | 0 | 148682.688 | 0 | 0 | 148682.688 | 148682.688 | 0
| 299 | EG33 | Zához kabel.rýhy 50x100cm ručně zem.tř.3 | 0 | 0 | 0 | 22871.2 | 0 | 0 | 22871.2 | 22871.2 | 0
| 300 | EJ02 | Kabel.lože pískové š.50cm,bez zakrytí kab. | 0 | 0 | 0 | 3884 | 0 | 3910 | 3884 | 7794 | 0
| 301 | EJ11 | Kabel.lože pískové š.50, plast. desky AROT 100x30cm | 0 | 12461.4 | 0 | 4006.8 | 0 | 5569.2 | 4006.8 | 9576 | 12461.4
| 302 | EJ19 | Kabelové lože pískové, pro chráničku do průměru 200, bez chráničky | 0 | 0 | 0 | 2671 | 0 | 2380 | 2671 | 5051 | 0
| 303 | EJ41 | Folie výstražná PE červená-šíře 32cm | 0 | 1844.16 | 0 | 852.02 | 0 | 0 | 852.02 | 852.02 | 1844.16
| 304 | EK152 | Prostup z umělohmot.roury vrubované ohebné 160/136mm | 0 | 1517 | 0 | 553 | 0 | 0 | 553 | 553 | 1517
| 305 | EK41 | Žlab kabelový betonový KZ2 vč. poklopu -pro kabel NN, VN | 0 | 12858 | 0 | 7570.5 | 0 | 0 | 7570.5 | 7570.5 | 12858
| 306 | EK53 | Utěsnění kabelu NN nebo VN v otvoru chráničky-pěna těsnící | 0 | 0 | 0 | 105.6 | 0 | 153 | 105.6 | 258.6 | 0
| 307 | EN03 | Hutnění zeminy strojně,vrstva 20cm | 0 | 0 | 0 | 12222.08 | 0 | 0 | 12222.08 | 12222.08 | 0
| 308 | EN31 | Manipulace s pevnou zábranou pro trasu výkopu -běžný metr | 0 | 0 | 0 | 8750.72 | 0 | 0 | 8750.72 | 8750.72 | 0
| 309 | 53041 | Naložení sutě na dopravní prostředek | 0 | 0 | 0 | 0 | 12597 | 0 | 12597 | 12597 | 0
| 310 | EA06 | Vytýčení trasy kabel.ved. podél silnice | 0 | 0 | 0 | 38.8651 | 0 | 0 | 38.8651 | 38.8651 | 0
| 311 | ED38 | Výkop kabel.rýhy 50x120cm ručně zem.tř.3 | 0 | 0 | 0 | 23574.32 | 0 | 0 | 23574.32 | 23574.32 | 0
| 312 | EG33 | Zához kabel.rýhy 50x100cm ručně zem.tř.3 | 0 | 0 | 0 | 4351.6 | 0 | 0 | 4351.6 | 4351.6 | 0
| 313 | EJ11 | Kabel.lože pískové š.50, plast. desky AROT 100x30cm | 0 | 4252.7 | 0 | 1367.4 | 0 | 1900.6 | 1367.4 | 3268 | 4252.7
| 314 | EJ41 | Folie výstražná PE červená-šíře 32cm | 0 | 350.88 | 0 | 162.11 | 0 | 0 | 162.11 | 162.11 | 350.88
| 315 | EN03 | Hutnění zeminy strojně,vrstva 20cm | 0 | 0 | 0 | 2325.44 | 0 | 0 | 2325.44 | 2325.44 | 0
| 316 | EN31 | Manipulace s pevnou zábranou pro trasu výkopu -běžný metr | 0 | 0 | 0 | 1664.96 | 0 | 0 | 1664.96 | 1664.96 | 0
| 317 | 53041 | Naložení sutě na dopravní prostředek | 0 | 0 | 0 | 0 | 2389.725 | 0 | 2389.725 | 2389.725 | 0
| 318 | EA07 | Vytýčení trasy kabel.ved. ve volném terénu | 0 | 0 | 0 | 1943.0264 | 0 | 0 | 1943.0264 | 1943.0264 | 0
| 319 | EH38 | Hloubení kabel.rýhy 50x120cm strojně zem.tř.3 | 0 | 0 | 0 | 71741.2 | 0 | 0 | 71741.2 | 71741.2 | 0
| 320 | EI81 | Záhrn kabel.rýhy strojně ve volném terénu | 0 | 0 | 0 | 34013.05 | 0 | 0 | 34013.05 | 34013.05 | 0
| 321 | EJ02 | Kabel.lože pískové š.50cm,bez zakrytí kab. | 0 | 0 | 0 | 14370.8 | 0 | 14467 | 14370.8 | 28837.8 | 0
| 322 | EJ11 | Kabel.lože pískové š.50, plast. desky AROT 100x30cm | 0 | 59340 | 0 | 19080 | 0 | 26520 | 19080 | 45600 | 59340
| 323 | EJ19 | Kabelové lože pískové, pro chráničku do průměru 200, bez chráničky | 0 | 0 | 0 | 9882.7 | 0 | 8806 | 9882.7 | 18688.7 | 0
| 324 | EJ41 | Folie výstražná PE červená-šíře 32cm | 0 | 7915.2 | 0 | 3656.9 | 0 | 0 | 3656.9 | 3656.9 | 7915.2
| 325 | EK41 | Žlab kabelový betonový KZ2 vč. poklopu -pro kabel NN, VN | 0 | 63432.8 | 0 | 37347.8 | 0 | 0 | 37347.8 | 37347.8 | 63432.8
| 326 | EN03 | Hutnění zeminy strojně,vrstva 20cm | 0 | 0 | 0 | 52457.6 | 0 | 0 | 52457.6 | 52457.6 | 0
| 327 | 53041 | Naložení sutě na dopravní prostředek | 0 | 0 | 0 | 0 | 53907.75 | 0 | 53907.75 | 53907.75 | 0
| 328 | EA06 | Vytýčení trasy kabel.ved. podél silnice | 0 | 0 | 0 | 37.0574 | 0 | 0 | 37.0574 | 37.0574 | 0
| 329 | EE42 | Výkop kabel.rýhy 120x120cm ručně zem.tř.3 | 0 | 0 | 0 | 56988.36 | 0 | 0 | 56988.36 | 56988.36 | 0
| 330 | EG81 | Zához kabel.rýhy 120x100cm ručně zem.tř.3 | 0 | 0 | 0 | 39507.6 | 0 | 0 | 39507.6 | 39507.6 | 0
| 331 | EJ033 | Kabel.lože pískové š.120cm,bez zakrytí kab. | 0 | 0 | 0 | 3437.44 | 0 | 3847.44 | 3437.44 | 7284.88 | 0
| 332 | EJ11 | Kabel.lože pískové š.50, plast. desky AROT 100x30cm | 0 | 8109.8 | 0 | 2607.6 | 0 | 3624.4 | 2607.6 | 6232 | 8109.8
| 333 | EJ41 | Folie výstražná PE červená-šíře 32cm | 0 | 334.56 | 0 | 154.57 | 0 | 0 | 154.57 | 154.57 | 334.56
| 334 | EN03 | Hutnění zeminy strojně,vrstva 20cm | 0 | 0 | 0 | 2855.424 | 0 | 0 | 2855.424 | 2855.424 | 0
| 335 | EN31 | Manipulace s pevnou zábranou pro trasu výkopu -běžný metr | 0 | 0 | 0 | 1587.52 | 0 | 0 | 1587.52 | 1587.52 | 0
| 336 | 53041 | Naložení sutě na dopravní prostředek | 0 | 0 | 0 | 0 | 2278.575 | 0 | 2278.575 | 2278.575 | 0
| 337 | EA06 | Vytýčení trasy kabel.ved. podél silnice | 0 | 0 | 0 | 26.2114 | 0 | 0 | 26.2114 | 26.2114 | 0
| 338 | EB04 | Výkop jámy pro sloup,kotvu ručně zem.tř.3-4 | 0 | 0 | 0 | 16885.44 | 0 | 0 | 16885.44 | 16885.44 | 0
| 339 | EB12 | Zához jámy pro sloup,kotvu ručně zem.tř.3-4 | 0 | 0 | 0 | 6193.44 | 0 | 0 | 6193.44 | 6193.44 | 0
| 340 | EK26 | Protlačování otvoru strojně do prům.220mm-spodní voda | 0 | 0 | 0 | 79982.29 | 0 | 0 | 79982.29 | 79982.29 | 0
| 341 | EK31 | Prostup v protlačovaném otvoru ocel.rourou 219/6mm | 0 | 0 | 0 | 0 | 0 | 60539.53 | 0 | 60539.53 | 0
| 342 | EK53 | Utěsnění kabelu NN nebo VN v otvoru chráničky-pěna těsnící | 0 | 0 | 0 | 105.6 | 0 | 153 | 105.6 | 258.6 | 0
| 343 | EN03 | Hutnění zeminy strojně,vrstva 20cm | 0 | 0 | 0 | 1946.88 | 0 | 0 | 1946.88 | 1946.88 | 0
| 344 | EN06 | Pažení v jámě plocha do 10m2,hloubka do 2m | 0 | 0 | 0 | 4906.44 | 0 | 3703.808 | 4906.44 | 8610.248 | 0
| 345 | EN12 | Odstran.pažení v jámě plocha do 10m2,hloubka do 2m | 0 | 0 | 0 | 2724.04 | 0 | 0 | 2724.04 | 2724.04 | 0
| 346 | EN31 | Manipulace s pevnou zábranou pro trasu výkopu -běžný metr | 0 | 0 | 0 | 309.76 | 0 | 0 | 309.76 | 309.76 | 0
| 347 | EA10 | Sejmutí ornice vrstva nad 15cm zem.tř.1 | 0 | 0 | 0 | 3546.5625 | 0 | 0 | 3546.5625 | 3546.5625 | 0
| 348 | EA34 | Řezání spáry v asfaltu nebo betonu | 0 | 0 | 0 | 27154.8 | 0 | 0 | 27154.8 | 27154.8 | 0
| 349 | EA38 | Vytrhání obruby stojaté kladené do malty | 0 | 0 | 0 | 399.52 | 0 | 0 | 399.52 | 399.52 | 0
| 350 | EB22 | Násyp zeminy vč.složení a rozprostření zem.tř.1-2 | 0 | 0 | 0 | 16613.19 | 0 | 0 | 16613.19 | 16613.19 | 0
| 351 | EC70 | Rozbourání betonového základu | 0 | 0 | 0 | 57992.9287 | 0 | 0 | 57992.9287 | 57992.9287 | 0
| 352 | EL06 | Výkop jámy pro spojku nad 1kV ručně zem.tř.3 | 0 | 0 | 0 | 32273.8944 | 0 | 0 | 32273.8944 | 32273.8944 | 0
| 353 | EL10 | Zához jámy pro kabel.spojku ručně zem.tř.3-4 | 0 | 0 | 0 | 1621.5936 | 0 | 0 | 1621.5936 | 1621.5936 | 0
| 354 | EL19 | Vypodložení,oddělení,krytí spojky do 35kV | 0 | 593.4 | 0 | 879.12 | 0 | 938.4 | 879.12 | 1817.52 | 593.4
| 355 | EN03 | Hutnění zeminy strojně,vrstva 20cm | 0 | 0 | 0 | 571.0848 | 0 | 0 | 571.0848 | 571.0848 | 0
| 356 | EQ02 | Osetí povrchu travou, vč. zalití vodou | 0 | 0 | 0 | 18480 | 0 | 2408.4 | 18480 | 20888.4 | 0
| 357 | EQ03 | Provizorní úprava terénu zeminou tř.1 | 0 | 0 | 0 | 17160 | 0 | 0 | 17160 | 17160 | 0
| 358 | EQ05 | Provizorní úprava terénu zeminou tř.3 | 0 | 0 | 0 | 157696 | 0 | 0 | 157696 | 157696 | 0
| 359 | 53001 | Def. zádlažba - komunikace asfaltová, vč. podkladních vrstev a hutnění - nový | 0 | 0 | 0 | 0 | 47085.6 | 0 | 47085.6 | 47085.6 | 0
| 360 | 53008 | Def. zádlažba - komunikace zámková nebo zatravňovací pojízdná tl.80 mm stávající mat., nový mat. 20%, vč. podkladních vrstev a hutnění | 0 | 0 | 0 | 0 | 17539.2 | 0 | 17539.2 | 17539.2 | 0
| 361 | 53041 | Naložení sutě na dopravní prostředek | 0 | 0 | 0 | 0 | 5668.65 | 0 | 5668.65 | 5668.65 | 0
| 362 | EJ11 | Kabel.lože pískové š.50, plast. desky AROT 100x30cm | 0 | 4252.7 | 0 | 1367.4 | 0 | 1900.6 | 1367.4 | 3268 | 4252.7
| 363 | EL06 | Výkop jámy pro spojku nad 1kV ručně zem.tř.3 | 0 | 0 | 0 | 16136.9472 | 0 | 0 | 16136.9472 | 16136.9472 | 0
| 364 | EL10 | Zához jámy pro kabel.spojku ručně zem.tř.3-4 | 0 | 0 | 0 | 810.7968 | 0 | 0 | 810.7968 | 810.7968 | 0
| 365 | EL19 | Vypodložení,oddělení,krytí spojky do 35kV | 0 | 296.7 | 0 | 439.56 | 0 | 469.2 | 439.56 | 908.76 | 296.7
| 366 | EN03 | Hutnění zeminy strojně,vrstva 20cm | 0 | 0 | 0 | 253.0944 | 0 | 0 | 253.0944 | 253.0944 | 0
| 367 | EA16 | Odstranění dřev.porostu,tvrdý,střed.hustý | 0 | 0 | 0 | 1214.4 | 0 | 0 | 1214.4 | 1214.4 | 0
| 369 | EB17 | Odkop zeminy ručně zem.tř.3-4 | 0 | 0 | 0 | 6864 | 0 | 0 | 6864 | 6864 | 0
| 370 | EC60 | Zához jámy ručně zem.tř.3-4 | 0 | 0 | 0 | 2442 | 0 | 0 | 2442 | 2442 | 0
| 371 | EC70 | Rozbourání betonového základu | 0 | 0 | 0 | 105160.5108 | 0 | 0 | 105160.5108 | 105160.5108 | 0
| 372 | EN03 | Hutnění zeminy strojně,vrstva 20cm | 0 | 0 | 0 | 811.2 | 0 | 0 | 811.2 | 811.2 | 0
| 373 | EQ03 | Provizorní úprava terénu zeminou tř.1 | 0 | 0 | 0 | 2471.04 | 0 | 0 | 2471.04 | 2471.04 | 0
| 374 | EQ05 | Provizorní úprava terénu zeminou tř.3 | 0 | 0 | 0 | 3548.16 | 0 | 0 | 3548.16 | 3548.16 | 0
| 375 | 53041 | Naložení sutě na dopravní prostředek | 0 | 0 | 0 | 0 | 12563.408 | 0 | 12563.408 | 12563.408 | 0
| 377 | EB17 | Odkop zeminy ručně zem.tř.3-4 | 0 | 0 | 0 | 2288 | 0 | 0 | 2288 | 2288 | 0
| 378 | EC60 | Zához jámy ručně zem.tř.3-4 | 0 | 0 | 0 | 814 | 0 | 0 | 814 | 814 | 0
| 379 | EA16 | Odstranění dřev.porostu,tvrdý,střed.hustý | 0 | 0 | 0 | 1214.4 | 0 | 0 | 1214.4 | 1214.4 | 0
| 380 | EC70 | Rozbourání betonového základu | 0 | 0 | 0 | 26381.097 | 0 | 0 | 26381.097 | 26381.097 | 0
| 381 | EN03 | Hutnění zeminy strojně,vrstva 20cm | 0 | 0 | 0 | 270.4 | 0 | 0 | 270.4 | 270.4 | 0
| 382 | EQ03 | Provizorní úprava terénu zeminou tř.1 | 0 | 0 | 0 | 1029.6 | 0 | 0 | 1029.6 | 1029.6 | 0
| 383 | 53041 | Naložení sutě na dopravní prostředek | 0 | 0 | 0 | 0 | 3151.72 | 0 | 3151.72 | 3151.72 | 0
| 888 | PZS | Příspěvek za sklad | 0 | 0 | 30568.1695 | 0 | 0 | 0 | 30568.1695 | 30568.1695 | 0
| 889 | PPV-CZD00005 | PPV pro MT CZD00005 - Vedení 22kV kabelové | 0 | 0 | 0 | 5495.5282 | 0 | 0 | 5495.5282 | 5495.5282 | 0
| 890 | 9346 | Silniční provoz | 0 | 0 | 0 | 14686.1098 | 0 | 0 | 14686.1098 | 14686.1098 | 0
| 891 | 9343 | GZS (SO) | 0 | 0 | 0 | 88623.0762 | 0 | 0 | 88623.0762 | 88623.0762 | 0
| 892 | 9349 | Stimulační přirážka | 0 | 0 | 0 | 27852.9668 | 0 | 0 | 27852.9668 | 27852.9668 | 0
2 |  |  | CZD00005_00009: kVN-SS Kozojídky - Kozojídky Horní D.vVN | 0 | 49465.5804 | 1731.2953 | 23079.18 | 444.6 | 1916.656 | 25255.0753 | 27171.7313 | 49465.5804
| 384 | CG36 | Kabel 22-NA2XS2Y 1x150 mm2 volně uložený | 0 | 18348.7104 | 0 | 4511.52 | 0 | 0 | 4511.52 | 4511.52 | 18348.7104
| 386 | CK32 | Kabel.koncovka 22kV venkovní 3x95-150-240 pro NA2XS2Y-sada | 0 | 1679.76 | 0 | 1402.83 | 0 | 0 | 1402.83 | 1402.83 | 1679.76
| 387 | CK73 | Stíněný úhlový konektor do 630A 95-240mm2-sada | 0 | 5320.32 | 0 | 2016 | 0 | 0 | 2016 | 2016 | 5320.32
| 388 | CM08 | Příplatek za montáž konc.VN z plošiny (3x1žíla) | 0 | 0 | 0 | 2970.68 | 0 | 0 | 2970.68 | 2970.68 | 0
| 399 | EJ41 | Folie výstražná PE červená-šíře 32cm | 0 | 350.88 | 0 | 162.11 | 0 | 0 | 162.11 | 162.11 | 350.88
| 389 | CH33 | Štítek označovací pro kabelová vedení, vč. pásky vázací | 0 | 52.7 | 0 | 173.6 | 0 | 0 | 173.6 | 173.6 | 52.7
| 390 | CH37 | Svazkování 1 žilových kabelů VN páskou vázací v zemi | 0 | 40.88 | 0 | 407.68 | 0 | 0 | 407.68 | 407.68 | 40.88
| 392 | 1511 | Omezovač přepětí VN,vč.mont.pro rozvaděč VN SF6 (kompakt a modulár) -3x | 0 | 16816.71 | 0 | 1256.64 | 0 | 0 | 1256.64 | 1256.64 | 16816.71
| 394 | 1517 | Omezovač přepětí VN 10kA venkovní, včetně montáže - 3x | 0 | 2602.92 | 0 | 693.84 | 0 | 0 | 693.84 | 693.84 | 2602.92
| 395 | EA06 | Vytýčení trasy kabel.ved. podél silnice | 0 | 0 | 0 | 7.2307 | 0 | 0 | 7.2307 | 7.2307 | 0
| 396 | ED38 | Výkop kabel.rýhy 50x120cm ručně zem.tř.3 | 0 | 0 | 0 | 4385.92 | 0 | 0 | 4385.92 | 4385.92 | 0
| 397 | EG33 | Zához kabel.rýhy 50x100cm ručně zem.tř.3 | 0 | 0 | 0 | 809.6 | 0 | 0 | 809.6 | 809.6 | 0
| 398 | EJ11 | Kabel.lože pískové š.50, plast. desky AROT 100x30cm | 0 | 4252.7 | 0 | 1367.4 | 0 | 1900.6 | 1367.4 | 3268 | 4252.7
| 400 | EN03 | Hutnění zeminy strojně,vrstva 20cm | 0 | 0 | 0 | 540.8 | 0 | 0 | 540.8 | 540.8 | 0
| 401 | EN31 | Manipulace s pevnou zábranou pro trasu výkopu -běžný metr | 0 | 0 | 0 | 309.76 | 0 | 0 | 309.76 | 309.76 | 0
| 402 | 53041 | Naložení sutě na dopravní prostředek | 0 | 0 | 0 | 0 | 444.6 | 0 | 444.6 | 444.6 | 0
| 403 | EQ02 | Osetí povrchu travou, vč. zalití vodou | 0 | 0 | 0 | 123.2 | 0 | 16.056 | 123.2 | 139.256 | 0
| 404 | EQ05 | Provizorní úprava terénu zeminou tř.3 | 0 | 0 | 0 | 394.24 | 0 | 0 | 394.24 | 394.24 | 0
| 893 | 9343 | GZS (SO) | 0 | 0 | 0 | 1323.9447 | 0 | 0 | 1323.9447 | 1323.9447 | 0
| 894 | PPV-CZD00005 | PPV pro MT CZD00005 - Vedení 22kV kabelové | 0 | 0 | 0 | 222.1846 | 0 | 0 | 222.1846 | 222.1846 | 0
| 895 | PZS | Příspěvek za sklad | 0 | 0 | 1731.2953 | 0 | 0 | 0 | 1731.2953 | 1731.2953 | 0
2 |  |  | CZD00005_00010: kVN-SS Kozojídky - TS Padělky -kiosek | 0 | 684615.9284 | 23961.5575 | 1606726.5071 | 81859.011 | 68177.152 | 1712547.0756 | 1780724.2275 | 684615.9284
| 406 | BK50-D1 | Žebřík na JB 12m demontáž materiálu do šrotu | 0 | 0 | 0 | 203.08 | 0 | 0 | 203.08 | 203.08 | 0
| 407 | BL74-D1 | Sloup betonový D 12/6 pro VN bez výstroje demontáž materiálu do šrotu | 0 | 0 | 0 | 2515.57 | 0 | 0 | 2515.57 | 2515.57 | 0
| 408 | BL77-D1 | Sloup betonový D 10,5/10 pro VN bez výstroje demontáž materiálu do šrotu | 0 | 0 | 0 | 2515.57 | 0 | 0 | 2515.57 | 2515.57 | 0
| 409 | BO33-D1 | Sloup dřev. Ap 9 m,čep 19-21cm,vč. patky demontáž materiálu do šrotu | 0 | 0 | 0 | 8770.17 | 0 | 0 | 8770.17 | 8770.17 | 0
| 410 | BP495-D1 | Konzola Rovinná těžká, JB225-na zemi demontáž materiálu do šrotu | 0 | 0 | 0 | 220.23 | 0 | 0 | 220.23 | 220.23 | 0
| 411 | BP51-D1 | Konzola Pařát III nosná (lehká), JB180-225-stáv.sloup demontáž materiálu do šrotu | 0 | 0 | 0 | 461.48 | 0 | 0 | 461.48 | 461.48 | 0
| 412 | BP74-D1 | Nosník boční šikmý Pařát III pro VPA-stáv.sloup demontáž materiálu do šrotu | 0 | 0 | 0 | 63.23 | 0 | 0 | 63.23 | 63.23 | 0
| 413 | BQ02-D1 | Konzola Pařát DS-U lehká do 6 kN vč.rozpěry, -na zemi demontáž materiálu do šrotu | 0 | 0 | 0 | 568.14 | 0 | 0 | 568.14 | 568.14 | 0
| 414 | BS06-D1 | Izolátor VPA 135/8a,vč.šroubu M20x120-AlFe demontáž materiálu do šrotu | 0 | 0 | 0 | 28.025 | 0 | 0 | 28.025 | 28.025 | 0
| 415 | BS09-D1 | Izolátor VPAv 135/12/8aL,vč.šroubu M20x120-AlFe demontáž materiálu do šrotu | 0 | 0 | 0 | 252.225 | 0 | 0 | 252.225 | 252.225 | 0
| 416 | BS56-D1 | Kloub závěsný pro plastový izolátor (235191.1) v=8 demontáž materiálu do šrotu | 0 | 0 | 0 | 0 | 0 | 0 | 0 | 0 | 0
| 417 | BS57-D1 | Kloub závěsný pro plastový izolátor (235191.2) v=10 demontáž materiálu do šrotu | 0 | 0 | 0 | 0 | 0 | 0 | 0 | 0 | 0
| 418 | BT28-D1 | Bezpečnostní závěs pro vodič AlFe 110/22 demontáž materiálu do šrotu | 0 | 0 | 0 | 909.765 | 0 | 0 | 909.765 | 909.765 | 0
| 419 | BU007-D1 | Stožár příhradový 22kV - 12/30 - Nosný demontáž materiálu do šrotu | 0 | 0 | 0 | 4030.9425 | 0 | 0 | 4030.9425 | 4030.9425 | 0
| 420 | BU028-D1 | Stožár příhradový 22kV - 15/40 - Nosný demontáž materiálu do šrotu | 0 | 0 | 0 | 6006.6925 | 0 | 0 | 6006.6925 | 6006.6925 | 0
| 421 | BU102-D1 | Konzola - příhradový stožár 22kV - A1-U8-R demontáž materiálu do šrotu | 0 | 0 | 0 | 601.01 | 0 | 0 | 601.01 | 601.01 | 0
| 422 | BU104-D1 | Konzola - příhradový stožár 22kV - A3-U8-R demontáž materiálu do šrotu | 0 | 0 | 0 | 743.25 | 0 | 0 | 743.25 | 743.25 | 0
| 424 | BU201-D1 | Konzola odbočná Přímá na PS demontáž materiálu do šrotu | 0 | 0 | 0 | 229.175 | 0 | 0 | 229.175 | 229.175 | 0
| 425 | DQ02-D1 | Uzemnění na povrchu-páska FeZn 30x4mm demontáž materiálu do šrotu | 0 | 0 | 0 | 1567.44 | 0 | 0 | 1567.44 | 1567.44 | 0
| 426 | XB66-D1 | Sestava-1100001395 kab.svodu z bet. DBW 12m,vč.odp.komorov.pro kab.150-240mm2 demontáž materiálu do šrotu | 0 | 0 | 0 | 4156.4525 | 0 | 0 | 4156.4525 | 4156.4525 | 0
| 434 | 1377-D1 | Kotevní řetězce Jk 3x122/71mm2,izolátor plastový bez kotev.praporců demontáž materiálu do šrotu | 0 | 0 | 0 | 2293.02 | 0 | 0 | 2293.02 | 2293.02 | 0
| 437 | 1404-D1 | Lano AlFe 3x110/22,vč.spojek demontáž materiálu do šrotu | 0 | 0 | 0 | 16380.7868 | 0 | 0 | 16380.7868 | 16380.7868 | 0
| 439 | 1461-D1 | Proudový spoj AlFe 35-120/Al 35-120 šroub.svorkou -3x demontáž materiálu do šrotu | 0 | 0 | 0 | 11319.825 | 0 | 0 | 11319.825 | 11319.825 | 0
| 440 | CG38 | Kabel 22-NA2XS2Y 1x240 mm2 volně uložený | 0 | 536101.7784 | 0 | 170503.5 | 0 | 0 | 170503.5 | 170503.5 | 536101.7784
| 441 | CK73 | Stíněný úhlový konektor do 630A 95-240mm2-sada | 0 | 10640.64 | 0 | 4032 | 0 | 0 | 4032 | 4032 | 10640.64
| 428 | XM46-D1 | Tabulka smaltov.NB.3.01.13+NB.1.43.01+NB.1.53.01-Vysoké napětí-životu nebez. ... demontáž materiálu do šrotu | 0 | 0 | 0 | 0 | 0 | 0 | 0 | 0 | 0
| 442 | CL67 | Kabelová spojka 22kV 1x120-240 pro NA2XS2Y a AXEKVCEY | 0 | 4997.04 | 0 | 5060.34 | 0 | 45.817 | 5060.34 | 5106.157 | 4997.04
| 443 | CH33 | Štítek označovací pro kabelová vedení, vč. pásky vázací | 0 | 1280.61 | 0 | 4218.48 | 0 | 0 | 4218.48 | 4218.48 | 1280.61
| 444 | CH37 | Svazkování 1 žilových kabelů VN páskou vázací v zemi | 0 | 1065.8 | 0 | 10628.8 | 0 | 0 | 10628.8 | 10628.8 | 1065.8
| 445 | EA07 | Vytýčení trasy kabel.ved. ve volném terénu | 0 | 0 | 0 | 885.379 | 0 | 0 | 885.379 | 885.379 | 0
| 446 | EH38 | Hloubení kabel.rýhy 50x120cm strojně zem.tř.3 | 0 | 0 | 0 | 32690.32 | 0 | 0 | 32690.32 | 32690.32 | 0
| 447 | EI81 | Záhrn kabel.rýhy strojně ve volném terénu | 0 | 0 | 0 | 15498.73 | 0 | 0 | 15498.73 | 15498.73 | 0
| 448 | EJ02 | Kabel.lože pískové š.50cm,bez zakrytí kab. | 0 | 0 | 0 | 4272.4 | 0 | 4301 | 4272.4 | 8573.4 | 0
| 449 | EJ11 | Kabel.lože pískové š.50, plast. desky AROT 100x30cm | 0 | 32834.8 | 0 | 10557.6 | 0 | 14674.4 | 10557.6 | 25232 | 32834.8
| 450 | EJ19 | Kabelové lože pískové, pro chráničku do průměru 200, bez chráničky | 0 | 0 | 0 | 2938.1 | 0 | 2618 | 2938.1 | 5556.1 | 0
| 451 | EJ41 | Folie výstražná PE červená-šíře 32cm | 0 | 3606.72 | 0 | 1666.34 | 0 | 0 | 1666.34 | 1666.34 | 3606.72
| 452 | EK41 | Žlab kabelový betonový KZ2 vč. poklopu -pro kabel NN, VN | 0 | 18858.4 | 0 | 11103.4 | 0 | 0 | 11103.4 | 11103.4 | 18858.4
| 453 | EN03 | Hutnění zeminy strojně,vrstva 20cm | 0 | 0 | 0 | 23903.36 | 0 | 0 | 23903.36 | 23903.36 | 0
| 454 | 53041 | Naložení sutě na dopravní prostředek | 0 | 0 | 0 | 0 | 26058.5 | 0 | 26058.5 | 26058.5 | 0
| 455 | EA06 | Vytýčení trasy kabel.ved. podél silnice | 0 | 0 | 0 | 347.0746 | 0 | 0 | 347.0746 | 347.0746 | 0
| 456 | ED38-V1 | Výkop kabel.rýhy 50x120cm ručně zem.tř.3 výkopové práce v obsazené tras | 0 | 0 | 0 | 252628.992 | 0 | 0 | 252628.992 | 252628.992 | 0
| 457 | EG33 | Zához kabel.rýhy 50x100cm ručně zem.tř.3 | 0 | 0 | 0 | 38860.8 | 0 | 0 | 38860.8 | 38860.8 | 0
| 458 | EJ02 | Kabel.lože pískové š.50cm,bez zakrytí kab. | 0 | 0 | 0 | 14914.56 | 0 | 15014.4 | 14914.56 | 29928.96 | 0
| 459 | EJ11 | Kabel.lože pískové š.50, plast. desky AROT 100x30cm | 0 | 37977.6 | 0 | 12211.2 | 0 | 16972.8 | 12211.2 | 29184 | 37977.6
| 460 | EJ41 | Folie výstražná PE červená-šíře 32cm | 0 | 3133.44 | 0 | 1447.68 | 0 | 0 | 1447.68 | 1447.68 | 3133.44
| 461 | EN03 | Hutnění zeminy strojně,vrstva 20cm | 0 | 0 | 0 | 20766.72 | 0 | 0 | 20766.72 | 20766.72 | 0
| 462 | EN31 | Manipulace s pevnou zábranou pro trasu výkopu -běžný metr | 0 | 0 | 0 | 14868.48 | 0 | 0 | 14868.48 | 14868.48 | 0
| 463 | 53041 | Naložení sutě na dopravní prostředek | 0 | 0 | 0 | 0 | 21340.8 | 0 | 21340.8 | 21340.8 | 0
| 460 | EJ41 | Folie výstražná PE červená-šíře 32cm | 0 | 693.6 | 0 | 320.45 | 0 | 0 | 320.45 | 320.45 | 693.6
| 461 | EN03 | Hutnění zeminy strojně,vrstva 20cm | 0 | 0 | 0 | 4596.8 | 0 | 0 | 4596.8 | 4596.8 | 0
| 462 | EN31 | Manipulace s pevnou zábranou pro trasu výkopu -běžný metr | 0 | 0 | 0 | 3291.2 | 0 | 0 | 3291.2 | 3291.2 | 0
| 463 | 53041 | Naložení sutě na dopravní prostředek | 0 | 0 | 0 | 0 | 4723.875 | 0 | 4723.875 | 4723.875 | 0
| 459 | EJ11 | Kabel.lože pískové š.50, plast. desky AROT 100x30cm | 0 | 8406.5 | 0 | 2703 | 0 | 3757 | 2703 | 6460 | 8406.5
| 455 | EA06 | Vytýčení trasy kabel.ved. podél silnice | 0 | 0 | 0 | 76.8264 | 0 | 0 | 76.8264 | 76.8264 | 0
| 457 | EG33 | Zához kabel.rýhy 50x100cm ručně zem.tř.3 | 0 | 0 | 0 | 8602 | 0 | 0 | 8602 | 8602 | 0
| 458 | EJ02 | Kabel.lože pískové š.50cm,bez zakrytí kab. | 0 | 0 | 0 | 3301.4 | 0 | 3323.5 | 3301.4 | 6624.9 | 0
| 464 | ED38 | Výkop kabel.rýhy 50x120cm ručně zem.tř.3 | 0 | 0 | 0 | 46600.4 | 0 | 0 | 46600.4 | 46600.4 | 0
| 465 | EA10 | Sejmutí ornice vrstva nad 15cm zem.tř.1 | 0 | 0 | 0 | 16136.25 | 0 | 0 | 16136.25 | 16136.25 | 0
| 466 | EB22 | Násyp zeminy vč.složení a rozprostření zem.tř.1-2 | 0 | 0 | 0 | 75587.16 | 0 | 0 | 75587.16 | 75587.16 | 0
| 467 | EL19 | Vypodložení,oddělení,krytí spojky do 35kV | 0 | 593.4 | 0 | 879.12 | 0 | 938.4 | 879.12 | 1817.52 | 593.4
| 468 | EN03 | Hutnění zeminy strojně,vrstva 20cm | 0 | 0 | 0 | 571.0848 | 0 | 0 | 571.0848 | 571.0848 | 0
| 469 | EQ02 | Osetí povrchu travou, vč. zalití vodou | 0 | 0 | 0 | 9317 | 0 | 1214.235 | 9317 | 10531.235 | 0
| 470 | EQ05 | Provizorní úprava terénu zeminou tř.3 | 0 | 0 | 0 | 112210.56 | 0 | 0 | 112210.56 | 112210.56 | 0
| 471 | EA16 | Odstranění dřev.porostu,tvrdý,střed.hustý | 0 | 0 | 0 | 1214.4 | 0 | 0 | 1214.4 | 1214.4 | 0
| 472 | EB17 | Odkop zeminy ručně zem.tř.3-4 | 0 | 0 | 0 | 4576 | 0 | 0 | 4576 | 4576 | 0
| 473 | EC60 | Zához jámy ručně zem.tř.3-4 | 0 | 0 | 0 | 1628 | 0 | 0 | 1628 | 1628 | 0
| 474 | EC70 | Rozbourání betonového základu | 0 | 0 | 0 | 166655.7576 | 0 | 0 | 166655.7576 | 166655.7576 | 0
| 475 | EN03 | Hutnění zeminy strojně,vrstva 20cm | 0 | 0 | 0 | 540.8 | 0 | 0 | 540.8 | 540.8 | 0
| 476 | EQ03 | Provizorní úprava terénu zeminou tř.1 | 0 | 0 | 0 | 132990 | 0 | 0 | 132990 | 132990 | 0
| 477 | 53041 | Naložení sutě na dopravní prostředek | 0 | 0 | 0 | 0 | 19910.176 | 0 | 19910.176 | 19910.176 | 0
| 478 | EA06 | Vytýčení trasy kabel.ved. podél silnice | 0 | 0 | 0 | 122.9222 | 0 | 0 | 122.9222 | 122.9222 | 0
| 479 | ED69 | Výkop kabel.rýhy 65x120cm ručně zem.tř.3 | 0 | 0 | 0 | 96521.92 | 0 | 0 | 96521.92 | 96521.92 | 0
| 480 | EG36 | Zához kabel.rýhy 65x100cm ručně zem.tř.3 | 0 | 0 | 0 | 16276.48 | 0 | 0 | 16276.48 | 16276.48 | 0
| 481 | EJ02 | Kabel.lože pískové š.50cm,bez zakrytí kab. | 0 | 0 | 0 | 5282.24 | 0 | 5317.6 | 5282.24 | 10599.84 | 0
| 482 | EJ41 | Folie výstražná PE červená-šíře 32cm | 0 | 1109.76 | 0 | 512.72 | 0 | 0 | 512.72 | 512.72 | 1109.76
| 483 | EK41 | Žlab kabelový betonový KZ2 vč. poklopu -pro kabel NN, VN | 0 | 23315.84 | 0 | 13727.84 | 0 | 0 | 13727.84 | 13727.84 | 23315.84
| 484 | EN03 | Hutnění zeminy strojně,vrstva 20cm | 0 | 0 | 0 | 9561.344 | 0 | 0 | 9561.344 | 9561.344 | 0
| 485 | EN31 | Manipulace s pevnou zábranou pro trasu výkopu -běžný metr | 0 | 0 | 0 | 5265.92 | 0 | 0 | 5265.92 | 5265.92 | 0
| 486 | 53041 | Naložení sutě na dopravní prostředek | 0 | 0 | 0 | 0 | 9825.66 | 0 | 9825.66 | 9825.66 | 0
| 489 | 1302-D1 | Podpěrný izolátor VPA 135/8a,vč.šroubu M20x130 demontáž materiálu do šrotu | 0 | 0 | 0 | 252.225 | 0 | 0 | 252.225 | 252.225 | 0
| 896 | PPV-CZD00005 | PPV pro MT CZD00005 - Vedení 22kV kabelové | 0 | 0 | 0 | 4304.6364 | 0 | 0 | 4304.6364 | 4304.6364 | 0
| 897 | PZS | Příspěvek za sklad | 0 | 0 | 23961.5575 | 0 | 0 | 0 | 23961.5575 | 23961.5575 | 0
| 898 | 9343 | GZS (SO) | 0 | 0 | 0 | 91031.1558 | 0 | 0 | 91031.1558 | 91031.1558 | 0
| 899 | 9346 | Silniční provoz | 0 | 0 | 0 | 11313.8722 | 0 | 0 | 11313.8722 | 11313.8722 | 0
| 900 | 9349 | Stimulační přirážka | 0 | 0 | 0 | 42914.6877 | 0 | 0 | 42914.6877 | 42914.6877 | 0
2 |  |  | CZD00005_00011: kVN-TS Padělky - vVN p.b.43 VN701 kmen | 0 | 186588.2452 | 6530.5886 | 269369.2761 | 5739.045 | 32484.26 | 281638.9097 | 314123.1697 | 186588.2452
| 253 | DQ02-D1 | Uzemnění na povrchu-páska FeZn 30x4mm demontáž materiálu do šrotu | 0 | 0 | 0 | 3134.88 | 0 | 0 | 3134.88 | 3134.88 | 0
| 254 | HG18V-D1 | Tabulka výstražná 0116 VN životu nebezpečno dotýkat se drátů.... demontáž materiálu do šrotu | 0 | 0 | 0 | 0 | 0 | 0 | 0 | 0 | 0
| 256 | 1375-D1 | Kotevní řetězce Jk 3x42/7-120mm2,izolátor plastový bez kotev.praporců demontáž materiálu do šrotu | 0 | 0 | 0 | 1433.1375 | 0 | 0 | 1433.1375 | 1433.1375 | 0
| 259 | 1401-D1 | Lano AlFe 3x42/7,vč.spojek demontáž materiálu do šrotu | 0 | 0 | 0 | 5462.7812 | 0 | 0 | 5462.7812 | 5462.7812 | 0
| 261 | 1461-D1 | Proudový spoj AlFe 35-120/Al 35-120 šroub.svorkou -3x demontáž materiálu do šrotu | 0 | 0 | 0 | 12348.9 | 0 | 0 | 12348.9 | 12348.9 | 0
| 251 | BT24-D1 | Bezpečnostní závěs pro vodič AlFe 42/7 demontáž materiálu do šrotu | 0 | 0 | 0 | 618.285 | 0 | 0 | 618.285 | 618.285 | 0
| 241 | BL112-D1 | Odpínač pružinový před transformovnu na bet.sloup 10,5m demontáž materiálu do šrotu | 0 | 0 | 0 | 0 | 0 | 0 | 0 | 0 | 0
| 242 | BL65-D1 | Sloup betonový J 10,5/6 pro VN bez výstroje demontáž materiálu do šrotu | 0 | 0 | 0 | 8257.92 | 0 | 0 | 8257.92 | 8257.92 | 0
| 248 | BS06-D1 | Izolátor VPA 135/8a,vč.šroubu M20x120-AlFe demontáž materiálu do šrotu | 0 | 0 | 0 | 420.375 | 0 | 0 | 420.375 | 420.375 | 0
| 250 | BS57-D1 | Kloub závěsný pro plastový izolátor (235191.2) v=10 demontáž materiálu do šrotu | 0 | 0 | 0 | 0 | 0 | 0 | 0 | 0 | 0
| 490 | BK48-D1 | Žebřík na JB 9-10,5m pro ÚO rovinný ve vedení,vč.zem.svodu demontáž materiálu do šrotu | 0 | 0 | 0 | 836.7 | 0 | 0 | 836.7 | 836.7 | 0
| 491 | BL31 | Kab.oko 50mm2 M12 pro AlFe35/6, 42/7, JIV50, resp.ukon.na pojist.VN stož.TS | 0 | 53.01 | 0 | 426.75 | 0 | 0 | 426.75 | 426.75 | 53.01
| 492 | BL77-D1 | Sloup betonový D 10,5/10 pro VN bez výstroje demontáž materiálu do šrotu | 0 | 0 | 0 | 2515.57 | 0 | 0 | 2515.57 | 2515.57 | 0
| 495 | CU11-D1 | Omezovač přepětí VN 10kA venkovní, včetně montáže demontáž materiálu do šrotu | 0 | 0 | 0 | 346.92 | 0 | 0 | 346.92 | 346.92 | 0
| 499 | 1273-D1 | Sestava pro kab.svod v trase DBV10,5m pro kab.22kV-3x70-120mm2,vč.sv.odp.komor. demontáž materiálu do šrotu | 0 | 0 | 0 | 4053.4125 | 0 | 0 | 4053.4125 | 4053.4125 | 0
| 444 | CH37 | Svazkování 1 žilových kabelů VN páskou vázací v zemi | 0 | 264.26 | 0 | 2635.36 | 0 | 0 | 2635.36 | 2635.36 | 264.26
| 443 | CH33 | Štítek označovací pro kabelová vedení, vč. pásky vázací | 0 | 316.2 | 0 | 1041.6 | 0 | 0 | 1041.6 | 1041.6 | 316.2
| 441 | CK73 | Stíněný úhlový konektor do 630A 95-240mm2-sada | 0 | 5320.32 | 0 | 2016 | 0 | 0 | 2016 | 2016 | 5320.32
| 493 | BP492-D1 | Konzola Rovinná lehká, JB225-na zemi demontáž materiálu do šrotu | 0 | 0 | 0 | 731.96 | 0 | 0 | 731.96 | 731.96 | 0
| 494 | BT16-D1 | Třmenový vaz pro vodič AlFe 50-70mm2,42/7,70/11-1 demontáž materiálu do šrotu | 0 | 0 | 0 | 663.675 | 0 | 0 | 663.675 | 663.675 | 0
| 501 | CK32 | Kabel.koncovka 22kV venkovní 3x95-150-240 pro NA2XS2Y-sada | 0 | 1679.76 | 0 | 1402.83 | 0 | 0 | 1402.83 | 1402.83 | 1679.76
| 503 | 1511 | Omezovač přepětí VN,vč.mont.pro rozvaděč VN SF6 (kompakt a modulár) -3x | 0 | 16816.71 | 0 | 1256.64 | 0 | 0 | 1256.64 | 1256.64 | 16816.71
| 505 | 1517 | Omezovač přepětí VN 10kA venkovní, včetně montáže - 3x | 0 | 2602.92 | 0 | 693.84 | 0 | 0 | 693.84 | 693.84 | 2602.92
| 342 | EK53 | Utěsnění kabelu NN nebo VN v otvoru chráničky-pěna těsnící | 0 | 0 | 0 | 52.8 | 0 | 76.5 | 52.8 | 129.3 | 0
| 343 | EN03 | Hutnění zeminy strojně,vrstva 20cm | 0 | 0 | 0 | 973.44 | 0 | 0 | 973.44 | 973.44 | 0
| 344 | EN06 | Pažení v jámě plocha do 10m2,hloubka do 2m | 0 | 0 | 0 | 2453.22 | 0 | 1851.904 | 2453.22 | 4305.124 | 0
| 345 | EN12 | Odstran.pažení v jámě plocha do 10m2,hloubka do 2m | 0 | 0 | 0 | 1362.02 | 0 | 0 | 1362.02 | 1362.02 | 0
| 440 | CG38 | Kabel 22-NA2XS2Y 1x240 mm2 volně uložený | 0 | 133328.6052 | 0 | 42404.25 | 0 | 0 | 42404.25 | 42404.25 | 133328.6052
| 346 | EN31 | Manipulace s pevnou zábranou pro trasu výkopu -běžný metr | 0 | 0 | 0 | 309.76 | 0 | 0 | 309.76 | 309.76 | 0
| 337 | EA06 | Vytýčení trasy kabel.ved. podél silnice | 0 | 0 | 0 | 12.6538 | 0 | 0 | 12.6538 | 12.6538 | 0
| 338 | EB04 | Výkop jámy pro sloup,kotvu ručně zem.tř.3-4 | 0 | 0 | 0 | 8442.72 | 0 | 0 | 8442.72 | 8442.72 | 0
| 339 | EB12 | Zához jámy pro sloup,kotvu ručně zem.tř.3-4 | 0 | 0 | 0 | 3096.72 | 0 | 0 | 3096.72 | 3096.72 | 0
| 340 | EK26 | Protlačování otvoru strojně do prům.220mm-spodní voda | 0 | 0 | 0 | 38612.14 | 0 | 0 | 38612.14 | 38612.14 | 0
| 341 | EK31 | Prostup v protlačovaném otvoru ocel.rourou 219/6mm | 0 | 0 | 0 | 0 | 0 | 29225.98 | 0 | 29225.98 | 0
| 399 | EJ41 | Folie výstražná PE červená-šíře 32cm | 0 | 220.32 | 0 | 101.79 | 0 | 0 | 101.79 | 101.79 | 220.32
| 400 | EN03 | Hutnění zeminy strojně,vrstva 20cm | 0 | 0 | 0 | 1460.16 | 0 | 0 | 1460.16 | 1460.16 | 0
| 401 | EN31 | Manipulace s pevnou zábranou pro trasu výkopu -běžný metr | 0 | 0 | 0 | 1045.44 | 0 | 0 | 1045.44 | 1045.44 | 0
| 402 | 53041 | Naložení sutě na dopravní prostředek | 0 | 0 | 0 | 0 | 1500.525 | 0 | 1500.525 | 1500.525 | 0
| 395 | EA06 | Vytýčení trasy kabel.ved. podél silnice | 0 | 0 | 0 | 24.4037 | 0 | 0 | 24.4037 | 24.4037 | 0
| 396 | ED38 | Výkop kabel.rýhy 50x120cm ručně zem.tř.3 | 0 | 0 | 0 | 14802.48 | 0 | 0 | 14802.48 | 14802.48 | 0
| 397 | EG33 | Zához kabel.rýhy 50x100cm ručně zem.tř.3 | 0 | 0 | 0 | 2732.4 | 0 | 0 | 2732.4 | 2732.4 | 0
| 398 | EJ11 | Kabel.lože pískové š.50, plast. desky AROT 100x30cm | 0 | 2670.3 | 0 | 858.6 | 0 | 1193.4 | 858.6 | 2052 | 2670.3
| 506 | EK41 | Žlab kabelový betonový KZ2 vč. poklopu -pro kabel NN, VN | 0 | 23315.84 | 0 | 13727.84 | 0 | 0 | 13727.84 | 13727.84 | 23315.84
| 507 | EQ02 | Osetí povrchu travou, vč. zalití vodou | 0 | 0 | 0 | 1047.2 | 0 | 136.476 | 1047.2 | 1183.676 | 0
| 508 | EQ05 | Provizorní úprava terénu zeminou tř.3 | 0 | 0 | 0 | 3351.04 | 0 | 0 | 3351.04 | 3351.04 | 0
| 509 | EA16 | Odstranění dřev.porostu,tvrdý,střed.hustý | 0 | 0 | 0 | 1214.4 | 0 | 0 | 1214.4 | 1214.4 | 0
| 510 | EB17 | Odkop zeminy ručně zem.tř.3-4 | 0 | 0 | 0 | 3203.2 | 0 | 0 | 3203.2 | 3203.2 | 0
| 511 | EC60 | Zához jámy ručně zem.tř.3-4 | 0 | 0 | 0 | 1139.6 | 0 | 0 | 1139.6 | 1139.6 | 0
| 512 | EC70 | Rozbourání betonového základu | 0 | 0 | 0 | 35478.027 | 0 | 0 | 35478.027 | 35478.027 | 0
| 513 | EN03 | Hutnění zeminy strojně,vrstva 20cm | 0 | 0 | 0 | 378.56 | 0 | 0 | 378.56 | 378.56 | 0
| 514 | EQ03 | Provizorní úprava terénu zeminou tř.1 | 0 | 0 | 0 | 2162.16 | 0 | 0 | 2162.16 | 2162.16 | 0
| 515 | 53041 | Naložení sutě na dopravní prostředek | 0 | 0 | 0 | 0 | 4238.52 | 0 | 4238.52 | 4238.52 | 0
| 901 | 9343 | GZS (SO) | 0 | 0 | 0 | 12437.1046 | 0 | 0 | 12437.1046 | 12437.1046 | 0
| 902 | 9346 | Silniční provoz | 0 | 0 | 0 | 5152.5148 | 0 | 0 | 5152.5148 | 5152.5148 | 0
| 903 | 9349 | Stimulační přirážka | 0 | 0 | 0 | 19544.0215 | 0 | 0 | 19544.0215 | 19544.0215 | 0
| 904 | PPV-CZD00005 | PPV pro MT CZD00005 - Vedení 22kV kabelové | 0 | 0 | 0 | 1491.0746 | 0 | 0 | 1491.0746 | 1491.0746 | 0
| 905 | PZS | Příspěvek za sklad | 0 | 0 | 6530.5886 | 0 | 0 | 0 | 6530.5886 | 6530.5886 | 0
2 |  |  | CZD00005_00012: kVN-TS Padělky-kVN spojka směr TS Kostel | 0 | 30590.1878 | 1070.6566 | 72276.1777 | 1711.71 | 1955.634 | 75058.5443 | 77014.1783 | 30590.1878
| 516 | CG35 | Kabel 22-AXEKVCEY 1x70 mm2 volně uložený | 0 | 10496.7078 | 0 | 2624.46 | 0 | 0 | 2624.46 | 2624.46 | 10496.7078
| 517 | CK72 | Stíněný úhlový konektor do 630A 35-70mm2-sada | 0 | 13927.14 | 0 | 6048 | 0 | 0 | 6048 | 6048 | 13927.14
| 518 | CL65 | Kabelová spojka 22kV 1x70 pro AXEKVCEY | 0 | 2476.5 | 0 | 1690.17 | 0 | 22.9085 | 1690.17 | 1713.0785 | 2476.5
| 519 | CH33 | Štítek označovací pro kabelová vedení, vč. pásky vázací | 0 | 42.16 | 0 | 138.88 | 0 | 0 | 138.88 | 138.88 | 42.16
| 520 | CH37 | Svazkování 1 žilových kabelů VN páskou vázací v zemi | 0 | 32.12 | 0 | 320.32 | 0 | 0 | 320.32 | 320.32 | 32.12
| 400 | EN03 | Hutnění zeminy strojně,vrstva 20cm | 0 | 0 | 0 | 1962.0224 | 0 | 0 | 1962.0224 | 1962.0224 | 0
| 401 | EN31 | Manipulace s pevnou zábranou pro trasu výkopu -běžný metr | 0 | 0 | 0 | 1200.32 | 0 | 0 | 1200.32 | 1200.32 | 0
| 402 | 53041 | Naložení sutě na dopravní prostředek | 0 | 0 | 0 | 0 | 1711.71 | 0 | 1711.71 | 1711.71 | 0
| 399 | EJ41 | Folie výstražná PE červená-šíře 32cm | 0 | 252.96 | 0 | 116.87 | 0 | 0 | 116.87 | 116.87 | 252.96
| 395 | EA06 | Vytýčení trasy kabel.ved. podél silnice | 0 | 0 | 0 | 28.019 | 0 | 0 | 28.019 | 28.019 | 0
| 396 | ED38 | Výkop kabel.rýhy 50x120cm ručně zem.tř.3 | 0 | 0 | 0 | 16995.44 | 0 | 0 | 16995.44 | 16995.44 | 0
| 397 | EG33 | Zához kabel.rýhy 50x100cm ručně zem.tř.3 | 0 | 0 | 0 | 3137.2 | 0 | 0 | 3137.2 | 3137.2 | 0
| 398 | EJ11 | Kabel.lože pískové š.50, plast. desky AROT 100x30cm | 0 | 3065.9 | 0 | 985.8 | 0 | 1370.2 | 985.8 | 2356 | 3065.9
| 521 | EQ02 | Osetí povrchu travou, vč. zalití vodou | 0 | 0 | 0 | 716.1 | 0 | 93.3255 | 716.1 | 809.4255 | 0
| 522 | EQ05 | Provizorní úprava terénu zeminou tř.3 | 0 | 0 | 0 | 2291.52 | 0 | 0 | 2291.52 | 2291.52 | 0
| 523 | EL06 | Výkop jámy pro spojku nad 1kV ručně zem.tř.3 | 0 | 0 | 0 | 18337.44 | 0 | 0 | 18337.44 | 18337.44 | 0
| 524 | EL10 | Zához jámy pro kabel.spojku ručně zem.tř.3-4 | 0 | 0 | 0 | 1216.1952 | 0 | 0 | 1216.1952 | 1216.1952 | 0
| 525 | EL19 | Vypodložení,oddělení,krytí spojky do 35kV | 0 | 296.7 | 0 | 439.56 | 0 | 469.2 | 439.56 | 908.76 | 296.7
| 526 | EN03 | Hutnění zeminy strojně,vrstva 20cm | 0 | 0 | 0 | 428.3136 | 0 | 0 | 428.3136 | 428.3136 | 0
| 906 | PPV-CZD00005 | PPV pro MT CZD00005 - Vedení 22kV kabelové | 0 | 0 | 0 | 202.0036 | 0 | 0 | 202.0036 | 202.0036 | 0
| 907 | PZS | Příspěvek za sklad | 0 | 0 | 1070.6566 | 0 | 0 | 0 | 1070.6566 | 1070.6566 | 0
| 908 | 9343 | GZS (SO) | 0 | 0 | 0 | 3973.8478 | 0 | 0 | 3973.8478 | 3973.8478 | 0
| 909 | 9345 | Rušení dopravy a provozní vlivy v blízkosti VN, VVN | 0 | 0 | 0 | 1532.7699 | 0 | 0 | 1532.7699 | 1532.7699 | 0
| 910 | 9346 | Silniční provoz | 0 | 0 | 0 | 1646.3084 | 0 | 0 | 1646.3084 | 1646.3084 | 0
| 911 | 9349 | Stimulační přirážka | 0 | 0 | 0 | 6244.6179 | 0 | 0 | 6244.6179 | 6244.6179 | 0
2 |  |  | CZD00007_00015: TS Střelnice-budova Betonbau | 12649 | 2082.9643 | 72.9038 | 67342.4326 | 22184.15 | 10986.0646 | 94047.4864 | 105033.551 | 14731.9643
| 542 | EK55 | Systémové víko pro kabel VN, pro novou TS kioskovou, mat.-Dodávka s Betonbau | 2487 | 0 | 0 | 336.6 | 0 | 22.9085 | 336.6 | 359.5085 | 2487
| 543 | EK551 | Systémové víko pro kab. NN4x25-4x240,vč.smršť.trub.pro novou TSkiosk.mat.Dodávka | 2212 | 0 | 0 | 378.4 | 0 | 30.5446 | 378.4 | 408.9446 | 2212
| 544 | EK555 | Systémové víko včetně smršťovací trubice pro 1 ks HDPE trubky (optika) | 7950 | 0 | 0 | 283.8 | 0 | 22.9085 | 283.8 | 306.7085 | 7950
| 545 | 4161 | Bloková TS Betonbau-typ UF 2536,vč.střechy vanové,staveb.tech.č.,doprava | 0 | 0 | 0 | 0 | 0 | 0 | 0 | 0 | 0
| 547 | EC52 | Výkop jámy ručně zem.tř.3-4 | 0 | 0 | 0 | 7317.024 | 0 | 0 | 7317.024 | 7317.024 | 0
| 548 | EC57 | Hloubení jámy strojně zem.tř.3-4 | 0 | 0 | 0 | 2180.08 | 0 | 0 | 2180.08 | 2180.08 | 0
| 549 | EC60 | Zához jámy ručně zem.tř.3-4 | 0 | 0 | 0 | 1383.8 | 0 | 0 | 1383.8 | 1383.8 | 0
| 550 | EC63 | Záhrn jámy strojně ve volném terénu | 0 | 0 | 0 | 230.01 | 0 | 0 | 230.01 | 230.01 | 0
| 551 | EN01 | Odvoz zeminy do vzdálenosti 1km | 0 | 0 | 0 | 571.02 | 0 | 0 | 571.02 | 571.02 | 0
| 552 | EN03 | Hutnění zeminy strojně,vrstva 20cm | 0 | 0 | 0 | 1352 | 0 | 0 | 1352 | 1352 | 0
| 553 | EN31 | Manipulace s pevnou zábranou pro trasu výkopu -běžný metr | 0 | 0 | 0 | 774.4 | 0 | 0 | 774.4 | 774.4 | 0
| 554 | EQ05 | Provizorní úprava terénu zeminou tř.3 | 0 | 0 | 0 | 877.184 | 0 | 0 | 877.184 | 877.184 | 0
| 555 | EQ09 | Vyčištění štěrkového lože a úprava terénu | 0 | 0 | 0 | 1135.64 | 0 | 0 | 1135.64 | 1135.64 | 0
| 556 | EQ14 | Podkladová vrstva 10cm ,ze štěrku | 0 | 0 | 0 | 513.619 | 0 | 962.268 | 513.619 | 1475.887 | 0
| 557 | EQ16 | Podkladová vrstva ze štěrkopísku | 0 | 0 | 0 | 366.3329 | 0 | 630.12 | 366.3329 | 996.4529 | 0
| 558 | 53041 | Naložení sutě na dopravní prostředek | 0 | 0 | 0 | 0 | 1578.33 | 0 | 1578.33 | 1578.33 | 0
| 559 | EB17 | Odkop zeminy ručně zem.tř.3-4 | 0 | 0 | 0 | 549.12 | 0 | 0 | 549.12 | 549.12 | 0
| 560 | EC72 | Beton.základ C8/10 (B10) do 5m3 bez bedněn.-nakup.směs | 0 | 0 | 0 | 481.14 | 0 | 2220.1301 | 481.14 | 2701.2701 | 0
| 561 | EC76 | Beton.základ C12/15 (B15) do 5m3 bez bedněn.-nakup.směs | 0 | 0 | 0 | 515.68 | 0 | 2085.449 | 515.68 | 2601.129 | 0
| 562 | EQ13 | Podkladová vrstva 8cm ,ze štěrkodrtě | 0 | 0 | 0 | 250.0875 | 0 | 352.716 | 250.0875 | 602.8035 | 0
| 563 | EQ16 | Podkladová vrstva ze štěrkopísku | 0 | 0 | 0 | 596.8345 | 0 | 1026.6 | 596.8345 | 1623.4345 | 0
| 564 | 530173 | Def. zádlažba - chodník bet.desky 500/500/50 vč.nového materiálu a podkladních vrstev a hutnění - nový | 0 | 0 | 0 | 0 | 10041.5 | 0 | 10041.5 | 10041.5 | 0
| 565 | 53025 | Obrubník nový k trávníku + položení | 0 | 0 | 0 | 0 | 7956 | 0 | 7956 | 7956 | 0
| 567 | X103132 | Betonový žlab odvodňovací 50x50x13, á 250, celkem 14 | 0 | 0 | 0 | 0 | 0 | 3500 | 0 | 3500 | 0
| 568 | DQ02 | Uzemnění na povrchu-páska FeZn 30x4mm | 0 | 79.0345 | 0 | 522.48 | 0 | 0 | 522.48 | 522.48 | 79.0345
| 569 | DQ09 | Štítek označovací na uzemňovací přívod | 0 | 12.93 | 0 | 149.52 | 0 | 0 | 149.52 | 149.52 | 12.93
| 570 | DQ11 | Smršťovací trubice zelenožlutá barva 32/12mm pro pas | 0 | 15.882 | 0 | 184.8 | 0 | 0 | 184.8 | 184.8 | 15.882
| 571 | DQ13 | Uzemnění v zemi-páska FeZn 30x4mm | 0 | 1628.1099 | 0 | 1731.327 | 0 | 0 | 1731.327 | 1731.327 | 1628.1099
| 572 | DQ53 | Svorka odbočná SR02 pro pásku FeZn 30/4 | 0 | 258.4 | 0 | 0 | 0 | 0 | 0 | 0 | 258.4
| 573 | DQ63 | Suspense SA IV k izolačnímu nátěru uzemnění a spojů | 0 | 0 | 0 | 0 | 0 | 37.6 | 0 | 37.6 | 0
| 574 | DQ78 | Nátěr uzemnění na povrchu (1x) | 0 | 0 | 0 | 171.36 | 0 | 2.82 | 171.36 | 174.18 | 0
| 575 | EN03 | Hutnění zeminy strojně,vrstva 20cm | 0 | 0 | 0 | 108.16 | 0 | 0 | 108.16 | 108.16 | 0
| 576 | EP05 | Výkop rýhy 35x60cm ručně pro zemnící pásek zem.tř.3 | 0 | 0 | 0 | 1997.6 | 0 | 0 | 1997.6 | 1997.6 | 0
| 577 | EP08 | Výkop rýhy 35x80cm ručně pro zemnící pásek zem.tř.3 | 0 | 0 | 0 | 2604.8 | 0 | 0 | 2604.8 | 2604.8 | 0
| 578 | EP14 | Zához rýhy 35x60cm ručně pro zemnící pásek zem.tř.3 | 0 | 0 | 0 | 585.2 | 0 | 0 | 585.2 | 585.2 | 0
| 579 | EP17 | Zához rýhy 35x80cm ručně pro zemnící pásek zem.tř.3 | 0 | 0 | 0 | 739.2 | 0 | 0 | 739.2 | 739.2 | 0
| 580 | XN72 | Pomocný materiál pro uzemňovací vedení v zemi | 0 | 88.608 | 0 | 0 | 0 | 18.6 | 0 | 18.6 | 88.608
| 581 | HG01 | Montáž tabulky smaltované i provozní tab. na DTS A3-A4, bez tabulky | 0 | 0 | 0 | 465.92 | 0 | 73.4 | 465.92 | 539.32 | 0
| 582 | HG90 | Dokončovací práce - pole,kobka do 35kV | 0 | 0 | 0 | 0 | 0 | 0 | 0 | 0 | 0
| 583 | X103133 | Koordinace s dodavatelem DTS Betonbau | 0 | 0 | 0 | 0 | 0 | 0 | 2224 | 2224 | 0
| 584 | X103134 | Koordinační práce spojené s umístěním TS | 0 | 0 | 0 | 0 | 0 | 0 | 2224 | 2224 | 0
| 585 | EB17 | Odkop zeminy ručně zem.tř.3-4 | 0 | 0 | 0 | 915.2 | 0 | 0 | 915.2 | 915.2 | 0
| 586 | EC60 | Zához jámy ručně zem.tř.3-4 | 0 | 0 | 0 | 325.6 | 0 | 0 | 325.6 | 325.6 | 0
| 587 | EC70 | Rozbourání betonového základu | 0 | 0 | 0 | 21832.632 | 0 | 0 | 21832.632 | 21832.632 | 0
| 588 | EN03 | Hutnění zeminy strojně,vrstva 20cm | 0 | 0 | 0 | 108.16 | 0 | 0 | 108.16 | 108.16 | 0
| 589 | EQ03 | Provizorní úprava terénu zeminou tř.1 | 0 | 0 | 0 | 686.4 | 0 | 0 | 686.4 | 686.4 | 0
| 590 | ZS14 | Autojeřáb do nosnosti 8 t | 0 | 0 | 0 | 1500 | 0 | 0 | 1500 | 1500 | 0
| 598 | 4313-D1 | Stožár.transform.ST do 400kVA Koncová na 2bet.sloupech 9/15kN,základní provedení demontáž materiálu do šrotu | 0 | 0 | 0 | 6482.9415 | 0 | 0 | 6482.9415 | 6482.9415 | 0
| 599 | 53041 | Naložení sutě na dopravní prostředek | 0 | 0 | 0 | 0 | 2608.32 | 0 | 2608.32 | 2608.32 | 0
| 591 | ZS32 | Montážní plošina MP13 | 0 | 0 | 0 | 1380 | 0 | 0 | 1380 | 1380 | 0
| 912 | 9343 | GZS (SO) | 0 | 0 | 0 | 3364.4971 | 0 | 0 | 3364.4971 | 3364.4971 | 0
| 913 | 9346 | Silniční provoz | 0 | 0 | 0 | 1393.8631 | 0 | 0 | 1393.8631 | 1393.8631 | 0
| 915 | PZS | Příspěvek za sklad | 0 | 0 | 72.9038 | 0 | 0 | 0 | 72.9038 | 72.9038 | 0
2 |  |  | CZD00007_00016: TS Padělky budova - Betonbau | 9170 | 2082.9643 | 72.9038 | 66467.3631 | 22184.15 | 10970.7923 | 93172.4169 | 104143.2092 | 11252.9643
| 545 | 4161 | Bloková TS Betonbau-typ UF 2536,vč.střechy vanové,staveb.tech.č.,doprava | 0 | 0 | 0 | 0 | 0 | 0 | 0 | 0 | 0
| 544 | EK555 | Systémové víko včetně smršťovací trubice pro 1 ks HDPE trubky (optika) | 5300 | 0 | 0 | 189.2 | 0 | 15.2723 | 189.2 | 204.4723 | 5300
| 543 | EK551 | Systémové víko pro kab. NN4x25-4x240,vč.smršť.trub.pro novou TSkiosk.mat.Dodávka | 2212 | 0 | 0 | 378.4 | 0 | 30.5446 | 378.4 | 408.9446 | 2212
| 542 | EK55 | Systémové víko pro kabel VN, pro novou TS kioskovou, mat.-Dodávka s Betonbau | 1658 | 0 | 0 | 224.4 | 0 | 15.2723 | 224.4 | 239.6723 | 1658
| 600 | 4165 | Střecha valbová pro UF 2536 - příplatek | 0 | 0 | 0 | 0 | 0 | 0 | 0 | 0 | 0
| 554 | EQ05 | Provizorní úprava terénu zeminou tř.3 | 0 | 0 | 0 | 877.184 | 0 | 0 | 877.184 | 877.184 | 0
| 553 | EN31 | Manipulace s pevnou zábranou pro trasu výkopu -běžný metr | 0 | 0 | 0 | 774.4 | 0 | 0 | 774.4 | 774.4 | 0
| 552 | EN03 | Hutnění zeminy strojně,vrstva 20cm | 0 | 0 | 0 | 1352 | 0 | 0 | 1352 | 1352 | 0
| 557 | EQ16 | Podkladová vrstva ze štěrkopísku | 0 | 0 | 0 | 366.3329 | 0 | 630.12 | 366.3329 | 996.4529 | 0
| 556 | EQ14 | Podkladová vrstva 10cm ,ze štěrku | 0 | 0 | 0 | 513.619 | 0 | 962.268 | 513.619 | 1475.887 | 0
| 555 | EQ09 | Vyčištění štěrkového lože a úprava terénu | 0 | 0 | 0 | 1135.64 | 0 | 0 | 1135.64 | 1135.64 | 0
| 548 | EC57 | Hloubení jámy strojně zem.tř.3-4 | 0 | 0 | 0 | 1557.2 | 0 | 0 | 1557.2 | 1557.2 | 0
| 547 | EC52 | Výkop jámy ručně zem.tř.3-4 | 0 | 0 | 0 | 7317.024 | 0 | 0 | 7317.024 | 7317.024 | 0
| 558 | 53041 | Naložení sutě na dopravní prostředek | 0 | 0 | 0 | 0 | 1578.33 | 0 | 1578.33 | 1578.33 | 0
| 551 | EN01 | Odvoz zeminy do vzdálenosti 1km | 0 | 0 | 0 | 571.02 | 0 | 0 | 571.02 | 571.02 | 0
| 550 | EC63 | Záhrn jámy strojně ve volném terénu | 0 | 0 | 0 | 230.01 | 0 | 0 | 230.01 | 230.01 | 0
| 549 | EC60 | Zához jámy ručně zem.tř.3-4 | 0 | 0 | 0 | 1383.8 | 0 | 0 | 1383.8 | 1383.8 | 0
| 563 | EQ16 | Podkladová vrstva ze štěrkopísku | 0 | 0 | 0 | 596.8345 | 0 | 1026.6 | 596.8345 | 1623.4345 | 0
| 564 | 530173 | Def. zádlažba - chodník bet.desky 500/500/50 vč.nového materiálu a podkladních vrstev a hutnění - nový | 0 | 0 | 0 | 0 | 10041.5 | 0 | 10041.5 | 10041.5 | 0
| 565 | 53025 | Obrubník nový k trávníku + položení | 0 | 0 | 0 | 0 | 7956 | 0 | 7956 | 7956 | 0
| 567 | X103132 | Betonový žlab odvodňovací 50x50x13, á 250, celkem 14 | 0 | 0 | 0 | 0 | 0 | 3500 | 0 | 3500 | 0
| 559 | EB17 | Odkop zeminy ručně zem.tř.3-4 | 0 | 0 | 0 | 549.12 | 0 | 0 | 549.12 | 549.12 | 0
| 560 | EC72 | Beton.základ C8/10 (B10) do 5m3 bez bedněn.-nakup.směs | 0 | 0 | 0 | 481.14 | 0 | 2220.1301 | 481.14 | 2701.2701 | 0
| 561 | EC76 | Beton.základ C12/15 (B15) do 5m3 bez bedněn.-nakup.směs | 0 | 0 | 0 | 515.68 | 0 | 2085.449 | 515.68 | 2601.129 | 0
| 562 | EQ13 | Podkladová vrstva 8cm ,ze štěrkodrtě | 0 | 0 | 0 | 250.0875 | 0 | 352.716 | 250.0875 | 602.8035 | 0
| 577 | EP08 | Výkop rýhy 35x80cm ručně pro zemnící pásek zem.tř.3 | 0 | 0 | 0 | 2604.8 | 0 | 0 | 2604.8 | 2604.8 | 0
| 576 | EP05 | Výkop rýhy 35x60cm ručně pro zemnící pásek zem.tř.3 | 0 | 0 | 0 | 1997.6 | 0 | 0 | 1997.6 | 1997.6 | 0
| 575 | EN03 | Hutnění zeminy strojně,vrstva 20cm | 0 | 0 | 0 | 108.16 | 0 | 0 | 108.16 | 108.16 | 0
| 580 | XN72 | Pomocný materiál pro uzemňovací vedení v zemi | 0 | 88.608 | 0 | 0 | 0 | 18.6 | 0 | 18.6 | 88.608
| 579 | EP17 | Zához rýhy 35x80cm ručně pro zemnící pásek zem.tř.3 | 0 | 0 | 0 | 739.2 | 0 | 0 | 739.2 | 739.2 | 0
| 578 | EP14 | Zához rýhy 35x60cm ručně pro zemnící pásek zem.tř.3 | 0 | 0 | 0 | 585.2 | 0 | 0 | 585.2 | 585.2 | 0
| 574 | DQ78 | Nátěr uzemnění na povrchu (1x) | 0 | 0 | 0 | 171.36 | 0 | 2.82 | 171.36 | 174.18 | 0
| 570 | DQ11 | Smršťovací trubice zelenožlutá barva 32/12mm pro pas | 0 | 15.882 | 0 | 184.8 | 0 | 0 | 184.8 | 184.8 | 15.882
| 569 | DQ09 | Štítek označovací na uzemňovací přívod | 0 | 12.93 | 0 | 149.52 | 0 | 0 | 149.52 | 149.52 | 12.93
| 568 | DQ02 | Uzemnění na povrchu-páska FeZn 30x4mm | 0 | 79.0345 | 0 | 522.48 | 0 | 0 | 522.48 | 522.48 | 79.0345
| 573 | DQ63 | Suspense SA IV k izolačnímu nátěru uzemnění a spojů | 0 | 0 | 0 | 0 | 0 | 37.6 | 0 | 37.6 | 0
| 572 | DQ53 | Svorka odbočná SR02 pro pásku FeZn 30/4 | 0 | 258.4 | 0 | 0 | 0 | 0 | 0 | 0 | 258.4
| 571 | DQ13 | Uzemnění v zemi-páska FeZn 30x4mm | 0 | 1628.1099 | 0 | 1731.327 | 0 | 0 | 1731.327 | 1731.327 | 1628.1099
| 584 | X103134 | Koordinační práce spojené s umístěním TS | 0 | 0 | 0 | 0 | 0 | 0 | 2224 | 2224 | 0
| 583 | X103133 | Koordinace s dodavatelem DTS Betonbau | 0 | 0 | 0 | 0 | 0 | 0 | 2224 | 2224 | 0
| 582 | HG90 | Dokončovací práce - pole,kobka do 35kV | 0 | 0 | 0 | 0 | 0 | 0 | 0 | 0 | 0
| 581 | HG01 | Montáž tabulky smaltované i provozní tab. na DTS A3-A4, bez tabulky | 0 | 0 | 0 | 465.92 | 0 | 73.4 | 465.92 | 539.32 | 0
| 598 | 4313-D1 | Stožár.transform.ST do 400kVA Koncová na 2bet.sloupech 9/15kN,základní provedení demontáž materiálu do šrotu | 0 | 0 | 0 | 6482.9415 | 0 | 0 | 6482.9415 | 6482.9415 | 0
| 599 | 53041 | Naložení sutě na dopravní prostředek | 0 | 0 | 0 | 0 | 2608.32 | 0 | 2608.32 | 2608.32 | 0
| 590 | ZS14 | Autojeřáb do nosnosti 8 t | 0 | 0 | 0 | 1500 | 0 | 0 | 1500 | 1500 | 0
| 591 | ZS32 | Montážní plošina MP13 | 0 | 0 | 0 | 1380 | 0 | 0 | 1380 | 1380 | 0
| 589 | EQ03 | Provizorní úprava terénu zeminou tř.1 | 0 | 0 | 0 | 686.4 | 0 | 0 | 686.4 | 686.4 | 0
| 585 | EB17 | Odkop zeminy ručně zem.tř.3-4 | 0 | 0 | 0 | 915.2 | 0 | 0 | 915.2 | 915.2 | 0
| 586 | EC60 | Zához jámy ručně zem.tř.3-4 | 0 | 0 | 0 | 325.6 | 0 | 0 | 325.6 | 325.6 | 0
| 587 | EC70 | Rozbourání betonového základu | 0 | 0 | 0 | 21832.632 | 0 | 0 | 21832.632 | 21832.632 | 0
| 588 | EN03 | Hutnění zeminy strojně,vrstva 20cm | 0 | 0 | 0 | 108.16 | 0 | 0 | 108.16 | 108.16 | 0
| 915 | PZS | Příspěvek za sklad | 0 | 0 | 72.9038 | 0 | 0 | 0 | 72.9038 | 72.9038 | 0
| 913 | 9346 | Silniční provoz | 0 | 0 | 0 | 1380.5672 | 0 | 0 | 1380.5672 | 1380.5672 | 0
| 912 | 9343 | GZS (SO) | 0 | 0 | 0 | 3332.4035 | 0 | 0 | 3332.4035 | 3332.4035 | 0
2 |  |  | CZD00008_00017: SS Kozojídky budova - Betonbau | 13916 | 2245.2926 | 78.5852 | 31169.4228 | 23630.83 | 10970.7923 | 59326.8381 | 70297.6304 | 16161.2926
| 555 | EQ09 | Vyčištění štěrkového lože a úprava terénu | 0 | 0 | 0 | 1135.64 | 0 | 0 | 1135.64 | 1135.64 | 0
| 554 | EQ05 | Provizorní úprava terénu zeminou tř.3 | 0 | 0 | 0 | 877.184 | 0 | 0 | 877.184 | 877.184 | 0
| 553 | EN31 | Manipulace s pevnou zábranou pro trasu výkopu -běžný metr | 0 | 0 | 0 | 774.4 | 0 | 0 | 774.4 | 774.4 | 0
| 558 | 53041 | Naložení sutě na dopravní prostředek | 0 | 0 | 0 | 0 | 1578.33 | 0 | 1578.33 | 1578.33 | 0
| 557 | EQ16 | Podkladová vrstva ze štěrkopísku | 0 | 0 | 0 | 366.3329 | 0 | 630.12 | 366.3329 | 996.4529 | 0
| 556 | EQ14 | Podkladová vrstva 10cm ,ze štěrku | 0 | 0 | 0 | 513.619 | 0 | 962.268 | 513.619 | 1475.887 | 0
| 549 | EC60 | Zához jámy ručně zem.tř.3-4 | 0 | 0 | 0 | 1383.8 | 0 | 0 | 1383.8 | 1383.8 | 0
| 548 | EC57 | Hloubení jámy strojně zem.tř.3-4 | 0 | 0 | 0 | 1557.2 | 0 | 0 | 1557.2 | 1557.2 | 0
| 547 | EC52 | Výkop jámy ručně zem.tř.3-4 | 0 | 0 | 0 | 7317.024 | 0 | 0 | 7317.024 | 7317.024 | 0
| 552 | EN03 | Hutnění zeminy strojně,vrstva 20cm | 0 | 0 | 0 | 919.36 | 0 | 0 | 919.36 | 919.36 | 0
| 551 | EN01 | Odvoz zeminy do vzdálenosti 1km | 0 | 0 | 0 | 571.02 | 0 | 0 | 571.02 | 571.02 | 0
| 550 | EC63 | Záhrn jámy strojně ve volném terénu | 0 | 0 | 0 | 230.01 | 0 | 0 | 230.01 | 230.01 | 0
| 563 | EQ16 | Podkladová vrstva ze štěrkopísku | 0 | 0 | 0 | 596.8345 | 0 | 1026.6 | 596.8345 | 1623.4345 | 0
| 564 | 530173 | Def. zádlažba - chodník bet.desky 500/500/50 vč.nového materiálu a podkladních vrstev a hutnění - nový | 0 | 0 | 0 | 0 | 13212.5 | 0 | 13212.5 | 13212.5 | 0
| 565 | 53025 | Obrubník nový k trávníku + položení | 0 | 0 | 0 | 0 | 8840 | 0 | 8840 | 8840 | 0
| 567 | X103132 | Betonový žlab odvodňovací 50x50x13, á 250, celkem 14 | 0 | 0 | 0 | 0 | 0 | 3500 | 0 | 3500 | 0
| 559 | EB17 | Odkop zeminy ručně zem.tř.3-4 | 0 | 0 | 0 | 549.12 | 0 | 0 | 549.12 | 549.12 | 0
| 560 | EC72 | Beton.základ C8/10 (B10) do 5m3 bez bedněn.-nakup.směs | 0 | 0 | 0 | 481.14 | 0 | 2220.1301 | 481.14 | 2701.2701 | 0
| 561 | EC76 | Beton.základ C12/15 (B15) do 5m3 bez bedněn.-nakup.směs | 0 | 0 | 0 | 515.68 | 0 | 2085.449 | 515.68 | 2601.129 | 0
| 562 | EQ13 | Podkladová vrstva 8cm ,ze štěrkodrtě | 0 | 0 | 0 | 250.0875 | 0 | 352.716 | 250.0875 | 602.8035 | 0
| 577 | EP08 | Výkop rýhy 35x80cm ručně pro zemnící pásek zem.tř.3 | 0 | 0 | 0 | 2604.8 | 0 | 0 | 2604.8 | 2604.8 | 0
| 576 | EP05 | Výkop rýhy 35x60cm ručně pro zemnící pásek zem.tř.3 | 0 | 0 | 0 | 1997.6 | 0 | 0 | 1997.6 | 1997.6 | 0
| 575 | EN03 | Hutnění zeminy strojně,vrstva 20cm | 0 | 0 | 0 | 108.16 | 0 | 0 | 108.16 | 108.16 | 0
| 580 | XN72 | Pomocný materiál pro uzemňovací vedení v zemi | 0 | 88.608 | 0 | 0 | 0 | 18.6 | 0 | 18.6 | 88.608
| 579 | EP17 | Zához rýhy 35x80cm ručně pro zemnící pásek zem.tř.3 | 0 | 0 | 0 | 739.2 | 0 | 0 | 739.2 | 739.2 | 0
| 578 | EP14 | Zához rýhy 35x60cm ručně pro zemnící pásek zem.tř.3 | 0 | 0 | 0 | 585.2 | 0 | 0 | 585.2 | 585.2 | 0
| 574 | DQ78 | Nátěr uzemnění na povrchu (1x) | 0 | 0 | 0 | 171.36 | 0 | 2.82 | 171.36 | 174.18 | 0
| 570 | DQ11 | Smršťovací trubice zelenožlutá barva 32/12mm pro pas | 0 | 15.882 | 0 | 184.8 | 0 | 0 | 184.8 | 184.8 | 15.882
| 569 | DQ09 | Štítek označovací na uzemňovací přívod | 0 | 12.93 | 0 | 149.52 | 0 | 0 | 149.52 | 149.52 | 12.93
| 568 | DQ02 | Uzemnění na povrchu-páska FeZn 30x4mm | 0 | 79.0345 | 0 | 522.48 | 0 | 0 | 522.48 | 522.48 | 79.0345
| 573 | DQ63 | Suspense SA IV k izolačnímu nátěru uzemnění a spojů | 0 | 0 | 0 | 0 | 0 | 37.6 | 0 | 37.6 | 0
| 572 | DQ53 | Svorka odbočná SR02 pro pásku FeZn 30/4 | 0 | 310.08 | 0 | 0 | 0 | 0 | 0 | 0 | 310.08
| 571 | DQ13 | Uzemnění v zemi-páska FeZn 30x4mm | 0 | 1738.7581 | 0 | 1848.99 | 0 | 0 | 1848.99 | 1848.99 | 1738.7581
| 584 | X103134 | Koordinační práce spojené s umístěním TS | 0 | 0 | 0 | 0 | 0 | 0 | 2224 | 2224 | 0
| 583 | X103133 | Koordinace s dodavatelem DTS Betonbau | 0 | 0 | 0 | 0 | 0 | 0 | 2224 | 2224 | 0
| 582 | HG90 | Dokončovací práce - pole,kobka do 35kV | 0 | 0 | 0 | 0 | 0 | 0 | 0 | 0 | 0
| 581 | HG01 | Montáž tabulky smaltované i provozní tab. na DTS A3-A4, bez tabulky | 0 | 0 | 0 | 465.92 | 0 | 73.4 | 465.92 | 539.32 | 0
| 609 | EK555 | Systémové víko včetně smršťovací trubice pro 1 ks HDPE trubky (optika) | 10600 | 0 | 0 | 378.4 | 0 | 30.5446 | 378.4 | 408.9446 | 10600
| 610 | EK55 | Systémové víko pro kabel VN, pro novou TS kioskovou, mat.-Dodávka s Betonbau | 3316 | 0 | 0 | 448.8 | 0 | 30.5446 | 448.8 | 479.3446 | 3316
| 611 | X103135 | BETONBAU UK 3024L , cenová nabídka č.10434573 | 0 | 0 | 0 | 0 | 0 | 0 | 0 | 0 | 0
| 916 | PPV-CZD00008 | PPV pro MT CZD00008 - Spínací stanice VN - budova | 0 | 0 | 0 | 387.744 | 0 | 0 | 387.744 | 387.744 | 0
| 917 | PZS | Příspěvek za sklad | 0 | 0 | 78.5852 | 0 | 0 | 0 | 78.5852 | 78.5852 | 0
| 918 | 9343 | GZS (SO) | 0 | 0 | 0 | 1794.5433 | 0 | 0 | 1794.5433 | 1794.5433 | 0
| 919 | 9346 | Silniční provoz | 0 | 0 | 0 | 743.4537 | 0 | 0 | 743.4537 | 743.4537 | 0
2 |  |  | CZD00009_00018: vNN k.ú. Kozojídky | 0 | 42341.288 | 1481.9451 | 57228.4562 | 0 | 20458.9163 | 58710.4012 | 79169.3176 | 42341.288
| 612 | BB13 | Trubka ochranná UPRM 40/36,4mm-3m,vč.upevnění a montáže na Jsloup | 0 | 1196.4727 | 0 | 976.2 | 0 | 0 | 976.2 | 976.2 | 1196.4727
| 623 | DT05 | Objímka kotevní D 220 pro bet.sloup 6-10kN | 0 | 112.39 | 0 | 151.79 | 0 | 0 | 151.79 | 151.79 | 112.39
| 624 | DT09 | Napínací šroub M16 oko-oko, vč. očnice | 0 | 129.17 | 0 | 49.28 | 0 | 0 | 49.28 | 49.28 | 129.17
| 625 | DT22-D2 | Kabel AYKYz 4X16mm2 na podpěrných bodech demontáž materiálu k opětnému | 0 | 0 | 0 | 188.734 | 0 | 0 | 188.734 | 188.734 | 0
| 626 | DT22-P1 | Kabel AYKYz 4X16mm2 na podpěrných bodech opětná práce (montáž) | 0 | 0 | 0 | 269.62 | 0 | 0 | 269.62 | 269.62 | 0
| 617 | CU40-D1 | Montáž omezovače přepětí NN,vč.zapojení demontáž materiálu do šrotu | 0 | 0 | 0 | 115.5 | 0 | 0 | 115.5 | 115.5 | 0
| 622 | DQ21 | Svorka univerzální pro připojení omezovačů | 0 | 266.48 | 0 | 658.56 | 0 | 0 | 658.56 | 658.56 | 266.48
| 649 | 2043 | Konzola vvs koncová 1200+kot.pas pro J bet.sloup D225-250,vč.4x izol.VK | 0 | 1604.59 | 0 | 675.14 | 0 | 0 | 675.14 | 675.14 | 1604.59
| 627 | DT33 | Ukončení nosného lana Zk svorkou | 0 | 43.3 | 0 | 90.72 | 0 | 0 | 90.72 | 90.72 | 43.3
| 618 | DJ11 | Skříň rozpojovací jistící SV101/PS na bet.sloup | 0 | 2616.5738 | 0 | 405.52 | 0 | 0 | 405.52 | 405.52 | 2616.5738
| 619 | DJ15 | Trubka vývodová zemní 1x75 pro skříň SV vč.upevnění | 0 | 1664.3719 | 0 | 454.48 | 0 | 0 | 454.48 | 454.48 | 1664.3719
| 620 | DJ18 | Trubka vývod.pro skříň SV sloup 10,5m vč.upevnění | 0 | 3490.0547 | 0 | 797.12 | 0 | 0 | 797.12 | 797.12 | 3490.0547
| 621 | DK71 | Provozní značení kab.rozpojovacích skříní pro SR,SD,SV - 7 ks znaků | 0 | 0 | 0 | 81.76 | 0 | 54 | 81.76 | 135.76 | 0
| 616 | BF54 | Sloup betonový J 9/20 bez výstroje | 0 | 16787.8446 | 0 | 1670.045 | 0 | 0 | 1670.045 | 1670.045 | 16787.8446
| 629 | DV01-D1 | Kotevní svorka pro vodič 1-NFA2X 4x50-120mm2 demontáž materiálu do šrotu | 0 | 0 | 0 | 149.24 | 0 | 0 | 149.24 | 149.24 | 0
| 630 | DV35-D1 | Svorka závěsná pro úhel do 30° pro 4x 50-120 mm2 demontáž materiálu do šrotu | 0 | 0 | 0 | 86.8 | 0 | 0 | 86.8 | 86.8 | 0
| 631 | DV41-D1 | Vodiče NFA2X 4X120mm2 demontáž materiálu do šrotu | 0 | 0 | 0 | 860.16 | 0 | 0 | 860.16 | 860.16 | 0
| 632 | DV41-D2 | Vodiče NFA2X 4X120mm2 demontáž materiálu k opětnému | 0 | 0 | 0 | 1354.752 | 0 | 0 | 1354.752 | 1354.752 | 0
| 633 | DV41-P1 | Vodiče NFA2X 4X120mm2 opětná práce (montáž) | 0 | 0 | 0 | 1935.36 | 0 | 0 | 1935.36 | 1935.36 | 0
| 634 | DV57 | Svorka polopropich.pro spojení NFA2X 50-120 mm2 s NAYY SE120-SM150 Al | 0 | 1068.4 | 0 | 1285.84 | 0 | 0 | 1285.84 | 1285.84 | 1068.4
| 635 | DV59 | Svorka propich. pro spojení NFA2X 50-120/NFA2X 16-35 mm2 | 0 | 245.92 | 0 | 642.92 | 0 | 0 | 642.92 | 642.92 | 245.92
| 636 | DV61 | Omez.přepětí NN pro NFA2X,vč.mont.3x,+zap. | 0 | 1177.89 | 0 | 474.34 | 0 | 0 | 474.34 | 474.34 | 1177.89
| 637 | HI71 | Pojistková vložka PN 1 160A,vč.montáže | 0 | 222.72 | 0 | 47.04 | 0 | 0 | 47.04 | 47.04 | 222.72
| 638 | OA023 | objímka koncová kotevní JB 225 1x oko 20kN | 0 | 649.3 | 0 | 0 | 0 | 0 | 0 | 0 | 649.3
| 644 | 20421-D1 | Konzola vvs nosná 1200 pro J bet.sloup D225-250,vč.4x izol.VR+4x křížový vaz demontáž materiálu do šrotu | 0 | 0 | 0 | 431.655 | 0 | 0 | 431.655 | 431.655 | 0
| 628 | DT51-D1 | Kotevní objímka pr. 280 pro bet.sloup 6-10kN demontáž materiálu do šrotu | 0 | 0 | 0 | 151.79 | 0 | 0 | 151.79 | 151.79 | 0
| 613 | BB13-D1 | Trubka ochranná UPRM 40/36,4mm-3m,vč.upevnění a montáže na Jsloup demontáž materiálu do šrotu | 0 | 0 | 0 | 488.1 | 0 | 0 | 488.1 | 488.1 | 0
| 614 | BF10-D1 | Sloup betonový J 9/6 bez výstroje demontáž materiálu do šrotu | 0 | 0 | 0 | 1670.045 | 0 | 0 | 1670.045 | 1670.045 | 0
| 615 | BF11 | Sloup betonový J 9/10 bez výstroje | 0 | 9100.5346 | 0 | 1670.045 | 0 | 0 | 1670.045 | 1670.045 | 9100.5346
| 639 | ZS32 | Montážní plošina MP13 | 0 | 0 | 0 | 5520 | 0 | 0 | 5520 | 5520 | 0
| 676 | 2416 | Uzemnění bet.sloupu - izol.ved.NN-20m pásky,vč.svodu,svorek,Band.napoj.a označ. | 0 | 1965.2757 | 0 | 4279.08 | 0 | 30.08 | 4279.08 | 4309.16 | 1965.2757
| 654 | 2043-D1 | Konzola vvs koncová 1200+kot.pas pro J bet.sloup D225-250,vč.4x izol.VK demontáž materiálu do šrotu | 0 | 0 | 0 | 337.57 | 0 | 0 | 337.57 | 337.57 | 0
| 662 | 2311 | Opětná montáž lana AlFe do 4x50mm2 | 0 | 0 | 0 | 1693.3354 | 0 | 0 | 1693.3354 | 1693.3354 | 0
| 666 | 2401-D1 | Omezovače přepětí NN,vč.montáže a zapojení -3x demontáž materiálu do šrotu | 0 | 0 | 0 | 173.25 | 0 | 0 | 173.25 | 173.25 | 0
| 660 | 2302-D2 | Lano AlFe 4x42/7,vč.spojek demontáž materiálu k opětnému | 0 | 0 | 0 | 1224.0332 | 0 | 0 | 1224.0332 | 1224.0332 | 0
| 681 | EC76 | Beton.základ C12/15 (B15) do 5m3 bez bedněn.-nakup.směs | 0 | 0 | 0 | 5038.1936 | 0 | 20374.8363 | 5038.1936 | 25413.0299 | 0
| 677 | EB04 | Výkop jámy pro sloup,kotvu ručně zem.tř.3-4 | 0 | 0 | 0 | 8977.4256 | 0 | 0 | 8977.4256 | 8977.4256 | 0
| 678 | EB12 | Zához jámy pro sloup,kotvu ručně zem.tř.3-4 | 0 | 0 | 0 | 485.1528 | 0 | 0 | 485.1528 | 485.1528 | 0
| 679 | EB17 | Odkop zeminy ručně zem.tř.3-4 | 0 | 0 | 0 | 915.2 | 0 | 0 | 915.2 | 915.2 | 0
| 680 | EB25 | Odvoz zeminy vč.naložení,rozvozu,úpravy povrchu | 0 | 0 | 0 | 696.6192 | 0 | 0 | 696.6192 | 696.6192 | 0
| 657 | 2302-D1 | Lano AlFe 4x42/7,vč.spojek demontáž materiálu do šrotu | 0 | 0 | 0 | 837.8799 | 0 | 0 | 837.8799 | 837.8799 | 0
| 682 | EN03 | Hutnění zeminy strojně,vrstva 20cm | 0 | 0 | 0 | 152.5056 | 0 | 0 | 152.5056 | 152.5056 | 0
| 683 | EQ05 | Provizorní úprava terénu zeminou tř.3 | 0 | 0 | 0 | 887.04 | 0 | 0 | 887.04 | 887.04 | 0
| 920 | 9343 | GZS (SO) | 0 | 0 | 0 | 2739.249 | 0 | 0 | 2739.249 | 2739.249 | 0
| 921 | 9346 | Silniční provoz | 0 | 0 | 0 | 1134.8317 | 0 | 0 | 1134.8317 | 1134.8317 | 0
| 922 | 9349 | Stimulační přirážka | 0 | 0 | 0 | 4304.5342 | 0 | 0 | 4304.5342 | 4304.5342 | 0
| 927 | PZS | Příspěvek za sklad | 0 | 0 | 1481.9451 | 0 | 0 | 0 | 1481.9451 | 1481.9451 | 0
2 |  |  | CZD00009_00019: vNN k.ú. Hroznová Lhota | 0 | 95646.3888 | 3347.6236 | 138595.6283 | 0 | 18427.869 | 141943.2519 | 160371.1209 | 95646.3888
| 687 | BL65 | Sloup betonový J 10,5/6 pro VN bez výstroje | 0 | 16328.3692 | 0 | 5505.28 | 0 | 0 | 5505.28 | 5505.28 | 16328.3692
| 688 | BL65-D1 | Sloup betonový J 10,5/6 pro VN bez výstroje demontáž materiálu do šrotu | 0 | 0 | 0 | 1376.32 | 0 | 0 | 1376.32 | 1376.32 | 0
| 689 | BL68-D1 | Sloup betonový J 9/10 pro VN bez výstroje. demontáž materiálu do šrotu | 0 | 0 | 0 | 1376.32 | 0 | 0 | 1376.32 | 1376.32 | 0
| 690 | BL98 | Hlavice krycí pro stávající bet. sloup 225 | 0 | 52.2 | 0 | 105.96 | 0 | 0 | 105.96 | 105.96 | 52.2
| 686 | BL64-D1 | Sloup betonový J 9/6 pro VN bez výstroje demontáž materiálu do šrotu | 0 | 0 | 0 | 6881.6 | 0 | 0 | 6881.6 | 6881.6 | 0
| 684 | BB13 | Trubka ochranná UPRM 40/36,4mm-3m,vč.upevnění a montáže na Jsloup | 0 | 398.8242 | 0 | 325.4 | 0 | 0 | 325.4 | 325.4 | 398.8242
| 685 | BF16 | Sloup betonový J 10,5/20 bez výstroje | 0 | 42092.0892 | 0 | 3340.09 | 0 | 0 | 3340.09 | 3340.09 | 42092.0892
| 694 | CF06 | Kabel 1-NAYY 4x95 mm2 pevně uložený | 0 | 3004.4672 | 0 | 926.24 | 0 | 0 | 926.24 | 926.24 | 3004.4672
| 695 | CF06-D1 | Kabel 1-NAYY 4x95 mm2 pevně uložený demontáž materiálu do šrotu | 0 | 0 | 0 | 148.86 | 0 | 0 | 148.86 | 148.86 | 0
| 706 | DJ15 | Trubka vývodová zemní 1x75 pro skříň SV vč.upevnění | 0 | 3328.7438 | 0 | 908.96 | 0 | 0 | 908.96 | 908.96 | 3328.7438
| 707 | DJ15-D1 | Trubka vývodová zemní 1x75 pro skříň SV vč.upevnění demontáž materiálu do šrotu | 0 | 0 | 0 | 113.62 | 0 | 0 | 113.62 | 113.62 | 0
| 708 | DJ18 | Trubka vývod.pro skříň SV sloup 10,5m vč.upevnění | 0 | 6980.1094 | 0 | 1594.24 | 0 | 0 | 1594.24 | 1594.24 | 6980.1094
| 699 | CU58 | Svorka univerzální pro připojení PEN vodiče | 0 | 337.1 | 0 | 0 | 0 | 0 | 0 | 0 | 337.1
| 700 | DJ11 | Skříň rozpojovací jistící SV101/PS na bet.sloup | 0 | 3924.8606 | 0 | 608.28 | 0 | 0 | 608.28 | 608.28 | 3924.8606
| 691 | CF01 | Kabel 1-NAYY 4x16 pevně uložený | 0 | 182.6181 | 0 | 141.225 | 0 | 0 | 141.225 | 141.225 | 182.6181
| 692 | CF01-D1 | Kabel 1-NAYY 4x16 pevně uložený demontáž materiálu do šrotu | 0 | 0 | 0 | 211.8375 | 0 | 0 | 211.8375 | 211.8375 | 0
| 693 | CF02 | Kabel 1-NAYY 4x25 mm2 pevně uložený | 0 | 263.004 | 0 | 149.135 | 0 | 0 | 149.135 | 149.135 | 263.004
| 704 | DJ13-D1 | Skříň přípojková SP100/PS na bet.sloup demontáž materiálu do šrotu | 0 | 0 | 0 | 177.56 | 0 | 0 | 177.56 | 177.56 | 0
| 705 | DJ14 | Skříň přípojková SP200/PS na bet.sloup | 0 | 516.5393 | 0 | 177.56 | 0 | 0 | 177.56 | 177.56 | 516.5393
| 764 | 2311 | Opětná montáž lana AlFe do 4x50mm2 | 0 | 0 | 0 | 10653.9016 | 0 | 0 | 10653.9016 | 10653.9016 | 0
| 759 | 2303-D1 | Lano AlFe 4x70/11-1,vč.spojek demontáž materiálu do šrotu | 0 | 0 | 0 | 2606.0257 | 0 | 0 | 2606.0257 | 2606.0257 | 0
| 709 | DJ18-D1 | Trubka vývod.pro skříň SV sloup 10,5m vč.upevnění demontáž materiálu do šrotu | 0 | 0 | 0 | 199.28 | 0 | 0 | 199.28 | 199.28 | 0
| 710 | DK71 | Provozní značení kab.rozpojovacích skříní pro SR,SD,SV - 7 ks znaků | 0 | 0 | 0 | 163.52 | 0 | 108 | 163.52 | 271.52 | 0
| 701 | DJ11-D1 | Skříň rozpojovací jistící SV101/PS na bet.sloup demontáž materiálu do šrotu | 0 | 0 | 0 | 405.52 | 0 | 0 | 405.52 | 405.52 | 0
| 702 | DJ12 | Skříň rozpojovací jistící SV201/PS na bet.sloup | 0 | 1692.6569 | 0 | 202.76 | 0 | 0 | 202.76 | 202.76 | 1692.6569
| 703 | DJ13 | Skříň přípojková SP100/PS na bet.sloup | 0 | 397.1793 | 0 | 177.56 | 0 | 0 | 177.56 | 177.56 | 397.1793
| 698 | CI46-D1 | Ukončení kab.NAYY 4x16mm2 bez ok demontáž materiálu do šrotu | 0 | 0 | 0 | 104.72 | 0 | 0 | 104.72 | 104.72 | 0
| 715 | DT22-P1 | Kabel AYKYz 4X16mm2 na podpěrných bodech opětná práce (montáž) | 0 | 0 | 0 | 1223.66 | 0 | 0 | 1223.66 | 1223.66 | 0
| 716 | DT33 | Ukončení nosného lana Zk svorkou | 0 | 216.5 | 0 | 453.6 | 0 | 0 | 453.6 | 453.6 | 216.5
| 733 | 2041-D1 | Konzola vvs nosná 1200 pro J bet.sloup D225-250,vč.4x izol.VR+4x třmen.vaz demontáž materiálu do šrotu | 0 | 0 | 0 | 2044.7 | 0 | 0 | 2044.7 | 2044.7 | 0
| 722 | HI74 | Pojistková vložka PN 1 200A,vč.montáže | 0 | 182.4 | 0 | 23.52 | 0 | 0 | 23.52 | 23.52 | 182.4
| 723 | ZS32 | Montážní plošina MP13 | 0 | 0 | 0 | 13800 | 0 | 0 | 13800 | 13800 | 0
| 712 | DT05 | Objímka kotevní D 220 pro bet.sloup 6-10kN | 0 | 561.95 | 0 | 758.95 | 0 | 0 | 758.95 | 758.95 | 561.95
| 713 | DT09 | Napínací šroub M16 oko-oko, vč. očnice | 0 | 645.85 | 0 | 246.4 | 0 | 0 | 246.4 | 246.4 | 645.85
| 714 | DT22-D2 | Kabel AYKYz 4X16mm2 na podpěrných bodech demontáž materiálu k opětnému | 0 | 0 | 0 | 856.562 | 0 | 0 | 856.562 | 856.562 | 0
| 728 | 2041 | Konzola vvs nosná 1200 pro J bet.sloup D225-250,vč.4x izol.VR+4x třmen.vaz | 0 | 1448.659 | 0 | 1022.35 | 0 | 13.68 | 1022.35 | 1036.03 | 1448.659
| 711 | DQ21 | Svorka univerzální pro připojení omezovačů | 0 | 166.55 | 0 | 411.6 | 0 | 0 | 411.6 | 411.6 | 166.55
| 696 | CF08 | Kabel 1-NAYY 4x150 mm2 pevně uložený | 0 | 1154.3896 | 0 | 443.275 | 0 | 0 | 443.275 | 443.275 | 1154.3896
| 697 | CI46 | Ukončení kab.NAYY 4x16mm2 bez ok | 0 | 0 | 0 | 209.44 | 0 | 0 | 209.44 | 209.44 | 0
| 743 | 2043-D1 | Konzola vvs koncová 1200+kot.pas pro J bet.sloup D225-250,vč.4x izol.VK demontáž materiálu do šrotu | 0 | 0 | 0 | 1687.85 | 0 | 0 | 1687.85 | 1687.85 | 0
| 753 | 2111-D1 | Držák střešníku 600mm,vč.svorníkového třmenu -2x demontáž materiálu do šrotu | 0 | 0 | 0 | 598.74 | 0 | 0 | 598.74 | 598.74 | 0
| 756 | 2302-D1 | Lano AlFe 4x42/7,vč.spojek demontáž materiálu do šrotu | 0 | 0 | 0 | 3460.8082 | 0 | 0 | 3460.8082 | 3460.8082 | 0
| 738 | 2043 | Konzola vvs koncová 1200+kot.pas pro J bet.sloup D225-250,vč.4x izol.VK | 0 | 3209.18 | 0 | 1350.28 | 0 | 0 | 1350.28 | 1350.28 | 3209.18
| 748 | 2051-D1 | Konzola vvs koncová 1200+kot.pas pro DBV bet.sloup D225,vč.4x izol.VK demontáž materiálu do šrotu | 0 | 0 | 0 | 369.445 | 0 | 0 | 369.445 | 369.445 | 0
| 751 | 2104-D1 | Střešník 76mm,délka 3m,vč.střešní hlavice demontáž materiálu do šrotu | 0 | 0 | 0 | 118.26 | 0 | 0 | 118.26 | 118.26 | 0
| 772 | 2343 | Proudový spoj 35-70/11-1 AlFe, NAYY SE120-SM150 Al, šroub.svorkou -4x | 0 | 573.04 | 0 | 2728.4 | 0 | 13.68 | 2728.4 | 2742.08 | 573.04
| 774 | 2343-D1 | Proudový spoj 35-70/11-1 AlFe, NAYY SE120-SM150 Al, šroub.svorkou -4x demontáž materiálu do šrotu | 0 | 0 | 0 | 10913.6 | 0 | 0 | 10913.6 | 10913.6 | 0
| 778 | 2401 | Omezovače přepětí NN,vč.montáže a zapojení -3x | 0 | 3216.3375 | 0 | 1732.5 | 0 | 0 | 1732.5 | 1732.5 | 3216.3375
| 762 | 2303-D2 | Lano AlFe 4x70/11-1,vč.spojek demontáž materiálu k opětnému | 0 | 0 | 0 | 1920.2295 | 0 | 0 | 1920.2295 | 1920.2295 | 0
| 768 | 2341 | Připojení vod.16-25/4-42/7-70/11-1 AlFe, NAYY RE10-RE35 Al šroub.svorkou -4x | 0 | 611.2 | 0 | 4581 | 0 | 34.2 | 4581 | 4615.2 | 611.2
| 770 | 2341-D1 | Připojení vod.16-25/4-42/7-70/11-1 AlFe, NAYY RE10-RE35 Al šroub.svorkou -4x demontáž materiálu do šrotu | 0 | 0 | 0 | 3206.7 | 0 | 0 | 3206.7 | 3206.7 | 0
| 766 | 2313 | Opětná montáž lana AlFe do 4x70mm2 | 0 | 0 | 0 | 2547.2616 | 0 | 0 | 2547.2616 | 2547.2616 | 0
| 788 | 2411 | Uzemnění bet.sloupu - 20m pásky,vč.svodu,svorek,Bandimexu,napojení a označení | 0 | 3718.5913 | 0 | 7915.24 | 0 | 60.16 | 7915.24 | 7975.4 | 3718.5913
| 791 | EB17 | Odkop zeminy ručně zem.tř.3-4 | 0 | 0 | 0 | 915.2 | 0 | 0 | 915.2 | 915.2 | 0
| 792 | EB25 | Odvoz zeminy vč.naložení,rozvozu,úpravy povrchu | 0 | 0 | 0 | 631.738 | 0 | 0 | 631.738 | 631.738 | 0
| 793 | EC76 | Beton.základ C12/15 (B15) do 5m3 bez bedněn.-nakup.směs | 0 | 0 | 0 | 4499.9526 | 0 | 18198.149 | 4499.9526 | 22698.1016 | 0
| 794 | EN03 | Hutnění zeminy strojně,vrstva 20cm | 0 | 0 | 0 | 166.1338 | 0 | 0 | 166.1338 | 166.1338 | 0
| 795 | EQ05 | Provizorní úprava terénu zeminou tř.3 | 0 | 0 | 0 | 887.04 | 0 | 0 | 887.04 | 887.04 | 0
| 789 | EB04 | Výkop jámy pro sloup,kotvu ručně zem.tř.3-4 | 0 | 0 | 0 | 8382.6829 | 0 | 0 | 8382.6829 | 8382.6829 | 0
| 790 | EB12 | Zához jámy pro sloup,kotvu ručně zem.tř.3-4 | 0 | 0 | 0 | 528.5069 | 0 | 0 | 528.5069 | 528.5069 | 0
| 717 | DV41-D1 | Vodiče NFA2X 4X120mm2 demontáž materiálu do šrotu | 0 | 0 | 0 | 241.92 | 0 | 0 | 241.92 | 241.92 | 0
| 720 | HI69 | Pojistková vložka PN 1 100A,vč.montáže | 0 | 108.9 | 0 | 23.52 | 0 | 0 | 23.52 | 23.52 | 108.9
| 721 | HI71 | Pojistková vložka PN 1 160A,vč.montáže | 0 | 334.08 | 0 | 70.56 | 0 | 0 | 70.56 | 70.56 | 334.08
| 923 | 9343 | GZS (SO) | 0 | 0 | 0 | 6377.7797 | 0 | 0 | 6377.7797 | 6377.7797 | 0
| 924 | 9346 | Silniční provoz | 0 | 0 | 0 | 2642.223 | 0 | 0 | 2642.223 | 2642.223 | 0
| 925 | 9349 | Stimulační přirážka | 0 | 0 | 0 | 10022.2253 | 0 | 0 | 10022.2253 | 10022.2253 | 0
| 926 | PZS | Příspěvek za sklad | 0 | 0 | 3347.6236 | 0 | 0 | 0 | 3347.6236 | 3347.6236 | 0
2 |  |  | CZD00010_00020: kNN k.ú. Kozojídky | 0 | 24195.576 | 846.8452 | 104861.829 | 49997.933 | 3247.806 | 155706.6072 | 158954.4132 | 24195.576
| 814 | EJ02 | Kabel.lože pískové š.50cm,bez zakrytí kab. | 0 | 0 | 0 | 233.04 | 0 | 234.6 | 233.04 | 467.64 | 0
| 813 | EG33 | Zához kabel.rýhy 50x100cm ručně zem.tř.3 | 0 | 0 | 0 | 1821.6 | 0 | 0 | 1821.6 | 1821.6 | 0
| 812 | ED39-V1 | Výkop kabel.rýhy 50x120cm ručně zem.tř.4 výkopové práce v obsazené tras | 0 | 0 | 0 | 19492.218 | 0 | 0 | 19492.218 | 19492.218 | 0
| 796 | CE08 | Kabel 1-NAYY 4x150 mm2 volně uložený | 0 | 3628.0816 | 0 | 1282.27 | 0 | 0 | 1282.27 | 1282.27 | 3628.0816
| 797 | CI476 | Ukončení kab.NAYY 4x150mm2 bez ok | 0 | 0 | 0 | 1667.68 | 0 | 0 | 1667.68 | 1667.68 | 0
| 798 | DK79 | Označení vývodu z rozvaděče, skříně štítkem | 0 | 3.44 | 0 | 25.76 | 0 | 0 | 25.76 | 25.76 | 3.44
| 799 | CE08 | Kabel 1-NAYY 4x150 mm2 volně uložený | 0 | 7915.8144 | 0 | 2797.68 | 0 | 0 | 2797.68 | 2797.68 | 7915.8144
| 800 | CI476 | Ukončení kab.NAYY 4x150mm2 bez ok | 0 | 0 | 0 | 1667.68 | 0 | 0 | 1667.68 | 1667.68 | 0
| 801 | CL15 | Šroubová spojka 1kV pro 4x150 - 4x240mm2 (pro opravy 95-240) | 0 | 2288.72 | 0 | 3030.78 | 0 | 0 | 3030.78 | 3030.78 | 2288.72
| 802 | DK79 | Označení vývodu z rozvaděče, skříně štítkem | 0 | 3.44 | 0 | 25.76 | 0 | 0 | 25.76 | 25.76 | 3.44
| 803 | HI82 | Pojistková vložka PN 2 315A,vč.montáže | 0 | 506.46 | 0 | 47.04 | 0 | 0 | 47.04 | 47.04 | 506.46
| 804 | HI88 | Pojistková vložka PN 2 224A,vč.montáže | 0 | 373.92 | 0 | 47.04 | 0 | 0 | 47.04 | 47.04 | 373.92
| 798 | DK79 | Označení vývodu z rozvaděče, skříně štítkem | 0 | 3.44 | 0 | 25.76 | 0 | 0 | 25.76 | 25.76 | 3.44
| 797 | CI476 | Ukončení kab.NAYY 4x150mm2 bez ok | 0 | 0 | 0 | 1667.68 | 0 | 0 | 1667.68 | 1667.68 | 0
| 796 | CE08 | Kabel 1-NAYY 4x150 mm2 volně uložený | 0 | 7915.8144 | 0 | 2797.68 | 0 | 0 | 2797.68 | 2797.68 | 7915.8144
| 805 | EA34 | Řezání spáry v asfaltu nebo betonu | 0 | 0 | 0 | 1905.6 | 0 | 0 | 1905.6 | 1905.6 | 0
| 806 | EA38 | Vytrhání obruby stojaté kladené do malty | 0 | 0 | 0 | 199.76 | 0 | 0 | 199.76 | 199.76 | 0
| 807 | EC70 | Rozbourání betonového základu | 0 | 0 | 0 | 6003.9738 | 0 | 0 | 6003.9738 | 6003.9738 | 0
| 808 | EQ02 | Osetí povrchu travou, vč. zalití vodou | 0 | 0 | 0 | 292.6 | 0 | 38.133 | 292.6 | 330.733 | 0
| 809 | 53001 | Def. zádlažba - komunikace asfaltová, vč. podkladních vrstev a hutnění - nový | 0 | 0 | 0 | 0 | 10236 | 0 | 10236 | 10236 | 0
| 810 | 53041 | Naložení sutě na dopravní prostředek | 0 | 0 | 0 | 0 | 326.04 | 0 | 326.04 | 326.04 | 0
| 811 | EA06 | Vytýčení trasy kabel.ved. podél silnice | 0 | 0 | 0 | 5.423 | 0 | 0 | 5.423 | 5.423 | 0
| 812 | ED39-V1 | Výkop kabel.rýhy 50x120cm ručně zem.tř.4 výkopové práce v obsazené tras | 0 | 0 | 0 | 6497.406 | 0 | 0 | 6497.406 | 6497.406 | 0
| 813 | EG33 | Zához kabel.rýhy 50x100cm ručně zem.tř.3 | 0 | 0 | 0 | 607.2 | 0 | 0 | 607.2 | 607.2 | 0
| 811 | EA06 | Vytýčení trasy kabel.ved. podél silnice | 0 | 0 | 0 | 16.2691 | 0 | 0 | 16.2691 | 16.2691 | 0
| 818 | EK53 | Utěsnění kabelu NN nebo VN v otvoru chráničky-pěna těsnící | 0 | 0 | 0 | 52.8 | 0 | 76.5 | 52.8 | 129.3 | 0
| 819 | EN03 | Hutnění zeminy strojně,vrstva 20cm | 0 | 0 | 0 | 324.48 | 0 | 0 | 324.48 | 324.48 | 0
| 831 | EN31 | Manipulace s pevnou zábranou pro trasu výkopu -běžný metr | 0 | 0 | 0 | 735.68 | 0 | 0 | 735.68 | 735.68 | 0
| 832 | EQ05 | Provizorní úprava terénu zeminou tř.3 | 0 | 0 | 0 | 936.32 | 0 | 0 | 936.32 | 936.32 | 0
| 833 | 53041 | Naložení sutě na dopravní prostředek | 0 | 0 | 0 | 0 | 738.53 | 0 | 738.53 | 738.53 | 0
| 823 | EA06 | Vytýčení trasy kabel.ved. podél silnice | 0 | 0 | 0 | 17.173 | 0 | 0 | 17.173 | 17.173 | 0
| 824 | ED22 | Výkop kabel.rýhy 35x80cm ručně zem.tř.3 | 0 | 0 | 0 | 4949.12 | 0 | 0 | 4949.12 | 4949.12 | 0
| 815 | EJ19 | Kabelové lože pískové, pro chráničku do průměru 200, bez chráničky | 0 | 0 | 0 | 160.26 | 0 | 142.8 | 160.26 | 303.06 | 0
| 816 | EJ41 | Folie výstražná PE červená-šíře 32cm | 0 | 48.96 | 0 | 22.62 | 0 | 0 | 22.62 | 22.62 | 48.96
| 817 | EK1613 | Prostup z umělohmot.roury vrapované rovné, vč. jedné spojky 110/94mm | 0 | 196.0914 | 0 | 111.6 | 0 | 0 | 111.6 | 111.6 | 196.0914
| 829 | EK53 | Utěsnění kabelu NN nebo VN v otvoru chráničky-pěna těsnící | 0 | 0 | 0 | 52.8 | 0 | 76.5 | 52.8 | 129.3 | 0
| 830 | EN03 | Hutnění zeminy strojně,vrstva 20cm | 0 | 0 | 0 | 431.5584 | 0 | 0 | 431.5584 | 431.5584 | 0
| 834 | EK1513 | Prostup z umělohmot.roury vrubované ohebné 110/94mm | 0 | 127.44 | 0 | 74.4 | 0 | 0 | 74.4 | 74.4 | 127.44
| 835 | EJ19 | Kabelové lože pískové, pro chráničku do průměru 200, bez chráničky | 0 | 0 | 0 | 106.84 | 0 | 95.2 | 106.84 | 202.04 | 0
| 825 | EF14 | Zához kabel.rýhy 35x60cm ručně zem.tř.3 | 0 | 0 | 0 | 1070.08 | 0 | 0 | 1070.08 | 1070.08 | 0
| 826 | EJ01 | Kabel.lože pískové š.35cm,bez zakrytí kab. | 0 | 0 | 0 | 515.85 | 0 | 516.8 | 515.85 | 1032.65 | 0
| 827 | EJ41 | Folie výstražná PE červená-šíře 32cm | 0 | 155.04 | 0 | 71.63 | 0 | 0 | 71.63 | 71.63 | 155.04
| 822 | 53041 | Naložení sutě na dopravní prostředek | 0 | 0 | 0 | 0 | 333.45 | 0 | 333.45 | 333.45 | 0
| 821 | EQ05 | Provizorní úprava terénu zeminou tř.3 | 0 | 0 | 0 | 887.04 | 0 | 0 | 887.04 | 887.04 | 0
| 820 | EN31 | Manipulace s pevnou zábranou pro trasu výkopu -běžný metr | 0 | 0 | 0 | 696.96 | 0 | 0 | 696.96 | 696.96 | 0
| 806 | EA38 | Vytrhání obruby stojaté kladené do malty | 0 | 0 | 0 | 199.76 | 0 | 0 | 199.76 | 199.76 | 0
| 807 | EC70 | Rozbourání betonového základu | 0 | 0 | 0 | 955.1776 | 0 | 0 | 955.1776 | 955.1776 | 0
| 836 | EA242 | Vytrh.dlažby z písku,zámková dlažba nezalitá | 0 | 0 | 0 | 1749 | 0 | 0 | 1749 | 1749 | 0
| 816 | EJ41 | Folie výstražná PE červená-šíře 32cm | 0 | 146.88 | 0 | 67.86 | 0 | 0 | 67.86 | 67.86 | 146.88
| 815 | EJ19 | Kabelové lože pískové, pro chráničku do průměru 200, bez chráničky | 0 | 0 | 0 | 480.78 | 0 | 428.4 | 480.78 | 909.18 | 0
| 818 | EK53 | Utěsnění kabelu NN nebo VN v otvoru chráničky-pěna těsnící | 0 | 0 | 0 | 105.6 | 0 | 153 | 105.6 | 258.6 | 0
| 817 | EK1613 | Prostup z umělohmot.roury vrapované rovné, vč. jedné spojky 110/94mm | 0 | 588.2742 | 0 | 334.8 | 0 | 0 | 334.8 | 334.8 | 588.2742
| 822 | 53041 | Naložení sutě na dopravní prostředek | 0 | 0 | 0 | 0 | 1000.35 | 0 | 1000.35 | 1000.35 | 0
| 810 | 53041 | Naložení sutě na dopravní prostředek | 0 | 0 | 0 | 0 | 513.513 | 0 | 513.513 | 513.513 | 0
| 805 | EA34 | Řezání spáry v asfaltu nebo betonu | 0 | 0 | 0 | 2000.88 | 0 | 0 | 2000.88 | 2000.88 | 0
| 819 | EN03 | Hutnění zeminy strojně,vrstva 20cm | 0 | 0 | 0 | 973.44 | 0 | 0 | 973.44 | 973.44 | 0
| 820 | EN31 | Manipulace s pevnou zábranou pro trasu výkopu -běžný metr | 0 | 0 | 0 | 232.32 | 0 | 0 | 232.32 | 232.32 | 0
| 821 | EQ05 | Provizorní úprava terénu zeminou tř.3 | 0 | 0 | 0 | 295.68 | 0 | 0 | 295.68 | 295.68 | 0
| 837 | 53008 | Def. zádlažba - komunikace zámková nebo zatravňovací pojízdná tl.80 mm stávající mat., nový mat. 20%, vč. podkladních vrstev a hutnění | 0 | 0 | 0 | 0 | 27405 | 0 | 27405 | 27405 | 0
| 838 | EB04 | Výkop jámy pro sloup,kotvu ručně zem.tř.3-4 | 0 | 0 | 0 | 2401.4848 | 0 | 0 | 2401.4848 | 2401.4848 | 0
| 814 | EJ02 | Kabel.lože pískové š.50cm,bez zakrytí kab. | 0 | 0 | 0 | 699.12 | 0 | 703.8 | 699.12 | 1402.92 | 0
| 808 | EQ02 | Osetí povrchu travou, vč. zalití vodou | 0 | 0 | 0 | 292.6 | 0 | 38.133 | 292.6 | 330.733 | 0
| 809 | 53001 | Def. zádlažba - komunikace asfaltová, vč. podkladních vrstev a hutnění - nový | 0 | 0 | 0 | 0 | 8444.7 | 0 | 8444.7 | 8444.7 | 0
| 839 | EB12 | Zához jámy pro sloup,kotvu ručně zem.tř.3-4 | 0 | 0 | 0 | 880.8448 | 0 | 0 | 880.8448 | 880.8448 | 0
| 840 | ED34-V1 | Výkop kabel.rýhy 50x80cm ručně zem.tř.3 výkopové práce v obsazené tras | 0 | 0 | 0 | 7954.848 | 0 | 0 | 7954.848 | 7954.848 | 0
| 841 | EF30 | Zához kabel.rýhy 50x60cm ručně zem.tř.3 | 0 | 0 | 0 | 1393.92 | 0 | 0 | 1393.92 | 1393.92 | 0
| 842 | EJ02 | Kabel.lože pískové š.50cm,bez zakrytí kab. | 0 | 0 | 0 | 699.12 | 0 | 703.8 | 699.12 | 1402.92 | 0
| 843 | EJ41 | Folie výstražná PE červená-šíře 32cm | 0 | 293.76 | 0 | 135.72 | 0 | 0 | 135.72 | 135.72 | 293.76
| 844 | EN03 | Hutnění zeminy strojně,vrstva 20cm | 0 | 0 | 0 | 860.9536 | 0 | 0 | 860.9536 | 860.9536 | 0
| 845 | EN31 | Manipulace s pevnou zábranou pro trasu výkopu -běžný metr | 0 | 0 | 0 | 696.96 | 0 | 0 | 696.96 | 696.96 | 0
| 846 | EQ05 | Provizorní úprava terénu zeminou tř.3 | 0 | 0 | 0 | 887.04 | 0 | 0 | 887.04 | 887.04 | 0
| 847 | 53041 | Naložení sutě na dopravní prostředek | 0 | 0 | 0 | 0 | 1000.35 | 0 | 1000.35 | 1000.35 | 0
| 848 | EQ02 | Osetí povrchu travou, vč. zalití vodou | 0 | 0 | 0 | 308 | 0 | 40.14 | 308 | 348.14 | 0
| 928 | PPV-CZD00010 | PPV pro MT CZD00010 - Vedení NN kabelové | 0 | 0 | 0 | 290.2973 | 0 | 0 | 290.2973 | 290.2973 | 0
| 929 | PZS | Příspěvek za sklad | 0 | 0 | 846.8452 | 0 | 0 | 0 | 846.8452 | 846.8452 | 0
| 935 | 9343 | GZS (SO) | 0 | 0 | 0 | 5556.6307 | 0 | 0 | 5556.6307 | 5556.6307 | 0
| 936 | 9346 | Silniční provoz | 0 | 0 | 0 | 2302.0327 | 0 | 0 | 2302.0327 | 2302.0327 | 0
| 937 | 9349 | Stimulační přirážka | 0 | 0 | 0 | 8731.8482 | 0 | 0 | 8731.8482 | 8731.8482 | 0
2 |  |  | CZD00010_00021: kNN k.ú. Hroznová Lhota | 0 | 89161.4232 | 3120.6498 | 214917.1878 | 7969.324 | 11710.6085 | 238327.1617 | 250037.7702 | 89161.4232
| 798 | DK79 | Označení vývodu z rozvaděče, skříně štítkem | 0 | 3.44 | 0 | 25.76 | 0 | 0 | 25.76 | 25.76 | 3.44
| 797 | CI476 | Ukončení kab.NAYY 4x150mm2 bez ok | 0 | 0 | 0 | 1667.68 | 0 | 0 | 1667.68 | 1667.68 | 0
| 796 | CE08 | Kabel 1-NAYY 4x150 mm2 volně uložený | 0 | 22922.8792 | 0 | 8101.615 | 0 | 0 | 8101.615 | 8101.615 | 22922.8792
| 798 | DK79 | Označení vývodu z rozvaděče, skříně štítkem | 0 | 1.72 | 0 | 12.88 | 0 | 0 | 12.88 | 12.88 | 1.72
| 797 | CI476 | Ukončení kab.NAYY 4x150mm2 bez ok | 0 | 0 | 0 | 833.84 | 0 | 0 | 833.84 | 833.84 | 0
| 796 | CE08 | Kabel 1-NAYY 4x150 mm2 volně uložený | 0 | 19954.4488 | 0 | 7052.485 | 0 | 0 | 7052.485 | 7052.485 | 19954.4488
| 798 | DK79 | Označení vývodu z rozvaděče, skříně štítkem | 0 | 1.72 | 0 | 12.88 | 0 | 0 | 12.88 | 12.88 | 1.72
| 797 | CI476 | Ukončení kab.NAYY 4x150mm2 bez ok | 0 | 0 | 0 | 833.84 | 0 | 0 | 833.84 | 833.84 | 0
| 796 | CE08 | Kabel 1-NAYY 4x150 mm2 volně uložený | 0 | 20779.0128 | 0 | 7343.91 | 0 | 0 | 7343.91 | 7343.91 | 20779.0128
| 798 | DK79 | Označení vývodu z rozvaděče, skříně štítkem | 0 | 1.72 | 0 | 12.88 | 0 | 0 | 12.88 | 12.88 | 1.72
| 797 | CI476 | Ukončení kab.NAYY 4x150mm2 bez ok | 0 | 0 | 0 | 833.84 | 0 | 0 | 833.84 | 833.84 | 0
| 796 | CE08 | Kabel 1-NAYY 4x150 mm2 volně uložený | 0 | 20449.1872 | 0 | 7227.34 | 0 | 0 | 7227.34 | 7227.34 | 20449.1872
| 849 | HI805 | Pojistková vložka PN 2 80A,vč.montáže | 0 | 203.34 | 0 | 23.52 | 0 | 0 | 23.52 | 23.52 | 203.34
| 850 | HI89 | Pojistková vložka PN 2 250A,vč.montáže | 0 | 748.32 | 0 | 94.08 | 0 | 0 | 94.08 | 94.08 | 748.32
| 832 | EQ05 | Provizorní úprava terénu zeminou tř.3 | 0 | 0 | 0 | 3006.08 | 0 | 0 | 3006.08 | 3006.08 | 0
| 831 | EN31 | Manipulace s pevnou zábranou pro trasu výkopu -běžný metr | 0 | 0 | 0 | 2361.92 | 0 | 0 | 2361.92 | 2361.92 | 0
| 830 | EN03 | Hutnění zeminy strojně,vrstva 20cm | 0 | 0 | 0 | 1385.5296 | 0 | 0 | 1385.5296 | 1385.5296 | 0
| 835 | EJ19 | Kabelové lože pískové, pro chráničku do průměru 200, bez chráničky | 0 | 0 | 0 | 106.84 | 0 | 95.2 | 106.84 | 202.04 | 0
| 834 | EK1513 | Prostup z umělohmot.roury vrubované ohebné 110/94mm | 0 | 127.44 | 0 | 74.4 | 0 | 0 | 74.4 | 74.4 | 127.44
| 833 | 53041 | Naložení sutě na dopravní prostředek | 0 | 0 | 0 | 0 | 2374.164 | 0 | 2374.164 | 2374.164 | 0
| 825 | EF14 | Zához kabel.rýhy 35x60cm ručně zem.tř.3 | 0 | 0 | 0 | 3435.52 | 0 | 0 | 3435.52 | 3435.52 | 0
| 824 | ED22 | Výkop kabel.rýhy 35x80cm ručně zem.tř.3 | 0 | 0 | 0 | 15889.28 | 0 | 0 | 15889.28 | 15889.28 | 0
| 823 | EA06 | Vytýčení trasy kabel.ved. podél silnice | 0 | 0 | 0 | 55.1342 | 0 | 0 | 55.1342 | 55.1342 | 0
| 829 | EK53 | Utěsnění kabelu NN nebo VN v otvoru chráničky-pěna těsnící | 0 | 0 | 0 | 52.8 | 0 | 76.5 | 52.8 | 129.3 | 0
| 827 | EJ41 | Folie výstražná PE červená-šíře 32cm | 0 | 497.76 | 0 | 229.97 | 0 | 0 | 229.97 | 229.97 | 497.76
| 826 | EJ01 | Kabel.lože pískové š.35cm,bez zakrytí kab. | 0 | 0 | 0 | 1656.15 | 0 | 1659.2 | 1656.15 | 3315.35 | 0
| 851 | EK41 | Žlab kabelový betonový KZ2 vč. poklopu -pro kabel NN, VN | 0 | 685.76 | 0 | 403.76 | 0 | 0 | 403.76 | 403.76 | 685.76
| 852 | EA06 | Vytýčení trasy kabel.ved. podél silnice | 0 | 0 | 0 | 10.8461 | 0 | 0 | 10.8461 | 10.8461 | 0
| 853 | EB04 | Výkop jámy pro sloup,kotvu ručně zem.tř.3-4 | 0 | 0 | 0 | 8442.72 | 0 | 0 | 8442.72 | 8442.72 | 0
| 854 | EB12 | Zához jámy pro sloup,kotvu ručně zem.tř.3-4 | 0 | 0 | 0 | 3096.72 | 0 | 0 | 3096.72 | 3096.72 | 0
| 855 | EK53 | Utěsnění kabelu NN nebo VN v otvoru chráničky-pěna těsnící | 0 | 0 | 0 | 52.8 | 0 | 76.5 | 52.8 | 129.3 | 0
| 856 | EN03 | Hutnění zeminy strojně,vrstva 20cm | 0 | 0 | 0 | 973.44 | 0 | 0 | 973.44 | 973.44 | 0
| 857 | EN06 | Pažení v jámě plocha do 10m2,hloubka do 2m | 0 | 0 | 0 | 2453.22 | 0 | 1851.904 | 2453.22 | 4305.124 | 0
| 858 | EN12 | Odstran.pažení v jámě plocha do 10m2,hloubka do 2m | 0 | 0 | 0 | 1362.02 | 0 | 0 | 1362.02 | 1362.02 | 0
| 859 | EQ02 | Osetí povrchu travou, vč. zalití vodou | 0 | 0 | 0 | 154 | 0 | 20.07 | 154 | 174.07 | 0
| 860 | EQ05 | Provizorní úprava terénu zeminou tř.3 | 0 | 0 | 0 | 492.8 | 0 | 0 | 492.8 | 492.8 | 0
| 861 | X103136 | odhalení, zprůchodnění, zatažení kabelu do stávající arot | 0 | 0 | 0 | 0 | 0 | 0 | 2640 | 2640 | 0
| 862 | EN31 | Manipulace s pevnou zábranou pro trasu výkopu -běžný metr | 0 | 0 | 0 | 309.76 | 0 | 0 | 309.76 | 309.76 | 0
| 863 | EA06 | Vytýčení trasy kabel.ved. podél silnice | 0 | 0 | 0 | 15.3653 | 0 | 0 | 15.3653 | 15.3653 | 0
| 864 | EQ05 | Provizorní úprava terénu zeminou tř.3 | 0 | 0 | 0 | 492.8 | 0 | 0 | 492.8 | 492.8 | 0
| 865 | EN31 | Manipulace s pevnou zábranou pro trasu výkopu -běžný metr | 0 | 0 | 0 | 387.2 | 0 | 0 | 387.2 | 387.2 | 0
| 861 | X103136 | odhalení, zprůchodnění, zatažení kabelu do stávající arot | 0 | 0 | 0 | 0 | 0 | 0 | 3520 | 3520 | 0
| 855 | EK53 | Utěsnění kabelu NN nebo VN v otvoru chráničky-pěna těsnící | 0 | 0 | 0 | 52.8 | 0 | 76.5 | 52.8 | 129.3 | 0
| 854 | EB12 | Zához jámy pro sloup,kotvu ručně zem.tř.3-4 | 0 | 0 | 0 | 1032.24 | 0 | 0 | 1032.24 | 1032.24 | 0
| 853 | EB04 | Výkop jámy pro sloup,kotvu ručně zem.tř.3-4 | 0 | 0 | 0 | 2814.24 | 0 | 0 | 2814.24 | 2814.24 | 0
| 829 | EK53 | Utěsnění kabelu NN nebo VN v otvoru chráničky-pěna těsnící | 0 | 0 | 0 | 105.6 | 0 | 153 | 105.6 | 258.6 | 0
| 851 | EK41 | Žlab kabelový betonový KZ2 vč. poklopu -pro kabel NN, VN | 0 | 685.76 | 0 | 403.76 | 0 | 0 | 403.76 | 403.76 | 685.76
| 832 | EQ05 | Provizorní úprava terénu zeminou tř.3 | 0 | 0 | 0 | 4188.8 | 0 | 0 | 4188.8 | 4188.8 | 0
| 831 | EN31 | Manipulace s pevnou zábranou pro trasu výkopu -běžný metr | 0 | 0 | 0 | 3291.2 | 0 | 0 | 3291.2 | 3291.2 | 0
| 830 | EN03 | Hutnění zeminy strojně,vrstva 20cm | 0 | 0 | 0 | 1930.656 | 0 | 0 | 1930.656 | 1930.656 | 0
| 827 | EJ41 | Folie výstražná PE červená-šíře 32cm | 0 | 693.6 | 0 | 320.45 | 0 | 0 | 320.45 | 320.45 | 693.6
| 823 | EA06 | Vytýčení trasy kabel.ved. podél silnice | 0 | 0 | 0 | 76.8264 | 0 | 0 | 76.8264 | 76.8264 | 0
| 833 | 53041 | Naložení sutě na dopravní prostředek | 0 | 0 | 0 | 0 | 3304.86 | 0 | 3304.86 | 3304.86 | 0
| 835 | EJ19 | Kabelové lože pískové, pro chráničku do průměru 200, bez chráničky | 0 | 0 | 0 | 240.39 | 0 | 214.2 | 240.39 | 454.59 | 0
| 826 | EJ01 | Kabel.lože pískové š.35cm,bez zakrytí kab. | 0 | 0 | 0 | 2307.75 | 0 | 2312 | 2307.75 | 4619.75 | 0
| 825 | EF14 | Zához kabel.rýhy 35x60cm ručně zem.tř.3 | 0 | 0 | 0 | 4787.2 | 0 | 0 | 4787.2 | 4787.2 | 0
| 866 | ED22-V1 | Výkop kabel.rýhy 35x80cm ručně zem.tř.3 výkopové práce v obsazené tras | 0 | 0 | 0 | 26568.96 | 0 | 0 | 26568.96 | 26568.96 | 0
| 867 | EK1613 | Prostup z umělohmot.roury vrapované rovné, vč. jedné spojky 110/94mm | 0 | 130.7276 | 0 | 74.4 | 0 | 0 | 74.4 | 74.4 | 130.7276
| 868 | EK1513 | Prostup z umělohmot.roury vrubované ohebné 110/94mm | 0 | 159.3 | 0 | 93 | 0 | 0 | 93 | 93 | 159.3
| 857 | EN06 | Pažení v jámě plocha do 10m2,hloubka do 2m | 0 | 0 | 0 | 2453.22 | 0 | 1851.904 | 2453.22 | 4305.124 | 0
| 858 | EN12 | Odstran.pažení v jámě plocha do 10m2,hloubka do 2m | 0 | 0 | 0 | 1362.02 | 0 | 0 | 1362.02 | 1362.02 | 0
| 860 | EQ05 | Provizorní úprava terénu zeminou tř.3 | 0 | 0 | 0 | 492.8 | 0 | 0 | 492.8 | 492.8 | 0
| 861 | X103136 | odhalení, zprůchodnění, zatažení kabelu do stávající arot | 0 | 0 | 0 | 0 | 0 | 0 | 2640 | 2640 | 0
| 862 | EN31 | Manipulace s pevnou zábranou pro trasu výkopu -běžný metr | 0 | 0 | 0 | 309.76 | 0 | 0 | 309.76 | 309.76 | 0
| 852 | EA06 | Vytýčení trasy kabel.ved. podél silnice | 0 | 0 | 0 | 9.9422 | 0 | 0 | 9.9422 | 9.9422 | 0
| 853 | EB04 | Výkop jámy pro sloup,kotvu ručně zem.tř.3-4 | 0 | 0 | 0 | 8442.72 | 0 | 0 | 8442.72 | 8442.72 | 0
| 854 | EB12 | Zához jámy pro sloup,kotvu ručně zem.tř.3-4 | 0 | 0 | 0 | 3096.72 | 0 | 0 | 3096.72 | 3096.72 | 0
| 855 | EK53 | Utěsnění kabelu NN nebo VN v otvoru chráničky-pěna těsnící | 0 | 0 | 0 | 52.8 | 0 | 76.5 | 52.8 | 129.3 | 0
| 856 | EN03 | Hutnění zeminy strojně,vrstva 20cm | 0 | 0 | 0 | 973.44 | 0 | 0 | 973.44 | 973.44 | 0
| 869 | EQ02 | Osetí povrchu travou, vč. zalití vodou | 0 | 0 | 0 | 1309 | 0 | 170.595 | 1309 | 1479.595 | 0
| 851 | EK41 | Žlab kabelový betonový KZ2 vč. poklopu -pro kabel NN, VN | 0 | 685.76 | 0 | 403.76 | 0 | 0 | 403.76 | 403.76 | 685.76
| 835 | EJ19 | Kabelové lože pískové, pro chráničku do průměru 200, bez chráničky | 0 | 0 | 0 | 240.39 | 0 | 214.2 | 240.39 | 454.59 | 0
| 833 | 53041 | Naložení sutě na dopravní prostředek | 0 | 0 | 0 | 0 | 815.1 | 0 | 815.1 | 815.1 | 0
| 866 | ED22-V1 | Výkop kabel.rýhy 35x80cm ručně zem.tř.3 výkopové práce v obsazené tras | 0 | 0 | 0 | 6564.096 | 0 | 0 | 6564.096 | 6564.096 | 0
| 869 | EQ02 | Osetí povrchu travou, vč. zalití vodou | 0 | 0 | 0 | 1309 | 0 | 170.595 | 1309 | 1479.595 | 0
| 868 | EK1513 | Prostup z umělohmot.roury vrubované ohebné 110/94mm | 0 | 127.44 | 0 | 74.4 | 0 | 0 | 74.4 | 74.4 | 127.44
| 867 | EK1613 | Prostup z umělohmot.roury vrapované rovné, vč. jedné spojky 110/94mm | 0 | 130.7276 | 0 | 74.4 | 0 | 0 | 74.4 | 74.4 | 130.7276
| 832 | EQ05 | Provizorní úprava terénu zeminou tř.3 | 0 | 0 | 0 | 1034.88 | 0 | 0 | 1034.88 | 1034.88 | 0
| 826 | EJ01 | Kabel.lože pískové š.35cm,bez zakrytí kab. | 0 | 0 | 0 | 570.15 | 0 | 571.2 | 570.15 | 1141.35 | 0
| 825 | EF14 | Zához kabel.rýhy 35x60cm ručně zem.tř.3 | 0 | 0 | 0 | 1182.72 | 0 | 0 | 1182.72 | 1182.72 | 0
| 823 | EA06 | Vytýčení trasy kabel.ved. podél silnice | 0 | 0 | 0 | 18.9806 | 0 | 0 | 18.9806 | 18.9806 | 0
| 827 | EJ41 | Folie výstražná PE červená-šíře 32cm | 0 | 171.36 | 0 | 79.17 | 0 | 0 | 79.17 | 79.17 | 171.36
| 831 | EN31 | Manipulace s pevnou zábranou pro trasu výkopu -běžný metr | 0 | 0 | 0 | 813.12 | 0 | 0 | 813.12 | 813.12 | 0
| 830 | EN03 | Hutnění zeminy strojně,vrstva 20cm | 0 | 0 | 0 | 476.9856 | 0 | 0 | 476.9856 | 476.9856 | 0
| 829 | EK53 | Utěsnění kabelu NN nebo VN v otvoru chráničky-pěna těsnící | 0 | 0 | 0 | 105.6 | 0 | 153 | 105.6 | 258.6 | 0
| 857 | EN06 | Pažení v jámě plocha do 10m2,hloubka do 2m | 0 | 0 | 0 | 2453.22 | 0 | 1851.904 | 2453.22 | 4305.124 | 0
| 858 | EN12 | Odstran.pažení v jámě plocha do 10m2,hloubka do 2m | 0 | 0 | 0 | 1362.02 | 0 | 0 | 1362.02 | 1362.02 | 0
| 860 | EQ05 | Provizorní úprava terénu zeminou tř.3 | 0 | 0 | 0 | 492.8 | 0 | 0 | 492.8 | 492.8 | 0
| 861 | X103136 | odhalení, zprůchodnění, zatažení kabelu do stávající arot | 0 | 0 | 0 | 0 | 0 | 0 | 3520 | 3520 | 0
| 862 | EN31 | Manipulace s pevnou zábranou pro trasu výkopu -běžný metr | 0 | 0 | 0 | 309.76 | 0 | 0 | 309.76 | 309.76 | 0
| 852 | EA06 | Vytýčení trasy kabel.ved. podél silnice | 0 | 0 | 0 | 18.9806 | 0 | 0 | 18.9806 | 18.9806 | 0
| 853 | EB04 | Výkop jámy pro sloup,kotvu ručně zem.tř.3-4 | 0 | 0 | 0 | 8442.72 | 0 | 0 | 8442.72 | 8442.72 | 0
| 854 | EB12 | Zához jámy pro sloup,kotvu ručně zem.tř.3-4 | 0 | 0 | 0 | 3096.72 | 0 | 0 | 3096.72 | 3096.72 | 0
| 855 | EK53 | Utěsnění kabelu NN nebo VN v otvoru chráničky-pěna těsnící | 0 | 0 | 0 | 52.8 | 0 | 76.5 | 52.8 | 129.3 | 0
| 856 | EN03 | Hutnění zeminy strojně,vrstva 20cm | 0 | 0 | 0 | 973.44 | 0 | 0 | 973.44 | 973.44 | 0
| 870 | EA242 | Vytrh.dlažby z písku,zámková dlažba nezalitá | 0 | 0 | 0 | 186.56 | 0 | 0 | 186.56 | 186.56 | 0
| 871 | EQ02 | Osetí povrchu travou, vč. zalití vodou | 0 | 0 | 0 | 300.3 | 0 | 39.1365 | 300.3 | 339.4365 | 0
| 872 | 53018 | Def. zádlažba - chodník bet.dlažba zámková tl.60mm stávající mat., nový mat. 20%, vč. podkladních vrstev a hutnění | 0 | 0 | 0 | 0 | 1475.2 | 0 | 1475.2 | 1475.2 | 0
| 930 | PPV-CZD00010 | PPV pro MT CZD00010 - Vedení NN kabelové | 0 | 0 | 0 | 633.7855 | 0 | 0 | 633.7855 | 633.7855 | 0
| 931 | PZS | Příspěvek za sklad | 0 | 0 | 3120.6498 | 0 | 0 | 0 | 3120.6498 | 3120.6498 | 0
| 932 | 9343 | GZS (SO) | 0 | 0 | 0 | 12016.5917 | 0 | 0 | 12016.5917 | 12016.5917 | 0
| 933 | 9346 | Silniční provoz | 0 | 0 | 0 | 4978.3023 | 0 | 0 | 4978.3023 | 4978.3023 | 0
| 934 | 9349 | Stimulační přirážka | 0 | 0 | 0 | 18883.2156 | 0 | 0 | 18883.2156 | 18883.2156 | 0
2 |  |  | CZD00012_00022: SDOK VN701 kmen | 0 | 537966.606 | 18828.8312 | 92598.2729 | 103680 | 65774 | 328723.1042 | 394497.1042 | 537966.606
| 238 | X12834 | Patchcord | 0 | 0 | 0 | 0 | 0 | 33312 | 0 | 33312 | 0
| 237 | X12833 | Pigtail E2/APC8 | 0 | 0 | 0 | 0 | 0 | 17616 | 0 | 17616 | 0
| 268 | X128321 | umístění průchodu a protažení HDPE | 0 | 0 | 0 | 0 | 0 | 0 | 8000 | 8000 | 0
| 266 | X128320 | drobný spotřební materiál | 0 | 0 | 0 | 0 | 0 | 3450 | 0 | 3450 | 0
| 240 | ZS32 | Montážní plošina MP13 | 0 | 0 | 0 | 1380 | 0 | 0 | 1380 | 1380 | 0
| 257 | X12839 | Těsnící průchodka Jackmoon pro HDPE | 0 | 0 | 0 | 0 | 0 | 836 | 0 | 836 | 0
| 256 | X12838 | kontrolní měření OTDR, tři vlnové délky- jednostranné - měření úseku po zatažení (1vl z trubičky, | 0 | 0 | 0 | 0 | 0 | 0 | 16800 | 16800 | 0
| 253 | X12837 | ukončení optického vlákna - svár v OR do 48 vláken | 0 | 0 | 0 | 0 | 0 | 0 | 36000 | 36000 | 0
| 265 | X128319 | drobné montážní práce | 0 | 0 | 0 | 0 | 0 | 0 | 10806 | 10806 | 0
| 259 | X128312 | Vhodnocení parametrů opt. trasy a zpracování měř. protokolů | 0 | 0 | 0 | 0 | 0 | 0 | 5850 | 5850 | 0
| 236 | X12831 | Adaptér E2000 | 0 | 0 | 0 | 0 | 0 | 10560 | 0 | 10560 | 0
| 255 | QC09 | Kompletní závěrečné měření celého profilu optického kabelu+2 protokly - 48 vláken | 0 | 0 | 0 | 0 | 45360 | 0 | 45360 | 45360 | 0
| 254 | QC01 | Měření met. zpětného rozptylu OTDR vl.d.1310nm při převzetí bubnu+protokol - 48 vláken | 0 | 0 | 0 | 0 | 19440 | 0 | 19440 | 19440 | 0
| 231 | 9345 | Rušení dopravy a provozní vlivy v blízkosti VN, VVN | 0 | 0 | 0 | 905.8483 | 0 | 0 | 905.8483 | 905.8483 | 0
| 264 | X128317 | namotání a fixace rezervy | 0 | 0 | 0 | 0 | 0 | 0 | 1080 | 1080 | 0
| 263 | X128316 | zafouknutí OK do HDPE trubky | 0 | 0 | 0 | 0 | 0 | 0 | 27400 | 27400 | 0
| 261 | X128314 | kompletace a montáž OR | 0 | 0 | 0 | 0 | 0 | 0 | 1250 | 1250 | 0
| 260 | X128313 | kompletace a montáž OS ( trasa KZL) | 0 | 0 | 0 | 0 | 0 | 0 | 1950 | 1950 | 0
| 963 | QB01 | Kabel optický samonosný 48 vláken | 0 | 138895.806 | 0 | 84227.5932 | 0 | 0 | 84227.5932 | 84227.5932 | 138895.806
| 276 | QB05 | Montáž spojky SDOK, zadat počet spojů (ks): 48, 72, 96, 120 nebo 144, -bez materiálu | 0 | 0 | 0 | 0 | 38880 | 0 | 38880 | 38880 | 0
| 277 | QB06 | Spojka SDOK do 72 spojů - pouze materiál (práce Subdodávka QB05) | 0 | 399070.8 | 0 | 0 | 0 | 0 | 0 | 0 | 399070.8
| 969 | X103138 | Pomocné práce při zafukování delší trasy | 0 | 0 | 0 | 0 | 0 | 0 | 4480 | 4480 | 0
| 967 | EN03 | Hutnění zeminy strojně,vrstva 20cm | 0 | 0 | 0 | 216.32 | 0 | 0 | 216.32 | 216.32 | 0
| 966 | EC60 | Zához jámy ručně zem.tř.3-4 | 0 | 0 | 0 | 651.2 | 0 | 0 | 651.2 | 651.2 | 0
| 965 | EC52 | Výkop jámy ručně zem.tř.3-4 | 0 | 0 | 0 | 1876.16 | 0 | 0 | 1876.16 | 1876.16 | 0
| 970 | EQ05 | Provizorní úprava terénu zeminou tř.3 | 0 | 0 | 0 | 394.24 | 0 | 0 | 394.24 | 394.24 | 0
| 972 | 9343 | GZS (SO) | 0 | 0 | 0 | 2348.4955 | 0 | 0 | 2348.4955 | 2348.4955 | 0
| 973 | PZS | Příspěvek za sklad | 0 | 0 | 18828.8312 | 0 | 0 | 0 | 18828.8312 | 18828.8312 | 0
| 974 | PPV-CZD00012 | PPV pro MT CZD00012 - Telekomunikační kabely | 0 | 0 | 0 | 598.416 | 0 | 0 | 598.416 | 598.416 | 0
2 |  |  | CZD00012_00023: ZOK k.ú. Kozojídky | 0 | 491955.4 | 17218.439 | 4811.8998 | 103680 | 4286 | 240066.3388 | 244352.3388 | 491955.4
| 268 | X128321 | umístění průchodu a protažení HDPE | 0 | 0 | 0 | 0 | 0 | 0 | 4000 | 4000 | 0
| 266 | X128320 | drobný spotřební materiál | 0 | 0 | 0 | 0 | 0 | 3450 | 0 | 3450 | 0
| 265 | X128319 | drobné montážní práce | 0 | 0 | 0 | 0 | 0 | 0 | 10806 | 10806 | 0
| 240 | ZS32 | Montážní plošina MP13 | 0 | 0 | 0 | 1380 | 0 | 0 | 1380 | 1380 | 0
| 257 | X12839 | Těsnící průchodka Jackmoon pro HDPE | 0 | 0 | 0 | 0 | 0 | 836 | 0 | 836 | 0
| 256 | X12838 | kontrolní měření OTDR, tři vlnové délky- jednostranné - měření úseku po zatažení (1vl z trubičky, | 0 | 0 | 0 | 0 | 0 | 0 | 16800 | 16800 | 0
| 253 | X12837 | ukončení optického vlákna - svár v OR do 48 vláken | 0 | 0 | 0 | 0 | 0 | 0 | 36000 | 36000 | 0
| 264 | X128317 | namotání a fixace rezervy | 0 | 0 | 0 | 0 | 0 | 0 | 1080 | 1080 | 0
| 255 | QC09 | Kompletní závěrečné měření celého profilu optického kabelu+2 protokly - 48 vláken | 0 | 0 | 0 | 0 | 45360 | 0 | 45360 | 45360 | 0
| 254 | QC01 | Měření met. zpětného rozptylu OTDR vl.d.1310nm při převzetí bubnu+protokol - 48 vláken | 0 | 0 | 0 | 0 | 19440 | 0 | 19440 | 19440 | 0
| 231 | 9345 | Rušení dopravy a provozní vlivy v blízkosti VN, VVN | 0 | 0 | 0 | 81.8294 | 0 | 0 | 81.8294 | 81.8294 | 0
| 263 | X128316 | zafouknutí OK do HDPE trubky | 0 | 0 | 0 | 0 | 0 | 0 | 32140 | 32140 | 0
| 261 | X128314 | kompletace a montáž OR | 0 | 0 | 0 | 0 | 0 | 0 | 1250 | 1250 | 0
| 260 | X128313 | kompletace a montáž OS ( trasa KZL) | 0 | 0 | 0 | 0 | 0 | 0 | 1950 | 1950 | 0
| 259 | X128312 | Vhodnocení parametrů opt. trasy a zpracování měř. protokolů | 0 | 0 | 0 | 0 | 0 | 0 | 5850 | 5850 | 0
| 964 | X103137 | zemní optický kabel AT-5BE5CUT-048 | 0 | 92884.6 | 0 | 0 | 0 | 0 | 0 | 0 | 92884.6
| 276 | QB05 | Montáž spojky SDOK, zadat počet spojů (ks): 48, 72, 96, 120 nebo 144, -bez materiálu | 0 | 0 | 0 | 0 | 38880 | 0 | 38880 | 38880 | 0
| 277 | QB06 | Spojka SDOK do 72 spojů - pouze materiál (práce Subdodávka QB05) | 0 | 399070.8 | 0 | 0 | 0 | 0 | 0 | 0 | 399070.8
| 969 | X103138 | Pomocné práce při zafukování delší trasy | 0 | 0 | 0 | 0 | 0 | 0 | 4480 | 4480 | 0
| 968 | EQ05 | Provizorní úprava terénu zeminou tř.3 | 0 | 0 | 0 | 394.24 | 0 | 0 | 394.24 | 394.24 | 0
| 967 | EN03 | Hutnění zeminy strojně,vrstva 20cm | 0 | 0 | 0 | 216.32 | 0 | 0 | 216.32 | 216.32 | 0
| 966 | EC60 | Zához jámy ručně zem.tř.3-4 | 0 | 0 | 0 | 651.2 | 0 | 0 | 651.2 | 651.2 | 0
| 965 | EC52 | Výkop jámy ručně zem.tř.3-4 | 0 | 0 | 0 | 1876.16 | 0 | 0 | 1876.16 | 1876.16 | 0
| 975 | PPV-CZD00012 | PPV pro MT CZD00012 - Telekomunikační kabely | 0 | 0 | 0 | 0 | 0 | 0 | 0 | 0 | 0
| 976 | PZS | Příspěvek za sklad | 0 | 0 | 17218.439 | 0 | 0 | 0 | 17218.439 | 17218.439 | 0
| 977 | 9343 | GZS (SO) | 0 | 0 | 0 | 212.1504 | 0 | 0 | 212.1504 | 212.1504 | 0
2 |  |  | CZD00012_00024: ZOK k.ú. Hroznová Lhota | 0 | 471898.8 | 16516.458 | 4811.8998 | 103680 | 4286 | 232424.3578 | 236710.3578 | 471898.8
| 266 | X128320 | drobný spotřební materiál | 0 | 0 | 0 | 0 | 0 | 3450 | 0 | 3450 | 0
| 265 | X128319 | drobné montážní práce | 0 | 0 | 0 | 0 | 0 | 0 | 10806 | 10806 | 0
| 264 | X128317 | namotání a fixace rezervy | 0 | 0 | 0 | 0 | 0 | 0 | 1080 | 1080 | 0
| 263 | X128316 | zafouknutí OK do HDPE trubky | 0 | 0 | 0 | 0 | 0 | 0 | 25200 | 25200 | 0
| 268 | X128321 | umístění průchodu a protažení HDPE | 0 | 0 | 0 | 0 | 0 | 0 | 4000 | 4000 | 0
| 240 | ZS32 | Montážní plošina MP13 | 0 | 0 | 0 | 1380 | 0 | 0 | 1380 | 1380 | 0
| 257 | X12839 | Těsnící průchodka Jackmoon pro HDPE | 0 | 0 | 0 | 0 | 0 | 836 | 0 | 836 | 0
| 256 | X12838 | kontrolní měření OTDR, tři vlnové délky- jednostranné - měření úseku po zatažení (1vl z trubičky, | 0 | 0 | 0 | 0 | 0 | 0 | 16800 | 16800 | 0
| 253 | X12837 | ukončení optického vlákna - svár v OR do 48 vláken | 0 | 0 | 0 | 0 | 0 | 0 | 36000 | 36000 | 0
| 254 | QC01 | Měření met. zpětného rozptylu OTDR vl.d.1310nm při převzetí bubnu+protokol - 48 vláken | 0 | 0 | 0 | 0 | 19440 | 0 | 19440 | 19440 | 0
| 277 | QB06 | Spojka SDOK do 72 spojů - pouze materiál (práce Subdodávka QB05) | 0 | 399070.8 | 0 | 0 | 0 | 0 | 0 | 0 | 399070.8
| 276 | QB05 | Montáž spojky SDOK, zadat počet spojů (ks): 48, 72, 96, 120 nebo 144, -bez materiálu | 0 | 0 | 0 | 0 | 38880 | 0 | 38880 | 38880 | 0
| 231 | 9345 | Rušení dopravy a provozní vlivy v blízkosti VN, VVN | 0 | 0 | 0 | 81.8294 | 0 | 0 | 81.8294 | 81.8294 | 0
| 255 | QC09 | Kompletní závěrečné měření celého profilu optického kabelu+2 protokly - 48 vláken | 0 | 0 | 0 | 0 | 45360 | 0 | 45360 | 45360 | 0
| 261 | X128314 | kompletace a montáž OR | 0 | 0 | 0 | 0 | 0 | 0 | 1250 | 1250 | 0
| 260 | X128313 | kompletace a montáž OS ( trasa KZL) | 0 | 0 | 0 | 0 | 0 | 0 | 1950 | 1950 | 0
| 259 | X128312 | Vhodnocení parametrů opt. trasy a zpracování měř. protokolů | 0 | 0 | 0 | 0 | 0 | 0 | 5850 | 5850 | 0
| 964 | X103137 | zemní optický kabel AT-5BE5CUT-048 | 0 | 72828 | 0 | 0 | 0 | 0 | 0 | 0 | 72828
| 965 | EC52 | Výkop jámy ručně zem.tř.3-4 | 0 | 0 | 0 | 1876.16 | 0 | 0 | 1876.16 | 1876.16 | 0
| 966 | EC60 | Zához jámy ručně zem.tř.3-4 | 0 | 0 | 0 | 651.2 | 0 | 0 | 651.2 | 651.2 | 0
| 967 | EN03 | Hutnění zeminy strojně,vrstva 20cm | 0 | 0 | 0 | 216.32 | 0 | 0 | 216.32 | 216.32 | 0
| 968 | EQ05 | Provizorní úprava terénu zeminou tř.3 | 0 | 0 | 0 | 394.24 | 0 | 0 | 394.24 | 394.24 | 0
| 969 | X103138 | Pomocné práce při zafukování delší trasy | 0 | 0 | 0 | 0 | 0 | 0 | 4480 | 4480 | 0
| 978 | 9343 | GZS (SO) | 0 | 0 | 0 | 212.1504 | 0 | 0 | 212.1504 | 212.1504 | 0
| 979 | PPV-CZD00012 | PPV pro MT CZD00012 - Telekomunikační kabely | 0 | 0 | 0 | 0 | 0 | 0 | 0 | 0 | 0
| 980 | PZS | Příspěvek za sklad | 0 | 0 | 16516.458 | 0 | 0 | 0 | 16516.458 | 16516.458 | 0
2 |  |  | CZD00013_00025: Optotrubka k.ú. Veselí - předměstí | 17462 | 27979.46 | 979.2811 | 76053.896 | 11576 | 2680 | 96609.1771 | 99289.1771 | 45441.46
| 873 | PA01 | Trubka ochranná HDPE SI 40/33 pro optokabel - ve výkopu | 0 | 23231.88 | 0 | 46957.68 | 0 | 0 | 46957.68 | 46957.68 | 23231.88
| 874 | PA11 | Spojka D 40 přesuvná pro trubku HDPE | 0 | 146.78 | 0 | 247.53 | 0 | 0 | 247.53 | 247.53 | 146.78
| 875 | PA15 | Koncovka/záslepka D 40 pro trubku HDPE | 0 | 123.26 | 0 | 107.53 | 0 | 0 | 107.53 | 107.53 | 123.26
| 876 | PA21 | Svazkování HDPE ke kabelu VN | 0 | 848.26 | 0 | 8459.36 | 0 | 0 | 8459.36 | 8459.36 | 848.26
| 877 | PA23 | Štítek označovací HDPE s upevněním | 0 | 1022.38 | 0 | 3367.84 | 0 | 0 | 3367.84 | 3367.84 | 1022.38
| 878 | PA31 | Marker - pasivní (v místě spojky a koncovky) | 0 | 2606.9 | 0 | 347.3 | 0 | 0 | 347.3 | 347.3 | 2606.9
| 879 | PA90 | Zkouška tlakutěsnosti HDPE trubky, vč. protokolu/stavba (Subdodávka) | 0 | 0 | 0 | 0 | 4600 | 0 | 4600 | 4600 | 0
| 880 | PA91 | Kontrola průchodnosti HDPE trubky, vč. protokolu (Subdodávka) | 0 | 0 | 0 | 0 | 6976 | 0 | 6976 | 6976 | 0
| 938 | 9343 | GZS (SO) | 0 | 0 | 0 | 4595.696 | 0 | 0 | 4595.696 | 4595.696 | 0
| 943 | PZS | Příspěvek za sklad | 0 | 0 | 979.2811 | 0 | 0 | 0 | 979.2811 | 979.2811 | 0
| 304 | X82283 | Víko - ke kabelové komoře ROMOLD | 3712 | 0 | 0 | 0 | 0 | 0 | 0 | 0 | 3712
| 305 | X82285 | Přípravné práce, osazení , manipulace s komorou po staveništi | 0 | 0 | 0 | 0 | 0 | 0 | 3520 | 3520 | 0
| 306 | X82286 | zajištění otvorů pro HDPE, ostatní práce | 0 | 0 | 0 | 0 | 0 | 0 | 4480 | 4480 | 0
| 425 | X82288 | Drobný nespecifikovaný materíál | 0 | 0 | 0 | 0 | 0 | 2000 | 0 | 2000 | 0
| 307 | ZS01 | Auto nákladní do 3,5 t | 0 | 0 | 0 | 1430 | 0 | 0 | 1430 | 1430 | 0
| 301 | 800000000301 | Písek-projekty frakce 0 - 2 | 0 | 0 | 0 | 0 | 0 | 680 | 0 | 680 | 0
| 298 | EB04 | Výkop jámy pro sloup,kotvu ručně zem.tř.3-4 | 0 | 0 | 0 | 7504.64 | 0 | 0 | 7504.64 | 7504.64 | 0
| 300 | EC60 | Zához jámy ručně zem.tř.3-4 | 0 | 0 | 0 | 2279.2 | 0 | 0 | 2279.2 | 2279.2 | 0
| 302 | EN03 | Hutnění zeminy strojně,vrstva 20cm | 0 | 0 | 0 | 757.12 | 0 | 0 | 757.12 | 757.12 | 0
| 303 | X82282 | Kabelová komora ROMOLD | 13750 | 0 | 0 | 0 | 0 | 0 | 0 | 0 | 13750
2 |  |  | CZD00013_00026: Optotrubka k.ú. Kozojídky | 34924 | 81599.88 | 2855.9958 | 206065.2564 | 43104 | 5360 | 268025.2522 | 273385.2522 | 116523.88
| 939 | 9343 | GZS (SO) | 0 | 0 | 0 | 12591.9864 | 0 | 0 | 12591.9864 | 12591.9864 | 0
| 942 | PZS | Příspěvek za sklad | 0 | 0 | 2855.9958 | 0 | 0 | 0 | 2855.9958 | 2855.9958 | 0
| 304 | X82283 | Víko - ke kabelové komoře ROMOLD | 7424 | 0 | 0 | 0 | 0 | 0 | 0 | 0 | 7424
| 305 | X82285 | Přípravné práce, osazení , manipulace s komorou po staveništi | 0 | 0 | 0 | 0 | 0 | 0 | 7040 | 7040 | 0
| 306 | X82286 | zajištění otvorů pro HDPE, ostatní práce | 0 | 0 | 0 | 0 | 0 | 0 | 8960 | 8960 | 0
| 425 | X82288 | Drobný nespecifikovaný materíál | 0 | 0 | 0 | 0 | 0 | 4000 | 0 | 4000 | 0
| 307 | ZS01 | Auto nákladní do 3,5 t | 0 | 0 | 0 | 1430 | 0 | 0 | 1430 | 1430 | 0
| 301 | 800000000301 | Písek-projekty frakce 0 - 2 | 0 | 0 | 0 | 0 | 0 | 1360 | 0 | 1360 | 0
| 298 | EB04 | Výkop jámy pro sloup,kotvu ručně zem.tř.3-4 | 0 | 0 | 0 | 15009.28 | 0 | 0 | 15009.28 | 15009.28 | 0
| 300 | EC60 | Zához jámy ručně zem.tř.3-4 | 0 | 0 | 0 | 5209.6 | 0 | 0 | 5209.6 | 5209.6 | 0
| 302 | EN03 | Hutnění zeminy strojně,vrstva 20cm | 0 | 0 | 0 | 1514.24 | 0 | 0 | 1514.24 | 1514.24 | 0
| 303 | X82282 | Kabelová komora ROMOLD | 27500 | 0 | 0 | 0 | 0 | 0 | 0 | 0 | 27500
| 877 | PA23 | Štítek označovací HDPE s upevněním | 0 | 2940.66 | 0 | 9686.88 | 0 | 0 | 9686.88 | 9686.88 | 2940.66
| 878 | PA31 | Marker - pasivní (v místě spojky a koncovky) | 0 | 8863.46 | 0 | 1180.82 | 0 | 0 | 1180.82 | 1180.82 | 8863.46
| 879 | PA90 | Zkouška tlakutěsnosti HDPE trubky, vč. protokolu/stavba (Subdodávka) | 0 | 0 | 0 | 0 | 23000 | 0 | 23000 | 23000 | 0
| 880 | PA91 | Kontrola průchodnosti HDPE trubky, vč. protokolu (Subdodávka) | 0 | 0 | 0 | 0 | 20104 | 0 | 20104 | 20104 | 0
| 873 | PA01 | Trubka ochranná HDPE SI 40/33 pro optokabel - ve výkopu | 0 | 66192.42 | 0 | 133792.12 | 0 | 0 | 133792.12 | 133792.12 | 66192.42
| 874 | PA11 | Spojka D 40 přesuvná pro trubku HDPE | 0 | 293.56 | 0 | 495.06 | 0 | 0 | 495.06 | 495.06 | 293.56
| 875 | PA15 | Koncovka/záslepka D 40 pro trubku HDPE | 0 | 862.82 | 0 | 752.71 | 0 | 0 | 752.71 | 752.71 | 862.82
| 876 | PA21 | Svazkování HDPE ke kabelu VN | 0 | 2446.96 | 0 | 24402.56 | 0 | 0 | 24402.56 | 24402.56 | 2446.96
2 |  |  | CZD00013_00027: Optotrubka k.ú. Hroznová Lhota | 34924 | 26799.6 | 937.986 | 85108.462 | 15880 | 5360 | 117926.448 | 123286.448 | 61723.6
| 940 | 9343 | GZS (SO) | 0 | 0 | 0 | 5174.372 | 0 | 0 | 5174.372 | 5174.372 | 0
| 941 | PZS | Příspěvek za sklad | 0 | 0 | 937.986 | 0 | 0 | 0 | 937.986 | 937.986 | 0
| 304 | X82283 | Víko - ke kabelové komoře ROMOLD | 7424 | 0 | 0 | 0 | 0 | 0 | 0 | 0 | 7424
| 305 | X82285 | Přípravné práce, osazení , manipulace s komorou po staveništi | 0 | 0 | 0 | 0 | 0 | 0 | 7040 | 7040 | 0
| 306 | X82286 | zajištění otvorů pro HDPE, ostatní práce | 0 | 0 | 0 | 0 | 0 | 0 | 8960 | 8960 | 0
| 425 | X82288 | Drobný nespecifikovaný materíál | 0 | 0 | 0 | 0 | 0 | 4000 | 0 | 4000 | 0
| 307 | ZS01 | Auto nákladní do 3,5 t | 0 | 0 | 0 | 1430 | 0 | 0 | 1430 | 1430 | 0
| 301 | 800000000301 | Písek-projekty frakce 0 - 2 | 0 | 0 | 0 | 0 | 0 | 1360 | 0 | 1360 | 0
| 298 | EB04 | Výkop jámy pro sloup,kotvu ručně zem.tř.3-4 | 0 | 0 | 0 | 15009.28 | 0 | 0 | 15009.28 | 15009.28 | 0
| 300 | EC60 | Zához jámy ručně zem.tř.3-4 | 0 | 0 | 0 | 4558.4 | 0 | 0 | 4558.4 | 4558.4 | 0
| 302 | EN03 | Hutnění zeminy strojně,vrstva 20cm | 0 | 0 | 0 | 1514.24 | 0 | 0 | 1514.24 | 1514.24 | 0
| 303 | X82282 | Kabelová komora ROMOLD | 27500 | 0 | 0 | 0 | 0 | 0 | 0 | 0 | 27500
| 873 | PA01 | Trubka ochranná HDPE SI 40/33 pro optokabel - ve výkopu | 0 | 22257.3 | 0 | 44987.8 | 0 | 0 | 44987.8 | 44987.8 | 22257.3
| 874 | PA11 | Spojka D 40 přesuvná pro trubku HDPE | 0 | 293.56 | 0 | 495.06 | 0 | 0 | 495.06 | 495.06 | 293.56
| 875 | PA15 | Koncovka/záslepka D 40 pro trubku HDPE | 0 | 369.78 | 0 | 322.59 | 0 | 0 | 322.59 | 322.59 | 369.78
| 876 | PA21 | Svazkování HDPE ke kabelu VN | 0 | 813.22 | 0 | 8109.92 | 0 | 0 | 8109.92 | 8109.92 | 813.22
| 877 | PA23 | Štítek označovací HDPE s upevněním | 0 | 980.22 | 0 | 3228.96 | 0 | 0 | 3228.96 | 3228.96 | 980.22
| 878 | PA31 | Marker - pasivní (v místě spojky a koncovky) | 0 | 2085.52 | 0 | 277.84 | 0 | 0 | 277.84 | 277.84 | 2085.52
| 879 | PA90 | Zkouška tlakutěsnosti HDPE trubky, vč. protokolu/stavba (Subdodávka) | 0 | 0 | 0 | 0 | 9200 | 0 | 9200 | 9200 | 0
| 880 | PA91 | Kontrola průchodnosti HDPE trubky, vč. protokolu (Subdodávka) | 0 | 0 | 0 | 0 | 6680 | 0 | 6680 | 6680 | 0
1 |  |  | 4: Ostatní náklady | 0 | 0 | 0 | 1935863.652 | 0 | 0 | 219203.652 | 219203.652 | 0
2 |  |  | 4.1: Ostatní náklady stavby - Nesoutěžené výkony | 0 | 0 | 0 | 219203.652 | 0 | 0 | 219203.652 | 219203.652 | 0
| 949 | 1101924 | Náhrady majetkové újmy vlastníkovi nebo nájemci nemovitosti | 0 | 0 | 0 | 60000 | 0 | 0 | 60000 | 60000 | 0
| 950 | 1101925 | Archeologický dozor | 0 | 0 | 0 | 10000 | 0 | 0 | 10000 | 10000 | 0
| 952 | 1101929 | Dopravní značení projekt a umístění dopravních značek | 0 | 0 | 0 | 35700 | 0 | 0 | 35700 | 35700 | 0
| 959 | 1101922 | Vytyčení stávajících podzemních sítí | 0 | 0 | 0 | 16500 | 0 | 0 | 16500 | 16500 | 0
| 960 | 1101598 | Činnost koordinátora BOZP na staveništi | 0 | 0 | 0 | 97003.652 | 0 | 0 | 97003.652 | 97003.652 | 0
2 |  |  | 4.2: Projektová dokumentace - Inženýring EG.D - Náklady EG.D | 0 | 0 | 0 | 1716660 | 0 | 0 | 0 | 0 | 0
| 947 | 9417 | Manipulace vedení | 0 | 0 | 0 | 57600 | 0 | 0 | 0 | 0 | 0
| 948 | 9418 | Zkoušky VN kabelu zvýšeným napětím | 0 | 0 | 0 | 64456 | 0 | 0 | 0 | 0 | 0
| 961 | 9100 | Projektové a geodetické práce k PD – dle pravidel EG.D | 0 | 0 | 0 | 869896 | 0 | 0 | 0 | 0 | 0
| 962 | 9150 | Inženýrská činnost EG.D | 0 | 0 | 0 | 724708 | 0 | 0 | 0 | 0 | 0
|  |  | Celkem | 259354.32 | 4755473.815 | 166441.5835 | 10481084.7009 | 939207.459 | 628131.6077 | 10276325.7435 | 10904457.3512 | 5014828.135

## Rekapitulace pro EBC 1040019555
|  | Název stavby: | VN701+Optika; R.Veselí n/M -R.Velká n/V_version 6 |  | Číslo stavby: | 001040019555
|  | Název verze: | Schválený rozpočet |  | Verze CÚ: | 2022/01a
Výkony pro EBC / PUD
| Poř. | Kód | Popis | Dodávky EG.D | Materiál EG.D | Příspěvek za sklad | Práce a mechanizace | Subdodávky | Vl. materiál zhotovitele | Výkony zhotovitele bez vl. materiálu | ∑ Výkony zhotovitele | ∑ Dodávky EG.D + Materiál EG.D
1 |  |  | 1: Ostatní náklady zhotovitele stavby - Soutěžené výkony | 0 | 0 | 0 | 854892.38 | 0 | 0 | 854892.38 | 854892.38 | 0
2 |  |  | CZD00001: Projekt.dokumentace a ost.nák | 0 | 0 | 0 | 854892.38 | 0 | 0 | 854892.38 | 854892.38 | 0
| 201 | 1101594 | Výchozí revize zařízení VN/NN | 0 | 0 | 0 | 18556 | 0 | 0 | 18556 | 18556 | 0
| 202 | 1101638 | Ekologická likvidace odpadů, vč. dopravy | 0 | 0 | 0 | 661063.38 | 0 | 0 | 661063.38 | 661063.38 | 0
| 203 | 1101999 | Inženýring zhotovitele stavby CAPEX - Met.rozp. EMP2022+ | 0 | 0 | 0 | 18900 | 0 | 0 | 18900 | 18900 | 0
| 204 | 1102000 | Geodetické práce zhotovitele stavby | 0 | 0 | 0 | 87040 | 0 | 0 | 87040 | 87040 | 0
| 205 | 1102001 | Doprava materiálu výnosového | 0 | 0 | 0 | 3080 | 0 | 0 | 3080 | 3080 | 0
| 206 | 1102010 | Dokumentace pro TE | 0 | 0 | 0 | 58178 | 0 | 0 | 58178 | 58178 | 0
| 207 | 1102008 | Doprava materiálu na stavbu z CS 81 km a více CAPEX | 0 | 0 | 0 | 8075 | 0 | 0 | 8075 | 8075 | 0
1 |  |  | 3: Stavební objekty | 1060435.24 | 1238072.2711 | 43332.5295 | 5195458.1395 | 169566.89 | 778743.5381 | 5489753.5589 | 6268497.097 | 2298507.5111
2 |  |  | CZD00004_00002: VN701/VN702 DP pb 3-14 | 877565.8 | 425247.2109 | 14883.6524 | 2855651.2461 | 81618.68 | 565755.6423 | 2952153.5785 | 3517909.2208 | 1302813.0109
| 1 | EA02 | Vytýčení trasy venk.ved. VN -přehled.terén | 0 | 0 | 0 | 2383.808 | 0 | 0 | 2383.808 | 2383.808 | 0
| 3 | EB26 | Zesílení příjezdové cesty | 0 | 0 | 0 | 497516.4 | 0 | 0 | 497516.4 | 497516.4 | 0
| 5 | EC95 | Beton.základ C12/15 (B15) nad 5m3 do bedněn. dolní blok PS -mix nakup.směs | 0 | 0 | 0 | 69179.418 | 0 | 322288.9784 | 69179.418 | 391468.3964 | 0
| 6 | EC96 | Beton.základ C12/15 (B15) do bed. horní blok PS -mix nakup.sm. | 0 | 0 | 0 | 86046.3604 | 0 | 105399.1039 | 86046.3604 | 191445.4643 | 0
| 7 | EC961 | Náklady na bednění z tvarovaných dílů konstrukčně přizpůsobené pro vibrovaný beton k lití hlav betonových základů PS | 0 | 0 | 0 | 0 | 0 | 136920 | 0 | 136920 | 0
| 8 | EB04 | Výkop jámy pro sloup,kotvu ručně zem.tř.3-4 | 0 | 0 | 0 | 107804.1536 | 0 | 0 | 107804.1536 | 107804.1536 | 0
| 10 | EB22 | Násyp zeminy vč.složení a rozprostření zem.tř.1-2 | 0 | 0 | 0 | 27046.9584 | 0 | 0 | 27046.9584 | 27046.9584 | 0
| 11 | EN03 | Hutnění zeminy strojně,vrstva 20cm | 0 | 0 | 0 | 12810.4704 | 0 | 0 | 12810.4704 | 12810.4704 | 0
| 12 | EQ04 | Provizorní úprava terénu zeminou tř.2 | 0 | 0 | 0 | 275723.448 | 0 | 0 | 275723.448 | 275723.448 | 0
| 16 | BU043 | Stožár příhradový 22kV - 16,5/40 - Nosný | 255882.1 | 39.0868 | 0 | 63704.875 | 0 | 0 | 63704.875 | 63704.875 | 255921.1868
| 17 | BU050 | Stožár příhradový 22kV - 16,5/40 - Zesílený | 62307.88 | 7.8174 | 0 | 12740.975 | 0 | 0 | 12740.975 | 12740.975 | 62315.6974
| 18 | BU058 | Stožár příhradový 22kV - 18/40 - Nosný | 357922.85 | 39.0868 | 0 | 72213.925 | 0 | 0 | 72213.925 | 72213.925 | 357961.9368
| 19 | BU103 | Konzola - příhradový stožár 22kV - A3-U8 | 34119.48 | 0 | 0 | 8132.76 | 0 | 0 | 8132.76 | 8132.76 | 34119.48
| 22 | BU106 | Konzola - příhradový stožár 22kV - A4-U10-R | 61412.64 | 0 | 0 | 11479.32 | 0 | 0 | 11479.32 | 11479.32 | 61412.64
| 23 | BU104 | Konzola - příhradový stožár 22kV - A3-U8-R | 47476.32 | 0 | 0 | 8919 | 0 | 0 | 8919 | 8919 | 47476.32
| 28 | BS56 | Kloub závěsný pro plastový izolátor (235191.1) v=8 | 0 | 11008 | 0 | 0 | 0 | 0 | 0 | 0 | 11008
| 32 | 1404 | Lano AlFe 3x110/22,vč.spojek | 0 | 307431.5241 | 0 | 171434.6477 | 0 | 0 | 171434.6477 | 171434.6477 | 307431.5241
| 37 | 1375 | Kotevní řetězce Jk 3x42/7-120mm2,izolátor plastový bez kotev.praporců | 0 | 9324.24 | 0 | 4586.04 | 0 | 82.08 | 4586.04 | 4668.12 | 9324.24
| 41 | 1461 | Proudový spoj AlFe 35-120/Al 35-120 šroub.svorkou -3x | 0 | 4978.08 | 0 | 24697.8 | 0 | 0 | 24697.8 | 24697.8 | 4978.08
| 42 | XA97 | Zábrana ptactvu PS hlavy dříku | 0 | 31101.96 | 0 | 1063.26 | 0 | 0 | 1063.26 | 1063.26 | 31101.96
| 66 | 9349 | Stimulační přirážka | 0 | 0 | 0 | 185747.8146 | 0 | 0 | 185747.8146 | 185747.8146 | 0
| 65 | 9343 | GZS (SO) | 0 | 0 | 0 | 118203.1547 | 0 | 0 | 118203.1547 | 118203.1547 | 0
| 64 | PZS | Příspěvek za sklad | 0 | 0 | 14883.6524 | 0 | 0 | 0 | 14883.6524 | 14883.6524 | 0
| 69 | BL95V | Stavba sloupu do stejného místa-montáž | 0 | 0 | 0 | 71940 | 0 | 0 | 71940 | 71940 | 0
| 39 | 1375-D1 | Kotevní řetězce Jk 3x42/7-120mm2,izolátor plastový bez kotev.praporců demontáž materiálu do šrotu | 0 | 0 | 0 | 4586.04 | 0 | 0 | 4586.04 | 4586.04 | 0
| 35 | 1404-D1 | Lano AlFe 3x110/22,vč.spojek demontáž materiálu do šrotu | 0 | 0 | 0 | 85717.3239 | 0 | 0 | 85717.3239 | 85717.3239 | 0
| 44 | 1461-D1 | Proudový spoj AlFe 35-120/Al 35-120 šroub.svorkou -3x demontáž materiálu do šrotu | 0 | 0 | 0 | 12348.9 | 0 | 0 | 12348.9 | 12348.9 | 0
| 4 | EC70 | Rozbourání betonového základu | 0 | 0 | 0 | 683179.443 | 0 | 0 | 683179.443 | 683179.443 | 0
| 25 | ZS32 | Montážní plošina MP13 | 0 | 0 | 0 | 66240 | 0 | 0 | 66240 | 66240 | 0
| 13 | BU001-D1 | Stožár příhradový 22kV - 12/40 - Nosný demontáž materiálu do šrotu | 0 | 0 | 0 | 52961.43 | 0 | 0 | 52961.43 | 52961.43 | 0
| 9 | 53041 | Naložení sutě na dopravní prostředek | 0 | 0 | 0 | 0 | 81618.68 | 0 | 81618.68 | 81618.68 | 0
| 144 | BS30-D1 | Kotevní řetězec Jk VZL 50/435 42/7-120 mm2 demontáž materiálu do šrotu | 0 | 0 | 0 | 632.055 | 0 | 0 | 632.055 | 632.055 | 0
| 145 | BU02 | Tabulka Výstražná + Zákazová smalt.na PS, PS-TS VN | 0 | 1862.04 | 0 | 0 | 0 | 0 | 0 | 0 | 1862.04
| 139 | BS56-D1 | Kloub závěsný pro plastový izolátor (235191.1) v=8 demontáž materiálu do šrotu | 0 | 0 | 0 | 0 | 0 | 0 | 0 | 0 | 0
| 141 | 1372 | Nosné řetězce Jn 3x70-120mm2,izolátor plastový vč.nosného třmenu | 0 | 51304.86 | 0 | 11376.99 | 0 | 184.68 | 11376.99 | 11561.67 | 51304.86
| 138 | BU103-D1 | Konzola - příhradový stožár 22kV - A3-U8 demontáž materiálu do šrotu | 0 | 0 | 0 | 4066.38 | 0 | 0 | 4066.38 | 4066.38 | 0
| 146 | BU02-D1 | Tabulka Výstražná + Zákazová smalt.na PS, PS-TS VN demontáž materiálu do šrotu | 0 | 0 | 0 | 0 | 0 | 0 | 0 | 0 | 0
| 148 | BS57 | Kloub závěsný pro plastový izolátor (235191.2) v=10 | 0 | 5917.12 | 0 | 0 | 0 | 0 | 0 | 0 | 5917.12
| 143 | 1372-D1 | Nosné řetězce Jn 3x70-120mm2,izolátor plastový vč.nosného třmenu demontáž materiálu do šrotu | 0 | 0 | 0 | 5688.495 | 0 | 0 | 5688.495 | 5688.495 | 0
| 137 | BU101-D1 | Konzola - příhradový stožár 22kV - A1-U8 demontáž materiálu do šrotu | 0 | 0 | 0 | 6358.68 | 0 | 0 | 6358.68 | 6358.68 | 0
| 220 | BU25 | Označení syst.Vd 22kV-tab.bílá vč.upevnění | 0 | 968.5992 | 0 | 1276.8 | 0 | 0 | 1276.8 | 1276.8 | 968.5992
| 221 | HG06 | Tabulka ACON pro PS, vč. krycího plechu a spojovacího materiálu | 0 | 275.78 | 0 | 140 | 0 | 0 | 140 | 140 | 275.78
| 226 | BT69 | Příplatek za tažení 3x AlFe lana přes překážku -bez materiálu | 0 | 0 | 0 | 20611.2 | 0 | 0 | 20611.2 | 20611.2 | 0
| 228 | 9345 | Rušení dopravy a provozní vlivy v blízkosti VN, VVN | 0 | 0 | 0 | 45592.6454 | 0 | 0 | 45592.6454 | 45592.6454 | 0
| 241 | BU26 | Označení syst.Vd 22kV-tab.červená vč.upevnění | 0 | 981.1992 | 0 | 1276.8 | 0 | 0 | 1276.8 | 1276.8 | 981.1992
| 269 | BU044 | Stožár příhradový 22kV - 16,5/50 - Nosný | 58444.53 | 7.8174 | 0 | 14632.435 | 0 | 0 | 14632.435 | 14632.435 | 58452.3474
| 290 | HG01 | Montáž tabulky smaltované i provozní tab. na DTS A3-A4, bez tabulky | 0 | 0 | 0 | 5591.04 | 0 | 880.8 | 5591.04 | 6471.84 | 0
2 |  |  | CZD00004_00003: VN701 pb 1-3, 15-16 +vodiče | 66978.32 | 170627.939 | 5971.9779 | 337874.6209 | 6422 | 54288.4042 | 350268.5988 | 404557.0031 | 237606.259
| 23 | BU104 | Konzola - příhradový stožár 22kV - A3-U8-R | 3956.36 | 0 | 0 | 743.25 | 0 | 0 | 743.25 | 743.25 | 3956.36
| 41 | 1461 | Proudový spoj AlFe 35-120/Al 35-120 šroub.svorkou -3x | 0 | 1244.52 | 0 | 6174.45 | 0 | 0 | 6174.45 | 6174.45 | 1244.52
| 37 | 1375 | Kotevní řetězce Jk 3x42/7-120mm2,izolátor plastový bez kotev.praporců | 0 | 4662.12 | 0 | 2293.02 | 0 | 41.04 | 2293.02 | 2334.06 | 4662.12
| 28 | BS56 | Kloub závěsný pro plastový izolátor (235191.1) v=8 | 0 | 3096 | 0 | 0 | 0 | 0 | 0 | 0 | 3096
| 32 | 1404 | Lano AlFe 3x110/22,vč.spojek | 0 | 15053.3063 | 0 | 8394.2539 | 0 | 0 | 8394.2539 | 8394.2539 | 15053.3063
| 1 | EA02 | Vytýčení trasy venk.ved. VN -přehled.terén | 0 | 0 | 0 | 245.392 | 0 | 0 | 245.392 | 245.392 | 0
| 17 | BU050 | Stožár příhradový 22kV - 16,5/40 - Zesílený | 62307.88 | 7.8174 | 0 | 12740.975 | 0 | 0 | 12740.975 | 12740.975 | 62315.6974
| 89 | XB69 | Sestava-1100001396 kab.svodu z PS,vč.odp.komorového pro kab.150-240mm2 | 0 | 51618.28 | 0 | 7703.625 | 0 | 0 | 7703.625 | 7703.625 | 51618.28
| 10 | EB22 | Násyp zeminy vč.složení a rozprostření zem.tř.1-2 | 0 | 0 | 0 | 2627.9669 | 0 | 0 | 2627.9669 | 2627.9669 | 0
| 11 | EN03 | Hutnění zeminy strojně,vrstva 20cm | 0 | 0 | 0 | 2703.0266 | 0 | 0 | 2703.0266 | 2703.0266 | 0
| 12 | EQ04 | Provizorní úprava terénu zeminou tř.2 | 0 | 0 | 0 | 16816.8 | 0 | 0 | 16816.8 | 16816.8 | 0
| 7 | EC961 | Náklady na bednění z tvarovaných dílů konstrukčně přizpůsobené pro vibrovaný beton k lití hlav betonových základů PS | 0 | 0 | 0 | 0 | 0 | 11410 | 0 | 11410 | 0
| 3 | EB26 | Zesílení příjezdové cesty | 0 | 0 | 0 | 29352 | 0 | 0 | 29352 | 29352 | 0
| 5 | EC95 | Beton.základ C12/15 (B15) nad 5m3 do bedněn. dolní blok PS -mix nakup.směs | 0 | 0 | 0 | 6143.346 | 0 | 28620.2568 | 6143.346 | 34763.6028 | 0
| 6 | EC96 | Beton.základ C12/15 (B15) do bed. horní blok PS -mix nakup.sm. | 0 | 0 | 0 | 7619.2424 | 0 | 9332.8912 | 7619.2424 | 16952.1336 | 0
| 58 | 1533 | Zemnící svod na sloup 12m-zem.páska,svorky SR02 a SR03 vč.mont.a upev.Bandimex | 0 | 303.8295 | 0 | 1454.88 | 0 | 0 | 1454.88 | 1454.88 | 303.8295
| 59 | DQ13 | Uzemnění v zemi-páska FeZn 30x4mm | 0 | 2318.3441 | 0 | 2465.32 | 0 | 0 | 2465.32 | 2465.32 | 2318.3441
| 46 | BL03 | Sloup bet. J 12/6 pro ÚO a ÚV (REC) | 0 | 9396.2792 | 0 | 11052.205 | 0 | 0 | 11052.205 | 11052.205 | 9396.2792
| 48 | BL224 | ÚO rovinný komorový pod vedení typ PPN pod konzolu Pařát na bet.sl.12m D225-250 | 0 | 61756.2093 | 0 | 0 | 0 | 0 | 0 | 0 | 61756.2093
| 50 | 1392 | Řetězec Jk izol.plast. 3x95-120AlFe pro odpínač komorový,růžkový a odpín.Pařát | 0 | 4417.8 | 0 | 1264.11 | 0 | 20.52 | 1264.11 | 1284.63 | 4417.8
| 62 | EP14 | Zához rýhy 35x60cm ručně pro zemnící pásek zem.tř.3 | 0 | 0 | 0 | 2943.556 | 0 | 0 | 2943.556 | 2943.556 | 0
| 63 | EP17 | Zához rýhy 35x80cm ručně pro zemnící pásek zem.tř.3 | 0 | 0 | 0 | 4265.184 | 0 | 0 | 4265.184 | 4265.184 | 0
| 64 | PZS | Příspěvek za sklad | 0 | 0 | 5971.9779 | 0 | 0 | 0 | 5971.9779 | 5971.9779 | 0
| 65 | 9343 | GZS (SO) | 0 | 0 | 0 | 15193.5213 | 0 | 0 | 15193.5213 | 15193.5213 | 0
| 66 | 9349 | Stimulační přirážka | 0 | 0 | 0 | 23875.5334 | 0 | 0 | 23875.5334 | 23875.5334 | 0
| 68 | EC76 | Beton.základ C12/15 (B15) do 5m3 bez bedněn.-nakup.směs | 0 | 0 | 0 | 1142.8758 | 0 | 4621.8763 | 1142.8758 | 5764.7521 | 0
| 70 | BL95V | Stavba sloupu do stejného místa-montáž | 0 | 0 | 0 | 11990 | 0 | 0 | 11990 | 11990 | 0
| 13 | BU001-D1 | Stožár příhradový 22kV - 12/40 - Nosný demontáž materiálu do šrotu | 0 | 0 | 0 | 4413.4525 | 0 | 0 | 4413.4525 | 4413.4525 | 0
| 25 | ZS32 | Montážní plošina MP13 | 0 | 0 | 0 | 8280 | 0 | 0 | 8280 | 8280 | 0
| 35 | 1404-D1 | Lano AlFe 3x110/22,vč.spojek demontáž materiálu do šrotu | 0 | 0 | 0 | 4197.1269 | 0 | 0 | 4197.1269 | 4197.1269 | 0
| 9 | 53041 | Naložení sutě na dopravní prostředek | 0 | 0 | 0 | 0 | 6422 | 0 | 6422 | 6422 | 0
| 39 | 1375-D1 | Kotevní řetězce Jk 3x42/7-120mm2,izolátor plastový bez kotev.praporců demontáž materiálu do šrotu | 0 | 0 | 0 | 1719.765 | 0 | 0 | 1719.765 | 1719.765 | 0
| 44 | 1461-D1 | Proudový spoj AlFe 35-120/Al 35-120 šroub.svorkou -3x demontáž materiálu do šrotu | 0 | 0 | 0 | 3087.225 | 0 | 0 | 3087.225 | 3087.225 | 0
| 4 | EC70 | Rozbourání betonového základu | 0 | 0 | 0 | 53762.8563 | 0 | 0 | 53762.8563 | 53762.8563 | 0
| 74 | BL112-D1 | Odpínač pružinový před transformovnu na bet.sloup 10,5m demontáž materiálu do šrotu | 0 | 0 | 0 | 0 | 0 | 0 | 0 | 0 | 0
| 149 | BL02-D1 | Sloup bet. J 10,5/6 pro ÚO a ÚV (REC) demontáž materiálu do šrotu | 0 | 0 | 0 | 11043.205 | 0 | 0 | 11043.205 | 11043.205 | 0
| 150 | BU111 | Konzola - příhradový stožár 22kV - B-U8 | 714.08 | 0 | 0 | 205.54 | 0 | 0 | 205.54 | 205.54 | 714.08
| 151 | BU104-D1 | Konzola - příhradový stožár 22kV - A3-U8-R demontáž materiálu do šrotu | 0 | 0 | 0 | 371.625 | 0 | 0 | 371.625 | 371.625 | 0
| 154 | XB59-D1 | Sestava-1100001388 kab.svodu z PS pro kabel 150-240mm2 demontáž materiálu do šrotu | 0 | 0 | 0 | 1063.845 | 0 | 0 | 1063.845 | 1063.845 | 0
| 156 | HG05 | Tabulka ACON pro betonové p.b., vč. upínací pásky | 0 | 116.9246 | 0 | 78.4 | 0 | 0 | 78.4 | 78.4 | 116.9246
| 157 | BU02 | Tabulka Výstražná + Zákazová smalt.na PS, PS-TS VN | 0 | 620.68 | 0 | 0 | 0 | 0 | 0 | 0 | 620.68
| 158 | BU02-D1 | Tabulka Výstražná + Zákazová smalt.na PS, PS-TS VN demontáž materiálu do šrotu | 0 | 0 | 0 | 0 | 0 | 0 | 0 | 0 | 0
| 159 | DQ13-D1 | Uzemnění v zemi-páska FeZn 30x4mm demontáž materiálu do šrotu | 0 | 0 | 0 | 280.15 | 0 | 0 | 280.15 | 280.15 | 0
| 155 | BP12 | Konzola Pařát II koncová 40kN na JB225,vč.stupačky-na zemi | 0 | 7567.8087 | 0 | 516.06 | 0 | 0 | 516.06 | 516.06 | 7567.8087
| 163 | EB04-V1 | Výkop jámy pro sloup,kotvu ručně zem.tř.3-4 výkopové práce v obsazené tras | 0 | 0 | 0 | 16885.44 | 0 | 0 | 16885.44 | 16885.44 | 0
| 162 | BS56-D1 | Kloub závěsný pro plastový izolátor (235191.1) v=8 demontáž materiálu do šrotu | 0 | 0 | 0 | 0 | 0 | 0 | 0 | 0 | 0
| 161 | 1517 | Omezovač přepětí VN 10kA venkovní, včetně montáže - 3x | 0 | 2602.92 | 0 | 693.84 | 0 | 0 | 693.84 | 693.84 | 2602.92
| 223 | HG06 | Tabulka ACON pro PS, vč. krycího plechu a spojovacího materiálu | 0 | 275.78 | 0 | 140 | 0 | 0 | 140 | 140 | 275.78
| 225 | BT69 | Příplatek za tažení 3x AlFe lana přes překážku -bez materiálu | 0 | 0 | 0 | 10305.6 | 0 | 0 | 10305.6 | 10305.6 | 0
| 229 | 9345 | Rušení dopravy a provozní vlivy v blízkosti VN, VVN | 0 | 0 | 0 | 5860.3582 | 0 | 0 | 5860.3582 | 5860.3582 | 0
| 245 | DQ78 | Nátěr uzemnění na povrchu (1x) | 0 | 0 | 0 | 57.12 | 0 | 0.94 | 57.12 | 58.06 | 0
| 246 | DQ63 | Suspense SA IV k izolačnímu nátěru uzemnění a spojů | 0 | 0 | 0 | 0 | 0 | 18.8 | 0 | 18.8 | 0
| 247 | DQ08 | Nátěr uzemnění na povrchu (1x) | 0 | 0 | 0 | 114.24 | 0 | 1.88 | 114.24 | 116.12 | 0
| 248 | DQ02 | Uzemnění na povrchu-páska FeZn 30x4mm | 0 | 52.6896 | 0 | 348.32 | 0 | 0 | 348.32 | 348.32 | 52.6896
| 249 | DQ62 | Připojení zemnící pásky | 0 | 3.28 | 0 | 0 | 0 | 0 | 0 | 0 | 3.28
| 276 | XA95 | Konzola podpěrných izolátorů pro příhradový stožár-stáv.stož. | 0 | 2151 | 0 | 480.06 | 0 | 0 | 480.06 | 480.06 | 2151
| 277 | BS05 | Izolátor VPA 135/8a,vč.šroubu M20x40-AlFe | 0 | 2603.22 | 0 | 336.3 | 0 | 0 | 336.3 | 336.3 | 2603.22
| 278 | BT14 | Křížový vaz VPA pro šablony | 0 | 18.8101 | 0 | 530.94 | 0 | 0 | 530.94 | 530.94 | 18.8101
| 289 | HG01 | Montáž tabulky smaltované i provozní tab. na DTS A3-A4, bez tabulky | 0 | 0 | 0 | 1397.76 | 0 | 220.2 | 1397.76 | 1617.96 | 0
| 292 | BL35 | Kab.oko 150mm2 M12 pro AlFe100/25, 110/22 | 0 | 304.29 | 0 | 1995.93 | 0 | 0 | 1995.93 | 1995.93 | 304.29
| 294 | BP49 | Tyč ptačí dosedací 1000 konzoly ÚO JB/DB-na zemi | 0 | 436.03 | 0 | 64.86 | 0 | 0 | 64.86 | 64.86 | 436.03
| 303 | EP08-V1 | Výkop rýhy 35x80cm ručně pro zemnící pásek zem.tř.3 výkopové práce v obsazené tras | 0 | 0 | 0 | 18035.6352 | 0 | 0 | 18035.6352 | 18035.6352 | 0
| 305 | EP05-V1 | Výkop rýhy 35x60cm ručně pro zemnící pásek zem.tř.3 výkopové práce v obsazené tras | 0 | 0 | 0 | 12057.5136 | 0 | 0 | 12057.5136 | 12057.5136 | 0
| 312 | 1517-D1 | Omezovač přepětí VN 10kA venkovní, včetně montáže - 3x demontáž materiálu do šrotu | 0 | 0 | 0 | 346.92 | 0 | 0 | 346.92 | 346.92 | 0
2 |  |  | CZD00004_00004: VN702 pb 1-3, vodiče k pb15 | 66978.32 | 92008.0795 | 3220.2828 | 262710.8396 | 8998.21 | 49514.288 | 274929.3323 | 324443.6203 | 158986.3995
| 89 | XB69 | Sestava-1100001396 kab.svodu z PS,vč.odp.komorového pro kab.150-240mm2 | 0 | 51618.28 | 0 | 7703.625 | 0 | 0 | 7703.625 | 7703.625 | 51618.28
| 90 | XB69-D1 | Sestava-1100001396 kab.svodu z PS,vč.odp.komorového pro kab.150-240mm2 demontáž materiálu do šrotu | 0 | 0 | 0 | 3851.8125 | 0 | 0 | 3851.8125 | 3851.8125 | 0
| 52 | 1391 | Řetězec Jk izol.plast. 3x42/7-70 (120)AlFe pro odpínač komor.,růžk.a odpín.Pařát | 0 | 1500.36 | 0 | 632.055 | 0 | 10.26 | 632.055 | 642.315 | 1500.36
| 72 | BL02-D1 | Sloup bet. J 10,5/6 pro ÚO a ÚV (REC) demontáž materiálu do šrotu | 0 | 0 | 0 | 5521.6025 | 0 | 0 | 5521.6025 | 5521.6025 | 0
| 70 | BL95V | Stavba sloupu do stejného místa-montáž | 0 | 0 | 0 | 5995 | 0 | 0 | 5995 | 5995 | 0
| 41 | 1461 | Proudový spoj AlFe 35-120/Al 35-120 šroub.svorkou -3x | 0 | 1244.52 | 0 | 6174.45 | 0 | 0 | 6174.45 | 6174.45 | 1244.52
| 28 | BS56 | Kloub závěsný pro plastový izolátor (235191.1) v=8 | 0 | 2064 | 0 | 0 | 0 | 0 | 0 | 0 | 2064
| 23 | BU104 | Konzola - příhradový stožár 22kV - A3-U8-R | 3956.36 | 0 | 0 | 743.25 | 0 | 0 | 743.25 | 743.25 | 3956.36
| 32 | 1404 | Lano AlFe 3x110/22,vč.spojek | 0 | 13504.9662 | 0 | 7530.8449 | 0 | 0 | 7530.8449 | 7530.8449 | 13504.9662
| 1 | EA02 | Vytýčení trasy venk.ved. VN -přehled.terén | 0 | 0 | 0 | 207.5315 | 0 | 0 | 207.5315 | 207.5315 | 0
| 67 | ZS32 | Montážní plošina MP13 | 0 | 0 | 0 | 3450 | 0 | 0 | 3450 | 3450 | 0
| 64 | PZS | Příspěvek za sklad | 0 | 0 | 3220.2828 | 0 | 0 | 0 | 3220.2828 | 3220.2828 | 0
| 65 | 9343 | GZS (SO) | 0 | 0 | 0 | 12010.2376 | 0 | 0 | 12010.2376 | 12010.2376 | 0
| 66 | 9349 | Stimulační přirážka | 0 | 0 | 0 | 18873.2306 | 0 | 0 | 18873.2306 | 18873.2306 | 0
| 27 | BS77-D1 | Řetězec kotevní plastový izol. Jk 122/71 AlFe demontáž materiálu do šrotu | 0 | 0 | 0 | 286.6275 | 0 | 0 | 286.6275 | 286.6275 | 0
| 35 | 1404-D1 | Lano AlFe 3x110/22,vč.spojek demontáž materiálu do šrotu | 0 | 0 | 0 | 3741.4389 | 0 | 0 | 3741.4389 | 3741.4389 | 0
| 44 | 1461-D1 | Proudový spoj AlFe 35-120/Al 35-120 šroub.svorkou -3x demontáž materiálu do šrotu | 0 | 0 | 0 | 3087.225 | 0 | 0 | 3087.225 | 3087.225 | 0
| 4 | EC70 | Rozbourání betonového základu | 0 | 0 | 0 | 53762.8563 | 0 | 0 | 53762.8563 | 53762.8563 | 0
| 9 | 53041 | Naložení sutě na dopravní prostředek | 0 | 0 | 0 | 0 | 8998.21 | 0 | 8998.21 | 8998.21 | 0
| 59 | DQ13 | Uzemnění v zemi-páska FeZn 30x4mm | 0 | 1369.9306 | 0 | 1456.78 | 0 | 0 | 1456.78 | 1456.78 | 1369.9306
| 6 | EC96 | Beton.základ C12/15 (B15) do bed. horní blok PS -mix nakup.sm. | 0 | 0 | 0 | 7619.2424 | 0 | 9332.8912 | 7619.2424 | 16952.1336 | 0
| 63 | EP17 | Zához rýhy 35x80cm ručně pro zemnící pásek zem.tř.3 | 0 | 0 | 0 | 1848 | 0 | 0 | 1848 | 1848 | 0
| 62 | EP14 | Zához rýhy 35x60cm ručně pro zemnící pásek zem.tř.3 | 0 | 0 | 0 | 1539.076 | 0 | 0 | 1539.076 | 1539.076 | 0
| 5 | EC95 | Beton.základ C12/15 (B15) nad 5m3 do bedněn. dolní blok PS -mix nakup.směs | 0 | 0 | 0 | 6143.346 | 0 | 28620.2568 | 6143.346 | 34763.6028 | 0
| 11 | EN03 | Hutnění zeminy strojně,vrstva 20cm | 0 | 0 | 0 | 2513.6384 | 0 | 0 | 2513.6384 | 2513.6384 | 0
| 10 | EB22 | Násyp zeminy vč.složení a rozprostření zem.tř.1-2 | 0 | 0 | 0 | 2452.5864 | 0 | 0 | 2452.5864 | 2452.5864 | 0
| 12 | EQ04 | Provizorní úprava terénu zeminou tř.2 | 0 | 0 | 0 | 4804.8 | 0 | 0 | 4804.8 | 4804.8 | 0
| 3 | EB26 | Zesílení příjezdové cesty | 0 | 0 | 0 | 7338 | 0 | 0 | 7338 | 7338 | 0
| 2 | EB17 | Odkop zeminy ručně zem.tř.3-4 | 0 | 0 | 0 | 13087.36 | 0 | 0 | 13087.36 | 13087.36 | 0
| 7 | EC961 | Náklady na bednění z tvarovaných dílů konstrukčně přizpůsobené pro vibrovaný beton k lití hlav betonových základů PS | 0 | 0 | 0 | 0 | 0 | 11410 | 0 | 11410 | 0
| 76 | BU002-D1 | Stožár příhradový 22kV - 12/60 - Nosný demontáž materiálu do šrotu | 0 | 0 | 0 | 4881.9125 | 0 | 0 | 4881.9125 | 4881.9125 | 0
| 132 | BU050 | Stožár příhradový 22kV - 16,5/40 - Zesílený | 62307.88 | 7.8174 | 0 | 12740.975 | 0 | 0 | 12740.975 | 12740.975 | 62315.6974
| 133 | EB04-V1 | Výkop jámy pro sloup,kotvu ručně zem.tř.3-4 výkopové práce v obsazené tras | 0 | 0 | 0 | 13452.0672 | 0 | 0 | 13452.0672 | 13452.0672 | 0
| 173 | 1614-D1 | Podpěrný izolátor VPA 216/8a,vč.šroubu M20x40 demontáž materiálu do šrotu | 0 | 0 | 0 | 28.025 | 0 | 0 | 28.025 | 28.025 | 0
| 170 | 1614 | Podpěrný izolátor VPA 216/8a,vč.šroubu M20x40 | 0 | 1288.56 | 0 | 56.05 | 0 | 0 | 56.05 | 56.05 | 1288.56
| 164 | BU111 | Konzola - příhradový stožár 22kV - B-U8 | 714.08 | 0 | 0 | 205.54 | 0 | 0 | 205.54 | 205.54 | 714.08
| 166 | XA97 | Zábrana ptactvu PS hlavy dříku | 0 | 2591.83 | 0 | 88.605 | 0 | 0 | 88.605 | 88.605 | 2591.83
| 167 | BP492-D1 | Konzola Rovinná lehká, JB225-na zemi demontáž materiálu do šrotu | 0 | 0 | 0 | 182.99 | 0 | 0 | 182.99 | 182.99 | 0
| 176 | 1617-D1 | Podpěrný izolátor VPA 216/8a,vč.šroubu M20x120 pro konzolu Pařát II demontáž materiálu do šrotu | 0 | 0 | 0 | 84.075 | 0 | 0 | 84.075 | 84.075 | 0
| 177 | BS23-D1 | Nosný řetězec Jn VZL 50/435 70-120 mm2 demontáž materiálu do šrotu | 0 | 0 | 0 | 342.9075 | 0 | 0 | 342.9075 | 342.9075 | 0
| 179 | HG06 | Tabulka ACON pro PS, vč. krycího plechu a spojovacího materiálu | 0 | 275.78 | 0 | 140 | 0 | 0 | 140 | 140 | 275.78
| 180 | BU02 | Tabulka Výstražná + Zákazová smalt.na PS, PS-TS VN | 0 | 155.17 | 0 | 0 | 0 | 0 | 0 | 0 | 155.17
| 181 | BU02-D1 | Tabulka Výstražná + Zákazová smalt.na PS, PS-TS VN demontáž materiálu do šrotu | 0 | 0 | 0 | 0 | 0 | 0 | 0 | 0 | 0
| 183 | 1517 | Omezovač přepětí VN 10kA venkovní, včetně montáže - 3x | 0 | 2602.92 | 0 | 693.84 | 0 | 0 | 693.84 | 693.84 | 2602.92
| 227 | BT69 | Příplatek za tažení 3x AlFe lana přes překážku -bez materiálu | 0 | 0 | 0 | 10305.6 | 0 | 0 | 10305.6 | 10305.6 | 0
| 230 | 9345 | Rušení dopravy a provozní vlivy v blízkosti VN, VVN | 0 | 0 | 0 | 4632.5202 | 0 | 0 | 4632.5202 | 4632.5202 | 0
| 250 | CM08 | Příplatek za montáž konc.VN z plošiny (3x1žíla) | 0 | 0 | 0 | 8912.04 | 0 | 0 | 8912.04 | 8912.04 | 0
| 276 | XA95 | Konzola podpěrných izolátorů pro příhradový stožár-stáv.stož. | 0 | 4302 | 0 | 960.12 | 0 | 0 | 960.12 | 960.12 | 4302
| 277 | BS05 | Izolátor VPA 135/8a,vč.šroubu M20x40-AlFe | 0 | 5640.31 | 0 | 728.65 | 0 | 0 | 728.65 | 728.65 | 5640.31
| 279 | BS05-D1 | Izolátor VPA 135/8a,vč.šroubu M20x40-AlFe demontáž materiálu do šrotu | 0 | 0 | 0 | 364.325 | 0 | 0 | 364.325 | 364.325 | 0
| 280 | BT14 | Křížový vaz VPA pro šablony | 0 | 40.7553 | 0 | 1150.37 | 0 | 0 | 1150.37 | 1150.37 | 40.7553
| 281 | BT14-D1 | Křížový vaz VPA pro šablony demontáž materiálu do šrotu | 0 | 0 | 0 | 44.245 | 0 | 0 | 44.245 | 44.245 | 0
| 291 | HG01 | Montáž tabulky smaltované i provozní tab. na DTS A3-A4, bez tabulky | 0 | 0 | 0 | 698.88 | 0 | 110.1 | 698.88 | 808.98 | 0
| 293 | BL35 | Kab.oko 150mm2 M12 pro AlFe100/25, 110/22 | 0 | 304.29 | 0 | 1995.93 | 0 | 0 | 1995.93 | 1995.93 | 304.29
| 314 | 1375 | Kotevní řetězce Jk 3x42/7-120mm2,izolátor plastový bez kotev.praporců | 0 | 3496.59 | 0 | 1719.765 | 0 | 30.78 | 1719.765 | 1750.545 | 3496.59
| 307 | EP08-V1 | Výkop rýhy 35x80cm ručně pro zemnící pásek zem.tř.3 výkopové práce v obsazené tras | 0 | 0 | 0 | 7814.4 | 0 | 0 | 7814.4 | 7814.4 | 0
| 306 | EP05-V1 | Výkop rýhy 35x60cm ručně pro zemnící pásek zem.tř.3 výkopové práce v obsazené tras | 0 | 0 | 0 | 6304.4256 | 0 | 0 | 6304.4256 | 6304.4256 | 0
| 316 | 1375-D1 | Kotevní řetězce Jk 3x42/7-120mm2,izolátor plastový bez kotev.praporců demontáž materiálu do šrotu | 0 | 0 | 0 | 859.8825 | 0 | 0 | 859.8825 | 859.8825 | 0
| 318 | 1391-D1 | Řetězec Jk izol.plast. 3x42/7-70 (120)AlFe pro odpínač komor.,růžk.a odpín.Pařát demontáž materiálu do šrotu | 0 | 0 | 0 | 948.0825 | 0 | 0 | 948.0825 | 948.0825 | 0
2 |  |  | CZD00005_00005: Vedení 22kV – kabelové VN701 vývod VLM | 0 | 146371.6204 | 5123.0067 | 465092.2732 | 0 | 12228.4165 | 473735.2799 | 485963.6964 | 146371.6204
| 78 | CG38 | Kabel 22-NA2XS2Y 1x240 mm2 volně uložený | 0 | 87801.7644 | 0 | 27924.75 | 0 | 0 | 27924.75 | 27924.75 | 87801.7644
| 79 | CG38-D1 | Kabel 22-NA2XS2Y 1x240 mm2 volně uložený demontáž materiálu do šrotu | 0 | 0 | 0 | 13962.375 | 0 | 0 | 13962.375 | 13962.375 | 0
| 80 | CG78 | Kabel 22-NA2XS2Y 1x240 mm2 pevně uložený | 0 | 4645.596 | 0 | 1978.5 | 0 | 0 | 1978.5 | 1978.5 | 4645.596
| 81 | CG78-D1 | Kabel 22-NA2XS2Y 1x240 mm2 pevně uložený demontáž materiálu do šrotu | 0 | 0 | 0 | 989.25 | 0 | 0 | 989.25 | 989.25 | 0
| 82 | CH33 | Štítek označovací pro kabelová vedení, vč. pásky vázací | 0 | 632.4 | 0 | 2083.2 | 0 | 0 | 2083.2 | 2083.2 | 632.4
| 83 | CH33-D1 | Štítek označovací pro kabelová vedení, vč. pásky vázací demontáž materiálu do šrotu | 0 | 0 | 0 | 1041.6 | 0 | 0 | 1041.6 | 1041.6 | 0
| 84 | CH37 | Svazkování 1 žilových kabelů VN páskou vázací v zemi | 0 | 58.4 | 0 | 582.4 | 0 | 0 | 582.4 | 582.4 | 58.4
| 85 | CH37-D1 | Svazkování 1 žilových kabelů VN páskou vázací v zemi demontáž materiálu do šrotu | 0 | 0 | 0 | 291.2 | 0 | 0 | 291.2 | 291.2 | 0
| 86 | CL67 | Kabelová spojka 22kV 1x120-240 pro NA2XS2Y a AXEKVCEY | 0 | 2498.52 | 0 | 2530.17 | 0 | 22.9085 | 2530.17 | 2553.0785 | 2498.52
| 87 | CK32 | Kabel.koncovka 22kV venkovní 3x95-150-240 pro NA2XS2Y-sada | 0 | 1679.76 | 0 | 1402.83 | 0 | 0 | 1402.83 | 1402.83 | 1679.76
| 88 | CM08 | Příplatek za montáž konc.VN z plošiny (3x1žíla) | 0 | 0 | 0 | 2970.68 | 0 | 0 | 2970.68 | 2970.68 | 0
| 91 | EA08 | Vytýčení trasy kabel.ved. v zastavěném prostoru | 0 | 0 | 0 | 392.9184 | 0 | 0 | 392.9184 | 392.9184 | 0
| 92 | EA16 | Odstranění dřev.porostu,tvrdý,střed.hustý | 0 | 0 | 0 | 9715.2 | 0 | 0 | 9715.2 | 9715.2 | 0
| 93 | EB04-V2 | Výkop jámy pro sloup,kotvu ručně zem.tř.3-4 výkopové práce ve městech a v | 0 | 0 | 0 | 16885.44 | 0 | 0 | 16885.44 | 16885.44 | 0
| 94 | EB12 | Zához jámy pro sloup,kotvu ručně zem.tř.3-4 | 0 | 0 | 0 | 4128.96 | 0 | 0 | 4128.96 | 4128.96 | 0
| 95 | ED38-V2 | Výkop kabel.rýhy 50x120cm ručně zem.tř.3 výkopové práce ve městech a v | 0 | 0 | 0 | 148024.8 | 0 | 0 | 148024.8 | 148024.8 | 0
| 96 | EG33 | Zához kabel.rýhy 50x100cm ručně zem.tř.3 | 0 | 0 | 0 | 18216 | 0 | 0 | 18216 | 18216 | 0
| 98 | EK20V-V2 | Vyčištění stávajícího kabelového prostupu výkopové práce ve městech a v | 0 | 0 | 0 | 1420.32 | 0 | 0 | 1420.32 | 1420.32 | 0
| 99 | EK53 | Utěsnění kabelu NN nebo VN v otvoru chráničky-pěna těsnící | 0 | 0 | 0 | 52.8 | 0 | 76.5 | 52.8 | 129.3 | 0
| 100 | EL06-V2 | Výkop jámy pro spojku nad 1kV ručně zem.tř.3 výkopové práce ve městech a v | 0 | 0 | 0 | 27506.16 | 0 | 0 | 27506.16 | 27506.16 | 0
| 101 | EL10 | Zához jámy pro kabel.spojku ručně zem.tř.3-4 | 0 | 0 | 0 | 2026.992 | 0 | 0 | 2026.992 | 2026.992 | 0
| 102 | EL19 | Vypodložení,oddělení,krytí spojky do 35kV | 0 | 296.7 | 0 | 439.56 | 0 | 469.2 | 439.56 | 908.76 | 296.7
| 103 | EN06 | Pažení v jámě plocha do 10m2,hloubka do 2m | 0 | 0 | 0 | 4906.44 | 0 | 3703.808 | 4906.44 | 8610.248 | 0
| 104 | EN12 | Odstran.pažení v jámě plocha do 10m2,hloubka do 2m | 0 | 0 | 0 | 2724.04 | 0 | 0 | 2724.04 | 2724.04 | 0
| 105 | EN31 | Manipulace s pevnou zábranou pro trasu výkopu -běžný metr | 0 | 0 | 0 | 6969.6 | 0 | 0 | 6969.6 | 6969.6 | 0
| 64 | PZS | Příspěvek za sklad | 0 | 0 | 5123.0067 | 0 | 0 | 0 | 5123.0067 | 5123.0067 | 0
| 66 | 9349 | Stimulační přirážka | 0 | 0 | 0 | 34513.5968 | 0 | 0 | 34513.5968 | 34513.5968 | 0
| 65 | 9343 | GZS (SO) | 0 | 0 | 0 | 21963.198 | 0 | 0 | 21963.198 | 21963.198 | 0
| 197 | PPV-CZD00005 | PPV pro MT CZD00005 - Vedení 22kV kabelové | 0 | 0 | 0 | 969.8208 | 0 | 0 | 969.8208 | 969.8208 | 0
| 272 | EK41 | Žlab kabelový betonový KZ2 vč. poklopu -pro kabel NN, VN | 0 | 29487.68 | 0 | 17361.68 | 0 | 0 | 17361.68 | 17361.68 | 29487.68
| 273 | X128322 | pomocné práce při přípravě prostupu stáv. AROT pod železnicí | 0 | 0 | 0 | 0 | 0 | 0 | 3520 | 3520 | 0
| 298 | 9347 | Železniční provoz do 10 m od koleje | 0 | 0 | 0 | 84715.1922 | 0 | 0 | 84715.1922 | 84715.1922 | 0
| 309 | EJ41 | Folie výstražná PE červená-šíře 32cm | 0 | 1468.8 | 0 | 678.6 | 0 | 0 | 678.6 | 678.6 | 1468.8
| 319 | EJ11 | Kabel.lože pískové š.50, plast. desky AROT 100x30cm | 0 | 17802 | 0 | 5724 | 0 | 7956 | 5724 | 13680 | 17802
2 |  |  | CZD00012_00007: SDOK 48vl VLM-pb 14 | 13988.8 | 324055.2813 | 11341.9348 | 239444.0239 | 64800 | 78601 | 368501.9587 | 447102.9587 | 338044.0813
| 219 | QB48 | Držák O 1,2 m rezervy SDOK 90 m PS s adaptérem držáku rezervy -ve výšce | 0 | 11861.26 | 0 | 516 | 0 | 0 | 516 | 516 | 11861.26
| 186 | BU112 | Konzola příhradový stožár 22kV B-U8-R | 11184.36 | 0 | 0 | 3340.08 | 0 | 0 | 3340.08 | 3340.08 | 11184.36
| 187 | QA07 | Objímka kotevní SDOK 20kN 2x oko JB250 | 0 | 846.91 | 0 | 0 | 0 | 0 | 0 | 0 | 846.91
| 189 | QA01 | Upevnění konstrukcí (objímek) SDOK bez materiálu - na zemi | 0 | 0 | 0 | 210.59 | 0 | 0 | 210.59 | 210.59 | 0
| 190 | QB01 | Kabel optický samonosný 48 vláken | 0 | 253256.7324 | 0 | 153577.0275 | 0 | 0 | 153577.0275 | 153577.0275 | 253256.7324
| 191 | QB04 | Příplatek za tažení SDOK přes překážku -bez materiálu | 0 | 0 | 0 | 12882 | 0 | 0 | 12882 | 12882 | 0
| 192 | QB17 | Závěs kotevní s napínacím šroubem oko-oko ke konzole s kotevními příložkami | 0 | 5388.12 | 0 | 9737.01 | 0 | 0 | 9737.01 | 9737.01 | 5388.12
| 193 | QB21 | Spirála ochranná a spirála kotevní, s očnicí pro SDOK 48 vl. | 0 | 41791.36 | 0 | 23452.78 | 0 | 0 | 23452.78 | 23452.78 | 41791.36
| 194 | QB31 | Spirála protivibrační SDOK 48 vl. | 0 | 6318.6 | 0 | 2803.65 | 0 | 0 | 2803.65 | 2803.65 | 6318.6
| 195 | QB51 | Příchytka dist.1xSDOK 15-20 mm JB nebo Jp, PS -ve výšce | 0 | 4592.2989 | 0 | 5136.96 | 0 | 0 | 5136.96 | 5136.96 | 4592.2989
| 198 | PPV-CZD00012 | PPV pro MT CZD00012 - Telekomunikační kabely | 0 | 0 | 0 | 1553.5744 | 0 | 0 | 1553.5744 | 1553.5744 | 0
| 199 | PZS | Příspěvek za sklad | 0 | 0 | 11341.9348 | 0 | 0 | 0 | 11341.9348 | 11341.9348 | 0
| 231 | 9345 | Rušení dopravy a provozní vlivy v blízkosti VN, VVN | 0 | 0 | 0 | 2139.2719 | 0 | 0 | 2139.2719 | 2139.2719 | 0
| 236 | X12831 | Adaptér E2000 | 0 | 0 | 0 | 0 | 0 | 10560 | 0 | 10560 | 0
| 237 | X12833 | Pigtail E2/APC8 | 0 | 0 | 0 | 0 | 0 | 17616 | 0 | 17616 | 0
| 238 | X12834 | Patchcord | 0 | 0 | 0 | 0 | 0 | 33312 | 0 | 33312 | 0
| 239 | X12835 | Opt. rozvaděč MFDC-8-48-E2F X-LP | 0 | 0 | 0 | 0 | 0 | 8454 | 0 | 8454 | 0
| 240 | ZS32 | Montážní plošina MP13 | 0 | 0 | 0 | 23460 | 0 | 0 | 23460 | 23460 | 0
| 252 | X12836 | Kříž rezervy | 0 | 0 | 0 | 0 | 0 | 5000 | 0 | 5000 | 0
| 253 | X12837 | ukončení optického vlákna - svár v OR do 48 vláken | 0 | 0 | 0 | 0 | 0 | 0 | 18000 | 18000 | 0
| 254 | QC01 | Měření met. zpětného rozptylu OTDR vl.d.1310nm při převzetí bubnu+protokol - 48 vláken | 0 | 0 | 0 | 0 | 19440 | 0 | 19440 | 19440 | 0
| 255 | QC09 | Kompletní závěrečné měření celého profilu optického kabelu+2 protokly - 48 vláken | 0 | 0 | 0 | 0 | 45360 | 0 | 45360 | 45360 | 0
| 256 | X12838 | kontrolní měření OTDR, tři vlnové délky- jednostranné - měření úseku po zatažení (1vl z trubičky, | 0 | 0 | 0 | 0 | 0 | 0 | 1400 | 1400 | 0
| 257 | X12839 | Těsnící průchodka Jackmoon pro HDPE | 0 | 0 | 0 | 0 | 0 | 209 | 0 | 209 | 0
| 259 | X128312 | Vhodnocení parametrů opt. trasy a zpracování měř. protokolů | 0 | 0 | 0 | 0 | 0 | 0 | 5850 | 5850 | 0
| 260 | X128313 | kompletace a montáž OS ( trasa KZL) | 0 | 0 | 0 | 0 | 0 | 0 | 1950 | 1950 | 0
| 261 | X128314 | kompletace a montáž OR | 0 | 0 | 0 | 0 | 0 | 0 | 1250 | 1250 | 0
| 262 | X128315 | vytvarování rezervy samonosného kabelu na stožáru | 0 | 0 | 0 | 0 | 0 | 0 | 5700 | 5700 | 0
| 263 | X128316 | zafouknutí OK do HDPE trubky | 0 | 0 | 0 | 0 | 0 | 0 | 5420 | 5420 | 0
| 264 | X128317 | montáž rezervního kříže včetně namotání rezervy | 0 | 0 | 0 | 0 | 0 | 0 | 540 | 540 | 0
| 265 | X128319 | drobné montážní práce | 0 | 0 | 0 | 0 | 0 | 0 | 10806 | 10806 | 0
| 266 | X128320 | drobný spotřební materiál | 0 | 0 | 0 | 0 | 0 | 3450 | 0 | 3450 | 0
| 268 | X128321 | umístění průchodu a protažení HDPE | 0 | 0 | 0 | 0 | 0 | 0 | 2000 | 2000 | 0
| 271 | BU122 | Konzola příhradový stožár 22kV BZ-U8-R | 2804.44 | 0 | 0 | 635.08 | 0 | 0 | 635.08 | 635.08 | 2804.44
2 |  |  | CZD00013_00009: VN701/VN702 HDPE96 vl Kú:Zarazice | 0 | 5094.6 | 178.311 | 13061.4948 | 856 | 0 | 14095.8058 | 14095.8058 | 5094.6
| 106 | PA01 | Trubka ochranná HDPE SI 40/33 pro optokabel - ve výkopu | 0 | 4741.2 | 0 | 9583.2 | 0 | 0 | 9583.2 | 9583.2 | 4741.2
| 107 | PA15 | Koncovka/záslepka D 40 pro trubku HDPE | 0 | 123.26 | 0 | 107.53 | 0 | 0 | 107.53 | 107.53 | 123.26
| 108 | PA21 | Svazkování HDPE ke kabelu VN | 0 | 103.66 | 0 | 1033.76 | 0 | 0 | 1033.76 | 1033.76 | 103.66
| 109 | PA23 | Štítek označovací HDPE s upevněním | 0 | 126.48 | 0 | 416.64 | 0 | 0 | 416.64 | 416.64 | 126.48
| 110 | PA26 | Příplatek zatažení svazkované tr. HDPE do chráničky, tvárnic.tras, kolektorů | 0 | 0 | 0 | 54.96 | 0 | 0 | 54.96 | 54.96 | 0
| 111 | PA91 | Kontrola průchodnosti HDPE trubky, vč. protokolu (Subdodávka) | 0 | 0 | 0 | 0 | 856 | 0 | 856 | 856 | 0
| 122 | 9349 | Stimulační přirážka | 0 | 0 | 0 | 1139.9696 | 0 | 0 | 1139.9696 | 1139.9696 | 0
| 131 | PZS | Příspěvek za sklad | 0 | 0 | 178.311 | 0 | 0 | 0 | 178.311 | 178.311 | 0
| 121 | 9343 | GZS (SO) | 0 | 0 | 0 | 725.4352 | 0 | 0 | 725.4352 | 725.4352 | 0
2 |  |  | CZD00013_00010: HDPE kú: VnV VN701,702,706,349 | 17462 | 72177.63 | 2526.2171 | 1000798.1531 | 6208 | 15675.787 | 1026492.3701 | 1042168.1571 | 89639.63
| 109 | PA23 | Štítek označovací HDPE s upevněním | 0 | 911.71 | 0 | 3003.28 | 0 | 0 | 3003.28 | 3003.28 | 911.71
| 110 | PA26 | Příplatek zatažení svazkované tr. HDPE do chráničky, tvárnic.tras, kolektorů | 0 | 0 | 0 | 54.96 | 0 | 0 | 54.96 | 54.96 | 0
| 111 | PA91 | Kontrola průchodnosti HDPE trubky, vč. protokolu (Subdodávka) | 0 | 0 | 0 | 0 | 6208 | 0 | 6208 | 6208 | 0
| 106 | PA01 | Trubka ochranná HDPE SI 40/33 pro optokabel - ve výkopu | 0 | 20439.84 | 0 | 41314.24 | 0 | 0 | 41314.24 | 41314.24 | 20439.84
| 107 | PA15 | Koncovka/záslepka D 40 pro trubku HDPE | 0 | 986.08 | 0 | 860.24 | 0 | 0 | 860.24 | 860.24 | 986.08
| 108 | PA21 | Svazkování HDPE ke kabelu VN | 0 | 756.28 | 0 | 7542.08 | 0 | 0 | 7542.08 | 7542.08 | 756.28
| 113 | EA08 | Vytýčení trasy kabel.ved. v zastavěném prostoru | 0 | 0 | 0 | 464.9534 | 0 | 0 | 464.9534 | 464.9534 | 0
| 114 | EA15 | Odstranění dřev.porostu,měkký,hustý | 0 | 0 | 0 | 7286.4 | 0 | 0 | 7286.4 | 7286.4 | 0
| 116 | EC52-V2 | Výkop jámy ručně zem.tř.3-4 výkopové práce ve městech a v | 0 | 0 | 0 | 575512.08 | 0 | 0 | 575512.08 | 575512.08 | 0
| 117 | EC60 | Zához jámy ručně zem.tř.3-4 | 0 | 0 | 0 | 133170.4 | 0 | 0 | 133170.4 | 133170.4 | 0
| 118 | EJ12 | Kabel.lože pískové š.65, plast. desky AROT 100x30cm | 0 | 21065.7 | 0 | 6773.4 | 0 | 12311.4 | 6773.4 | 19084.8 | 21065.7
| 119 | EN03 | Hutnění zeminy strojně,vrstva 20cm | 0 | 0 | 0 | 44237.44 | 0 | 0 | 44237.44 | 44237.44 | 0
| 120 | EN31 | Manipulace s pevnou zábranou pro trasu výkopu -běžný metr | 0 | 0 | 0 | 8247.36 | 0 | 0 | 8247.36 | 8247.36 | 0
| 127 | PZS | Příspěvek za sklad | 0 | 0 | 2526.2171 | 0 | 0 | 0 | 2526.2171 | 2526.2171 | 0
| 129 | 9343 | GZS (SO) | 0 | 0 | 0 | 57469.2687 | 0 | 0 | 57469.2687 | 57469.2687 | 0
| 130 | 9349 | Stimulační přirážka | 0 | 0 | 0 | 90308.8509 | 0 | 0 | 90308.8509 | 90308.8509 | 0
| 274 | X128323 | pomocné práce při montáži HDPE na stáv k.VN. | 0 | 0 | 0 | 0 | 0 | 0 | 8960 | 8960 | 0
| 300 | EA41 | Odstranění pařezu do průměru 30cm | 0 | 0 | 0 | 4118.8 | 0 | 0 | 4118.8 | 4118.8 | 0
| 301 | 1100102329 | Deska krycí LT 300 dl.1m | 0 | 21065.7 | 0 | 0 | 0 | 0 | 0 | 0 | 21065.7
| 310 | EJ41 | Folie výstražná PE červená-šíře 32cm | 0 | 6952.32 | 0 | 3212.04 | 0 | 0 | 3212.04 | 3212.04 | 6952.32
| 303 | X82282 | Kabelová komora ROMOLD 100.63/70.10 | 13750 | 0 | 0 | 0 | 0 | 0 | 0 | 0 | 13750
| 302 | EN03 | Hutnění zeminy strojně,vrstva 20cm | 0 | 0 | 0 | 757.12 | 0 | 0 | 757.12 | 757.12 | 0
| 300 | EC60 | Zához jámy ručně zem.tř.3-4 | 0 | 0 | 0 | 2279.2 | 0 | 0 | 2279.2 | 2279.2 | 0
| 298 | EB04 | Výkop jámy pro sloup,kotvu ručně zem.tř.3-4 | 0 | 0 | 0 | 7504.64 | 0 | 0 | 7504.64 | 7504.64 | 0
| 301 | 800000000301 | Písek-projekty frakce 0 - 2 | 0 | 0 | 0 | 0 | 0 | 680 | 0 | 680 | 0
| 307 | ZS01 | Auto nákladní do 3,5 t | 0 | 0 | 0 | 1430 | 0 | 0 | 1430 | 1430 | 0
| 425 | X82288 | Drobný nespecifikovaný materíál | 0 | 0 | 0 | 0 | 0 | 2000 | 0 | 2000 | 0
| 306 | X82286 | zajištění otvorů pro HDPE, ostatní práce | 0 | 0 | 0 | 0 | 0 | 0 | 4480 | 4480 | 0
| 305 | X82285 | Přípravné práce, osazení , manipulace s komorou po staveništi | 0 | 0 | 0 | 0 | 0 | 0 | 3520 | 3520 | 0
| 299 | EQ02 | Osetí povrchu travou, vč. zalití vodou | 0 | 0 | 0 | 5251.4 | 0 | 684.387 | 5251.4 | 5935.787 | 0
| 304 | X82283 | Víko - ke kabelové komoře ROMOLD | 3712 | 0 | 0 | 0 | 0 | 0 | 0 | 0 | 3712
2 |  |  | CZD00013_00016: VN701/VN702 HDPE96 vl Kú:Veselí předměst | 17462 | 2489.91 | 87.1469 | 20825.4879 | 664 | 2680 | 29576.6348 | 32256.6348 | 19951.91
| 109 | PA23 | Štítek označovací HDPE s upevněním | 0 | 100.13 | 0 | 329.84 | 0 | 0 | 329.84 | 329.84 | 100.13
| 111 | PA91 | Kontrola průchodnosti HDPE trubky, vč. protokolu (Subdodávka) | 0 | 0 | 0 | 0 | 664 | 0 | 664 | 664 | 0
| 106 | PA01 | Trubka ochranná HDPE SI 40/33 pro optokabel - ve výkopu | 0 | 2186.22 | 0 | 4418.92 | 0 | 0 | 4418.92 | 4418.92 | 2186.22
| 107 | PA15 | Koncovka/záslepka D 40 pro trubku HDPE | 0 | 123.26 | 0 | 107.53 | 0 | 0 | 107.53 | 107.53 | 123.26
| 108 | PA21 | Svazkování HDPE ke kabelu VN | 0 | 80.3 | 0 | 800.8 | 0 | 0 | 800.8 | 800.8 | 80.3
| 124 | 9343 | GZS (SO) | 0 | 0 | 0 | 1081.2592 | 0 | 0 | 1081.2592 | 1081.2592 | 0
| 125 | 9349 | Stimulační přirážka | 0 | 0 | 0 | 1699.1216 | 0 | 0 | 1699.1216 | 1699.1216 | 0
| 126 | PZS | Příspěvek za sklad | 0 | 0 | 87.1469 | 0 | 0 | 0 | 87.1469 | 87.1469 | 0
| 234 | 9345 | Rušení dopravy a provozní vlivy v blízkosti VN, VVN | 0 | 0 | 0 | 417.0571 | 0 | 0 | 417.0571 | 417.0571 | 0
| 301 | 800000000301 | Písek-projekty frakce 0 - 2 | 0 | 0 | 0 | 0 | 0 | 680 | 0 | 680 | 0
| 304 | X82283 | Víko - ke kabelové komoře ROMOLD | 3712 | 0 | 0 | 0 | 0 | 0 | 0 | 0 | 3712
| 305 | X82285 | Přípravné práce, osazení , manipulace s komorou po staveništi | 0 | 0 | 0 | 0 | 0 | 0 | 3520 | 3520 | 0
| 306 | X82286 | zajištění otvorů pro HDPE, ostatní práce | 0 | 0 | 0 | 0 | 0 | 0 | 4480 | 4480 | 0
| 425 | X82288 | Drobný nespecifikovaný materíál | 0 | 0 | 0 | 0 | 0 | 2000 | 0 | 2000 | 0
| 298 | EB04 | Výkop jámy pro sloup,kotvu ručně zem.tř.3-4 | 0 | 0 | 0 | 7504.64 | 0 | 0 | 7504.64 | 7504.64 | 0
| 300 | EC60 | Zához jámy ručně zem.tř.3-4 | 0 | 0 | 0 | 2279.2 | 0 | 0 | 2279.2 | 2279.2 | 0
| 302 | EN03 | Hutnění zeminy strojně,vrstva 20cm | 0 | 0 | 0 | 757.12 | 0 | 0 | 757.12 | 757.12 | 0
| 303 | X82282 | Kabelová komora ROMOLD | 13750 | 0 | 0 | 0 | 0 | 0 | 0 | 0 | 13750
| 307 | ZS01 | Auto nákladní do 3,5 t | 0 | 0 | 0 | 1430 | 0 | 0 | 1430 | 1430 | 0
1 |  |  | 4: Ostatní náklady | 0 | 0 | 0 | 1623647.2484 | 0 | 0 | 211770.6684 | 211770.6684 | 0
2 |  |  | 4.1: Ostatní náklady stavby - Nesoutěžené výkony | 0 | 0 | 0 | 211770.6684 | 0 | 0 | 211770.6684 | 211770.6684 | 0
| 208 | 1101924 | Náhrady majetkové újmy vlastníkovi nebo nájemci nemovitosti | 0 | 0 | 0 | 90000 | 0 | 0 | 90000 | 90000 | 0
| 210 | 1101598 | Činnost koordinátora BOZP na staveništi | 0 | 0 | 0 | 89170.6684 | 0 | 0 | 89170.6684 | 89170.6684 | 0
| 214 | 1101925 | Archeologický dozor | 0 | 0 | 0 | 5000 | 0 | 0 | 5000 | 5000 | 0
| 217 | 1101922 | Vytyčení stávajících podzemních sítí | 0 | 0 | 0 | 13400 | 0 | 0 | 13400 | 13400 | 0
| 267 | 1101929 | Dopravní značení projekt a umístění dopravních značek | 0 | 0 | 0 | 14200 | 0 | 0 | 14200 | 14200 | 0
2 |  |  | 4.2: Projektová dokumentace - Inženýring EG.D - Náklady EG.D | 0 | 0 | 0 | 1411876.58 | 0 | 0 | 0 | 0 | 0
| 283 | 9150 | Inženýrská činnost EG.D | 0 | 0 | 0 | 678526 | 0 | 0 | 0 | 0 | 0
| 284 | 9417 | Manipulace vedení | 0 | 0 | 0 | 36000 | 0 | 0 | 0 | 0 | 0
| 285 | 9418 | Zkoušky VN kabelu zvýšeným napětím | 0 | 0 | 0 | 20718 | 0 | 0 | 0 | 0 | 0
| 287 | 9100 | Projektové a geodetické práce k PD – dle pravidel EG.D | 0 | 0 | 0 | 676632.58 | 0 | 0 | 0 | 0 | 0
|  |  | Celkem | 1060435.24 | 1238072.2711 | 43332.5295 | 7673997.7679 | 169566.89 | 778743.5381 | 6556416.6073 | 7335160.1454 | 2298507.5111

## Rekapitulace pro EBC 1040019554
|  | Název stavby: | VN701+Optika;Hroz.Lho.-Velká.n.Veličkou_version 4 |  | Číslo stavby: | 1040019554
|  | Název verze: | Schválený rozpočet |  | Verze CÚ: | 2022/01a
Výkony pro EBC / PUD
| Poř. | Kód | Popis | Dodávky EG.D | Materiál EG.D | Příspěvek za sklad | Práce a mechanizace | Subdodávky | Vl. materiál zhotovitele | Výkony zhotovitele bez vl. materiálu | ∑ Výkony zhotovitele | ∑ Dodávky EG.D + Materiál EG.D
1 |  |  | 1: Ostatní náklady zhotovitele stavby - Soutěžené výkony | 0 | 0 | 0 | 1346553.38 | 0 | 0 | 1346553.38 | 1346553.38 | 0
2 |  |  | CZD00001: Projekt.dokumentace a ost.nák | 0 | 0 | 0 | 1346553.38 | 0 | 0 | 1346553.38 | 1346553.38 | 0
| 326 | 1101594 | Výchozí revize zařízení VN/NN | 0 | 0 | 0 | 28529 | 0 | 0 | 28529 | 28529 | 0
| 327 | 1101638 | Ekologická likvidace odpadů, vč. dopravy | 0 | 0 | 0 | 813874.38 | 0 | 0 | 813874.38 | 813874.38 | 0
| 328 | 1102001 | Doprava materiálu výnosového | 0 | 0 | 0 | 3080 | 0 | 0 | 3080 | 3080 | 0
| 329 | 1102008 | Doprava materiálu na stavbu z CS 81 km a více CAPEX | 0 | 0 | 0 | 8075 | 0 | 0 | 8075 | 8075 | 0
| 330 | 1102000 | Geodetické práce zhotovitele stavby | 0 | 0 | 0 | 330320 | 0 | 0 | 330320 | 330320 | 0
| 331 | 1102010 | Dokumentace pro TE | 0 | 0 | 0 | 143775 | 0 | 0 | 143775 | 143775 | 0
| 332 | 1101999 | Inženýring zhotovitele stavby CAPEX - Met.rozp. EMP2022+ | 0 | 0 | 0 | 18900 | 0 | 0 | 18900 | 18900 | 0
1 |  |  | 3: Stavební objekty | 556089.26 | 5851797.0624 | 204812.8972 | 7269177.9641 | 493893.764 | 1470358.1675 | 8049570.6252 | 9519928.7928 | 6407886.3224
2 |  |  | CZD00004_00002: VN701_kmen | 546273.72 | 3073443.0298 | 107570.506 | 6189699.5242 | 241173.764 | 1391548.1675 | 6538443.7943 | 7929991.9618 | 3619716.7498
| 1 | BU027 | Stožár příhradový 22kV - 15/30 - Nosný | 71160.64 | 15.6347 | 0 | 19402.69 | 0 | 0 | 19402.69 | 19402.69 | 71176.2747
| 2 | BU028 | Stožár příhradový 22kV - 15/40 - Nosný | 102878.42 | 15.6347 | 0 | 24026.77 | 0 | 0 | 24026.77 | 24026.77 | 102894.0547
| 3 | BU029 | Stožár příhradový 22kV - 15/50 - Nosný | 114194.14 | 15.6347 | 0 | 25050.21 | 0 | 0 | 25050.21 | 25050.21 | 114209.7747
| 4 | BU030 | Stožár příhradový 22kV - 15/60 - Nosný | 59369.67 | 7.8174 | 0 | 12525.105 | 0 | 0 | 12525.105 | 12525.105 | 59377.4874
| 5 | BU059 | Stožár příhradový 22kV - 18/50 - Nosný | 68476.05 | 7.8174 | 0 | 16819.475 | 0 | 0 | 16819.475 | 16819.475 | 68483.8674
| 6 | BU074 | Stožár příhradový 22kV - 21/50 - Nosný | 78639.48 | 7.8174 | 0 | 19607.495 | 0 | 0 | 19607.495 | 19607.495 | 78647.2974
| 7 | BL66 | Sloup betonový J 12/6 pro VN bez výstroje | 0 | 529874.5433 | 0 | 156900.48 | 0 | 0 | 156900.48 | 156900.48 | 529874.5433
| 8 | BL70 | Sloup betonový J 12/10 pro VN bez výstroje | 0 | 137212.2462 | 0 | 27526.4 | 0 | 0 | 27526.4 | 27526.4 | 137212.2462
| 9 | BL49 | Sloup betonový J 12/15 pro VN bez výstroje | 0 | 60761.5339 | 0 | 8257.92 | 0 | 0 | 8257.92 | 8257.92 | 60761.5339
| 10 | BL78 | Sloup betonový D 12/10 pro VN bez výstroje | 0 | 54860.8492 | 0 | 10062.28 | 0 | 0 | 10062.28 | 10062.28 | 54860.8492
| 11 | BL58 | Sloup betonový D 12/15 pro VN bez výstroje | 0 | 80991.3292 | 0 | 10062.28 | 0 | 0 | 10062.28 | 10062.28 | 80991.3292
| 13 | BP01 | Konzola Pařát III nosná (lehká), JB180-225-na zemi | 0 | 313623.12 | 0 | 20860.86 | 0 | 0 | 20860.86 | 20860.86 | 313623.12
| 14 | BP07 | Konzola Pařát rohová 28kN, JB225-na zemi | 0 | 78546.16 | 0 | 4845.06 | 0 | 0 | 4845.06 | 4845.06 | 78546.16
| 15 | BP09 | Konzola Pařát rohová 28kN, DBW225-na zemi | 0 | 14748.04 | 0 | 1046.68 | 0 | 0 | 1046.68 | 1046.68 | 14748.04
| 16 | BP10 | Konzola Pařát koncová 28kN, DBW225-na zemi | 0 | 10105.57 | 0 | 466.78 | 0 | 0 | 466.78 | 466.78 | 10105.57
| 17 | BP04 | Konzola Pařát III nosná (lehká), DBW225-na zemi | 0 | 10186.72 | 0 | 783.48 | 0 | 0 | 783.48 | 783.48 | 10186.72
| 18 | BP23 | Tyč ptačí dosed 1300 Pařát III-na zemi | 0 | 35953.3076 | 0 | 5324.2 | 0 | 0 | 5324.2 | 5324.2 | 35953.3076
| 20 | BP35 | Konzola Čtyřvodič nosná do 12 kN, JB -na zemi | 0 | 121938.3 | 0 | 6563.7 | 0 | 0 | 6563.7 | 6563.7 | 121938.3
| 21 | BP41 | Konzola odbočná Přímá na JB,225-250-na zemi | 0 | 6665 | 0 | 456.56 | 0 | 0 | 456.56 | 456.56 | 6665
| 22 | BP45 | Konzola odbočná Přímá na DBV,225-250-na zemi | 0 | 3332.5 | 0 | 243.4 | 0 | 0 | 243.4 | 243.4 | 3332.5
| 23 | BP47 | Konzola odbočná Šikmá na DB,225-250-na zemi | 0 | 4052.02 | 0 | 271.4 | 0 | 0 | 271.4 | 271.4 | 4052.02
| 24 | XA95 | Konzola podpěrných izolátorů pro příhradový stožár-stáv.stož. | 0 | 2151 | 0 | 480.06 | 0 | 0 | 480.06 | 480.06 | 2151
| 25 | BS06 | Izolátor VPA 135/8a,vč.šroubu M20x120-AlFe (Pařát I až III pro BO OPEX) | 0 | 7194.24 | 0 | 896.8 | 0 | 0 | 896.8 | 896.8 | 7194.24
| 26 | BS05 | Izolátor VPA 135/8a,vč.šroubu M20x40-AlFe (Pařát IV, boční nosník, praporec BZ) | 0 | 6941.92 | 0 | 896.8 | 0 | 0 | 896.8 | 896.8 | 6941.92
| 28 | BP21 | Nosník boční JB/DBV pro VPA-na zemi | 0 | 2027.6918 | 0 | 259.44 | 0 | 0 | 259.44 | 259.44 | 2027.6918
| 29 | EN03 | Hutnění zeminy strojně,vrstva 20cm | 0 | 0 | 0 | 17521.92 | 0 | 0 | 17521.92 | 17521.92 | 0
| 31 | 1461 | Proudový spoj AlFe 35-120/Al 35-120 šroub.svorkou -3x | 0 | 58492.44 | 0 | 290199.15 | 0 | 0 | 290199.15 | 290199.15 | 58492.44
| 40 | DQ63 | Suspense SA IV k izolačnímu nátěru uzemnění a spojů | 0 | 0 | 0 | 0 | 0 | 112.8 | 0 | 112.8 | 0
| 32 | BL224 | ÚO rovinný komorový pod vedení typ PPN pod konzolu Pařát na bet.sl.12m D225-250 | 0 | 185268.628 | 0 | 0 | 0 | 0 | 0 | 0 | 185268.628
| 27 | BS09 | Izolátor VPAv 135/12/8aL,vč.šroubu M20x120-AlFe (Pařát I až III pro BO OPEX) | 0 | 120157.8 | 0 | 11770.5 | 0 | 0 | 11770.5 | 11770.5 | 120157.8
| 33 | BL22 | Pas prodlužovací ÚO PPN na konzolu Pařát N - sada 6ks | 0 | 3815.37 | 0 | 988.2 | 0 | 0 | 988.2 | 988.2 | 3815.37
| 41 | DQ13 | Uzemnění v zemi-páska FeZn 30x4mm | 0 | 6375.4464 | 0 | 6779.63 | 0 | 0 | 6779.63 | 6779.63 | 6375.4464
| 39 | 1533 | Zemnící svod na sloup 12m-zem.páska,svorky SR02 a SR03 vč.mont.a upev.Bandimex | 0 | 1215.3181 | 0 | 5819.52 | 0 | 0 | 5819.52 | 5819.52 | 1215.3181
| 49 | CU63 | Jiskřiště na vodič AlFe pro izolátor VPAv -jednostranné | 0 | 2798.9024 | 0 | 1061.76 | 0 | 0 | 1061.76 | 1061.76 | 2798.9024
| 42 | DQ09 | Štítek označovací na uzemňovací přívod | 0 | 21.55 | 0 | 249.2 | 0 | 0 | 249.2 | 249.2 | 21.55
| 43 | DQ59 | Spojení páskových zemničů šrouby | 0 | 14 | 0 | 0 | 0 | 227 | 0 | 227 | 14
| 44 | DQ11 | Smršťovací trubice zelenožlutá barva 32/12mm pro pas | 0 | 26.47 | 0 | 308 | 0 | 0 | 308 | 308 | 26.47
| 48 | 1517 | Omezovač přepětí VN 10kA venkovní, včetně montáže - 3x | 0 | 2602.92 | 0 | 693.84 | 0 | 0 | 693.84 | 693.84 | 2602.92
| 50 | BK52 | Žebřík na DBW 12m | 0 | 7229.936 | 0 | 609.24 | 0 | 0 | 609.24 | 609.24 | 7229.936
| 45 | BU02 | Tabulka Výstražná + Zákazová smalt.na PS, PS-TS VN | 0 | 1396.53 | 0 | 0 | 0 | 0 | 0 | 0 | 1396.53
| 46 | HG18V | Tabulka výstražná 0116 VN životu nebezpečno dotýkat se drátů.... | 0 | 7908.9 | 0 | 0 | 0 | 239.44 | 0 | 239.44 | 7908.9
| 51 | BK51 | Žebřík na DBV 12m | 0 | 1979.9787 | 0 | 203.08 | 0 | 0 | 203.08 | 203.08 | 1979.9787
| 52 | BK50 | Žebřík na JB 12m | 0 | 129201.0289 | 0 | 14012.52 | 0 | 0 | 14012.52 | 14012.52 | 129201.0289
| 55 | BS56 | Kloub závěsný pro plastový izolátor (235191.1) v=8 | 0 | 48504 | 0 | 0 | 0 | 0 | 0 | 0 | 48504
| 56 | BS57 | Kloub závěsný pro plastový izolátor (235191.2) v=10 | 0 | 8875.68 | 0 | 0 | 0 | 0 | 0 | 0 | 8875.68
| 59 | 1404 | Lano AlFe 3x110/22,vč.spojek | 0 | 777352.7373 | 0 | 433479.2701 | 0 | 0 | 433479.2701 | 433479.2701 | 777352.7373
| 62 | 1404-D1 | Lano AlFe 3x110/22,vč.spojek demontáž materiálu do šrotu | 0 | 0 | 0 | 216739.6351 | 0 | 0 | 216739.6351 | 216739.6351 | 0
| 276 | XA97 | Zábrana ptactvu PS hlavy dříku | 0 | 20734.64 | 0 | 708.84 | 0 | 0 | 708.84 | 708.84 | 20734.64
| 275 | BU106 | Konzola - příhradový stožár 22kV - A4-U10-R | 10235.44 | 0 | 0 | 1913.22 | 0 | 0 | 1913.22 | 1913.22 | 10235.44
| 274 | BU104 | Konzola - příhradový stožár 22kV - A3-U8-R | 35607.24 | 0 | 0 | 6689.25 | 0 | 0 | 6689.25 | 6689.25 | 35607.24
| 272 | BU111 | Konzola - příhradový stožár 22kV - B-U8 | 5712.64 | 0 | 0 | 1644.32 | 0 | 0 | 1644.32 | 1644.32 | 5712.64
| 297 | EC95 | Beton.základ C12/15 (B15) nad 5m3 do bedněn. dolní blok PS -mix nakup.směs | 0 | 0 | 0 | 148271.8816 | 0 | 690760.2668 | 148271.8816 | 839032.1484 | 0
| 298 | EC96 | Beton.základ C12/15 (B15) do bed. horní blok PS -mix nakup.sm. | 0 | 0 | 0 | 72957.4384 | 0 | 89366.3439 | 72957.4384 | 162323.7823 | 0
| 299 | EC961 | Náklady na bednění z tvarovaných dílů konstrukčně přizpůsobené pro vibrovaný beton k lití hlav betonových základů PS | 0 | 0 | 0 | 0 | 0 | 102690 | 0 | 102690 | 0
| 300 | EC76 | Beton.základ C12/15 (B15) do 5m3 bez bedněn.-nakup.směs | 0 | 0 | 0 | 125516.512 | 0 | 507598.2769 | 125516.512 | 633114.7889 | 0
| 302 | EB04 | Výkop jámy pro sloup,kotvu ručně zem.tř.3-4 | 0 | 0 | 0 | 469462.136 | 0 | 0 | 469462.136 | 469462.136 | 0
| 303 | EB12 | Zához jámy pro sloup,kotvu ručně zem.tř.3-4 | 0 | 0 | 0 | 56653.4602 | 0 | 0 | 56653.4602 | 56653.4602 | 0
| 304 | EN03 | Hutnění zeminy strojně,vrstva 20cm | 0 | 0 | 0 | 8617.3235 | 0 | 0 | 8617.3235 | 8617.3235 | 0
| 305 | 53041 | Naložení sutě na dopravní prostředek | 0 | 0 | 0 | 0 | 149270.004 | 0 | 149270.004 | 149270.004 | 0
| 307 | EB26 | Zesílení příjezdové cesty | 0 | 0 | 0 | 616685.52 | 0 | 0 | 616685.52 | 616685.52 | 0
| 308 | EQ04 | Provizorní úprava terénu zeminou tř.2 | 0 | 0 | 0 | 422582.16 | 0 | 0 | 422582.16 | 422582.16 | 0
| 310 | PZS | Příspěvek za sklad | 0 | 0 | 107570.506 | 0 | 0 | 0 | 107570.506 | 107570.506 | 0
| 311 | 9349 | Stimulační přirážka | 0 | 0 | 0 | 397388.3506 | 0 | 0 | 397388.3506 | 397388.3506 | 0
| 312 | 9346 | Silniční provoz | 0 | 0 | 0 | 10476.602 | 0 | 0 | 10476.602 | 10476.602 | 0
| 313 | 9345 | Rušení dopravy a provozní vlivy v blízkosti VN, VVN | 0 | 0 | 0 | 97540.777 | 0 | 0 | 97540.777 | 97540.777 | 0
| 314 | 9343 | GZS (SO) | 0 | 0 | 0 | 252883.4959 | 0 | 0 | 252883.4959 | 252883.4959 | 0
| 315 | 9347 | Železniční provoz do 10 m od koleje | 0 | 0 | 0 | 97540.777 | 0 | 0 | 97540.777 | 97540.777 | 0
| 333 | BU001-D1 | Stožár příhradový 22kV - 12/40 - Nosný demontáž materiálu do šrotu | 0 | 0 | 0 | 22067.2625 | 0 | 0 | 22067.2625 | 22067.2625 | 0
| 336 | BU030-D1 | Stožár příhradový 22kV - 15/60 - Nosný demontáž materiálu do šrotu | 0 | 0 | 0 | 12525.105 | 0 | 0 | 12525.105 | 12525.105 | 0
| 337 | BU028-D1 | Stožár příhradový 22kV - 15/40 - Nosný demontáž materiálu do šrotu | 0 | 0 | 0 | 12013.385 | 0 | 0 | 12013.385 | 12013.385 | 0
| 338 | BU012-D1 | Stožár příhradový 22kV - 13,5/40 - Nosný demontáž materiálu do šrotu | 0 | 0 | 0 | 5094.1025 | 0 | 0 | 5094.1025 | 5094.1025 | 0
| 339 | BF83-D1 | Sloup dřev. Ap 10m,čep 19-21cm,vč.patky demontáž materiálu do šrotu | 0 | 0 | 0 | 2161.5275 | 0 | 0 | 2161.5275 | 2161.5275 | 0
| 345 | BL77-D1 | Sloup betonový D 10,5/10 pro VN bez výstroje demontáž materiálu do šrotu | 0 | 0 | 0 | 20124.56 | 0 | 0 | 20124.56 | 20124.56 | 0
| 346 | BL69-D1 | Sloup betonový J 10,5/10 pro VN bez výstroje demontáž materiálu do šrotu | 0 | 0 | 0 | 2752.64 | 0 | 0 | 2752.64 | 2752.64 | 0
| 347 | BL65-D1 | Sloup betonový J 10,5/6 pro VN bez výstroje demontáž materiálu do šrotu | 0 | 0 | 0 | 81202.88 | 0 | 0 | 81202.88 | 81202.88 | 0
| 348 | BL52-D1 | Sloup betonový J 10,5/15 pro VN bez výstroje demontáž materiálu do šrotu | 0 | 0 | 0 | 1376.32 | 0 | 0 | 1376.32 | 1376.32 | 0
| 350 | BL70-D1 | Sloup betonový J 12/10 pro VN bez výstroje demontáž materiálu do šrotu | 0 | 0 | 0 | 2752.64 | 0 | 0 | 2752.64 | 2752.64 | 0
| 351 | BP492-D1 | Konzola Rovinná lehká, JB225-na zemi demontáž materiálu do šrotu | 0 | 0 | 0 | 10613.42 | 0 | 0 | 10613.42 | 10613.42 | 0
| 362 | 1396-D1 | Řetězec Jk izol.plast. 3x95/120AlFe pro odpínač komorový,růžkový a odpín.Pařát demontáž materiálu do šrotu | 0 | 0 | 0 | 36975.2175 | 0 | 0 | 36975.2175 | 36975.2175 | 0
| 353 | BP07-D1 | Konzola Pařát rohová 28kN, JB225-na zemi demontáž materiálu do šrotu | 0 | 0 | 0 | 220.23 | 0 | 0 | 220.23 | 220.23 | 0
| 354 | BP41-D1 | Konzola odbočná Přímá na JB,225-250-na zemi demontáž materiálu do šrotu | 0 | 0 | 0 | 228.28 | 0 | 0 | 228.28 | 228.28 | 0
| 349 | BL66-D1 | Sloup betonový J 12/6 pro VN bez výstroje demontáž materiálu do šrotu | 0 | 0 | 0 | 4128.96 | 0 | 0 | 4128.96 | 4128.96 | 0
| 355 | BP45-D1 | Konzola odbočná Přímá na DBV,225-250-na zemi demontáž materiálu do šrotu | 0 | 0 | 0 | 121.7 | 0 | 0 | 121.7 | 121.7 | 0
| 356 | BP43-D1 | Konzola odbočná Přímá na DBW,225-250-na zemi demontáž materiálu do šrotu | 0 | 0 | 0 | 121.7 | 0 | 0 | 121.7 | 121.7 | 0
| 360 | BT28-D1 | Bezpečnostní závěs pro vodič AlFe 110/22 demontáž materiálu do šrotu | 0 | 0 | 0 | 16375.77 | 0 | 0 | 16375.77 | 16375.77 | 0
| 364 | 1461-D1 | Proudový spoj AlFe 35-120/Al 35-120 šroub.svorkou -3x demontáž materiálu do šrotu | 0 | 0 | 0 | 98791.2 | 0 | 0 | 98791.2 | 98791.2 | 0
| 365 | BL113-D1 | Odpínač pružinový před transformovnu na bet.sloup 12m demontáž materiálu do šrotu | 0 | 0 | 0 | 0 | 0 | 0 | 0 | 0 | 0
| 366 | DQ02-D1 | Uzemnění na povrchu-páska FeZn 30x4mm demontáž materiálu do šrotu | 0 | 0 | 0 | 6008.52 | 0 | 0 | 6008.52 | 6008.52 | 0
| 373 | EB17 | Odkop zeminy ručně zem.tř.3-4 | 0 | 0 | 0 | 53539.2 | 0 | 0 | 53539.2 | 53539.2 | 0
| 367 | BU02-D1 | Tabulka Výstražná + Zákazová smalt.na PS, PS-TS VN demontáž materiálu do šrotu | 0 | 0 | 0 | 0 | 0 | 0 | 0 | 0 | 0
| 368 | BK50-D1 | Žebřík na JB 12m demontáž materiálu do šrotu | 0 | 0 | 0 | 1421.56 | 0 | 0 | 1421.56 | 1421.56 | 0
| 369 | BS49-D1 | Kloub závěsný pro VZL (235126) v=8 demontáž materiálu do šrotu | 0 | 0 | 0 | 0 | 0 | 0 | 0 | 0 | 0
| 371 | EC70 | Rozbourání betonového základu | 0 | 0 | 0 | 456483.9474 | 0 | 0 | 456483.9474 | 456483.9474 | 0
| 372 | 53041 | Naložení sutě na dopravní prostředek | 0 | 0 | 0 | 0 | 91903.76 | 0 | 91903.76 | 91903.76 | 0
| 352 | BP01-D1 | Konzola Pařát III nosná (lehká), JB180-225-na zemi demontáž materiálu do šrotu | 0 | 0 | 0 | 4208.77 | 0 | 0 | 4208.77 | 4208.77 | 0
| 374 | EQ04 | Provizorní úprava terénu zeminou tř.2 | 0 | 0 | 0 | 34594.56 | 0 | 0 | 34594.56 | 34594.56 | 0
| 375 | EA12 | Sejmutí ornice vrstva nad 15cm zem.tř.2 | 0 | 0 | 0 | 19542.4 | 0 | 0 | 19542.4 | 19542.4 | 0
| 370 | BS50-D1 | Kloub závěsný pro VZL (235127) v=10 demontáž materiálu do šrotu | 0 | 0 | 0 | 0 | 0 | 0 | 0 | 0 | 0
| 376 | EB22 | Násyp zeminy vč.složení a rozprostření zem.tř.1-2 | 0 | 0 | 0 | 73075.2 | 0 | 0 | 73075.2 | 73075.2 | 0
| 377 | HG06 | Tabulka ACON pro PS, vč. krycího plechu a spojovacího materiálu | 0 | 275.78 | 0 | 140 | 0 | 0 | 140 | 140 | 275.78
| 378 | HG05 | Tabulka ACON pro betonové p.b. a sloupové TS s UM, vč. upínací pásky | 0 | 116.9246 | 0 | 78.4 | 0 | 0 | 78.4 | 78.4 | 116.9246
| 379 | ZS32 | Montážní plošina MP13 | 0 | 0 | 0 | 131100 | 0 | 0 | 131100 | 131100 | 0
| 380 | ZS32 | Montážní plošina MP13 | 0 | 0 | 0 | 131100 | 0 | 0 | 131100 | 131100 | 0
| 381 | BS09-D1 | Izolátor VPAv 135/12/8aL,vč.šroubu M20x120-AlFe (Pařát I až III pro BO OPEX) demontáž materiálu do šrotu | 0 | 0 | 0 | 1261.125 | 0 | 0 | 1261.125 | 1261.125 | 0
| 382 | BS05-D1 | Izolátor VPA 135/8a,vč.šroubu M20x40-AlFe (Pařát IV, boční nosník, praporec BZ) demontáž materiálu do šrotu | 0 | 0 | 0 | 112.1 | 0 | 0 | 112.1 | 112.1 | 0
| 383 | BS06-D1 | Izolátor VPA 135/8a,vč.šroubu M20x120-AlFe (Pařát I až III pro BO OPEX) demontáž materiálu do šrotu | 0 | 0 | 0 | 6922.175 | 0 | 0 | 6922.175 | 6922.175 | 0
| 403 | BT20 | Předformovaný vaz pro vodič AlFe 110/22 | 0 | 61582.5 | 0 | 14584.5 | 0 | 0 | 14584.5 | 14584.5 | 61582.5
| 389 | 1422 | Opětná montáž lana AlFe do 3x120mm2 | 0 | 0 | 0 | 629.0567 | 0 | 0 | 629.0567 | 629.0567 | 0
| 397 | BT10-D2 | Lano AlFe 110/22 demontáž materiálu k opětnému | 0 | 0 | 0 | 171.8013 | 0 | 0 | 171.8013 | 171.8013 | 0
| 398 | EA16 | Odstranění dřev.porostu,tvrdý,střed.hustý | 0 | 0 | 0 | 4857.6 | 0 | 0 | 4857.6 | 4857.6 | 0
| 385 | BL95V | Stavba sloupu do stejného místa-montáž | 0 | 0 | 0 | 515570 | 0 | 0 | 515570 | 515570 | 0
| 396 | 1402-D2 | Lano AlFe 3x70/11-1,vč.spojek demontáž materiálu k opětnému | 0 | 0 | 0 | 1645.6969 | 0 | 0 | 1645.6969 | 1645.6969 | 0
| 404 | BT20-D1 | Předformovaný vaz pro vodič AlFe 110/22 demontáž materiálu do šrotu | 0 | 0 | 0 | 1562.625 | 0 | 0 | 1562.625 | 1562.625 | 0
| 387 | 1421 | Opětná montáž lana AlFe do 3x70mm2 | 0 | 0 | 0 | 5420.9216 | 0 | 0 | 5420.9216 | 5420.9216 | 0
| 405 | BI77-D1 | Vaz třmenový pro AlFe6 35-70,42/7,70/11-1 demontáž materiálu do šrotu | 0 | 0 | 0 | 191.54 | 0 | 0 | 191.54 | 191.54 | 0
| 393 | 1401 | Lano AlFe 3x42/7,vč.spojek | 0 | 3413.0435 | 0 | 3441.8679 | 0 | 0 | 3441.8679 | 3441.8679 | 3413.0435
| 390 | BT69 | Příplatek za tažení 3x AlFe lana přes překážku -bez materiálu | 0 | 0 | 0 | 61833.6 | 0 | 0 | 61833.6 | 61833.6 | 0
| 400 | EA02 | Vytýčení trasy venk.ved. VN -přehled.terén | 0 | 0 | 0 | 12320.0806 | 0 | 0 | 12320.0806 | 12320.0806 | 0
| 407 | BS75-D1 | Řetězec kotevní plastový izol. Jk 42/7-120 AlFe demontáž materiálu do šrotu | 0 | 0 | 0 | 9458.7075 | 0 | 0 | 9458.7075 | 9458.7075 | 0
| 408 | BS35-D1 | Kotevní řetězec Jk VZL 70/530 42/7-120 mm2 demontáž materiálu do šrotu | 0 | 0 | 0 | 1896.165 | 0 | 0 | 1896.165 | 1896.165 | 0
| 399 | EA41 | Odstranění pařezu do průměru 30cm | 0 | 0 | 0 | 1647.52 | 0 | 0 | 1647.52 | 1647.52 | 0
| 406 | BS75 | Řetězec kotevní plastový izol. Jk 42/7-120 AlFe | 0 | 62938.62 | 0 | 30955.77 | 0 | 554.04 | 30955.77 | 31509.81 | 62938.62
| 412 | XB69 | Sestava-1100001396 kab.svodu z PS,vč.odp.komorového pro kab.150-240mm2 | 0 | 51618.28 | 0 | 7703.625 | 0 | 0 | 7703.625 | 7703.625 | 51618.28
| 413 | BT14 | Křížový vaz VPA pro šablony | 0 | 100.3206 | 0 | 2831.68 | 0 | 0 | 2831.68 | 2831.68 | 100.3206
| 414 | EP08 | Výkop rýhy 35x80cm ručně pro zemnící pásek zem.tř.3 | 0 | 0 | 0 | 43500.16 | 0 | 0 | 43500.16 | 43500.16 | 0
| 415 | EP17 | Zához rýhy 35x80cm ručně pro zemnící pásek zem.tř.3 | 0 | 0 | 0 | 12344.64 | 0 | 0 | 12344.64 | 12344.64 | 0
| 416 | EP05 | Výkop rýhy 35x60cm ručně pro zemnící pásek zem.tř.3 | 0 | 0 | 0 | 9588.48 | 0 | 0 | 9588.48 | 9588.48 | 0
| 417 | EP17 | Zához rýhy 35x80cm ručně pro zemnící pásek zem.tř.3 | 0 | 0 | 0 | 3548.16 | 0 | 0 | 3548.16 | 3548.16 | 0
| 418 | BL03 | Sloup bet. J 12/6 pro ÚO a ÚV (REC) | 0 | 28188.8377 | 0 | 33156.615 | 0 | 0 | 33156.615 | 33156.615 | 28188.8377
2 |  |  | CZD00012_00003: NOVÉ IČ_SDOK_vVN701_ | 9815.54 | 2778354.0325 | 97242.3911 | 1079478.4398 | 252720 | 78810 | 1511126.831 | 1589936.831 | 2788169.5725
| 252 | X12836 | Kříž rezervy | 0 | 0 | 0 | 0 | 0 | 5000 | 0 | 5000 | 0
| 284 | QB11 | Závěs nosný na konzolu NN 600 U80 | 0 | 27028.3 | 0 | 13172.25 | 0 | 0 | 13172.25 | 13172.25 | 27028.3
| 256 | X12838 | kontrolní měření OTDR, tři vlnové délky- jednostranné - měření úseku po zatažení (1vl z trubičky, | 0 | 0 | 0 | 0 | 0 | 0 | 1750 | 1750 | 0
| 285 | QB46 | Držák O 1,2 m rezervy SDOK 90 m JB -ve výšce | 0 | 5004.4093 | 0 | 231.62 | 0 | 0 | 231.62 | 231.62 | 5004.4093
| 240 | ZS32 | Montážní plošina MP13 | 0 | 0 | 0 | 131100 | 0 | 0 | 131100 | 131100 | 0
| 286 | HY06 | Konzola vvs 1530mm na DBW bet.sloup; i pro SDOK | 0 | 1157.84 | 0 | 761.96 | 0 | 0 | 761.96 | 761.96 | 1157.84
| 254 | QC01 | Měření met. zpětného rozptylu OTDR vl.d.1310nm při převzetí bubnu+protokol - 48 vláken | 0 | 0 | 0 | 0 | 77760 | 0 | 77760 | 77760 | 0
| 255 | QC09 | Kompletní závěrečné měření celého profilu optického kabelu+2 protokly - 48 vláken | 0 | 0 | 0 | 0 | 45360 | 0 | 45360 | 45360 | 0
| 253 | X12837 | ukončení optického vlákna - svár v OR do 48 vláken | 0 | 0 | 0 | 0 | 0 | 0 | 18000 | 18000 | 0
| 257 | X12839 | Těsnící průchodka Jackmoon pro HDPE | 0 | 0 | 0 | 0 | 0 | 418 | 0 | 418 | 0
| 259 | X128312 | Vhodnocení parametrů opt. trasy a zpracování měř. protokolů | 0 | 0 | 0 | 0 | 0 | 0 | 5850 | 5850 | 0
| 260 | X128313 | kompletace a montáž OS ( trasa KZL) | 0 | 0 | 0 | 0 | 0 | 0 | 1950 | 1950 | 0
| 265 | X128319 | drobné montážní práce | 0 | 0 | 0 | 0 | 0 | 0 | 10806 | 10806 | 0
| 266 | X128320 | drobný spotřební materiál | 0 | 0 | 0 | 0 | 0 | 3450 | 0 | 3450 | 0
| 268 | X128321 | umístění průchodu a protažení HDPE | 0 | 0 | 0 | 0 | 0 | 0 | 4000 | 4000 | 0
| 271 | BU122 | Konzola příhradový stožár 22kV BZ-U8-R | 9815.54 | 0 | 0 | 2222.78 | 0 | 0 | 2222.78 | 2222.78 | 9815.54
| 261 | X128314 | kompletace a montáž OR | 0 | 0 | 0 | 0 | 0 | 0 | 1250 | 1250 | 0
| 262 | X128315 | vytvarování rezervy samonosného kabelu na stožáru | 0 | 0 | 0 | 0 | 0 | 0 | 28500 | 28500 | 0
| 263 | X128316 | zafouknutí OK do HDPE trubky | 0 | 0 | 0 | 0 | 0 | 0 | 9040 | 9040 | 0
| 264 | X128317 | montáž rezervního kříže včetně namotání rezervy | 0 | 0 | 0 | 0 | 0 | 0 | 540 | 540 | 0
| 239 | X12835 | Opt. rozvaděč MFDC-8-48-E2F X-LP | 0 | 0 | 0 | 0 | 0 | 8454 | 0 | 8454 | 0
| 193 | QB21 | Spirála ochranná a spirála kotevní, s očnicí pro SDOK 48 vl. | 0 | 96441.6 | 0 | 54121.8 | 0 | 0 | 54121.8 | 54121.8 | 96441.6
| 231 | 9345 | Rušení dopravy a provozní vlivy v blízkosti VN, VVN | 0 | 0 | 0 | 9102.4239 | 0 | 0 | 9102.4239 | 9102.4239 | 0
| 190 | QB01 | Kabel optický samonosný 48 vláken | 0 | 1052161.0764 | 0 | 638039.3881 | 0 | 0 | 638039.3881 | 638039.3881 | 1052161.0764
| 238 | X12834 | Patchcord | 0 | 0 | 0 | 0 | 0 | 33312 | 0 | 33312 | 0
| 194 | QB31 | Spirála protivibrační SDOK 48 vl. | 0 | 52655 | 0 | 23363.75 | 0 | 0 | 23363.75 | 23363.75 | 52655
| 187 | QA07 | Objímka kotevní SDOK 20kN 2x oko JB250 | 0 | 7622.19 | 0 | 0 | 0 | 0 | 0 | 0 | 7622.19
| 199 | PZS | Příspěvek za sklad | 0 | 0 | 97242.3911 | 0 | 0 | 0 | 97242.3911 | 97242.3911 | 0
| 224 | QB04 | Příplatek za tažení SDOK přes překážku -bez materiálu | 0 | 0 | 0 | 51528 | 0 | 0 | 51528 | 51528 | 0
| 219 | QB48 | Držák O 1,2 m rezervy SDOK 90 m PS s adaptérem držáku rezervy -ve výšce | 0 | 53375.67 | 0 | 2322 | 0 | 0 | 2322 | 2322 | 53375.67
| 195 | QB51 | Příchytka dist.1xSDOK 15-20 mm JB nebo Jp, PS -ve výšce | 0 | 2870.1868 | 0 | 3210.6 | 0 | 0 | 3210.6 | 3210.6 | 2870.1868
| 292 | QB06 | Spojka SDOK do 72 spojů - pouze materiál (práce Subdodávka QB05) | 0 | 1330236 | 0 | 0 | 0 | 0 | 0 | 0 | 1330236
| 293 | QB26 | Svorka nosná SDOK 48 vl. | 0 | 95610 | 0 | 27047.25 | 0 | 0 | 27047.25 | 27047.25 | 95610
| 296 | QA02 | Upevnění konstrukcí (objímek) SDOK bez materiálu - ve výšce | 0 | 0 | 0 | 47864.8 | 0 | 0 | 47864.8 | 47864.8 | 0
| 282 | QA14 | Objímka kotevní SDOK 20kN 2x oko DBW250 | 0 | 1696.04 | 0 | 0 | 0 | 0 | 0 | 0 | 1696.04
| 283 | QB12 | Závěs nosný na konzolu Čtyřvodič 100x100 nebo PS U80 | 0 | 2516.9 | 0 | 2744.2 | 0 | 0 | 2744.2 | 2744.2 | 2516.9
| 287 | HY141 | Konzola NN 600 U8 na JB D220; i pro SDOK | 0 | 18179.12 | 0 | 24465.72 | 0 | 0 | 24465.72 | 24465.72 | 18179.12
| 288 | QB17 | Závěs kotevní s napínacím šroubem oko-oko ke konzole s kotevními příložkami | 0 | 3392.52 | 0 | 6130.71 | 0 | 0 | 6130.71 | 6130.71 | 3392.52
| 237 | X12833 | Pigtail E2/APC8 | 0 | 0 | 0 | 0 | 0 | 17616 | 0 | 17616 | 0
| 198 | PPV-CZD00012 | PPV pro MT CZD00012 - Telekomunikační kabely | 0 | 0 | 0 | 6610.3296 | 0 | 0 | 6610.3296 | 6610.3296 | 0
| 290 | QA32 | Konzola stavitelná PS 0-870 U8 kotevní -ve výšce | 0 | 28407.18 | 0 | 1759.89 | 0 | 0 | 1759.89 | 1759.89 | 28407.18
| 291 | QB05 | Montáž spojky SDOK, zadat počet spojů (ks): 48, 72, 96, 120 nebo 144, -bez materiálu | 0 | 0 | 0 | 0 | 129600 | 0 | 129600 | 129600 | 0
| 236 | X12831 | Adaptér E2000 | 0 | 0 | 0 | 0 | 0 | 10560 | 0 | 10560 | 0
| 409 | 9343 | GZS (SO) | 0 | 0 | 0 | 23598.8767 | 0 | 0 | 23598.8767 | 23598.8767 | 0
| 410 | 9346 | Silniční provoz | 0 | 0 | 0 | 977.6677 | 0 | 0 | 977.6677 | 977.6677 | 0
| 411 | 9347 | Železniční provoz do 10 m od koleje | 0 | 0 | 0 | 9102.4239 | 0 | 0 | 9102.4239 | 9102.4239 | 0
1 |  |  | 4: Ostatní náklady | 0 | 0 | 0 | 2402944.094 | 0 | 0 | 270134.384 | 270134.384 | 0
2 |  |  | 4.1: Ostatní náklady stavby - Nesoutěžené výkony | 0 | 0 | 0 | 270134.384 | 0 | 0 | 270134.384 | 270134.384 | 0
| 318 | 1101922 | Vytyčení stávajících podzemních sítí | 0 | 0 | 0 | 18300 | 0 | 0 | 18300 | 18300 | 0
| 319 | 1101924 | Náhrady majetkové újmy vlastníkovi nebo nájemci nemovitosti | 0 | 0 | 0 | 30000 | 0 | 0 | 30000 | 30000 | 0
| 320 | 1101925 | Archeologický dozor | 0 | 0 | 0 | 5000 | 0 | 0 | 5000 | 5000 | 0
| 324 | 9465 | Mobilní TS-náklady na zapůjčení - dle pravidel EG.D | 0 | 0 | 0 | 0 | 0 | 0 | 0 | 0 | 0
| 325 | 1101598 | Činnost koordinátora BOZP na staveništi | 0 | 0 | 0 | 165334.384 | 0 | 0 | 165334.384 | 165334.384 | 0
| 384 | 1101929 | Dopravní značení projekt a umístění dopravních značek | 0 | 0 | 0 | 51500 | 0 | 0 | 51500 | 51500 | 0
2 |  |  | 4.2: Projektová dokumentace - Inženýring EG.D - Náklady EG.D | 0 | 0 | 0 | 2132809.71 | 0 | 0 | 0 | 0 | 0
| 321 | 9100 | Projektové a geodetické práce k PD – dle pravidel EG.D | 0 | 0 | 0 | 1090346.49 | 0 | 0 | 0 | 0 | 0
| 322 | 9150 | Inženýrská činnost EG.D | 0 | 0 | 0 | 1006463.22 | 0 | 0 | 0 | 0 | 0
| 323 | 9417 | Manipulace vedení | 0 | 0 | 0 | 36000 | 0 | 0 | 0 | 0 | 0
|  |  | Celkem | 556089.26 | 5851797.0624 | 204812.8972 | 11018675.4381 | 493893.764 | 1470358.1675 | 9666258.3892 | 11136616.5568 | 6407886.3224